|  | 17.9952 | 0 | 17.9952 | 18.301 | 0 | 18.301 | 18.301 | 0 | 18.301 | 18.301 | 0 | 18.301 | 18.301 | 0 | 18.301 | 18.301 | 0 | 18.301 | 18.301 | 0 | 18.301 | 18.301 | 0 | 18.301 | 18.301 | 0 | 18.301 | 18.301 | 0 | 18.301 | 18.301 | 0 | 18.301 | 18.301 | 0 | 18.301 | 18.301 | 0 | 18.301 | 18.301 | 0 | 18.301 | 18.301 | 0 | 18.301
|  | 20.0382 | 0 | 20.0382 | 20.3787 | 0 | 20.3787 | 20.3787 | 0 | 20.3787 | 20.3787 | 0 | 20.3787 | 20.3787 | 0 | 20.3787 | 20.3787 | 0 | 20.3787 | 20.3787 | 0 | 20.3787 | 20.3787 | 0 | 20.3787 | 20.3787 | 0 | 20.3787 | 20.3787 | 0 | 20.3787 | 20.3787 | 0 | 20.3787 | 20.3787 | 0 | 20.3787 | 20.3787 | 0 | 20.3787 | 20.3787 | 0 | 20.3787 | 20.3787 | 0 | 20.3787
|  | 19.5783 | 0 | 19.5783 | 19.9111 | 0 | 19.9111 | 19.9111 | 0 | 19.9111 | 19.9111 | 0 | 19.9111 | 19.9111 | 0 | 19.9111 | 19.9111 | 0 | 19.9111 | 19.9111 | 0 | 19.9111 | 19.9111 | 0 | 19.9111 | 19.9111 | 0 | 19.9111 | 19.9111 | 0 | 19.9111 | 19.9111 | 0 | 19.9111 | 19.9111 | 0 | 19.9111 | 19.9111 | 0 | 19.9111 | 19.9111 | 0 | 19.9111 | 19.9111 | 0 | 19.9111
|  | 19.0033 | 0 | 19.0033 | 19.3263 | 0 | 19.3263 | 19.3263 | 0 | 19.3263 | 19.3263 | 0 | 19.3263 | 19.3263 | 0 | 19.3263 | 19.3263 | 0 | 19.3263 | 19.3263 | 0 | 19.3263 | 19.3263 | 0 | 19.3263 | 19.3263 | 0 | 19.3263 | 19.3263 | 0 | 19.3263 | 19.3263 | 0 | 19.3263 | 19.3263 | 0 | 19.3263 | 19.3263 | 0 | 19.3263 | 19.3263 | 0 | 19.3263 | 19.3263 | 0 | 19.3263
|  | 16.8649 | 0 | 16.8649 | 17.1515 | 0 | 17.1515 | 17.1515 | 0 | 17.1515 | 17.1515 | 0 | 17.1515 | 17.1515 | 0 | 17.1515 | 17.1515 | 0 | 17.1515 | 17.1515 | 0 | 17.1515 | 17.1515 | 0 | 17.1515 | 17.1515 | 0 | 17.1515 | 17.1515 | 0 | 17.1515 | 17.1515 | 0 | 17.1515 | 17.1515 | 0 | 17.1515 | 17.1515 | 0 | 17.1515 | 17.1515 | 0 | 17.1515 | 17.1515 | 0 | 17.1515
|  | 16.0972 | 0 | 16.0972 | 16.3708 | 0 | 16.3708 | 16.3708 | 0 | 16.3708 | 16.3708 | 0 | 16.3708 | 16.3708 | 0 | 16.3708 | 16.3708 | 0 | 16.3708 | 16.3708 | 0 | 16.3708 | 16.3708 | 0 | 16.3708 | 16.3708 | 0 | 16.3708 | 16.3708 | 0 | 16.3708 | 16.3708 | 0 | 16.3708 | 16.3708 | 0 | 16.3708 | 16.3708 | 0 | 16.3708 | 16.3708 | 0 | 16.3708 | 16.3708 | 0 | 16.3708
|  | 16.4695 | 0 | 16.4695 | 16.7494 | 0 | 16.7494 | 16.7494 | 0 | 16.7494 | 16.7494 | 0 | 16.7494 | 16.7494 | 0 | 16.7494 | 16.7494 | 0 | 16.7494 | 16.7494 | 0 | 16.7494 | 16.7494 | 0 | 16.7494 | 16.7494 | 0 | 16.7494 | 16.7494 | 0 | 16.7494 | 16.7494 | 0 | 16.7494 | 16.7494 | 0 | 16.7494 | 16.7494 | 0 | 16.7494 | 16.7494 | 0 | 16.7494 | 16.7494 | 0 | 16.7494
|  | 16.5534 | 0 | 16.5534 | 16.8348 | 0 | 16.8348 | 16.8348 | 0 | 16.8348 | 16.8348 | 0 | 16.8348 | 16.8348 | 0 | 16.8348 | 16.8348 | 0 | 16.8348 | 16.8348 | 0 | 16.8348 | 16.8348 | 0 | 16.8348 | 16.8348 | 0 | 16.8348 | 16.8348 | 0 | 16.8348 | 16.8348 | 0 | 16.8348 | 16.8348 | 0 | 16.8348 | 16.8348 | 0 | 16.8348 | 16.8348 | 0 | 16.8348 | 16.8348 | 0 | 16.8348
|  | 16.3096 | 0 | 16.3096 | 16.5868 | 0 | 16.5868 | 16.5868 | 0 | 16.5868 | 16.5868 | 0 | 16.5868 | 16.5868 | 0 | 16.5868 | 16.5868 | 0 | 16.5868 | 16.5868 | 0 | 16.5868 | 16.5868 | 0 | 16.5868 | 16.5868 | 0 | 16.5868 | 16.5868 | 0 | 16.5868 | 16.5868 | 0 | 16.5868 | 16.5868 | 0 | 16.5868 | 16.5868 | 0 | 16.5868 | 16.5868 | 0 | 16.5868 | 16.5868 | 0 | 16.5868
|  | 17.3314 | 0 | 17.3314 | 17.626 | 0 | 17.626 | 17.626 | 0 | 17.626 | 17.626 | 0 | 17.626 | 17.626 | 0 | 17.626 | 17.626 | 0 | 17.626 | 17.626 | 0 | 17.626 | 17.626 | 0 | 17.626 | 17.626 | 0 | 17.626 | 17.626 | 0 | 17.626 | 17.626 | 0 | 17.626 | 17.626 | 0 | 17.626 | 17.626 | 0 | 17.626 | 17.626 | 0 | 17.626 | 17.626 | 0 | 17.626
|  | 21.794 | 0 | 21.794 | 22.1644 | 0 | 22.1644 | 22.1644 | 0 | 22.1644 | 22.1644 | 0 | 22.1644 | 22.1644 | 0 | 22.1644 | 22.1644 | 0 | 22.1644 | 22.1644 | 0 | 22.1644 | 22.1644 | 0 | 22.1644 | 22.1644 | 0 | 22.1644 | 22.1644 | 0 | 22.1644 | 22.1644 | 0 | 22.1644 | 22.1644 | 0 | 22.1644 | 22.1644 | 0 | 22.1644 | 22.1644 | 0 | 22.1644 | 22.1644 | 0 | 22.1644
|  | 28.8541 | 0 | 28.8541 | 29.3445 | 0 | 29.3445 | 29.3445 | 0 | 29.3445 | 29.3445 | 0 | 29.3445 | 29.3445 | 0 | 29.3445 | 29.3445 | 0 | 29.3445 | 29.3445 | 0 | 29.3445 | 29.3445 | 0 | 29.3445 | 29.3445 | 0 | 29.3445 | 29.3445 | 0 | 29.3445 | 29.3445 | 0 | 29.3445 | 29.3445 | 0 | 29.3445 | 29.3445 | 0 | 29.3445 | 29.3445 | 0 | 29.3445 | 29.3445 | 0 | 29.3445
|  | 30.0105 | 0 | 30.0105 | 30.5205 | 0 | 30.5205 | 30.5205 | 0 | 30.5205 | 30.5205 | 0 | 30.5205 | 30.5205 | 0 | 30.5205 | 30.5205 | 0 | 30.5205 | 30.5205 | 0 | 30.5205 | 30.5205 | 0 | 30.5205 | 30.5205 | 0 | 30.5205 | 30.5205 | 0 | 30.5205 | 30.5205 | 0 | 30.5205 | 30.5205 | 0 | 30.5205 | 30.5205 | 0 | 30.5205 | 30.5205 | 0 | 30.5205 | 30.5205 | 0 | 30.5205
|  | 28.8366 | 0 | 28.8366 | 29.3267 | 0 | 29.3267 | 29.3267 | 0 | 29.3267 | 29.3267 | 0 | 29.3267 | 29.3267 | 0 | 29.3267 | 29.3267 | 0 | 29.3267 | 29.3267 | 0 | 29.3267 | 29.3267 | 0 | 29.3267 | 29.3267 | 0 | 29.3267 | 29.3267 | 0 | 29.3267 | 29.3267 | 0 | 29.3267 | 29.3267 | 0 | 29.3267 | 29.3267 | 0 | 29.3267 | 29.3267 | 0 | 29.3267 | 29.3267 | 0 | 29.3267
|  | 26.9798 | 0 | 26.9798 | 27.4384 | 0 | 27.4384 | 27.4384 | 0 | 27.4384 | 27.4384 | 0 | 27.4384 | 27.4384 | 0 | 27.4384 | 27.4384 | 0 | 27.4384 | 27.4384 | 0 | 27.4384 | 27.4384 | 0 | 27.4384 | 27.4384 | 0 | 27.4384 | 27.4384 | 0 | 27.4384 | 27.4384 | 0 | 27.4384 | 27.4384 | 0 | 27.4384 | 27.4384 | 0 | 27.4384 | 27.4384 | 0 | 27.4384 | 27.4384 | 0 | 27.4384
|  | 23.0968 | 0 | 23.0968 | 23.4893 | 0 | 23.4893 | 23.4893 | 0 | 23.4893 | 23.4893 | 0 | 23.4893 | 23.4893 | 0 | 23.4893 | 23.4893 | 0 | 23.4893 | 23.4893 | 0 | 23.4893 | 23.4893 | 0 | 23.4893 | 23.4893 | 0 | 23.4893 | 23.4893 | 0 | 23.4893 | 23.4893 | 0 | 23.4893 | 23.4893 | 0 | 23.4893 | 23.4893 | 0 | 23.4893 | 23.4893 | 0 | 23.4893 | 23.4893 | 0 | 23.4893
|  | 19.081 | 0 | 19.081 | 19.4053 | 0 | 19.4053 | 19.4053 | 0 | 19.4053 | 19.4053 | 0 | 19.4053 | 19.4053 | 0 | 19.4053 | 19.4053 | 0 | 19.4053 | 19.4053 | 0 | 19.4053 | 19.4053 | 0 | 19.4053 | 19.4053 | 0 | 19.4053 | 19.4053 | 0 | 19.4053 | 19.4053 | 0 | 19.4053 | 19.4053 | 0 | 19.4053 | 19.4053 | 0 | 19.4053 | 19.4053 | 0 | 19.4053 | 19.4053 | 0 | 19.4053
|  | 16.9277 | 0 | 16.9277 | 17.2154 | 0 | 17.2154 | 17.2154 | 0 | 17.2154 | 17.2154 | 0 | 17.2154 | 17.2154 | 0 | 17.2154 | 17.2154 | 0 | 17.2154 | 17.2154 | 0 | 17.2154 | 17.2154 | 0 | 17.2154 | 17.2154 | 0 | 17.2154 | 17.2154 | 0 | 17.2154 | 17.2154 | 0 | 17.2154 | 17.2154 | 0 | 17.2154 | 17.2154 | 0 | 17.2154 | 17.2154 | 0 | 17.2154 | 17.2154 | 0 | 17.2154
|  | 15.2925 | 0 | 15.2925 | 15.5524 | 0 | 15.5524 | 15.5524 | 0 | 15.5524 | 15.5524 | 0 | 15.5524 | 15.5524 | 0 | 15.5524 | 15.5524 | 0 | 15.5524 | 15.5524 | 0 | 15.5524 | 15.5524 | 0 | 15.5524 | 15.5524 | 0 | 15.5524 | 15.5524 | 0 | 15.5524 | 15.5524 | 0 | 15.5524 | 15.5524 | 0 | 15.5524 | 15.5524 | 0 | 15.5524 | 15.5524 | 0 | 15.5524 | 15.5524 | 0 | 15.5524
|  | 14.7741 | 0 | 14.7741 | 15.0252 | 0 | 15.0252 | 15.0252 | 0 | 15.0252 | 15.0252 | 0 | 15.0252 | 15.0252 | 0 | 15.0252 | 15.0252 | 0 | 15.0252 | 15.0252 | 0 | 15.0252 | 15.0252 | 0 | 15.0252 | 15.0252 | 0 | 15.0252 | 15.0252 | 0 | 15.0252 | 15.0252 | 0 | 15.0252 | 15.0252 | 0 | 15.0252 | 15.0252 | 0 | 15.0252 | 15.0252 | 0 | 15.0252 | 15.0252 | 0 | 15.0252
|  | 13.7727 | 0 | 13.7727 | 14.0068 | 0 | 14.0068 | 14.0068 | 0 | 14.0068 | 14.0068 | 0 | 14.0068 | 14.0068 | 0 | 14.0068 | 14.0068 | 0 | 14.0068 | 14.0068 | 0 | 14.0068 | 14.0068 | 0 | 14.0068 | 14.0068 | 0 | 14.0068 | 14.0068 | 0 | 14.0068 | 14.0068 | 0 | 14.0068 | 14.0068 | 0 | 14.0068 | 14.0068 | 0 | 14.0068 | 14.0068 | 0 | 14.0068 | 14.0068 | 0 | 14.0068
|  | 13.3023 | 0 | 13.3023 | 13.5284 | 0 | 13.5284 | 13.5284 | 0 | 13.5284 | 13.5284 | 0 | 13.5284 | 13.5284 | 0 | 13.5284 | 13.5284 | 0 | 13.5284 | 13.5284 | 0 | 13.5284 | 13.5284 | 0 | 13.5284 | 13.5284 | 0 | 13.5284 | 13.5284 | 0 | 13.5284 | 13.5284 | 0 | 13.5284 | 13.5284 | 0 | 13.5284 | 13.5284 | 0 | 13.5284 | 13.5284 | 0 | 13.5284 | 13.5284 | 0 | 13.5284
|  | 13.9605 | 0 | 13.9605 | 14.1977 | 0 | 14.1977 | 14.1977 | 0 | 14.1977 | 14.1977 | 0 | 14.1977 | 14.1977 | 0 | 14.1977 | 14.1977 | 0 | 14.1977 | 14.1977 | 0 | 14.1977 | 14.1977 | 0 | 14.1977 | 14.1977 | 0 | 14.1977 | 14.1977 | 0 | 14.1977 | 14.1977 | 0 | 14.1977 | 14.1977 | 0 | 14.1977 | 14.1977 | 0 | 14.1977 | 14.1977 | 0 | 14.1977 | 14.1977 | 0 | 14.1977
|  | 15.8828 | 0 | 15.8828 | 16.1528 | 0 | 16.1528 | 16.1528 | 0 | 16.1528 | 16.1528 | 0 | 16.1528 | 16.1528 | 0 | 16.1528 | 16.1528 | 0 | 16.1528 | 16.1528 | 0 | 16.1528 | 16.1528 | 0 | 16.1528 | 16.1528 | 0 | 16.1528 | 16.1528 | 0 | 16.1528 | 16.1528 | 0 | 16.1528 | 16.1528 | 0 | 16.1528 | 16.1528 | 0 | 16.1528 | 16.1528 | 0 | 16.1528 | 16.1528 | 0 | 16.1528
|  | 19.3331 | 0 | 19.3331 | 19.6617 | 0 | 19.6617 | 19.6617 | 0 | 19.6617 | 19.6617 | 0 | 19.6617 | 19.6617 | 0 | 19.6617 | 19.6617 | 0 | 19.6617 | 19.6617 | 0 | 19.6617 | 19.6617 | 0 | 19.6617 | 19.6617 | 0 | 19.6617 | 19.6617 | 0 | 19.6617 | 19.6617 | 0 | 19.6617 | 19.6617 | 0 | 19.6617 | 19.6617 | 0 | 19.6617 | 19.6617 | 0 | 19.6617 | 19.6617 | 0 | 19.6617
|  | 21.5772 | 0 | 21.5772 | 21.9439 | 0 | 21.9439 | 21.9439 | 0 | 21.9439 | 21.9439 | 0 | 21.9439 | 21.9439 | 0 | 21.9439 | 21.9439 | 0 | 21.9439 | 21.9439 | 0 | 21.9439 | 21.9439 | 0 | 21.9439 | 21.9439 | 0 | 21.9439 | 21.9439 | 0 | 21.9439 | 21.9439 | 0 | 21.9439 | 21.9439 | 0 | 21.9439 | 21.9439 | 0 | 21.9439 | 21.9439 | 0 | 21.9439 | 21.9439 | 0 | 21.9439
|  | 19.3814 | 0 | 19.3814 | 19.7108 | 0 | 19.7108 | 19.7108 | 0 | 19.7108 | 19.7108 | 0 | 19.7108 | 19.7108 | 0 | 19.7108 | 19.7108 | 0 | 19.7108 | 19.7108 | 0 | 19.7108 | 19.7108 | 0 | 19.7108 | 19.7108 | 0 | 19.7108 | 19.7108 | 0 | 19.7108 | 19.7108 | 0 | 19.7108 | 19.7108 | 0 | 19.7108 | 19.7108 | 0 | 19.7108 | 19.7108 | 0 | 19.7108 | 19.7108 | 0 | 19.7108
|  | 18.26 | 0 | 18.26 | 18.5703 | 0 | 18.5703 | 18.5703 | 0 | 18.5703 | 18.5703 | 0 | 18.5703 | 18.5703 | 0 | 18.5703 | 18.5703 | 0 | 18.5703 | 18.5703 | 0 | 18.5703 | 18.5703 | 0 | 18.5703 | 18.5703 | 0 | 18.5703 | 18.5703 | 0 | 18.5703 | 18.5703 | 0 | 18.5703 | 18.5703 | 0 | 18.5703 | 18.5703 | 0 | 18.5703 | 18.5703 | 0 | 18.5703 | 18.5703 | 0 | 18.5703
|  | 17.2645 | 0 | 17.2645 | 17.5579 | 0 | 17.5579 | 17.5579 | 0 | 17.5579 | 17.5579 | 0 | 17.5579 | 17.5579 | 0 | 17.5579 | 17.5579 | 0 | 17.5579 | 17.5579 | 0 | 17.5579 | 17.5579 | 0 | 17.5579 | 17.5579 | 0 | 17.5579 | 17.5579 | 0 | 17.5579 | 17.5579 | 0 | 17.5579 | 17.5579 | 0 | 17.5579 | 17.5579 | 0 | 17.5579 | 17.5579 | 0 | 17.5579 | 17.5579 | 0 | 17.5579
|  | 16.7096 | 0 | 16.7096 | 16.9936 | 0 | 16.9936 | 16.9936 | 0 | 16.9936 | 16.9936 | 0 | 16.9936 | 16.9936 | 0 | 16.9936 | 16.9936 | 0 | 16.9936 | 16.9936 | 0 | 16.9936 | 16.9936 | 0 | 16.9936 | 16.9936 | 0 | 16.9936 | 16.9936 | 0 | 16.9936 | 16.9936 | 0 | 16.9936 | 16.9936 | 0 | 16.9936 | 16.9936 | 0 | 16.9936 | 16.9936 | 0 | 16.9936 | 16.9936 | 0 | 16.9936
|  | 16.5292 | 0 | 16.5292 | 16.8101 | 0 | 16.8101 | 16.8101 | 0 | 16.8101 | 16.8101 | 0 | 16.8101 | 16.8101 | 0 | 16.8101 | 16.8101 | 0 | 16.8101 | 16.8101 | 0 | 16.8101 | 16.8101 | 0 | 16.8101 | 16.8101 | 0 | 16.8101 | 16.8101 | 0 | 16.8101 | 16.8101 | 0 | 16.8101 | 16.8101 | 0 | 16.8101 | 16.8101 | 0 | 16.8101 | 16.8101 | 0 | 16.8101 | 16.8101 | 0 | 16.8101
|  | 16.8154 | 0 | 16.8154 | 17.1012 | 0 | 17.1012 | 17.1012 | 0 | 17.1012 | 17.1012 | 0 | 17.1012 | 17.1012 | 0 | 17.1012 | 17.1012 | 0 | 17.1012 | 17.1012 | 0 | 17.1012 | 17.1012 | 0 | 17.1012 | 17.1012 | 0 | 17.1012 | 17.1012 | 0 | 17.1012 | 17.1012 | 0 | 17.1012 | 17.1012 | 0 | 17.1012 | 17.1012 | 0 | 17.1012 | 17.1012 | 0 | 17.1012 | 17.1012 | 0 | 17.1012
|  | 17.7498 | 0 | 17.7498 | 18.0514 | 0 | 18.0514 | 18.0514 | 0 | 18.0514 | 18.0514 | 0 | 18.0514 | 18.0514 | 0 | 18.0514 | 18.0514 | 0 | 18.0514 | 18.0514 | 0 | 18.0514 | 18.0514 | 0 | 18.0514 | 18.0514 | 0 | 18.0514 | 18.0514 | 0 | 18.0514 | 18.0514 | 0 | 18.0514 | 18.0514 | 0 | 18.0514 | 18.0514 | 0 | 18.0514 | 18.0514 | 0 | 18.0514 | 18.0514 | 0 | 18.0514
|  | 17.9629 | 0 | 17.9629 | 18.2682 | 0 | 18.2682 | 18.2682 | 0 | 18.2682 | 18.2682 | 0 | 18.2682 | 18.2682 | 0 | 18.2682 | 18.2682 | 0 | 18.2682 | 18.2682 | 0 | 18.2682 | 18.2682 | 0 | 18.2682 | 18.2682 | 0 | 18.2682 | 18.2682 | 0 | 18.2682 | 18.2682 | 0 | 18.2682 | 18.2682 | 0 | 18.2682 | 18.2682 | 0 | 18.2682 | 18.2682 | 0 | 18.2682 | 18.2682 | 0 | 18.2682
|  | 20.7013 | 0 | 20.7013 | 21.0531 | 0 | 21.0531 | 21.0531 | 0 | 21.0531 | 21.0531 | 0 | 21.0531 | 21.0531 | 0 | 21.0531 | 21.0531 | 0 | 21.0531 | 21.0531 | 0 | 21.0531 | 21.0531 | 0 | 21.0531 | 21.0531 | 0 | 21.0531 | 21.0531 | 0 | 21.0531 | 21.0531 | 0 | 21.0531 | 21.0531 | 0 | 21.0531 | 21.0531 | 0 | 21.0531 | 21.0531 | 0 | 21.0531 | 21.0531 | 0 | 21.0531
|  | 27.6237 | 0 | 27.6237 | 28.0932 | 0 | 28.0932 | 28.0932 | 0 | 28.0932 | 28.0932 | 0 | 28.0932 | 28.0932 | 0 | 28.0932 | 28.0932 | 0 | 28.0932 | 28.0932 | 0 | 28.0932 | 28.0932 | 0 | 28.0932 | 28.0932 | 0 | 28.0932 | 28.0932 | 0 | 28.0932 | 28.0932 | 0 | 28.0932 | 28.0932 | 0 | 28.0932 | 28.0932 | 0 | 28.0932 | 28.0932 | 0 | 28.0932 | 28.0932 | 0 | 28.0932
|  | 29.4092 | 0 | 29.4092 | 29.909 | 0 | 29.909 | 29.909 | 0 | 29.909 | 29.909 | 0 | 29.909 | 29.909 | 0 | 29.909 | 29.909 | 0 | 29.909 | 29.909 | 0 | 29.909 | 29.909 | 0 | 29.909 | 29.909 | 0 | 29.909 | 29.909 | 0 | 29.909 | 29.909 | 0 | 29.909 | 29.909 | 0 | 29.909 | 29.909 | 0 | 29.909 | 29.909 | 0 | 29.909 | 29.909 | 0 | 29.909
|  | 28.2774 | 0 | 28.2774 | 28.7579 | 0 | 28.7579 | 28.7579 | 0 | 28.7579 | 28.7579 | 0 | 28.7579 | 28.7579 | 0 | 28.7579 | 28.7579 | 0 | 28.7579 | 28.7579 | 0 | 28.7579 | 28.7579 | 0 | 28.7579 | 28.7579 | 0 | 28.7579 | 28.7579 | 0 | 28.7579 | 28.7579 | 0 | 28.7579 | 28.7579 | 0 | 28.7579 | 28.7579 | 0 | 28.7579 | 28.7579 | 0 | 28.7579 | 28.7579 | 0 | 28.7579
|  | 26.1822 | 0 | 26.1822 | 26.6272 | 0 | 26.6272 | 26.6272 | 0 | 26.6272 | 26.6272 | 0 | 26.6272 | 26.6272 | 0 | 26.6272 | 26.6272 | 0 | 26.6272 | 26.6272 | 0 | 26.6272 | 26.6272 | 0 | 26.6272 | 26.6272 | 0 | 26.6272 | 26.6272 | 0 | 26.6272 | 26.6272 | 0 | 26.6272 | 26.6272 | 0 | 26.6272 | 26.6272 | 0 | 26.6272 | 26.6272 | 0 | 26.6272 | 26.6272 | 0 | 26.6272
|  | 22.834 | 0 | 22.834 | 23.2221 | 0 | 23.2221 | 23.2221 | 0 | 23.2221 | 23.2221 | 0 | 23.2221 | 23.2221 | 0 | 23.2221 | 23.2221 | 0 | 23.2221 | 23.2221 | 0 | 23.2221 | 23.2221 | 0 | 23.2221 | 23.2221 | 0 | 23.2221 | 23.2221 | 0 | 23.2221 | 23.2221 | 0 | 23.2221 | 23.2221 | 0 | 23.2221 | 23.2221 | 0 | 23.2221 | 23.2221 | 0 | 23.2221 | 23.2221 | 0 | 23.2221
|  | 18.8796 | 0 | 18.8796 | 19.2005 | 0 | 19.2005 | 19.2005 | 0 | 19.2005 | 19.2005 | 0 | 19.2005 | 19.2005 | 0 | 19.2005 | 19.2005 | 0 | 19.2005 | 19.2005 | 0 | 19.2005 | 19.2005 | 0 | 19.2005 | 19.2005 | 0 | 19.2005 | 19.2005 | 0 | 19.2005 | 19.2005 | 0 | 19.2005 | 19.2005 | 0 | 19.2005 | 19.2005 | 0 | 19.2005 | 19.2005 | 0 | 19.2005 | 19.2005 | 0 | 19.2005
|  | 17.0084 | 0 | 17.0084 | 17.2975 | 0 | 17.2975 | 17.2975 | 0 | 17.2975 | 17.2975 | 0 | 17.2975 | 17.2975 | 0 | 17.2975 | 17.2975 | 0 | 17.2975 | 17.2975 | 0 | 17.2975 | 17.2975 | 0 | 17.2975 | 17.2975 | 0 | 17.2975 | 17.2975 | 0 | 17.2975 | 17.2975 | 0 | 17.2975 | 17.2975 | 0 | 17.2975 | 17.2975 | 0 | 17.2975 | 17.2975 | 0 | 17.2975 | 17.2975 | 0 | 17.2975
|  | 15.2672 | 0 | 15.2672 | 15.5267 | 0 | 15.5267 | 15.5267 | 0 | 15.5267 | 15.5267 | 0 | 15.5267 | 15.5267 | 0 | 15.5267 | 15.5267 | 0 | 15.5267 | 15.5267 | 0 | 15.5267 | 15.5267 | 0 | 15.5267 | 15.5267 | 0 | 15.5267 | 15.5267 | 0 | 15.5267 | 15.5267 | 0 | 15.5267 | 15.5267 | 0 | 15.5267 | 15.5267 | 0 | 15.5267 | 15.5267 | 0 | 15.5267 | 15.5267 | 0 | 15.5267
|  | 14.4929 | 0 | 14.4929 | 14.7392 | 0 | 14.7392 | 14.7392 | 0 | 14.7392 | 14.7392 | 0 | 14.7392 | 14.7392 | 0 | 14.7392 | 14.7392 | 0 | 14.7392 | 14.7392 | 0 | 14.7392 | 14.7392 | 0 | 14.7392 | 14.7392 | 0 | 14.7392 | 14.7392 | 0 | 14.7392 | 14.7392 | 0 | 14.7392 | 14.7392 | 0 | 14.7392 | 14.7392 | 0 | 14.7392 | 14.7392 | 0 | 14.7392 | 14.7392 | 0 | 14.7392
|  | 12.9878 | 0 | 12.9878 | 13.2086 | 0 | 13.2086 | 13.2086 | 0 | 13.2086 | 13.2086 | 0 | 13.2086 | 13.2086 | 0 | 13.2086 | 13.2086 | 0 | 13.2086 | 13.2086 | 0 | 13.2086 | 13.2086 | 0 | 13.2086 | 13.2086 | 0 | 13.2086 | 13.2086 | 0 | 13.2086 | 13.2086 | 0 | 13.2086 | 13.2086 | 0 | 13.2086 | 13.2086 | 0 | 13.2086 | 13.2086 | 0 | 13.2086 | 13.2086 | 0 | 13.2086
|  | 12.4014 | 0 | 12.4014 | 12.6121 | 0 | 12.6121 | 12.6121 | 0 | 12.6121 | 12.6121 | 0 | 12.6121 | 12.6121 | 0 | 12.6121 | 12.6121 | 0 | 12.6121 | 12.6121 | 0 | 12.6121 | 12.6121 | 0 | 12.6121 | 12.6121 | 0 | 12.6121 | 12.6121 | 0 | 12.6121 | 12.6121 | 0 | 12.6121 | 12.6121 | 0 | 12.6121 | 12.6121 | 0 | 12.6121 | 12.6121 | 0 | 12.6121 | 12.6121 | 0 | 12.6121
|  | 12.8917 | 0 | 12.8917 | 13.1108 | 0 | 13.1108 | 13.1108 | 0 | 13.1108 | 13.1108 | 0 | 13.1108 | 13.1108 | 0 | 13.1108 | 13.1108 | 0 | 13.1108 | 13.1108 | 0 | 13.1108 | 13.1108 | 0 | 13.1108 | 13.1108 | 0 | 13.1108 | 13.1108 | 0 | 13.1108 | 13.1108 | 0 | 13.1108 | 13.1108 | 0 | 13.1108 | 13.1108 | 0 | 13.1108 | 13.1108 | 0 | 13.1108 | 13.1108 | 0 | 13.1108
|  | 14.9947 | 0 | 14.9947 | 15.2495 | 0 | 15.2495 | 15.2495 | 0 | 15.2495 | 15.2495 | 0 | 15.2495 | 15.2495 | 0 | 15.2495 | 15.2495 | 0 | 15.2495 | 15.2495 | 0 | 15.2495 | 15.2495 | 0 | 15.2495 | 15.2495 | 0 | 15.2495 | 15.2495 | 0 | 15.2495 | 15.2495 | 0 | 15.2495 | 15.2495 | 0 | 15.2495 | 15.2495 | 0 | 15.2495 | 15.2495 | 0 | 15.2495 | 15.2495 | 0 | 15.2495
|  | 17.9883 | 0 | 17.9883 | 18.294 | 0 | 18.294 | 18.294 | 0 | 18.294 | 18.294 | 0 | 18.294 | 18.294 | 0 | 18.294 | 18.294 | 0 | 18.294 | 18.294 | 0 | 18.294 | 18.294 | 0 | 18.294 | 18.294 | 0 | 18.294 | 18.294 | 0 | 18.294 | 18.294 | 0 | 18.294 | 18.294 | 0 | 18.294 | 18.294 | 0 | 18.294 | 18.294 | 0 | 18.294 | 18.294 | 0 | 18.294
|  | 20.2968 | 0 | 20.2968 | 20.6418 | 0 | 20.6418 | 20.6418 | 0 | 20.6418 | 20.6418 | 0 | 20.6418 | 20.6418 | 0 | 20.6418 | 20.6418 | 0 | 20.6418 | 20.6418 | 0 | 20.6418 | 20.6418 | 0 | 20.6418 | 20.6418 | 0 | 20.6418 | 20.6418 | 0 | 20.6418 | 20.6418 | 0 | 20.6418 | 20.6418 | 0 | 20.6418 | 20.6418 | 0 | 20.6418 | 20.6418 | 0 | 20.6418 | 20.6418 | 0 | 20.6418
|  | 19.1681 | 0 | 19.1681 | 19.4939 | 0 | 19.4939 | 19.4939 | 0 | 19.4939 | 19.4939 | 0 | 19.4939 | 19.4939 | 0 | 19.4939 | 19.4939 | 0 | 19.4939 | 19.4939 | 0 | 19.4939 | 19.4939 | 0 | 19.4939 | 19.4939 | 0 | 19.4939 | 19.4939 | 0 | 19.4939 | 19.4939 | 0 | 19.4939 | 19.4939 | 0 | 19.4939 | 19.4939 | 0 | 19.4939 | 19.4939 | 0 | 19.4939 | 19.4939 | 0 | 19.4939
|  | 18.4216 | 0 | 18.4216 | 18.7346 | 0 | 18.7346 | 18.7346 | 0 | 18.7346 | 18.7346 | 0 | 18.7346 | 18.7346 | 0 | 18.7346 | 18.7346 | 0 | 18.7346 | 18.7346 | 0 | 18.7346 | 18.7346 | 0 | 18.7346 | 18.7346 | 0 | 18.7346 | 18.7346 | 0 | 18.7346 | 18.7346 | 0 | 18.7346 | 18.7346 | 0 | 18.7346 | 18.7346 | 0 | 18.7346 | 18.7346 | 0 | 18.7346 | 18.7346 | 0 | 18.7346
|  | 17.4077 | 0 | 17.4077 | 17.7035 | 0 | 17.7035 | 17.7035 | 0 | 17.7035 | 17.7035 | 0 | 17.7035 | 17.7035 | 0 | 17.7035 | 17.7035 | 0 | 17.7035 | 17.7035 | 0 | 17.7035 | 17.7035 | 0 | 17.7035 | 17.7035 | 0 | 17.7035 | 17.7035 | 0 | 17.7035 | 17.7035 | 0 | 17.7035 | 17.7035 | 0 | 17.7035 | 17.7035 | 0 | 17.7035 | 17.7035 | 0 | 17.7035 | 17.7035 | 0 | 17.7035
|  | 17.0307 | 0 | 17.0307 | 17.3202 | 0 | 17.3202 | 17.3202 | 0 | 17.3202 | 17.3202 | 0 | 17.3202 | 17.3202 | 0 | 17.3202 | 17.3202 | 0 | 17.3202 | 17.3202 | 0 | 17.3202 | 17.3202 | 0 | 17.3202 | 17.3202 | 0 | 17.3202 | 17.3202 | 0 | 17.3202 | 17.3202 | 0 | 17.3202 | 17.3202 | 0 | 17.3202 | 17.3202 | 0 | 17.3202 | 17.3202 | 0 | 17.3202 | 17.3202 | 0 | 17.3202
|  | 16.9166 | 0 | 16.9166 | 17.2041 | 0 | 17.2041 | 17.2041 | 0 | 17.2041 | 17.2041 | 0 | 17.2041 | 17.2041 | 0 | 17.2041 | 17.2041 | 0 | 17.2041 | 17.2041 | 0 | 17.2041 | 17.2041 | 0 | 17.2041 | 17.2041 | 0 | 17.2041 | 17.2041 | 0 | 17.2041 | 17.2041 | 0 | 17.2041 | 17.2041 | 0 | 17.2041 | 17.2041 | 0 | 17.2041 | 17.2041 | 0 | 17.2041 | 17.2041 | 0 | 17.2041
|  | 17.0234 | 0 | 17.0234 | 17.3128 | 0 | 17.3128 | 17.3128 | 0 | 17.3128 | 17.3128 | 0 | 17.3128 | 17.3128 | 0 | 17.3128 | 17.3128 | 0 | 17.3128 | 17.3128 | 0 | 17.3128 | 17.3128 | 0 | 17.3128 | 17.3128 | 0 | 17.3128 | 17.3128 | 0 | 17.3128 | 17.3128 | 0 | 17.3128 | 17.3128 | 0 | 17.3128 | 17.3128 | 0 | 17.3128 | 17.3128 | 0 | 17.3128 | 17.3128 | 0 | 17.3128
|  | 16.6973 | 0 | 16.6973 | 16.9811 | 0 | 16.9811 | 16.9811 | 0 | 16.9811 | 16.9811 | 0 | 16.9811 | 16.9811 | 0 | 16.9811 | 16.9811 | 0 | 16.9811 | 16.9811 | 0 | 16.9811 | 16.9811 | 0 | 16.9811 | 16.9811 | 0 | 16.9811 | 16.9811 | 0 | 16.9811 | 16.9811 | 0 | 16.9811 | 16.9811 | 0 | 16.9811 | 16.9811 | 0 | 16.9811 | 16.9811 | 0 | 16.9811 | 16.9811 | 0 | 16.9811
|  | 17.9844 | 0 | 17.9844 | 18.2901 | 0 | 18.2901 | 18.2901 | 0 | 18.2901 | 18.2901 | 0 | 18.2901 | 18.2901 | 0 | 18.2901 | 18.2901 | 0 | 18.2901 | 18.2901 | 0 | 18.2901 | 18.2901 | 0 | 18.2901 | 18.2901 | 0 | 18.2901 | 18.2901 | 0 | 18.2901 | 18.2901 | 0 | 18.2901 | 18.2901 | 0 | 18.2901 | 18.2901 | 0 | 18.2901 | 18.2901 | 0 | 18.2901 | 18.2901 | 0 | 18.2901
|  | 21.6055 | 0 | 21.6055 | 21.9727 | 0 | 21.9727 | 21.9727 | 0 | 21.9727 | 21.9727 | 0 | 21.9727 | 21.9727 | 0 | 21.9727 | 21.9727 | 0 | 21.9727 | 21.9727 | 0 | 21.9727 | 21.9727 | 0 | 21.9727 | 21.9727 | 0 | 21.9727 | 21.9727 | 0 | 21.9727 | 21.9727 | 0 | 21.9727 | 21.9727 | 0 | 21.9727 | 21.9727 | 0 | 21.9727 | 21.9727 | 0 | 21.9727 | 21.9727 | 0 | 21.9727
|  | 26.2498 | 0 | 26.2498 | 26.6959 | 0 | 26.6959 | 26.6959 | 0 | 26.6959 | 26.6959 | 0 | 26.6959 | 26.6959 | 0 | 26.6959 | 26.6959 | 0 | 26.6959 | 26.6959 | 0 | 26.6959 | 26.6959 | 0 | 26.6959 | 26.6959 | 0 | 26.6959 | 26.6959 | 0 | 26.6959 | 26.6959 | 0 | 26.6959 | 26.6959 | 0 | 26.6959 | 26.6959 | 0 | 26.6959 | 26.6959 | 0 | 26.6959 | 26.6959 | 0 | 26.6959
|  | 26.4255 | 0 | 26.4255 | 26.8746 | 0 | 26.8746 | 26.8746 | 0 | 26.8746 | 26.8746 | 0 | 26.8746 | 26.8746 | 0 | 26.8746 | 26.8746 | 0 | 26.8746 | 26.8746 | 0 | 26.8746 | 26.8746 | 0 | 26.8746 | 26.8746 | 0 | 26.8746 | 26.8746 | 0 | 26.8746 | 26.8746 | 0 | 26.8746 | 26.8746 | 0 | 26.8746 | 26.8746 | 0 | 26.8746 | 26.8746 | 0 | 26.8746 | 26.8746 | 0 | 26.8746
|  | 24.8373 | 0 | 24.8373 | 25.2594 | 0 | 25.2594 | 25.2594 | 0 | 25.2594 | 25.2594 | 0 | 25.2594 | 25.2594 | 0 | 25.2594 | 25.2594 | 0 | 25.2594 | 25.2594 | 0 | 25.2594 | 25.2594 | 0 | 25.2594 | 25.2594 | 0 | 25.2594 | 25.2594 | 0 | 25.2594 | 25.2594 | 0 | 25.2594 | 25.2594 | 0 | 25.2594 | 25.2594 | 0 | 25.2594 | 25.2594 | 0 | 25.2594 | 25.2594 | 0 | 25.2594
|  | 23.2813 | 0 | 23.2813 | 23.6769 | 0 | 23.6769 | 23.6769 | 0 | 23.6769 | 23.6769 | 0 | 23.6769 | 23.6769 | 0 | 23.6769 | 23.6769 | 0 | 23.6769 | 23.6769 | 0 | 23.6769 | 23.6769 | 0 | 23.6769 | 23.6769 | 0 | 23.6769 | 23.6769 | 0 | 23.6769 | 23.6769 | 0 | 23.6769 | 23.6769 | 0 | 23.6769 | 23.6769 | 0 | 23.6769 | 23.6769 | 0 | 23.6769 | 23.6769 | 0 | 23.6769
|  | 21.1712 | 0 | 21.1712 | 21.5311 | 0 | 21.5311 | 21.5311 | 0 | 21.5311 | 21.5311 | 0 | 21.5311 | 21.5311 | 0 | 21.5311 | 21.5311 | 0 | 21.5311 | 21.5311 | 0 | 21.5311 | 21.5311 | 0 | 21.5311 | 21.5311 | 0 | 21.5311 | 21.5311 | 0 | 21.5311 | 21.5311 | 0 | 21.5311 | 21.5311 | 0 | 21.5311 | 21.5311 | 0 | 21.5311 | 21.5311 | 0 | 21.5311 | 21.5311 | 0 | 21.5311
|  | 19.0101 | 0 | 19.0101 | 19.3332 | 0 | 19.3332 | 19.3332 | 0 | 19.3332 | 19.3332 | 0 | 19.3332 | 19.3332 | 0 | 19.3332 | 19.3332 | 0 | 19.3332 | 19.3332 | 0 | 19.3332 | 19.3332 | 0 | 19.3332 | 19.3332 | 0 | 19.3332 | 19.3332 | 0 | 19.3332 | 19.3332 | 0 | 19.3332 | 19.3332 | 0 | 19.3332 | 19.3332 | 0 | 19.3332 | 19.3332 | 0 | 19.3332 | 19.3332 | 0 | 19.3332
|  | 17.4999 | 0 | 17.4999 | 17.7974 | 0 | 17.7974 | 17.7974 | 0 | 17.7974 | 17.7974 | 0 | 17.7974 | 17.7974 | 0 | 17.7974 | 17.7974 | 0 | 17.7974 | 17.7974 | 0 | 17.7974 | 17.7974 | 0 | 17.7974 | 17.7974 | 0 | 17.7974 | 17.7974 | 0 | 17.7974 | 17.7974 | 0 | 17.7974 | 17.7974 | 0 | 17.7974 | 17.7974 | 0 | 17.7974 | 17.7974 | 0 | 17.7974 | 17.7974 | 0 | 17.7974
|  | 14.9578 | 0 | 14.9578 | 15.212 | 0 | 15.212 | 15.212 | 0 | 15.212 | 15.212 | 0 | 15.212 | 15.212 | 0 | 15.212 | 15.212 | 0 | 15.212 | 15.212 | 0 | 15.212 | 15.212 | 0 | 15.212 | 15.212 | 0 | 15.212 | 15.212 | 0 | 15.212 | 15.212 | 0 | 15.212 | 15.212 | 0 | 15.212 | 15.212 | 0 | 15.212 | 15.212 | 0 | 15.212 | 15.212 | 0 | 15.212
|  | 13.9481 | 0 | 13.9481 | 14.1852 | 0 | 14.1852 | 14.1852 | 0 | 14.1852 | 14.1852 | 0 | 14.1852 | 14.1852 | 0 | 14.1852 | 14.1852 | 0 | 14.1852 | 14.1852 | 0 | 14.1852 | 14.1852 | 0 | 14.1852 | 14.1852 | 0 | 14.1852 | 14.1852 | 0 | 14.1852 | 14.1852 | 0 | 14.1852 | 14.1852 | 0 | 14.1852 | 14.1852 | 0 | 14.1852 | 14.1852 | 0 | 14.1852 | 14.1852 | 0 | 14.1852
|  | 13.1321 | 0 | 13.1321 | 13.3552 | 0 | 13.3552 | 13.3552 | 0 | 13.3552 | 13.3552 | 0 | 13.3552 | 13.3552 | 0 | 13.3552 | 13.3552 | 0 | 13.3552 | 13.3552 | 0 | 13.3552 | 13.3552 | 0 | 13.3552 | 13.3552 | 0 | 13.3552 | 13.3552 | 0 | 13.3552 | 13.3552 | 0 | 13.3552 | 13.3552 | 0 | 13.3552 | 13.3552 | 0 | 13.3552 | 13.3552 | 0 | 13.3552 | 13.3552 | 0 | 13.3552
|  | 12.3256 | 0 | 12.3256 | 12.5351 | 0 | 12.5351 | 12.5351 | 0 | 12.5351 | 12.5351 | 0 | 12.5351 | 12.5351 | 0 | 12.5351 | 12.5351 | 0 | 12.5351 | 12.5351 | 0 | 12.5351 | 12.5351 | 0 | 12.5351 | 12.5351 | 0 | 12.5351 | 12.5351 | 0 | 12.5351 | 12.5351 | 0 | 12.5351 | 12.5351 | 0 | 12.5351 | 12.5351 | 0 | 12.5351 | 12.5351 | 0 | 12.5351 | 12.5351 | 0 | 12.5351
|  | 12.0867 | 0 | 12.0867 | 12.2921 | 0 | 12.2921 | 12.2921 | 0 | 12.2921 | 12.2921 | 0 | 12.2921 | 12.2921 | 0 | 12.2921 | 12.2921 | 0 | 12.2921 | 12.2921 | 0 | 12.2921 | 12.2921 | 0 | 12.2921 | 12.2921 | 0 | 12.2921 | 12.2921 | 0 | 12.2921 | 12.2921 | 0 | 12.2921 | 12.2921 | 0 | 12.2921 | 12.2921 | 0 | 12.2921 | 12.2921 | 0 | 12.2921 | 12.2921 | 0 | 12.2921
|  | 12.8649 | 0 | 12.8649 | 13.0836 | 0 | 13.0836 | 13.0836 | 0 | 13.0836 | 13.0836 | 0 | 13.0836 | 13.0836 | 0 | 13.0836 | 13.0836 | 0 | 13.0836 | 13.0836 | 0 | 13.0836 | 13.0836 | 0 | 13.0836 | 13.0836 | 0 | 13.0836 | 13.0836 | 0 | 13.0836 | 13.0836 | 0 | 13.0836 | 13.0836 | 0 | 13.0836 | 13.0836 | 0 | 13.0836 | 13.0836 | 0 | 13.0836 | 13.0836 | 0 | 13.0836
|  | 14.1507 | 0 | 14.1507 | 14.3912 | 0 | 14.3912 | 14.3912 | 0 | 14.3912 | 14.3912 | 0 | 14.3912 | 14.3912 | 0 | 14.3912 | 14.3912 | 0 | 14.3912 | 14.3912 | 0 | 14.3912 | 14.3912 | 0 | 14.3912 | 14.3912 | 0 | 14.3912 | 14.3912 | 0 | 14.3912 | 14.3912 | 0 | 14.3912 | 14.3912 | 0 | 14.3912 | 14.3912 | 0 | 14.3912 | 14.3912 | 0 | 14.3912 | 14.3912 | 0 | 14.3912
|  | 16.28 | 0 | 16.28 | 16.5567 | 0 | 16.5567 | 16.5567 | 0 | 16.5567 | 16.5567 | 0 | 16.5567 | 16.5567 | 0 | 16.5567 | 16.5567 | 0 | 16.5567 | 16.5567 | 0 | 16.5567 | 16.5567 | 0 | 16.5567 | 16.5567 | 0 | 16.5567 | 16.5567 | 0 | 16.5567 | 16.5567 | 0 | 16.5567 | 16.5567 | 0 | 16.5567 | 16.5567 | 0 | 16.5567 | 16.5567 | 0 | 16.5567 | 16.5567 | 0 | 16.5567
|  | 18.469 | 0 | 18.469 | 18.7829 | 0 | 18.7829 | 18.7829 | 0 | 18.7829 | 18.7829 | 0 | 18.7829 | 18.7829 | 0 | 18.7829 | 18.7829 | 0 | 18.7829 | 18.7829 | 0 | 18.7829 | 18.7829 | 0 | 18.7829 | 18.7829 | 0 | 18.7829 | 18.7829 | 0 | 18.7829 | 18.7829 | 0 | 18.7829 | 18.7829 | 0 | 18.7829 | 18.7829 | 0 | 18.7829 | 18.7829 | 0 | 18.7829 | 18.7829 | 0 | 18.7829
|  | 18.1595 | 0 | 18.1595 | 18.4682 | 0 | 18.4682 | 18.4682 | 0 | 18.4682 | 18.4682 | 0 | 18.4682 | 18.4682 | 0 | 18.4682 | 18.4682 | 0 | 18.4682 | 18.4682 | 0 | 18.4682 | 18.4682 | 0 | 18.4682 | 18.4682 | 0 | 18.4682 | 18.4682 | 0 | 18.4682 | 18.4682 | 0 | 18.4682 | 18.4682 | 0 | 18.4682 | 18.4682 | 0 | 18.4682 | 18.4682 | 0 | 18.4682 | 18.4682 | 0 | 18.4682
|  | 17.6245 | 0 | 17.6245 | 17.924 | 0 | 17.924 | 17.924 | 0 | 17.924 | 17.924 | 0 | 17.924 | 17.924 | 0 | 17.924 | 17.924 | 0 | 17.924 | 17.924 | 0 | 17.924 | 17.924 | 0 | 17.924 | 17.924 | 0 | 17.924 | 17.924 | 0 | 17.924 | 17.924 | 0 | 17.924 | 17.924 | 0 | 17.924 | 17.924 | 0 | 17.924 | 17.924 | 0 | 17.924 | 17.924 | 0 | 17.924
|  | 17.0443 | 0 | 17.0443 | 17.334 | 0 | 17.334 | 17.334 | 0 | 17.334 | 17.334 | 0 | 17.334 | 17.334 | 0 | 17.334 | 17.334 | 0 | 17.334 | 17.334 | 0 | 17.334 | 17.334 | 0 | 17.334 | 17.334 | 0 | 17.334 | 17.334 | 0 | 17.334 | 17.334 | 0 | 17.334 | 17.334 | 0 | 17.334 | 17.334 | 0 | 17.334 | 17.334 | 0 | 17.334 | 17.334 | 0 | 17.334
|  | 16.5016 | 0 | 16.5016 | 16.782 | 0 | 16.782 | 16.782 | 0 | 16.782 | 16.782 | 0 | 16.782 | 16.782 | 0 | 16.782 | 16.782 | 0 | 16.782 | 16.782 | 0 | 16.782 | 16.782 | 0 | 16.782 | 16.782 | 0 | 16.782 | 16.782 | 0 | 16.782 | 16.782 | 0 | 16.782 | 16.782 | 0 | 16.782 | 16.782 | 0 | 16.782 | 16.782 | 0 | 16.782 | 16.782 | 0 | 16.782
|  | 17.3254 | 0 | 17.3254 | 17.6198 | 0 | 17.6198 | 17.6198 | 0 | 17.6198 | 17.6198 | 0 | 17.6198 | 17.6198 | 0 | 17.6198 | 17.6198 | 0 | 17.6198 | 17.6198 | 0 | 17.6198 | 17.6198 | 0 | 17.6198 | 17.6198 | 0 | 17.6198 | 17.6198 | 0 | 17.6198 | 17.6198 | 0 | 17.6198 | 17.6198 | 0 | 17.6198 | 17.6198 | 0 | 17.6198 | 17.6198 | 0 | 17.6198 | 17.6198 | 0 | 17.6198
|  | 17.6218 | 0 | 17.6218 | 17.9213 | 0 | 17.9213 | 17.9213 | 0 | 17.9213 | 17.9213 | 0 | 17.9213 | 17.9213 | 0 | 17.9213 | 17.9213 | 0 | 17.9213 | 17.9213 | 0 | 17.9213 | 17.9213 | 0 | 17.9213 | 17.9213 | 0 | 17.9213 | 17.9213 | 0 | 17.9213 | 17.9213 | 0 | 17.9213 | 17.9213 | 0 | 17.9213 | 17.9213 | 0 | 17.9213 | 17.9213 | 0 | 17.9213 | 17.9213 | 0 | 17.9213
|  | 18.7275 | 0 | 18.7275 | 19.0457 | 0 | 19.0457 | 19.0457 | 0 | 19.0457 | 19.0457 | 0 | 19.0457 | 19.0457 | 0 | 19.0457 | 19.0457 | 0 | 19.0457 | 19.0457 | 0 | 19.0457 | 19.0457 | 0 | 19.0457 | 19.0457 | 0 | 19.0457 | 19.0457 | 0 | 19.0457 | 19.0457 | 0 | 19.0457 | 19.0457 | 0 | 19.0457 | 19.0457 | 0 | 19.0457 | 19.0457 | 0 | 19.0457 | 19.0457 | 0 | 19.0457
|  | 20.6501 | 0 | 20.6501 | 21.0011 | 0 | 21.0011 | 21.0011 | 0 | 21.0011 | 21.0011 | 0 | 21.0011 | 21.0011 | 0 | 21.0011 | 21.0011 | 0 | 21.0011 | 21.0011 | 0 | 21.0011 | 21.0011 | 0 | 21.0011 | 21.0011 | 0 | 21.0011 | 21.0011 | 0 | 21.0011 | 21.0011 | 0 | 21.0011 | 21.0011 | 0 | 21.0011 | 21.0011 | 0 | 21.0011 | 21.0011 | 0 | 21.0011 | 21.0011 | 0 | 21.0011
|  | 25.5218 | 0 | 25.5218 | 25.9555 | 0 | 25.9555 | 25.9555 | 0 | 25.9555 | 25.9555 | 0 | 25.9555 | 25.9555 | 0 | 25.9555 | 25.9555 | 0 | 25.9555 | 25.9555 | 0 | 25.9555 | 25.9555 | 0 | 25.9555 | 25.9555 | 0 | 25.9555 | 25.9555 | 0 | 25.9555 | 25.9555 | 0 | 25.9555 | 25.9555 | 0 | 25.9555 | 25.9555 | 0 | 25.9555 | 25.9555 | 0 | 25.9555 | 25.9555 | 0 | 25.9555
|  | 24.6878 | 0 | 24.6878 | 25.1074 | 0 | 25.1074 | 25.1074 | 0 | 25.1074 | 25.1074 | 0 | 25.1074 | 25.1074 | 0 | 25.1074 | 25.1074 | 0 | 25.1074 | 25.1074 | 0 | 25.1074 | 25.1074 | 0 | 25.1074 | 25.1074 | 0 | 25.1074 | 25.1074 | 0 | 25.1074 | 25.1074 | 0 | 25.1074 | 25.1074 | 0 | 25.1074 | 25.1074 | 0 | 25.1074 | 25.1074 | 0 | 25.1074 | 25.1074 | 0 | 25.1074
|  | 22.8 | 0 | 22.8 | 23.1875 | 0 | 23.1875 | 23.1875 | 0 | 23.1875 | 23.1875 | 0 | 23.1875 | 23.1875 | 0 | 23.1875 | 23.1875 | 0 | 23.1875 | 23.1875 | 0 | 23.1875 | 23.1875 | 0 | 23.1875 | 23.1875 | 0 | 23.1875 | 23.1875 | 0 | 23.1875 | 23.1875 | 0 | 23.1875 | 23.1875 | 0 | 23.1875 | 23.1875 | 0 | 23.1875 | 23.1875 | 0 | 23.1875 | 23.1875 | 0 | 23.1875
|  | 21.5381 | 0 | 21.5381 | 21.9041 | 0 | 21.9041 | 21.9041 | 0 | 21.9041 | 21.9041 | 0 | 21.9041 | 21.9041 | 0 | 21.9041 | 21.9041 | 0 | 21.9041 | 21.9041 | 0 | 21.9041 | 21.9041 | 0 | 21.9041 | 21.9041 | 0 | 21.9041 | 21.9041 | 0 | 21.9041 | 21.9041 | 0 | 21.9041 | 21.9041 | 0 | 21.9041 | 21.9041 | 0 | 21.9041 | 21.9041 | 0 | 21.9041 | 21.9041 | 0 | 21.9041
|  | 20.0284 | 0 | 20.0284 | 20.3688 | 0 | 20.3688 | 20.3688 | 0 | 20.3688 | 20.3688 | 0 | 20.3688 | 20.3688 | 0 | 20.3688 | 20.3688 | 0 | 20.3688 | 20.3688 | 0 | 20.3688 | 20.3688 | 0 | 20.3688 | 20.3688 | 0 | 20.3688 | 20.3688 | 0 | 20.3688 | 20.3688 | 0 | 20.3688 | 20.3688 | 0 | 20.3688 | 20.3688 | 0 | 20.3688 | 20.3688 | 0 | 20.3688 | 20.3688 | 0 | 20.3688
|  | 18.3318 | 0 | 18.3318 | 18.6433 | 0 | 18.6433 | 18.6433 | 0 | 18.6433 | 18.6433 | 0 | 18.6433 | 18.6433 | 0 | 18.6433 | 18.6433 | 0 | 18.6433 | 18.6433 | 0 | 18.6433 | 18.6433 | 0 | 18.6433 | 18.6433 | 0 | 18.6433 | 18.6433 | 0 | 18.6433 | 18.6433 | 0 | 18.6433 | 18.6433 | 0 | 18.6433 | 18.6433 | 0 | 18.6433 | 18.6433 | 0 | 18.6433 | 18.6433 | 0 | 18.6433
|  | 17.1856 | 0 | 17.1856 | 17.4777 | 0 | 17.4777 | 17.4777 | 0 | 17.4777 | 17.4777 | 0 | 17.4777 | 17.4777 | 0 | 17.4777 | 17.4777 | 0 | 17.4777 | 17.4777 | 0 | 17.4777 | 17.4777 | 0 | 17.4777 | 17.4777 | 0 | 17.4777 | 17.4777 | 0 | 17.4777 | 17.4777 | 0 | 17.4777 | 17.4777 | 0 | 17.4777 | 17.4777 | 0 | 17.4777 | 17.4777 | 0 | 17.4777 | 17.4777 | 0 | 17.4777
|  | 15.2052 | 0 | 15.2052 | 15.4637 | 0 | 15.4637 | 15.4637 | 0 | 15.4637 | 15.4637 | 0 | 15.4637 | 15.4637 | 0 | 15.4637 | 15.4637 | 0 | 15.4637 | 15.4637 | 0 | 15.4637 | 15.4637 | 0 | 15.4637 | 15.4637 | 0 | 15.4637 | 15.4637 | 0 | 15.4637 | 15.4637 | 0 | 15.4637 | 15.4637 | 0 | 15.4637 | 15.4637 | 0 | 15.4637 | 15.4637 | 0 | 15.4637 | 15.4637 | 0 | 15.4637
|  | 14.1562 | 0 | 14.1562 | 14.3968 | 0 | 14.3968 | 14.3968 | 0 | 14.3968 | 14.3968 | 0 | 14.3968 | 14.3968 | 0 | 14.3968 | 14.3968 | 0 | 14.3968 | 14.3968 | 0 | 14.3968 | 14.3968 | 0 | 14.3968 | 14.3968 | 0 | 14.3968 | 14.3968 | 0 | 14.3968 | 14.3968 | 0 | 14.3968 | 14.3968 | 0 | 14.3968 | 14.3968 | 0 | 14.3968 | 14.3968 | 0 | 14.3968 | 14.3968 | 0 | 14.3968
|  | 13.1199 | 0 | 13.1199 | 13.3429 | 0 | 13.3429 | 13.3429 | 0 | 13.3429 | 13.3429 | 0 | 13.3429 | 13.3429 | 0 | 13.3429 | 13.3429 | 0 | 13.3429 | 13.3429 | 0 | 13.3429 | 13.3429 | 0 | 13.3429 | 13.3429 | 0 | 13.3429 | 13.3429 | 0 | 13.3429 | 13.3429 | 0 | 13.3429 | 13.3429 | 0 | 13.3429 | 13.3429 | 0 | 13.3429 | 13.3429 | 0 | 13.3429 | 13.3429 | 0 | 13.3429
|  | 11.797 | 0 | 11.797 | 11.9975 | 0 | 11.9975 | 11.9975 | 0 | 11.9975 | 11.9975 | 0 | 11.9975 | 11.9975 | 0 | 11.9975 | 11.9975 | 0 | 11.9975 | 11.9975 | 0 | 11.9975 | 11.9975 | 0 | 11.9975 | 11.9975 | 0 | 11.9975 | 11.9975 | 0 | 11.9975 | 11.9975 | 0 | 11.9975 | 11.9975 | 0 | 11.9975 | 11.9975 | 0 | 11.9975 | 11.9975 | 0 | 11.9975 | 11.9975 | 0 | 11.9975
|  | 11.5381 | 0 | 11.5381 | 11.7342 | 0 | 11.7342 | 11.7342 | 0 | 11.7342 | 11.7342 | 0 | 11.7342 | 11.7342 | 0 | 11.7342 | 11.7342 | 0 | 11.7342 | 11.7342 | 0 | 11.7342 | 11.7342 | 0 | 11.7342 | 11.7342 | 0 | 11.7342 | 11.7342 | 0 | 11.7342 | 11.7342 | 0 | 11.7342 | 11.7342 | 0 | 11.7342 | 11.7342 | 0 | 11.7342 | 11.7342 | 0 | 11.7342 | 11.7342 | 0 | 11.7342
|  | 11.7544 | 0 | 11.7544 | 11.9541 | 0 | 11.9541 | 11.9541 | 0 | 11.9541 | 11.9541 | 0 | 11.9541 | 11.9541 | 0 | 11.9541 | 11.9541 | 0 | 11.9541 | 11.9541 | 0 | 11.9541 | 11.9541 | 0 | 11.9541 | 11.9541 | 0 | 11.9541 | 11.9541 | 0 | 11.9541 | 11.9541 | 0 | 11.9541 | 11.9541 | 0 | 11.9541 | 11.9541 | 0 | 11.9541 | 11.9541 | 0 | 11.9541 | 11.9541 | 0 | 11.9541
|  | 12.712 | 0 | 12.712 | 12.928 | 0 | 12.928 | 12.928 | 0 | 12.928 | 12.928 | 0 | 12.928 | 12.928 | 0 | 12.928 | 12.928 | 0 | 12.928 | 12.928 | 0 | 12.928 | 12.928 | 0 | 12.928 | 12.928 | 0 | 12.928 | 12.928 | 0 | 12.928 | 12.928 | 0 | 12.928 | 12.928 | 0 | 12.928 | 12.928 | 0 | 12.928 | 12.928 | 0 | 12.928 | 12.928 | 0 | 12.928
|  | 14.6844 | 0 | 14.6844 | 14.934 | 0 | 14.934 | 14.934 | 0 | 14.934 | 14.934 | 0 | 14.934 | 14.934 | 0 | 14.934 | 14.934 | 0 | 14.934 | 14.934 | 0 | 14.934 | 14.934 | 0 | 14.934 | 14.934 | 0 | 14.934 | 14.934 | 0 | 14.934 | 14.934 | 0 | 14.934 | 14.934 | 0 | 14.934 | 14.934 | 0 | 14.934 | 14.934 | 0 | 14.934 | 14.934 | 0 | 14.934
|  | 16.738 | 0 | 16.738 | 17.0225 | 0 | 17.0225 | 17.0225 | 0 | 17.0225 | 17.0225 | 0 | 17.0225 | 17.0225 | 0 | 17.0225 | 17.0225 | 0 | 17.0225 | 17.0225 | 0 | 17.0225 | 17.0225 | 0 | 17.0225 | 17.0225 | 0 | 17.0225 | 17.0225 | 0 | 17.0225 | 17.0225 | 0 | 17.0225 | 17.0225 | 0 | 17.0225 | 17.0225 | 0 | 17.0225 | 17.0225 | 0 | 17.0225 | 17.0225 | 0 | 17.0225
|  | 18.2957 | 0 | 18.2957 | 18.6067 | 0 | 18.6067 | 18.6067 | 0 | 18.6067 | 18.6067 | 0 | 18.6067 | 18.6067 | 0 | 18.6067 | 18.6067 | 0 | 18.6067 | 18.6067 | 0 | 18.6067 | 18.6067 | 0 | 18.6067 | 18.6067 | 0 | 18.6067 | 18.6067 | 0 | 18.6067 | 18.6067 | 0 | 18.6067 | 18.6067 | 0 | 18.6067 | 18.6067 | 0 | 18.6067 | 18.6067 | 0 | 18.6067 | 18.6067 | 0 | 18.6067
|  | 17.1523 | 0 | 17.1523 | 17.4439 | 0 | 17.4439 | 17.4439 | 0 | 17.4439 | 17.4439 | 0 | 17.4439 | 17.4439 | 0 | 17.4439 | 17.4439 | 0 | 17.4439 | 17.4439 | 0 | 17.4439 | 17.4439 | 0 | 17.4439 | 17.4439 | 0 | 17.4439 | 17.4439 | 0 | 17.4439 | 17.4439 | 0 | 17.4439 | 17.4439 | 0 | 17.4439 | 17.4439 | 0 | 17.4439 | 17.4439 | 0 | 17.4439 | 17.4439 | 0 | 17.4439
|  | 16.7363 | 0 | 16.7363 | 17.0207 | 0 | 17.0207 | 17.0207 | 0 | 17.0207 | 17.0207 | 0 | 17.0207 | 17.0207 | 0 | 17.0207 | 17.0207 | 0 | 17.0207 | 17.0207 | 0 | 17.0207 | 17.0207 | 0 | 17.0207 | 17.0207 | 0 | 17.0207 | 17.0207 | 0 | 17.0207 | 17.0207 | 0 | 17.0207 | 17.0207 | 0 | 17.0207 | 17.0207 | 0 | 17.0207 | 17.0207 | 0 | 17.0207 | 17.0207 | 0 | 17.0207
|  | 16.4284 | 0 | 16.4284 | 16.7076 | 0 | 16.7076 | 16.7076 | 0 | 16.7076 | 16.7076 | 0 | 16.7076 | 16.7076 | 0 | 16.7076 | 16.7076 | 0 | 16.7076 | 16.7076 | 0 | 16.7076 | 16.7076 | 0 | 16.7076 | 16.7076 | 0 | 16.7076 | 16.7076 | 0 | 16.7076 | 16.7076 | 0 | 16.7076 | 16.7076 | 0 | 16.7076 | 16.7076 | 0 | 16.7076 | 16.7076 | 0 | 16.7076 | 16.7076 | 0 | 16.7076
|  | 16.778 | 0 | 16.778 | 17.0631 | 0 | 17.0631 | 17.0631 | 0 | 17.0631 | 17.0631 | 0 | 17.0631 | 17.0631 | 0 | 17.0631 | 17.0631 | 0 | 17.0631 | 17.0631 | 0 | 17.0631 | 17.0631 | 0 | 17.0631 | 17.0631 | 0 | 17.0631 | 17.0631 | 0 | 17.0631 | 17.0631 | 0 | 17.0631 | 17.0631 | 0 | 17.0631 | 17.0631 | 0 | 17.0631 | 17.0631 | 0 | 17.0631 | 17.0631 | 0 | 17.0631
|  | 17.6072 | 0 | 17.6072 | 17.9064 | 0 | 17.9064 | 17.9064 | 0 | 17.9064 | 17.9064 | 0 | 17.9064 | 17.9064 | 0 | 17.9064 | 17.9064 | 0 | 17.9064 | 17.9064 | 0 | 17.9064 | 17.9064 | 0 | 17.9064 | 17.9064 | 0 | 17.9064 | 17.9064 | 0 | 17.9064 | 17.9064 | 0 | 17.9064 | 17.9064 | 0 | 17.9064 | 17.9064 | 0 | 17.9064 | 17.9064 | 0 | 17.9064 | 17.9064 | 0 | 17.9064
|  | 18.8278 | 0 | 18.8278 | 19.1478 | 0 | 19.1478 | 19.1478 | 0 | 19.1478 | 19.1478 | 0 | 19.1478 | 19.1478 | 0 | 19.1478 | 19.1478 | 0 | 19.1478 | 19.1478 | 0 | 19.1478 | 19.1478 | 0 | 19.1478 | 19.1478 | 0 | 19.1478 | 19.1478 | 0 | 19.1478 | 19.1478 | 0 | 19.1478 | 19.1478 | 0 | 19.1478 | 19.1478 | 0 | 19.1478 | 19.1478 | 0 | 19.1478 | 19.1478 | 0 | 19.1478
|  | 21.5244 | 0 | 21.5244 | 21.8902 | 0 | 21.8902 | 21.8902 | 0 | 21.8902 | 21.8902 | 0 | 21.8902 | 21.8902 | 0 | 21.8902 | 21.8902 | 0 | 21.8902 | 21.8902 | 0 | 21.8902 | 21.8902 | 0 | 21.8902 | 21.8902 | 0 | 21.8902 | 21.8902 | 0 | 21.8902 | 21.8902 | 0 | 21.8902 | 21.8902 | 0 | 21.8902 | 21.8902 | 0 | 21.8902 | 21.8902 | 0 | 21.8902 | 21.8902 | 0 | 21.8902
|  | 26.9334 | 0 | 26.9334 | 27.3912 | 0 | 27.3912 | 27.3912 | 0 | 27.3912 | 27.3912 | 0 | 27.3912 | 27.3912 | 0 | 27.3912 | 27.3912 | 0 | 27.3912 | 27.3912 | 0 | 27.3912 | 27.3912 | 0 | 27.3912 | 27.3912 | 0 | 27.3912 | 27.3912 | 0 | 27.3912 | 27.3912 | 0 | 27.3912 | 27.3912 | 0 | 27.3912 | 27.3912 | 0 | 27.3912 | 27.3912 | 0 | 27.3912 | 27.3912 | 0 | 27.3912
|  | 27.3963 | 0 | 27.3963 | 27.8619 | 0 | 27.8619 | 27.8619 | 0 | 27.8619 | 27.8619 | 0 | 27.8619 | 27.8619 | 0 | 27.8619 | 27.8619 | 0 | 27.8619 | 27.8619 | 0 | 27.8619 | 27.8619 | 0 | 27.8619 | 27.8619 | 0 | 27.8619 | 27.8619 | 0 | 27.8619 | 27.8619 | 0 | 27.8619 | 27.8619 | 0 | 27.8619 | 27.8619 | 0 | 27.8619 | 27.8619 | 0 | 27.8619 | 27.8619 | 0 | 27.8619
|  | 26.2215 | 0 | 26.2215 | 26.6672 | 0 | 26.6672 | 26.6672 | 0 | 26.6672 | 26.6672 | 0 | 26.6672 | 26.6672 | 0 | 26.6672 | 26.6672 | 0 | 26.6672 | 26.6672 | 0 | 26.6672 | 26.6672 | 0 | 26.6672 | 26.6672 | 0 | 26.6672 | 26.6672 | 0 | 26.6672 | 26.6672 | 0 | 26.6672 | 26.6672 | 0 | 26.6672 | 26.6672 | 0 | 26.6672 | 26.6672 | 0 | 26.6672 | 26.6672 | 0 | 26.6672
|  | 23.7713 | 0 | 23.7713 | 24.1753 | 0 | 24.1753 | 24.1753 | 0 | 24.1753 | 24.1753 | 0 | 24.1753 | 24.1753 | 0 | 24.1753 | 24.1753 | 0 | 24.1753 | 24.1753 | 0 | 24.1753 | 24.1753 | 0 | 24.1753 | 24.1753 | 0 | 24.1753 | 24.1753 | 0 | 24.1753 | 24.1753 | 0 | 24.1753 | 24.1753 | 0 | 24.1753 | 24.1753 | 0 | 24.1753 | 24.1753 | 0 | 24.1753 | 24.1753 | 0 | 24.1753
|  | 20.559 | 0 | 20.559 | 20.9085 | 0 | 20.9085 | 20.9085 | 0 | 20.9085 | 20.9085 | 0 | 20.9085 | 20.9085 | 0 | 20.9085 | 20.9085 | 0 | 20.9085 | 20.9085 | 0 | 20.9085 | 20.9085 | 0 | 20.9085 | 20.9085 | 0 | 20.9085 | 20.9085 | 0 | 20.9085 | 20.9085 | 0 | 20.9085 | 20.9085 | 0 | 20.9085 | 20.9085 | 0 | 20.9085 | 20.9085 | 0 | 20.9085 | 20.9085 | 0 | 20.9085
|  | 18.1935 | 0 | 18.1935 | 18.5028 | 0 | 18.5028 | 18.5028 | 0 | 18.5028 | 18.5028 | 0 | 18.5028 | 18.5028 | 0 | 18.5028 | 18.5028 | 0 | 18.5028 | 18.5028 | 0 | 18.5028 | 18.5028 | 0 | 18.5028 | 18.5028 | 0 | 18.5028 | 18.5028 | 0 | 18.5028 | 18.5028 | 0 | 18.5028 | 18.5028 | 0 | 18.5028 | 18.5028 | 0 | 18.5028 | 18.5028 | 0 | 18.5028 | 18.5028 | 0 | 18.5028
|  | 16.1224 | 0 | 16.1224 | 16.3964 | 0 | 16.3964 | 16.3964 | 0 | 16.3964 | 16.3964 | 0 | 16.3964 | 16.3964 | 0 | 16.3964 | 16.3964 | 0 | 16.3964 | 16.3964 | 0 | 16.3964 | 16.3964 | 0 | 16.3964 | 16.3964 | 0 | 16.3964 | 16.3964 | 0 | 16.3964 | 16.3964 | 0 | 16.3964 | 16.3964 | 0 | 16.3964 | 16.3964 | 0 | 16.3964 | 16.3964 | 0 | 16.3964 | 16.3964 | 0 | 16.3964
|  | 14.7671 | 0 | 14.7671 | 15.0181 | 0 | 15.0181 | 15.0181 | 0 | 15.0181 | 15.0181 | 0 | 15.0181 | 15.0181 | 0 | 15.0181 | 15.0181 | 0 | 15.0181 | 15.0181 | 0 | 15.0181 | 15.0181 | 0 | 15.0181 | 15.0181 | 0 | 15.0181 | 15.0181 | 0 | 15.0181 | 15.0181 | 0 | 15.0181 | 15.0181 | 0 | 15.0181 | 15.0181 | 0 | 15.0181 | 15.0181 | 0 | 15.0181 | 15.0181 | 0 | 15.0181
|  | 14.1966 | 0 | 14.1966 | 14.4378 | 0 | 14.4378 | 14.4378 | 0 | 14.4378 | 14.4378 | 0 | 14.4378 | 14.4378 | 0 | 14.4378 | 14.4378 | 0 | 14.4378 | 14.4378 | 0 | 14.4378 | 14.4378 | 0 | 14.4378 | 14.4378 | 0 | 14.4378 | 14.4378 | 0 | 14.4378 | 14.4378 | 0 | 14.4378 | 14.4378 | 0 | 14.4378 | 14.4378 | 0 | 14.4378 | 14.4378 | 0 | 14.4378 | 14.4378 | 0 | 14.4378
|  | 13.1962 | 0 | 13.1962 | 13.4205 | 0 | 13.4205 | 13.4205 | 0 | 13.4205 | 13.4205 | 0 | 13.4205 | 13.4205 | 0 | 13.4205 | 13.4205 | 0 | 13.4205 | 13.4205 | 0 | 13.4205 | 13.4205 | 0 | 13.4205 | 13.4205 | 0 | 13.4205 | 13.4205 | 0 | 13.4205 | 13.4205 | 0 | 13.4205 | 13.4205 | 0 | 13.4205 | 13.4205 | 0 | 13.4205 | 13.4205 | 0 | 13.4205 | 13.4205 | 0 | 13.4205
|  | 12.8096 | 0 | 12.8096 | 13.0273 | 0 | 13.0273 | 13.0273 | 0 | 13.0273 | 13.0273 | 0 | 13.0273 | 13.0273 | 0 | 13.0273 | 13.0273 | 0 | 13.0273 | 13.0273 | 0 | 13.0273 | 13.0273 | 0 | 13.0273 | 13.0273 | 0 | 13.0273 | 13.0273 | 0 | 13.0273 | 13.0273 | 0 | 13.0273 | 13.0273 | 0 | 13.0273 | 13.0273 | 0 | 13.0273 | 13.0273 | 0 | 13.0273 | 13.0273 | 0 | 13.0273
|  | 13.281 | 0 | 13.281 | 13.5067 | 0 | 13.5067 | 13.5067 | 0 | 13.5067 | 13.5067 | 0 | 13.5067 | 13.5067 | 0 | 13.5067 | 13.5067 | 0 | 13.5067 | 13.5067 | 0 | 13.5067 | 13.5067 | 0 | 13.5067 | 13.5067 | 0 | 13.5067 | 13.5067 | 0 | 13.5067 | 13.5067 | 0 | 13.5067 | 13.5067 | 0 | 13.5067 | 13.5067 | 0 | 13.5067 | 13.5067 | 0 | 13.5067 | 13.5067 | 0 | 13.5067
|  | 15.3 | 0 | 15.3 | 15.56 | 0 | 15.56 | 15.56 | 0 | 15.56 | 15.56 | 0 | 15.56 | 15.56 | 0 | 15.56 | 15.56 | 0 | 15.56 | 15.56 | 0 | 15.56 | 15.56 | 0 | 15.56 | 15.56 | 0 | 15.56 | 15.56 | 0 | 15.56 | 15.56 | 0 | 15.56 | 15.56 | 0 | 15.56 | 15.56 | 0 | 15.56 | 15.56 | 0 | 15.56 | 15.56 | 0 | 15.56
|  | 19.5166 | 0 | 19.5166 | 19.8483 | 0 | 19.8483 | 19.8483 | 0 | 19.8483 | 19.8483 | 0 | 19.8483 | 19.8483 | 0 | 19.8483 | 19.8483 | 0 | 19.8483 | 19.8483 | 0 | 19.8483 | 19.8483 | 0 | 19.8483 | 19.8483 | 0 | 19.8483 | 19.8483 | 0 | 19.8483 | 19.8483 | 0 | 19.8483 | 19.8483 | 0 | 19.8483 | 19.8483 | 0 | 19.8483 | 19.8483 | 0 | 19.8483 | 19.8483 | 0 | 19.8483
|  | 21.3971 | 0 | 21.3971 | 21.7608 | 0 | 21.7608 | 21.7608 | 0 | 21.7608 | 21.7608 | 0 | 21.7608 | 21.7608 | 0 | 21.7608 | 21.7608 | 0 | 21.7608 | 21.7608 | 0 | 21.7608 | 21.7608 | 0 | 21.7608 | 21.7608 | 0 | 21.7608 | 21.7608 | 0 | 21.7608 | 21.7608 | 0 | 21.7608 | 21.7608 | 0 | 21.7608 | 21.7608 | 0 | 21.7608 | 21.7608 | 0 | 21.7608 | 21.7608 | 0 | 21.7608
|  | 19.1508 | 0 | 19.1508 | 19.4762 | 0 | 19.4762 | 19.4762 | 0 | 19.4762 | 19.4762 | 0 | 19.4762 | 19.4762 | 0 | 19.4762 | 19.4762 | 0 | 19.4762 | 19.4762 | 0 | 19.4762 | 19.4762 | 0 | 19.4762 | 19.4762 | 0 | 19.4762 | 19.4762 | 0 | 19.4762 | 19.4762 | 0 | 19.4762 | 19.4762 | 0 | 19.4762 | 19.4762 | 0 | 19.4762 | 19.4762 | 0 | 19.4762 | 19.4762 | 0 | 19.4762
|  | 17.9789 | 0 | 17.9789 | 18.2845 | 0 | 18.2845 | 18.2845 | 0 | 18.2845 | 18.2845 | 0 | 18.2845 | 18.2845 | 0 | 18.2845 | 18.2845 | 0 | 18.2845 | 18.2845 | 0 | 18.2845 | 18.2845 | 0 | 18.2845 | 18.2845 | 0 | 18.2845 | 18.2845 | 0 | 18.2845 | 18.2845 | 0 | 18.2845 | 18.2845 | 0 | 18.2845 | 18.2845 | 0 | 18.2845 | 18.2845 | 0 | 18.2845 | 18.2845 | 0 | 18.2845
|  | 16.3154 | 0 | 16.3154 | 16.5927 | 0 | 16.5927 | 16.5927 | 0 | 16.5927 | 16.5927 | 0 | 16.5927 | 16.5927 | 0 | 16.5927 | 16.5927 | 0 | 16.5927 | 16.5927 | 0 | 16.5927 | 16.5927 | 0 | 16.5927 | 16.5927 | 0 | 16.5927 | 16.5927 | 0 | 16.5927 | 16.5927 | 0 | 16.5927 | 16.5927 | 0 | 16.5927 | 16.5927 | 0 | 16.5927 | 16.5927 | 0 | 16.5927 | 16.5927 | 0 | 16.5927
|  | 16.0527 | 0 | 16.0527 | 16.3255 | 0 | 16.3255 | 16.3255 | 0 | 16.3255 | 16.3255 | 0 | 16.3255 | 16.3255 | 0 | 16.3255 | 16.3255 | 0 | 16.3255 | 16.3255 | 0 | 16.3255 | 16.3255 | 0 | 16.3255 | 16.3255 | 0 | 16.3255 | 16.3255 | 0 | 16.3255 | 16.3255 | 0 | 16.3255 | 16.3255 | 0 | 16.3255 | 16.3255 | 0 | 16.3255 | 16.3255 | 0 | 16.3255 | 16.3255 | 0 | 16.3255
|  | 15.9902 | 0 | 15.9902 | 16.2619 | 0 | 16.2619 | 16.2619 | 0 | 16.2619 | 16.2619 | 0 | 16.2619 | 16.2619 | 0 | 16.2619 | 16.2619 | 0 | 16.2619 | 16.2619 | 0 | 16.2619 | 16.2619 | 0 | 16.2619 | 16.2619 | 0 | 16.2619 | 16.2619 | 0 | 16.2619 | 16.2619 | 0 | 16.2619 | 16.2619 | 0 | 16.2619 | 16.2619 | 0 | 16.2619 | 16.2619 | 0 | 16.2619 | 16.2619 | 0 | 16.2619
|  | 16.6767 | 0 | 16.6767 | 16.9601 | 0 | 16.9601 | 16.9601 | 0 | 16.9601 | 16.9601 | 0 | 16.9601 | 16.9601 | 0 | 16.9601 | 16.9601 | 0 | 16.9601 | 16.9601 | 0 | 16.9601 | 16.9601 | 0 | 16.9601 | 16.9601 | 0 | 16.9601 | 16.9601 | 0 | 16.9601 | 16.9601 | 0 | 16.9601 | 16.9601 | 0 | 16.9601 | 16.9601 | 0 | 16.9601 | 16.9601 | 0 | 16.9601 | 16.9601 | 0 | 16.9601
|  | 16.3079 | 0 | 16.3079 | 16.5851 | 0 | 16.5851 | 16.5851 | 0 | 16.5851 | 16.5851 | 0 | 16.5851 | 16.5851 | 0 | 16.5851 | 16.5851 | 0 | 16.5851 | 16.5851 | 0 | 16.5851 | 16.5851 | 0 | 16.5851 | 16.5851 | 0 | 16.5851 | 16.5851 | 0 | 16.5851 | 16.5851 | 0 | 16.5851 | 16.5851 | 0 | 16.5851 | 16.5851 | 0 | 16.5851 | 16.5851 | 0 | 16.5851 | 16.5851 | 0 | 16.5851
|  | 17.7394 | 0 | 17.7394 | 18.0409 | 0 | 18.0409 | 18.0409 | 0 | 18.0409 | 18.0409 | 0 | 18.0409 | 18.0409 | 0 | 18.0409 | 18.0409 | 0 | 18.0409 | 18.0409 | 0 | 18.0409 | 18.0409 | 0 | 18.0409 | 18.0409 | 0 | 18.0409 | 18.0409 | 0 | 18.0409 | 18.0409 | 0 | 18.0409 | 18.0409 | 0 | 18.0409 | 18.0409 | 0 | 18.0409 | 18.0409 | 0 | 18.0409 | 18.0409 | 0 | 18.0409
|  | 21.8382 | 0 | 21.8382 | 22.2094 | 0 | 22.2094 | 22.2094 | 0 | 22.2094 | 22.2094 | 0 | 22.2094 | 22.2094 | 0 | 22.2094 | 22.2094 | 0 | 22.2094 | 22.2094 | 0 | 22.2094 | 22.2094 | 0 | 22.2094 | 22.2094 | 0 | 22.2094 | 22.2094 | 0 | 22.2094 | 22.2094 | 0 | 22.2094 | 22.2094 | 0 | 22.2094 | 22.2094 | 0 | 22.2094 | 22.2094 | 0 | 22.2094 | 22.2094 | 0 | 22.2094
|  | 28.4934 | 0 | 28.4934 | 28.9776 | 0 | 28.9776 | 28.9776 | 0 | 28.9776 | 28.9776 | 0 | 28.9776 | 28.9776 | 0 | 28.9776 | 28.9776 | 0 | 28.9776 | 28.9776 | 0 | 28.9776 | 28.9776 | 0 | 28.9776 | 28.9776 | 0 | 28.9776 | 28.9776 | 0 | 28.9776 | 28.9776 | 0 | 28.9776 | 28.9776 | 0 | 28.9776 | 28.9776 | 0 | 28.9776 | 28.9776 | 0 | 28.9776 | 28.9776 | 0 | 28.9776
|  | 28.1319 | 0 | 28.1319 | 28.6101 | 0 | 28.6101 | 28.6101 | 0 | 28.6101 | 28.6101 | 0 | 28.6101 | 28.6101 | 0 | 28.6101 | 28.6101 | 0 | 28.6101 | 28.6101 | 0 | 28.6101 | 28.6101 | 0 | 28.6101 | 28.6101 | 0 | 28.6101 | 28.6101 | 0 | 28.6101 | 28.6101 | 0 | 28.6101 | 28.6101 | 0 | 28.6101 | 28.6101 | 0 | 28.6101 | 28.6101 | 0 | 28.6101 | 28.6101 | 0 | 28.6101
|  | 26.4918 | 0 | 26.4918 | 26.9421 | 0 | 26.9421 | 26.9421 | 0 | 26.9421 | 26.9421 | 0 | 26.9421 | 26.9421 | 0 | 26.9421 | 26.9421 | 0 | 26.9421 | 26.9421 | 0 | 26.9421 | 26.9421 | 0 | 26.9421 | 26.9421 | 0 | 26.9421 | 26.9421 | 0 | 26.9421 | 26.9421 | 0 | 26.9421 | 26.9421 | 0 | 26.9421 | 26.9421 | 0 | 26.9421 | 26.9421 | 0 | 26.9421 | 26.9421 | 0 | 26.9421
|  | 24.3391 | 0 | 24.3391 | 24.7528 | 0 | 24.7528 | 24.7528 | 0 | 24.7528 | 24.7528 | 0 | 24.7528 | 24.7528 | 0 | 24.7528 | 24.7528 | 0 | 24.7528 | 24.7528 | 0 | 24.7528 | 24.7528 | 0 | 24.7528 | 24.7528 | 0 | 24.7528 | 24.7528 | 0 | 24.7528 | 24.7528 | 0 | 24.7528 | 24.7528 | 0 | 24.7528 | 24.7528 | 0 | 24.7528 | 24.7528 | 0 | 24.7528 | 24.7528 | 0 | 24.7528
|  | 21.1551 | 0 | 21.1551 | 21.5146 | 0 | 21.5146 | 21.5146 | 0 | 21.5146 | 21.5146 | 0 | 21.5146 | 21.5146 | 0 | 21.5146 | 21.5146 | 0 | 21.5146 | 21.5146 | 0 | 21.5146 | 21.5146 | 0 | 21.5146 | 21.5146 | 0 | 21.5146 | 21.5146 | 0 | 21.5146 | 21.5146 | 0 | 21.5146 | 21.5146 | 0 | 21.5146 | 21.5146 | 0 | 21.5146 | 21.5146 | 0 | 21.5146 | 21.5146 | 0 | 21.5146
|  | 17.6559 | 0 | 17.6559 | 17.956 | 0 | 17.956 | 17.956 | 0 | 17.956 | 17.956 | 0 | 17.956 | 17.956 | 0 | 17.956 | 17.956 | 0 | 17.956 | 17.956 | 0 | 17.956 | 17.956 | 0 | 17.956 | 17.956 | 0 | 17.956 | 17.956 | 0 | 17.956 | 17.956 | 0 | 17.956 | 17.956 | 0 | 17.956 | 17.956 | 0 | 17.956 | 17.956 | 0 | 17.956 | 17.956 | 0 | 17.956
|  | 15.9315 | 0 | 15.9315 | 16.2023 | 0 | 16.2023 | 16.2023 | 0 | 16.2023 | 16.2023 | 0 | 16.2023 | 16.2023 | 0 | 16.2023 | 16.2023 | 0 | 16.2023 | 16.2023 | 0 | 16.2023 | 16.2023 | 0 | 16.2023 | 16.2023 | 0 | 16.2023 | 16.2023 | 0 | 16.2023 | 16.2023 | 0 | 16.2023 | 16.2023 | 0 | 16.2023 | 16.2023 | 0 | 16.2023 | 16.2023 | 0 | 16.2023 | 16.2023 | 0 | 16.2023
|  | 14.3058 | 0 | 14.3058 | 14.5489 | 0 | 14.5489 | 14.5489 | 0 | 14.5489 | 14.5489 | 0 | 14.5489 | 14.5489 | 0 | 14.5489 | 14.5489 | 0 | 14.5489 | 14.5489 | 0 | 14.5489 | 14.5489 | 0 | 14.5489 | 14.5489 | 0 | 14.5489 | 14.5489 | 0 | 14.5489 | 14.5489 | 0 | 14.5489 | 14.5489 | 0 | 14.5489 | 14.5489 | 0 | 14.5489 | 14.5489 | 0 | 14.5489 | 14.5489 | 0 | 14.5489
|  | 13.6367 | 0 | 13.6367 | 13.8684 | 0 | 13.8684 | 13.8684 | 0 | 13.8684 | 13.8684 | 0 | 13.8684 | 13.8684 | 0 | 13.8684 | 13.8684 | 0 | 13.8684 | 13.8684 | 0 | 13.8684 | 13.8684 | 0 | 13.8684 | 13.8684 | 0 | 13.8684 | 13.8684 | 0 | 13.8684 | 13.8684 | 0 | 13.8684 | 13.8684 | 0 | 13.8684 | 13.8684 | 0 | 13.8684 | 13.8684 | 0 | 13.8684 | 13.8684 | 0 | 13.8684
|  | 12.6212 | 0 | 12.6212 | 12.8357 | 0 | 12.8357 | 12.8357 | 0 | 12.8357 | 12.8357 | 0 | 12.8357 | 12.8357 | 0 | 12.8357 | 12.8357 | 0 | 12.8357 | 12.8357 | 0 | 12.8357 | 12.8357 | 0 | 12.8357 | 12.8357 | 0 | 12.8357 | 12.8357 | 0 | 12.8357 | 12.8357 | 0 | 12.8357 | 12.8357 | 0 | 12.8357 | 12.8357 | 0 | 12.8357 | 12.8357 | 0 | 12.8357 | 12.8357 | 0 | 12.8357
|  | 12.2375 | 0 | 12.2375 | 12.4455 | 0 | 12.4455 | 12.4455 | 0 | 12.4455 | 12.4455 | 0 | 12.4455 | 12.4455 | 0 | 12.4455 | 12.4455 | 0 | 12.4455 | 12.4455 | 0 | 12.4455 | 12.4455 | 0 | 12.4455 | 12.4455 | 0 | 12.4455 | 12.4455 | 0 | 12.4455 | 12.4455 | 0 | 12.4455 | 12.4455 | 0 | 12.4455 | 12.4455 | 0 | 12.4455 | 12.4455 | 0 | 12.4455 | 12.4455 | 0 | 12.4455
|  | 12.1552 | 0 | 12.1552 | 12.3618 | 0 | 12.3618 | 12.3618 | 0 | 12.3618 | 12.3618 | 0 | 12.3618 | 12.3618 | 0 | 12.3618 | 12.3618 | 0 | 12.3618 | 12.3618 | 0 | 12.3618 | 12.3618 | 0 | 12.3618 | 12.3618 | 0 | 12.3618 | 12.3618 | 0 | 12.3618 | 12.3618 | 0 | 12.3618 | 12.3618 | 0 | 12.3618 | 12.3618 | 0 | 12.3618 | 12.3618 | 0 | 12.3618 | 12.3618 | 0 | 12.3618
|  | 14.4834 | 0 | 14.4834 | 14.7296 | 0 | 14.7296 | 14.7296 | 0 | 14.7296 | 14.7296 | 0 | 14.7296 | 14.7296 | 0 | 14.7296 | 14.7296 | 0 | 14.7296 | 14.7296 | 0 | 14.7296 | 14.7296 | 0 | 14.7296 | 14.7296 | 0 | 14.7296 | 14.7296 | 0 | 14.7296 | 14.7296 | 0 | 14.7296 | 14.7296 | 0 | 14.7296 | 14.7296 | 0 | 14.7296 | 14.7296 | 0 | 14.7296 | 14.7296 | 0 | 14.7296
|  | 17.8441 | 0 | 17.8441 | 18.1474 | 0 | 18.1474 | 18.1474 | 0 | 18.1474 | 18.1474 | 0 | 18.1474 | 18.1474 | 0 | 18.1474 | 18.1474 | 0 | 18.1474 | 18.1474 | 0 | 18.1474 | 18.1474 | 0 | 18.1474 | 18.1474 | 0 | 18.1474 | 18.1474 | 0 | 18.1474 | 18.1474 | 0 | 18.1474 | 18.1474 | 0 | 18.1474 | 18.1474 | 0 | 18.1474 | 18.1474 | 0 | 18.1474 | 18.1474 | 0 | 18.1474
|  | 19.7011 | 0 | 19.7011 | 20.036 | 0 | 20.036 | 20.036 | 0 | 20.036 | 20.036 | 0 | 20.036 | 20.036 | 0 | 20.036 | 20.036 | 0 | 20.036 | 20.036 | 0 | 20.036 | 20.036 | 0 | 20.036 | 20.036 | 0 | 20.036 | 20.036 | 0 | 20.036 | 20.036 | 0 | 20.036 | 20.036 | 0 | 20.036 | 20.036 | 0 | 20.036 | 20.036 | 0 | 20.036 | 20.036 | 0 | 20.036
|  | 18.2435 | 0 | 18.2435 | 18.5535 | 0 | 18.5535 | 18.5535 | 0 | 18.5535 | 18.5535 | 0 | 18.5535 | 18.5535 | 0 | 18.5535 | 18.5535 | 0 | 18.5535 | 18.5535 | 0 | 18.5535 | 18.5535 | 0 | 18.5535 | 18.5535 | 0 | 18.5535 | 18.5535 | 0 | 18.5535 | 18.5535 | 0 | 18.5535 | 18.5535 | 0 | 18.5535 | 18.5535 | 0 | 18.5535 | 18.5535 | 0 | 18.5535 | 18.5535 | 0 | 18.5535
|  | 17.7027 | 0 | 17.7027 | 18.0036 | 0 | 18.0036 | 18.0036 | 0 | 18.0036 | 18.0036 | 0 | 18.0036 | 18.0036 | 0 | 18.0036 | 18.0036 | 0 | 18.0036 | 18.0036 | 0 | 18.0036 | 18.0036 | 0 | 18.0036 | 18.0036 | 0 | 18.0036 | 18.0036 | 0 | 18.0036 | 18.0036 | 0 | 18.0036 | 18.0036 | 0 | 18.0036 | 18.0036 | 0 | 18.0036 | 18.0036 | 0 | 18.0036 | 18.0036 | 0 | 18.0036
|  | 16.4521 | 0 | 16.4521 | 16.7317 | 0 | 16.7317 | 16.7317 | 0 | 16.7317 | 16.7317 | 0 | 16.7317 | 16.7317 | 0 | 16.7317 | 16.7317 | 0 | 16.7317 | 16.7317 | 0 | 16.7317 | 16.7317 | 0 | 16.7317 | 16.7317 | 0 | 16.7317 | 16.7317 | 0 | 16.7317 | 16.7317 | 0 | 16.7317 | 16.7317 | 0 | 16.7317 | 16.7317 | 0 | 16.7317 | 16.7317 | 0 | 16.7317 | 16.7317 | 0 | 16.7317
|  | 15.9034 | 0 | 15.9034 | 16.1737 | 0 | 16.1737 | 16.1737 | 0 | 16.1737 | 16.1737 | 0 | 16.1737 | 16.1737 | 0 | 16.1737 | 16.1737 | 0 | 16.1737 | 16.1737 | 0 | 16.1737 | 16.1737 | 0 | 16.1737 | 16.1737 | 0 | 16.1737 | 16.1737 | 0 | 16.1737 | 16.1737 | 0 | 16.1737 | 16.1737 | 0 | 16.1737 | 16.1737 | 0 | 16.1737 | 16.1737 | 0 | 16.1737 | 16.1737 | 0 | 16.1737
|  | 15.8593 | 0 | 15.8593 | 16.1289 | 0 | 16.1289 | 16.1289 | 0 | 16.1289 | 16.1289 | 0 | 16.1289 | 16.1289 | 0 | 16.1289 | 16.1289 | 0 | 16.1289 | 16.1289 | 0 | 16.1289 | 16.1289 | 0 | 16.1289 | 16.1289 | 0 | 16.1289 | 16.1289 | 0 | 16.1289 | 16.1289 | 0 | 16.1289 | 16.1289 | 0 | 16.1289 | 16.1289 | 0 | 16.1289 | 16.1289 | 0 | 16.1289 | 16.1289 | 0 | 16.1289
|  | 16.2816 | 0 | 16.2816 | 16.5583 | 0 | 16.5583 | 16.5583 | 0 | 16.5583 | 16.5583 | 0 | 16.5583 | 16.5583 | 0 | 16.5583 | 16.5583 | 0 | 16.5583 | 16.5583 | 0 | 16.5583 | 16.5583 | 0 | 16.5583 | 16.5583 | 0 | 16.5583 | 16.5583 | 0 | 16.5583 | 16.5583 | 0 | 16.5583 | 16.5583 | 0 | 16.5583 | 16.5583 | 0 | 16.5583 | 16.5583 | 0 | 16.5583 | 16.5583 | 0 | 16.5583
|  | 16.4414 | 0 | 16.4414 | 16.7208 | 0 | 16.7208 | 16.7208 | 0 | 16.7208 | 16.7208 | 0 | 16.7208 | 16.7208 | 0 | 16.7208 | 16.7208 | 0 | 16.7208 | 16.7208 | 0 | 16.7208 | 16.7208 | 0 | 16.7208 | 16.7208 | 0 | 16.7208 | 16.7208 | 0 | 16.7208 | 16.7208 | 0 | 16.7208 | 16.7208 | 0 | 16.7208 | 16.7208 | 0 | 16.7208 | 16.7208 | 0 | 16.7208 | 16.7208 | 0 | 16.7208
|  | 17.6294 | 0 | 17.6294 | 17.929 | 0 | 17.929 | 17.929 | 0 | 17.929 | 17.929 | 0 | 17.929 | 17.929 | 0 | 17.929 | 17.929 | 0 | 17.929 | 17.929 | 0 | 17.929 | 17.929 | 0 | 17.929 | 17.929 | 0 | 17.929 | 17.929 | 0 | 17.929 | 17.929 | 0 | 17.929 | 17.929 | 0 | 17.929 | 17.929 | 0 | 17.929 | 17.929 | 0 | 17.929 | 17.929 | 0 | 17.929
|  | 21.2282 | 0 | 21.2282 | 21.589 | 0 | 21.589 | 21.589 | 0 | 21.589 | 21.589 | 0 | 21.589 | 21.589 | 0 | 21.589 | 21.589 | 0 | 21.589 | 21.589 | 0 | 21.589 | 21.589 | 0 | 21.589 | 21.589 | 0 | 21.589 | 21.589 | 0 | 21.589 | 21.589 | 0 | 21.589 | 21.589 | 0 | 21.589 | 21.589 | 0 | 21.589 | 21.589 | 0 | 21.589 | 21.589 | 0 | 21.589
|  | 27.6993 | 0 | 27.6993 | 28.1701 | 0 | 28.1701 | 28.1701 | 0 | 28.1701 | 28.1701 | 0 | 28.1701 | 28.1701 | 0 | 28.1701 | 28.1701 | 0 | 28.1701 | 28.1701 | 0 | 28.1701 | 28.1701 | 0 | 28.1701 | 28.1701 | 0 | 28.1701 | 28.1701 | 0 | 28.1701 | 28.1701 | 0 | 28.1701 | 28.1701 | 0 | 28.1701 | 28.1701 | 0 | 28.1701 | 28.1701 | 0 | 28.1701 | 28.1701 | 0 | 28.1701
|  | 28.8956 | 0 | 28.8956 | 29.3867 | 0 | 29.3867 | 29.3867 | 0 | 29.3867 | 29.3867 | 0 | 29.3867 | 29.3867 | 0 | 29.3867 | 29.3867 | 0 | 29.3867 | 29.3867 | 0 | 29.3867 | 29.3867 | 0 | 29.3867 | 29.3867 | 0 | 29.3867 | 29.3867 | 0 | 29.3867 | 29.3867 | 0 | 29.3867 | 29.3867 | 0 | 29.3867 | 29.3867 | 0 | 29.3867 | 29.3867 | 0 | 29.3867 | 29.3867 | 0 | 29.3867
|  | 26.9611 | 0 | 26.9611 | 27.4194 | 0 | 27.4194 | 27.4194 | 0 | 27.4194 | 27.4194 | 0 | 27.4194 | 27.4194 | 0 | 27.4194 | 27.4194 | 0 | 27.4194 | 27.4194 | 0 | 27.4194 | 27.4194 | 0 | 27.4194 | 27.4194 | 0 | 27.4194 | 27.4194 | 0 | 27.4194 | 27.4194 | 0 | 27.4194 | 27.4194 | 0 | 27.4194 | 27.4194 | 0 | 27.4194 | 27.4194 | 0 | 27.4194 | 27.4194 | 0 | 27.4194
|  | 24.6627 | 0 | 24.6627 | 25.0818 | 0 | 25.0818 | 25.0818 | 0 | 25.0818 | 25.0818 | 0 | 25.0818 | 25.0818 | 0 | 25.0818 | 25.0818 | 0 | 25.0818 | 25.0818 | 0 | 25.0818 | 25.0818 | 0 | 25.0818 | 25.0818 | 0 | 25.0818 | 25.0818 | 0 | 25.0818 | 25.0818 | 0 | 25.0818 | 25.0818 | 0 | 25.0818 | 25.0818 | 0 | 25.0818 | 25.0818 | 0 | 25.0818 | 25.0818 | 0 | 25.0818
|  | 21.026 | 0 | 21.026 | 21.3833 | 0 | 21.3833 | 21.3833 | 0 | 21.3833 | 21.3833 | 0 | 21.3833 | 21.3833 | 0 | 21.3833 | 21.3833 | 0 | 21.3833 | 21.3833 | 0 | 21.3833 | 21.3833 | 0 | 21.3833 | 21.3833 | 0 | 21.3833 | 21.3833 | 0 | 21.3833 | 21.3833 | 0 | 21.3833 | 21.3833 | 0 | 21.3833 | 21.3833 | 0 | 21.3833 | 21.3833 | 0 | 21.3833 | 21.3833 | 0 | 21.3833
|  | 17.815 | 0 | 17.815 | 18.1178 | 0 | 18.1178 | 18.1178 | 0 | 18.1178 | 18.1178 | 0 | 18.1178 | 18.1178 | 0 | 18.1178 | 18.1178 | 0 | 18.1178 | 18.1178 | 0 | 18.1178 | 18.1178 | 0 | 18.1178 | 18.1178 | 0 | 18.1178 | 18.1178 | 0 | 18.1178 | 18.1178 | 0 | 18.1178 | 18.1178 | 0 | 18.1178 | 18.1178 | 0 | 18.1178 | 18.1178 | 0 | 18.1178 | 18.1178 | 0 | 18.1178
|  | 16.3667 | 0 | 16.3667 | 16.6449 | 0 | 16.6449 | 16.6449 | 0 | 16.6449 | 16.6449 | 0 | 16.6449 | 16.6449 | 0 | 16.6449 | 16.6449 | 0 | 16.6449 | 16.6449 | 0 | 16.6449 | 16.6449 | 0 | 16.6449 | 16.6449 | 0 | 16.6449 | 16.6449 | 0 | 16.6449 | 16.6449 | 0 | 16.6449 | 16.6449 | 0 | 16.6449 | 16.6449 | 0 | 16.6449 | 16.6449 | 0 | 16.6449 | 16.6449 | 0 | 16.6449
|  | 14.758 | 0 | 14.758 | 15.0088 | 0 | 15.0088 | 15.0088 | 0 | 15.0088 | 15.0088 | 0 | 15.0088 | 15.0088 | 0 | 15.0088 | 15.0088 | 0 | 15.0088 | 15.0088 | 0 | 15.0088 | 15.0088 | 0 | 15.0088 | 15.0088 | 0 | 15.0088 | 15.0088 | 0 | 15.0088 | 15.0088 | 0 | 15.0088 | 15.0088 | 0 | 15.0088 | 15.0088 | 0 | 15.0088 | 15.0088 | 0 | 15.0088 | 15.0088 | 0 | 15.0088
|  | 14.1534 | 0 | 14.1534 | 14.3939 | 0 | 14.3939 | 14.3939 | 0 | 14.3939 | 14.3939 | 0 | 14.3939 | 14.3939 | 0 | 14.3939 | 14.3939 | 0 | 14.3939 | 14.3939 | 0 | 14.3939 | 14.3939 | 0 | 14.3939 | 14.3939 | 0 | 14.3939 | 14.3939 | 0 | 14.3939 | 14.3939 | 0 | 14.3939 | 14.3939 | 0 | 14.3939 | 14.3939 | 0 | 14.3939 | 14.3939 | 0 | 14.3939 | 14.3939 | 0 | 14.3939
|  | 12.8336 | 0 | 12.8336 | 13.0517 | 0 | 13.0517 | 13.0517 | 0 | 13.0517 | 13.0517 | 0 | 13.0517 | 13.0517 | 0 | 13.0517 | 13.0517 | 0 | 13.0517 | 13.0517 | 0 | 13.0517 | 13.0517 | 0 | 13.0517 | 13.0517 | 0 | 13.0517 | 13.0517 | 0 | 13.0517 | 13.0517 | 0 | 13.0517 | 13.0517 | 0 | 13.0517 | 13.0517 | 0 | 13.0517 | 13.0517 | 0 | 13.0517 | 13.0517 | 0 | 13.0517
|  | 12.3017 | 0 | 12.3017 | 12.5108 | 0 | 12.5108 | 12.5108 | 0 | 12.5108 | 12.5108 | 0 | 12.5108 | 12.5108 | 0 | 12.5108 | 12.5108 | 0 | 12.5108 | 12.5108 | 0 | 12.5108 | 12.5108 | 0 | 12.5108 | 12.5108 | 0 | 12.5108 | 12.5108 | 0 | 12.5108 | 12.5108 | 0 | 12.5108 | 12.5108 | 0 | 12.5108 | 12.5108 | 0 | 12.5108 | 12.5108 | 0 | 12.5108 | 12.5108 | 0 | 12.5108
|  | 12.6929 | 0 | 12.6929 | 12.9087 | 0 | 12.9087 | 12.9087 | 0 | 12.9087 | 12.9087 | 0 | 12.9087 | 12.9087 | 0 | 12.9087 | 12.9087 | 0 | 12.9087 | 12.9087 | 0 | 12.9087 | 12.9087 | 0 | 12.9087 | 12.9087 | 0 | 12.9087 | 12.9087 | 0 | 12.9087 | 12.9087 | 0 | 12.9087 | 12.9087 | 0 | 12.9087 | 12.9087 | 0 | 12.9087 | 12.9087 | 0 | 12.9087 | 12.9087 | 0 | 12.9087
|  | 14.9921 | 0 | 14.9921 | 15.2469 | 0 | 15.2469 | 15.2469 | 0 | 15.2469 | 15.2469 | 0 | 15.2469 | 15.2469 | 0 | 15.2469 | 15.2469 | 0 | 15.2469 | 15.2469 | 0 | 15.2469 | 15.2469 | 0 | 15.2469 | 15.2469 | 0 | 15.2469 | 15.2469 | 0 | 15.2469 | 15.2469 | 0 | 15.2469 | 15.2469 | 0 | 15.2469 | 15.2469 | 0 | 15.2469 | 15.2469 | 0 | 15.2469 | 15.2469 | 0 | 15.2469
|  | 18.085 | 0 | 18.085 | 18.3923 | 0 | 18.3923 | 18.3923 | 0 | 18.3923 | 18.3923 | 0 | 18.3923 | 18.3923 | 0 | 18.3923 | 18.3923 | 0 | 18.3923 | 18.3923 | 0 | 18.3923 | 18.3923 | 0 | 18.3923 | 18.3923 | 0 | 18.3923 | 18.3923 | 0 | 18.3923 | 18.3923 | 0 | 18.3923 | 18.3923 | 0 | 18.3923 | 18.3923 | 0 | 18.3923 | 18.3923 | 0 | 18.3923 | 18.3923 | 0 | 18.3923
|  | 20.3366 | 0 | 20.3366 | 20.6822 | 0 | 20.6822 | 20.6822 | 0 | 20.6822 | 20.6822 | 0 | 20.6822 | 20.6822 | 0 | 20.6822 | 20.6822 | 0 | 20.6822 | 20.6822 | 0 | 20.6822 | 20.6822 | 0 | 20.6822 | 20.6822 | 0 | 20.6822 | 20.6822 | 0 | 20.6822 | 20.6822 | 0 | 20.6822 | 20.6822 | 0 | 20.6822 | 20.6822 | 0 | 20.6822 | 20.6822 | 0 | 20.6822 | 20.6822 | 0 | 20.6822
|  | 18.7059 | 0 | 18.7059 | 19.0238 | 0 | 19.0238 | 19.0238 | 0 | 19.0238 | 19.0238 | 0 | 19.0238 | 19.0238 | 0 | 19.0238 | 19.0238 | 0 | 19.0238 | 19.0238 | 0 | 19.0238 | 19.0238 | 0 | 19.0238 | 19.0238 | 0 | 19.0238 | 19.0238 | 0 | 19.0238 | 19.0238 | 0 | 19.0238 | 19.0238 | 0 | 19.0238 | 19.0238 | 0 | 19.0238 | 19.0238 | 0 | 19.0238 | 19.0238 | 0 | 19.0238
|  | 18.7596 | 0 | 18.7596 | 19.0784 | 0 | 19.0784 | 19.0784 | 0 | 19.0784 | 19.0784 | 0 | 19.0784 | 19.0784 | 0 | 19.0784 | 19.0784 | 0 | 19.0784 | 19.0784 | 0 | 19.0784 | 19.0784 | 0 | 19.0784 | 19.0784 | 0 | 19.0784 | 19.0784 | 0 | 19.0784 | 19.0784 | 0 | 19.0784 | 19.0784 | 0 | 19.0784 | 19.0784 | 0 | 19.0784 | 19.0784 | 0 | 19.0784 | 19.0784 | 0 | 19.0784
|  | 17.9576 | 0 | 17.9576 | 18.2628 | 0 | 18.2628 | 18.2628 | 0 | 18.2628 | 18.2628 | 0 | 18.2628 | 18.2628 | 0 | 18.2628 | 18.2628 | 0 | 18.2628 | 18.2628 | 0 | 18.2628 | 18.2628 | 0 | 18.2628 | 18.2628 | 0 | 18.2628 | 18.2628 | 0 | 18.2628 | 18.2628 | 0 | 18.2628 | 18.2628 | 0 | 18.2628 | 18.2628 | 0 | 18.2628 | 18.2628 | 0 | 18.2628 | 18.2628 | 0 | 18.2628
|  | 16.8491 | 0 | 16.8491 | 17.1354 | 0 | 17.1354 | 17.1354 | 0 | 17.1354 | 17.1354 | 0 | 17.1354 | 17.1354 | 0 | 17.1354 | 17.1354 | 0 | 17.1354 | 17.1354 | 0 | 17.1354 | 17.1354 | 0 | 17.1354 | 17.1354 | 0 | 17.1354 | 17.1354 | 0 | 17.1354 | 17.1354 | 0 | 17.1354 | 17.1354 | 0 | 17.1354 | 17.1354 | 0 | 17.1354 | 17.1354 | 0 | 17.1354 | 17.1354 | 0 | 17.1354
|  | 17.4593 | 0 | 17.4593 | 17.756 | 0 | 17.756 | 17.756 | 0 | 17.756 | 17.756 | 0 | 17.756 | 17.756 | 0 | 17.756 | 17.756 | 0 | 17.756 | 17.756 | 0 | 17.756 | 17.756 | 0 | 17.756 | 17.756 | 0 | 17.756 | 17.756 | 0 | 17.756 | 17.756 | 0 | 17.756 | 17.756 | 0 | 17.756 | 17.756 | 0 | 17.756 | 17.756 | 0 | 17.756 | 17.756 | 0 | 17.756
|  | 17.3972 | 0 | 17.3972 | 17.6928 | 0 | 17.6928 | 17.6928 | 0 | 17.6928 | 17.6928 | 0 | 17.6928 | 17.6928 | 0 | 17.6928 | 17.6928 | 0 | 17.6928 | 17.6928 | 0 | 17.6928 | 17.6928 | 0 | 17.6928 | 17.6928 | 0 | 17.6928 | 17.6928 | 0 | 17.6928 | 17.6928 | 0 | 17.6928 | 17.6928 | 0 | 17.6928 | 17.6928 | 0 | 17.6928 | 17.6928 | 0 | 17.6928 | 17.6928 | 0 | 17.6928
|  | 18.0025 | 0 | 18.0025 | 18.3084 | 0 | 18.3084 | 18.3084 | 0 | 18.3084 | 18.3084 | 0 | 18.3084 | 18.3084 | 0 | 18.3084 | 18.3084 | 0 | 18.3084 | 18.3084 | 0 | 18.3084 | 18.3084 | 0 | 18.3084 | 18.3084 | 0 | 18.3084 | 18.3084 | 0 | 18.3084 | 18.3084 | 0 | 18.3084 | 18.3084 | 0 | 18.3084 | 18.3084 | 0 | 18.3084 | 18.3084 | 0 | 18.3084 | 18.3084 | 0 | 18.3084
|  | 19.0633 | 0 | 19.0633 | 19.3873 | 0 | 19.3873 | 19.3873 | 0 | 19.3873 | 19.3873 | 0 | 19.3873 | 19.3873 | 0 | 19.3873 | 19.3873 | 0 | 19.3873 | 19.3873 | 0 | 19.3873 | 19.3873 | 0 | 19.3873 | 19.3873 | 0 | 19.3873 | 19.3873 | 0 | 19.3873 | 19.3873 | 0 | 19.3873 | 19.3873 | 0 | 19.3873 | 19.3873 | 0 | 19.3873 | 19.3873 | 0 | 19.3873 | 19.3873 | 0 | 19.3873
|  | 21.6143 | 0 | 21.6143 | 21.9816 | 0 | 21.9816 | 21.9816 | 0 | 21.9816 | 21.9816 | 0 | 21.9816 | 21.9816 | 0 | 21.9816 | 21.9816 | 0 | 21.9816 | 21.9816 | 0 | 21.9816 | 21.9816 | 0 | 21.9816 | 21.9816 | 0 | 21.9816 | 21.9816 | 0 | 21.9816 | 21.9816 | 0 | 21.9816 | 21.9816 | 0 | 21.9816 | 21.9816 | 0 | 21.9816 | 21.9816 | 0 | 21.9816 | 21.9816 | 0 | 21.9816
|  | 27.8675 | 0 | 27.8675 | 28.3411 | 0 | 28.3411 | 28.3411 | 0 | 28.3411 | 28.3411 | 0 | 28.3411 | 28.3411 | 0 | 28.3411 | 28.3411 | 0 | 28.3411 | 28.3411 | 0 | 28.3411 | 28.3411 | 0 | 28.3411 | 28.3411 | 0 | 28.3411 | 28.3411 | 0 | 28.3411 | 28.3411 | 0 | 28.3411 | 28.3411 | 0 | 28.3411 | 28.3411 | 0 | 28.3411 | 28.3411 | 0 | 28.3411 | 28.3411 | 0 | 28.3411
|  | 29.2514 | 0 | 29.2514 | 29.7485 | 0 | 29.7485 | 29.7485 | 0 | 29.7485 | 29.7485 | 0 | 29.7485 | 29.7485 | 0 | 29.7485 | 29.7485 | 0 | 29.7485 | 29.7485 | 0 | 29.7485 | 29.7485 | 0 | 29.7485 | 29.7485 | 0 | 29.7485 | 29.7485 | 0 | 29.7485 | 29.7485 | 0 | 29.7485 | 29.7485 | 0 | 29.7485 | 29.7485 | 0 | 29.7485 | 29.7485 | 0 | 29.7485 | 29.7485 | 0 | 29.7485
|  | 27.0812 | 0 | 27.0812 | 27.5414 | 0 | 27.5414 | 27.5414 | 0 | 27.5414 | 27.5414 | 0 | 27.5414 | 27.5414 | 0 | 27.5414 | 27.5414 | 0 | 27.5414 | 27.5414 | 0 | 27.5414 | 27.5414 | 0 | 27.5414 | 27.5414 | 0 | 27.5414 | 27.5414 | 0 | 27.5414 | 27.5414 | 0 | 27.5414 | 27.5414 | 0 | 27.5414 | 27.5414 | 0 | 27.5414 | 27.5414 | 0 | 27.5414 | 27.5414 | 0 | 27.5414
|  | 25.1262 | 0 | 25.1262 | 25.5532 | 0 | 25.5532 | 25.5532 | 0 | 25.5532 | 25.5532 | 0 | 25.5532 | 25.5532 | 0 | 25.5532 | 25.5532 | 0 | 25.5532 | 25.5532 | 0 | 25.5532 | 25.5532 | 0 | 25.5532 | 25.5532 | 0 | 25.5532 | 25.5532 | 0 | 25.5532 | 25.5532 | 0 | 25.5532 | 25.5532 | 0 | 25.5532 | 25.5532 | 0 | 25.5532 | 25.5532 | 0 | 25.5532 | 25.5532 | 0 | 25.5532
|  | 21.7779 | 0 | 21.7779 | 22.1481 | 0 | 22.1481 | 22.1481 | 0 | 22.1481 | 22.1481 | 0 | 22.1481 | 22.1481 | 0 | 22.1481 | 22.1481 | 0 | 22.1481 | 22.1481 | 0 | 22.1481 | 22.1481 | 0 | 22.1481 | 22.1481 | 0 | 22.1481 | 22.1481 | 0 | 22.1481 | 22.1481 | 0 | 22.1481 | 22.1481 | 0 | 22.1481 | 22.1481 | 0 | 22.1481 | 22.1481 | 0 | 22.1481 | 22.1481 | 0 | 22.1481
|  | 18.5424 | 0 | 18.5424 | 18.8575 | 0 | 18.8575 | 18.8575 | 0 | 18.8575 | 18.8575 | 0 | 18.8575 | 18.8575 | 0 | 18.8575 | 18.8575 | 0 | 18.8575 | 18.8575 | 0 | 18.8575 | 18.8575 | 0 | 18.8575 | 18.8575 | 0 | 18.8575 | 18.8575 | 0 | 18.8575 | 18.8575 | 0 | 18.8575 | 18.8575 | 0 | 18.8575 | 18.8575 | 0 | 18.8575 | 18.8575 | 0 | 18.8575 | 18.8575 | 0 | 18.8575
|  | 17.1919 | 0 | 17.1919 | 17.4841 | 0 | 17.4841 | 17.4841 | 0 | 17.4841 | 17.4841 | 0 | 17.4841 | 17.4841 | 0 | 17.4841 | 17.4841 | 0 | 17.4841 | 17.4841 | 0 | 17.4841 | 17.4841 | 0 | 17.4841 | 17.4841 | 0 | 17.4841 | 17.4841 | 0 | 17.4841 | 17.4841 | 0 | 17.4841 | 17.4841 | 0 | 17.4841 | 17.4841 | 0 | 17.4841 | 17.4841 | 0 | 17.4841 | 17.4841 | 0 | 17.4841
|  | 14.5593 | 0 | 14.5593 | 14.8068 | 0 | 14.8068 | 14.8068 | 0 | 14.8068 | 14.8068 | 0 | 14.8068 | 14.8068 | 0 | 14.8068 | 14.8068 | 0 | 14.8068 | 14.8068 | 0 | 14.8068 | 14.8068 | 0 | 14.8068 | 14.8068 | 0 | 14.8068 | 14.8068 | 0 | 14.8068 | 14.8068 | 0 | 14.8068 | 14.8068 | 0 | 14.8068 | 14.8068 | 0 | 14.8068 | 14.8068 | 0 | 14.8068 | 14.8068 | 0 | 14.8068
|  | 14.0415 | 0 | 14.0415 | 14.2802 | 0 | 14.2802 | 14.2802 | 0 | 14.2802 | 14.2802 | 0 | 14.2802 | 14.2802 | 0 | 14.2802 | 14.2802 | 0 | 14.2802 | 14.2802 | 0 | 14.2802 | 14.2802 | 0 | 14.2802 | 14.2802 | 0 | 14.2802 | 14.2802 | 0 | 14.2802 | 14.2802 | 0 | 14.2802 | 14.2802 | 0 | 14.2802 | 14.2802 | 0 | 14.2802 | 14.2802 | 0 | 14.2802 | 14.2802 | 0 | 14.2802
|  | 12.7427 | 0 | 12.7427 | 12.9593 | 0 | 12.9593 | 12.9593 | 0 | 12.9593 | 12.9593 | 0 | 12.9593 | 12.9593 | 0 | 12.9593 | 12.9593 | 0 | 12.9593 | 12.9593 | 0 | 12.9593 | 12.9593 | 0 | 12.9593 | 12.9593 | 0 | 12.9593 | 12.9593 | 0 | 12.9593 | 12.9593 | 0 | 12.9593 | 12.9593 | 0 | 12.9593 | 12.9593 | 0 | 12.9593 | 12.9593 | 0 | 12.9593 | 12.9593 | 0 | 12.9593
|  | 12.4049 | 0 | 12.4049 | 12.6157 | 0 | 12.6157 | 12.6157 | 0 | 12.6157 | 12.6157 | 0 | 12.6157 | 12.6157 | 0 | 12.6157 | 12.6157 | 0 | 12.6157 | 12.6157 | 0 | 12.6157 | 12.6157 | 0 | 12.6157 | 12.6157 | 0 | 12.6157 | 12.6157 | 0 | 12.6157 | 12.6157 | 0 | 12.6157 | 12.6157 | 0 | 12.6157 | 12.6157 | 0 | 12.6157 | 12.6157 | 0 | 12.6157 | 12.6157 | 0 | 12.6157
|  | 13.0447 | 0 | 13.0447 | 13.2664 | 0 | 13.2664 | 13.2664 | 0 | 13.2664 | 13.2664 | 0 | 13.2664 | 13.2664 | 0 | 13.2664 | 13.2664 | 0 | 13.2664 | 13.2664 | 0 | 13.2664 | 13.2664 | 0 | 13.2664 | 13.2664 | 0 | 13.2664 | 13.2664 | 0 | 13.2664 | 13.2664 | 0 | 13.2664 | 13.2664 | 0 | 13.2664 | 13.2664 | 0 | 13.2664 | 13.2664 | 0 | 13.2664 | 13.2664 | 0 | 13.2664
|  | 15.3881 | 0 | 15.3881 | 15.6496 | 0 | 15.6496 | 15.6496 | 0 | 15.6496 | 15.6496 | 0 | 15.6496 | 15.6496 | 0 | 15.6496 | 15.6496 | 0 | 15.6496 | 15.6496 | 0 | 15.6496 | 15.6496 | 0 | 15.6496 | 15.6496 | 0 | 15.6496 | 15.6496 | 0 | 15.6496 | 15.6496 | 0 | 15.6496 | 15.6496 | 0 | 15.6496 | 15.6496 | 0 | 15.6496 | 15.6496 | 0 | 15.6496 | 15.6496 | 0 | 15.6496
|  | 19.0709 | 0 | 19.0709 | 19.395 | 0 | 19.395 | 19.395 | 0 | 19.395 | 19.395 | 0 | 19.395 | 19.395 | 0 | 19.395 | 19.395 | 0 | 19.395 | 19.395 | 0 | 19.395 | 19.395 | 0 | 19.395 | 19.395 | 0 | 19.395 | 19.395 | 0 | 19.395 | 19.395 | 0 | 19.395 | 19.395 | 0 | 19.395 | 19.395 | 0 | 19.395 | 19.395 | 0 | 19.395 | 19.395 | 0 | 19.395
|  | 20.9063 | 0 | 20.9063 | 21.2616 | 0 | 21.2616 | 21.2616 | 0 | 21.2616 | 21.2616 | 0 | 21.2616 | 21.2616 | 0 | 21.2616 | 21.2616 | 0 | 21.2616 | 21.2616 | 0 | 21.2616 | 21.2616 | 0 | 21.2616 | 21.2616 | 0 | 21.2616 | 21.2616 | 0 | 21.2616 | 21.2616 | 0 | 21.2616 | 21.2616 | 0 | 21.2616 | 21.2616 | 0 | 21.2616 | 21.2616 | 0 | 21.2616 | 21.2616 | 0 | 21.2616
|  | 19.2357 | 0 | 19.2357 | 19.5626 | 0 | 19.5626 | 19.5626 | 0 | 19.5626 | 19.5626 | 0 | 19.5626 | 19.5626 | 0 | 19.5626 | 19.5626 | 0 | 19.5626 | 19.5626 | 0 | 19.5626 | 19.5626 | 0 | 19.5626 | 19.5626 | 0 | 19.5626 | 19.5626 | 0 | 19.5626 | 19.5626 | 0 | 19.5626 | 19.5626 | 0 | 19.5626 | 19.5626 | 0 | 19.5626 | 19.5626 | 0 | 19.5626 | 19.5626 | 0 | 19.5626
|  | 18.5342 | 0 | 18.5342 | 18.8492 | 0 | 18.8492 | 18.8492 | 0 | 18.8492 | 18.8492 | 0 | 18.8492 | 18.8492 | 0 | 18.8492 | 18.8492 | 0 | 18.8492 | 18.8492 | 0 | 18.8492 | 18.8492 | 0 | 18.8492 | 18.8492 | 0 | 18.8492 | 18.8492 | 0 | 18.8492 | 18.8492 | 0 | 18.8492 | 18.8492 | 0 | 18.8492 | 18.8492 | 0 | 18.8492 | 18.8492 | 0 | 18.8492 | 18.8492 | 0 | 18.8492
|  | 17.1313 | 0 | 17.1313 | 17.4225 | 0 | 17.4225 | 17.4225 | 0 | 17.4225 | 17.4225 | 0 | 17.4225 | 17.4225 | 0 | 17.4225 | 17.4225 | 0 | 17.4225 | 17.4225 | 0 | 17.4225 | 17.4225 | 0 | 17.4225 | 17.4225 | 0 | 17.4225 | 17.4225 | 0 | 17.4225 | 17.4225 | 0 | 17.4225 | 17.4225 | 0 | 17.4225 | 17.4225 | 0 | 17.4225 | 17.4225 | 0 | 17.4225 | 17.4225 | 0 | 17.4225
|  | 16.9707 | 0 | 16.9707 | 17.2591 | 0 | 17.2591 | 17.2591 | 0 | 17.2591 | 17.2591 | 0 | 17.2591 | 17.2591 | 0 | 17.2591 | 17.2591 | 0 | 17.2591 | 17.2591 | 0 | 17.2591 | 17.2591 | 0 | 17.2591 | 17.2591 | 0 | 17.2591 | 17.2591 | 0 | 17.2591 | 17.2591 | 0 | 17.2591 | 17.2591 | 0 | 17.2591 | 17.2591 | 0 | 17.2591 | 17.2591 | 0 | 17.2591 | 17.2591 | 0 | 17.2591
|  | 16.2837 | 0 | 16.2837 | 16.5605 | 0 | 16.5605 | 16.5605 | 0 | 16.5605 | 16.5605 | 0 | 16.5605 | 16.5605 | 0 | 16.5605 | 16.5605 | 0 | 16.5605 | 16.5605 | 0 | 16.5605 | 16.5605 | 0 | 16.5605 | 16.5605 | 0 | 16.5605 | 16.5605 | 0 | 16.5605 | 16.5605 | 0 | 16.5605 | 16.5605 | 0 | 16.5605 | 16.5605 | 0 | 16.5605 | 16.5605 | 0 | 16.5605 | 16.5605 | 0 | 16.5605
|  | 16.4591 | 0 | 16.4591 | 16.7389 | 0 | 16.7389 | 16.7389 | 0 | 16.7389 | 16.7389 | 0 | 16.7389 | 16.7389 | 0 | 16.7389 | 16.7389 | 0 | 16.7389 | 16.7389 | 0 | 16.7389 | 16.7389 | 0 | 16.7389 | 16.7389 | 0 | 16.7389 | 16.7389 | 0 | 16.7389 | 16.7389 | 0 | 16.7389 | 16.7389 | 0 | 16.7389 | 16.7389 | 0 | 16.7389 | 16.7389 | 0 | 16.7389 | 16.7389 | 0 | 16.7389
|  | 16.7191 | 0 | 16.7191 | 17.0032 | 0 | 17.0032 | 17.0032 | 0 | 17.0032 | 17.0032 | 0 | 17.0032 | 17.0032 | 0 | 17.0032 | 17.0032 | 0 | 17.0032 | 17.0032 | 0 | 17.0032 | 17.0032 | 0 | 17.0032 | 17.0032 | 0 | 17.0032 | 17.0032 | 0 | 17.0032 | 17.0032 | 0 | 17.0032 | 17.0032 | 0 | 17.0032 | 17.0032 | 0 | 17.0032 | 17.0032 | 0 | 17.0032 | 17.0032 | 0 | 17.0032
|  | 18.8485 | 0 | 18.8485 | 19.1689 | 0 | 19.1689 | 19.1689 | 0 | 19.1689 | 19.1689 | 0 | 19.1689 | 19.1689 | 0 | 19.1689 | 19.1689 | 0 | 19.1689 | 19.1689 | 0 | 19.1689 | 19.1689 | 0 | 19.1689 | 19.1689 | 0 | 19.1689 | 19.1689 | 0 | 19.1689 | 19.1689 | 0 | 19.1689 | 19.1689 | 0 | 19.1689 | 19.1689 | 0 | 19.1689 | 19.1689 | 0 | 19.1689 | 19.1689 | 0 | 19.1689
|  | 22.7117 | 0 | 22.7117 | 23.0977 | 0 | 23.0977 | 23.0977 | 0 | 23.0977 | 23.0977 | 0 | 23.0977 | 23.0977 | 0 | 23.0977 | 23.0977 | 0 | 23.0977 | 23.0977 | 0 | 23.0977 | 23.0977 | 0 | 23.0977 | 23.0977 | 0 | 23.0977 | 23.0977 | 0 | 23.0977 | 23.0977 | 0 | 23.0977 | 23.0977 | 0 | 23.0977 | 23.0977 | 0 | 23.0977 | 23.0977 | 0 | 23.0977 | 23.0977 | 0 | 23.0977
|  | 28.5028 | 0 | 28.5028 | 28.9872 | 0 | 28.9872 | 28.9872 | 0 | 28.9872 | 28.9872 | 0 | 28.9872 | 28.9872 | 0 | 28.9872 | 28.9872 | 0 | 28.9872 | 28.9872 | 0 | 28.9872 | 28.9872 | 0 | 28.9872 | 28.9872 | 0 | 28.9872 | 28.9872 | 0 | 28.9872 | 28.9872 | 0 | 28.9872 | 28.9872 | 0 | 28.9872 | 28.9872 | 0 | 28.9872 | 28.9872 | 0 | 28.9872 | 28.9872 | 0 | 28.9872
|  | 29.0832 | 0 | 29.0832 | 29.5774 | 0 | 29.5774 | 29.5774 | 0 | 29.5774 | 29.5774 | 0 | 29.5774 | 29.5774 | 0 | 29.5774 | 29.5774 | 0 | 29.5774 | 29.5774 | 0 | 29.5774 | 29.5774 | 0 | 29.5774 | 29.5774 | 0 | 29.5774 | 29.5774 | 0 | 29.5774 | 29.5774 | 0 | 29.5774 | 29.5774 | 0 | 29.5774 | 29.5774 | 0 | 29.5774 | 29.5774 | 0 | 29.5774 | 29.5774 | 0 | 29.5774
|  | 27.0661 | 0 | 27.0661 | 27.5261 | 0 | 27.5261 | 27.5261 | 0 | 27.5261 | 27.5261 | 0 | 27.5261 | 27.5261 | 0 | 27.5261 | 27.5261 | 0 | 27.5261 | 27.5261 | 0 | 27.5261 | 27.5261 | 0 | 27.5261 | 27.5261 | 0 | 27.5261 | 27.5261 | 0 | 27.5261 | 27.5261 | 0 | 27.5261 | 27.5261 | 0 | 27.5261 | 27.5261 | 0 | 27.5261 | 27.5261 | 0 | 27.5261 | 27.5261 | 0 | 27.5261
|  | 25.2523 | 0 | 25.2523 | 25.6815 | 0 | 25.6815 | 25.6815 | 0 | 25.6815 | 25.6815 | 0 | 25.6815 | 25.6815 | 0 | 25.6815 | 25.6815 | 0 | 25.6815 | 25.6815 | 0 | 25.6815 | 25.6815 | 0 | 25.6815 | 25.6815 | 0 | 25.6815 | 25.6815 | 0 | 25.6815 | 25.6815 | 0 | 25.6815 | 25.6815 | 0 | 25.6815 | 25.6815 | 0 | 25.6815 | 25.6815 | 0 | 25.6815 | 25.6815 | 0 | 25.6815
|  | 21.748 | 0 | 21.748 | 22.1176 | 0 | 22.1176 | 22.1176 | 0 | 22.1176 | 22.1176 | 0 | 22.1176 | 22.1176 | 0 | 22.1176 | 22.1176 | 0 | 22.1176 | 22.1176 | 0 | 22.1176 | 22.1176 | 0 | 22.1176 | 22.1176 | 0 | 22.1176 | 22.1176 | 0 | 22.1176 | 22.1176 | 0 | 22.1176 | 22.1176 | 0 | 22.1176 | 22.1176 | 0 | 22.1176 | 22.1176 | 0 | 22.1176 | 22.1176 | 0 | 22.1176
|  | 18.2815 | 0 | 18.2815 | 18.5922 | 0 | 18.5922 | 18.5922 | 0 | 18.5922 | 18.5922 | 0 | 18.5922 | 18.5922 | 0 | 18.5922 | 18.5922 | 0 | 18.5922 | 18.5922 | 0 | 18.5922 | 18.5922 | 0 | 18.5922 | 18.5922 | 0 | 18.5922 | 18.5922 | 0 | 18.5922 | 18.5922 | 0 | 18.5922 | 18.5922 | 0 | 18.5922 | 18.5922 | 0 | 18.5922 | 18.5922 | 0 | 18.5922 | 18.5922 | 0 | 18.5922
|  | 16.6842 | 0 | 16.6842 | 16.9678 | 0 | 16.9678 | 16.9678 | 0 | 16.9678 | 16.9678 | 0 | 16.9678 | 16.9678 | 0 | 16.9678 | 16.9678 | 0 | 16.9678 | 16.9678 | 0 | 16.9678 | 16.9678 | 0 | 16.9678 | 16.9678 | 0 | 16.9678 | 16.9678 | 0 | 16.9678 | 16.9678 | 0 | 16.9678 | 16.9678 | 0 | 16.9678 | 16.9678 | 0 | 16.9678 | 16.9678 | 0 | 16.9678 | 16.9678 | 0 | 16.9678
|  | 14.9455 | 0 | 14.9455 | 15.1995 | 0 | 15.1995 | 15.1995 | 0 | 15.1995 | 15.1995 | 0 | 15.1995 | 15.1995 | 0 | 15.1995 | 15.1995 | 0 | 15.1995 | 15.1995 | 0 | 15.1995 | 15.1995 | 0 | 15.1995 | 15.1995 | 0 | 15.1995 | 15.1995 | 0 | 15.1995 | 15.1995 | 0 | 15.1995 | 15.1995 | 0 | 15.1995 | 15.1995 | 0 | 15.1995 | 15.1995 | 0 | 15.1995 | 15.1995 | 0 | 15.1995
|  | 14.2117 | 0 | 14.2117 | 14.4532 | 0 | 14.4532 | 14.4532 | 0 | 14.4532 | 14.4532 | 0 | 14.4532 | 14.4532 | 0 | 14.4532 | 14.4532 | 0 | 14.4532 | 14.4532 | 0 | 14.4532 | 14.4532 | 0 | 14.4532 | 14.4532 | 0 | 14.4532 | 14.4532 | 0 | 14.4532 | 14.4532 | 0 | 14.4532 | 14.4532 | 0 | 14.4532 | 14.4532 | 0 | 14.4532 | 14.4532 | 0 | 14.4532 | 14.4532 | 0 | 14.4532
|  | 12.4869 | 0 | 12.4869 | 12.6991 | 0 | 12.6991 | 12.6991 | 0 | 12.6991 | 12.6991 | 0 | 12.6991 | 12.6991 | 0 | 12.6991 | 12.6991 | 0 | 12.6991 | 12.6991 | 0 | 12.6991 | 12.6991 | 0 | 12.6991 | 12.6991 | 0 | 12.6991 | 12.6991 | 0 | 12.6991 | 12.6991 | 0 | 12.6991 | 12.6991 | 0 | 12.6991 | 12.6991 | 0 | 12.6991 | 12.6991 | 0 | 12.6991 | 12.6991 | 0 | 12.6991
|  | 11.9113 | 0 | 11.9113 | 12.1137 | 0 | 12.1137 | 12.1137 | 0 | 12.1137 | 12.1137 | 0 | 12.1137 | 12.1137 | 0 | 12.1137 | 12.1137 | 0 | 12.1137 | 12.1137 | 0 | 12.1137 | 12.1137 | 0 | 12.1137 | 12.1137 | 0 | 12.1137 | 12.1137 | 0 | 12.1137 | 12.1137 | 0 | 12.1137 | 12.1137 | 0 | 12.1137 | 12.1137 | 0 | 12.1137 | 12.1137 | 0 | 12.1137 | 12.1137 | 0 | 12.1137
|  | 12.5086 | 0 | 12.5086 | 12.7212 | 0 | 12.7212 | 12.7212 | 0 | 12.7212 | 12.7212 | 0 | 12.7212 | 12.7212 | 0 | 12.7212 | 12.7212 | 0 | 12.7212 | 12.7212 | 0 | 12.7212 | 12.7212 | 0 | 12.7212 | 12.7212 | 0 | 12.7212 | 12.7212 | 0 | 12.7212 | 12.7212 | 0 | 12.7212 | 12.7212 | 0 | 12.7212 | 12.7212 | 0 | 12.7212 | 12.7212 | 0 | 12.7212 | 12.7212 | 0 | 12.7212
|  | 14.5761 | 0 | 14.5761 | 14.8238 | 0 | 14.8238 | 14.8238 | 0 | 14.8238 | 14.8238 | 0 | 14.8238 | 14.8238 | 0 | 14.8238 | 14.8238 | 0 | 14.8238 | 14.8238 | 0 | 14.8238 | 14.8238 | 0 | 14.8238 | 14.8238 | 0 | 14.8238 | 14.8238 | 0 | 14.8238 | 14.8238 | 0 | 14.8238 | 14.8238 | 0 | 14.8238 | 14.8238 | 0 | 14.8238 | 14.8238 | 0 | 14.8238 | 14.8238 | 0 | 14.8238
|  | 17.8818 | 0 | 17.8818 | 18.1858 | 0 | 18.1858 | 18.1858 | 0 | 18.1858 | 18.1858 | 0 | 18.1858 | 18.1858 | 0 | 18.1858 | 18.1858 | 0 | 18.1858 | 18.1858 | 0 | 18.1858 | 18.1858 | 0 | 18.1858 | 18.1858 | 0 | 18.1858 | 18.1858 | 0 | 18.1858 | 18.1858 | 0 | 18.1858 | 18.1858 | 0 | 18.1858 | 18.1858 | 0 | 18.1858 | 18.1858 | 0 | 18.1858 | 18.1858 | 0 | 18.1858
|  | 20.4845 | 0 | 20.4845 | 20.8326 | 0 | 20.8326 | 20.8326 | 0 | 20.8326 | 20.8326 | 0 | 20.8326 | 20.8326 | 0 | 20.8326 | 20.8326 | 0 | 20.8326 | 20.8326 | 0 | 20.8326 | 20.8326 | 0 | 20.8326 | 20.8326 | 0 | 20.8326 | 20.8326 | 0 | 20.8326 | 20.8326 | 0 | 20.8326 | 20.8326 | 0 | 20.8326 | 20.8326 | 0 | 20.8326 | 20.8326 | 0 | 20.8326 | 20.8326 | 0 | 20.8326
|  | 20.1581 | 0 | 20.1581 | 20.5007 | 0 | 20.5007 | 20.5007 | 0 | 20.5007 | 20.5007 | 0 | 20.5007 | 20.5007 | 0 | 20.5007 | 20.5007 | 0 | 20.5007 | 20.5007 | 0 | 20.5007 | 20.5007 | 0 | 20.5007 | 20.5007 | 0 | 20.5007 | 20.5007 | 0 | 20.5007 | 20.5007 | 0 | 20.5007 | 20.5007 | 0 | 20.5007 | 20.5007 | 0 | 20.5007 | 20.5007 | 0 | 20.5007 | 20.5007 | 0 | 20.5007
|  | 19.8438 | 0 | 19.8438 | 20.1811 | 0 | 20.1811 | 20.1811 | 0 | 20.1811 | 20.1811 | 0 | 20.1811 | 20.1811 | 0 | 20.1811 | 20.1811 | 0 | 20.1811 | 20.1811 | 0 | 20.1811 | 20.1811 | 0 | 20.1811 | 20.1811 | 0 | 20.1811 | 20.1811 | 0 | 20.1811 | 20.1811 | 0 | 20.1811 | 20.1811 | 0 | 20.1811 | 20.1811 | 0 | 20.1811 | 20.1811 | 0 | 20.1811 | 20.1811 | 0 | 20.1811
|  | 19.6477 | 0 | 19.6477 | 19.9817 | 0 | 19.9817 | 19.9817 | 0 | 19.9817 | 19.9817 | 0 | 19.9817 | 19.9817 | 0 | 19.9817 | 19.9817 | 0 | 19.9817 | 19.9817 | 0 | 19.9817 | 19.9817 | 0 | 19.9817 | 19.9817 | 0 | 19.9817 | 19.9817 | 0 | 19.9817 | 19.9817 | 0 | 19.9817 | 19.9817 | 0 | 19.9817 | 19.9817 | 0 | 19.9817 | 19.9817 | 0 | 19.9817 | 19.9817 | 0 | 19.9817
|  | 18.5054 | 0 | 18.5054 | 18.82 | 0 | 18.82 | 18.82 | 0 | 18.82 | 18.82 | 0 | 18.82 | 18.82 | 0 | 18.82 | 18.82 | 0 | 18.82 | 18.82 | 0 | 18.82 | 18.82 | 0 | 18.82 | 18.82 | 0 | 18.82 | 18.82 | 0 | 18.82 | 18.82 | 0 | 18.82 | 18.82 | 0 | 18.82 | 18.82 | 0 | 18.82 | 18.82 | 0 | 18.82 | 18.82 | 0 | 18.82
|  | 17.5333 | 0 | 17.5333 | 17.8313 | 0 | 17.8313 | 17.8313 | 0 | 17.8313 | 17.8313 | 0 | 17.8313 | 17.8313 | 0 | 17.8313 | 17.8313 | 0 | 17.8313 | 17.8313 | 0 | 17.8313 | 17.8313 | 0 | 17.8313 | 17.8313 | 0 | 17.8313 | 17.8313 | 0 | 17.8313 | 17.8313 | 0 | 17.8313 | 17.8313 | 0 | 17.8313 | 17.8313 | 0 | 17.8313 | 17.8313 | 0 | 17.8313 | 17.8313 | 0 | 17.8313
|  | 18.3141 | 0 | 18.3141 | 18.6253 | 0 | 18.6253 | 18.6253 | 0 | 18.6253 | 18.6253 | 0 | 18.6253 | 18.6253 | 0 | 18.6253 | 18.6253 | 0 | 18.6253 | 18.6253 | 0 | 18.6253 | 18.6253 | 0 | 18.6253 | 18.6253 | 0 | 18.6253 | 18.6253 | 0 | 18.6253 | 18.6253 | 0 | 18.6253 | 18.6253 | 0 | 18.6253 | 18.6253 | 0 | 18.6253 | 18.6253 | 0 | 18.6253 | 18.6253 | 0 | 18.6253
|  | 18.2639 | 0 | 18.2639 | 18.5743 | 0 | 18.5743 | 18.5743 | 0 | 18.5743 | 18.5743 | 0 | 18.5743 | 18.5743 | 0 | 18.5743 | 18.5743 | 0 | 18.5743 | 18.5743 | 0 | 18.5743 | 18.5743 | 0 | 18.5743 | 18.5743 | 0 | 18.5743 | 18.5743 | 0 | 18.5743 | 18.5743 | 0 | 18.5743 | 18.5743 | 0 | 18.5743 | 18.5743 | 0 | 18.5743 | 18.5743 | 0 | 18.5743 | 18.5743 | 0 | 18.5743
|  | 19.3002 | 0 | 19.3002 | 19.6283 | 0 | 19.6283 | 19.6283 | 0 | 19.6283 | 19.6283 | 0 | 19.6283 | 19.6283 | 0 | 19.6283 | 19.6283 | 0 | 19.6283 | 19.6283 | 0 | 19.6283 | 19.6283 | 0 | 19.6283 | 19.6283 | 0 | 19.6283 | 19.6283 | 0 | 19.6283 | 19.6283 | 0 | 19.6283 | 19.6283 | 0 | 19.6283 | 19.6283 | 0 | 19.6283 | 19.6283 | 0 | 19.6283 | 19.6283 | 0 | 19.6283
|  | 21.65 | 0 | 21.65 | 22.018 | 0 | 22.018 | 22.018 | 0 | 22.018 | 22.018 | 0 | 22.018 | 22.018 | 0 | 22.018 | 22.018 | 0 | 22.018 | 22.018 | 0 | 22.018 | 22.018 | 0 | 22.018 | 22.018 | 0 | 22.018 | 22.018 | 0 | 22.018 | 22.018 | 0 | 22.018 | 22.018 | 0 | 22.018 | 22.018 | 0 | 22.018 | 22.018 | 0 | 22.018 | 22.018 | 0 | 22.018
|  | 26.8362 | 0 | 26.8362 | 27.2923 | 0 | 27.2923 | 27.2923 | 0 | 27.2923 | 27.2923 | 0 | 27.2923 | 27.2923 | 0 | 27.2923 | 27.2923 | 0 | 27.2923 | 27.2923 | 0 | 27.2923 | 27.2923 | 0 | 27.2923 | 27.2923 | 0 | 27.2923 | 27.2923 | 0 | 27.2923 | 27.2923 | 0 | 27.2923 | 27.2923 | 0 | 27.2923 | 27.2923 | 0 | 27.2923 | 27.2923 | 0 | 27.2923 | 27.2923 | 0 | 27.2923
|  | 27.8031 | 0 | 27.8031 | 28.2756 | 0 | 28.2756 | 28.2756 | 0 | 28.2756 | 28.2756 | 0 | 28.2756 | 28.2756 | 0 | 28.2756 | 28.2756 | 0 | 28.2756 | 28.2756 | 0 | 28.2756 | 28.2756 | 0 | 28.2756 | 28.2756 | 0 | 28.2756 | 28.2756 | 0 | 28.2756 | 28.2756 | 0 | 28.2756 | 28.2756 | 0 | 28.2756 | 28.2756 | 0 | 28.2756 | 28.2756 | 0 | 28.2756 | 28.2756 | 0 | 28.2756
|  | 26.2646 | 0 | 26.2646 | 26.711 | 0 | 26.711 | 26.711 | 0 | 26.711 | 26.711 | 0 | 26.711 | 26.711 | 0 | 26.711 | 26.711 | 0 | 26.711 | 26.711 | 0 | 26.711 | 26.711 | 0 | 26.711 | 26.711 | 0 | 26.711 | 26.711 | 0 | 26.711 | 26.711 | 0 | 26.711 | 26.711 | 0 | 26.711 | 26.711 | 0 | 26.711 | 26.711 | 0 | 26.711 | 26.711 | 0 | 26.711
|  | 24.6229 | 0 | 24.6229 | 25.0414 | 0 | 25.0414 | 25.0414 | 0 | 25.0414 | 25.0414 | 0 | 25.0414 | 25.0414 | 0 | 25.0414 | 25.0414 | 0 | 25.0414 | 25.0414 | 0 | 25.0414 | 25.0414 | 0 | 25.0414 | 25.0414 | 0 | 25.0414 | 25.0414 | 0 | 25.0414 | 25.0414 | 0 | 25.0414 | 25.0414 | 0 | 25.0414 | 25.0414 | 0 | 25.0414 | 25.0414 | 0 | 25.0414 | 25.0414 | 0 | 25.0414
|  | 19.7225 | 0 | 19.7225 | 20.0577 | 0 | 20.0577 | 20.0577 | 0 | 20.0577 | 20.0577 | 0 | 20.0577 | 20.0577 | 0 | 20.0577 | 20.0577 | 0 | 20.0577 | 20.0577 | 0 | 20.0577 | 20.0577 | 0 | 20.0577 | 20.0577 | 0 | 20.0577 | 20.0577 | 0 | 20.0577 | 20.0577 | 0 | 20.0577 | 20.0577 | 0 | 20.0577 | 20.0577 | 0 | 20.0577 | 20.0577 | 0 | 20.0577 | 20.0577 | 0 | 20.0577
|  | 19.6033 | 0 | 19.6033 | 19.9365 | 0 | 19.9365 | 19.9365 | 0 | 19.9365 | 19.9365 | 0 | 19.9365 | 19.9365 | 0 | 19.9365 | 19.9365 | 0 | 19.9365 | 19.9365 | 0 | 19.9365 | 19.9365 | 0 | 19.9365 | 19.9365 | 0 | 19.9365 | 19.9365 | 0 | 19.9365 | 19.9365 | 0 | 19.9365 | 19.9365 | 0 | 19.9365 | 19.9365 | 0 | 19.9365 | 19.9365 | 0 | 19.9365 | 19.9365 | 0 | 19.9365
|  | 17.9917 | 0 | 17.9917 | 18.2975 | 0 | 18.2975 | 18.2975 | 0 | 18.2975 | 18.2975 | 0 | 18.2975 | 18.2975 | 0 | 18.2975 | 18.2975 | 0 | 18.2975 | 18.2975 | 0 | 18.2975 | 18.2975 | 0 | 18.2975 | 18.2975 | 0 | 18.2975 | 18.2975 | 0 | 18.2975 | 18.2975 | 0 | 18.2975 | 18.2975 | 0 | 18.2975 | 18.2975 | 0 | 18.2975 | 18.2975 | 0 | 18.2975 | 18.2975 | 0 | 18.2975
|  | 15.828 | 0 | 15.828 | 16.0971 | 0 | 16.0971 | 16.0971 | 0 | 16.0971 | 16.0971 | 0 | 16.0971 | 16.0971 | 0 | 16.0971 | 16.0971 | 0 | 16.0971 | 16.0971 | 0 | 16.0971 | 16.0971 | 0 | 16.0971 | 16.0971 | 0 | 16.0971 | 16.0971 | 0 | 16.0971 | 16.0971 | 0 | 16.0971 | 16.0971 | 0 | 16.0971 | 16.0971 | 0 | 16.0971 | 16.0971 | 0 | 16.0971 | 16.0971 | 0 | 16.0971
|  | 14.9388 | 0 | 14.9388 | 15.1927 | 0 | 15.1927 | 15.1927 | 0 | 15.1927 | 15.1927 | 0 | 15.1927 | 15.1927 | 0 | 15.1927 | 15.1927 | 0 | 15.1927 | 15.1927 | 0 | 15.1927 | 15.1927 | 0 | 15.1927 | 15.1927 | 0 | 15.1927 | 15.1927 | 0 | 15.1927 | 15.1927 | 0 | 15.1927 | 15.1927 | 0 | 15.1927 | 15.1927 | 0 | 15.1927 | 15.1927 | 0 | 15.1927 | 15.1927 | 0 | 15.1927
|  | 13.1538 | 0 | 13.1538 | 13.3774 | 0 | 13.3774 | 13.3774 | 0 | 13.3774 | 13.3774 | 0 | 13.3774 | 13.3774 | 0 | 13.3774 | 13.3774 | 0 | 13.3774 | 13.3774 | 0 | 13.3774 | 13.3774 | 0 | 13.3774 | 13.3774 | 0 | 13.3774 | 13.3774 | 0 | 13.3774 | 13.3774 | 0 | 13.3774 | 13.3774 | 0 | 13.3774 | 13.3774 | 0 | 13.3774 | 13.3774 | 0 | 13.3774 | 13.3774 | 0 | 13.3774
|  | 12.553 | 0 | 12.553 | 12.7664 | 0 | 12.7664 | 12.7664 | 0 | 12.7664 | 12.7664 | 0 | 12.7664 | 12.7664 | 0 | 12.7664 | 12.7664 | 0 | 12.7664 | 12.7664 | 0 | 12.7664 | 12.7664 | 0 | 12.7664 | 12.7664 | 0 | 12.7664 | 12.7664 | 0 | 12.7664 | 12.7664 | 0 | 12.7664 | 12.7664 | 0 | 12.7664 | 12.7664 | 0 | 12.7664 | 12.7664 | 0 | 12.7664 | 12.7664 | 0 | 12.7664
|  | 12.4168 | 0 | 12.4168 | 12.6278 | 0 | 12.6278 | 12.6278 | 0 | 12.6278 | 12.6278 | 0 | 12.6278 | 12.6278 | 0 | 12.6278 | 12.6278 | 0 | 12.6278 | 12.6278 | 0 | 12.6278 | 12.6278 | 0 | 12.6278 | 12.6278 | 0 | 12.6278 | 12.6278 | 0 | 12.6278 | 12.6278 | 0 | 12.6278 | 12.6278 | 0 | 12.6278 | 12.6278 | 0 | 12.6278 | 12.6278 | 0 | 12.6278 | 12.6278 | 0 | 12.6278
|  | 13.5434 | 0 | 13.5434 | 13.7736 | 0 | 13.7736 | 13.7736 | 0 | 13.7736 | 13.7736 | 0 | 13.7736 | 13.7736 | 0 | 13.7736 | 13.7736 | 0 | 13.7736 | 13.7736 | 0 | 13.7736 | 13.7736 | 0 | 13.7736 | 13.7736 | 0 | 13.7736 | 13.7736 | 0 | 13.7736 | 13.7736 | 0 | 13.7736 | 13.7736 | 0 | 13.7736 | 13.7736 | 0 | 13.7736 | 13.7736 | 0 | 13.7736 | 13.7736 | 0 | 13.7736
|  | 14.6139 | 0 | 14.6139 | 14.8622 | 0 | 14.8622 | 14.8622 | 0 | 14.8622 | 14.8622 | 0 | 14.8622 | 14.8622 | 0 | 14.8622 | 14.8622 | 0 | 14.8622 | 14.8622 | 0 | 14.8622 | 14.8622 | 0 | 14.8622 | 14.8622 | 0 | 14.8622 | 14.8622 | 0 | 14.8622 | 14.8622 | 0 | 14.8622 | 14.8622 | 0 | 14.8622 | 14.8622 | 0 | 14.8622 | 14.8622 | 0 | 14.8622 | 14.8622 | 0 | 14.8622
|  | 17.0268 | 0 | 17.0268 | 17.3162 | 0 | 17.3162 | 17.3162 | 0 | 17.3162 | 17.3162 | 0 | 17.3162 | 17.3162 | 0 | 17.3162 | 17.3162 | 0 | 17.3162 | 17.3162 | 0 | 17.3162 | 17.3162 | 0 | 17.3162 | 17.3162 | 0 | 17.3162 | 17.3162 | 0 | 17.3162 | 17.3162 | 0 | 17.3162 | 17.3162 | 0 | 17.3162 | 17.3162 | 0 | 17.3162 | 17.3162 | 0 | 17.3162 | 17.3162 | 0 | 17.3162
|  | 19.3145 | 0 | 19.3145 | 19.6428 | 0 | 19.6428 | 19.6428 | 0 | 19.6428 | 19.6428 | 0 | 19.6428 | 19.6428 | 0 | 19.6428 | 19.6428 | 0 | 19.6428 | 19.6428 | 0 | 19.6428 | 19.6428 | 0 | 19.6428 | 19.6428 | 0 | 19.6428 | 19.6428 | 0 | 19.6428 | 19.6428 | 0 | 19.6428 | 19.6428 | 0 | 19.6428 | 19.6428 | 0 | 19.6428 | 19.6428 | 0 | 19.6428 | 19.6428 | 0 | 19.6428
|  | 19.934 | 0 | 19.934 | 20.2728 | 0 | 20.2728 | 20.2728 | 0 | 20.2728 | 20.2728 | 0 | 20.2728 | 20.2728 | 0 | 20.2728 | 20.2728 | 0 | 20.2728 | 20.2728 | 0 | 20.2728 | 20.2728 | 0 | 20.2728 | 20.2728 | 0 | 20.2728 | 20.2728 | 0 | 20.2728 | 20.2728 | 0 | 20.2728 | 20.2728 | 0 | 20.2728 | 20.2728 | 0 | 20.2728 | 20.2728 | 0 | 20.2728 | 20.2728 | 0 | 20.2728
|  | 19.6994 | 0 | 19.6994 | 20.0342 | 0 | 20.0342 | 20.0342 | 0 | 20.0342 | 20.0342 | 0 | 20.0342 | 20.0342 | 0 | 20.0342 | 20.0342 | 0 | 20.0342 | 20.0342 | 0 | 20.0342 | 20.0342 | 0 | 20.0342 | 20.0342 | 0 | 20.0342 | 20.0342 | 0 | 20.0342 | 20.0342 | 0 | 20.0342 | 20.0342 | 0 | 20.0342 | 20.0342 | 0 | 20.0342 | 20.0342 | 0 | 20.0342 | 20.0342 | 0 | 20.0342
|  | 19.2178 | 0 | 19.2178 | 19.5445 | 0 | 19.5445 | 19.5445 | 0 | 19.5445 | 19.5445 | 0 | 19.5445 | 19.5445 | 0 | 19.5445 | 19.5445 | 0 | 19.5445 | 19.5445 | 0 | 19.5445 | 19.5445 | 0 | 19.5445 | 19.5445 | 0 | 19.5445 | 19.5445 | 0 | 19.5445 | 19.5445 | 0 | 19.5445 | 19.5445 | 0 | 19.5445 | 19.5445 | 0 | 19.5445 | 19.5445 | 0 | 19.5445 | 19.5445 | 0 | 19.5445
|  | 18.2322 | 0 | 18.2322 | 18.5421 | 0 | 18.5421 | 18.5421 | 0 | 18.5421 | 18.5421 | 0 | 18.5421 | 18.5421 | 0 | 18.5421 | 18.5421 | 0 | 18.5421 | 18.5421 | 0 | 18.5421 | 18.5421 | 0 | 18.5421 | 18.5421 | 0 | 18.5421 | 18.5421 | 0 | 18.5421 | 18.5421 | 0 | 18.5421 | 18.5421 | 0 | 18.5421 | 18.5421 | 0 | 18.5421 | 18.5421 | 0 | 18.5421 | 18.5421 | 0 | 18.5421
|  | 18.1583 | 0 | 18.1583 | 18.4669 | 0 | 18.4669 | 18.4669 | 0 | 18.4669 | 18.4669 | 0 | 18.4669 | 18.4669 | 0 | 18.4669 | 18.4669 | 0 | 18.4669 | 18.4669 | 0 | 18.4669 | 18.4669 | 0 | 18.4669 | 18.4669 | 0 | 18.4669 | 18.4669 | 0 | 18.4669 | 18.4669 | 0 | 18.4669 | 18.4669 | 0 | 18.4669 | 18.4669 | 0 | 18.4669 | 18.4669 | 0 | 18.4669 | 18.4669 | 0 | 18.4669
|  | 18.2932 | 0 | 18.2932 | 18.6041 | 0 | 18.6041 | 18.6041 | 0 | 18.6041 | 18.6041 | 0 | 18.6041 | 18.6041 | 0 | 18.6041 | 18.6041 | 0 | 18.6041 | 18.6041 | 0 | 18.6041 | 18.6041 | 0 | 18.6041 | 18.6041 | 0 | 18.6041 | 18.6041 | 0 | 18.6041 | 18.6041 | 0 | 18.6041 | 18.6041 | 0 | 18.6041 | 18.6041 | 0 | 18.6041 | 18.6041 | 0 | 18.6041 | 18.6041 | 0 | 18.6041
|  | 19.3064 | 0 | 19.3064 | 19.6346 | 0 | 19.6346 | 19.6346 | 0 | 19.6346 | 19.6346 | 0 | 19.6346 | 19.6346 | 0 | 19.6346 | 19.6346 | 0 | 19.6346 | 19.6346 | 0 | 19.6346 | 19.6346 | 0 | 19.6346 | 19.6346 | 0 | 19.6346 | 19.6346 | 0 | 19.6346 | 19.6346 | 0 | 19.6346 | 19.6346 | 0 | 19.6346 | 19.6346 | 0 | 19.6346 | 19.6346 | 0 | 19.6346 | 19.6346 | 0 | 19.6346
|  | 22.1008 | 0 | 22.1008 | 22.4764 | 0 | 22.4764 | 22.4764 | 0 | 22.4764 | 22.4764 | 0 | 22.4764 | 22.4764 | 0 | 22.4764 | 22.4764 | 0 | 22.4764 | 22.4764 | 0 | 22.4764 | 22.4764 | 0 | 22.4764 | 22.4764 | 0 | 22.4764 | 22.4764 | 0 | 22.4764 | 22.4764 | 0 | 22.4764 | 22.4764 | 0 | 22.4764 | 22.4764 | 0 | 22.4764 | 22.4764 | 0 | 22.4764 | 22.4764 | 0 | 22.4764
|  | 26.2033 | 0 | 26.2033 | 26.6486 | 0 | 26.6486 | 26.6486 | 0 | 26.6486 | 26.6486 | 0 | 26.6486 | 26.6486 | 0 | 26.6486 | 26.6486 | 0 | 26.6486 | 26.6486 | 0 | 26.6486 | 26.6486 | 0 | 26.6486 | 26.6486 | 0 | 26.6486 | 26.6486 | 0 | 26.6486 | 26.6486 | 0 | 26.6486 | 26.6486 | 0 | 26.6486 | 26.6486 | 0 | 26.6486 | 26.6486 | 0 | 26.6486 | 26.6486 | 0 | 26.6486
|  | 25.7682 | 0 | 25.7682 | 26.2061 | 0 | 26.2061 | 26.2061 | 0 | 26.2061 | 26.2061 | 0 | 26.2061 | 26.2061 | 0 | 26.2061 | 26.2061 | 0 | 26.2061 | 26.2061 | 0 | 26.2061 | 26.2061 | 0 | 26.2061 | 26.2061 | 0 | 26.2061 | 26.2061 | 0 | 26.2061 | 26.2061 | 0 | 26.2061 | 26.2061 | 0 | 26.2061 | 26.2061 | 0 | 26.2061 | 26.2061 | 0 | 26.2061 | 26.2061 | 0 | 26.2061
|  | 24.1709 | 0 | 24.1709 | 24.5817 | 0 | 24.5817 | 24.5817 | 0 | 24.5817 | 24.5817 | 0 | 24.5817 | 24.5817 | 0 | 24.5817 | 24.5817 | 0 | 24.5817 | 24.5817 | 0 | 24.5817 | 24.5817 | 0 | 24.5817 | 24.5817 | 0 | 24.5817 | 24.5817 | 0 | 24.5817 | 24.5817 | 0 | 24.5817 | 24.5817 | 0 | 24.5817 | 24.5817 | 0 | 24.5817 | 24.5817 | 0 | 24.5817 | 24.5817 | 0 | 24.5817
|  | 22.613 | 0 | 22.613 | 22.9973 | 0 | 22.9973 | 22.9973 | 0 | 22.9973 | 22.9973 | 0 | 22.9973 | 22.9973 | 0 | 22.9973 | 22.9973 | 0 | 22.9973 | 22.9973 | 0 | 22.9973 | 22.9973 | 0 | 22.9973 | 22.9973 | 0 | 22.9973 | 22.9973 | 0 | 22.9973 | 22.9973 | 0 | 22.9973 | 22.9973 | 0 | 22.9973 | 22.9973 | 0 | 22.9973 | 22.9973 | 0 | 22.9973 | 22.9973 | 0 | 22.9973
|  | 21.0134 | 0 | 21.0134 | 21.3705 | 0 | 21.3705 | 21.3705 | 0 | 21.3705 | 21.3705 | 0 | 21.3705 | 21.3705 | 0 | 21.3705 | 21.3705 | 0 | 21.3705 | 21.3705 | 0 | 21.3705 | 21.3705 | 0 | 21.3705 | 21.3705 | 0 | 21.3705 | 21.3705 | 0 | 21.3705 | 21.3705 | 0 | 21.3705 | 21.3705 | 0 | 21.3705 | 21.3705 | 0 | 21.3705 | 21.3705 | 0 | 21.3705 | 21.3705 | 0 | 21.3705
|  | 19.3792 | 0 | 19.3792 | 19.7086 | 0 | 19.7086 | 19.7086 | 0 | 19.7086 | 19.7086 | 0 | 19.7086 | 19.7086 | 0 | 19.7086 | 19.7086 | 0 | 19.7086 | 19.7086 | 0 | 19.7086 | 19.7086 | 0 | 19.7086 | 19.7086 | 0 | 19.7086 | 19.7086 | 0 | 19.7086 | 19.7086 | 0 | 19.7086 | 19.7086 | 0 | 19.7086 | 19.7086 | 0 | 19.7086 | 19.7086 | 0 | 19.7086 | 19.7086 | 0 | 19.7086
|  | 17.8478 | 0 | 17.8478 | 18.1512 | 0 | 18.1512 | 18.1512 | 0 | 18.1512 | 18.1512 | 0 | 18.1512 | 18.1512 | 0 | 18.1512 | 18.1512 | 0 | 18.1512 | 18.1512 | 0 | 18.1512 | 18.1512 | 0 | 18.1512 | 18.1512 | 0 | 18.1512 | 18.1512 | 0 | 18.1512 | 18.1512 | 0 | 18.1512 | 18.1512 | 0 | 18.1512 | 18.1512 | 0 | 18.1512 | 18.1512 | 0 | 18.1512 | 18.1512 | 0 | 18.1512
|  | 16.1893 | 0 | 16.1893 | 16.4645 | 0 | 16.4645 | 16.4645 | 0 | 16.4645 | 16.4645 | 0 | 16.4645 | 16.4645 | 0 | 16.4645 | 16.4645 | 0 | 16.4645 | 16.4645 | 0 | 16.4645 | 16.4645 | 0 | 16.4645 | 16.4645 | 0 | 16.4645 | 16.4645 | 0 | 16.4645 | 16.4645 | 0 | 16.4645 | 16.4645 | 0 | 16.4645 | 16.4645 | 0 | 16.4645 | 16.4645 | 0 | 16.4645 | 16.4645 | 0 | 16.4645
|  | 15.0439 | 0 | 15.0439 | 15.2995 | 0 | 15.2995 | 15.2995 | 0 | 15.2995 | 15.2995 | 0 | 15.2995 | 15.2995 | 0 | 15.2995 | 15.2995 | 0 | 15.2995 | 15.2995 | 0 | 15.2995 | 15.2995 | 0 | 15.2995 | 15.2995 | 0 | 15.2995 | 15.2995 | 0 | 15.2995 | 15.2995 | 0 | 15.2995 | 15.2995 | 0 | 15.2995 | 15.2995 | 0 | 15.2995 | 15.2995 | 0 | 15.2995 | 15.2995 | 0 | 15.2995
|  | 13.5913 | 0 | 13.5913 | 13.8223 | 0 | 13.8223 | 13.8223 | 0 | 13.8223 | 13.8223 | 0 | 13.8223 | 13.8223 | 0 | 13.8223 | 13.8223 | 0 | 13.8223 | 13.8223 | 0 | 13.8223 | 13.8223 | 0 | 13.8223 | 13.8223 | 0 | 13.8223 | 13.8223 | 0 | 13.8223 | 13.8223 | 0 | 13.8223 | 13.8223 | 0 | 13.8223 | 13.8223 | 0 | 13.8223 | 13.8223 | 0 | 13.8223 | 13.8223 | 0 | 13.8223
|  | 12.728 | 0 | 12.728 | 12.9443 | 0 | 12.9443 | 12.9443 | 0 | 12.9443 | 12.9443 | 0 | 12.9443 | 12.9443 | 0 | 12.9443 | 12.9443 | 0 | 12.9443 | 12.9443 | 0 | 12.9443 | 12.9443 | 0 | 12.9443 | 12.9443 | 0 | 12.9443 | 12.9443 | 0 | 12.9443 | 12.9443 | 0 | 12.9443 | 12.9443 | 0 | 12.9443 | 12.9443 | 0 | 12.9443 | 12.9443 | 0 | 12.9443 | 12.9443 | 0 | 12.9443
|  | 12.5765 | 0 | 12.5765 | 12.7902 | 0 | 12.7902 | 12.7902 | 0 | 12.7902 | 12.7902 | 0 | 12.7902 | 12.7902 | 0 | 12.7902 | 12.7902 | 0 | 12.7902 | 12.7902 | 0 | 12.7902 | 12.7902 | 0 | 12.7902 | 12.7902 | 0 | 12.7902 | 12.7902 | 0 | 12.7902 | 12.7902 | 0 | 12.7902 | 12.7902 | 0 | 12.7902 | 12.7902 | 0 | 12.7902 | 12.7902 | 0 | 12.7902 | 12.7902 | 0 | 12.7902
|  | 13.545 | 0 | 13.545 | 13.7752 | 0 | 13.7752 | 13.7752 | 0 | 13.7752 | 13.7752 | 0 | 13.7752 | 13.7752 | 0 | 13.7752 | 13.7752 | 0 | 13.7752 | 13.7752 | 0 | 13.7752 | 13.7752 | 0 | 13.7752 | 13.7752 | 0 | 13.7752 | 13.7752 | 0 | 13.7752 | 13.7752 | 0 | 13.7752 | 13.7752 | 0 | 13.7752 | 13.7752 | 0 | 13.7752 | 13.7752 | 0 | 13.7752 | 13.7752 | 0 | 13.7752
|  | 14.4347 | 0 | 14.4347 | 14.68 | 0 | 14.68 | 14.68 | 0 | 14.68 | 14.68 | 0 | 14.68 | 14.68 | 0 | 14.68 | 14.68 | 0 | 14.68 | 14.68 | 0 | 14.68 | 14.68 | 0 | 14.68 | 14.68 | 0 | 14.68 | 14.68 | 0 | 14.68 | 14.68 | 0 | 14.68 | 14.68 | 0 | 14.68 | 14.68 | 0 | 14.68 | 14.68 | 0 | 14.68 | 14.68 | 0 | 14.68
|  | 16.3032 | 0 | 16.3032 | 16.5803 | 0 | 16.5803 | 16.5803 | 0 | 16.5803 | 16.5803 | 0 | 16.5803 | 16.5803 | 0 | 16.5803 | 16.5803 | 0 | 16.5803 | 16.5803 | 0 | 16.5803 | 16.5803 | 0 | 16.5803 | 16.5803 | 0 | 16.5803 | 16.5803 | 0 | 16.5803 | 16.5803 | 0 | 16.5803 | 16.5803 | 0 | 16.5803 | 16.5803 | 0 | 16.5803 | 16.5803 | 0 | 16.5803 | 16.5803 | 0 | 16.5803
|  | 18.4561 | 0 | 18.4561 | 18.7698 | 0 | 18.7698 | 18.7698 | 0 | 18.7698 | 18.7698 | 0 | 18.7698 | 18.7698 | 0 | 18.7698 | 18.7698 | 0 | 18.7698 | 18.7698 | 0 | 18.7698 | 18.7698 | 0 | 18.7698 | 18.7698 | 0 | 18.7698 | 18.7698 | 0 | 18.7698 | 18.7698 | 0 | 18.7698 | 18.7698 | 0 | 18.7698 | 18.7698 | 0 | 18.7698 | 18.7698 | 0 | 18.7698 | 18.7698 | 0 | 18.7698
|  | 19.2106 | 0 | 19.2106 | 19.5371 | 0 | 19.5371 | 19.5371 | 0 | 19.5371 | 19.5371 | 0 | 19.5371 | 19.5371 | 0 | 19.5371 | 19.5371 | 0 | 19.5371 | 19.5371 | 0 | 19.5371 | 19.5371 | 0 | 19.5371 | 19.5371 | 0 | 19.5371 | 19.5371 | 0 | 19.5371 | 19.5371 | 0 | 19.5371 | 19.5371 | 0 | 19.5371 | 19.5371 | 0 | 19.5371 | 19.5371 | 0 | 19.5371 | 19.5371 | 0 | 19.5371
|  | 20.0022 | 0 | 20.0022 | 20.3422 | 0 | 20.3422 | 20.3422 | 0 | 20.3422 | 20.3422 | 0 | 20.3422 | 20.3422 | 0 | 20.3422 | 20.3422 | 0 | 20.3422 | 20.3422 | 0 | 20.3422 | 20.3422 | 0 | 20.3422 | 20.3422 | 0 | 20.3422 | 20.3422 | 0 | 20.3422 | 20.3422 | 0 | 20.3422 | 20.3422 | 0 | 20.3422 | 20.3422 | 0 | 20.3422 | 20.3422 | 0 | 20.3422 | 20.3422 | 0 | 20.3422
|  | 18.9898 | 0 | 18.9898 | 19.3125 | 0 | 19.3125 | 19.3125 | 0 | 19.3125 | 19.3125 | 0 | 19.3125 | 19.3125 | 0 | 19.3125 | 19.3125 | 0 | 19.3125 | 19.3125 | 0 | 19.3125 | 19.3125 | 0 | 19.3125 | 19.3125 | 0 | 19.3125 | 19.3125 | 0 | 19.3125 | 19.3125 | 0 | 19.3125 | 19.3125 | 0 | 19.3125 | 19.3125 | 0 | 19.3125 | 19.3125 | 0 | 19.3125 | 19.3125 | 0 | 19.3125
|  | 20.1873 | 0 | 20.1873 | 20.5304 | 0 | 20.5304 | 20.5304 | 0 | 20.5304 | 20.5304 | 0 | 20.5304 | 20.5304 | 0 | 20.5304 | 20.5304 | 0 | 20.5304 | 20.5304 | 0 | 20.5304 | 20.5304 | 0 | 20.5304 | 20.5304 | 0 | 20.5304 | 20.5304 | 0 | 20.5304 | 20.5304 | 0 | 20.5304 | 20.5304 | 0 | 20.5304 | 20.5304 | 0 | 20.5304 | 20.5304 | 0 | 20.5304 | 20.5304 | 0 | 20.5304
|  | 19.8581 | 0 | 19.8581 | 20.1956 | 0 | 20.1956 | 20.1956 | 0 | 20.1956 | 20.1956 | 0 | 20.1956 | 20.1956 | 0 | 20.1956 | 20.1956 | 0 | 20.1956 | 20.1956 | 0 | 20.1956 | 20.1956 | 0 | 20.1956 | 20.1956 | 0 | 20.1956 | 20.1956 | 0 | 20.1956 | 20.1956 | 0 | 20.1956 | 20.1956 | 0 | 20.1956 | 20.1956 | 0 | 20.1956 | 20.1956 | 0 | 20.1956 | 20.1956 | 0 | 20.1956
|  | 19.7067 | 0 | 19.7067 | 20.0416 | 0 | 20.0416 | 20.0416 | 0 | 20.0416 | 20.0416 | 0 | 20.0416 | 20.0416 | 0 | 20.0416 | 20.0416 | 0 | 20.0416 | 20.0416 | 0 | 20.0416 | 20.0416 | 0 | 20.0416 | 20.0416 | 0 | 20.0416 | 20.0416 | 0 | 20.0416 | 20.0416 | 0 | 20.0416 | 20.0416 | 0 | 20.0416 | 20.0416 | 0 | 20.0416 | 20.0416 | 0 | 20.0416 | 20.0416 | 0 | 20.0416
|  | 21.688 | 0 | 21.688 | 22.0566 | 0 | 22.0566 | 22.0566 | 0 | 22.0566 | 22.0566 | 0 | 22.0566 | 22.0566 | 0 | 22.0566 | 22.0566 | 0 | 22.0566 | 22.0566 | 0 | 22.0566 | 22.0566 | 0 | 22.0566 | 22.0566 | 0 | 22.0566 | 22.0566 | 0 | 22.0566 | 22.0566 | 0 | 22.0566 | 22.0566 | 0 | 22.0566 | 22.0566 | 0 | 22.0566 | 22.0566 | 0 | 22.0566 | 22.0566 | 0 | 22.0566
|  | 23.7358 | 0 | 23.7358 | 24.1392 | 0 | 24.1392 | 24.1392 | 0 | 24.1392 | 24.1392 | 0 | 24.1392 | 24.1392 | 0 | 24.1392 | 24.1392 | 0 | 24.1392 | 24.1392 | 0 | 24.1392 | 24.1392 | 0 | 24.1392 | 24.1392 | 0 | 24.1392 | 24.1392 | 0 | 24.1392 | 24.1392 | 0 | 24.1392 | 24.1392 | 0 | 24.1392 | 24.1392 | 0 | 24.1392 | 24.1392 | 0 | 24.1392 | 24.1392 | 0 | 24.1392
|  | 28.7852 | 0 | 28.7852 | 29.2744 | 0 | 29.2744 | 29.2744 | 0 | 29.2744 | 29.2744 | 0 | 29.2744 | 29.2744 | 0 | 29.2744 | 29.2744 | 0 | 29.2744 | 29.2744 | 0 | 29.2744 | 29.2744 | 0 | 29.2744 | 29.2744 | 0 | 29.2744 | 29.2744 | 0 | 29.2744 | 29.2744 | 0 | 29.2744 | 29.2744 | 0 | 29.2744 | 29.2744 | 0 | 29.2744 | 29.2744 | 0 | 29.2744 | 29.2744 | 0 | 29.2744
|  | 29.6087 | 0 | 29.6087 | 30.1119 | 0 | 30.1119 | 30.1119 | 0 | 30.1119 | 30.1119 | 0 | 30.1119 | 30.1119 | 0 | 30.1119 | 30.1119 | 0 | 30.1119 | 30.1119 | 0 | 30.1119 | 30.1119 | 0 | 30.1119 | 30.1119 | 0 | 30.1119 | 30.1119 | 0 | 30.1119 | 30.1119 | 0 | 30.1119 | 30.1119 | 0 | 30.1119 | 30.1119 | 0 | 30.1119 | 30.1119 | 0 | 30.1119 | 30.1119 | 0 | 30.1119
|  | 27.9634 | 0 | 27.9634 | 28.4387 | 0 | 28.4387 | 28.4387 | 0 | 28.4387 | 28.4387 | 0 | 28.4387 | 28.4387 | 0 | 28.4387 | 28.4387 | 0 | 28.4387 | 28.4387 | 0 | 28.4387 | 28.4387 | 0 | 28.4387 | 28.4387 | 0 | 28.4387 | 28.4387 | 0 | 28.4387 | 28.4387 | 0 | 28.4387 | 28.4387 | 0 | 28.4387 | 28.4387 | 0 | 28.4387 | 28.4387 | 0 | 28.4387 | 28.4387 | 0 | 28.4387
|  | 25.5078 | 0 | 25.5078 | 25.9413 | 0 | 25.9413 | 25.9413 | 0 | 25.9413 | 25.9413 | 0 | 25.9413 | 25.9413 | 0 | 25.9413 | 25.9413 | 0 | 25.9413 | 25.9413 | 0 | 25.9413 | 25.9413 | 0 | 25.9413 | 25.9413 | 0 | 25.9413 | 25.9413 | 0 | 25.9413 | 25.9413 | 0 | 25.9413 | 25.9413 | 0 | 25.9413 | 25.9413 | 0 | 25.9413 | 25.9413 | 0 | 25.9413 | 25.9413 | 0 | 25.9413
|  | 22.3174 | 0 | 22.3174 | 22.6967 | 0 | 22.6967 | 22.6967 | 0 | 22.6967 | 22.6967 | 0 | 22.6967 | 22.6967 | 0 | 22.6967 | 22.6967 | 0 | 22.6967 | 22.6967 | 0 | 22.6967 | 22.6967 | 0 | 22.6967 | 22.6967 | 0 | 22.6967 | 22.6967 | 0 | 22.6967 | 22.6967 | 0 | 22.6967 | 22.6967 | 0 | 22.6967 | 22.6967 | 0 | 22.6967 | 22.6967 | 0 | 22.6967 | 22.6967 | 0 | 22.6967
|  | 18.7926 | 0 | 18.7926 | 19.112 | 0 | 19.112 | 19.112 | 0 | 19.112 | 19.112 | 0 | 19.112 | 19.112 | 0 | 19.112 | 19.112 | 0 | 19.112 | 19.112 | 0 | 19.112 | 19.112 | 0 | 19.112 | 19.112 | 0 | 19.112 | 19.112 | 0 | 19.112 | 19.112 | 0 | 19.112 | 19.112 | 0 | 19.112 | 19.112 | 0 | 19.112 | 19.112 | 0 | 19.112 | 19.112 | 0 | 19.112
|  | 17.0933 | 0 | 17.0933 | 17.3838 | 0 | 17.3838 | 17.3838 | 0 | 17.3838 | 17.3838 | 0 | 17.3838 | 17.3838 | 0 | 17.3838 | 17.3838 | 0 | 17.3838 | 17.3838 | 0 | 17.3838 | 17.3838 | 0 | 17.3838 | 17.3838 | 0 | 17.3838 | 17.3838 | 0 | 17.3838 | 17.3838 | 0 | 17.3838 | 17.3838 | 0 | 17.3838 | 17.3838 | 0 | 17.3838 | 17.3838 | 0 | 17.3838 | 17.3838 | 0 | 17.3838
|  | 15.3283 | 0 | 15.3283 | 15.5888 | 0 | 15.5888 | 15.5888 | 0 | 15.5888 | 15.5888 | 0 | 15.5888 | 15.5888 | 0 | 15.5888 | 15.5888 | 0 | 15.5888 | 15.5888 | 0 | 15.5888 | 15.5888 | 0 | 15.5888 | 15.5888 | 0 | 15.5888 | 15.5888 | 0 | 15.5888 | 15.5888 | 0 | 15.5888 | 15.5888 | 0 | 15.5888 | 15.5888 | 0 | 15.5888 | 15.5888 | 0 | 15.5888 | 15.5888 | 0 | 15.5888
|  | 14.6024 | 0 | 14.6024 | 14.8505 | 0 | 14.8505 | 14.8505 | 0 | 14.8505 | 14.8505 | 0 | 14.8505 | 14.8505 | 0 | 14.8505 | 14.8505 | 0 | 14.8505 | 14.8505 | 0 | 14.8505 | 14.8505 | 0 | 14.8505 | 14.8505 | 0 | 14.8505 | 14.8505 | 0 | 14.8505 | 14.8505 | 0 | 14.8505 | 14.8505 | 0 | 14.8505 | 14.8505 | 0 | 14.8505 | 14.8505 | 0 | 14.8505 | 14.8505 | 0 | 14.8505
|  | 13.7628 | 0 | 13.7628 | 13.9967 | 0 | 13.9967 | 13.9967 | 0 | 13.9967 | 13.9967 | 0 | 13.9967 | 13.9967 | 0 | 13.9967 | 13.9967 | 0 | 13.9967 | 13.9967 | 0 | 13.9967 | 13.9967 | 0 | 13.9967 | 13.9967 | 0 | 13.9967 | 13.9967 | 0 | 13.9967 | 13.9967 | 0 | 13.9967 | 13.9967 | 0 | 13.9967 | 13.9967 | 0 | 13.9967 | 13.9967 | 0 | 13.9967 | 13.9967 | 0 | 13.9967
|  | 13.2749 | 0 | 13.2749 | 13.5005 | 0 | 13.5005 | 13.5005 | 0 | 13.5005 | 13.5005 | 0 | 13.5005 | 13.5005 | 0 | 13.5005 | 13.5005 | 0 | 13.5005 | 13.5005 | 0 | 13.5005 | 13.5005 | 0 | 13.5005 | 13.5005 | 0 | 13.5005 | 13.5005 | 0 | 13.5005 | 13.5005 | 0 | 13.5005 | 13.5005 | 0 | 13.5005 | 13.5005 | 0 | 13.5005 | 13.5005 | 0 | 13.5005 | 13.5005 | 0 | 13.5005
|  | 13.668 | 0 | 13.668 | 13.9003 | 0 | 13.9003 | 13.9003 | 0 | 13.9003 | 13.9003 | 0 | 13.9003 | 13.9003 | 0 | 13.9003 | 13.9003 | 0 | 13.9003 | 13.9003 | 0 | 13.9003 | 13.9003 | 0 | 13.9003 | 13.9003 | 0 | 13.9003 | 13.9003 | 0 | 13.9003 | 13.9003 | 0 | 13.9003 | 13.9003 | 0 | 13.9003 | 13.9003 | 0 | 13.9003 | 13.9003 | 0 | 13.9003 | 13.9003 | 0 | 13.9003
|  | 15.8426 | 0 | 15.8426 | 16.1119 | 0 | 16.1119 | 16.1119 | 0 | 16.1119 | 16.1119 | 0 | 16.1119 | 16.1119 | 0 | 16.1119 | 16.1119 | 0 | 16.1119 | 16.1119 | 0 | 16.1119 | 16.1119 | 0 | 16.1119 | 16.1119 | 0 | 16.1119 | 16.1119 | 0 | 16.1119 | 16.1119 | 0 | 16.1119 | 16.1119 | 0 | 16.1119 | 16.1119 | 0 | 16.1119 | 16.1119 | 0 | 16.1119 | 16.1119 | 0 | 16.1119
|  | 19.3762 | 0 | 19.3762 | 19.7055 | 0 | 19.7055 | 19.7055 | 0 | 19.7055 | 19.7055 | 0 | 19.7055 | 19.7055 | 0 | 19.7055 | 19.7055 | 0 | 19.7055 | 19.7055 | 0 | 19.7055 | 19.7055 | 0 | 19.7055 | 19.7055 | 0 | 19.7055 | 19.7055 | 0 | 19.7055 | 19.7055 | 0 | 19.7055 | 19.7055 | 0 | 19.7055 | 19.7055 | 0 | 19.7055 | 19.7055 | 0 | 19.7055 | 19.7055 | 0 | 19.7055
|  | 21.3141 | 0 | 21.3141 | 21.6764 | 0 | 21.6764 | 21.6764 | 0 | 21.6764 | 21.6764 | 0 | 21.6764 | 21.6764 | 0 | 21.6764 | 21.6764 | 0 | 21.6764 | 21.6764 | 0 | 21.6764 | 21.6764 | 0 | 21.6764 | 21.6764 | 0 | 21.6764 | 21.6764 | 0 | 21.6764 | 21.6764 | 0 | 21.6764 | 21.6764 | 0 | 21.6764 | 21.6764 | 0 | 21.6764 | 21.6764 | 0 | 21.6764 | 21.6764 | 0 | 21.6764
|  | 20.1414 | 0 | 20.1414 | 20.4837 | 0 | 20.4837 | 20.4837 | 0 | 20.4837 | 20.4837 | 0 | 20.4837 | 20.4837 | 0 | 20.4837 | 20.4837 | 0 | 20.4837 | 20.4837 | 0 | 20.4837 | 20.4837 | 0 | 20.4837 | 20.4837 | 0 | 20.4837 | 20.4837 | 0 | 20.4837 | 20.4837 | 0 | 20.4837 | 20.4837 | 0 | 20.4837 | 20.4837 | 0 | 20.4837 | 20.4837 | 0 | 20.4837 | 20.4837 | 0 | 20.4837
|  | 19.9237 | 0 | 19.9237 | 20.2624 | 0 | 20.2624 | 20.2624 | 0 | 20.2624 | 20.2624 | 0 | 20.2624 | 20.2624 | 0 | 20.2624 | 20.2624 | 0 | 20.2624 | 20.2624 | 0 | 20.2624 | 20.2624 | 0 | 20.2624 | 20.2624 | 0 | 20.2624 | 20.2624 | 0 | 20.2624 | 20.2624 | 0 | 20.2624 | 20.2624 | 0 | 20.2624 | 20.2624 | 0 | 20.2624 | 20.2624 | 0 | 20.2624 | 20.2624 | 0 | 20.2624
|  | 19.5187 | 0 | 19.5187 | 19.8505 | 0 | 19.8505 | 19.8505 | 0 | 19.8505 | 19.8505 | 0 | 19.8505 | 19.8505 | 0 | 19.8505 | 19.8505 | 0 | 19.8505 | 19.8505 | 0 | 19.8505 | 19.8505 | 0 | 19.8505 | 19.8505 | 0 | 19.8505 | 19.8505 | 0 | 19.8505 | 19.8505 | 0 | 19.8505 | 19.8505 | 0 | 19.8505 | 19.8505 | 0 | 19.8505 | 19.8505 | 0 | 19.8505 | 19.8505 | 0 | 19.8505
|  | 18.8343 | 0 | 18.8343 | 19.1544 | 0 | 19.1544 | 19.1544 | 0 | 19.1544 | 19.1544 | 0 | 19.1544 | 19.1544 | 0 | 19.1544 | 19.1544 | 0 | 19.1544 | 19.1544 | 0 | 19.1544 | 19.1544 | 0 | 19.1544 | 19.1544 | 0 | 19.1544 | 19.1544 | 0 | 19.1544 | 19.1544 | 0 | 19.1544 | 19.1544 | 0 | 19.1544 | 19.1544 | 0 | 19.1544 | 19.1544 | 0 | 19.1544 | 19.1544 | 0 | 19.1544
|  | 18.246 | 0 | 18.246 | 18.5561 | 0 | 18.5561 | 18.5561 | 0 | 18.5561 | 18.5561 | 0 | 18.5561 | 18.5561 | 0 | 18.5561 | 18.5561 | 0 | 18.5561 | 18.5561 | 0 | 18.5561 | 18.5561 | 0 | 18.5561 | 18.5561 | 0 | 18.5561 | 18.5561 | 0 | 18.5561 | 18.5561 | 0 | 18.5561 | 18.5561 | 0 | 18.5561 | 18.5561 | 0 | 18.5561 | 18.5561 | 0 | 18.5561 | 18.5561 | 0 | 18.5561
|  | 18.8012 | 0 | 18.8012 | 19.1207 | 0 | 19.1207 | 19.1207 | 0 | 19.1207 | 19.1207 | 0 | 19.1207 | 19.1207 | 0 | 19.1207 | 19.1207 | 0 | 19.1207 | 19.1207 | 0 | 19.1207 | 19.1207 | 0 | 19.1207 | 19.1207 | 0 | 19.1207 | 19.1207 | 0 | 19.1207 | 19.1207 | 0 | 19.1207 | 19.1207 | 0 | 19.1207 | 19.1207 | 0 | 19.1207 | 19.1207 | 0 | 19.1207 | 19.1207 | 0 | 19.1207
|  | 19.0488 | 0 | 19.0488 | 19.3726 | 0 | 19.3726 | 19.3726 | 0 | 19.3726 | 19.3726 | 0 | 19.3726 | 19.3726 | 0 | 19.3726 | 19.3726 | 0 | 19.3726 | 19.3726 | 0 | 19.3726 | 19.3726 | 0 | 19.3726 | 19.3726 | 0 | 19.3726 | 19.3726 | 0 | 19.3726 | 19.3726 | 0 | 19.3726 | 19.3726 | 0 | 19.3726 | 19.3726 | 0 | 19.3726 | 19.3726 | 0 | 19.3726 | 19.3726 | 0 | 19.3726
|  | 20.6341 | 0 | 20.6341 | 20.9848 | 0 | 20.9848 | 20.9848 | 0 | 20.9848 | 20.9848 | 0 | 20.9848 | 20.9848 | 0 | 20.9848 | 20.9848 | 0 | 20.9848 | 20.9848 | 0 | 20.9848 | 20.9848 | 0 | 20.9848 | 20.9848 | 0 | 20.9848 | 20.9848 | 0 | 20.9848 | 20.9848 | 0 | 20.9848 | 20.9848 | 0 | 20.9848 | 20.9848 | 0 | 20.9848 | 20.9848 | 0 | 20.9848 | 20.9848 | 0 | 20.9848
|  | 24.7603 | 0 | 24.7603 | 25.1811 | 0 | 25.1811 | 25.1811 | 0 | 25.1811 | 25.1811 | 0 | 25.1811 | 25.1811 | 0 | 25.1811 | 25.1811 | 0 | 25.1811 | 25.1811 | 0 | 25.1811 | 25.1811 | 0 | 25.1811 | 25.1811 | 0 | 25.1811 | 25.1811 | 0 | 25.1811 | 25.1811 | 0 | 25.1811 | 25.1811 | 0 | 25.1811 | 25.1811 | 0 | 25.1811 | 25.1811 | 0 | 25.1811 | 25.1811 | 0 | 25.1811
|  | 30.7647 | 0 | 30.7647 | 31.2876 | 0 | 31.2876 | 31.2876 | 0 | 31.2876 | 31.2876 | 0 | 31.2876 | 31.2876 | 0 | 31.2876 | 31.2876 | 0 | 31.2876 | 31.2876 | 0 | 31.2876 | 31.2876 | 0 | 31.2876 | 31.2876 | 0 | 31.2876 | 31.2876 | 0 | 31.2876 | 31.2876 | 0 | 31.2876 | 31.2876 | 0 | 31.2876 | 31.2876 | 0 | 31.2876 | 31.2876 | 0 | 31.2876 | 31.2876 | 0 | 31.2876
|  | 31.3631 | 0 | 31.3631 | 31.8962 | 0 | 31.8962 | 31.8962 | 0 | 31.8962 | 31.8962 | 0 | 31.8962 | 31.8962 | 0 | 31.8962 | 31.8962 | 0 | 31.8962 | 31.8962 | 0 | 31.8962 | 31.8962 | 0 | 31.8962 | 31.8962 | 0 | 31.8962 | 31.8962 | 0 | 31.8962 | 31.8962 | 0 | 31.8962 | 31.8962 | 0 | 31.8962 | 31.8962 | 0 | 31.8962 | 31.8962 | 0 | 31.8962 | 31.8962 | 0 | 31.8962
|  | 29.1383 | 0 | 29.1383 | 29.6335 | 0 | 29.6335 | 29.6335 | 0 | 29.6335 | 29.6335 | 0 | 29.6335 | 29.6335 | 0 | 29.6335 | 29.6335 | 0 | 29.6335 | 29.6335 | 0 | 29.6335 | 29.6335 | 0 | 29.6335 | 29.6335 | 0 | 29.6335 | 29.6335 | 0 | 29.6335 | 29.6335 | 0 | 29.6335 | 29.6335 | 0 | 29.6335 | 29.6335 | 0 | 29.6335 | 29.6335 | 0 | 29.6335 | 29.6335 | 0 | 29.6335
|  | 26.3769 | 0 | 26.3769 | 26.8252 | 0 | 26.8252 | 26.8252 | 0 | 26.8252 | 26.8252 | 0 | 26.8252 | 26.8252 | 0 | 26.8252 | 26.8252 | 0 | 26.8252 | 26.8252 | 0 | 26.8252 | 26.8252 | 0 | 26.8252 | 26.8252 | 0 | 26.8252 | 26.8252 | 0 | 26.8252 | 26.8252 | 0 | 26.8252 | 26.8252 | 0 | 26.8252 | 26.8252 | 0 | 26.8252 | 26.8252 | 0 | 26.8252 | 26.8252 | 0 | 26.8252
|  | 21.9444 | 0 | 21.9444 | 22.3174 | 0 | 22.3174 | 22.3174 | 0 | 22.3174 | 22.3174 | 0 | 22.3174 | 22.3174 | 0 | 22.3174 | 22.3174 | 0 | 22.3174 | 22.3174 | 0 | 22.3174 | 22.3174 | 0 | 22.3174 | 22.3174 | 0 | 22.3174 | 22.3174 | 0 | 22.3174 | 22.3174 | 0 | 22.3174 | 22.3174 | 0 | 22.3174 | 22.3174 | 0 | 22.3174 | 22.3174 | 0 | 22.3174 | 22.3174 | 0 | 22.3174
|  | 18.3538 | 0 | 18.3538 | 18.6657 | 0 | 18.6657 | 18.6657 | 0 | 18.6657 | 18.6657 | 0 | 18.6657 | 18.6657 | 0 | 18.6657 | 18.6657 | 0 | 18.6657 | 18.6657 | 0 | 18.6657 | 18.6657 | 0 | 18.6657 | 18.6657 | 0 | 18.6657 | 18.6657 | 0 | 18.6657 | 18.6657 | 0 | 18.6657 | 18.6657 | 0 | 18.6657 | 18.6657 | 0 | 18.6657 | 18.6657 | 0 | 18.6657 | 18.6657 | 0 | 18.6657
|  | 16.4845 | 0 | 16.4845 | 16.7647 | 0 | 16.7647 | 16.7647 | 0 | 16.7647 | 16.7647 | 0 | 16.7647 | 16.7647 | 0 | 16.7647 | 16.7647 | 0 | 16.7647 | 16.7647 | 0 | 16.7647 | 16.7647 | 0 | 16.7647 | 16.7647 | 0 | 16.7647 | 16.7647 | 0 | 16.7647 | 16.7647 | 0 | 16.7647 | 16.7647 | 0 | 16.7647 | 16.7647 | 0 | 16.7647 | 16.7647 | 0 | 16.7647 | 16.7647 | 0 | 16.7647
|  | 14.8509 | 0 | 14.8509 | 15.1033 | 0 | 15.1033 | 15.1033 | 0 | 15.1033 | 15.1033 | 0 | 15.1033 | 15.1033 | 0 | 15.1033 | 15.1033 | 0 | 15.1033 | 15.1033 | 0 | 15.1033 | 15.1033 | 0 | 15.1033 | 15.1033 | 0 | 15.1033 | 15.1033 | 0 | 15.1033 | 15.1033 | 0 | 15.1033 | 15.1033 | 0 | 15.1033 | 15.1033 | 0 | 15.1033 | 15.1033 | 0 | 15.1033 | 15.1033 | 0 | 15.1033
|  | 14.3968 | 0 | 14.3968 | 14.6415 | 0 | 14.6415 | 14.6415 | 0 | 14.6415 | 14.6415 | 0 | 14.6415 | 14.6415 | 0 | 14.6415 | 14.6415 | 0 | 14.6415 | 14.6415 | 0 | 14.6415 | 14.6415 | 0 | 14.6415 | 14.6415 | 0 | 14.6415 | 14.6415 | 0 | 14.6415 | 14.6415 | 0 | 14.6415 | 14.6415 | 0 | 14.6415 | 14.6415 | 0 | 14.6415 | 14.6415 | 0 | 14.6415 | 14.6415 | 0 | 14.6415
|  | 13.1732 | 0 | 13.1732 | 13.3971 | 0 | 13.3971 | 13.3971 | 0 | 13.3971 | 13.3971 | 0 | 13.3971 | 13.3971 | 0 | 13.3971 | 13.3971 | 0 | 13.3971 | 13.3971 | 0 | 13.3971 | 13.3971 | 0 | 13.3971 | 13.3971 | 0 | 13.3971 | 13.3971 | 0 | 13.3971 | 13.3971 | 0 | 13.3971 | 13.3971 | 0 | 13.3971 | 13.3971 | 0 | 13.3971 | 13.3971 | 0 | 13.3971 | 13.3971 | 0 | 13.3971
|  | 12.9563 | 0 | 12.9563 | 13.1765 | 0 | 13.1765 | 13.1765 | 0 | 13.1765 | 13.1765 | 0 | 13.1765 | 13.1765 | 0 | 13.1765 | 13.1765 | 0 | 13.1765 | 13.1765 | 0 | 13.1765 | 13.1765 | 0 | 13.1765 | 13.1765 | 0 | 13.1765 | 13.1765 | 0 | 13.1765 | 13.1765 | 0 | 13.1765 | 13.1765 | 0 | 13.1765 | 13.1765 | 0 | 13.1765 | 13.1765 | 0 | 13.1765 | 13.1765 | 0 | 13.1765
|  | 13.1573 | 0 | 13.1573 | 13.3809 | 0 | 13.3809 | 13.3809 | 0 | 13.3809 | 13.3809 | 0 | 13.3809 | 13.3809 | 0 | 13.3809 | 13.3809 | 0 | 13.3809 | 13.3809 | 0 | 13.3809 | 13.3809 | 0 | 13.3809 | 13.3809 | 0 | 13.3809 | 13.3809 | 0 | 13.3809 | 13.3809 | 0 | 13.3809 | 13.3809 | 0 | 13.3809 | 13.3809 | 0 | 13.3809 | 13.3809 | 0 | 13.3809 | 13.3809 | 0 | 13.3809
|  | 15.3155 | 0 | 15.3155 | 15.5758 | 0 | 15.5758 | 15.5758 | 0 | 15.5758 | 15.5758 | 0 | 15.5758 | 15.5758 | 0 | 15.5758 | 15.5758 | 0 | 15.5758 | 15.5758 | 0 | 15.5758 | 15.5758 | 0 | 15.5758 | 15.5758 | 0 | 15.5758 | 15.5758 | 0 | 15.5758 | 15.5758 | 0 | 15.5758 | 15.5758 | 0 | 15.5758 | 15.5758 | 0 | 15.5758 | 15.5758 | 0 | 15.5758 | 15.5758 | 0 | 15.5758
|  | 18.817 | 0 | 18.817 | 19.1368 | 0 | 19.1368 | 19.1368 | 0 | 19.1368 | 19.1368 | 0 | 19.1368 | 19.1368 | 0 | 19.1368 | 19.1368 | 0 | 19.1368 | 19.1368 | 0 | 19.1368 | 19.1368 | 0 | 19.1368 | 19.1368 | 0 | 19.1368 | 19.1368 | 0 | 19.1368 | 19.1368 | 0 | 19.1368 | 19.1368 | 0 | 19.1368 | 19.1368 | 0 | 19.1368 | 19.1368 | 0 | 19.1368 | 19.1368 | 0 | 19.1368
|  | 21.0371 | 0 | 21.0371 | 21.3946 | 0 | 21.3946 | 21.3946 | 0 | 21.3946 | 21.3946 | 0 | 21.3946 | 21.3946 | 0 | 21.3946 | 21.3946 | 0 | 21.3946 | 21.3946 | 0 | 21.3946 | 21.3946 | 0 | 21.3946 | 21.3946 | 0 | 21.3946 | 21.3946 | 0 | 21.3946 | 21.3946 | 0 | 21.3946 | 21.3946 | 0 | 21.3946 | 21.3946 | 0 | 21.3946 | 21.3946 | 0 | 21.3946 | 21.3946 | 0 | 21.3946
|  | 18.6384 | 0 | 18.6384 | 18.9552 | 0 | 18.9552 | 18.9552 | 0 | 18.9552 | 18.9552 | 0 | 18.9552 | 18.9552 | 0 | 18.9552 | 18.9552 | 0 | 18.9552 | 18.9552 | 0 | 18.9552 | 18.9552 | 0 | 18.9552 | 18.9552 | 0 | 18.9552 | 18.9552 | 0 | 18.9552 | 18.9552 | 0 | 18.9552 | 18.9552 | 0 | 18.9552 | 18.9552 | 0 | 18.9552 | 18.9552 | 0 | 18.9552 | 18.9552 | 0 | 18.9552
|  | 17.344 | 0 | 17.344 | 17.6388 | 0 | 17.6388 | 17.6388 | 0 | 17.6388 | 17.6388 | 0 | 17.6388 | 17.6388 | 0 | 17.6388 | 17.6388 | 0 | 17.6388 | 17.6388 | 0 | 17.6388 | 17.6388 | 0 | 17.6388 | 17.6388 | 0 | 17.6388 | 17.6388 | 0 | 17.6388 | 17.6388 | 0 | 17.6388 | 17.6388 | 0 | 17.6388 | 17.6388 | 0 | 17.6388 | 17.6388 | 0 | 17.6388 | 17.6388 | 0 | 17.6388
|  | 16.9405 | 0 | 16.9405 | 17.2284 | 0 | 17.2284 | 17.2284 | 0 | 17.2284 | 17.2284 | 0 | 17.2284 | 17.2284 | 0 | 17.2284 | 17.2284 | 0 | 17.2284 | 17.2284 | 0 | 17.2284 | 17.2284 | 0 | 17.2284 | 17.2284 | 0 | 17.2284 | 17.2284 | 0 | 17.2284 | 17.2284 | 0 | 17.2284 | 17.2284 | 0 | 17.2284 | 17.2284 | 0 | 17.2284 | 17.2284 | 0 | 17.2284 | 17.2284 | 0 | 17.2284
|  | 16.3255 | 0 | 16.3255 | 16.6029 | 0 | 16.6029 | 16.6029 | 0 | 16.6029 | 16.6029 | 0 | 16.6029 | 16.6029 | 0 | 16.6029 | 16.6029 | 0 | 16.6029 | 16.6029 | 0 | 16.6029 | 16.6029 | 0 | 16.6029 | 16.6029 | 0 | 16.6029 | 16.6029 | 0 | 16.6029 | 16.6029 | 0 | 16.6029 | 16.6029 | 0 | 16.6029 | 16.6029 | 0 | 16.6029 | 16.6029 | 0 | 16.6029 | 16.6029 | 0 | 16.6029
|  | 15.8887 | 0 | 15.8887 | 16.1588 | 0 | 16.1588 | 16.1588 | 0 | 16.1588 | 16.1588 | 0 | 16.1588 | 16.1588 | 0 | 16.1588 | 16.1588 | 0 | 16.1588 | 16.1588 | 0 | 16.1588 | 16.1588 | 0 | 16.1588 | 16.1588 | 0 | 16.1588 | 16.1588 | 0 | 16.1588 | 16.1588 | 0 | 16.1588 | 16.1588 | 0 | 16.1588 | 16.1588 | 0 | 16.1588 | 16.1588 | 0 | 16.1588 | 16.1588 | 0 | 16.1588
|  | 16.4652 | 0 | 16.4652 | 16.7451 | 0 | 16.7451 | 16.7451 | 0 | 16.7451 | 16.7451 | 0 | 16.7451 | 16.7451 | 0 | 16.7451 | 16.7451 | 0 | 16.7451 | 16.7451 | 0 | 16.7451 | 16.7451 | 0 | 16.7451 | 16.7451 | 0 | 16.7451 | 16.7451 | 0 | 16.7451 | 16.7451 | 0 | 16.7451 | 16.7451 | 0 | 16.7451 | 16.7451 | 0 | 16.7451 | 16.7451 | 0 | 16.7451 | 16.7451 | 0 | 16.7451
|  | 17.1123 | 0 | 17.1123 | 17.4031 | 0 | 17.4031 | 17.4031 | 0 | 17.4031 | 17.4031 | 0 | 17.4031 | 17.4031 | 0 | 17.4031 | 17.4031 | 0 | 17.4031 | 17.4031 | 0 | 17.4031 | 17.4031 | 0 | 17.4031 | 17.4031 | 0 | 17.4031 | 17.4031 | 0 | 17.4031 | 17.4031 | 0 | 17.4031 | 17.4031 | 0 | 17.4031 | 17.4031 | 0 | 17.4031 | 17.4031 | 0 | 17.4031 | 17.4031 | 0 | 17.4031
|  | 18.7887 | 0 | 18.7887 | 19.1081 | 0 | 19.1081 | 19.1081 | 0 | 19.1081 | 19.1081 | 0 | 19.1081 | 19.1081 | 0 | 19.1081 | 19.1081 | 0 | 19.1081 | 19.1081 | 0 | 19.1081 | 19.1081 | 0 | 19.1081 | 19.1081 | 0 | 19.1081 | 19.1081 | 0 | 19.1081 | 19.1081 | 0 | 19.1081 | 19.1081 | 0 | 19.1081 | 19.1081 | 0 | 19.1081 | 19.1081 | 0 | 19.1081 | 19.1081 | 0 | 19.1081
|  | 22.3114 | 0 | 22.3114 | 22.6906 | 0 | 22.6906 | 22.6906 | 0 | 22.6906 | 22.6906 | 0 | 22.6906 | 22.6906 | 0 | 22.6906 | 22.6906 | 0 | 22.6906 | 22.6906 | 0 | 22.6906 | 22.6906 | 0 | 22.6906 | 22.6906 | 0 | 22.6906 | 22.6906 | 0 | 22.6906 | 22.6906 | 0 | 22.6906 | 22.6906 | 0 | 22.6906 | 22.6906 | 0 | 22.6906 | 22.6906 | 0 | 22.6906 | 22.6906 | 0 | 22.6906
|  | 29.1018 | 0 | 29.1018 | 29.5964 | 0 | 29.5964 | 29.5964 | 0 | 29.5964 | 29.5964 | 0 | 29.5964 | 29.5964 | 0 | 29.5964 | 29.5964 | 0 | 29.5964 | 29.5964 | 0 | 29.5964 | 29.5964 | 0 | 29.5964 | 29.5964 | 0 | 29.5964 | 29.5964 | 0 | 29.5964 | 29.5964 | 0 | 29.5964 | 29.5964 | 0 | 29.5964 | 29.5964 | 0 | 29.5964 | 29.5964 | 0 | 29.5964 | 29.5964 | 0 | 29.5964
|  | 30.5242 | 0 | 30.5242 | 31.043 | 0 | 31.043 | 31.043 | 0 | 31.043 | 31.043 | 0 | 31.043 | 31.043 | 0 | 31.043 | 31.043 | 0 | 31.043 | 31.043 | 0 | 31.043 | 31.043 | 0 | 31.043 | 31.043 | 0 | 31.043 | 31.043 | 0 | 31.043 | 31.043 | 0 | 31.043 | 31.043 | 0 | 31.043 | 31.043 | 0 | 31.043 | 31.043 | 0 | 31.043 | 31.043 | 0 | 31.043
|  | 28.5916 | 0 | 28.5916 | 29.0775 | 0 | 29.0775 | 29.0775 | 0 | 29.0775 | 29.0775 | 0 | 29.0775 | 29.0775 | 0 | 29.0775 | 29.0775 | 0 | 29.0775 | 29.0775 | 0 | 29.0775 | 29.0775 | 0 | 29.0775 | 29.0775 | 0 | 29.0775 | 29.0775 | 0 | 29.0775 | 29.0775 | 0 | 29.0775 | 29.0775 | 0 | 29.0775 | 29.0775 | 0 | 29.0775 | 29.0775 | 0 | 29.0775 | 29.0775 | 0 | 29.0775
|  | 25.994 | 0 | 25.994 | 26.4358 | 0 | 26.4358 | 26.4358 | 0 | 26.4358 | 26.4358 | 0 | 26.4358 | 26.4358 | 0 | 26.4358 | 26.4358 | 0 | 26.4358 | 26.4358 | 0 | 26.4358 | 26.4358 | 0 | 26.4358 | 26.4358 | 0 | 26.4358 | 26.4358 | 0 | 26.4358 | 26.4358 | 0 | 26.4358 | 26.4358 | 0 | 26.4358 | 26.4358 | 0 | 26.4358 | 26.4358 | 0 | 26.4358 | 26.4358 | 0 | 26.4358
|  | 22.174 | 0 | 22.174 | 22.5509 | 0 | 22.5509 | 22.5509 | 0 | 22.5509 | 22.5509 | 0 | 22.5509 | 22.5509 | 0 | 22.5509 | 22.5509 | 0 | 22.5509 | 22.5509 | 0 | 22.5509 | 22.5509 | 0 | 22.5509 | 22.5509 | 0 | 22.5509 | 22.5509 | 0 | 22.5509 | 22.5509 | 0 | 22.5509 | 22.5509 | 0 | 22.5509 | 22.5509 | 0 | 22.5509 | 22.5509 | 0 | 22.5509 | 22.5509 | 0 | 22.5509
|  | 18.3921 | 0 | 18.3921 | 18.7047 | 0 | 18.7047 | 18.7047 | 0 | 18.7047 | 18.7047 | 0 | 18.7047 | 18.7047 | 0 | 18.7047 | 18.7047 | 0 | 18.7047 | 18.7047 | 0 | 18.7047 | 18.7047 | 0 | 18.7047 | 18.7047 | 0 | 18.7047 | 18.7047 | 0 | 18.7047 | 18.7047 | 0 | 18.7047 | 18.7047 | 0 | 18.7047 | 18.7047 | 0 | 18.7047 | 18.7047 | 0 | 18.7047 | 18.7047 | 0 | 18.7047
|  | 16.4107 | 0 | 16.4107 | 16.6896 | 0 | 16.6896 | 16.6896 | 0 | 16.6896 | 16.6896 | 0 | 16.6896 | 16.6896 | 0 | 16.6896 | 16.6896 | 0 | 16.6896 | 16.6896 | 0 | 16.6896 | 16.6896 | 0 | 16.6896 | 16.6896 | 0 | 16.6896 | 16.6896 | 0 | 16.6896 | 16.6896 | 0 | 16.6896 | 16.6896 | 0 | 16.6896 | 16.6896 | 0 | 16.6896 | 16.6896 | 0 | 16.6896 | 16.6896 | 0 | 16.6896
|  | 14.9415 | 0 | 14.9415 | 15.1954 | 0 | 15.1954 | 15.1954 | 0 | 15.1954 | 15.1954 | 0 | 15.1954 | 15.1954 | 0 | 15.1954 | 15.1954 | 0 | 15.1954 | 15.1954 | 0 | 15.1954 | 15.1954 | 0 | 15.1954 | 15.1954 | 0 | 15.1954 | 15.1954 | 0 | 15.1954 | 15.1954 | 0 | 15.1954 | 15.1954 | 0 | 15.1954 | 15.1954 | 0 | 15.1954 | 15.1954 | 0 | 15.1954 | 15.1954 | 0 | 15.1954
|  | 14.3778 | 0 | 14.3778 | 14.6221 | 0 | 14.6221 | 14.6221 | 0 | 14.6221 | 14.6221 | 0 | 14.6221 | 14.6221 | 0 | 14.6221 | 14.6221 | 0 | 14.6221 | 14.6221 | 0 | 14.6221 | 14.6221 | 0 | 14.6221 | 14.6221 | 0 | 14.6221 | 14.6221 | 0 | 14.6221 | 14.6221 | 0 | 14.6221 | 14.6221 | 0 | 14.6221 | 14.6221 | 0 | 14.6221 | 14.6221 | 0 | 14.6221 | 14.6221 | 0 | 14.6221
|  | 13.0108 | 0 | 13.0108 | 13.232 | 0 | 13.232 | 13.232 | 0 | 13.232 | 13.232 | 0 | 13.232 | 13.232 | 0 | 13.232 | 13.232 | 0 | 13.232 | 13.232 | 0 | 13.232 | 13.232 | 0 | 13.232 | 13.232 | 0 | 13.232 | 13.232 | 0 | 13.232 | 13.232 | 0 | 13.232 | 13.232 | 0 | 13.232 | 13.232 | 0 | 13.232 | 13.232 | 0 | 13.232 | 13.232 | 0 | 13.232
|  | 12.829 | 0 | 12.829 | 13.047 | 0 | 13.047 | 13.047 | 0 | 13.047 | 13.047 | 0 | 13.047 | 13.047 | 0 | 13.047 | 13.047 | 0 | 13.047 | 13.047 | 0 | 13.047 | 13.047 | 0 | 13.047 | 13.047 | 0 | 13.047 | 13.047 | 0 | 13.047 | 13.047 | 0 | 13.047 | 13.047 | 0 | 13.047 | 13.047 | 0 | 13.047 | 13.047 | 0 | 13.047 | 13.047 | 0 | 13.047
|  | 13.6472 | 0 | 13.6472 | 13.8791 | 0 | 13.8791 | 13.8791 | 0 | 13.8791 | 13.8791 | 0 | 13.8791 | 13.8791 | 0 | 13.8791 | 13.8791 | 0 | 13.8791 | 13.8791 | 0 | 13.8791 | 13.8791 | 0 | 13.8791 | 13.8791 | 0 | 13.8791 | 13.8791 | 0 | 13.8791 | 13.8791 | 0 | 13.8791 | 13.8791 | 0 | 13.8791 | 13.8791 | 0 | 13.8791 | 13.8791 | 0 | 13.8791 | 13.8791 | 0 | 13.8791
|  | 15.8096 | 0 | 15.8096 | 16.0782 | 0 | 16.0782 | 16.0782 | 0 | 16.0782 | 16.0782 | 0 | 16.0782 | 16.0782 | 0 | 16.0782 | 16.0782 | 0 | 16.0782 | 16.0782 | 0 | 16.0782 | 16.0782 | 0 | 16.0782 | 16.0782 | 0 | 16.0782 | 16.0782 | 0 | 16.0782 | 16.0782 | 0 | 16.0782 | 16.0782 | 0 | 16.0782 | 16.0782 | 0 | 16.0782 | 16.0782 | 0 | 16.0782 | 16.0782 | 0 | 16.0782
|  | 19.4496 | 0 | 19.4496 | 19.7802 | 0 | 19.7802 | 19.7802 | 0 | 19.7802 | 19.7802 | 0 | 19.7802 | 19.7802 | 0 | 19.7802 | 19.7802 | 0 | 19.7802 | 19.7802 | 0 | 19.7802 | 19.7802 | 0 | 19.7802 | 19.7802 | 0 | 19.7802 | 19.7802 | 0 | 19.7802 | 19.7802 | 0 | 19.7802 | 19.7802 | 0 | 19.7802 | 19.7802 | 0 | 19.7802 | 19.7802 | 0 | 19.7802 | 19.7802 | 0 | 19.7802
|  | 20.7072 | 0 | 20.7072 | 21.0592 | 0 | 21.0592 | 21.0592 | 0 | 21.0592 | 21.0592 | 0 | 21.0592 | 21.0592 | 0 | 21.0592 | 21.0592 | 0 | 21.0592 | 21.0592 | 0 | 21.0592 | 21.0592 | 0 | 21.0592 | 21.0592 | 0 | 21.0592 | 21.0592 | 0 | 21.0592 | 21.0592 | 0 | 21.0592 | 21.0592 | 0 | 21.0592 | 21.0592 | 0 | 21.0592 | 21.0592 | 0 | 21.0592 | 21.0592 | 0 | 21.0592
|  | 18.6958 | 0 | 18.6958 | 19.0135 | 0 | 19.0135 | 19.0135 | 0 | 19.0135 | 19.0135 | 0 | 19.0135 | 19.0135 | 0 | 19.0135 | 19.0135 | 0 | 19.0135 | 19.0135 | 0 | 19.0135 | 19.0135 | 0 | 19.0135 | 19.0135 | 0 | 19.0135 | 19.0135 | 0 | 19.0135 | 19.0135 | 0 | 19.0135 | 19.0135 | 0 | 19.0135 | 19.0135 | 0 | 19.0135 | 19.0135 | 0 | 19.0135 | 19.0135 | 0 | 19.0135
|  | 17.5656 | 0 | 17.5656 | 17.8642 | 0 | 17.8642 | 17.8642 | 0 | 17.8642 | 17.8642 | 0 | 17.8642 | 17.8642 | 0 | 17.8642 | 17.8642 | 0 | 17.8642 | 17.8642 | 0 | 17.8642 | 17.8642 | 0 | 17.8642 | 17.8642 | 0 | 17.8642 | 17.8642 | 0 | 17.8642 | 17.8642 | 0 | 17.8642 | 17.8642 | 0 | 17.8642 | 17.8642 | 0 | 17.8642 | 17.8642 | 0 | 17.8642 | 17.8642 | 0 | 17.8642
|  | 17.1463 | 0 | 17.1463 | 17.4377 | 0 | 17.4377 | 17.4377 | 0 | 17.4377 | 17.4377 | 0 | 17.4377 | 17.4377 | 0 | 17.4377 | 17.4377 | 0 | 17.4377 | 17.4377 | 0 | 17.4377 | 17.4377 | 0 | 17.4377 | 17.4377 | 0 | 17.4377 | 17.4377 | 0 | 17.4377 | 17.4377 | 0 | 17.4377 | 17.4377 | 0 | 17.4377 | 17.4377 | 0 | 17.4377 | 17.4377 | 0 | 17.4377 | 17.4377 | 0 | 17.4377
|  | 16.5357 | 0 | 16.5357 | 16.8167 | 0 | 16.8167 | 16.8167 | 0 | 16.8167 | 16.8167 | 0 | 16.8167 | 16.8167 | 0 | 16.8167 | 16.8167 | 0 | 16.8167 | 16.8167 | 0 | 16.8167 | 16.8167 | 0 | 16.8167 | 16.8167 | 0 | 16.8167 | 16.8167 | 0 | 16.8167 | 16.8167 | 0 | 16.8167 | 16.8167 | 0 | 16.8167 | 16.8167 | 0 | 16.8167 | 16.8167 | 0 | 16.8167 | 16.8167 | 0 | 16.8167
|  | 16.8539 | 0 | 16.8539 | 17.1403 | 0 | 17.1403 | 17.1403 | 0 | 17.1403 | 17.1403 | 0 | 17.1403 | 17.1403 | 0 | 17.1403 | 17.1403 | 0 | 17.1403 | 17.1403 | 0 | 17.1403 | 17.1403 | 0 | 17.1403 | 17.1403 | 0 | 17.1403 | 17.1403 | 0 | 17.1403 | 17.1403 | 0 | 17.1403 | 17.1403 | 0 | 17.1403 | 17.1403 | 0 | 17.1403 | 17.1403 | 0 | 17.1403 | 17.1403 | 0 | 17.1403
|  | 17.0001 | 0 | 17.0001 | 17.289 | 0 | 17.289 | 17.289 | 0 | 17.289 | 17.289 | 0 | 17.289 | 17.289 | 0 | 17.289 | 17.289 | 0 | 17.289 | 17.289 | 0 | 17.289 | 17.289 | 0 | 17.289 | 17.289 | 0 | 17.289 | 17.289 | 0 | 17.289 | 17.289 | 0 | 17.289 | 17.289 | 0 | 17.289 | 17.289 | 0 | 17.289 | 17.289 | 0 | 17.289 | 17.289 | 0 | 17.289
|  | 16.846 | 0 | 16.846 | 17.1323 | 0 | 17.1323 | 17.1323 | 0 | 17.1323 | 17.1323 | 0 | 17.1323 | 17.1323 | 0 | 17.1323 | 17.1323 | 0 | 17.1323 | 17.1323 | 0 | 17.1323 | 17.1323 | 0 | 17.1323 | 17.1323 | 0 | 17.1323 | 17.1323 | 0 | 17.1323 | 17.1323 | 0 | 17.1323 | 17.1323 | 0 | 17.1323 | 17.1323 | 0 | 17.1323 | 17.1323 | 0 | 17.1323 | 17.1323 | 0 | 17.1323
|  | 17.666 | 0 | 17.666 | 17.9662 | 0 | 17.9662 | 17.9662 | 0 | 17.9662 | 17.9662 | 0 | 17.9662 | 17.9662 | 0 | 17.9662 | 17.9662 | 0 | 17.9662 | 17.9662 | 0 | 17.9662 | 17.9662 | 0 | 17.9662 | 17.9662 | 0 | 17.9662 | 17.9662 | 0 | 17.9662 | 17.9662 | 0 | 17.9662 | 17.9662 | 0 | 17.9662 | 17.9662 | 0 | 17.9662 | 17.9662 | 0 | 17.9662 | 17.9662 | 0 | 17.9662
|  | 20.8207 | 0 | 20.8207 | 21.1746 | 0 | 21.1746 | 21.1746 | 0 | 21.1746 | 21.1746 | 0 | 21.1746 | 21.1746 | 0 | 21.1746 | 21.1746 | 0 | 21.1746 | 21.1746 | 0 | 21.1746 | 21.1746 | 0 | 21.1746 | 21.1746 | 0 | 21.1746 | 21.1746 | 0 | 21.1746 | 21.1746 | 0 | 21.1746 | 21.1746 | 0 | 21.1746 | 21.1746 | 0 | 21.1746 | 21.1746 | 0 | 21.1746 | 21.1746 | 0 | 21.1746
|  | 27.763 | 0 | 27.763 | 28.2349 | 0 | 28.2349 | 28.2349 | 0 | 28.2349 | 28.2349 | 0 | 28.2349 | 28.2349 | 0 | 28.2349 | 28.2349 | 0 | 28.2349 | 28.2349 | 0 | 28.2349 | 28.2349 | 0 | 28.2349 | 28.2349 | 0 | 28.2349 | 28.2349 | 0 | 28.2349 | 28.2349 | 0 | 28.2349 | 28.2349 | 0 | 28.2349 | 28.2349 | 0 | 28.2349 | 28.2349 | 0 | 28.2349 | 28.2349 | 0 | 28.2349
|  | 29.8573 | 0 | 29.8573 | 30.3648 | 0 | 30.3648 | 30.3648 | 0 | 30.3648 | 30.3648 | 0 | 30.3648 | 30.3648 | 0 | 30.3648 | 30.3648 | 0 | 30.3648 | 30.3648 | 0 | 30.3648 | 30.3648 | 0 | 30.3648 | 30.3648 | 0 | 30.3648 | 30.3648 | 0 | 30.3648 | 30.3648 | 0 | 30.3648 | 30.3648 | 0 | 30.3648 | 30.3648 | 0 | 30.3648 | 30.3648 | 0 | 30.3648 | 30.3648 | 0 | 30.3648
|  | 28.4075 | 0 | 28.4075 | 28.8903 | 0 | 28.8903 | 28.8903 | 0 | 28.8903 | 28.8903 | 0 | 28.8903 | 28.8903 | 0 | 28.8903 | 28.8903 | 0 | 28.8903 | 28.8903 | 0 | 28.8903 | 28.8903 | 0 | 28.8903 | 28.8903 | 0 | 28.8903 | 28.8903 | 0 | 28.8903 | 28.8903 | 0 | 28.8903 | 28.8903 | 0 | 28.8903 | 28.8903 | 0 | 28.8903 | 28.8903 | 0 | 28.8903 | 28.8903 | 0 | 28.8903
|  | 26.7949 | 0 | 26.7949 | 27.2503 | 0 | 27.2503 | 27.2503 | 0 | 27.2503 | 27.2503 | 0 | 27.2503 | 27.2503 | 0 | 27.2503 | 27.2503 | 0 | 27.2503 | 27.2503 | 0 | 27.2503 | 27.2503 | 0 | 27.2503 | 27.2503 | 0 | 27.2503 | 27.2503 | 0 | 27.2503 | 27.2503 | 0 | 27.2503 | 27.2503 | 0 | 27.2503 | 27.2503 | 0 | 27.2503 | 27.2503 | 0 | 27.2503 | 27.2503 | 0 | 27.2503
|  | 22.9183 | 0 | 22.9183 | 23.3079 | 0 | 23.3079 | 23.3079 | 0 | 23.3079 | 23.3079 | 0 | 23.3079 | 23.3079 | 0 | 23.3079 | 23.3079 | 0 | 23.3079 | 23.3079 | 0 | 23.3079 | 23.3079 | 0 | 23.3079 | 23.3079 | 0 | 23.3079 | 23.3079 | 0 | 23.3079 | 23.3079 | 0 | 23.3079 | 23.3079 | 0 | 23.3079 | 23.3079 | 0 | 23.3079 | 23.3079 | 0 | 23.3079 | 23.3079 | 0 | 23.3079
|  | 19.3384 | 0 | 19.3384 | 19.6671 | 0 | 19.6671 | 19.6671 | 0 | 19.6671 | 19.6671 | 0 | 19.6671 | 19.6671 | 0 | 19.6671 | 19.6671 | 0 | 19.6671 | 19.6671 | 0 | 19.6671 | 19.6671 | 0 | 19.6671 | 19.6671 | 0 | 19.6671 | 19.6671 | 0 | 19.6671 | 19.6671 | 0 | 19.6671 | 19.6671 | 0 | 19.6671 | 19.6671 | 0 | 19.6671 | 19.6671 | 0 | 19.6671 | 19.6671 | 0 | 19.6671
|  | 17.2689 | 0 | 17.2689 | 17.5624 | 0 | 17.5624 | 17.5624 | 0 | 17.5624 | 17.5624 | 0 | 17.5624 | 17.5624 | 0 | 17.5624 | 17.5624 | 0 | 17.5624 | 17.5624 | 0 | 17.5624 | 17.5624 | 0 | 17.5624 | 17.5624 | 0 | 17.5624 | 17.5624 | 0 | 17.5624 | 17.5624 | 0 | 17.5624 | 17.5624 | 0 | 17.5624 | 17.5624 | 0 | 17.5624 | 17.5624 | 0 | 17.5624 | 17.5624 | 0 | 17.5624
|  | 15.8157 | 0 | 15.8157 | 16.0845 | 0 | 16.0845 | 16.0845 | 0 | 16.0845 | 16.0845 | 0 | 16.0845 | 16.0845 | 0 | 16.0845 | 16.0845 | 0 | 16.0845 | 16.0845 | 0 | 16.0845 | 16.0845 | 0 | 16.0845 | 16.0845 | 0 | 16.0845 | 16.0845 | 0 | 16.0845 | 16.0845 | 0 | 16.0845 | 16.0845 | 0 | 16.0845 | 16.0845 | 0 | 16.0845 | 16.0845 | 0 | 16.0845 | 16.0845 | 0 | 16.0845
|  | 15.3849 | 0 | 15.3849 | 15.6464 | 0 | 15.6464 | 15.6464 | 0 | 15.6464 | 15.6464 | 0 | 15.6464 | 15.6464 | 0 | 15.6464 | 15.6464 | 0 | 15.6464 | 15.6464 | 0 | 15.6464 | 15.6464 | 0 | 15.6464 | 15.6464 | 0 | 15.6464 | 15.6464 | 0 | 15.6464 | 15.6464 | 0 | 15.6464 | 15.6464 | 0 | 15.6464 | 15.6464 | 0 | 15.6464 | 15.6464 | 0 | 15.6464 | 15.6464 | 0 | 15.6464
|  | 14.1187 | 0 | 14.1187 | 14.3587 | 0 | 14.3587 | 14.3587 | 0 | 14.3587 | 14.3587 | 0 | 14.3587 | 14.3587 | 0 | 14.3587 | 14.3587 | 0 | 14.3587 | 14.3587 | 0 | 14.3587 | 14.3587 | 0 | 14.3587 | 14.3587 | 0 | 14.3587 | 14.3587 | 0 | 14.3587 | 14.3587 | 0 | 14.3587 | 14.3587 | 0 | 14.3587 | 14.3587 | 0 | 14.3587 | 14.3587 | 0 | 14.3587 | 14.3587 | 0 | 14.3587
|  | 13.702 | 0 | 13.702 | 13.9349 | 0 | 13.9349 | 13.9349 | 0 | 13.9349 | 13.9349 | 0 | 13.9349 | 13.9349 | 0 | 13.9349 | 13.9349 | 0 | 13.9349 | 13.9349 | 0 | 13.9349 | 13.9349 | 0 | 13.9349 | 13.9349 | 0 | 13.9349 | 13.9349 | 0 | 13.9349 | 13.9349 | 0 | 13.9349 | 13.9349 | 0 | 13.9349 | 13.9349 | 0 | 13.9349 | 13.9349 | 0 | 13.9349 | 13.9349 | 0 | 13.9349
|  | 14.2346 | 0 | 14.2346 | 14.4765 | 0 | 14.4765 | 14.4765 | 0 | 14.4765 | 14.4765 | 0 | 14.4765 | 14.4765 | 0 | 14.4765 | 14.4765 | 0 | 14.4765 | 14.4765 | 0 | 14.4765 | 14.4765 | 0 | 14.4765 | 14.4765 | 0 | 14.4765 | 14.4765 | 0 | 14.4765 | 14.4765 | 0 | 14.4765 | 14.4765 | 0 | 14.4765 | 14.4765 | 0 | 14.4765 | 14.4765 | 0 | 14.4765 | 14.4765 | 0 | 14.4765
|  | 16.1062 | 0 | 16.1062 | 16.38 | 0 | 16.38 | 16.38 | 0 | 16.38 | 16.38 | 0 | 16.38 | 16.38 | 0 | 16.38 | 16.38 | 0 | 16.38 | 16.38 | 0 | 16.38 | 16.38 | 0 | 16.38 | 16.38 | 0 | 16.38 | 16.38 | 0 | 16.38 | 16.38 | 0 | 16.38 | 16.38 | 0 | 16.38 | 16.38 | 0 | 16.38 | 16.38 | 0 | 16.38 | 16.38 | 0 | 16.38
|  | 20.5931 | 0 | 20.5931 | 20.9431 | 0 | 20.9431 | 20.9431 | 0 | 20.9431 | 20.9431 | 0 | 20.9431 | 20.9431 | 0 | 20.9431 | 20.9431 | 0 | 20.9431 | 20.9431 | 0 | 20.9431 | 20.9431 | 0 | 20.9431 | 20.9431 | 0 | 20.9431 | 20.9431 | 0 | 20.9431 | 20.9431 | 0 | 20.9431 | 20.9431 | 0 | 20.9431 | 20.9431 | 0 | 20.9431 | 20.9431 | 0 | 20.9431 | 20.9431 | 0 | 20.9431
|  | 22.2996 | 0 | 22.2996 | 22.6786 | 0 | 22.6786 | 22.6786 | 0 | 22.6786 | 22.6786 | 0 | 22.6786 | 22.6786 | 0 | 22.6786 | 22.6786 | 0 | 22.6786 | 22.6786 | 0 | 22.6786 | 22.6786 | 0 | 22.6786 | 22.6786 | 0 | 22.6786 | 22.6786 | 0 | 22.6786 | 22.6786 | 0 | 22.6786 | 22.6786 | 0 | 22.6786 | 22.6786 | 0 | 22.6786 | 22.6786 | 0 | 22.6786 | 22.6786 | 0 | 22.6786
|  | 20.4944 | 0 | 20.4944 | 20.8427 | 0 | 20.8427 | 20.8427 | 0 | 20.8427 | 20.8427 | 0 | 20.8427 | 20.8427 | 0 | 20.8427 | 20.8427 | 0 | 20.8427 | 20.8427 | 0 | 20.8427 | 20.8427 | 0 | 20.8427 | 20.8427 | 0 | 20.8427 | 20.8427 | 0 | 20.8427 | 20.8427 | 0 | 20.8427 | 20.8427 | 0 | 20.8427 | 20.8427 | 0 | 20.8427 | 20.8427 | 0 | 20.8427 | 20.8427 | 0 | 20.8427
|  | 20.463 | 0 | 20.463 | 20.8108 | 0 | 20.8108 | 20.8108 | 0 | 20.8108 | 20.8108 | 0 | 20.8108 | 20.8108 | 0 | 20.8108 | 20.8108 | 0 | 20.8108 | 20.8108 | 0 | 20.8108 | 20.8108 | 0 | 20.8108 | 20.8108 | 0 | 20.8108 | 20.8108 | 0 | 20.8108 | 20.8108 | 0 | 20.8108 | 20.8108 | 0 | 20.8108 | 20.8108 | 0 | 20.8108 | 20.8108 | 0 | 20.8108 | 20.8108 | 0 | 20.8108
|  | 18.1882 | 0 | 18.1882 | 18.4973 | 0 | 18.4973 | 18.4973 | 0 | 18.4973 | 18.4973 | 0 | 18.4973 | 18.4973 | 0 | 18.4973 | 18.4973 | 0 | 18.4973 | 18.4973 | 0 | 18.4973 | 18.4973 | 0 | 18.4973 | 18.4973 | 0 | 18.4973 | 18.4973 | 0 | 18.4973 | 18.4973 | 0 | 18.4973 | 18.4973 | 0 | 18.4973 | 18.4973 | 0 | 18.4973 | 18.4973 | 0 | 18.4973 | 18.4973 | 0 | 18.4973
|  | 18.5356 | 0 | 18.5356 | 18.8507 | 0 | 18.8507 | 18.8507 | 0 | 18.8507 | 18.8507 | 0 | 18.8507 | 18.8507 | 0 | 18.8507 | 18.8507 | 0 | 18.8507 | 18.8507 | 0 | 18.8507 | 18.8507 | 0 | 18.8507 | 18.8507 | 0 | 18.8507 | 18.8507 | 0 | 18.8507 | 18.8507 | 0 | 18.8507 | 18.8507 | 0 | 18.8507 | 18.8507 | 0 | 18.8507 | 18.8507 | 0 | 18.8507 | 18.8507 | 0 | 18.8507
|  | 17.6978 | 0 | 17.6978 | 17.9986 | 0 | 17.9986 | 17.9986 | 0 | 17.9986 | 17.9986 | 0 | 17.9986 | 17.9986 | 0 | 17.9986 | 17.9986 | 0 | 17.9986 | 17.9986 | 0 | 17.9986 | 17.9986 | 0 | 17.9986 | 17.9986 | 0 | 17.9986 | 17.9986 | 0 | 17.9986 | 17.9986 | 0 | 17.9986 | 17.9986 | 0 | 17.9986 | 17.9986 | 0 | 17.9986 | 17.9986 | 0 | 17.9986 | 17.9986 | 0 | 17.9986
|  | 18.6195 | 0 | 18.6195 | 18.936 | 0 | 18.936 | 18.936 | 0 | 18.936 | 18.936 | 0 | 18.936 | 18.936 | 0 | 18.936 | 18.936 | 0 | 18.936 | 18.936 | 0 | 18.936 | 18.936 | 0 | 18.936 | 18.936 | 0 | 18.936 | 18.936 | 0 | 18.936 | 18.936 | 0 | 18.936 | 18.936 | 0 | 18.936 | 18.936 | 0 | 18.936 | 18.936 | 0 | 18.936 | 18.936 | 0 | 18.936
|  | 17.2125 | 0 | 17.2125 | 17.5051 | 0 | 17.5051 | 17.5051 | 0 | 17.5051 | 17.5051 | 0 | 17.5051 | 17.5051 | 0 | 17.5051 | 17.5051 | 0 | 17.5051 | 17.5051 | 0 | 17.5051 | 17.5051 | 0 | 17.5051 | 17.5051 | 0 | 17.5051 | 17.5051 | 0 | 17.5051 | 17.5051 | 0 | 17.5051 | 17.5051 | 0 | 17.5051 | 17.5051 | 0 | 17.5051 | 17.5051 | 0 | 17.5051 | 17.5051 | 0 | 17.5051
|  | 18.7014 | 0 | 18.7014 | 19.0193 | 0 | 19.0193 | 19.0193 | 0 | 19.0193 | 19.0193 | 0 | 19.0193 | 19.0193 | 0 | 19.0193 | 19.0193 | 0 | 19.0193 | 19.0193 | 0 | 19.0193 | 19.0193 | 0 | 19.0193 | 19.0193 | 0 | 19.0193 | 19.0193 | 0 | 19.0193 | 19.0193 | 0 | 19.0193 | 19.0193 | 0 | 19.0193 | 19.0193 | 0 | 19.0193 | 19.0193 | 0 | 19.0193 | 19.0193 | 0 | 19.0193
|  | 22.3328 | 0 | 22.3328 | 22.7124 | 0 | 22.7124 | 22.7124 | 0 | 22.7124 | 22.7124 | 0 | 22.7124 | 22.7124 | 0 | 22.7124 | 22.7124 | 0 | 22.7124 | 22.7124 | 0 | 22.7124 | 22.7124 | 0 | 22.7124 | 22.7124 | 0 | 22.7124 | 22.7124 | 0 | 22.7124 | 22.7124 | 0 | 22.7124 | 22.7124 | 0 | 22.7124 | 22.7124 | 0 | 22.7124 | 22.7124 | 0 | 22.7124 | 22.7124 | 0 | 22.7124
|  | 28.7619 | 0 | 28.7619 | 29.2507 | 0 | 29.2507 | 29.2507 | 0 | 29.2507 | 29.2507 | 0 | 29.2507 | 29.2507 | 0 | 29.2507 | 29.2507 | 0 | 29.2507 | 29.2507 | 0 | 29.2507 | 29.2507 | 0 | 29.2507 | 29.2507 | 0 | 29.2507 | 29.2507 | 0 | 29.2507 | 29.2507 | 0 | 29.2507 | 29.2507 | 0 | 29.2507 | 29.2507 | 0 | 29.2507 | 29.2507 | 0 | 29.2507 | 29.2507 | 0 | 29.2507
|  | 30.37 | 0 | 30.37 | 30.8862 | 0 | 30.8862 | 30.8862 | 0 | 30.8862 | 30.8862 | 0 | 30.8862 | 30.8862 | 0 | 30.8862 | 30.8862 | 0 | 30.8862 | 30.8862 | 0 | 30.8862 | 30.8862 | 0 | 30.8862 | 30.8862 | 0 | 30.8862 | 30.8862 | 0 | 30.8862 | 30.8862 | 0 | 30.8862 | 30.8862 | 0 | 30.8862 | 30.8862 | 0 | 30.8862 | 30.8862 | 0 | 30.8862 | 30.8862 | 0 | 30.8862
|  | 28.945 | 0 | 28.945 | 29.437 | 0 | 29.437 | 29.437 | 0 | 29.437 | 29.437 | 0 | 29.437 | 29.437 | 0 | 29.437 | 29.437 | 0 | 29.437 | 29.437 | 0 | 29.437 | 29.437 | 0 | 29.437 | 29.437 | 0 | 29.437 | 29.437 | 0 | 29.437 | 29.437 | 0 | 29.437 | 29.437 | 0 | 29.437 | 29.437 | 0 | 29.437 | 29.437 | 0 | 29.437 | 29.437 | 0 | 29.437
|  | 27.1465 | 0 | 27.1465 | 27.6079 | 0 | 27.6079 | 27.6079 | 0 | 27.6079 | 27.6079 | 0 | 27.6079 | 27.6079 | 0 | 27.6079 | 27.6079 | 0 | 27.6079 | 27.6079 | 0 | 27.6079 | 27.6079 | 0 | 27.6079 | 27.6079 | 0 | 27.6079 | 27.6079 | 0 | 27.6079 | 27.6079 | 0 | 27.6079 | 27.6079 | 0 | 27.6079 | 27.6079 | 0 | 27.6079 | 27.6079 | 0 | 27.6079 | 27.6079 | 0 | 27.6079
|  | 22.8847 | 0 | 22.8847 | 23.2736 | 0 | 23.2736 | 23.2736 | 0 | 23.2736 | 23.2736 | 0 | 23.2736 | 23.2736 | 0 | 23.2736 | 23.2736 | 0 | 23.2736 | 23.2736 | 0 | 23.2736 | 23.2736 | 0 | 23.2736 | 23.2736 | 0 | 23.2736 | 23.2736 | 0 | 23.2736 | 23.2736 | 0 | 23.2736 | 23.2736 | 0 | 23.2736 | 23.2736 | 0 | 23.2736 | 23.2736 | 0 | 23.2736 | 23.2736 | 0 | 23.2736
|  | 18.6562 | 0 | 18.6562 | 18.9733 | 0 | 18.9733 | 18.9733 | 0 | 18.9733 | 18.9733 | 0 | 18.9733 | 18.9733 | 0 | 18.9733 | 18.9733 | 0 | 18.9733 | 18.9733 | 0 | 18.9733 | 18.9733 | 0 | 18.9733 | 18.9733 | 0 | 18.9733 | 18.9733 | 0 | 18.9733 | 18.9733 | 0 | 18.9733 | 18.9733 | 0 | 18.9733 | 18.9733 | 0 | 18.9733 | 18.9733 | 0 | 18.9733 | 18.9733 | 0 | 18.9733
|  | 17.1558 | 0 | 17.1558 | 17.4474 | 0 | 17.4474 | 17.4474 | 0 | 17.4474 | 17.4474 | 0 | 17.4474 | 17.4474 | 0 | 17.4474 | 17.4474 | 0 | 17.4474 | 17.4474 | 0 | 17.4474 | 17.4474 | 0 | 17.4474 | 17.4474 | 0 | 17.4474 | 17.4474 | 0 | 17.4474 | 17.4474 | 0 | 17.4474 | 17.4474 | 0 | 17.4474 | 17.4474 | 0 | 17.4474 | 17.4474 | 0 | 17.4474 | 17.4474 | 0 | 17.4474
|  | 15.4747 | 0 | 15.4747 | 15.7378 | 0 | 15.7378 | 15.7378 | 0 | 15.7378 | 15.7378 | 0 | 15.7378 | 15.7378 | 0 | 15.7378 | 15.7378 | 0 | 15.7378 | 15.7378 | 0 | 15.7378 | 15.7378 | 0 | 15.7378 | 15.7378 | 0 | 15.7378 | 15.7378 | 0 | 15.7378 | 15.7378 | 0 | 15.7378 | 15.7378 | 0 | 15.7378 | 15.7378 | 0 | 15.7378 | 15.7378 | 0 | 15.7378 | 15.7378 | 0 | 15.7378
|  | 14.5905 | 0 | 14.5905 | 14.8385 | 0 | 14.8385 | 14.8385 | 0 | 14.8385 | 14.8385 | 0 | 14.8385 | 14.8385 | 0 | 14.8385 | 14.8385 | 0 | 14.8385 | 14.8385 | 0 | 14.8385 | 14.8385 | 0 | 14.8385 | 14.8385 | 0 | 14.8385 | 14.8385 | 0 | 14.8385 | 14.8385 | 0 | 14.8385 | 14.8385 | 0 | 14.8385 | 14.8385 | 0 | 14.8385 | 14.8385 | 0 | 14.8385 | 14.8385 | 0 | 14.8385
|  | 13.4085 | 0 | 13.4085 | 13.6364 | 0 | 13.6364 | 13.6364 | 0 | 13.6364 | 13.6364 | 0 | 13.6364 | 13.6364 | 0 | 13.6364 | 13.6364 | 0 | 13.6364 | 13.6364 | 0 | 13.6364 | 13.6364 | 0 | 13.6364 | 13.6364 | 0 | 13.6364 | 13.6364 | 0 | 13.6364 | 13.6364 | 0 | 13.6364 | 13.6364 | 0 | 13.6364 | 13.6364 | 0 | 13.6364 | 13.6364 | 0 | 13.6364 | 13.6364 | 0 | 13.6364
|  | 12.704 | 0 | 12.704 | 12.9199 | 0 | 12.9199 | 12.9199 | 0 | 12.9199 | 12.9199 | 0 | 12.9199 | 12.9199 | 0 | 12.9199 | 12.9199 | 0 | 12.9199 | 12.9199 | 0 | 12.9199 | 12.9199 | 0 | 12.9199 | 12.9199 | 0 | 12.9199 | 12.9199 | 0 | 12.9199 | 12.9199 | 0 | 12.9199 | 12.9199 | 0 | 12.9199 | 12.9199 | 0 | 12.9199 | 12.9199 | 0 | 12.9199 | 12.9199 | 0 | 12.9199
|  | 13.3634 | 0 | 13.3634 | 13.5906 | 0 | 13.5906 | 13.5906 | 0 | 13.5906 | 13.5906 | 0 | 13.5906 | 13.5906 | 0 | 13.5906 | 13.5906 | 0 | 13.5906 | 13.5906 | 0 | 13.5906 | 13.5906 | 0 | 13.5906 | 13.5906 | 0 | 13.5906 | 13.5906 | 0 | 13.5906 | 13.5906 | 0 | 13.5906 | 13.5906 | 0 | 13.5906 | 13.5906 | 0 | 13.5906 | 13.5906 | 0 | 13.5906 | 13.5906 | 0 | 13.5906
|  | 15.3977 | 0 | 15.3977 | 15.6594 | 0 | 15.6594 | 15.6594 | 0 | 15.6594 | 15.6594 | 0 | 15.6594 | 15.6594 | 0 | 15.6594 | 15.6594 | 0 | 15.6594 | 15.6594 | 0 | 15.6594 | 15.6594 | 0 | 15.6594 | 15.6594 | 0 | 15.6594 | 15.6594 | 0 | 15.6594 | 15.6594 | 0 | 15.6594 | 15.6594 | 0 | 15.6594 | 15.6594 | 0 | 15.6594 | 15.6594 | 0 | 15.6594 | 15.6594 | 0 | 15.6594
|  | 19.1656 | 0 | 19.1656 | 19.4913 | 0 | 19.4913 | 19.4913 | 0 | 19.4913 | 19.4913 | 0 | 19.4913 | 19.4913 | 0 | 19.4913 | 19.4913 | 0 | 19.4913 | 19.4913 | 0 | 19.4913 | 19.4913 | 0 | 19.4913 | 19.4913 | 0 | 19.4913 | 19.4913 | 0 | 19.4913 | 19.4913 | 0 | 19.4913 | 19.4913 | 0 | 19.4913 | 19.4913 | 0 | 19.4913 | 19.4913 | 0 | 19.4913 | 19.4913 | 0 | 19.4913
|  | 20.8188 | 0 | 20.8188 | 21.1726 | 0 | 21.1726 | 21.1726 | 0 | 21.1726 | 21.1726 | 0 | 21.1726 | 21.1726 | 0 | 21.1726 | 21.1726 | 0 | 21.1726 | 21.1726 | 0 | 21.1726 | 21.1726 | 0 | 21.1726 | 21.1726 | 0 | 21.1726 | 21.1726 | 0 | 21.1726 | 21.1726 | 0 | 21.1726 | 21.1726 | 0 | 21.1726 | 21.1726 | 0 | 21.1726 | 21.1726 | 0 | 21.1726 | 21.1726 | 0 | 21.1726
|  | 18.4873 | 0 | 18.4873 | 18.8015 | 0 | 18.8015 | 18.8015 | 0 | 18.8015 | 18.8015 | 0 | 18.8015 | 18.8015 | 0 | 18.8015 | 18.8015 | 0 | 18.8015 | 18.8015 | 0 | 18.8015 | 18.8015 | 0 | 18.8015 | 18.8015 | 0 | 18.8015 | 18.8015 | 0 | 18.8015 | 18.8015 | 0 | 18.8015 | 18.8015 | 0 | 18.8015 | 18.8015 | 0 | 18.8015 | 18.8015 | 0 | 18.8015 | 18.8015 | 0 | 18.8015
|  | 17.2656 | 0 | 17.2656 | 17.5591 | 0 | 17.5591 | 17.5591 | 0 | 17.5591 | 17.5591 | 0 | 17.5591 | 17.5591 | 0 | 17.5591 | 17.5591 | 0 | 17.5591 | 17.5591 | 0 | 17.5591 | 17.5591 | 0 | 17.5591 | 17.5591 | 0 | 17.5591 | 17.5591 | 0 | 17.5591 | 17.5591 | 0 | 17.5591 | 17.5591 | 0 | 17.5591 | 17.5591 | 0 | 17.5591 | 17.5591 | 0 | 17.5591 | 17.5591 | 0 | 17.5591
|  | 16.0197 | 0 | 16.0197 | 16.2919 | 0 | 16.2919 | 16.2919 | 0 | 16.2919 | 16.2919 | 0 | 16.2919 | 16.2919 | 0 | 16.2919 | 16.2919 | 0 | 16.2919 | 16.2919 | 0 | 16.2919 | 16.2919 | 0 | 16.2919 | 16.2919 | 0 | 16.2919 | 16.2919 | 0 | 16.2919 | 16.2919 | 0 | 16.2919 | 16.2919 | 0 | 16.2919 | 16.2919 | 0 | 16.2919 | 16.2919 | 0 | 16.2919 | 16.2919 | 0 | 16.2919
|  | 15.1642 | 0 | 15.1642 | 15.4219 | 0 | 15.4219 | 15.4219 | 0 | 15.4219 | 15.4219 | 0 | 15.4219 | 15.4219 | 0 | 15.4219 | 15.4219 | 0 | 15.4219 | 15.4219 | 0 | 15.4219 | 15.4219 | 0 | 15.4219 | 15.4219 | 0 | 15.4219 | 15.4219 | 0 | 15.4219 | 15.4219 | 0 | 15.4219 | 15.4219 | 0 | 15.4219 | 15.4219 | 0 | 15.4219 | 15.4219 | 0 | 15.4219 | 15.4219 | 0 | 15.4219
|  | 15.7705 | 0 | 15.7705 | 16.0385 | 0 | 16.0385 | 16.0385 | 0 | 16.0385 | 16.0385 | 0 | 16.0385 | 16.0385 | 0 | 16.0385 | 16.0385 | 0 | 16.0385 | 16.0385 | 0 | 16.0385 | 16.0385 | 0 | 16.0385 | 16.0385 | 0 | 16.0385 | 16.0385 | 0 | 16.0385 | 16.0385 | 0 | 16.0385 | 16.0385 | 0 | 16.0385 | 16.0385 | 0 | 16.0385 | 16.0385 | 0 | 16.0385 | 16.0385 | 0 | 16.0385
|  | 16.2402 | 0 | 16.2402 | 16.5162 | 0 | 16.5162 | 16.5162 | 0 | 16.5162 | 16.5162 | 0 | 16.5162 | 16.5162 | 0 | 16.5162 | 16.5162 | 0 | 16.5162 | 16.5162 | 0 | 16.5162 | 16.5162 | 0 | 16.5162 | 16.5162 | 0 | 16.5162 | 16.5162 | 0 | 16.5162 | 16.5162 | 0 | 16.5162 | 16.5162 | 0 | 16.5162 | 16.5162 | 0 | 16.5162 | 16.5162 | 0 | 16.5162 | 16.5162 | 0 | 16.5162
|  | 15.667 | 0 | 15.667 | 15.9333 | 0 | 15.9333 | 15.9333 | 0 | 15.9333 | 15.9333 | 0 | 15.9333 | 15.9333 | 0 | 15.9333 | 15.9333 | 0 | 15.9333 | 15.9333 | 0 | 15.9333 | 15.9333 | 0 | 15.9333 | 15.9333 | 0 | 15.9333 | 15.9333 | 0 | 15.9333 | 15.9333 | 0 | 15.9333 | 15.9333 | 0 | 15.9333 | 15.9333 | 0 | 15.9333 | 15.9333 | 0 | 15.9333 | 15.9333 | 0 | 15.9333
|  | 16.4096 | 0 | 16.4096 | 16.6885 | 0 | 16.6885 | 16.6885 | 0 | 16.6885 | 16.6885 | 0 | 16.6885 | 16.6885 | 0 | 16.6885 | 16.6885 | 0 | 16.6885 | 16.6885 | 0 | 16.6885 | 16.6885 | 0 | 16.6885 | 16.6885 | 0 | 16.6885 | 16.6885 | 0 | 16.6885 | 16.6885 | 0 | 16.6885 | 16.6885 | 0 | 16.6885 | 16.6885 | 0 | 16.6885 | 16.6885 | 0 | 16.6885 | 16.6885 | 0 | 16.6885
|  | 18.7856 | 0 | 18.7856 | 19.1049 | 0 | 19.1049 | 19.1049 | 0 | 19.1049 | 19.1049 | 0 | 19.1049 | 19.1049 | 0 | 19.1049 | 19.1049 | 0 | 19.1049 | 19.1049 | 0 | 19.1049 | 19.1049 | 0 | 19.1049 | 19.1049 | 0 | 19.1049 | 19.1049 | 0 | 19.1049 | 19.1049 | 0 | 19.1049 | 19.1049 | 0 | 19.1049 | 19.1049 | 0 | 19.1049 | 19.1049 | 0 | 19.1049 | 19.1049 | 0 | 19.1049
|  | 24.6418 | 0 | 24.6418 | 25.0606 | 0 | 25.0606 | 25.0606 | 0 | 25.0606 | 25.0606 | 0 | 25.0606 | 25.0606 | 0 | 25.0606 | 25.0606 | 0 | 25.0606 | 25.0606 | 0 | 25.0606 | 25.0606 | 0 | 25.0606 | 25.0606 | 0 | 25.0606 | 25.0606 | 0 | 25.0606 | 25.0606 | 0 | 25.0606 | 25.0606 | 0 | 25.0606 | 25.0606 | 0 | 25.0606 | 25.0606 | 0 | 25.0606 | 25.0606 | 0 | 25.0606
|  | 26.6005 | 0 | 26.6005 | 27.0526 | 0 | 27.0526 | 27.0526 | 0 | 27.0526 | 27.0526 | 0 | 27.0526 | 27.0526 | 0 | 27.0526 | 27.0526 | 0 | 27.0526 | 27.0526 | 0 | 27.0526 | 27.0526 | 0 | 27.0526 | 27.0526 | 0 | 27.0526 | 27.0526 | 0 | 27.0526 | 27.0526 | 0 | 27.0526 | 27.0526 | 0 | 27.0526 | 27.0526 | 0 | 27.0526 | 27.0526 | 0 | 27.0526 | 27.0526 | 0 | 27.0526
|  | 25.4368 | 0 | 25.4368 | 25.8691 | 0 | 25.8691 | 25.8691 | 0 | 25.8691 | 25.8691 | 0 | 25.8691 | 25.8691 | 0 | 25.8691 | 25.8691 | 0 | 25.8691 | 25.8691 | 0 | 25.8691 | 25.8691 | 0 | 25.8691 | 25.8691 | 0 | 25.8691 | 25.8691 | 0 | 25.8691 | 25.8691 | 0 | 25.8691 | 25.8691 | 0 | 25.8691 | 25.8691 | 0 | 25.8691 | 25.8691 | 0 | 25.8691 | 25.8691 | 0 | 25.8691
|  | 24.3146 | 0 | 24.3146 | 24.7278 | 0 | 24.7278 | 24.7278 | 0 | 24.7278 | 24.7278 | 0 | 24.7278 | 24.7278 | 0 | 24.7278 | 24.7278 | 0 | 24.7278 | 24.7278 | 0 | 24.7278 | 24.7278 | 0 | 24.7278 | 24.7278 | 0 | 24.7278 | 24.7278 | 0 | 24.7278 | 24.7278 | 0 | 24.7278 | 24.7278 | 0 | 24.7278 | 24.7278 | 0 | 24.7278 | 24.7278 | 0 | 24.7278 | 24.7278 | 0 | 24.7278
|  | 22.4531 | 0 | 22.4531 | 22.8347 | 0 | 22.8347 | 22.8347 | 0 | 22.8347 | 22.8347 | 0 | 22.8347 | 22.8347 | 0 | 22.8347 | 22.8347 | 0 | 22.8347 | 22.8347 | 0 | 22.8347 | 22.8347 | 0 | 22.8347 | 22.8347 | 0 | 22.8347 | 22.8347 | 0 | 22.8347 | 22.8347 | 0 | 22.8347 | 22.8347 | 0 | 22.8347 | 22.8347 | 0 | 22.8347 | 22.8347 | 0 | 22.8347 | 22.8347 | 0 | 22.8347
|  | 19.9357 | 0 | 19.9357 | 20.2745 | 0 | 20.2745 | 20.2745 | 0 | 20.2745 | 20.2745 | 0 | 20.2745 | 20.2745 | 0 | 20.2745 | 20.2745 | 0 | 20.2745 | 20.2745 | 0 | 20.2745 | 20.2745 | 0 | 20.2745 | 20.2745 | 0 | 20.2745 | 20.2745 | 0 | 20.2745 | 20.2745 | 0 | 20.2745 | 20.2745 | 0 | 20.2745 | 20.2745 | 0 | 20.2745 | 20.2745 | 0 | 20.2745 | 20.2745 | 0 | 20.2745
|  | 18.0579 | 0 | 18.0579 | 18.3648 | 0 | 18.3648 | 18.3648 | 0 | 18.3648 | 18.3648 | 0 | 18.3648 | 18.3648 | 0 | 18.3648 | 18.3648 | 0 | 18.3648 | 18.3648 | 0 | 18.3648 | 18.3648 | 0 | 18.3648 | 18.3648 | 0 | 18.3648 | 18.3648 | 0 | 18.3648 | 18.3648 | 0 | 18.3648 | 18.3648 | 0 | 18.3648 | 18.3648 | 0 | 18.3648 | 18.3648 | 0 | 18.3648 | 18.3648 | 0 | 18.3648
|  | 15.5392 | 0 | 15.5392 | 15.8033 | 0 | 15.8033 | 15.8033 | 0 | 15.8033 | 15.8033 | 0 | 15.8033 | 15.8033 | 0 | 15.8033 | 15.8033 | 0 | 15.8033 | 15.8033 | 0 | 15.8033 | 15.8033 | 0 | 15.8033 | 15.8033 | 0 | 15.8033 | 15.8033 | 0 | 15.8033 | 15.8033 | 0 | 15.8033 | 15.8033 | 0 | 15.8033 | 15.8033 | 0 | 15.8033 | 15.8033 | 0 | 15.8033 | 15.8033 | 0 | 15.8033
|  | 14.4693 | 0 | 14.4693 | 14.7152 | 0 | 14.7152 | 14.7152 | 0 | 14.7152 | 14.7152 | 0 | 14.7152 | 14.7152 | 0 | 14.7152 | 14.7152 | 0 | 14.7152 | 14.7152 | 0 | 14.7152 | 14.7152 | 0 | 14.7152 | 14.7152 | 0 | 14.7152 | 14.7152 | 0 | 14.7152 | 14.7152 | 0 | 14.7152 | 14.7152 | 0 | 14.7152 | 14.7152 | 0 | 14.7152 | 14.7152 | 0 | 14.7152 | 14.7152 | 0 | 14.7152
|  | 13.0868 | 0 | 13.0868 | 13.3092 | 0 | 13.3092 | 13.3092 | 0 | 13.3092 | 13.3092 | 0 | 13.3092 | 13.3092 | 0 | 13.3092 | 13.3092 | 0 | 13.3092 | 13.3092 | 0 | 13.3092 | 13.3092 | 0 | 13.3092 | 13.3092 | 0 | 13.3092 | 13.3092 | 0 | 13.3092 | 13.3092 | 0 | 13.3092 | 13.3092 | 0 | 13.3092 | 13.3092 | 0 | 13.3092 | 13.3092 | 0 | 13.3092 | 13.3092 | 0 | 13.3092
|  | 12.2289 | 0 | 12.2289 | 12.4368 | 0 | 12.4368 | 12.4368 | 0 | 12.4368 | 12.4368 | 0 | 12.4368 | 12.4368 | 0 | 12.4368 | 12.4368 | 0 | 12.4368 | 12.4368 | 0 | 12.4368 | 12.4368 | 0 | 12.4368 | 12.4368 | 0 | 12.4368 | 12.4368 | 0 | 12.4368 | 12.4368 | 0 | 12.4368 | 12.4368 | 0 | 12.4368 | 12.4368 | 0 | 12.4368 | 12.4368 | 0 | 12.4368 | 12.4368 | 0 | 12.4368
|  | 12.1484 | 0 | 12.1484 | 12.3549 | 0 | 12.3549 | 12.3549 | 0 | 12.3549 | 12.3549 | 0 | 12.3549 | 12.3549 | 0 | 12.3549 | 12.3549 | 0 | 12.3549 | 12.3549 | 0 | 12.3549 | 12.3549 | 0 | 12.3549 | 12.3549 | 0 | 12.3549 | 12.3549 | 0 | 12.3549 | 12.3549 | 0 | 12.3549 | 12.3549 | 0 | 12.3549 | 12.3549 | 0 | 12.3549 | 12.3549 | 0 | 12.3549 | 12.3549 | 0 | 12.3549
|  | 12.6997 | 0 | 12.6997 | 12.9156 | 0 | 12.9156 | 12.9156 | 0 | 12.9156 | 12.9156 | 0 | 12.9156 | 12.9156 | 0 | 12.9156 | 12.9156 | 0 | 12.9156 | 12.9156 | 0 | 12.9156 | 12.9156 | 0 | 12.9156 | 12.9156 | 0 | 12.9156 | 12.9156 | 0 | 12.9156 | 12.9156 | 0 | 12.9156 | 12.9156 | 0 | 12.9156 | 12.9156 | 0 | 12.9156 | 12.9156 | 0 | 12.9156 | 12.9156 | 0 | 12.9156
|  | 14.3531 | 0 | 14.3531 | 14.597 | 0 | 14.597 | 14.597 | 0 | 14.597 | 14.597 | 0 | 14.597 | 14.597 | 0 | 14.597 | 14.597 | 0 | 14.597 | 14.597 | 0 | 14.597 | 14.597 | 0 | 14.597 | 14.597 | 0 | 14.597 | 14.597 | 0 | 14.597 | 14.597 | 0 | 14.597 | 14.597 | 0 | 14.597 | 14.597 | 0 | 14.597 | 14.597 | 0 | 14.597 | 14.597 | 0 | 14.597
|  | 16.3828 | 0 | 16.3828 | 16.6612 | 0 | 16.6612 | 16.6612 | 0 | 16.6612 | 16.6612 | 0 | 16.6612 | 16.6612 | 0 | 16.6612 | 16.6612 | 0 | 16.6612 | 16.6612 | 0 | 16.6612 | 16.6612 | 0 | 16.6612 | 16.6612 | 0 | 16.6612 | 16.6612 | 0 | 16.6612 | 16.6612 | 0 | 16.6612 | 16.6612 | 0 | 16.6612 | 16.6612 | 0 | 16.6612 | 16.6612 | 0 | 16.6612 | 16.6612 | 0 | 16.6612
|  | 18.7498 | 0 | 18.7498 | 19.0684 | 0 | 19.0684 | 19.0684 | 0 | 19.0684 | 19.0684 | 0 | 19.0684 | 19.0684 | 0 | 19.0684 | 19.0684 | 0 | 19.0684 | 19.0684 | 0 | 19.0684 | 19.0684 | 0 | 19.0684 | 19.0684 | 0 | 19.0684 | 19.0684 | 0 | 19.0684 | 19.0684 | 0 | 19.0684 | 19.0684 | 0 | 19.0684 | 19.0684 | 0 | 19.0684 | 19.0684 | 0 | 19.0684 | 19.0684 | 0 | 19.0684
|  | 18.4751 | 0 | 18.4751 | 18.7891 | 0 | 18.7891 | 18.7891 | 0 | 18.7891 | 18.7891 | 0 | 18.7891 | 18.7891 | 0 | 18.7891 | 18.7891 | 0 | 18.7891 | 18.7891 | 0 | 18.7891 | 18.7891 | 0 | 18.7891 | 18.7891 | 0 | 18.7891 | 18.7891 | 0 | 18.7891 | 18.7891 | 0 | 18.7891 | 18.7891 | 0 | 18.7891 | 18.7891 | 0 | 18.7891 | 18.7891 | 0 | 18.7891 | 18.7891 | 0 | 18.7891
|  | 17.6516 | 0 | 17.6516 | 17.9516 | 0 | 17.9516 | 17.9516 | 0 | 17.9516 | 17.9516 | 0 | 17.9516 | 17.9516 | 0 | 17.9516 | 17.9516 | 0 | 17.9516 | 17.9516 | 0 | 17.9516 | 17.9516 | 0 | 17.9516 | 17.9516 | 0 | 17.9516 | 17.9516 | 0 | 17.9516 | 17.9516 | 0 | 17.9516 | 17.9516 | 0 | 17.9516 | 17.9516 | 0 | 17.9516 | 17.9516 | 0 | 17.9516 | 17.9516 | 0 | 17.9516
|  | 17.1974 | 0 | 17.1974 | 17.4897 | 0 | 17.4897 | 17.4897 | 0 | 17.4897 | 17.4897 | 0 | 17.4897 | 17.4897 | 0 | 17.4897 | 17.4897 | 0 | 17.4897 | 17.4897 | 0 | 17.4897 | 17.4897 | 0 | 17.4897 | 17.4897 | 0 | 17.4897 | 17.4897 | 0 | 17.4897 | 17.4897 | 0 | 17.4897 | 17.4897 | 0 | 17.4897 | 17.4897 | 0 | 17.4897 | 17.4897 | 0 | 17.4897 | 17.4897 | 0 | 17.4897
|  | 15.8954 | 0 | 15.8954 | 16.1656 | 0 | 16.1656 | 16.1656 | 0 | 16.1656 | 16.1656 | 0 | 16.1656 | 16.1656 | 0 | 16.1656 | 16.1656 | 0 | 16.1656 | 16.1656 | 0 | 16.1656 | 16.1656 | 0 | 16.1656 | 16.1656 | 0 | 16.1656 | 16.1656 | 0 | 16.1656 | 16.1656 | 0 | 16.1656 | 16.1656 | 0 | 16.1656 | 16.1656 | 0 | 16.1656 | 16.1656 | 0 | 16.1656 | 16.1656 | 0 | 16.1656
|  | 15.3696 | 0 | 15.3696 | 15.6309 | 0 | 15.6309 | 15.6309 | 0 | 15.6309 | 15.6309 | 0 | 15.6309 | 15.6309 | 0 | 15.6309 | 15.6309 | 0 | 15.6309 | 15.6309 | 0 | 15.6309 | 15.6309 | 0 | 15.6309 | 15.6309 | 0 | 15.6309 | 15.6309 | 0 | 15.6309 | 15.6309 | 0 | 15.6309 | 15.6309 | 0 | 15.6309 | 15.6309 | 0 | 15.6309 | 15.6309 | 0 | 15.6309 | 15.6309 | 0 | 15.6309
|  | 15.7686 | 0 | 15.7686 | 16.0366 | 0 | 16.0366 | 16.0366 | 0 | 16.0366 | 16.0366 | 0 | 16.0366 | 16.0366 | 0 | 16.0366 | 16.0366 | 0 | 16.0366 | 16.0366 | 0 | 16.0366 | 16.0366 | 0 | 16.0366 | 16.0366 | 0 | 16.0366 | 16.0366 | 0 | 16.0366 | 16.0366 | 0 | 16.0366 | 16.0366 | 0 | 16.0366 | 16.0366 | 0 | 16.0366 | 16.0366 | 0 | 16.0366 | 16.0366 | 0 | 16.0366
|  | 17.0716 | 0 | 17.0716 | 17.3617 | 0 | 17.3617 | 17.3617 | 0 | 17.3617 | 17.3617 | 0 | 17.3617 | 17.3617 | 0 | 17.3617 | 17.3617 | 0 | 17.3617 | 17.3617 | 0 | 17.3617 | 17.3617 | 0 | 17.3617 | 17.3617 | 0 | 17.3617 | 17.3617 | 0 | 17.3617 | 17.3617 | 0 | 17.3617 | 17.3617 | 0 | 17.3617 | 17.3617 | 0 | 17.3617 | 17.3617 | 0 | 17.3617 | 17.3617 | 0 | 17.3617
|  | 19.2978 | 0 | 19.2978 | 19.6258 | 0 | 19.6258 | 19.6258 | 0 | 19.6258 | 19.6258 | 0 | 19.6258 | 19.6258 | 0 | 19.6258 | 19.6258 | 0 | 19.6258 | 19.6258 | 0 | 19.6258 | 19.6258 | 0 | 19.6258 | 19.6258 | 0 | 19.6258 | 19.6258 | 0 | 19.6258 | 19.6258 | 0 | 19.6258 | 19.6258 | 0 | 19.6258 | 19.6258 | 0 | 19.6258 | 19.6258 | 0 | 19.6258 | 19.6258 | 0 | 19.6258
|  | 24.9321 | 0 | 24.9321 | 25.3558 | 0 | 25.3558 | 25.3558 | 0 | 25.3558 | 25.3558 | 0 | 25.3558 | 25.3558 | 0 | 25.3558 | 25.3558 | 0 | 25.3558 | 25.3558 | 0 | 25.3558 | 25.3558 | 0 | 25.3558 | 25.3558 | 0 | 25.3558 | 25.3558 | 0 | 25.3558 | 25.3558 | 0 | 25.3558 | 25.3558 | 0 | 25.3558 | 25.3558 | 0 | 25.3558 | 25.3558 | 0 | 25.3558 | 25.3558 | 0 | 25.3558
|  | 25.3866 | 0 | 25.3866 | 25.818 | 0 | 25.818 | 25.818 | 0 | 25.818 | 25.818 | 0 | 25.818 | 25.818 | 0 | 25.818 | 25.818 | 0 | 25.818 | 25.818 | 0 | 25.818 | 25.818 | 0 | 25.818 | 25.818 | 0 | 25.818 | 25.818 | 0 | 25.818 | 25.818 | 0 | 25.818 | 25.818 | 0 | 25.818 | 25.818 | 0 | 25.818 | 25.818 | 0 | 25.818 | 25.818 | 0 | 25.818
|  | 23.511 | 0 | 23.511 | 23.9106 | 0 | 23.9106 | 23.9106 | 0 | 23.9106 | 23.9106 | 0 | 23.9106 | 23.9106 | 0 | 23.9106 | 23.9106 | 0 | 23.9106 | 23.9106 | 0 | 23.9106 | 23.9106 | 0 | 23.9106 | 23.9106 | 0 | 23.9106 | 23.9106 | 0 | 23.9106 | 23.9106 | 0 | 23.9106 | 23.9106 | 0 | 23.9106 | 23.9106 | 0 | 23.9106 | 23.9106 | 0 | 23.9106 | 23.9106 | 0 | 23.9106
|  | 22.6047 | 0 | 22.6047 | 22.9889 | 0 | 22.9889 | 22.9889 | 0 | 22.9889 | 22.9889 | 0 | 22.9889 | 22.9889 | 0 | 22.9889 | 22.9889 | 0 | 22.9889 | 22.9889 | 0 | 22.9889 | 22.9889 | 0 | 22.9889 | 22.9889 | 0 | 22.9889 | 22.9889 | 0 | 22.9889 | 22.9889 | 0 | 22.9889 | 22.9889 | 0 | 22.9889 | 22.9889 | 0 | 22.9889 | 22.9889 | 0 | 22.9889 | 22.9889 | 0 | 22.9889
|  | 21.183 | 0 | 21.183 | 21.543 | 0 | 21.543 | 21.543 | 0 | 21.543 | 21.543 | 0 | 21.543 | 21.543 | 0 | 21.543 | 21.543 | 0 | 21.543 | 21.543 | 0 | 21.543 | 21.543 | 0 | 21.543 | 21.543 | 0 | 21.543 | 21.543 | 0 | 21.543 | 21.543 | 0 | 21.543 | 21.543 | 0 | 21.543 | 21.543 | 0 | 21.543 | 21.543 | 0 | 21.543 | 21.543 | 0 | 21.543
|  | 19.4521 | 0 | 19.4521 | 19.7827 | 0 | 19.7827 | 19.7827 | 0 | 19.7827 | 19.7827 | 0 | 19.7827 | 19.7827 | 0 | 19.7827 | 19.7827 | 0 | 19.7827 | 19.7827 | 0 | 19.7827 | 19.7827 | 0 | 19.7827 | 19.7827 | 0 | 19.7827 | 19.7827 | 0 | 19.7827 | 19.7827 | 0 | 19.7827 | 19.7827 | 0 | 19.7827 | 19.7827 | 0 | 19.7827 | 19.7827 | 0 | 19.7827 | 19.7827 | 0 | 19.7827
|  | 17.9386 | 0 | 17.9386 | 18.2434 | 0 | 18.2434 | 18.2434 | 0 | 18.2434 | 18.2434 | 0 | 18.2434 | 18.2434 | 0 | 18.2434 | 18.2434 | 0 | 18.2434 | 18.2434 | 0 | 18.2434 | 18.2434 | 0 | 18.2434 | 18.2434 | 0 | 18.2434 | 18.2434 | 0 | 18.2434 | 18.2434 | 0 | 18.2434 | 18.2434 | 0 | 18.2434 | 18.2434 | 0 | 18.2434 | 18.2434 | 0 | 18.2434 | 18.2434 | 0 | 18.2434
|  | 16.1044 | 0 | 16.1044 | 16.3781 | 0 | 16.3781 | 16.3781 | 0 | 16.3781 | 16.3781 | 0 | 16.3781 | 16.3781 | 0 | 16.3781 | 16.3781 | 0 | 16.3781 | 16.3781 | 0 | 16.3781 | 16.3781 | 0 | 16.3781 | 16.3781 | 0 | 16.3781 | 16.3781 | 0 | 16.3781 | 16.3781 | 0 | 16.3781 | 16.3781 | 0 | 16.3781 | 16.3781 | 0 | 16.3781 | 16.3781 | 0 | 16.3781 | 16.3781 | 0 | 16.3781
|  | 15.1514 | 0 | 15.1514 | 15.4089 | 0 | 15.4089 | 15.4089 | 0 | 15.4089 | 15.4089 | 0 | 15.4089 | 15.4089 | 0 | 15.4089 | 15.4089 | 0 | 15.4089 | 15.4089 | 0 | 15.4089 | 15.4089 | 0 | 15.4089 | 15.4089 | 0 | 15.4089 | 15.4089 | 0 | 15.4089 | 15.4089 | 0 | 15.4089 | 15.4089 | 0 | 15.4089 | 15.4089 | 0 | 15.4089 | 15.4089 | 0 | 15.4089 | 15.4089 | 0 | 15.4089
|  | 13.5767 | 0 | 13.5767 | 13.8075 | 0 | 13.8075 | 13.8075 | 0 | 13.8075 | 13.8075 | 0 | 13.8075 | 13.8075 | 0 | 13.8075 | 13.8075 | 0 | 13.8075 | 13.8075 | 0 | 13.8075 | 13.8075 | 0 | 13.8075 | 13.8075 | 0 | 13.8075 | 13.8075 | 0 | 13.8075 | 13.8075 | 0 | 13.8075 | 13.8075 | 0 | 13.8075 | 13.8075 | 0 | 13.8075 | 13.8075 | 0 | 13.8075 | 13.8075 | 0 | 13.8075
|  | 12.5622 | 0 | 12.5622 | 12.7757 | 0 | 12.7757 | 12.7757 | 0 | 12.7757 | 12.7757 | 0 | 12.7757 | 12.7757 | 0 | 12.7757 | 12.7757 | 0 | 12.7757 | 12.7757 | 0 | 12.7757 | 12.7757 | 0 | 12.7757 | 12.7757 | 0 | 12.7757 | 12.7757 | 0 | 12.7757 | 12.7757 | 0 | 12.7757 | 12.7757 | 0 | 12.7757 | 12.7757 | 0 | 12.7757 | 12.7757 | 0 | 12.7757 | 12.7757 | 0 | 12.7757
|  | 12.3532 | 0 | 12.3532 | 12.5631 | 0 | 12.5631 | 12.5631 | 0 | 12.5631 | 12.5631 | 0 | 12.5631 | 12.5631 | 0 | 12.5631 | 12.5631 | 0 | 12.5631 | 12.5631 | 0 | 12.5631 | 12.5631 | 0 | 12.5631 | 12.5631 | 0 | 12.5631 | 12.5631 | 0 | 12.5631 | 12.5631 | 0 | 12.5631 | 12.5631 | 0 | 12.5631 | 12.5631 | 0 | 12.5631 | 12.5631 | 0 | 12.5631 | 12.5631 | 0 | 12.5631
|  | 12.8545 | 0 | 12.8545 | 13.073 | 0 | 13.073 | 13.073 | 0 | 13.073 | 13.073 | 0 | 13.073 | 13.073 | 0 | 13.073 | 13.073 | 0 | 13.073 | 13.073 | 0 | 13.073 | 13.073 | 0 | 13.073 | 13.073 | 0 | 13.073 | 13.073 | 0 | 13.073 | 13.073 | 0 | 13.073 | 13.073 | 0 | 13.073 | 13.073 | 0 | 13.073 | 13.073 | 0 | 13.073 | 13.073 | 0 | 13.073
|  | 13.7607 | 0 | 13.7607 | 13.9946 | 0 | 13.9946 | 13.9946 | 0 | 13.9946 | 13.9946 | 0 | 13.9946 | 13.9946 | 0 | 13.9946 | 13.9946 | 0 | 13.9946 | 13.9946 | 0 | 13.9946 | 13.9946 | 0 | 13.9946 | 13.9946 | 0 | 13.9946 | 13.9946 | 0 | 13.9946 | 13.9946 | 0 | 13.9946 | 13.9946 | 0 | 13.9946 | 13.9946 | 0 | 13.9946 | 13.9946 | 0 | 13.9946 | 13.9946 | 0 | 13.9946
|  | 15.6133 | 0 | 15.6133 | 15.8787 | 0 | 15.8787 | 15.8787 | 0 | 15.8787 | 15.8787 | 0 | 15.8787 | 15.8787 | 0 | 15.8787 | 15.8787 | 0 | 15.8787 | 15.8787 | 0 | 15.8787 | 15.8787 | 0 | 15.8787 | 15.8787 | 0 | 15.8787 | 15.8787 | 0 | 15.8787 | 15.8787 | 0 | 15.8787 | 15.8787 | 0 | 15.8787 | 15.8787 | 0 | 15.8787 | 15.8787 | 0 | 15.8787 | 15.8787 | 0 | 15.8787
|  | 17.103 | 0 | 17.103 | 17.3937 | 0 | 17.3937 | 17.3937 | 0 | 17.3937 | 17.3937 | 0 | 17.3937 | 17.3937 | 0 | 17.3937 | 17.3937 | 0 | 17.3937 | 17.3937 | 0 | 17.3937 | 17.3937 | 0 | 17.3937 | 17.3937 | 0 | 17.3937 | 17.3937 | 0 | 17.3937 | 17.3937 | 0 | 17.3937 | 17.3937 | 0 | 17.3937 | 17.3937 | 0 | 17.3937 | 17.3937 | 0 | 17.3937 | 17.3937 | 0 | 17.3937
|  | 17.2519 | 0 | 17.2519 | 17.5452 | 0 | 17.5452 | 17.5452 | 0 | 17.5452 | 17.5452 | 0 | 17.5452 | 17.5452 | 0 | 17.5452 | 17.5452 | 0 | 17.5452 | 17.5452 | 0 | 17.5452 | 17.5452 | 0 | 17.5452 | 17.5452 | 0 | 17.5452 | 17.5452 | 0 | 17.5452 | 17.5452 | 0 | 17.5452 | 17.5452 | 0 | 17.5452 | 17.5452 | 0 | 17.5452 | 17.5452 | 0 | 17.5452 | 17.5452 | 0 | 17.5452
|  | 16.6396 | 0 | 16.6396 | 16.9224 | 0 | 16.9224 | 16.9224 | 0 | 16.9224 | 16.9224 | 0 | 16.9224 | 16.9224 | 0 | 16.9224 | 16.9224 | 0 | 16.9224 | 16.9224 | 0 | 16.9224 | 16.9224 | 0 | 16.9224 | 16.9224 | 0 | 16.9224 | 16.9224 | 0 | 16.9224 | 16.9224 | 0 | 16.9224 | 16.9224 | 0 | 16.9224 | 16.9224 | 0 | 16.9224 | 16.9224 | 0 | 16.9224 | 16.9224 | 0 | 16.9224
|  | 16.3203 | 0 | 16.3203 | 16.5977 | 0 | 16.5977 | 16.5977 | 0 | 16.5977 | 16.5977 | 0 | 16.5977 | 16.5977 | 0 | 16.5977 | 16.5977 | 0 | 16.5977 | 16.5977 | 0 | 16.5977 | 16.5977 | 0 | 16.5977 | 16.5977 | 0 | 16.5977 | 16.5977 | 0 | 16.5977 | 16.5977 | 0 | 16.5977 | 16.5977 | 0 | 16.5977 | 16.5977 | 0 | 16.5977 | 16.5977 | 0 | 16.5977 | 16.5977 | 0 | 16.5977
|  | 16.1018 | 0 | 16.1018 | 16.3755 | 0 | 16.3755 | 16.3755 | 0 | 16.3755 | 16.3755 | 0 | 16.3755 | 16.3755 | 0 | 16.3755 | 16.3755 | 0 | 16.3755 | 16.3755 | 0 | 16.3755 | 16.3755 | 0 | 16.3755 | 16.3755 | 0 | 16.3755 | 16.3755 | 0 | 16.3755 | 16.3755 | 0 | 16.3755 | 16.3755 | 0 | 16.3755 | 16.3755 | 0 | 16.3755 | 16.3755 | 0 | 16.3755 | 16.3755 | 0 | 16.3755
|  | 16.9788 | 0 | 16.9788 | 17.2674 | 0 | 17.2674 | 17.2674 | 0 | 17.2674 | 17.2674 | 0 | 17.2674 | 17.2674 | 0 | 17.2674 | 17.2674 | 0 | 17.2674 | 17.2674 | 0 | 17.2674 | 17.2674 | 0 | 17.2674 | 17.2674 | 0 | 17.2674 | 17.2674 | 0 | 17.2674 | 17.2674 | 0 | 17.2674 | 17.2674 | 0 | 17.2674 | 17.2674 | 0 | 17.2674 | 17.2674 | 0 | 17.2674 | 17.2674 | 0 | 17.2674
|  | 17.2034 | 0 | 17.2034 | 17.4958 | 0 | 17.4958 | 17.4958 | 0 | 17.4958 | 17.4958 | 0 | 17.4958 | 17.4958 | 0 | 17.4958 | 17.4958 | 0 | 17.4958 | 17.4958 | 0 | 17.4958 | 17.4958 | 0 | 17.4958 | 17.4958 | 0 | 17.4958 | 17.4958 | 0 | 17.4958 | 17.4958 | 0 | 17.4958 | 17.4958 | 0 | 17.4958 | 17.4958 | 0 | 17.4958 | 17.4958 | 0 | 17.4958 | 17.4958 | 0 | 17.4958
|  | 19.3926 | 0 | 19.3926 | 19.7222 | 0 | 19.7222 | 19.7222 | 0 | 19.7222 | 19.7222 | 0 | 19.7222 | 19.7222 | 0 | 19.7222 | 19.7222 | 0 | 19.7222 | 19.7222 | 0 | 19.7222 | 19.7222 | 0 | 19.7222 | 19.7222 | 0 | 19.7222 | 19.7222 | 0 | 19.7222 | 19.7222 | 0 | 19.7222 | 19.7222 | 0 | 19.7222 | 19.7222 | 0 | 19.7222 | 19.7222 | 0 | 19.7222 | 19.7222 | 0 | 19.7222
|  | 22.6695 | 0 | 22.6695 | 23.0548 | 0 | 23.0548 | 23.0548 | 0 | 23.0548 | 23.0548 | 0 | 23.0548 | 23.0548 | 0 | 23.0548 | 23.0548 | 0 | 23.0548 | 23.0548 | 0 | 23.0548 | 23.0548 | 0 | 23.0548 | 23.0548 | 0 | 23.0548 | 23.0548 | 0 | 23.0548 | 23.0548 | 0 | 23.0548 | 23.0548 | 0 | 23.0548 | 23.0548 | 0 | 23.0548 | 23.0548 | 0 | 23.0548 | 23.0548 | 0 | 23.0548
|  | 27.5802 | 0 | 27.5802 | 28.0489 | 0 | 28.0489 | 28.0489 | 0 | 28.0489 | 28.0489 | 0 | 28.0489 | 28.0489 | 0 | 28.0489 | 28.0489 | 0 | 28.0489 | 28.0489 | 0 | 28.0489 | 28.0489 | 0 | 28.0489 | 28.0489 | 0 | 28.0489 | 28.0489 | 0 | 28.0489 | 28.0489 | 0 | 28.0489 | 28.0489 | 0 | 28.0489 | 28.0489 | 0 | 28.0489 | 28.0489 | 0 | 28.0489 | 28.0489 | 0 | 28.0489
|  | 28.9771 | 0 | 28.9771 | 29.4696 | 0 | 29.4696 | 29.4696 | 0 | 29.4696 | 29.4696 | 0 | 29.4696 | 29.4696 | 0 | 29.4696 | 29.4696 | 0 | 29.4696 | 29.4696 | 0 | 29.4696 | 29.4696 | 0 | 29.4696 | 29.4696 | 0 | 29.4696 | 29.4696 | 0 | 29.4696 | 29.4696 | 0 | 29.4696 | 29.4696 | 0 | 29.4696 | 29.4696 | 0 | 29.4696 | 29.4696 | 0 | 29.4696 | 29.4696 | 0 | 29.4696
|  | 27.6794 | 0 | 27.6794 | 28.1498 | 0 | 28.1498 | 28.1498 | 0 | 28.1498 | 28.1498 | 0 | 28.1498 | 28.1498 | 0 | 28.1498 | 28.1498 | 0 | 28.1498 | 28.1498 | 0 | 28.1498 | 28.1498 | 0 | 28.1498 | 28.1498 | 0 | 28.1498 | 28.1498 | 0 | 28.1498 | 28.1498 | 0 | 28.1498 | 28.1498 | 0 | 28.1498 | 28.1498 | 0 | 28.1498 | 28.1498 | 0 | 28.1498 | 28.1498 | 0 | 28.1498
|  | 24.8147 | 0 | 24.8147 | 25.2364 | 0 | 25.2364 | 25.2364 | 0 | 25.2364 | 25.2364 | 0 | 25.2364 | 25.2364 | 0 | 25.2364 | 25.2364 | 0 | 25.2364 | 25.2364 | 0 | 25.2364 | 25.2364 | 0 | 25.2364 | 25.2364 | 0 | 25.2364 | 25.2364 | 0 | 25.2364 | 25.2364 | 0 | 25.2364 | 25.2364 | 0 | 25.2364 | 25.2364 | 0 | 25.2364 | 25.2364 | 0 | 25.2364 | 25.2364 | 0 | 25.2364
|  | 21.5884 | 0 | 21.5884 | 21.9553 | 0 | 21.9553 | 21.9553 | 0 | 21.9553 | 21.9553 | 0 | 21.9553 | 21.9553 | 0 | 21.9553 | 21.9553 | 0 | 21.9553 | 21.9553 | 0 | 21.9553 | 21.9553 | 0 | 21.9553 | 21.9553 | 0 | 21.9553 | 21.9553 | 0 | 21.9553 | 21.9553 | 0 | 21.9553 | 21.9553 | 0 | 21.9553 | 21.9553 | 0 | 21.9553 | 21.9553 | 0 | 21.9553 | 21.9553 | 0 | 21.9553
|  | 18.3455 | 0 | 18.3455 | 18.6573 | 0 | 18.6573 | 18.6573 | 0 | 18.6573 | 18.6573 | 0 | 18.6573 | 18.6573 | 0 | 18.6573 | 18.6573 | 0 | 18.6573 | 18.6573 | 0 | 18.6573 | 18.6573 | 0 | 18.6573 | 18.6573 | 0 | 18.6573 | 18.6573 | 0 | 18.6573 | 18.6573 | 0 | 18.6573 | 18.6573 | 0 | 18.6573 | 18.6573 | 0 | 18.6573 | 18.6573 | 0 | 18.6573 | 18.6573 | 0 | 18.6573
|  | 16.3379 | 0 | 16.3379 | 16.6156 | 0 | 16.6156 | 16.6156 | 0 | 16.6156 | 16.6156 | 0 | 16.6156 | 16.6156 | 0 | 16.6156 | 16.6156 | 0 | 16.6156 | 16.6156 | 0 | 16.6156 | 16.6156 | 0 | 16.6156 | 16.6156 | 0 | 16.6156 | 16.6156 | 0 | 16.6156 | 16.6156 | 0 | 16.6156 | 16.6156 | 0 | 16.6156 | 16.6156 | 0 | 16.6156 | 16.6156 | 0 | 16.6156 | 16.6156 | 0 | 16.6156
|  | 14.9898 | 0 | 14.9898 | 15.2446 | 0 | 15.2446 | 15.2446 | 0 | 15.2446 | 15.2446 | 0 | 15.2446 | 15.2446 | 0 | 15.2446 | 15.2446 | 0 | 15.2446 | 15.2446 | 0 | 15.2446 | 15.2446 | 0 | 15.2446 | 15.2446 | 0 | 15.2446 | 15.2446 | 0 | 15.2446 | 15.2446 | 0 | 15.2446 | 15.2446 | 0 | 15.2446 | 15.2446 | 0 | 15.2446 | 15.2446 | 0 | 15.2446 | 15.2446 | 0 | 15.2446
|  | 14.341 | 0 | 14.341 | 14.5848 | 0 | 14.5848 | 14.5848 | 0 | 14.5848 | 14.5848 | 0 | 14.5848 | 14.5848 | 0 | 14.5848 | 14.5848 | 0 | 14.5848 | 14.5848 | 0 | 14.5848 | 14.5848 | 0 | 14.5848 | 14.5848 | 0 | 14.5848 | 14.5848 | 0 | 14.5848 | 14.5848 | 0 | 14.5848 | 14.5848 | 0 | 14.5848 | 14.5848 | 0 | 14.5848 | 14.5848 | 0 | 14.5848 | 14.5848 | 0 | 14.5848
|  | 13.3591 | 0 | 13.3591 | 13.5861 | 0 | 13.5861 | 13.5861 | 0 | 13.5861 | 13.5861 | 0 | 13.5861 | 13.5861 | 0 | 13.5861 | 13.5861 | 0 | 13.5861 | 13.5861 | 0 | 13.5861 | 13.5861 | 0 | 13.5861 | 13.5861 | 0 | 13.5861 | 13.5861 | 0 | 13.5861 | 13.5861 | 0 | 13.5861 | 13.5861 | 0 | 13.5861 | 13.5861 | 0 | 13.5861 | 13.5861 | 0 | 13.5861 | 13.5861 | 0 | 13.5861
|  | 12.9451 | 0 | 12.9451 | 13.1651 | 0 | 13.1651 | 13.1651 | 0 | 13.1651 | 13.1651 | 0 | 13.1651 | 13.1651 | 0 | 13.1651 | 13.1651 | 0 | 13.1651 | 13.1651 | 0 | 13.1651 | 13.1651 | 0 | 13.1651 | 13.1651 | 0 | 13.1651 | 13.1651 | 0 | 13.1651 | 13.1651 | 0 | 13.1651 | 13.1651 | 0 | 13.1651 | 13.1651 | 0 | 13.1651 | 13.1651 | 0 | 13.1651 | 13.1651 | 0 | 13.1651
|  | 13.9377 | 0 | 13.9377 | 14.1746 | 0 | 14.1746 | 14.1746 | 0 | 14.1746 | 14.1746 | 0 | 14.1746 | 14.1746 | 0 | 14.1746 | 14.1746 | 0 | 14.1746 | 14.1746 | 0 | 14.1746 | 14.1746 | 0 | 14.1746 | 14.1746 | 0 | 14.1746 | 14.1746 | 0 | 14.1746 | 14.1746 | 0 | 14.1746 | 14.1746 | 0 | 14.1746 | 14.1746 | 0 | 14.1746 | 14.1746 | 0 | 14.1746 | 14.1746 | 0 | 14.1746
|  | 15.7551 | 0 | 15.7551 | 16.0229 | 0 | 16.0229 | 16.0229 | 0 | 16.0229 | 16.0229 | 0 | 16.0229 | 16.0229 | 0 | 16.0229 | 16.0229 | 0 | 16.0229 | 16.0229 | 0 | 16.0229 | 16.0229 | 0 | 16.0229 | 16.0229 | 0 | 16.0229 | 16.0229 | 0 | 16.0229 | 16.0229 | 0 | 16.0229 | 16.0229 | 0 | 16.0229 | 16.0229 | 0 | 16.0229 | 16.0229 | 0 | 16.0229 | 16.0229 | 0 | 16.0229
|  | 19.9399 | 0 | 19.9399 | 20.2788 | 0 | 20.2788 | 20.2788 | 0 | 20.2788 | 20.2788 | 0 | 20.2788 | 20.2788 | 0 | 20.2788 | 20.2788 | 0 | 20.2788 | 20.2788 | 0 | 20.2788 | 20.2788 | 0 | 20.2788 | 20.2788 | 0 | 20.2788 | 20.2788 | 0 | 20.2788 | 20.2788 | 0 | 20.2788 | 20.2788 | 0 | 20.2788 | 20.2788 | 0 | 20.2788 | 20.2788 | 0 | 20.2788 | 20.2788 | 0 | 20.2788
|  | 21.8679 | 0 | 21.8679 | 22.2396 | 0 | 22.2396 | 22.2396 | 0 | 22.2396 | 22.2396 | 0 | 22.2396 | 22.2396 | 0 | 22.2396 | 22.2396 | 0 | 22.2396 | 22.2396 | 0 | 22.2396 | 22.2396 | 0 | 22.2396 | 22.2396 | 0 | 22.2396 | 22.2396 | 0 | 22.2396 | 22.2396 | 0 | 22.2396 | 22.2396 | 0 | 22.2396 | 22.2396 | 0 | 22.2396 | 22.2396 | 0 | 22.2396 | 22.2396 | 0 | 22.2396
|  | 19.6909 | 0 | 19.6909 | 20.0256 | 0 | 20.0256 | 20.0256 | 0 | 20.0256 | 20.0256 | 0 | 20.0256 | 20.0256 | 0 | 20.0256 | 20.0256 | 0 | 20.0256 | 20.0256 | 0 | 20.0256 | 20.0256 | 0 | 20.0256 | 20.0256 | 0 | 20.0256 | 20.0256 | 0 | 20.0256 | 20.0256 | 0 | 20.0256 | 20.0256 | 0 | 20.0256 | 20.0256 | 0 | 20.0256 | 20.0256 | 0 | 20.0256 | 20.0256 | 0 | 20.0256
|  | 19.3174 | 0 | 19.3174 | 19.6457 | 0 | 19.6457 | 19.6457 | 0 | 19.6457 | 19.6457 | 0 | 19.6457 | 19.6457 | 0 | 19.6457 | 19.6457 | 0 | 19.6457 | 19.6457 | 0 | 19.6457 | 19.6457 | 0 | 19.6457 | 19.6457 | 0 | 19.6457 | 19.6457 | 0 | 19.6457 | 19.6457 | 0 | 19.6457 | 19.6457 | 0 | 19.6457 | 19.6457 | 0 | 19.6457 | 19.6457 | 0 | 19.6457 | 19.6457 | 0 | 19.6457
|  | 17.6155 | 0 | 17.6155 | 17.9149 | 0 | 17.9149 | 17.9149 | 0 | 17.9149 | 17.9149 | 0 | 17.9149 | 17.9149 | 0 | 17.9149 | 17.9149 | 0 | 17.9149 | 17.9149 | 0 | 17.9149 | 17.9149 | 0 | 17.9149 | 17.9149 | 0 | 17.9149 | 17.9149 | 0 | 17.9149 | 17.9149 | 0 | 17.9149 | 17.9149 | 0 | 17.9149 | 17.9149 | 0 | 17.9149 | 17.9149 | 0 | 17.9149 | 17.9149 | 0 | 17.9149
|  | 17.1403 | 0 | 17.1403 | 17.4316 | 0 | 17.4316 | 17.4316 | 0 | 17.4316 | 17.4316 | 0 | 17.4316 | 17.4316 | 0 | 17.4316 | 17.4316 | 0 | 17.4316 | 17.4316 | 0 | 17.4316 | 17.4316 | 0 | 17.4316 | 17.4316 | 0 | 17.4316 | 17.4316 | 0 | 17.4316 | 17.4316 | 0 | 17.4316 | 17.4316 | 0 | 17.4316 | 17.4316 | 0 | 17.4316 | 17.4316 | 0 | 17.4316 | 17.4316 | 0 | 17.4316
|  | 17.0176 | 0 | 17.0176 | 17.3068 | 0 | 17.3068 | 17.3068 | 0 | 17.3068 | 17.3068 | 0 | 17.3068 | 17.3068 | 0 | 17.3068 | 17.3068 | 0 | 17.3068 | 17.3068 | 0 | 17.3068 | 17.3068 | 0 | 17.3068 | 17.3068 | 0 | 17.3068 | 17.3068 | 0 | 17.3068 | 17.3068 | 0 | 17.3068 | 17.3068 | 0 | 17.3068 | 17.3068 | 0 | 17.3068 | 17.3068 | 0 | 17.3068 | 17.3068 | 0 | 17.3068
|  | 17.7413 | 0 | 17.7413 | 18.0428 | 0 | 18.0428 | 18.0428 | 0 | 18.0428 | 18.0428 | 0 | 18.0428 | 18.0428 | 0 | 18.0428 | 18.0428 | 0 | 18.0428 | 18.0428 | 0 | 18.0428 | 18.0428 | 0 | 18.0428 | 18.0428 | 0 | 18.0428 | 18.0428 | 0 | 18.0428 | 18.0428 | 0 | 18.0428 | 18.0428 | 0 | 18.0428 | 18.0428 | 0 | 18.0428 | 18.0428 | 0 | 18.0428 | 18.0428 | 0 | 18.0428
|  | 18.0039 | 0 | 18.0039 | 18.3099 | 0 | 18.3099 | 18.3099 | 0 | 18.3099 | 18.3099 | 0 | 18.3099 | 18.3099 | 0 | 18.3099 | 18.3099 | 0 | 18.3099 | 18.3099 | 0 | 18.3099 | 18.3099 | 0 | 18.3099 | 18.3099 | 0 | 18.3099 | 18.3099 | 0 | 18.3099 | 18.3099 | 0 | 18.3099 | 18.3099 | 0 | 18.3099 | 18.3099 | 0 | 18.3099 | 18.3099 | 0 | 18.3099 | 18.3099 | 0 | 18.3099
|  | 18.9285 | 0 | 18.9285 | 19.2502 | 0 | 19.2502 | 19.2502 | 0 | 19.2502 | 19.2502 | 0 | 19.2502 | 19.2502 | 0 | 19.2502 | 19.2502 | 0 | 19.2502 | 19.2502 | 0 | 19.2502 | 19.2502 | 0 | 19.2502 | 19.2502 | 0 | 19.2502 | 19.2502 | 0 | 19.2502 | 19.2502 | 0 | 19.2502 | 19.2502 | 0 | 19.2502 | 19.2502 | 0 | 19.2502 | 19.2502 | 0 | 19.2502 | 19.2502 | 0 | 19.2502
|  | 22.9606 | 0 | 22.9606 | 23.3508 | 0 | 23.3508 | 23.3508 | 0 | 23.3508 | 23.3508 | 0 | 23.3508 | 23.3508 | 0 | 23.3508 | 23.3508 | 0 | 23.3508 | 23.3508 | 0 | 23.3508 | 23.3508 | 0 | 23.3508 | 23.3508 | 0 | 23.3508 | 23.3508 | 0 | 23.3508 | 23.3508 | 0 | 23.3508 | 23.3508 | 0 | 23.3508 | 23.3508 | 0 | 23.3508 | 23.3508 | 0 | 23.3508 | 23.3508 | 0 | 23.3508
|  | 29.0363 | 0 | 29.0363 | 29.5298 | 0 | 29.5298 | 29.5298 | 0 | 29.5298 | 29.5298 | 0 | 29.5298 | 29.5298 | 0 | 29.5298 | 29.5298 | 0 | 29.5298 | 29.5298 | 0 | 29.5298 | 29.5298 | 0 | 29.5298 | 29.5298 | 0 | 29.5298 | 29.5298 | 0 | 29.5298 | 29.5298 | 0 | 29.5298 | 29.5298 | 0 | 29.5298 | 29.5298 | 0 | 29.5298 | 29.5298 | 0 | 29.5298 | 29.5298 | 0 | 29.5298
|  | 30.4869 | 0 | 30.4869 | 31.0051 | 0 | 31.0051 | 31.0051 | 0 | 31.0051 | 31.0051 | 0 | 31.0051 | 31.0051 | 0 | 31.0051 | 31.0051 | 0 | 31.0051 | 31.0051 | 0 | 31.0051 | 31.0051 | 0 | 31.0051 | 31.0051 | 0 | 31.0051 | 31.0051 | 0 | 31.0051 | 31.0051 | 0 | 31.0051 | 31.0051 | 0 | 31.0051 | 31.0051 | 0 | 31.0051 | 31.0051 | 0 | 31.0051 | 31.0051 | 0 | 31.0051
|  | 28.7774 | 0 | 28.7774 | 29.2664 | 0 | 29.2664 | 29.2664 | 0 | 29.2664 | 29.2664 | 0 | 29.2664 | 29.2664 | 0 | 29.2664 | 29.2664 | 0 | 29.2664 | 29.2664 | 0 | 29.2664 | 29.2664 | 0 | 29.2664 | 29.2664 | 0 | 29.2664 | 29.2664 | 0 | 29.2664 | 29.2664 | 0 | 29.2664 | 29.2664 | 0 | 29.2664 | 29.2664 | 0 | 29.2664 | 29.2664 | 0 | 29.2664 | 29.2664 | 0 | 29.2664
|  | 26.4597 | 0 | 26.4597 | 26.9094 | 0 | 26.9094 | 26.9094 | 0 | 26.9094 | 26.9094 | 0 | 26.9094 | 26.9094 | 0 | 26.9094 | 26.9094 | 0 | 26.9094 | 26.9094 | 0 | 26.9094 | 26.9094 | 0 | 26.9094 | 26.9094 | 0 | 26.9094 | 26.9094 | 0 | 26.9094 | 26.9094 | 0 | 26.9094 | 26.9094 | 0 | 26.9094 | 26.9094 | 0 | 26.9094 | 26.9094 | 0 | 26.9094 | 26.9094 | 0 | 26.9094
|  | 22.5931 | 0 | 22.5931 | 22.9771 | 0 | 22.9771 | 22.9771 | 0 | 22.9771 | 22.9771 | 0 | 22.9771 | 22.9771 | 0 | 22.9771 | 22.9771 | 0 | 22.9771 | 22.9771 | 0 | 22.9771 | 22.9771 | 0 | 22.9771 | 22.9771 | 0 | 22.9771 | 22.9771 | 0 | 22.9771 | 22.9771 | 0 | 22.9771 | 22.9771 | 0 | 22.9771 | 22.9771 | 0 | 22.9771 | 22.9771 | 0 | 22.9771 | 22.9771 | 0 | 22.9771
|  | 18.9707 | 0 | 18.9707 | 19.2931 | 0 | 19.2931 | 19.2931 | 0 | 19.2931 | 19.2931 | 0 | 19.2931 | 19.2931 | 0 | 19.2931 | 19.2931 | 0 | 19.2931 | 19.2931 | 0 | 19.2931 | 19.2931 | 0 | 19.2931 | 19.2931 | 0 | 19.2931 | 19.2931 | 0 | 19.2931 | 19.2931 | 0 | 19.2931 | 19.2931 | 0 | 19.2931 | 19.2931 | 0 | 19.2931 | 19.2931 | 0 | 19.2931 | 19.2931 | 0 | 19.2931
|  | 17.2319 | 0 | 17.2319 | 17.5248 | 0 | 17.5248 | 17.5248 | 0 | 17.5248 | 17.5248 | 0 | 17.5248 | 17.5248 | 0 | 17.5248 | 17.5248 | 0 | 17.5248 | 17.5248 | 0 | 17.5248 | 17.5248 | 0 | 17.5248 | 17.5248 | 0 | 17.5248 | 17.5248 | 0 | 17.5248 | 17.5248 | 0 | 17.5248 | 17.5248 | 0 | 17.5248 | 17.5248 | 0 | 17.5248 | 17.5248 | 0 | 17.5248 | 17.5248 | 0 | 17.5248
|  | 15.8564 | 0 | 15.8564 | 16.1259 | 0 | 16.1259 | 16.1259 | 0 | 16.1259 | 16.1259 | 0 | 16.1259 | 16.1259 | 0 | 16.1259 | 16.1259 | 0 | 16.1259 | 16.1259 | 0 | 16.1259 | 16.1259 | 0 | 16.1259 | 16.1259 | 0 | 16.1259 | 16.1259 | 0 | 16.1259 | 16.1259 | 0 | 16.1259 | 16.1259 | 0 | 16.1259 | 16.1259 | 0 | 16.1259 | 16.1259 | 0 | 16.1259 | 16.1259 | 0 | 16.1259
|  | 15.3912 | 0 | 15.3912 | 15.6528 | 0 | 15.6528 | 15.6528 | 0 | 15.6528 | 15.6528 | 0 | 15.6528 | 15.6528 | 0 | 15.6528 | 15.6528 | 0 | 15.6528 | 15.6528 | 0 | 15.6528 | 15.6528 | 0 | 15.6528 | 15.6528 | 0 | 15.6528 | 15.6528 | 0 | 15.6528 | 15.6528 | 0 | 15.6528 | 15.6528 | 0 | 15.6528 | 15.6528 | 0 | 15.6528 | 15.6528 | 0 | 15.6528 | 15.6528 | 0 | 15.6528
|  | 14.2307 | 0 | 14.2307 | 14.4725 | 0 | 14.4725 | 14.4725 | 0 | 14.4725 | 14.4725 | 0 | 14.4725 | 14.4725 | 0 | 14.4725 | 14.4725 | 0 | 14.4725 | 14.4725 | 0 | 14.4725 | 14.4725 | 0 | 14.4725 | 14.4725 | 0 | 14.4725 | 14.4725 | 0 | 14.4725 | 14.4725 | 0 | 14.4725 | 14.4725 | 0 | 14.4725 | 14.4725 | 0 | 14.4725 | 14.4725 | 0 | 14.4725 | 14.4725 | 0 | 14.4725
|  | 13.6931 | 0 | 13.6931 | 13.9259 | 0 | 13.9259 | 13.9259 | 0 | 13.9259 | 13.9259 | 0 | 13.9259 | 13.9259 | 0 | 13.9259 | 13.9259 | 0 | 13.9259 | 13.9259 | 0 | 13.9259 | 13.9259 | 0 | 13.9259 | 13.9259 | 0 | 13.9259 | 13.9259 | 0 | 13.9259 | 13.9259 | 0 | 13.9259 | 13.9259 | 0 | 13.9259 | 13.9259 | 0 | 13.9259 | 13.9259 | 0 | 13.9259 | 13.9259 | 0 | 13.9259
|  | 14.1575 | 0 | 14.1575 | 14.3981 | 0 | 14.3981 | 14.3981 | 0 | 14.3981 | 14.3981 | 0 | 14.3981 | 14.3981 | 0 | 14.3981 | 14.3981 | 0 | 14.3981 | 14.3981 | 0 | 14.3981 | 14.3981 | 0 | 14.3981 | 14.3981 | 0 | 14.3981 | 14.3981 | 0 | 14.3981 | 14.3981 | 0 | 14.3981 | 14.3981 | 0 | 14.3981 | 14.3981 | 0 | 14.3981 | 14.3981 | 0 | 14.3981 | 14.3981 | 0 | 14.3981
|  | 16.1252 | 0 | 16.1252 | 16.3992 | 0 | 16.3992 | 16.3992 | 0 | 16.3992 | 16.3992 | 0 | 16.3992 | 16.3992 | 0 | 16.3992 | 16.3992 | 0 | 16.3992 | 16.3992 | 0 | 16.3992 | 16.3992 | 0 | 16.3992 | 16.3992 | 0 | 16.3992 | 16.3992 | 0 | 16.3992 | 16.3992 | 0 | 16.3992 | 16.3992 | 0 | 16.3992 | 16.3992 | 0 | 16.3992 | 16.3992 | 0 | 16.3992 | 16.3992 | 0 | 16.3992
|  | 20.3785 | 0 | 20.3785 | 20.7248 | 0 | 20.7248 | 20.7248 | 0 | 20.7248 | 20.7248 | 0 | 20.7248 | 20.7248 | 0 | 20.7248 | 20.7248 | 0 | 20.7248 | 20.7248 | 0 | 20.7248 | 20.7248 | 0 | 20.7248 | 20.7248 | 0 | 20.7248 | 20.7248 | 0 | 20.7248 | 20.7248 | 0 | 20.7248 | 20.7248 | 0 | 20.7248 | 20.7248 | 0 | 20.7248 | 20.7248 | 0 | 20.7248 | 20.7248 | 0 | 20.7248
|  | 21.6454 | 0 | 21.6454 | 22.0133 | 0 | 22.0133 | 22.0133 | 0 | 22.0133 | 22.0133 | 0 | 22.0133 | 22.0133 | 0 | 22.0133 | 22.0133 | 0 | 22.0133 | 22.0133 | 0 | 22.0133 | 22.0133 | 0 | 22.0133 | 22.0133 | 0 | 22.0133 | 22.0133 | 0 | 22.0133 | 22.0133 | 0 | 22.0133 | 22.0133 | 0 | 22.0133 | 22.0133 | 0 | 22.0133 | 22.0133 | 0 | 22.0133 | 22.0133 | 0 | 22.0133
|  | 19.0849 | 0 | 19.0849 | 19.4092 | 0 | 19.4092 | 19.4092 | 0 | 19.4092 | 19.4092 | 0 | 19.4092 | 19.4092 | 0 | 19.4092 | 19.4092 | 0 | 19.4092 | 19.4092 | 0 | 19.4092 | 19.4092 | 0 | 19.4092 | 19.4092 | 0 | 19.4092 | 19.4092 | 0 | 19.4092 | 19.4092 | 0 | 19.4092 | 19.4092 | 0 | 19.4092 | 19.4092 | 0 | 19.4092 | 19.4092 | 0 | 19.4092 | 19.4092 | 0 | 19.4092
|  | 17.7734 | 0 | 17.7734 | 18.0754 | 0 | 18.0754 | 18.0754 | 0 | 18.0754 | 18.0754 | 0 | 18.0754 | 18.0754 | 0 | 18.0754 | 18.0754 | 0 | 18.0754 | 18.0754 | 0 | 18.0754 | 18.0754 | 0 | 18.0754 | 18.0754 | 0 | 18.0754 | 18.0754 | 0 | 18.0754 | 18.0754 | 0 | 18.0754 | 18.0754 | 0 | 18.0754 | 18.0754 | 0 | 18.0754 | 18.0754 | 0 | 18.0754 | 18.0754 | 0 | 18.0754
|  | 16.2706 | 0 | 16.2706 | 16.5471 | 0 | 16.5471 | 16.5471 | 0 | 16.5471 | 16.5471 | 0 | 16.5471 | 16.5471 | 0 | 16.5471 | 16.5471 | 0 | 16.5471 | 16.5471 | 0 | 16.5471 | 16.5471 | 0 | 16.5471 | 16.5471 | 0 | 16.5471 | 16.5471 | 0 | 16.5471 | 16.5471 | 0 | 16.5471 | 16.5471 | 0 | 16.5471 | 16.5471 | 0 | 16.5471 | 16.5471 | 0 | 16.5471 | 16.5471 | 0 | 16.5471
|  | 15.6958 | 0 | 15.6958 | 15.9625 | 0 | 15.9625 | 15.9625 | 0 | 15.9625 | 15.9625 | 0 | 15.9625 | 15.9625 | 0 | 15.9625 | 15.9625 | 0 | 15.9625 | 15.9625 | 0 | 15.9625 | 15.9625 | 0 | 15.9625 | 15.9625 | 0 | 15.9625 | 15.9625 | 0 | 15.9625 | 15.9625 | 0 | 15.9625 | 15.9625 | 0 | 15.9625 | 15.9625 | 0 | 15.9625 | 15.9625 | 0 | 15.9625 | 15.9625 | 0 | 15.9625
|  | 15.4311 | 0 | 15.4311 | 15.6934 | 0 | 15.6934 | 15.6934 | 0 | 15.6934 | 15.6934 | 0 | 15.6934 | 15.6934 | 0 | 15.6934 | 15.6934 | 0 | 15.6934 | 15.6934 | 0 | 15.6934 | 15.6934 | 0 | 15.6934 | 15.6934 | 0 | 15.6934 | 15.6934 | 0 | 15.6934 | 15.6934 | 0 | 15.6934 | 15.6934 | 0 | 15.6934 | 15.6934 | 0 | 15.6934 | 15.6934 | 0 | 15.6934 | 15.6934 | 0 | 15.6934
|  | 14.8894 | 0 | 14.8894 | 15.1424 | 0 | 15.1424 | 15.1424 | 0 | 15.1424 | 15.1424 | 0 | 15.1424 | 15.1424 | 0 | 15.1424 | 15.1424 | 0 | 15.1424 | 15.1424 | 0 | 15.1424 | 15.1424 | 0 | 15.1424 | 15.1424 | 0 | 15.1424 | 15.1424 | 0 | 15.1424 | 15.1424 | 0 | 15.1424 | 15.1424 | 0 | 15.1424 | 15.1424 | 0 | 15.1424 | 15.1424 | 0 | 15.1424 | 15.1424 | 0 | 15.1424
|  | 14.9701 | 0 | 14.9701 | 15.2246 | 0 | 15.2246 | 15.2246 | 0 | 15.2246 | 15.2246 | 0 | 15.2246 | 15.2246 | 0 | 15.2246 | 15.2246 | 0 | 15.2246 | 15.2246 | 0 | 15.2246 | 15.2246 | 0 | 15.2246 | 15.2246 | 0 | 15.2246 | 15.2246 | 0 | 15.2246 | 15.2246 | 0 | 15.2246 | 15.2246 | 0 | 15.2246 | 15.2246 | 0 | 15.2246 | 15.2246 | 0 | 15.2246 | 15.2246 | 0 | 15.2246
|  | 16.4488 | 0 | 16.4488 | 16.7284 | 0 | 16.7284 | 16.7284 | 0 | 16.7284 | 16.7284 | 0 | 16.7284 | 16.7284 | 0 | 16.7284 | 16.7284 | 0 | 16.7284 | 16.7284 | 0 | 16.7284 | 16.7284 | 0 | 16.7284 | 16.7284 | 0 | 16.7284 | 16.7284 | 0 | 16.7284 | 16.7284 | 0 | 16.7284 | 16.7284 | 0 | 16.7284 | 16.7284 | 0 | 16.7284 | 16.7284 | 0 | 16.7284 | 16.7284 | 0 | 16.7284
|  | 19.7078 | 0 | 19.7078 | 20.0427 | 0 | 20.0427 | 20.0427 | 0 | 20.0427 | 20.0427 | 0 | 20.0427 | 20.0427 | 0 | 20.0427 | 20.0427 | 0 | 20.0427 | 20.0427 | 0 | 20.0427 | 20.0427 | 0 | 20.0427 | 20.0427 | 0 | 20.0427 | 20.0427 | 0 | 20.0427 | 20.0427 | 0 | 20.0427 | 20.0427 | 0 | 20.0427 | 20.0427 | 0 | 20.0427 | 20.0427 | 0 | 20.0427 | 20.0427 | 0 | 20.0427
|  | 26.817 | 0 | 26.817 | 27.2728 | 0 | 27.2728 | 27.2728 | 0 | 27.2728 | 27.2728 | 0 | 27.2728 | 27.2728 | 0 | 27.2728 | 27.2728 | 0 | 27.2728 | 27.2728 | 0 | 27.2728 | 27.2728 | 0 | 27.2728 | 27.2728 | 0 | 27.2728 | 27.2728 | 0 | 27.2728 | 27.2728 | 0 | 27.2728 | 27.2728 | 0 | 27.2728 | 27.2728 | 0 | 27.2728 | 27.2728 | 0 | 27.2728 | 27.2728 | 0 | 27.2728
|  | 29.2756 | 0 | 29.2756 | 29.7732 | 0 | 29.7732 | 29.7732 | 0 | 29.7732 | 29.7732 | 0 | 29.7732 | 29.7732 | 0 | 29.7732 | 29.7732 | 0 | 29.7732 | 29.7732 | 0 | 29.7732 | 29.7732 | 0 | 29.7732 | 29.7732 | 0 | 29.7732 | 29.7732 | 0 | 29.7732 | 29.7732 | 0 | 29.7732 | 29.7732 | 0 | 29.7732 | 29.7732 | 0 | 29.7732 | 29.7732 | 0 | 29.7732 | 29.7732 | 0 | 29.7732
|  | 28.1438 | 0 | 28.1438 | 28.6221 | 0 | 28.6221 | 28.6221 | 0 | 28.6221 | 28.6221 | 0 | 28.6221 | 28.6221 | 0 | 28.6221 | 28.6221 | 0 | 28.6221 | 28.6221 | 0 | 28.6221 | 28.6221 | 0 | 28.6221 | 28.6221 | 0 | 28.6221 | 28.6221 | 0 | 28.6221 | 28.6221 | 0 | 28.6221 | 28.6221 | 0 | 28.6221 | 28.6221 | 0 | 28.6221 | 28.6221 | 0 | 28.6221 | 28.6221 | 0 | 28.6221
|  | 26.1744 | 0 | 26.1744 | 26.6192 | 0 | 26.6192 | 26.6192 | 0 | 26.6192 | 26.6192 | 0 | 26.6192 | 26.6192 | 0 | 26.6192 | 26.6192 | 0 | 26.6192 | 26.6192 | 0 | 26.6192 | 26.6192 | 0 | 26.6192 | 26.6192 | 0 | 26.6192 | 26.6192 | 0 | 26.6192 | 26.6192 | 0 | 26.6192 | 26.6192 | 0 | 26.6192 | 26.6192 | 0 | 26.6192 | 26.6192 | 0 | 26.6192 | 26.6192 | 0 | 26.6192
|  | 22.9048 | 0 | 22.9048 | 23.2941 | 0 | 23.2941 | 23.2941 | 0 | 23.2941 | 23.2941 | 0 | 23.2941 | 23.2941 | 0 | 23.2941 | 23.2941 | 0 | 23.2941 | 23.2941 | 0 | 23.2941 | 23.2941 | 0 | 23.2941 | 23.2941 | 0 | 23.2941 | 23.2941 | 0 | 23.2941 | 23.2941 | 0 | 23.2941 | 23.2941 | 0 | 23.2941 | 23.2941 | 0 | 23.2941 | 23.2941 | 0 | 23.2941 | 23.2941 | 0 | 23.2941
|  | 18.9655 | 0 | 18.9655 | 19.2878 | 0 | 19.2878 | 19.2878 | 0 | 19.2878 | 19.2878 | 0 | 19.2878 | 19.2878 | 0 | 19.2878 | 19.2878 | 0 | 19.2878 | 19.2878 | 0 | 19.2878 | 19.2878 | 0 | 19.2878 | 19.2878 | 0 | 19.2878 | 19.2878 | 0 | 19.2878 | 19.2878 | 0 | 19.2878 | 19.2878 | 0 | 19.2878 | 19.2878 | 0 | 19.2878 | 19.2878 | 0 | 19.2878 | 19.2878 | 0 | 19.2878
|  | 16.7083 | 0 | 16.7083 | 16.9923 | 0 | 16.9923 | 16.9923 | 0 | 16.9923 | 16.9923 | 0 | 16.9923 | 16.9923 | 0 | 16.9923 | 16.9923 | 0 | 16.9923 | 16.9923 | 0 | 16.9923 | 16.9923 | 0 | 16.9923 | 16.9923 | 0 | 16.9923 | 16.9923 | 0 | 16.9923 | 16.9923 | 0 | 16.9923 | 16.9923 | 0 | 16.9923 | 16.9923 | 0 | 16.9923 | 16.9923 | 0 | 16.9923 | 16.9923 | 0 | 16.9923
|  | 14.9063 | 0 | 14.9063 | 15.1597 | 0 | 15.1597 | 15.1597 | 0 | 15.1597 | 15.1597 | 0 | 15.1597 | 15.1597 | 0 | 15.1597 | 15.1597 | 0 | 15.1597 | 15.1597 | 0 | 15.1597 | 15.1597 | 0 | 15.1597 | 15.1597 | 0 | 15.1597 | 15.1597 | 0 | 15.1597 | 15.1597 | 0 | 15.1597 | 15.1597 | 0 | 15.1597 | 15.1597 | 0 | 15.1597 | 15.1597 | 0 | 15.1597 | 15.1597 | 0 | 15.1597
|  | 14.3205 | 0 | 14.3205 | 14.5639 | 0 | 14.5639 | 14.5639 | 0 | 14.5639 | 14.5639 | 0 | 14.5639 | 14.5639 | 0 | 14.5639 | 14.5639 | 0 | 14.5639 | 14.5639 | 0 | 14.5639 | 14.5639 | 0 | 14.5639 | 14.5639 | 0 | 14.5639 | 14.5639 | 0 | 14.5639 | 14.5639 | 0 | 14.5639 | 14.5639 | 0 | 14.5639 | 14.5639 | 0 | 14.5639 | 14.5639 | 0 | 14.5639 | 14.5639 | 0 | 14.5639
|  | 13.3763 | 0 | 13.3763 | 13.6036 | 0 | 13.6036 | 13.6036 | 0 | 13.6036 | 13.6036 | 0 | 13.6036 | 13.6036 | 0 | 13.6036 | 13.6036 | 0 | 13.6036 | 13.6036 | 0 | 13.6036 | 13.6036 | 0 | 13.6036 | 13.6036 | 0 | 13.6036 | 13.6036 | 0 | 13.6036 | 13.6036 | 0 | 13.6036 | 13.6036 | 0 | 13.6036 | 13.6036 | 0 | 13.6036 | 13.6036 | 0 | 13.6036 | 13.6036 | 0 | 13.6036
|  | 12.9312 | 0 | 12.9312 | 13.151 | 0 | 13.151 | 13.151 | 0 | 13.151 | 13.151 | 0 | 13.151 | 13.151 | 0 | 13.151 | 13.151 | 0 | 13.151 | 13.151 | 0 | 13.151 | 13.151 | 0 | 13.151 | 13.151 | 0 | 13.151 | 13.151 | 0 | 13.151 | 13.151 | 0 | 13.151 | 13.151 | 0 | 13.151 | 13.151 | 0 | 13.151 | 13.151 | 0 | 13.151 | 13.151 | 0 | 13.151
|  | 13.4999 | 0 | 13.4999 | 13.7293 | 0 | 13.7293 | 13.7293 | 0 | 13.7293 | 13.7293 | 0 | 13.7293 | 13.7293 | 0 | 13.7293 | 13.7293 | 0 | 13.7293 | 13.7293 | 0 | 13.7293 | 13.7293 | 0 | 13.7293 | 13.7293 | 0 | 13.7293 | 13.7293 | 0 | 13.7293 | 13.7293 | 0 | 13.7293 | 13.7293 | 0 | 13.7293 | 13.7293 | 0 | 13.7293 | 13.7293 | 0 | 13.7293 | 13.7293 | 0 | 13.7293
|  | 15.9919 | 0 | 15.9919 | 16.2636 | 0 | 16.2636 | 16.2636 | 0 | 16.2636 | 16.2636 | 0 | 16.2636 | 16.2636 | 0 | 16.2636 | 16.2636 | 0 | 16.2636 | 16.2636 | 0 | 16.2636 | 16.2636 | 0 | 16.2636 | 16.2636 | 0 | 16.2636 | 16.2636 | 0 | 16.2636 | 16.2636 | 0 | 16.2636 | 16.2636 | 0 | 16.2636 | 16.2636 | 0 | 16.2636 | 16.2636 | 0 | 16.2636 | 16.2636 | 0 | 16.2636
|  | 19.8047 | 0 | 19.8047 | 20.1413 | 0 | 20.1413 | 20.1413 | 0 | 20.1413 | 20.1413 | 0 | 20.1413 | 20.1413 | 0 | 20.1413 | 20.1413 | 0 | 20.1413 | 20.1413 | 0 | 20.1413 | 20.1413 | 0 | 20.1413 | 20.1413 | 0 | 20.1413 | 20.1413 | 0 | 20.1413 | 20.1413 | 0 | 20.1413 | 20.1413 | 0 | 20.1413 | 20.1413 | 0 | 20.1413 | 20.1413 | 0 | 20.1413 | 20.1413 | 0 | 20.1413
|  | 21.3208 | 0 | 21.3208 | 21.6832 | 0 | 21.6832 | 21.6832 | 0 | 21.6832 | 21.6832 | 0 | 21.6832 | 21.6832 | 0 | 21.6832 | 21.6832 | 0 | 21.6832 | 21.6832 | 0 | 21.6832 | 21.6832 | 0 | 21.6832 | 21.6832 | 0 | 21.6832 | 21.6832 | 0 | 21.6832 | 21.6832 | 0 | 21.6832 | 21.6832 | 0 | 21.6832 | 21.6832 | 0 | 21.6832 | 21.6832 | 0 | 21.6832 | 21.6832 | 0 | 21.6832
|  | 20.9425 | 0 | 20.9425 | 21.2984 | 0 | 21.2984 | 21.2984 | 0 | 21.2984 | 21.2984 | 0 | 21.2984 | 21.2984 | 0 | 21.2984 | 21.2984 | 0 | 21.2984 | 21.2984 | 0 | 21.2984 | 21.2984 | 0 | 21.2984 | 21.2984 | 0 | 21.2984 | 21.2984 | 0 | 21.2984 | 21.2984 | 0 | 21.2984 | 21.2984 | 0 | 21.2984 | 21.2984 | 0 | 21.2984 | 21.2984 | 0 | 21.2984 | 21.2984 | 0 | 21.2984
|  | 21.149 | 0 | 21.149 | 21.5084 | 0 | 21.5084 | 21.5084 | 0 | 21.5084 | 21.5084 | 0 | 21.5084 | 21.5084 | 0 | 21.5084 | 21.5084 | 0 | 21.5084 | 21.5084 | 0 | 21.5084 | 21.5084 | 0 | 21.5084 | 21.5084 | 0 | 21.5084 | 21.5084 | 0 | 21.5084 | 21.5084 | 0 | 21.5084 | 21.5084 | 0 | 21.5084 | 21.5084 | 0 | 21.5084 | 21.5084 | 0 | 21.5084 | 21.5084 | 0 | 21.5084
|  | 20.4206 | 0 | 20.4206 | 20.7677 | 0 | 20.7677 | 20.7677 | 0 | 20.7677 | 20.7677 | 0 | 20.7677 | 20.7677 | 0 | 20.7677 | 20.7677 | 0 | 20.7677 | 20.7677 | 0 | 20.7677 | 20.7677 | 0 | 20.7677 | 20.7677 | 0 | 20.7677 | 20.7677 | 0 | 20.7677 | 20.7677 | 0 | 20.7677 | 20.7677 | 0 | 20.7677 | 20.7677 | 0 | 20.7677 | 20.7677 | 0 | 20.7677 | 20.7677 | 0 | 20.7677
|  | 20.9737 | 0 | 20.9737 | 21.3302 | 0 | 21.3302 | 21.3302 | 0 | 21.3302 | 21.3302 | 0 | 21.3302 | 21.3302 | 0 | 21.3302 | 21.3302 | 0 | 21.3302 | 21.3302 | 0 | 21.3302 | 21.3302 | 0 | 21.3302 | 21.3302 | 0 | 21.3302 | 21.3302 | 0 | 21.3302 | 21.3302 | 0 | 21.3302 | 21.3302 | 0 | 21.3302 | 21.3302 | 0 | 21.3302 | 21.3302 | 0 | 21.3302 | 21.3302 | 0 | 21.3302
|  | 21.461 | 0 | 21.461 | 21.8258 | 0 | 21.8258 | 21.8258 | 0 | 21.8258 | 21.8258 | 0 | 21.8258 | 21.8258 | 0 | 21.8258 | 21.8258 | 0 | 21.8258 | 21.8258 | 0 | 21.8258 | 21.8258 | 0 | 21.8258 | 21.8258 | 0 | 21.8258 | 21.8258 | 0 | 21.8258 | 21.8258 | 0 | 21.8258 | 21.8258 | 0 | 21.8258 | 21.8258 | 0 | 21.8258 | 21.8258 | 0 | 21.8258 | 21.8258 | 0 | 21.8258
|  | 22.3883 | 0 | 22.3883 | 22.7688 | 0 | 22.7688 | 22.7688 | 0 | 22.7688 | 22.7688 | 0 | 22.7688 | 22.7688 | 0 | 22.7688 | 22.7688 | 0 | 22.7688 | 22.7688 | 0 | 22.7688 | 22.7688 | 0 | 22.7688 | 22.7688 | 0 | 22.7688 | 22.7688 | 0 | 22.7688 | 22.7688 | 0 | 22.7688 | 22.7688 | 0 | 22.7688 | 22.7688 | 0 | 22.7688 | 22.7688 | 0 | 22.7688 | 22.7688 | 0 | 22.7688
|  | 21.7611 | 0 | 21.7611 | 22.131 | 0 | 22.131 | 22.131 | 0 | 22.131 | 22.131 | 0 | 22.131 | 22.131 | 0 | 22.131 | 22.131 | 0 | 22.131 | 22.131 | 0 | 22.131 | 22.131 | 0 | 22.131 | 22.131 | 0 | 22.131 | 22.131 | 0 | 22.131 | 22.131 | 0 | 22.131 | 22.131 | 0 | 22.131 | 22.131 | 0 | 22.131 | 22.131 | 0 | 22.131 | 22.131 | 0 | 22.131
|  | 22.6395 | 0 | 22.6395 | 23.0243 | 0 | 23.0243 | 23.0243 | 0 | 23.0243 | 23.0243 | 0 | 23.0243 | 23.0243 | 0 | 23.0243 | 23.0243 | 0 | 23.0243 | 23.0243 | 0 | 23.0243 | 23.0243 | 0 | 23.0243 | 23.0243 | 0 | 23.0243 | 23.0243 | 0 | 23.0243 | 23.0243 | 0 | 23.0243 | 23.0243 | 0 | 23.0243 | 23.0243 | 0 | 23.0243 | 23.0243 | 0 | 23.0243 | 23.0243 | 0 | 23.0243
|  | 24.5786 | 0 | 24.5786 | 24.9964 | 0 | 24.9964 | 24.9964 | 0 | 24.9964 | 24.9964 | 0 | 24.9964 | 24.9964 | 0 | 24.9964 | 24.9964 | 0 | 24.9964 | 24.9964 | 0 | 24.9964 | 24.9964 | 0 | 24.9964 | 24.9964 | 0 | 24.9964 | 24.9964 | 0 | 24.9964 | 24.9964 | 0 | 24.9964 | 24.9964 | 0 | 24.9964 | 24.9964 | 0 | 24.9964 | 24.9964 | 0 | 24.9964 | 24.9964 | 0 | 24.9964
|  | 29.7497 | 0 | 29.7497 | 30.2553 | 0 | 30.2553 | 30.2553 | 0 | 30.2553 | 30.2553 | 0 | 30.2553 | 30.2553 | 0 | 30.2553 | 30.2553 | 0 | 30.2553 | 30.2553 | 0 | 30.2553 | 30.2553 | 0 | 30.2553 | 30.2553 | 0 | 30.2553 | 30.2553 | 0 | 30.2553 | 30.2553 | 0 | 30.2553 | 30.2553 | 0 | 30.2553 | 30.2553 | 0 | 30.2553 | 30.2553 | 0 | 30.2553 | 30.2553 | 0 | 30.2553
|  | 32.2591 | 0 | 32.2591 | 32.8073 | 0 | 32.8073 | 32.8073 | 0 | 32.8073 | 32.8073 | 0 | 32.8073 | 32.8073 | 0 | 32.8073 | 32.8073 | 0 | 32.8073 | 32.8073 | 0 | 32.8073 | 32.8073 | 0 | 32.8073 | 32.8073 | 0 | 32.8073 | 32.8073 | 0 | 32.8073 | 32.8073 | 0 | 32.8073 | 32.8073 | 0 | 32.8073 | 32.8073 | 0 | 32.8073 | 32.8073 | 0 | 32.8073 | 32.8073 | 0 | 32.8073
|  | 29.8016 | 0 | 29.8016 | 30.3081 | 0 | 30.3081 | 30.3081 | 0 | 30.3081 | 30.3081 | 0 | 30.3081 | 30.3081 | 0 | 30.3081 | 30.3081 | 0 | 30.3081 | 30.3081 | 0 | 30.3081 | 30.3081 | 0 | 30.3081 | 30.3081 | 0 | 30.3081 | 30.3081 | 0 | 30.3081 | 30.3081 | 0 | 30.3081 | 30.3081 | 0 | 30.3081 | 30.3081 | 0 | 30.3081 | 30.3081 | 0 | 30.3081 | 30.3081 | 0 | 30.3081
|  | 27.2117 | 0 | 27.2117 | 27.6742 | 0 | 27.6742 | 27.6742 | 0 | 27.6742 | 27.6742 | 0 | 27.6742 | 27.6742 | 0 | 27.6742 | 27.6742 | 0 | 27.6742 | 27.6742 | 0 | 27.6742 | 27.6742 | 0 | 27.6742 | 27.6742 | 0 | 27.6742 | 27.6742 | 0 | 27.6742 | 27.6742 | 0 | 27.6742 | 27.6742 | 0 | 27.6742 | 27.6742 | 0 | 27.6742 | 27.6742 | 0 | 27.6742 | 27.6742 | 0 | 27.6742
|  | 23.3831 | 0 | 23.3831 | 23.7805 | 0 | 23.7805 | 23.7805 | 0 | 23.7805 | 23.7805 | 0 | 23.7805 | 23.7805 | 0 | 23.7805 | 23.7805 | 0 | 23.7805 | 23.7805 | 0 | 23.7805 | 23.7805 | 0 | 23.7805 | 23.7805 | 0 | 23.7805 | 23.7805 | 0 | 23.7805 | 23.7805 | 0 | 23.7805 | 23.7805 | 0 | 23.7805 | 23.7805 | 0 | 23.7805 | 23.7805 | 0 | 23.7805 | 23.7805 | 0 | 23.7805
|  | 19.1571 | 0 | 19.1571 | 19.4827 | 0 | 19.4827 | 19.4827 | 0 | 19.4827 | 19.4827 | 0 | 19.4827 | 19.4827 | 0 | 19.4827 | 19.4827 | 0 | 19.4827 | 19.4827 | 0 | 19.4827 | 19.4827 | 0 | 19.4827 | 19.4827 | 0 | 19.4827 | 19.4827 | 0 | 19.4827 | 19.4827 | 0 | 19.4827 | 19.4827 | 0 | 19.4827 | 19.4827 | 0 | 19.4827 | 19.4827 | 0 | 19.4827 | 19.4827 | 0 | 19.4827
|  | 17.1429 | 0 | 17.1429 | 17.4342 | 0 | 17.4342 | 17.4342 | 0 | 17.4342 | 17.4342 | 0 | 17.4342 | 17.4342 | 0 | 17.4342 | 17.4342 | 0 | 17.4342 | 17.4342 | 0 | 17.4342 | 17.4342 | 0 | 17.4342 | 17.4342 | 0 | 17.4342 | 17.4342 | 0 | 17.4342 | 17.4342 | 0 | 17.4342 | 17.4342 | 0 | 17.4342 | 17.4342 | 0 | 17.4342 | 17.4342 | 0 | 17.4342 | 17.4342 | 0 | 17.4342
|  | 15.5876 | 0 | 15.5876 | 15.8526 | 0 | 15.8526 | 15.8526 | 0 | 15.8526 | 15.8526 | 0 | 15.8526 | 15.8526 | 0 | 15.8526 | 15.8526 | 0 | 15.8526 | 15.8526 | 0 | 15.8526 | 15.8526 | 0 | 15.8526 | 15.8526 | 0 | 15.8526 | 15.8526 | 0 | 15.8526 | 15.8526 | 0 | 15.8526 | 15.8526 | 0 | 15.8526 | 15.8526 | 0 | 15.8526 | 15.8526 | 0 | 15.8526 | 15.8526 | 0 | 15.8526
|  | 14.8837 | 0 | 14.8837 | 15.1366 | 0 | 15.1366 | 15.1366 | 0 | 15.1366 | 15.1366 | 0 | 15.1366 | 15.1366 | 0 | 15.1366 | 15.1366 | 0 | 15.1366 | 15.1366 | 0 | 15.1366 | 15.1366 | 0 | 15.1366 | 15.1366 | 0 | 15.1366 | 15.1366 | 0 | 15.1366 | 15.1366 | 0 | 15.1366 | 15.1366 | 0 | 15.1366 | 15.1366 | 0 | 15.1366 | 15.1366 | 0 | 15.1366 | 15.1366 | 0 | 15.1366
|  | 13.8622 | 0 | 13.8622 | 14.0978 | 0 | 14.0978 | 14.0978 | 0 | 14.0978 | 14.0978 | 0 | 14.0978 | 14.0978 | 0 | 14.0978 | 14.0978 | 0 | 14.0978 | 14.0978 | 0 | 14.0978 | 14.0978 | 0 | 14.0978 | 14.0978 | 0 | 14.0978 | 14.0978 | 0 | 14.0978 | 14.0978 | 0 | 14.0978 | 14.0978 | 0 | 14.0978 | 14.0978 | 0 | 14.0978 | 14.0978 | 0 | 14.0978 | 14.0978 | 0 | 14.0978
|  | 13.2235 | 0 | 13.2235 | 13.4482 | 0 | 13.4482 | 13.4482 | 0 | 13.4482 | 13.4482 | 0 | 13.4482 | 13.4482 | 0 | 13.4482 | 13.4482 | 0 | 13.4482 | 13.4482 | 0 | 13.4482 | 13.4482 | 0 | 13.4482 | 13.4482 | 0 | 13.4482 | 13.4482 | 0 | 13.4482 | 13.4482 | 0 | 13.4482 | 13.4482 | 0 | 13.4482 | 13.4482 | 0 | 13.4482 | 13.4482 | 0 | 13.4482 | 13.4482 | 0 | 13.4482
|  | 14 | 0 | 14 | 14.2379 | 0 | 14.2379 | 14.2379 | 0 | 14.2379 | 14.2379 | 0 | 14.2379 | 14.2379 | 0 | 14.2379 | 14.2379 | 0 | 14.2379 | 14.2379 | 0 | 14.2379 | 14.2379 | 0 | 14.2379 | 14.2379 | 0 | 14.2379 | 14.2379 | 0 | 14.2379 | 14.2379 | 0 | 14.2379 | 14.2379 | 0 | 14.2379 | 14.2379 | 0 | 14.2379 | 14.2379 | 0 | 14.2379 | 14.2379 | 0 | 14.2379
|  | 15.9636 | 0 | 15.9636 | 16.2349 | 0 | 16.2349 | 16.2349 | 0 | 16.2349 | 16.2349 | 0 | 16.2349 | 16.2349 | 0 | 16.2349 | 16.2349 | 0 | 16.2349 | 16.2349 | 0 | 16.2349 | 16.2349 | 0 | 16.2349 | 16.2349 | 0 | 16.2349 | 16.2349 | 0 | 16.2349 | 16.2349 | 0 | 16.2349 | 16.2349 | 0 | 16.2349 | 16.2349 | 0 | 16.2349 | 16.2349 | 0 | 16.2349 | 16.2349 | 0 | 16.2349
|  | 19.8775 | 0 | 19.8775 | 20.2153 | 0 | 20.2153 | 20.2153 | 0 | 20.2153 | 20.2153 | 0 | 20.2153 | 20.2153 | 0 | 20.2153 | 20.2153 | 0 | 20.2153 | 20.2153 | 0 | 20.2153 | 20.2153 | 0 | 20.2153 | 20.2153 | 0 | 20.2153 | 20.2153 | 0 | 20.2153 | 20.2153 | 0 | 20.2153 | 20.2153 | 0 | 20.2153 | 20.2153 | 0 | 20.2153 | 20.2153 | 0 | 20.2153 | 20.2153 | 0 | 20.2153
|  | 21.4823 | 0 | 21.4823 | 21.8474 | 0 | 21.8474 | 21.8474 | 0 | 21.8474 | 21.8474 | 0 | 21.8474 | 21.8474 | 0 | 21.8474 | 21.8474 | 0 | 21.8474 | 21.8474 | 0 | 21.8474 | 21.8474 | 0 | 21.8474 | 21.8474 | 0 | 21.8474 | 21.8474 | 0 | 21.8474 | 21.8474 | 0 | 21.8474 | 21.8474 | 0 | 21.8474 | 21.8474 | 0 | 21.8474 | 21.8474 | 0 | 21.8474 | 21.8474 | 0 | 21.8474
|  | 19.3266 | 0 | 19.3266 | 19.6551 | 0 | 19.6551 | 19.6551 | 0 | 19.6551 | 19.6551 | 0 | 19.6551 | 19.6551 | 0 | 19.6551 | 19.6551 | 0 | 19.6551 | 19.6551 | 0 | 19.6551 | 19.6551 | 0 | 19.6551 | 19.6551 | 0 | 19.6551 | 19.6551 | 0 | 19.6551 | 19.6551 | 0 | 19.6551 | 19.6551 | 0 | 19.6551 | 19.6551 | 0 | 19.6551 | 19.6551 | 0 | 19.6551 | 19.6551 | 0 | 19.6551
|  | 19.5575 | 0 | 19.5575 | 19.8899 | 0 | 19.8899 | 19.8899 | 0 | 19.8899 | 19.8899 | 0 | 19.8899 | 19.8899 | 0 | 19.8899 | 19.8899 | 0 | 19.8899 | 19.8899 | 0 | 19.8899 | 19.8899 | 0 | 19.8899 | 19.8899 | 0 | 19.8899 | 19.8899 | 0 | 19.8899 | 19.8899 | 0 | 19.8899 | 19.8899 | 0 | 19.8899 | 19.8899 | 0 | 19.8899 | 19.8899 | 0 | 19.8899 | 19.8899 | 0 | 19.8899
|  | 19.0151 | 0 | 19.0151 | 19.3383 | 0 | 19.3383 | 19.3383 | 0 | 19.3383 | 19.3383 | 0 | 19.3383 | 19.3383 | 0 | 19.3383 | 19.3383 | 0 | 19.3383 | 19.3383 | 0 | 19.3383 | 19.3383 | 0 | 19.3383 | 19.3383 | 0 | 19.3383 | 19.3383 | 0 | 19.3383 | 19.3383 | 0 | 19.3383 | 19.3383 | 0 | 19.3383 | 19.3383 | 0 | 19.3383 | 19.3383 | 0 | 19.3383 | 19.3383 | 0 | 19.3383
|  | 19.384 | 0 | 19.384 | 19.7135 | 0 | 19.7135 | 19.7135 | 0 | 19.7135 | 19.7135 | 0 | 19.7135 | 19.7135 | 0 | 19.7135 | 19.7135 | 0 | 19.7135 | 19.7135 | 0 | 19.7135 | 19.7135 | 0 | 19.7135 | 19.7135 | 0 | 19.7135 | 19.7135 | 0 | 19.7135 | 19.7135 | 0 | 19.7135 | 19.7135 | 0 | 19.7135 | 19.7135 | 0 | 19.7135 | 19.7135 | 0 | 19.7135 | 19.7135 | 0 | 19.7135
|  | 19.3653 | 0 | 19.3653 | 19.6945 | 0 | 19.6945 | 19.6945 | 0 | 19.6945 | 19.6945 | 0 | 19.6945 | 19.6945 | 0 | 19.6945 | 19.6945 | 0 | 19.6945 | 19.6945 | 0 | 19.6945 | 19.6945 | 0 | 19.6945 | 19.6945 | 0 | 19.6945 | 19.6945 | 0 | 19.6945 | 19.6945 | 0 | 19.6945 | 19.6945 | 0 | 19.6945 | 19.6945 | 0 | 19.6945 | 19.6945 | 0 | 19.6945 | 19.6945 | 0 | 19.6945
|  | 19.6382 | 0 | 19.6382 | 19.972 | 0 | 19.972 | 19.972 | 0 | 19.972 | 19.972 | 0 | 19.972 | 19.972 | 0 | 19.972 | 19.972 | 0 | 19.972 | 19.972 | 0 | 19.972 | 19.972 | 0 | 19.972 | 19.972 | 0 | 19.972 | 19.972 | 0 | 19.972 | 19.972 | 0 | 19.972 | 19.972 | 0 | 19.972 | 19.972 | 0 | 19.972 | 19.972 | 0 | 19.972 | 19.972 | 0 | 19.972
|  | 19.8507 | 0 | 19.8507 | 20.1881 | 0 | 20.1881 | 20.1881 | 0 | 20.1881 | 20.1881 | 0 | 20.1881 | 20.1881 | 0 | 20.1881 | 20.1881 | 0 | 20.1881 | 20.1881 | 0 | 20.1881 | 20.1881 | 0 | 20.1881 | 20.1881 | 0 | 20.1881 | 20.1881 | 0 | 20.1881 | 20.1881 | 0 | 20.1881 | 20.1881 | 0 | 20.1881 | 20.1881 | 0 | 20.1881 | 20.1881 | 0 | 20.1881 | 20.1881 | 0 | 20.1881
|  | 20.7814 | 0 | 20.7814 | 21.1346 | 0 | 21.1346 | 21.1346 | 0 | 21.1346 | 21.1346 | 0 | 21.1346 | 21.1346 | 0 | 21.1346 | 21.1346 | 0 | 21.1346 | 21.1346 | 0 | 21.1346 | 21.1346 | 0 | 21.1346 | 21.1346 | 0 | 21.1346 | 21.1346 | 0 | 21.1346 | 21.1346 | 0 | 21.1346 | 21.1346 | 0 | 21.1346 | 21.1346 | 0 | 21.1346 | 21.1346 | 0 | 21.1346 | 21.1346 | 0 | 21.1346
|  | 24.493 | 0 | 24.493 | 24.9093 | 0 | 24.9093 | 24.9093 | 0 | 24.9093 | 24.9093 | 0 | 24.9093 | 24.9093 | 0 | 24.9093 | 24.9093 | 0 | 24.9093 | 24.9093 | 0 | 24.9093 | 24.9093 | 0 | 24.9093 | 24.9093 | 0 | 24.9093 | 24.9093 | 0 | 24.9093 | 24.9093 | 0 | 24.9093 | 24.9093 | 0 | 24.9093 | 24.9093 | 0 | 24.9093 | 24.9093 | 0 | 24.9093 | 24.9093 | 0 | 24.9093
|  | 30.6162 | 0 | 30.6162 | 31.1366 | 0 | 31.1366 | 31.1366 | 0 | 31.1366 | 31.1366 | 0 | 31.1366 | 31.1366 | 0 | 31.1366 | 31.1366 | 0 | 31.1366 | 31.1366 | 0 | 31.1366 | 31.1366 | 0 | 31.1366 | 31.1366 | 0 | 31.1366 | 31.1366 | 0 | 31.1366 | 31.1366 | 0 | 31.1366 | 31.1366 | 0 | 31.1366 | 31.1366 | 0 | 31.1366 | 31.1366 | 0 | 31.1366 | 31.1366 | 0 | 31.1366
|  | 32.7072 | 0 | 32.7072 | 33.2631 | 0 | 33.2631 | 33.2631 | 0 | 33.2631 | 33.2631 | 0 | 33.2631 | 33.2631 | 0 | 33.2631 | 33.2631 | 0 | 33.2631 | 33.2631 | 0 | 33.2631 | 33.2631 | 0 | 33.2631 | 33.2631 | 0 | 33.2631 | 33.2631 | 0 | 33.2631 | 33.2631 | 0 | 33.2631 | 33.2631 | 0 | 33.2631 | 33.2631 | 0 | 33.2631 | 33.2631 | 0 | 33.2631 | 33.2631 | 0 | 33.2631
|  | 30.0272 | 0 | 30.0272 | 30.5376 | 0 | 30.5376 | 30.5376 | 0 | 30.5376 | 30.5376 | 0 | 30.5376 | 30.5376 | 0 | 30.5376 | 30.5376 | 0 | 30.5376 | 30.5376 | 0 | 30.5376 | 30.5376 | 0 | 30.5376 | 30.5376 | 0 | 30.5376 | 30.5376 | 0 | 30.5376 | 30.5376 | 0 | 30.5376 | 30.5376 | 0 | 30.5376 | 30.5376 | 0 | 30.5376 | 30.5376 | 0 | 30.5376 | 30.5376 | 0 | 30.5376
|  | 27.4569 | 0 | 27.4569 | 27.9235 | 0 | 27.9235 | 27.9235 | 0 | 27.9235 | 27.9235 | 0 | 27.9235 | 27.9235 | 0 | 27.9235 | 27.9235 | 0 | 27.9235 | 27.9235 | 0 | 27.9235 | 27.9235 | 0 | 27.9235 | 27.9235 | 0 | 27.9235 | 27.9235 | 0 | 27.9235 | 27.9235 | 0 | 27.9235 | 27.9235 | 0 | 27.9235 | 27.9235 | 0 | 27.9235 | 27.9235 | 0 | 27.9235 | 27.9235 | 0 | 27.9235
|  | 23.9559 | 0 | 23.9559 | 24.3631 | 0 | 24.3631 | 24.3631 | 0 | 24.3631 | 24.3631 | 0 | 24.3631 | 24.3631 | 0 | 24.3631 | 24.3631 | 0 | 24.3631 | 24.3631 | 0 | 24.3631 | 24.3631 | 0 | 24.3631 | 24.3631 | 0 | 24.3631 | 24.3631 | 0 | 24.3631 | 24.3631 | 0 | 24.3631 | 24.3631 | 0 | 24.3631 | 24.3631 | 0 | 24.3631 | 24.3631 | 0 | 24.3631 | 24.3631 | 0 | 24.3631
|  | 20.306 | 0 | 20.306 | 20.6511 | 0 | 20.6511 | 20.6511 | 0 | 20.6511 | 20.6511 | 0 | 20.6511 | 20.6511 | 0 | 20.6511 | 20.6511 | 0 | 20.6511 | 20.6511 | 0 | 20.6511 | 20.6511 | 0 | 20.6511 | 20.6511 | 0 | 20.6511 | 20.6511 | 0 | 20.6511 | 20.6511 | 0 | 20.6511 | 20.6511 | 0 | 20.6511 | 20.6511 | 0 | 20.6511 | 20.6511 | 0 | 20.6511 | 20.6511 | 0 | 20.6511
|  | 17.8897 | 0 | 17.8897 | 18.1937 | 0 | 18.1937 | 18.1937 | 0 | 18.1937 | 18.1937 | 0 | 18.1937 | 18.1937 | 0 | 18.1937 | 18.1937 | 0 | 18.1937 | 18.1937 | 0 | 18.1937 | 18.1937 | 0 | 18.1937 | 18.1937 | 0 | 18.1937 | 18.1937 | 0 | 18.1937 | 18.1937 | 0 | 18.1937 | 18.1937 | 0 | 18.1937 | 18.1937 | 0 | 18.1937 | 18.1937 | 0 | 18.1937 | 18.1937 | 0 | 18.1937
|  | 16.2456 | 0 | 16.2456 | 16.5217 | 0 | 16.5217 | 16.5217 | 0 | 16.5217 | 16.5217 | 0 | 16.5217 | 16.5217 | 0 | 16.5217 | 16.5217 | 0 | 16.5217 | 16.5217 | 0 | 16.5217 | 16.5217 | 0 | 16.5217 | 16.5217 | 0 | 16.5217 | 16.5217 | 0 | 16.5217 | 16.5217 | 0 | 16.5217 | 16.5217 | 0 | 16.5217 | 16.5217 | 0 | 16.5217 | 16.5217 | 0 | 16.5217 | 16.5217 | 0 | 16.5217
|  | 14.9102 | 0 | 14.9102 | 15.1636 | 0 | 15.1636 | 15.1636 | 0 | 15.1636 | 15.1636 | 0 | 15.1636 | 15.1636 | 0 | 15.1636 | 15.1636 | 0 | 15.1636 | 15.1636 | 0 | 15.1636 | 15.1636 | 0 | 15.1636 | 15.1636 | 0 | 15.1636 | 15.1636 | 0 | 15.1636 | 15.1636 | 0 | 15.1636 | 15.1636 | 0 | 15.1636 | 15.1636 | 0 | 15.1636 | 15.1636 | 0 | 15.1636 | 15.1636 | 0 | 15.1636
|  | 13.9324 | 0 | 13.9324 | 14.1692 | 0 | 14.1692 | 14.1692 | 0 | 14.1692 | 14.1692 | 0 | 14.1692 | 14.1692 | 0 | 14.1692 | 14.1692 | 0 | 14.1692 | 14.1692 | 0 | 14.1692 | 14.1692 | 0 | 14.1692 | 14.1692 | 0 | 14.1692 | 14.1692 | 0 | 14.1692 | 14.1692 | 0 | 14.1692 | 14.1692 | 0 | 14.1692 | 14.1692 | 0 | 14.1692 | 14.1692 | 0 | 14.1692 | 14.1692 | 0 | 14.1692
|  | 13.4715 | 0 | 13.4715 | 13.7004 | 0 | 13.7004 | 13.7004 | 0 | 13.7004 | 13.7004 | 0 | 13.7004 | 13.7004 | 0 | 13.7004 | 13.7004 | 0 | 13.7004 | 13.7004 | 0 | 13.7004 | 13.7004 | 0 | 13.7004 | 13.7004 | 0 | 13.7004 | 13.7004 | 0 | 13.7004 | 13.7004 | 0 | 13.7004 | 13.7004 | 0 | 13.7004 | 13.7004 | 0 | 13.7004 | 13.7004 | 0 | 13.7004 | 13.7004 | 0 | 13.7004
|  | 13.7232 | 0 | 13.7232 | 13.9565 | 0 | 13.9565 | 13.9565 | 0 | 13.9565 | 13.9565 | 0 | 13.9565 | 13.9565 | 0 | 13.9565 | 13.9565 | 0 | 13.9565 | 13.9565 | 0 | 13.9565 | 13.9565 | 0 | 13.9565 | 13.9565 | 0 | 13.9565 | 13.9565 | 0 | 13.9565 | 13.9565 | 0 | 13.9565 | 13.9565 | 0 | 13.9565 | 13.9565 | 0 | 13.9565 | 13.9565 | 0 | 13.9565 | 13.9565 | 0 | 13.9565
|  | 15.7127 | 0 | 15.7127 | 15.9797 | 0 | 15.9797 | 15.9797 | 0 | 15.9797 | 15.9797 | 0 | 15.9797 | 15.9797 | 0 | 15.9797 | 15.9797 | 0 | 15.9797 | 15.9797 | 0 | 15.9797 | 15.9797 | 0 | 15.9797 | 15.9797 | 0 | 15.9797 | 15.9797 | 0 | 15.9797 | 15.9797 | 0 | 15.9797 | 15.9797 | 0 | 15.9797 | 15.9797 | 0 | 15.9797 | 15.9797 | 0 | 15.9797 | 15.9797 | 0 | 15.9797
|  | 19.6442 | 0 | 19.6442 | 19.978 | 0 | 19.978 | 19.978 | 0 | 19.978 | 19.978 | 0 | 19.978 | 19.978 | 0 | 19.978 | 19.978 | 0 | 19.978 | 19.978 | 0 | 19.978 | 19.978 | 0 | 19.978 | 19.978 | 0 | 19.978 | 19.978 | 0 | 19.978 | 19.978 | 0 | 19.978 | 19.978 | 0 | 19.978 | 19.978 | 0 | 19.978 | 19.978 | 0 | 19.978 | 19.978 | 0 | 19.978
|  | 21.1108 | 0 | 21.1108 | 21.4696 | 0 | 21.4696 | 21.4696 | 0 | 21.4696 | 21.4696 | 0 | 21.4696 | 21.4696 | 0 | 21.4696 | 21.4696 | 0 | 21.4696 | 21.4696 | 0 | 21.4696 | 21.4696 | 0 | 21.4696 | 21.4696 | 0 | 21.4696 | 21.4696 | 0 | 21.4696 | 21.4696 | 0 | 21.4696 | 21.4696 | 0 | 21.4696 | 21.4696 | 0 | 21.4696 | 21.4696 | 0 | 21.4696 | 21.4696 | 0 | 21.4696
|  | 20.51 | 0 | 20.51 | 20.8585 | 0 | 20.8585 | 20.8585 | 0 | 20.8585 | 20.8585 | 0 | 20.8585 | 20.8585 | 0 | 20.8585 | 20.8585 | 0 | 20.8585 | 20.8585 | 0 | 20.8585 | 20.8585 | 0 | 20.8585 | 20.8585 | 0 | 20.8585 | 20.8585 | 0 | 20.8585 | 20.8585 | 0 | 20.8585 | 20.8585 | 0 | 20.8585 | 20.8585 | 0 | 20.8585 | 20.8585 | 0 | 20.8585 | 20.8585 | 0 | 20.8585
|  | 20.773 | 0 | 20.773 | 21.126 | 0 | 21.126 | 21.126 | 0 | 21.126 | 21.126 | 0 | 21.126 | 21.126 | 0 | 21.126 | 21.126 | 0 | 21.126 | 21.126 | 0 | 21.126 | 21.126 | 0 | 21.126 | 21.126 | 0 | 21.126 | 21.126 | 0 | 21.126 | 21.126 | 0 | 21.126 | 21.126 | 0 | 21.126 | 21.126 | 0 | 21.126 | 21.126 | 0 | 21.126 | 21.126 | 0 | 21.126
|  | 20.8506 | 0 | 20.8506 | 21.2049 | 0 | 21.2049 | 21.2049 | 0 | 21.2049 | 21.2049 | 0 | 21.2049 | 21.2049 | 0 | 21.2049 | 21.2049 | 0 | 21.2049 | 21.2049 | 0 | 21.2049 | 21.2049 | 0 | 21.2049 | 21.2049 | 0 | 21.2049 | 21.2049 | 0 | 21.2049 | 21.2049 | 0 | 21.2049 | 21.2049 | 0 | 21.2049 | 21.2049 | 0 | 21.2049 | 21.2049 | 0 | 21.2049 | 21.2049 | 0 | 21.2049
|  | 19.241 | 0 | 19.241 | 19.568 | 0 | 19.568 | 19.568 | 0 | 19.568 | 19.568 | 0 | 19.568 | 19.568 | 0 | 19.568 | 19.568 | 0 | 19.568 | 19.568 | 0 | 19.568 | 19.568 | 0 | 19.568 | 19.568 | 0 | 19.568 | 19.568 | 0 | 19.568 | 19.568 | 0 | 19.568 | 19.568 | 0 | 19.568 | 19.568 | 0 | 19.568 | 19.568 | 0 | 19.568 | 19.568 | 0 | 19.568
|  | 19.6063 | 0 | 19.6063 | 19.9395 | 0 | 19.9395 | 19.9395 | 0 | 19.9395 | 19.9395 | 0 | 19.9395 | 19.9395 | 0 | 19.9395 | 19.9395 | 0 | 19.9395 | 19.9395 | 0 | 19.9395 | 19.9395 | 0 | 19.9395 | 19.9395 | 0 | 19.9395 | 19.9395 | 0 | 19.9395 | 19.9395 | 0 | 19.9395 | 19.9395 | 0 | 19.9395 | 19.9395 | 0 | 19.9395 | 19.9395 | 0 | 19.9395 | 19.9395 | 0 | 19.9395
|  | 19.8618 | 0 | 19.8618 | 20.1993 | 0 | 20.1993 | 20.1993 | 0 | 20.1993 | 20.1993 | 0 | 20.1993 | 20.1993 | 0 | 20.1993 | 20.1993 | 0 | 20.1993 | 20.1993 | 0 | 20.1993 | 20.1993 | 0 | 20.1993 | 20.1993 | 0 | 20.1993 | 20.1993 | 0 | 20.1993 | 20.1993 | 0 | 20.1993 | 20.1993 | 0 | 20.1993 | 20.1993 | 0 | 20.1993 | 20.1993 | 0 | 20.1993 | 20.1993 | 0 | 20.1993
|  | 19.115 | 0 | 19.115 | 19.4399 | 0 | 19.4399 | 19.4399 | 0 | 19.4399 | 19.4399 | 0 | 19.4399 | 19.4399 | 0 | 19.4399 | 19.4399 | 0 | 19.4399 | 19.4399 | 0 | 19.4399 | 19.4399 | 0 | 19.4399 | 19.4399 | 0 | 19.4399 | 19.4399 | 0 | 19.4399 | 19.4399 | 0 | 19.4399 | 19.4399 | 0 | 19.4399 | 19.4399 | 0 | 19.4399 | 19.4399 | 0 | 19.4399 | 19.4399 | 0 | 19.4399
|  | 20.5868 | 0 | 20.5868 | 20.9367 | 0 | 20.9367 | 20.9367 | 0 | 20.9367 | 20.9367 | 0 | 20.9367 | 20.9367 | 0 | 20.9367 | 20.9367 | 0 | 20.9367 | 20.9367 | 0 | 20.9367 | 20.9367 | 0 | 20.9367 | 20.9367 | 0 | 20.9367 | 20.9367 | 0 | 20.9367 | 20.9367 | 0 | 20.9367 | 20.9367 | 0 | 20.9367 | 20.9367 | 0 | 20.9367 | 20.9367 | 0 | 20.9367 | 20.9367 | 0 | 20.9367
|  | 23.2279 | 0 | 23.2279 | 23.6226 | 0 | 23.6226 | 23.6226 | 0 | 23.6226 | 23.6226 | 0 | 23.6226 | 23.6226 | 0 | 23.6226 | 23.6226 | 0 | 23.6226 | 23.6226 | 0 | 23.6226 | 23.6226 | 0 | 23.6226 | 23.6226 | 0 | 23.6226 | 23.6226 | 0 | 23.6226 | 23.6226 | 0 | 23.6226 | 23.6226 | 0 | 23.6226 | 23.6226 | 0 | 23.6226 | 23.6226 | 0 | 23.6226 | 23.6226 | 0 | 23.6226
|  | 27.1775 | 0 | 27.1775 | 27.6394 | 0 | 27.6394 | 27.6394 | 0 | 27.6394 | 27.6394 | 0 | 27.6394 | 27.6394 | 0 | 27.6394 | 27.6394 | 0 | 27.6394 | 27.6394 | 0 | 27.6394 | 27.6394 | 0 | 27.6394 | 27.6394 | 0 | 27.6394 | 27.6394 | 0 | 27.6394 | 27.6394 | 0 | 27.6394 | 27.6394 | 0 | 27.6394 | 27.6394 | 0 | 27.6394 | 27.6394 | 0 | 27.6394 | 27.6394 | 0 | 27.6394
|  | 28.6822 | 0 | 28.6822 | 29.1697 | 0 | 29.1697 | 29.1697 | 0 | 29.1697 | 29.1697 | 0 | 29.1697 | 29.1697 | 0 | 29.1697 | 29.1697 | 0 | 29.1697 | 29.1697 | 0 | 29.1697 | 29.1697 | 0 | 29.1697 | 29.1697 | 0 | 29.1697 | 29.1697 | 0 | 29.1697 | 29.1697 | 0 | 29.1697 | 29.1697 | 0 | 29.1697 | 29.1697 | 0 | 29.1697 | 29.1697 | 0 | 29.1697 | 29.1697 | 0 | 29.1697
|  | 27.4973 | 0 | 27.4973 | 27.9646 | 0 | 27.9646 | 27.9646 | 0 | 27.9646 | 27.9646 | 0 | 27.9646 | 27.9646 | 0 | 27.9646 | 27.9646 | 0 | 27.9646 | 27.9646 | 0 | 27.9646 | 27.9646 | 0 | 27.9646 | 27.9646 | 0 | 27.9646 | 27.9646 | 0 | 27.9646 | 27.9646 | 0 | 27.9646 | 27.9646 | 0 | 27.9646 | 27.9646 | 0 | 27.9646 | 27.9646 | 0 | 27.9646 | 27.9646 | 0 | 27.9646
|  | 25.621 | 0 | 25.621 | 26.0564 | 0 | 26.0564 | 26.0564 | 0 | 26.0564 | 26.0564 | 0 | 26.0564 | 26.0564 | 0 | 26.0564 | 26.0564 | 0 | 26.0564 | 26.0564 | 0 | 26.0564 | 26.0564 | 0 | 26.0564 | 26.0564 | 0 | 26.0564 | 26.0564 | 0 | 26.0564 | 26.0564 | 0 | 26.0564 | 26.0564 | 0 | 26.0564 | 26.0564 | 0 | 26.0564 | 26.0564 | 0 | 26.0564 | 26.0564 | 0 | 26.0564
|  | 23.0747 | 0 | 23.0747 | 23.4669 | 0 | 23.4669 | 23.4669 | 0 | 23.4669 | 23.4669 | 0 | 23.4669 | 23.4669 | 0 | 23.4669 | 23.4669 | 0 | 23.4669 | 23.4669 | 0 | 23.4669 | 23.4669 | 0 | 23.4669 | 23.4669 | 0 | 23.4669 | 23.4669 | 0 | 23.4669 | 23.4669 | 0 | 23.4669 | 23.4669 | 0 | 23.4669 | 23.4669 | 0 | 23.4669 | 23.4669 | 0 | 23.4669 | 23.4669 | 0 | 23.4669
|  | 20.5476 | 0 | 20.5476 | 20.8968 | 0 | 20.8968 | 20.8968 | 0 | 20.8968 | 20.8968 | 0 | 20.8968 | 20.8968 | 0 | 20.8968 | 20.8968 | 0 | 20.8968 | 20.8968 | 0 | 20.8968 | 20.8968 | 0 | 20.8968 | 20.8968 | 0 | 20.8968 | 20.8968 | 0 | 20.8968 | 20.8968 | 0 | 20.8968 | 20.8968 | 0 | 20.8968 | 20.8968 | 0 | 20.8968 | 20.8968 | 0 | 20.8968 | 20.8968 | 0 | 20.8968
|  | 19.7799 | 0 | 19.7799 | 20.116 | 0 | 20.116 | 20.116 | 0 | 20.116 | 20.116 | 0 | 20.116 | 20.116 | 0 | 20.116 | 20.116 | 0 | 20.116 | 20.116 | 0 | 20.116 | 20.116 | 0 | 20.116 | 20.116 | 0 | 20.116 | 20.116 | 0 | 20.116 | 20.116 | 0 | 20.116 | 20.116 | 0 | 20.116 | 20.116 | 0 | 20.116 | 20.116 | 0 | 20.116 | 20.116 | 0 | 20.116
|  | 16.4298 | 0 | 16.4298 | 16.7091 | 0 | 16.7091 | 16.7091 | 0 | 16.7091 | 16.7091 | 0 | 16.7091 | 16.7091 | 0 | 16.7091 | 16.7091 | 0 | 16.7091 | 16.7091 | 0 | 16.7091 | 16.7091 | 0 | 16.7091 | 16.7091 | 0 | 16.7091 | 16.7091 | 0 | 16.7091 | 16.7091 | 0 | 16.7091 | 16.7091 | 0 | 16.7091 | 16.7091 | 0 | 16.7091 | 16.7091 | 0 | 16.7091 | 16.7091 | 0 | 16.7091
|  | 15.3343 | 0 | 15.3343 | 15.5949 | 0 | 15.5949 | 15.5949 | 0 | 15.5949 | 15.5949 | 0 | 15.5949 | 15.5949 | 0 | 15.5949 | 15.5949 | 0 | 15.5949 | 15.5949 | 0 | 15.5949 | 15.5949 | 0 | 15.5949 | 15.5949 | 0 | 15.5949 | 15.5949 | 0 | 15.5949 | 15.5949 | 0 | 15.5949 | 15.5949 | 0 | 15.5949 | 15.5949 | 0 | 15.5949 | 15.5949 | 0 | 15.5949 | 15.5949 | 0 | 15.5949
|  | 13.8176 | 0 | 13.8176 | 14.0525 | 0 | 14.0525 | 14.0525 | 0 | 14.0525 | 14.0525 | 0 | 14.0525 | 14.0525 | 0 | 14.0525 | 14.0525 | 0 | 14.0525 | 14.0525 | 0 | 14.0525 | 14.0525 | 0 | 14.0525 | 14.0525 | 0 | 14.0525 | 14.0525 | 0 | 14.0525 | 14.0525 | 0 | 14.0525 | 14.0525 | 0 | 14.0525 | 14.0525 | 0 | 14.0525 | 14.0525 | 0 | 14.0525 | 14.0525 | 0 | 14.0525
|  | 13.2195 | 0 | 13.2195 | 13.4441 | 0 | 13.4441 | 13.4441 | 0 | 13.4441 | 13.4441 | 0 | 13.4441 | 13.4441 | 0 | 13.4441 | 13.4441 | 0 | 13.4441 | 13.4441 | 0 | 13.4441 | 13.4441 | 0 | 13.4441 | 13.4441 | 0 | 13.4441 | 13.4441 | 0 | 13.4441 | 13.4441 | 0 | 13.4441 | 13.4441 | 0 | 13.4441 | 13.4441 | 0 | 13.4441 | 13.4441 | 0 | 13.4441 | 13.4441 | 0 | 13.4441
|  | 13.2403 | 0 | 13.2403 | 13.4653 | 0 | 13.4653 | 13.4653 | 0 | 13.4653 | 13.4653 | 0 | 13.4653 | 13.4653 | 0 | 13.4653 | 13.4653 | 0 | 13.4653 | 13.4653 | 0 | 13.4653 | 13.4653 | 0 | 13.4653 | 13.4653 | 0 | 13.4653 | 13.4653 | 0 | 13.4653 | 13.4653 | 0 | 13.4653 | 13.4653 | 0 | 13.4653 | 13.4653 | 0 | 13.4653 | 13.4653 | 0 | 13.4653 | 13.4653 | 0 | 13.4653
|  | 13.7156 | 0 | 13.7156 | 13.9487 | 0 | 13.9487 | 13.9487 | 0 | 13.9487 | 13.9487 | 0 | 13.9487 | 13.9487 | 0 | 13.9487 | 13.9487 | 0 | 13.9487 | 13.9487 | 0 | 13.9487 | 13.9487 | 0 | 13.9487 | 13.9487 | 0 | 13.9487 | 13.9487 | 0 | 13.9487 | 13.9487 | 0 | 13.9487 | 13.9487 | 0 | 13.9487 | 13.9487 | 0 | 13.9487 | 13.9487 | 0 | 13.9487 | 13.9487 | 0 | 13.9487
|  | 15.307 | 0 | 15.307 | 15.5671 | 0 | 15.5671 | 15.5671 | 0 | 15.5671 | 15.5671 | 0 | 15.5671 | 15.5671 | 0 | 15.5671 | 15.5671 | 0 | 15.5671 | 15.5671 | 0 | 15.5671 | 15.5671 | 0 | 15.5671 | 15.5671 | 0 | 15.5671 | 15.5671 | 0 | 15.5671 | 15.5671 | 0 | 15.5671 | 15.5671 | 0 | 15.5671 | 15.5671 | 0 | 15.5671 | 15.5671 | 0 | 15.5671 | 15.5671 | 0 | 15.5671
|  | 17.5577 | 0 | 17.5577 | 17.8561 | 0 | 17.8561 | 17.8561 | 0 | 17.8561 | 17.8561 | 0 | 17.8561 | 17.8561 | 0 | 17.8561 | 17.8561 | 0 | 17.8561 | 17.8561 | 0 | 17.8561 | 17.8561 | 0 | 17.8561 | 17.8561 | 0 | 17.8561 | 17.8561 | 0 | 17.8561 | 17.8561 | 0 | 17.8561 | 17.8561 | 0 | 17.8561 | 17.8561 | 0 | 17.8561 | 17.8561 | 0 | 17.8561 | 17.8561 | 0 | 17.8561
|  | 20.3409 | 0 | 20.3409 | 20.6866 | 0 | 20.6866 | 20.6866 | 0 | 20.6866 | 20.6866 | 0 | 20.6866 | 20.6866 | 0 | 20.6866 | 20.6866 | 0 | 20.6866 | 20.6866 | 0 | 20.6866 | 20.6866 | 0 | 20.6866 | 20.6866 | 0 | 20.6866 | 20.6866 | 0 | 20.6866 | 20.6866 | 0 | 20.6866 | 20.6866 | 0 | 20.6866 | 20.6866 | 0 | 20.6866 | 20.6866 | 0 | 20.6866 | 20.6866 | 0 | 20.6866
|  | 21.4986 | 0 | 21.4986 | 21.864 | 0 | 21.864 | 21.864 | 0 | 21.864 | 21.864 | 0 | 21.864 | 21.864 | 0 | 21.864 | 21.864 | 0 | 21.864 | 21.864 | 0 | 21.864 | 21.864 | 0 | 21.864 | 21.864 | 0 | 21.864 | 21.864 | 0 | 21.864 | 21.864 | 0 | 21.864 | 21.864 | 0 | 21.864 | 21.864 | 0 | 21.864 | 21.864 | 0 | 21.864 | 21.864 | 0 | 21.864
|  | 21.0059 | 0 | 21.0059 | 21.3629 | 0 | 21.3629 | 21.3629 | 0 | 21.3629 | 21.3629 | 0 | 21.3629 | 21.3629 | 0 | 21.3629 | 21.3629 | 0 | 21.3629 | 21.3629 | 0 | 21.3629 | 21.3629 | 0 | 21.3629 | 21.3629 | 0 | 21.3629 | 21.3629 | 0 | 21.3629 | 21.3629 | 0 | 21.3629 | 21.3629 | 0 | 21.3629 | 21.3629 | 0 | 21.3629 | 21.3629 | 0 | 21.3629 | 21.3629 | 0 | 21.3629
|  | 20.2161 | 0 | 20.2161 | 20.5597 | 0 | 20.5597 | 20.5597 | 0 | 20.5597 | 20.5597 | 0 | 20.5597 | 20.5597 | 0 | 20.5597 | 20.5597 | 0 | 20.5597 | 20.5597 | 0 | 20.5597 | 20.5597 | 0 | 20.5597 | 20.5597 | 0 | 20.5597 | 20.5597 | 0 | 20.5597 | 20.5597 | 0 | 20.5597 | 20.5597 | 0 | 20.5597 | 20.5597 | 0 | 20.5597 | 20.5597 | 0 | 20.5597 | 20.5597 | 0 | 20.5597
|  | 20.7684 | 0 | 20.7684 | 21.1214 | 0 | 21.1214 | 21.1214 | 0 | 21.1214 | 21.1214 | 0 | 21.1214 | 21.1214 | 0 | 21.1214 | 21.1214 | 0 | 21.1214 | 21.1214 | 0 | 21.1214 | 21.1214 | 0 | 21.1214 | 21.1214 | 0 | 21.1214 | 21.1214 | 0 | 21.1214 | 21.1214 | 0 | 21.1214 | 21.1214 | 0 | 21.1214 | 21.1214 | 0 | 21.1214 | 21.1214 | 0 | 21.1214 | 21.1214 | 0 | 21.1214
|  | 19.7822 | 0 | 19.7822 | 20.1184 | 0 | 20.1184 | 20.1184 | 0 | 20.1184 | 20.1184 | 0 | 20.1184 | 20.1184 | 0 | 20.1184 | 20.1184 | 0 | 20.1184 | 20.1184 | 0 | 20.1184 | 20.1184 | 0 | 20.1184 | 20.1184 | 0 | 20.1184 | 20.1184 | 0 | 20.1184 | 20.1184 | 0 | 20.1184 | 20.1184 | 0 | 20.1184 | 20.1184 | 0 | 20.1184 | 20.1184 | 0 | 20.1184 | 20.1184 | 0 | 20.1184
|  | 20.1538 | 0 | 20.1538 | 20.4963 | 0 | 20.4963 | 20.4963 | 0 | 20.4963 | 20.4963 | 0 | 20.4963 | 20.4963 | 0 | 20.4963 | 20.4963 | 0 | 20.4963 | 20.4963 | 0 | 20.4963 | 20.4963 | 0 | 20.4963 | 20.4963 | 0 | 20.4963 | 20.4963 | 0 | 20.4963 | 20.4963 | 0 | 20.4963 | 20.4963 | 0 | 20.4963 | 20.4963 | 0 | 20.4963 | 20.4963 | 0 | 20.4963 | 20.4963 | 0 | 20.4963
|  | 21.1079 | 0 | 21.1079 | 21.4666 | 0 | 21.4666 | 21.4666 | 0 | 21.4666 | 21.4666 | 0 | 21.4666 | 21.4666 | 0 | 21.4666 | 21.4666 | 0 | 21.4666 | 21.4666 | 0 | 21.4666 | 21.4666 | 0 | 21.4666 | 21.4666 | 0 | 21.4666 | 21.4666 | 0 | 21.4666 | 21.4666 | 0 | 21.4666 | 21.4666 | 0 | 21.4666 | 21.4666 | 0 | 21.4666 | 21.4666 | 0 | 21.4666 | 21.4666 | 0 | 21.4666
|  | 23.1633 | 0 | 23.1633 | 23.557 | 0 | 23.557 | 23.557 | 0 | 23.557 | 23.557 | 0 | 23.557 | 23.557 | 0 | 23.557 | 23.557 | 0 | 23.557 | 23.557 | 0 | 23.557 | 23.557 | 0 | 23.557 | 23.557 | 0 | 23.557 | 23.557 | 0 | 23.557 | 23.557 | 0 | 23.557 | 23.557 | 0 | 23.557 | 23.557 | 0 | 23.557 | 23.557 | 0 | 23.557 | 23.557 | 0 | 23.557
|  | 26.9008 | 0 | 26.9008 | 27.358 | 0 | 27.358 | 27.358 | 0 | 27.358 | 27.358 | 0 | 27.358 | 27.358 | 0 | 27.358 | 27.358 | 0 | 27.358 | 27.358 | 0 | 27.358 | 27.358 | 0 | 27.358 | 27.358 | 0 | 27.358 | 27.358 | 0 | 27.358 | 27.358 | 0 | 27.358 | 27.358 | 0 | 27.358 | 27.358 | 0 | 27.358 | 27.358 | 0 | 27.358 | 27.358 | 0 | 27.358
|  | 26.9956 | 0 | 26.9956 | 27.4544 | 0 | 27.4544 | 27.4544 | 0 | 27.4544 | 27.4544 | 0 | 27.4544 | 27.4544 | 0 | 27.4544 | 27.4544 | 0 | 27.4544 | 27.4544 | 0 | 27.4544 | 27.4544 | 0 | 27.4544 | 27.4544 | 0 | 27.4544 | 27.4544 | 0 | 27.4544 | 27.4544 | 0 | 27.4544 | 27.4544 | 0 | 27.4544 | 27.4544 | 0 | 27.4544 | 27.4544 | 0 | 27.4544 | 27.4544 | 0 | 27.4544
|  | 25.3584 | 0 | 25.3584 | 25.7894 | 0 | 25.7894 | 25.7894 | 0 | 25.7894 | 25.7894 | 0 | 25.7894 | 25.7894 | 0 | 25.7894 | 25.7894 | 0 | 25.7894 | 25.7894 | 0 | 25.7894 | 25.7894 | 0 | 25.7894 | 25.7894 | 0 | 25.7894 | 25.7894 | 0 | 25.7894 | 25.7894 | 0 | 25.7894 | 25.7894 | 0 | 25.7894 | 25.7894 | 0 | 25.7894 | 25.7894 | 0 | 25.7894 | 25.7894 | 0 | 25.7894
|  | 24.0048 | 0 | 24.0048 | 24.4127 | 0 | 24.4127 | 24.4127 | 0 | 24.4127 | 24.4127 | 0 | 24.4127 | 24.4127 | 0 | 24.4127 | 24.4127 | 0 | 24.4127 | 24.4127 | 0 | 24.4127 | 24.4127 | 0 | 24.4127 | 24.4127 | 0 | 24.4127 | 24.4127 | 0 | 24.4127 | 24.4127 | 0 | 24.4127 | 24.4127 | 0 | 24.4127 | 24.4127 | 0 | 24.4127 | 24.4127 | 0 | 24.4127 | 24.4127 | 0 | 24.4127
|  | 21.9614 | 0 | 21.9614 | 22.3347 | 0 | 22.3347 | 22.3347 | 0 | 22.3347 | 22.3347 | 0 | 22.3347 | 22.3347 | 0 | 22.3347 | 22.3347 | 0 | 22.3347 | 22.3347 | 0 | 22.3347 | 22.3347 | 0 | 22.3347 | 22.3347 | 0 | 22.3347 | 22.3347 | 0 | 22.3347 | 22.3347 | 0 | 22.3347 | 22.3347 | 0 | 22.3347 | 22.3347 | 0 | 22.3347 | 22.3347 | 0 | 22.3347 | 22.3347 | 0 | 22.3347
|  | 20.3028 | 0 | 20.3028 | 20.6479 | 0 | 20.6479 | 20.6479 | 0 | 20.6479 | 20.6479 | 0 | 20.6479 | 20.6479 | 0 | 20.6479 | 20.6479 | 0 | 20.6479 | 20.6479 | 0 | 20.6479 | 20.6479 | 0 | 20.6479 | 20.6479 | 0 | 20.6479 | 20.6479 | 0 | 20.6479 | 20.6479 | 0 | 20.6479 | 20.6479 | 0 | 20.6479 | 20.6479 | 0 | 20.6479 | 20.6479 | 0 | 20.6479 | 20.6479 | 0 | 20.6479
|  | 18.7303 | 0 | 18.7303 | 19.0487 | 0 | 19.0487 | 19.0487 | 0 | 19.0487 | 19.0487 | 0 | 19.0487 | 19.0487 | 0 | 19.0487 | 19.0487 | 0 | 19.0487 | 19.0487 | 0 | 19.0487 | 19.0487 | 0 | 19.0487 | 19.0487 | 0 | 19.0487 | 19.0487 | 0 | 19.0487 | 19.0487 | 0 | 19.0487 | 19.0487 | 0 | 19.0487 | 19.0487 | 0 | 19.0487 | 19.0487 | 0 | 19.0487 | 19.0487 | 0 | 19.0487
|  | 16.6217 | 0 | 16.6217 | 16.9042 | 0 | 16.9042 | 16.9042 | 0 | 16.9042 | 16.9042 | 0 | 16.9042 | 16.9042 | 0 | 16.9042 | 16.9042 | 0 | 16.9042 | 16.9042 | 0 | 16.9042 | 16.9042 | 0 | 16.9042 | 16.9042 | 0 | 16.9042 | 16.9042 | 0 | 16.9042 | 16.9042 | 0 | 16.9042 | 16.9042 | 0 | 16.9042 | 16.9042 | 0 | 16.9042 | 16.9042 | 0 | 16.9042 | 16.9042 | 0 | 16.9042
|  | 15.4339 | 0 | 15.4339 | 15.6962 | 0 | 15.6962 | 15.6962 | 0 | 15.6962 | 15.6962 | 0 | 15.6962 | 15.6962 | 0 | 15.6962 | 15.6962 | 0 | 15.6962 | 15.6962 | 0 | 15.6962 | 15.6962 | 0 | 15.6962 | 15.6962 | 0 | 15.6962 | 15.6962 | 0 | 15.6962 | 15.6962 | 0 | 15.6962 | 15.6962 | 0 | 15.6962 | 15.6962 | 0 | 15.6962 | 15.6962 | 0 | 15.6962 | 15.6962 | 0 | 15.6962
|  | 13.6721 | 0 | 13.6721 | 13.9045 | 0 | 13.9045 | 13.9045 | 0 | 13.9045 | 13.9045 | 0 | 13.9045 | 13.9045 | 0 | 13.9045 | 13.9045 | 0 | 13.9045 | 13.9045 | 0 | 13.9045 | 13.9045 | 0 | 13.9045 | 13.9045 | 0 | 13.9045 | 13.9045 | 0 | 13.9045 | 13.9045 | 0 | 13.9045 | 13.9045 | 0 | 13.9045 | 13.9045 | 0 | 13.9045 | 13.9045 | 0 | 13.9045 | 13.9045 | 0 | 13.9045
|  | 12.7529 | 0 | 12.7529 | 12.9697 | 0 | 12.9697 | 12.9697 | 0 | 12.9697 | 12.9697 | 0 | 12.9697 | 12.9697 | 0 | 12.9697 | 12.9697 | 0 | 12.9697 | 12.9697 | 0 | 12.9697 | 12.9697 | 0 | 12.9697 | 12.9697 | 0 | 12.9697 | 12.9697 | 0 | 12.9697 | 12.9697 | 0 | 12.9697 | 12.9697 | 0 | 12.9697 | 12.9697 | 0 | 12.9697 | 12.9697 | 0 | 12.9697 | 12.9697 | 0 | 12.9697
|  | 12.609 | 0 | 12.609 | 12.8233 | 0 | 12.8233 | 12.8233 | 0 | 12.8233 | 12.8233 | 0 | 12.8233 | 12.8233 | 0 | 12.8233 | 12.8233 | 0 | 12.8233 | 12.8233 | 0 | 12.8233 | 12.8233 | 0 | 12.8233 | 12.8233 | 0 | 12.8233 | 12.8233 | 0 | 12.8233 | 12.8233 | 0 | 12.8233 | 12.8233 | 0 | 12.8233 | 12.8233 | 0 | 12.8233 | 12.8233 | 0 | 12.8233 | 12.8233 | 0 | 12.8233
|  | 12.8127 | 0 | 12.8127 | 13.0305 | 0 | 13.0305 | 13.0305 | 0 | 13.0305 | 13.0305 | 0 | 13.0305 | 13.0305 | 0 | 13.0305 | 13.0305 | 0 | 13.0305 | 13.0305 | 0 | 13.0305 | 13.0305 | 0 | 13.0305 | 13.0305 | 0 | 13.0305 | 13.0305 | 0 | 13.0305 | 13.0305 | 0 | 13.0305 | 13.0305 | 0 | 13.0305 | 13.0305 | 0 | 13.0305 | 13.0305 | 0 | 13.0305 | 13.0305 | 0 | 13.0305
|  | 13.5293 | 0 | 13.5293 | 13.7593 | 0 | 13.7593 | 13.7593 | 0 | 13.7593 | 13.7593 | 0 | 13.7593 | 13.7593 | 0 | 13.7593 | 13.7593 | 0 | 13.7593 | 13.7593 | 0 | 13.7593 | 13.7593 | 0 | 13.7593 | 13.7593 | 0 | 13.7593 | 13.7593 | 0 | 13.7593 | 13.7593 | 0 | 13.7593 | 13.7593 | 0 | 13.7593 | 13.7593 | 0 | 13.7593 | 13.7593 | 0 | 13.7593 | 13.7593 | 0 | 13.7593
|  | 15.4712 | 0 | 15.4712 | 15.7342 | 0 | 15.7342 | 15.7342 | 0 | 15.7342 | 15.7342 | 0 | 15.7342 | 15.7342 | 0 | 15.7342 | 15.7342 | 0 | 15.7342 | 15.7342 | 0 | 15.7342 | 15.7342 | 0 | 15.7342 | 15.7342 | 0 | 15.7342 | 15.7342 | 0 | 15.7342 | 15.7342 | 0 | 15.7342 | 15.7342 | 0 | 15.7342 | 15.7342 | 0 | 15.7342 | 15.7342 | 0 | 15.7342 | 15.7342 | 0 | 15.7342
|  | 18.0429 | 0 | 18.0429 | 18.3496 | 0 | 18.3496 | 18.3496 | 0 | 18.3496 | 18.3496 | 0 | 18.3496 | 18.3496 | 0 | 18.3496 | 18.3496 | 0 | 18.3496 | 18.3496 | 0 | 18.3496 | 18.3496 | 0 | 18.3496 | 18.3496 | 0 | 18.3496 | 18.3496 | 0 | 18.3496 | 18.3496 | 0 | 18.3496 | 18.3496 | 0 | 18.3496 | 18.3496 | 0 | 18.3496 | 18.3496 | 0 | 18.3496 | 18.3496 | 0 | 18.3496
|  | 20.192 | 0 | 20.192 | 20.5351 | 0 | 20.5351 | 20.5351 | 0 | 20.5351 | 20.5351 | 0 | 20.5351 | 20.5351 | 0 | 20.5351 | 20.5351 | 0 | 20.5351 | 20.5351 | 0 | 20.5351 | 20.5351 | 0 | 20.5351 | 20.5351 | 0 | 20.5351 | 20.5351 | 0 | 20.5351 | 20.5351 | 0 | 20.5351 | 20.5351 | 0 | 20.5351 | 20.5351 | 0 | 20.5351 | 20.5351 | 0 | 20.5351 | 20.5351 | 0 | 20.5351
|  | 21.0405 | 0 | 21.0405 | 21.3981 | 0 | 21.3981 | 21.3981 | 0 | 21.3981 | 21.3981 | 0 | 21.3981 | 21.3981 | 0 | 21.3981 | 21.3981 | 0 | 21.3981 | 21.3981 | 0 | 21.3981 | 21.3981 | 0 | 21.3981 | 21.3981 | 0 | 21.3981 | 21.3981 | 0 | 21.3981 | 21.3981 | 0 | 21.3981 | 21.3981 | 0 | 21.3981 | 21.3981 | 0 | 21.3981 | 21.3981 | 0 | 21.3981 | 21.3981 | 0 | 21.3981
|  | 20.5525 | 0 | 20.5525 | 20.9018 | 0 | 20.9018 | 20.9018 | 0 | 20.9018 | 20.9018 | 0 | 20.9018 | 20.9018 | 0 | 20.9018 | 20.9018 | 0 | 20.9018 | 20.9018 | 0 | 20.9018 | 20.9018 | 0 | 20.9018 | 20.9018 | 0 | 20.9018 | 20.9018 | 0 | 20.9018 | 20.9018 | 0 | 20.9018 | 20.9018 | 0 | 20.9018 | 20.9018 | 0 | 20.9018 | 20.9018 | 0 | 20.9018 | 20.9018 | 0 | 20.9018
|  | 20.3749 | 0 | 20.3749 | 20.7212 | 0 | 20.7212 | 20.7212 | 0 | 20.7212 | 20.7212 | 0 | 20.7212 | 20.7212 | 0 | 20.7212 | 20.7212 | 0 | 20.7212 | 20.7212 | 0 | 20.7212 | 20.7212 | 0 | 20.7212 | 20.7212 | 0 | 20.7212 | 20.7212 | 0 | 20.7212 | 20.7212 | 0 | 20.7212 | 20.7212 | 0 | 20.7212 | 20.7212 | 0 | 20.7212 | 20.7212 | 0 | 20.7212 | 20.7212 | 0 | 20.7212
|  | 19.555 | 0 | 19.555 | 19.8873 | 0 | 19.8873 | 19.8873 | 0 | 19.8873 | 19.8873 | 0 | 19.8873 | 19.8873 | 0 | 19.8873 | 19.8873 | 0 | 19.8873 | 19.8873 | 0 | 19.8873 | 19.8873 | 0 | 19.8873 | 19.8873 | 0 | 19.8873 | 19.8873 | 0 | 19.8873 | 19.8873 | 0 | 19.8873 | 19.8873 | 0 | 19.8873 | 19.8873 | 0 | 19.8873 | 19.8873 | 0 | 19.8873 | 19.8873 | 0 | 19.8873
|  | 19.1539 | 0 | 19.1539 | 19.4795 | 0 | 19.4795 | 19.4795 | 0 | 19.4795 | 19.4795 | 0 | 19.4795 | 19.4795 | 0 | 19.4795 | 19.4795 | 0 | 19.4795 | 19.4795 | 0 | 19.4795 | 19.4795 | 0 | 19.4795 | 19.4795 | 0 | 19.4795 | 19.4795 | 0 | 19.4795 | 19.4795 | 0 | 19.4795 | 19.4795 | 0 | 19.4795 | 19.4795 | 0 | 19.4795 | 19.4795 | 0 | 19.4795 | 19.4795 | 0 | 19.4795
|  | 19.5118 | 0 | 19.5118 | 19.8435 | 0 | 19.8435 | 19.8435 | 0 | 19.8435 | 19.8435 | 0 | 19.8435 | 19.8435 | 0 | 19.8435 | 19.8435 | 0 | 19.8435 | 19.8435 | 0 | 19.8435 | 19.8435 | 0 | 19.8435 | 19.8435 | 0 | 19.8435 | 19.8435 | 0 | 19.8435 | 19.8435 | 0 | 19.8435 | 19.8435 | 0 | 19.8435 | 19.8435 | 0 | 19.8435 | 19.8435 | 0 | 19.8435 | 19.8435 | 0 | 19.8435
|  | 21.4571 | 0 | 21.4571 | 21.8218 | 0 | 21.8218 | 21.8218 | 0 | 21.8218 | 21.8218 | 0 | 21.8218 | 21.8218 | 0 | 21.8218 | 21.8218 | 0 | 21.8218 | 21.8218 | 0 | 21.8218 | 21.8218 | 0 | 21.8218 | 21.8218 | 0 | 21.8218 | 21.8218 | 0 | 21.8218 | 21.8218 | 0 | 21.8218 | 21.8218 | 0 | 21.8218 | 21.8218 | 0 | 21.8218 | 21.8218 | 0 | 21.8218 | 21.8218 | 0 | 21.8218
|  | 26.7902 | 0 | 26.7902 | 27.2456 | 0 | 27.2456 | 27.2456 | 0 | 27.2456 | 27.2456 | 0 | 27.2456 | 27.2456 | 0 | 27.2456 | 27.2456 | 0 | 27.2456 | 27.2456 | 0 | 27.2456 | 27.2456 | 0 | 27.2456 | 27.2456 | 0 | 27.2456 | 27.2456 | 0 | 27.2456 | 27.2456 | 0 | 27.2456 | 27.2456 | 0 | 27.2456 | 27.2456 | 0 | 27.2456 | 27.2456 | 0 | 27.2456 | 27.2456 | 0 | 27.2456
|  | 28.0086 | 0 | 28.0086 | 28.4846 | 0 | 28.4846 | 28.4846 | 0 | 28.4846 | 28.4846 | 0 | 28.4846 | 28.4846 | 0 | 28.4846 | 28.4846 | 0 | 28.4846 | 28.4846 | 0 | 28.4846 | 28.4846 | 0 | 28.4846 | 28.4846 | 0 | 28.4846 | 28.4846 | 0 | 28.4846 | 28.4846 | 0 | 28.4846 | 28.4846 | 0 | 28.4846 | 28.4846 | 0 | 28.4846 | 28.4846 | 0 | 28.4846 | 28.4846 | 0 | 28.4846
|  | 26.5042 | 0 | 26.5042 | 26.9547 | 0 | 26.9547 | 26.9547 | 0 | 26.9547 | 26.9547 | 0 | 26.9547 | 26.9547 | 0 | 26.9547 | 26.9547 | 0 | 26.9547 | 26.9547 | 0 | 26.9547 | 26.9547 | 0 | 26.9547 | 26.9547 | 0 | 26.9547 | 26.9547 | 0 | 26.9547 | 26.9547 | 0 | 26.9547 | 26.9547 | 0 | 26.9547 | 26.9547 | 0 | 26.9547 | 26.9547 | 0 | 26.9547 | 26.9547 | 0 | 26.9547
|  | 24.9461 | 0 | 24.9461 | 25.3701 | 0 | 25.3701 | 25.3701 | 0 | 25.3701 | 25.3701 | 0 | 25.3701 | 25.3701 | 0 | 25.3701 | 25.3701 | 0 | 25.3701 | 25.3701 | 0 | 25.3701 | 25.3701 | 0 | 25.3701 | 25.3701 | 0 | 25.3701 | 25.3701 | 0 | 25.3701 | 25.3701 | 0 | 25.3701 | 25.3701 | 0 | 25.3701 | 25.3701 | 0 | 25.3701 | 25.3701 | 0 | 25.3701 | 25.3701 | 0 | 25.3701
|  | 21.8931 | 0 | 21.8931 | 22.2652 | 0 | 22.2652 | 22.2652 | 0 | 22.2652 | 22.2652 | 0 | 22.2652 | 22.2652 | 0 | 22.2652 | 22.2652 | 0 | 22.2652 | 22.2652 | 0 | 22.2652 | 22.2652 | 0 | 22.2652 | 22.2652 | 0 | 22.2652 | 22.2652 | 0 | 22.2652 | 22.2652 | 0 | 22.2652 | 22.2652 | 0 | 22.2652 | 22.2652 | 0 | 22.2652 | 22.2652 | 0 | 22.2652 | 22.2652 | 0 | 22.2652
|  | 18.3206 | 0 | 18.3206 | 18.632 | 0 | 18.632 | 18.632 | 0 | 18.632 | 18.632 | 0 | 18.632 | 18.632 | 0 | 18.632 | 18.632 | 0 | 18.632 | 18.632 | 0 | 18.632 | 18.632 | 0 | 18.632 | 18.632 | 0 | 18.632 | 18.632 | 0 | 18.632 | 18.632 | 0 | 18.632 | 18.632 | 0 | 18.632 | 18.632 | 0 | 18.632 | 18.632 | 0 | 18.632 | 18.632 | 0 | 18.632
|  | 16.8188 | 0 | 16.8188 | 17.1046 | 0 | 17.1046 | 17.1046 | 0 | 17.1046 | 17.1046 | 0 | 17.1046 | 17.1046 | 0 | 17.1046 | 17.1046 | 0 | 17.1046 | 17.1046 | 0 | 17.1046 | 17.1046 | 0 | 17.1046 | 17.1046 | 0 | 17.1046 | 17.1046 | 0 | 17.1046 | 17.1046 | 0 | 17.1046 | 17.1046 | 0 | 17.1046 | 17.1046 | 0 | 17.1046 | 17.1046 | 0 | 17.1046 | 17.1046 | 0 | 17.1046
|  | 15.4999 | 0 | 15.4999 | 15.7633 | 0 | 15.7633 | 15.7633 | 0 | 15.7633 | 15.7633 | 0 | 15.7633 | 15.7633 | 0 | 15.7633 | 15.7633 | 0 | 15.7633 | 15.7633 | 0 | 15.7633 | 15.7633 | 0 | 15.7633 | 15.7633 | 0 | 15.7633 | 15.7633 | 0 | 15.7633 | 15.7633 | 0 | 15.7633 | 15.7633 | 0 | 15.7633 | 15.7633 | 0 | 15.7633 | 15.7633 | 0 | 15.7633 | 15.7633 | 0 | 15.7633
|  | 15.0636 | 0 | 15.0636 | 15.3197 | 0 | 15.3197 | 15.3197 | 0 | 15.3197 | 15.3197 | 0 | 15.3197 | 15.3197 | 0 | 15.3197 | 15.3197 | 0 | 15.3197 | 15.3197 | 0 | 15.3197 | 15.3197 | 0 | 15.3197 | 15.3197 | 0 | 15.3197 | 15.3197 | 0 | 15.3197 | 15.3197 | 0 | 15.3197 | 15.3197 | 0 | 15.3197 | 15.3197 | 0 | 15.3197 | 15.3197 | 0 | 15.3197 | 15.3197 | 0 | 15.3197
|  | 13.788 | 0 | 13.788 | 14.0223 | 0 | 14.0223 | 14.0223 | 0 | 14.0223 | 14.0223 | 0 | 14.0223 | 14.0223 | 0 | 14.0223 | 14.0223 | 0 | 14.0223 | 14.0223 | 0 | 14.0223 | 14.0223 | 0 | 14.0223 | 14.0223 | 0 | 14.0223 | 14.0223 | 0 | 14.0223 | 14.0223 | 0 | 14.0223 | 14.0223 | 0 | 14.0223 | 14.0223 | 0 | 14.0223 | 14.0223 | 0 | 14.0223 | 14.0223 | 0 | 14.0223
|  | 13.3987 | 0 | 13.3987 | 13.6264 | 0 | 13.6264 | 13.6264 | 0 | 13.6264 | 13.6264 | 0 | 13.6264 | 13.6264 | 0 | 13.6264 | 13.6264 | 0 | 13.6264 | 13.6264 | 0 | 13.6264 | 13.6264 | 0 | 13.6264 | 13.6264 | 0 | 13.6264 | 13.6264 | 0 | 13.6264 | 13.6264 | 0 | 13.6264 | 13.6264 | 0 | 13.6264 | 13.6264 | 0 | 13.6264 | 13.6264 | 0 | 13.6264 | 13.6264 | 0 | 13.6264
|  | 14.1824 | 0 | 14.1824 | 14.4234 | 0 | 14.4234 | 14.4234 | 0 | 14.4234 | 14.4234 | 0 | 14.4234 | 14.4234 | 0 | 14.4234 | 14.4234 | 0 | 14.4234 | 14.4234 | 0 | 14.4234 | 14.4234 | 0 | 14.4234 | 14.4234 | 0 | 14.4234 | 14.4234 | 0 | 14.4234 | 14.4234 | 0 | 14.4234 | 14.4234 | 0 | 14.4234 | 14.4234 | 0 | 14.4234 | 14.4234 | 0 | 14.4234 | 14.4234 | 0 | 14.4234
|  | 16.5325 | 0 | 16.5325 | 16.8135 | 0 | 16.8135 | 16.8135 | 0 | 16.8135 | 16.8135 | 0 | 16.8135 | 16.8135 | 0 | 16.8135 | 16.8135 | 0 | 16.8135 | 16.8135 | 0 | 16.8135 | 16.8135 | 0 | 16.8135 | 16.8135 | 0 | 16.8135 | 16.8135 | 0 | 16.8135 | 16.8135 | 0 | 16.8135 | 16.8135 | 0 | 16.8135 | 16.8135 | 0 | 16.8135 | 16.8135 | 0 | 16.8135 | 16.8135 | 0 | 16.8135
|  | 20.3285 | 0 | 20.3285 | 20.674 | 0 | 20.674 | 20.674 | 0 | 20.674 | 20.674 | 0 | 20.674 | 20.674 | 0 | 20.674 | 20.674 | 0 | 20.674 | 20.674 | 0 | 20.674 | 20.674 | 0 | 20.674 | 20.674 | 0 | 20.674 | 20.674 | 0 | 20.674 | 20.674 | 0 | 20.674 | 20.674 | 0 | 20.674 | 20.674 | 0 | 20.674 | 20.674 | 0 | 20.674 | 20.674 | 0 | 20.674
|  | 21.4389 | 0 | 21.4389 | 21.8032 | 0 | 21.8032 | 21.8032 | 0 | 21.8032 | 21.8032 | 0 | 21.8032 | 21.8032 | 0 | 21.8032 | 21.8032 | 0 | 21.8032 | 21.8032 | 0 | 21.8032 | 21.8032 | 0 | 21.8032 | 21.8032 | 0 | 21.8032 | 21.8032 | 0 | 21.8032 | 21.8032 | 0 | 21.8032 | 21.8032 | 0 | 21.8032 | 21.8032 | 0 | 21.8032 | 21.8032 | 0 | 21.8032 | 21.8032 | 0 | 21.8032
|  | 19.2036 | 0 | 19.2036 | 19.53 | 0 | 19.53 | 19.53 | 0 | 19.53 | 19.53 | 0 | 19.53 | 19.53 | 0 | 19.53 | 19.53 | 0 | 19.53 | 19.53 | 0 | 19.53 | 19.53 | 0 | 19.53 | 19.53 | 0 | 19.53 | 19.53 | 0 | 19.53 | 19.53 | 0 | 19.53 | 19.53 | 0 | 19.53 | 19.53 | 0 | 19.53 | 19.53 | 0 | 19.53 | 19.53 | 0 | 19.53
|  | 17.7651 | 0 | 17.7651 | 18.067 | 0 | 18.067 | 18.067 | 0 | 18.067 | 18.067 | 0 | 18.067 | 18.067 | 0 | 18.067 | 18.067 | 0 | 18.067 | 18.067 | 0 | 18.067 | 18.067 | 0 | 18.067 | 18.067 | 0 | 18.067 | 18.067 | 0 | 18.067 | 18.067 | 0 | 18.067 | 18.067 | 0 | 18.067 | 18.067 | 0 | 18.067 | 18.067 | 0 | 18.067 | 18.067 | 0 | 18.067
|  | 16.4348 | 0 | 16.4348 | 16.7141 | 0 | 16.7141 | 16.7141 | 0 | 16.7141 | 16.7141 | 0 | 16.7141 | 16.7141 | 0 | 16.7141 | 16.7141 | 0 | 16.7141 | 16.7141 | 0 | 16.7141 | 16.7141 | 0 | 16.7141 | 16.7141 | 0 | 16.7141 | 16.7141 | 0 | 16.7141 | 16.7141 | 0 | 16.7141 | 16.7141 | 0 | 16.7141 | 16.7141 | 0 | 16.7141 | 16.7141 | 0 | 16.7141 | 16.7141 | 0 | 16.7141
|  | 15.4318 | 0 | 15.4318 | 15.6941 | 0 | 15.6941 | 15.6941 | 0 | 15.6941 | 15.6941 | 0 | 15.6941 | 15.6941 | 0 | 15.6941 | 15.6941 | 0 | 15.6941 | 15.6941 | 0 | 15.6941 | 15.6941 | 0 | 15.6941 | 15.6941 | 0 | 15.6941 | 15.6941 | 0 | 15.6941 | 15.6941 | 0 | 15.6941 | 15.6941 | 0 | 15.6941 | 15.6941 | 0 | 15.6941 | 15.6941 | 0 | 15.6941 | 15.6941 | 0 | 15.6941
|  | 15.1595 | 0 | 15.1595 | 15.4172 | 0 | 15.4172 | 15.4172 | 0 | 15.4172 | 15.4172 | 0 | 15.4172 | 15.4172 | 0 | 15.4172 | 15.4172 | 0 | 15.4172 | 15.4172 | 0 | 15.4172 | 15.4172 | 0 | 15.4172 | 15.4172 | 0 | 15.4172 | 15.4172 | 0 | 15.4172 | 15.4172 | 0 | 15.4172 | 15.4172 | 0 | 15.4172 | 15.4172 | 0 | 15.4172 | 15.4172 | 0 | 15.4172 | 15.4172 | 0 | 15.4172
|  | 15.2549 | 0 | 15.2549 | 15.5141 | 0 | 15.5141 | 15.5141 | 0 | 15.5141 | 15.5141 | 0 | 15.5141 | 15.5141 | 0 | 15.5141 | 15.5141 | 0 | 15.5141 | 15.5141 | 0 | 15.5141 | 15.5141 | 0 | 15.5141 | 15.5141 | 0 | 15.5141 | 15.5141 | 0 | 15.5141 | 15.5141 | 0 | 15.5141 | 15.5141 | 0 | 15.5141 | 15.5141 | 0 | 15.5141 | 15.5141 | 0 | 15.5141 | 15.5141 | 0 | 15.5141
|  | 15.7853 | 0 | 15.7853 | 16.0536 | 0 | 16.0536 | 16.0536 | 0 | 16.0536 | 16.0536 | 0 | 16.0536 | 16.0536 | 0 | 16.0536 | 16.0536 | 0 | 16.0536 | 16.0536 | 0 | 16.0536 | 16.0536 | 0 | 16.0536 | 16.0536 | 0 | 16.0536 | 16.0536 | 0 | 16.0536 | 16.0536 | 0 | 16.0536 | 16.0536 | 0 | 16.0536 | 16.0536 | 0 | 16.0536 | 16.0536 | 0 | 16.0536 | 16.0536 | 0 | 16.0536
|  | 17.0802 | 0 | 17.0802 | 17.3705 | 0 | 17.3705 | 17.3705 | 0 | 17.3705 | 17.3705 | 0 | 17.3705 | 17.3705 | 0 | 17.3705 | 17.3705 | 0 | 17.3705 | 17.3705 | 0 | 17.3705 | 17.3705 | 0 | 17.3705 | 17.3705 | 0 | 17.3705 | 17.3705 | 0 | 17.3705 | 17.3705 | 0 | 17.3705 | 17.3705 | 0 | 17.3705 | 17.3705 | 0 | 17.3705 | 17.3705 | 0 | 17.3705 | 17.3705 | 0 | 17.3705
|  | 20.5176 | 0 | 20.5176 | 20.8664 | 0 | 20.8664 | 20.8664 | 0 | 20.8664 | 20.8664 | 0 | 20.8664 | 20.8664 | 0 | 20.8664 | 20.8664 | 0 | 20.8664 | 20.8664 | 0 | 20.8664 | 20.8664 | 0 | 20.8664 | 20.8664 | 0 | 20.8664 | 20.8664 | 0 | 20.8664 | 20.8664 | 0 | 20.8664 | 20.8664 | 0 | 20.8664 | 20.8664 | 0 | 20.8664 | 20.8664 | 0 | 20.8664 | 20.8664 | 0 | 20.8664
|  | 27.3266 | 0 | 27.3266 | 27.791 | 0 | 27.791 | 27.791 | 0 | 27.791 | 27.791 | 0 | 27.791 | 27.791 | 0 | 27.791 | 27.791 | 0 | 27.791 | 27.791 | 0 | 27.791 | 27.791 | 0 | 27.791 | 27.791 | 0 | 27.791 | 27.791 | 0 | 27.791 | 27.791 | 0 | 27.791 | 27.791 | 0 | 27.791 | 27.791 | 0 | 27.791 | 27.791 | 0 | 27.791 | 27.791 | 0 | 27.791
|  | 29.2371 | 0 | 29.2371 | 29.734 | 0 | 29.734 | 29.734 | 0 | 29.734 | 29.734 | 0 | 29.734 | 29.734 | 0 | 29.734 | 29.734 | 0 | 29.734 | 29.734 | 0 | 29.734 | 29.734 | 0 | 29.734 | 29.734 | 0 | 29.734 | 29.734 | 0 | 29.734 | 29.734 | 0 | 29.734 | 29.734 | 0 | 29.734 | 29.734 | 0 | 29.734 | 29.734 | 0 | 29.734 | 29.734 | 0 | 29.734
|  | 27.5679 | 0 | 27.5679 | 28.0365 | 0 | 28.0365 | 28.0365 | 0 | 28.0365 | 28.0365 | 0 | 28.0365 | 28.0365 | 0 | 28.0365 | 28.0365 | 0 | 28.0365 | 28.0365 | 0 | 28.0365 | 28.0365 | 0 | 28.0365 | 28.0365 | 0 | 28.0365 | 28.0365 | 0 | 28.0365 | 28.0365 | 0 | 28.0365 | 28.0365 | 0 | 28.0365 | 28.0365 | 0 | 28.0365 | 28.0365 | 0 | 28.0365 | 28.0365 | 0 | 28.0365
|  | 25.3353 | 0 | 25.3353 | 25.7659 | 0 | 25.7659 | 25.7659 | 0 | 25.7659 | 25.7659 | 0 | 25.7659 | 25.7659 | 0 | 25.7659 | 25.7659 | 0 | 25.7659 | 25.7659 | 0 | 25.7659 | 25.7659 | 0 | 25.7659 | 25.7659 | 0 | 25.7659 | 25.7659 | 0 | 25.7659 | 25.7659 | 0 | 25.7659 | 25.7659 | 0 | 25.7659 | 25.7659 | 0 | 25.7659 | 25.7659 | 0 | 25.7659 | 25.7659 | 0 | 25.7659
|  | 21.8003 | 0 | 21.8003 | 22.1708 | 0 | 22.1708 | 22.1708 | 0 | 22.1708 | 22.1708 | 0 | 22.1708 | 22.1708 | 0 | 22.1708 | 22.1708 | 0 | 22.1708 | 22.1708 | 0 | 22.1708 | 22.1708 | 0 | 22.1708 | 22.1708 | 0 | 22.1708 | 22.1708 | 0 | 22.1708 | 22.1708 | 0 | 22.1708 | 22.1708 | 0 | 22.1708 | 22.1708 | 0 | 22.1708 | 22.1708 | 0 | 22.1708 | 22.1708 | 0 | 22.1708
|  | 18.0216 | 0 | 18.0216 | 18.3279 | 0 | 18.3279 | 18.3279 | 0 | 18.3279 | 18.3279 | 0 | 18.3279 | 18.3279 | 0 | 18.3279 | 18.3279 | 0 | 18.3279 | 18.3279 | 0 | 18.3279 | 18.3279 | 0 | 18.3279 | 18.3279 | 0 | 18.3279 | 18.3279 | 0 | 18.3279 | 18.3279 | 0 | 18.3279 | 18.3279 | 0 | 18.3279 | 18.3279 | 0 | 18.3279 | 18.3279 | 0 | 18.3279 | 18.3279 | 0 | 18.3279
|  | 16.0958 | 0 | 16.0958 | 16.3694 | 0 | 16.3694 | 16.3694 | 0 | 16.3694 | 16.3694 | 0 | 16.3694 | 16.3694 | 0 | 16.3694 | 16.3694 | 0 | 16.3694 | 16.3694 | 0 | 16.3694 | 16.3694 | 0 | 16.3694 | 16.3694 | 0 | 16.3694 | 16.3694 | 0 | 16.3694 | 16.3694 | 0 | 16.3694 | 16.3694 | 0 | 16.3694 | 16.3694 | 0 | 16.3694 | 16.3694 | 0 | 16.3694 | 16.3694 | 0 | 16.3694
|  | 14.4534 | 0 | 14.4534 | 14.699 | 0 | 14.699 | 14.699 | 0 | 14.699 | 14.699 | 0 | 14.699 | 14.699 | 0 | 14.699 | 14.699 | 0 | 14.699 | 14.699 | 0 | 14.699 | 14.699 | 0 | 14.699 | 14.699 | 0 | 14.699 | 14.699 | 0 | 14.699 | 14.699 | 0 | 14.699 | 14.699 | 0 | 14.699 | 14.699 | 0 | 14.699 | 14.699 | 0 | 14.699 | 14.699 | 0 | 14.699
|  | 14.0602 | 0 | 14.0602 | 14.2991 | 0 | 14.2991 | 14.2991 | 0 | 14.2991 | 14.2991 | 0 | 14.2991 | 14.2991 | 0 | 14.2991 | 14.2991 | 0 | 14.2991 | 14.2991 | 0 | 14.2991 | 14.2991 | 0 | 14.2991 | 14.2991 | 0 | 14.2991 | 14.2991 | 0 | 14.2991 | 14.2991 | 0 | 14.2991 | 14.2991 | 0 | 14.2991 | 14.2991 | 0 | 14.2991 | 14.2991 | 0 | 14.2991 | 14.2991 | 0 | 14.2991
|  | 13.5556 | 0 | 13.5556 | 13.786 | 0 | 13.786 | 13.786 | 0 | 13.786 | 13.786 | 0 | 13.786 | 13.786 | 0 | 13.786 | 13.786 | 0 | 13.786 | 13.786 | 0 | 13.786 | 13.786 | 0 | 13.786 | 13.786 | 0 | 13.786 | 13.786 | 0 | 13.786 | 13.786 | 0 | 13.786 | 13.786 | 0 | 13.786 | 13.786 | 0 | 13.786 | 13.786 | 0 | 13.786 | 13.786 | 0 | 13.786
|  | 12.6142 | 0 | 12.6142 | 12.8285 | 0 | 12.8285 | 12.8285 | 0 | 12.8285 | 12.8285 | 0 | 12.8285 | 12.8285 | 0 | 12.8285 | 12.8285 | 0 | 12.8285 | 12.8285 | 0 | 12.8285 | 12.8285 | 0 | 12.8285 | 12.8285 | 0 | 12.8285 | 12.8285 | 0 | 12.8285 | 12.8285 | 0 | 12.8285 | 12.8285 | 0 | 12.8285 | 12.8285 | 0 | 12.8285 | 12.8285 | 0 | 12.8285 | 12.8285 | 0 | 12.8285
|  | 12.8882 | 0 | 12.8882 | 13.1073 | 0 | 13.1073 | 13.1073 | 0 | 13.1073 | 13.1073 | 0 | 13.1073 | 13.1073 | 0 | 13.1073 | 13.1073 | 0 | 13.1073 | 13.1073 | 0 | 13.1073 | 13.1073 | 0 | 13.1073 | 13.1073 | 0 | 13.1073 | 13.1073 | 0 | 13.1073 | 13.1073 | 0 | 13.1073 | 13.1073 | 0 | 13.1073 | 13.1073 | 0 | 13.1073 | 13.1073 | 0 | 13.1073 | 13.1073 | 0 | 13.1073
|  | 15.1611 | 0 | 15.1611 | 15.4187 | 0 | 15.4187 | 15.4187 | 0 | 15.4187 | 15.4187 | 0 | 15.4187 | 15.4187 | 0 | 15.4187 | 15.4187 | 0 | 15.4187 | 15.4187 | 0 | 15.4187 | 15.4187 | 0 | 15.4187 | 15.4187 | 0 | 15.4187 | 15.4187 | 0 | 15.4187 | 15.4187 | 0 | 15.4187 | 15.4187 | 0 | 15.4187 | 15.4187 | 0 | 15.4187 | 15.4187 | 0 | 15.4187 | 15.4187 | 0 | 15.4187
|  | 19.276 | 0 | 19.276 | 19.6036 | 0 | 19.6036 | 19.6036 | 0 | 19.6036 | 19.6036 | 0 | 19.6036 | 19.6036 | 0 | 19.6036 | 19.6036 | 0 | 19.6036 | 19.6036 | 0 | 19.6036 | 19.6036 | 0 | 19.6036 | 19.6036 | 0 | 19.6036 | 19.6036 | 0 | 19.6036 | 19.6036 | 0 | 19.6036 | 19.6036 | 0 | 19.6036 | 19.6036 | 0 | 19.6036 | 19.6036 | 0 | 19.6036 | 19.6036 | 0 | 19.6036
|  | 21.0953 | 0 | 21.0953 | 21.4539 | 0 | 21.4539 | 21.4539 | 0 | 21.4539 | 21.4539 | 0 | 21.4539 | 21.4539 | 0 | 21.4539 | 21.4539 | 0 | 21.4539 | 21.4539 | 0 | 21.4539 | 21.4539 | 0 | 21.4539 | 21.4539 | 0 | 21.4539 | 21.4539 | 0 | 21.4539 | 21.4539 | 0 | 21.4539 | 21.4539 | 0 | 21.4539 | 21.4539 | 0 | 21.4539 | 21.4539 | 0 | 21.4539 | 21.4539 | 0 | 21.4539
|  | 20.0188 | 0 | 20.0188 | 20.359 | 0 | 20.359 | 20.359 | 0 | 20.359 | 20.359 | 0 | 20.359 | 20.359 | 0 | 20.359 | 20.359 | 0 | 20.359 | 20.359 | 0 | 20.359 | 20.359 | 0 | 20.359 | 20.359 | 0 | 20.359 | 20.359 | 0 | 20.359 | 20.359 | 0 | 20.359 | 20.359 | 0 | 20.359 | 20.359 | 0 | 20.359 | 20.359 | 0 | 20.359 | 20.359 | 0 | 20.359
|  | 20.1466 | 0 | 20.1466 | 20.489 | 0 | 20.489 | 20.489 | 0 | 20.489 | 20.489 | 0 | 20.489 | 20.489 | 0 | 20.489 | 20.489 | 0 | 20.489 | 20.489 | 0 | 20.489 | 20.489 | 0 | 20.489 | 20.489 | 0 | 20.489 | 20.489 | 0 | 20.489 | 20.489 | 0 | 20.489 | 20.489 | 0 | 20.489 | 20.489 | 0 | 20.489 | 20.489 | 0 | 20.489 | 20.489 | 0 | 20.489
|  | 19.7141 | 0 | 19.7141 | 20.0492 | 0 | 20.0492 | 20.0492 | 0 | 20.0492 | 20.0492 | 0 | 20.0492 | 20.0492 | 0 | 20.0492 | 20.0492 | 0 | 20.0492 | 20.0492 | 0 | 20.0492 | 20.0492 | 0 | 20.0492 | 20.0492 | 0 | 20.0492 | 20.0492 | 0 | 20.0492 | 20.0492 | 0 | 20.0492 | 20.0492 | 0 | 20.0492 | 20.0492 | 0 | 20.0492 | 20.0492 | 0 | 20.0492 | 20.0492 | 0 | 20.0492
|  | 18.6925 | 0 | 18.6925 | 19.0102 | 0 | 19.0102 | 19.0102 | 0 | 19.0102 | 19.0102 | 0 | 19.0102 | 19.0102 | 0 | 19.0102 | 19.0102 | 0 | 19.0102 | 19.0102 | 0 | 19.0102 | 19.0102 | 0 | 19.0102 | 19.0102 | 0 | 19.0102 | 19.0102 | 0 | 19.0102 | 19.0102 | 0 | 19.0102 | 19.0102 | 0 | 19.0102 | 19.0102 | 0 | 19.0102 | 19.0102 | 0 | 19.0102 | 19.0102 | 0 | 19.0102
|  | 19.1717 | 0 | 19.1717 | 19.4975 | 0 | 19.4975 | 19.4975 | 0 | 19.4975 | 19.4975 | 0 | 19.4975 | 19.4975 | 0 | 19.4975 | 19.4975 | 0 | 19.4975 | 19.4975 | 0 | 19.4975 | 19.4975 | 0 | 19.4975 | 19.4975 | 0 | 19.4975 | 19.4975 | 0 | 19.4975 | 19.4975 | 0 | 19.4975 | 19.4975 | 0 | 19.4975 | 19.4975 | 0 | 19.4975 | 19.4975 | 0 | 19.4975 | 19.4975 | 0 | 19.4975
|  | 19.1758 | 0 | 19.1758 | 19.5017 | 0 | 19.5017 | 19.5017 | 0 | 19.5017 | 19.5017 | 0 | 19.5017 | 19.5017 | 0 | 19.5017 | 19.5017 | 0 | 19.5017 | 19.5017 | 0 | 19.5017 | 19.5017 | 0 | 19.5017 | 19.5017 | 0 | 19.5017 | 19.5017 | 0 | 19.5017 | 19.5017 | 0 | 19.5017 | 19.5017 | 0 | 19.5017 | 19.5017 | 0 | 19.5017 | 19.5017 | 0 | 19.5017 | 19.5017 | 0 | 19.5017
|  | 18.0643 | 0 | 18.0643 | 18.3713 | 0 | 18.3713 | 18.3713 | 0 | 18.3713 | 18.3713 | 0 | 18.3713 | 18.3713 | 0 | 18.3713 | 18.3713 | 0 | 18.3713 | 18.3713 | 0 | 18.3713 | 18.3713 | 0 | 18.3713 | 18.3713 | 0 | 18.3713 | 18.3713 | 0 | 18.3713 | 18.3713 | 0 | 18.3713 | 18.3713 | 0 | 18.3713 | 18.3713 | 0 | 18.3713 | 18.3713 | 0 | 18.3713 | 18.3713 | 0 | 18.3713
|  | 18.0818 | 0 | 18.0818 | 18.3891 | 0 | 18.3891 | 18.3891 | 0 | 18.3891 | 18.3891 | 0 | 18.3891 | 18.3891 | 0 | 18.3891 | 18.3891 | 0 | 18.3891 | 18.3891 | 0 | 18.3891 | 18.3891 | 0 | 18.3891 | 18.3891 | 0 | 18.3891 | 18.3891 | 0 | 18.3891 | 18.3891 | 0 | 18.3891 | 18.3891 | 0 | 18.3891 | 18.3891 | 0 | 18.3891 | 18.3891 | 0 | 18.3891 | 18.3891 | 0 | 18.3891
|  | 23.825 | 0 | 23.825 | 24.23 | 0 | 24.23 | 24.23 | 0 | 24.23 | 24.23 | 0 | 24.23 | 24.23 | 0 | 24.23 | 24.23 | 0 | 24.23 | 24.23 | 0 | 24.23 | 24.23 | 0 | 24.23 | 24.23 | 0 | 24.23 | 24.23 | 0 | 24.23 | 24.23 | 0 | 24.23 | 24.23 | 0 | 24.23 | 24.23 | 0 | 24.23 | 24.23 | 0 | 24.23 | 24.23 | 0 | 24.23
|  | 28.7252 | 0 | 28.7252 | 29.2134 | 0 | 29.2134 | 29.2134 | 0 | 29.2134 | 29.2134 | 0 | 29.2134 | 29.2134 | 0 | 29.2134 | 29.2134 | 0 | 29.2134 | 29.2134 | 0 | 29.2134 | 29.2134 | 0 | 29.2134 | 29.2134 | 0 | 29.2134 | 29.2134 | 0 | 29.2134 | 29.2134 | 0 | 29.2134 | 29.2134 | 0 | 29.2134 | 29.2134 | 0 | 29.2134 | 29.2134 | 0 | 29.2134 | 29.2134 | 0 | 29.2134
|  | 30.1633 | 0 | 30.1633 | 30.6759 | 0 | 30.6759 | 30.6759 | 0 | 30.6759 | 30.6759 | 0 | 30.6759 | 30.6759 | 0 | 30.6759 | 30.6759 | 0 | 30.6759 | 30.6759 | 0 | 30.6759 | 30.6759 | 0 | 30.6759 | 30.6759 | 0 | 30.6759 | 30.6759 | 0 | 30.6759 | 30.6759 | 0 | 30.6759 | 30.6759 | 0 | 30.6759 | 30.6759 | 0 | 30.6759 | 30.6759 | 0 | 30.6759 | 30.6759 | 0 | 30.6759
|  | 27.9377 | 0 | 27.9377 | 28.4125 | 0 | 28.4125 | 28.4125 | 0 | 28.4125 | 28.4125 | 0 | 28.4125 | 28.4125 | 0 | 28.4125 | 28.4125 | 0 | 28.4125 | 28.4125 | 0 | 28.4125 | 28.4125 | 0 | 28.4125 | 28.4125 | 0 | 28.4125 | 28.4125 | 0 | 28.4125 | 28.4125 | 0 | 28.4125 | 28.4125 | 0 | 28.4125 | 28.4125 | 0 | 28.4125 | 28.4125 | 0 | 28.4125 | 28.4125 | 0 | 28.4125
|  | 25.5371 | 0 | 25.5371 | 25.9711 | 0 | 25.9711 | 25.9711 | 0 | 25.9711 | 25.9711 | 0 | 25.9711 | 25.9711 | 0 | 25.9711 | 25.9711 | 0 | 25.9711 | 25.9711 | 0 | 25.9711 | 25.9711 | 0 | 25.9711 | 25.9711 | 0 | 25.9711 | 25.9711 | 0 | 25.9711 | 25.9711 | 0 | 25.9711 | 25.9711 | 0 | 25.9711 | 25.9711 | 0 | 25.9711 | 25.9711 | 0 | 25.9711 | 25.9711 | 0 | 25.9711
|  | 22.2651 | 0 | 22.2651 | 22.6435 | 0 | 22.6435 | 22.6435 | 0 | 22.6435 | 22.6435 | 0 | 22.6435 | 22.6435 | 0 | 22.6435 | 22.6435 | 0 | 22.6435 | 22.6435 | 0 | 22.6435 | 22.6435 | 0 | 22.6435 | 22.6435 | 0 | 22.6435 | 22.6435 | 0 | 22.6435 | 22.6435 | 0 | 22.6435 | 22.6435 | 0 | 22.6435 | 22.6435 | 0 | 22.6435 | 22.6435 | 0 | 22.6435 | 22.6435 | 0 | 22.6435
|  | 18.5232 | 0 | 18.5232 | 18.838 | 0 | 18.838 | 18.838 | 0 | 18.838 | 18.838 | 0 | 18.838 | 18.838 | 0 | 18.838 | 18.838 | 0 | 18.838 | 18.838 | 0 | 18.838 | 18.838 | 0 | 18.838 | 18.838 | 0 | 18.838 | 18.838 | 0 | 18.838 | 18.838 | 0 | 18.838 | 18.838 | 0 | 18.838 | 18.838 | 0 | 18.838 | 18.838 | 0 | 18.838 | 18.838 | 0 | 18.838
|  | 16.4137 | 0 | 16.4137 | 16.6927 | 0 | 16.6927 | 16.6927 | 0 | 16.6927 | 16.6927 | 0 | 16.6927 | 16.6927 | 0 | 16.6927 | 16.6927 | 0 | 16.6927 | 16.6927 | 0 | 16.6927 | 16.6927 | 0 | 16.6927 | 16.6927 | 0 | 16.6927 | 16.6927 | 0 | 16.6927 | 16.6927 | 0 | 16.6927 | 16.6927 | 0 | 16.6927 | 16.6927 | 0 | 16.6927 | 16.6927 | 0 | 16.6927 | 16.6927 | 0 | 16.6927
|  | 15.0816 | 0 | 15.0816 | 15.3379 | 0 | 15.3379 | 15.3379 | 0 | 15.3379 | 15.3379 | 0 | 15.3379 | 15.3379 | 0 | 15.3379 | 15.3379 | 0 | 15.3379 | 15.3379 | 0 | 15.3379 | 15.3379 | 0 | 15.3379 | 15.3379 | 0 | 15.3379 | 15.3379 | 0 | 15.3379 | 15.3379 | 0 | 15.3379 | 15.3379 | 0 | 15.3379 | 15.3379 | 0 | 15.3379 | 15.3379 | 0 | 15.3379 | 15.3379 | 0 | 15.3379
|  | 14.5928 | 0 | 14.5928 | 14.8408 | 0 | 14.8408 | 14.8408 | 0 | 14.8408 | 14.8408 | 0 | 14.8408 | 14.8408 | 0 | 14.8408 | 14.8408 | 0 | 14.8408 | 14.8408 | 0 | 14.8408 | 14.8408 | 0 | 14.8408 | 14.8408 | 0 | 14.8408 | 14.8408 | 0 | 14.8408 | 14.8408 | 0 | 14.8408 | 14.8408 | 0 | 14.8408 | 14.8408 | 0 | 14.8408 | 14.8408 | 0 | 14.8408 | 14.8408 | 0 | 14.8408
|  | 13.9037 | 0 | 13.9037 | 14.14 | 0 | 14.14 | 14.14 | 0 | 14.14 | 14.14 | 0 | 14.14 | 14.14 | 0 | 14.14 | 14.14 | 0 | 14.14 | 14.14 | 0 | 14.14 | 14.14 | 0 | 14.14 | 14.14 | 0 | 14.14 | 14.14 | 0 | 14.14 | 14.14 | 0 | 14.14 | 14.14 | 0 | 14.14 | 14.14 | 0 | 14.14 | 14.14 | 0 | 14.14 | 14.14 | 0 | 14.14
|  | 13.5863 | 0 | 13.5863 | 13.8172 | 0 | 13.8172 | 13.8172 | 0 | 13.8172 | 13.8172 | 0 | 13.8172 | 13.8172 | 0 | 13.8172 | 13.8172 | 0 | 13.8172 | 13.8172 | 0 | 13.8172 | 13.8172 | 0 | 13.8172 | 13.8172 | 0 | 13.8172 | 13.8172 | 0 | 13.8172 | 13.8172 | 0 | 13.8172 | 13.8172 | 0 | 13.8172 | 13.8172 | 0 | 13.8172 | 13.8172 | 0 | 13.8172 | 13.8172 | 0 | 13.8172
|  | 14.002 | 0 | 14.002 | 14.24 | 0 | 14.24 | 14.24 | 0 | 14.24 | 14.24 | 0 | 14.24 | 14.24 | 0 | 14.24 | 14.24 | 0 | 14.24 | 14.24 | 0 | 14.24 | 14.24 | 0 | 14.24 | 14.24 | 0 | 14.24 | 14.24 | 0 | 14.24 | 14.24 | 0 | 14.24 | 14.24 | 0 | 14.24 | 14.24 | 0 | 14.24 | 14.24 | 0 | 14.24 | 14.24 | 0 | 14.24
|  | 16.163 | 0 | 16.163 | 16.4377 | 0 | 16.4377 | 16.4377 | 0 | 16.4377 | 16.4377 | 0 | 16.4377 | 16.4377 | 0 | 16.4377 | 16.4377 | 0 | 16.4377 | 16.4377 | 0 | 16.4377 | 16.4377 | 0 | 16.4377 | 16.4377 | 0 | 16.4377 | 16.4377 | 0 | 16.4377 | 16.4377 | 0 | 16.4377 | 16.4377 | 0 | 16.4377 | 16.4377 | 0 | 16.4377 | 16.4377 | 0 | 16.4377 | 16.4377 | 0 | 16.4377
|  | 19.7676 | 0 | 19.7676 | 20.1036 | 0 | 20.1036 | 20.1036 | 0 | 20.1036 | 20.1036 | 0 | 20.1036 | 20.1036 | 0 | 20.1036 | 20.1036 | 0 | 20.1036 | 20.1036 | 0 | 20.1036 | 20.1036 | 0 | 20.1036 | 20.1036 | 0 | 20.1036 | 20.1036 | 0 | 20.1036 | 20.1036 | 0 | 20.1036 | 20.1036 | 0 | 20.1036 | 20.1036 | 0 | 20.1036 | 20.1036 | 0 | 20.1036 | 20.1036 | 0 | 20.1036
|  | 21.0741 | 0 | 21.0741 | 21.4323 | 0 | 21.4323 | 21.4323 | 0 | 21.4323 | 21.4323 | 0 | 21.4323 | 21.4323 | 0 | 21.4323 | 21.4323 | 0 | 21.4323 | 21.4323 | 0 | 21.4323 | 21.4323 | 0 | 21.4323 | 21.4323 | 0 | 21.4323 | 21.4323 | 0 | 21.4323 | 21.4323 | 0 | 21.4323 | 21.4323 | 0 | 21.4323 | 21.4323 | 0 | 21.4323 | 21.4323 | 0 | 21.4323 | 21.4323 | 0 | 21.4323
|  | 19.7602 | 0 | 19.7602 | 20.096 | 0 | 20.096 | 20.096 | 0 | 20.096 | 20.096 | 0 | 20.096 | 20.096 | 0 | 20.096 | 20.096 | 0 | 20.096 | 20.096 | 0 | 20.096 | 20.096 | 0 | 20.096 | 20.096 | 0 | 20.096 | 20.096 | 0 | 20.096 | 20.096 | 0 | 20.096 | 20.096 | 0 | 20.096 | 20.096 | 0 | 20.096 | 20.096 | 0 | 20.096 | 20.096 | 0 | 20.096
|  | 18.1722 | 0 | 18.1722 | 18.4811 | 0 | 18.4811 | 18.4811 | 0 | 18.4811 | 18.4811 | 0 | 18.4811 | 18.4811 | 0 | 18.4811 | 18.4811 | 0 | 18.4811 | 18.4811 | 0 | 18.4811 | 18.4811 | 0 | 18.4811 | 18.4811 | 0 | 18.4811 | 18.4811 | 0 | 18.4811 | 18.4811 | 0 | 18.4811 | 18.4811 | 0 | 18.4811 | 18.4811 | 0 | 18.4811 | 18.4811 | 0 | 18.4811 | 18.4811 | 0 | 18.4811
|  | 17.2843 | 0 | 17.2843 | 17.5781 | 0 | 17.5781 | 17.5781 | 0 | 17.5781 | 17.5781 | 0 | 17.5781 | 17.5781 | 0 | 17.5781 | 17.5781 | 0 | 17.5781 | 17.5781 | 0 | 17.5781 | 17.5781 | 0 | 17.5781 | 17.5781 | 0 | 17.5781 | 17.5781 | 0 | 17.5781 | 17.5781 | 0 | 17.5781 | 17.5781 | 0 | 17.5781 | 17.5781 | 0 | 17.5781 | 17.5781 | 0 | 17.5781 | 17.5781 | 0 | 17.5781
|  | 16.0097 | 0 | 16.0097 | 16.2818 | 0 | 16.2818 | 16.2818 | 0 | 16.2818 | 16.2818 | 0 | 16.2818 | 16.2818 | 0 | 16.2818 | 16.2818 | 0 | 16.2818 | 16.2818 | 0 | 16.2818 | 16.2818 | 0 | 16.2818 | 16.2818 | 0 | 16.2818 | 16.2818 | 0 | 16.2818 | 16.2818 | 0 | 16.2818 | 16.2818 | 0 | 16.2818 | 16.2818 | 0 | 16.2818 | 16.2818 | 0 | 16.2818 | 16.2818 | 0 | 16.2818
|  | 16.0044 | 0 | 16.0044 | 16.2764 | 0 | 16.2764 | 16.2764 | 0 | 16.2764 | 16.2764 | 0 | 16.2764 | 16.2764 | 0 | 16.2764 | 16.2764 | 0 | 16.2764 | 16.2764 | 0 | 16.2764 | 16.2764 | 0 | 16.2764 | 16.2764 | 0 | 16.2764 | 16.2764 | 0 | 16.2764 | 16.2764 | 0 | 16.2764 | 16.2764 | 0 | 16.2764 | 16.2764 | 0 | 16.2764 | 16.2764 | 0 | 16.2764 | 16.2764 | 0 | 16.2764
|  | 16.605 | 0 | 16.605 | 16.8872 | 0 | 16.8872 | 16.8872 | 0 | 16.8872 | 16.8872 | 0 | 16.8872 | 16.8872 | 0 | 16.8872 | 16.8872 | 0 | 16.8872 | 16.8872 | 0 | 16.8872 | 16.8872 | 0 | 16.8872 | 16.8872 | 0 | 16.8872 | 16.8872 | 0 | 16.8872 | 16.8872 | 0 | 16.8872 | 16.8872 | 0 | 16.8872 | 16.8872 | 0 | 16.8872 | 16.8872 | 0 | 16.8872 | 16.8872 | 0 | 16.8872
|  | 18.1248 | 0 | 18.1248 | 18.4328 | 0 | 18.4328 | 18.4328 | 0 | 18.4328 | 18.4328 | 0 | 18.4328 | 18.4328 | 0 | 18.4328 | 18.4328 | 0 | 18.4328 | 18.4328 | 0 | 18.4328 | 18.4328 | 0 | 18.4328 | 18.4328 | 0 | 18.4328 | 18.4328 | 0 | 18.4328 | 18.4328 | 0 | 18.4328 | 18.4328 | 0 | 18.4328 | 18.4328 | 0 | 18.4328 | 18.4328 | 0 | 18.4328 | 18.4328 | 0 | 18.4328
|  | 19.1903 | 0 | 19.1903 | 19.5164 | 0 | 19.5164 | 19.5164 | 0 | 19.5164 | 19.5164 | 0 | 19.5164 | 19.5164 | 0 | 19.5164 | 19.5164 | 0 | 19.5164 | 19.5164 | 0 | 19.5164 | 19.5164 | 0 | 19.5164 | 19.5164 | 0 | 19.5164 | 19.5164 | 0 | 19.5164 | 19.5164 | 0 | 19.5164 | 19.5164 | 0 | 19.5164 | 19.5164 | 0 | 19.5164 | 19.5164 | 0 | 19.5164 | 19.5164 | 0 | 19.5164
|  | 22.7236 | 0 | 22.7236 | 23.1098 | 0 | 23.1098 | 23.1098 | 0 | 23.1098 | 23.1098 | 0 | 23.1098 | 23.1098 | 0 | 23.1098 | 23.1098 | 0 | 23.1098 | 23.1098 | 0 | 23.1098 | 23.1098 | 0 | 23.1098 | 23.1098 | 0 | 23.1098 | 23.1098 | 0 | 23.1098 | 23.1098 | 0 | 23.1098 | 23.1098 | 0 | 23.1098 | 23.1098 | 0 | 23.1098 | 23.1098 | 0 | 23.1098 | 23.1098 | 0 | 23.1098
|  | 27.8187 | 0 | 27.8187 | 28.2915 | 0 | 28.2915 | 28.2915 | 0 | 28.2915 | 28.2915 | 0 | 28.2915 | 28.2915 | 0 | 28.2915 | 28.2915 | 0 | 28.2915 | 28.2915 | 0 | 28.2915 | 28.2915 | 0 | 28.2915 | 28.2915 | 0 | 28.2915 | 28.2915 | 0 | 28.2915 | 28.2915 | 0 | 28.2915 | 28.2915 | 0 | 28.2915 | 28.2915 | 0 | 28.2915 | 28.2915 | 0 | 28.2915 | 28.2915 | 0 | 28.2915
|  | 29.9093 | 0 | 29.9093 | 30.4177 | 0 | 30.4177 | 30.4177 | 0 | 30.4177 | 30.4177 | 0 | 30.4177 | 30.4177 | 0 | 30.4177 | 30.4177 | 0 | 30.4177 | 30.4177 | 0 | 30.4177 | 30.4177 | 0 | 30.4177 | 30.4177 | 0 | 30.4177 | 30.4177 | 0 | 30.4177 | 30.4177 | 0 | 30.4177 | 30.4177 | 0 | 30.4177 | 30.4177 | 0 | 30.4177 | 30.4177 | 0 | 30.4177 | 30.4177 | 0 | 30.4177
|  | 27.9508 | 0 | 27.9508 | 28.4258 | 0 | 28.4258 | 28.4258 | 0 | 28.4258 | 28.4258 | 0 | 28.4258 | 28.4258 | 0 | 28.4258 | 28.4258 | 0 | 28.4258 | 28.4258 | 0 | 28.4258 | 28.4258 | 0 | 28.4258 | 28.4258 | 0 | 28.4258 | 28.4258 | 0 | 28.4258 | 28.4258 | 0 | 28.4258 | 28.4258 | 0 | 28.4258 | 28.4258 | 0 | 28.4258 | 28.4258 | 0 | 28.4258 | 28.4258 | 0 | 28.4258
|  | 25.1387 | 0 | 25.1387 | 25.5659 | 0 | 25.5659 | 25.5659 | 0 | 25.5659 | 25.5659 | 0 | 25.5659 | 25.5659 | 0 | 25.5659 | 25.5659 | 0 | 25.5659 | 25.5659 | 0 | 25.5659 | 25.5659 | 0 | 25.5659 | 25.5659 | 0 | 25.5659 | 25.5659 | 0 | 25.5659 | 25.5659 | 0 | 25.5659 | 25.5659 | 0 | 25.5659 | 25.5659 | 0 | 25.5659 | 25.5659 | 0 | 25.5659 | 25.5659 | 0 | 25.5659
|  | 21.8533 | 0 | 21.8533 | 22.2248 | 0 | 22.2248 | 22.2248 | 0 | 22.2248 | 22.2248 | 0 | 22.2248 | 22.2248 | 0 | 22.2248 | 22.2248 | 0 | 22.2248 | 22.2248 | 0 | 22.2248 | 22.2248 | 0 | 22.2248 | 22.2248 | 0 | 22.2248 | 22.2248 | 0 | 22.2248 | 22.2248 | 0 | 22.2248 | 22.2248 | 0 | 22.2248 | 22.2248 | 0 | 22.2248 | 22.2248 | 0 | 22.2248 | 22.2248 | 0 | 22.2248
|  | 18.3347 | 0 | 18.3347 | 18.6463 | 0 | 18.6463 | 18.6463 | 0 | 18.6463 | 18.6463 | 0 | 18.6463 | 18.6463 | 0 | 18.6463 | 18.6463 | 0 | 18.6463 | 18.6463 | 0 | 18.6463 | 18.6463 | 0 | 18.6463 | 18.6463 | 0 | 18.6463 | 18.6463 | 0 | 18.6463 | 18.6463 | 0 | 18.6463 | 18.6463 | 0 | 18.6463 | 18.6463 | 0 | 18.6463 | 18.6463 | 0 | 18.6463 | 18.6463 | 0 | 18.6463
|  | 16.6932 | 0 | 16.6932 | 16.9769 | 0 | 16.9769 | 16.9769 | 0 | 16.9769 | 16.9769 | 0 | 16.9769 | 16.9769 | 0 | 16.9769 | 16.9769 | 0 | 16.9769 | 16.9769 | 0 | 16.9769 | 16.9769 | 0 | 16.9769 | 16.9769 | 0 | 16.9769 | 16.9769 | 0 | 16.9769 | 16.9769 | 0 | 16.9769 | 16.9769 | 0 | 16.9769 | 16.9769 | 0 | 16.9769 | 16.9769 | 0 | 16.9769 | 16.9769 | 0 | 16.9769
|  | 14.6724 | 0 | 14.6724 | 14.9218 | 0 | 14.9218 | 14.9218 | 0 | 14.9218 | 14.9218 | 0 | 14.9218 | 14.9218 | 0 | 14.9218 | 14.9218 | 0 | 14.9218 | 14.9218 | 0 | 14.9218 | 14.9218 | 0 | 14.9218 | 14.9218 | 0 | 14.9218 | 14.9218 | 0 | 14.9218 | 14.9218 | 0 | 14.9218 | 14.9218 | 0 | 14.9218 | 14.9218 | 0 | 14.9218 | 14.9218 | 0 | 14.9218 | 14.9218 | 0 | 14.9218
|  | 13.9837 | 0 | 13.9837 | 14.2213 | 0 | 14.2213 | 14.2213 | 0 | 14.2213 | 14.2213 | 0 | 14.2213 | 14.2213 | 0 | 14.2213 | 14.2213 | 0 | 14.2213 | 14.2213 | 0 | 14.2213 | 14.2213 | 0 | 14.2213 | 14.2213 | 0 | 14.2213 | 14.2213 | 0 | 14.2213 | 14.2213 | 0 | 14.2213 | 14.2213 | 0 | 14.2213 | 14.2213 | 0 | 14.2213 | 14.2213 | 0 | 14.2213 | 14.2213 | 0 | 14.2213
|  | 13.1917 | 0 | 13.1917 | 13.4159 | 0 | 13.4159 | 13.4159 | 0 | 13.4159 | 13.4159 | 0 | 13.4159 | 13.4159 | 0 | 13.4159 | 13.4159 | 0 | 13.4159 | 13.4159 | 0 | 13.4159 | 13.4159 | 0 | 13.4159 | 13.4159 | 0 | 13.4159 | 13.4159 | 0 | 13.4159 | 13.4159 | 0 | 13.4159 | 13.4159 | 0 | 13.4159 | 13.4159 | 0 | 13.4159 | 13.4159 | 0 | 13.4159 | 13.4159 | 0 | 13.4159
|  | 12.9836 | 0 | 12.9836 | 13.2043 | 0 | 13.2043 | 13.2043 | 0 | 13.2043 | 13.2043 | 0 | 13.2043 | 13.2043 | 0 | 13.2043 | 13.2043 | 0 | 13.2043 | 13.2043 | 0 | 13.2043 | 13.2043 | 0 | 13.2043 | 13.2043 | 0 | 13.2043 | 13.2043 | 0 | 13.2043 | 13.2043 | 0 | 13.2043 | 13.2043 | 0 | 13.2043 | 13.2043 | 0 | 13.2043 | 13.2043 | 0 | 13.2043 | 13.2043 | 0 | 13.2043
|  | 13.8299 | 0 | 13.8299 | 14.065 | 0 | 14.065 | 14.065 | 0 | 14.065 | 14.065 | 0 | 14.065 | 14.065 | 0 | 14.065 | 14.065 | 0 | 14.065 | 14.065 | 0 | 14.065 | 14.065 | 0 | 14.065 | 14.065 | 0 | 14.065 | 14.065 | 0 | 14.065 | 14.065 | 0 | 14.065 | 14.065 | 0 | 14.065 | 14.065 | 0 | 14.065 | 14.065 | 0 | 14.065 | 14.065 | 0 | 14.065
|  | 16.2044 | 0 | 16.2044 | 16.4798 | 0 | 16.4798 | 16.4798 | 0 | 16.4798 | 16.4798 | 0 | 16.4798 | 16.4798 | 0 | 16.4798 | 16.4798 | 0 | 16.4798 | 16.4798 | 0 | 16.4798 | 16.4798 | 0 | 16.4798 | 16.4798 | 0 | 16.4798 | 16.4798 | 0 | 16.4798 | 16.4798 | 0 | 16.4798 | 16.4798 | 0 | 16.4798 | 16.4798 | 0 | 16.4798 | 16.4798 | 0 | 16.4798 | 16.4798 | 0 | 16.4798
|  | 20.0046 | 0 | 20.0046 | 20.3446 | 0 | 20.3446 | 20.3446 | 0 | 20.3446 | 20.3446 | 0 | 20.3446 | 20.3446 | 0 | 20.3446 | 20.3446 | 0 | 20.3446 | 20.3446 | 0 | 20.3446 | 20.3446 | 0 | 20.3446 | 20.3446 | 0 | 20.3446 | 20.3446 | 0 | 20.3446 | 20.3446 | 0 | 20.3446 | 20.3446 | 0 | 20.3446 | 20.3446 | 0 | 20.3446 | 20.3446 | 0 | 20.3446 | 20.3446 | 0 | 20.3446
|  | 20.9319 | 0 | 20.9319 | 21.2877 | 0 | 21.2877 | 21.2877 | 0 | 21.2877 | 21.2877 | 0 | 21.2877 | 21.2877 | 0 | 21.2877 | 21.2877 | 0 | 21.2877 | 21.2877 | 0 | 21.2877 | 21.2877 | 0 | 21.2877 | 21.2877 | 0 | 21.2877 | 21.2877 | 0 | 21.2877 | 21.2877 | 0 | 21.2877 | 21.2877 | 0 | 21.2877 | 21.2877 | 0 | 21.2877 | 21.2877 | 0 | 21.2877 | 21.2877 | 0 | 21.2877
|  | 18.4382 | 0 | 18.4382 | 18.7516 | 0 | 18.7516 | 18.7516 | 0 | 18.7516 | 18.7516 | 0 | 18.7516 | 18.7516 | 0 | 18.7516 | 18.7516 | 0 | 18.7516 | 18.7516 | 0 | 18.7516 | 18.7516 | 0 | 18.7516 | 18.7516 | 0 | 18.7516 | 18.7516 | 0 | 18.7516 | 18.7516 | 0 | 18.7516 | 18.7516 | 0 | 18.7516 | 18.7516 | 0 | 18.7516 | 18.7516 | 0 | 18.7516 | 18.7516 | 0 | 18.7516
|  | 17.5401 | 0 | 17.5401 | 17.8382 | 0 | 17.8382 | 17.8382 | 0 | 17.8382 | 17.8382 | 0 | 17.8382 | 17.8382 | 0 | 17.8382 | 17.8382 | 0 | 17.8382 | 17.8382 | 0 | 17.8382 | 17.8382 | 0 | 17.8382 | 17.8382 | 0 | 17.8382 | 17.8382 | 0 | 17.8382 | 17.8382 | 0 | 17.8382 | 17.8382 | 0 | 17.8382 | 17.8382 | 0 | 17.8382 | 17.8382 | 0 | 17.8382 | 17.8382 | 0 | 17.8382
|  | 17.0595 | 0 | 17.0595 | 17.3495 | 0 | 17.3495 | 17.3495 | 0 | 17.3495 | 17.3495 | 0 | 17.3495 | 17.3495 | 0 | 17.3495 | 17.3495 | 0 | 17.3495 | 17.3495 | 0 | 17.3495 | 17.3495 | 0 | 17.3495 | 17.3495 | 0 | 17.3495 | 17.3495 | 0 | 17.3495 | 17.3495 | 0 | 17.3495 | 17.3495 | 0 | 17.3495 | 17.3495 | 0 | 17.3495 | 17.3495 | 0 | 17.3495 | 17.3495 | 0 | 17.3495
|  | 16.1808 | 0 | 16.1808 | 16.4558 | 0 | 16.4558 | 16.4558 | 0 | 16.4558 | 16.4558 | 0 | 16.4558 | 16.4558 | 0 | 16.4558 | 16.4558 | 0 | 16.4558 | 16.4558 | 0 | 16.4558 | 16.4558 | 0 | 16.4558 | 16.4558 | 0 | 16.4558 | 16.4558 | 0 | 16.4558 | 16.4558 | 0 | 16.4558 | 16.4558 | 0 | 16.4558 | 16.4558 | 0 | 16.4558 | 16.4558 | 0 | 16.4558 | 16.4558 | 0 | 16.4558
|  | 15.9668 | 0 | 15.9668 | 16.2382 | 0 | 16.2382 | 16.2382 | 0 | 16.2382 | 16.2382 | 0 | 16.2382 | 16.2382 | 0 | 16.2382 | 16.2382 | 0 | 16.2382 | 16.2382 | 0 | 16.2382 | 16.2382 | 0 | 16.2382 | 16.2382 | 0 | 16.2382 | 16.2382 | 0 | 16.2382 | 16.2382 | 0 | 16.2382 | 16.2382 | 0 | 16.2382 | 16.2382 | 0 | 16.2382 | 16.2382 | 0 | 16.2382 | 16.2382 | 0 | 16.2382
|  | 16.4717 | 0 | 16.4717 | 16.7516 | 0 | 16.7516 | 16.7516 | 0 | 16.7516 | 16.7516 | 0 | 16.7516 | 16.7516 | 0 | 16.7516 | 16.7516 | 0 | 16.7516 | 16.7516 | 0 | 16.7516 | 16.7516 | 0 | 16.7516 | 16.7516 | 0 | 16.7516 | 16.7516 | 0 | 16.7516 | 16.7516 | 0 | 16.7516 | 16.7516 | 0 | 16.7516 | 16.7516 | 0 | 16.7516 | 16.7516 | 0 | 16.7516 | 16.7516 | 0 | 16.7516
|  | 16.8345 | 0 | 16.8345 | 17.1206 | 0 | 17.1206 | 17.1206 | 0 | 17.1206 | 17.1206 | 0 | 17.1206 | 17.1206 | 0 | 17.1206 | 17.1206 | 0 | 17.1206 | 17.1206 | 0 | 17.1206 | 17.1206 | 0 | 17.1206 | 17.1206 | 0 | 17.1206 | 17.1206 | 0 | 17.1206 | 17.1206 | 0 | 17.1206 | 17.1206 | 0 | 17.1206 | 17.1206 | 0 | 17.1206 | 17.1206 | 0 | 17.1206 | 17.1206 | 0 | 17.1206
|  | 17.1626 | 0 | 17.1626 | 17.4542 | 0 | 17.4542 | 17.4542 | 0 | 17.4542 | 17.4542 | 0 | 17.4542 | 17.4542 | 0 | 17.4542 | 17.4542 | 0 | 17.4542 | 17.4542 | 0 | 17.4542 | 17.4542 | 0 | 17.4542 | 17.4542 | 0 | 17.4542 | 17.4542 | 0 | 17.4542 | 17.4542 | 0 | 17.4542 | 17.4542 | 0 | 17.4542 | 17.4542 | 0 | 17.4542 | 17.4542 | 0 | 17.4542 | 17.4542 | 0 | 17.4542
|  | 19.6293 | 0 | 19.6293 | 19.9629 | 0 | 19.9629 | 19.9629 | 0 | 19.9629 | 19.9629 | 0 | 19.9629 | 19.9629 | 0 | 19.9629 | 19.9629 | 0 | 19.9629 | 19.9629 | 0 | 19.9629 | 19.9629 | 0 | 19.9629 | 19.9629 | 0 | 19.9629 | 19.9629 | 0 | 19.9629 | 19.9629 | 0 | 19.9629 | 19.9629 | 0 | 19.9629 | 19.9629 | 0 | 19.9629 | 19.9629 | 0 | 19.9629 | 19.9629 | 0 | 19.9629
|  | 26.2105 | 0 | 26.2105 | 26.6559 | 0 | 26.6559 | 26.6559 | 0 | 26.6559 | 26.6559 | 0 | 26.6559 | 26.6559 | 0 | 26.6559 | 26.6559 | 0 | 26.6559 | 26.6559 | 0 | 26.6559 | 26.6559 | 0 | 26.6559 | 26.6559 | 0 | 26.6559 | 26.6559 | 0 | 26.6559 | 26.6559 | 0 | 26.6559 | 26.6559 | 0 | 26.6559 | 26.6559 | 0 | 26.6559 | 26.6559 | 0 | 26.6559 | 26.6559 | 0 | 26.6559
|  | 29.0071 | 0 | 29.0071 | 29.5001 | 0 | 29.5001 | 29.5001 | 0 | 29.5001 | 29.5001 | 0 | 29.5001 | 29.5001 | 0 | 29.5001 | 29.5001 | 0 | 29.5001 | 29.5001 | 0 | 29.5001 | 29.5001 | 0 | 29.5001 | 29.5001 | 0 | 29.5001 | 29.5001 | 0 | 29.5001 | 29.5001 | 0 | 29.5001 | 29.5001 | 0 | 29.5001 | 29.5001 | 0 | 29.5001 | 29.5001 | 0 | 29.5001 | 29.5001 | 0 | 29.5001
|  | 28.1191 | 0 | 28.1191 | 28.597 | 0 | 28.597 | 28.597 | 0 | 28.597 | 28.597 | 0 | 28.597 | 28.597 | 0 | 28.597 | 28.597 | 0 | 28.597 | 28.597 | 0 | 28.597 | 28.597 | 0 | 28.597 | 28.597 | 0 | 28.597 | 28.597 | 0 | 28.597 | 28.597 | 0 | 28.597 | 28.597 | 0 | 28.597 | 28.597 | 0 | 28.597 | 28.597 | 0 | 28.597 | 28.597 | 0 | 28.597
|  | 26.4413 | 0 | 26.4413 | 26.8907 | 0 | 26.8907 | 26.8907 | 0 | 26.8907 | 26.8907 | 0 | 26.8907 | 26.8907 | 0 | 26.8907 | 26.8907 | 0 | 26.8907 | 26.8907 | 0 | 26.8907 | 26.8907 | 0 | 26.8907 | 26.8907 | 0 | 26.8907 | 26.8907 | 0 | 26.8907 | 26.8907 | 0 | 26.8907 | 26.8907 | 0 | 26.8907 | 26.8907 | 0 | 26.8907 | 26.8907 | 0 | 26.8907 | 26.8907 | 0 | 26.8907
|  | 22.9516 | 0 | 22.9516 | 23.3416 | 0 | 23.3416 | 23.3416 | 0 | 23.3416 | 23.3416 | 0 | 23.3416 | 23.3416 | 0 | 23.3416 | 23.3416 | 0 | 23.3416 | 23.3416 | 0 | 23.3416 | 23.3416 | 0 | 23.3416 | 23.3416 | 0 | 23.3416 | 23.3416 | 0 | 23.3416 | 23.3416 | 0 | 23.3416 | 23.3416 | 0 | 23.3416 | 23.3416 | 0 | 23.3416 | 23.3416 | 0 | 23.3416 | 23.3416 | 0 | 23.3416
|  | 19.0791 | 0 | 19.0791 | 19.4034 | 0 | 19.4034 | 19.4034 | 0 | 19.4034 | 19.4034 | 0 | 19.4034 | 19.4034 | 0 | 19.4034 | 19.4034 | 0 | 19.4034 | 19.4034 | 0 | 19.4034 | 19.4034 | 0 | 19.4034 | 19.4034 | 0 | 19.4034 | 19.4034 | 0 | 19.4034 | 19.4034 | 0 | 19.4034 | 19.4034 | 0 | 19.4034 | 19.4034 | 0 | 19.4034 | 19.4034 | 0 | 19.4034 | 19.4034 | 0 | 19.4034
|  | 16.8986 | 0 | 16.8986 | 17.1858 | 0 | 17.1858 | 17.1858 | 0 | 17.1858 | 17.1858 | 0 | 17.1858 | 17.1858 | 0 | 17.1858 | 17.1858 | 0 | 17.1858 | 17.1858 | 0 | 17.1858 | 17.1858 | 0 | 17.1858 | 17.1858 | 0 | 17.1858 | 17.1858 | 0 | 17.1858 | 17.1858 | 0 | 17.1858 | 17.1858 | 0 | 17.1858 | 17.1858 | 0 | 17.1858 | 17.1858 | 0 | 17.1858 | 17.1858 | 0 | 17.1858
|  | 15.2442 | 0 | 15.2442 | 15.5033 | 0 | 15.5033 | 15.5033 | 0 | 15.5033 | 15.5033 | 0 | 15.5033 | 15.5033 | 0 | 15.5033 | 15.5033 | 0 | 15.5033 | 15.5033 | 0 | 15.5033 | 15.5033 | 0 | 15.5033 | 15.5033 | 0 | 15.5033 | 15.5033 | 0 | 15.5033 | 15.5033 | 0 | 15.5033 | 15.5033 | 0 | 15.5033 | 15.5033 | 0 | 15.5033 | 15.5033 | 0 | 15.5033 | 15.5033 | 0 | 15.5033
|  | 14.5214 | 0 | 14.5214 | 14.7682 | 0 | 14.7682 | 14.7682 | 0 | 14.7682 | 14.7682 | 0 | 14.7682 | 14.7682 | 0 | 14.7682 | 14.7682 | 0 | 14.7682 | 14.7682 | 0 | 14.7682 | 14.7682 | 0 | 14.7682 | 14.7682 | 0 | 14.7682 | 14.7682 | 0 | 14.7682 | 14.7682 | 0 | 14.7682 | 14.7682 | 0 | 14.7682 | 14.7682 | 0 | 14.7682 | 14.7682 | 0 | 14.7682 | 14.7682 | 0 | 14.7682
|  | 13.2618 | 0 | 13.2618 | 13.4872 | 0 | 13.4872 | 13.4872 | 0 | 13.4872 | 13.4872 | 0 | 13.4872 | 13.4872 | 0 | 13.4872 | 13.4872 | 0 | 13.4872 | 13.4872 | 0 | 13.4872 | 13.4872 | 0 | 13.4872 | 13.4872 | 0 | 13.4872 | 13.4872 | 0 | 13.4872 | 13.4872 | 0 | 13.4872 | 13.4872 | 0 | 13.4872 | 13.4872 | 0 | 13.4872 | 13.4872 | 0 | 13.4872 | 13.4872 | 0 | 13.4872
|  | 12.9339 | 0 | 12.9339 | 13.1537 | 0 | 13.1537 | 13.1537 | 0 | 13.1537 | 13.1537 | 0 | 13.1537 | 13.1537 | 0 | 13.1537 | 13.1537 | 0 | 13.1537 | 13.1537 | 0 | 13.1537 | 13.1537 | 0 | 13.1537 | 13.1537 | 0 | 13.1537 | 13.1537 | 0 | 13.1537 | 13.1537 | 0 | 13.1537 | 13.1537 | 0 | 13.1537 | 13.1537 | 0 | 13.1537 | 13.1537 | 0 | 13.1537 | 13.1537 | 0 | 13.1537
|  | 13.6615 | 0 | 13.6615 | 13.8937 | 0 | 13.8937 | 13.8937 | 0 | 13.8937 | 13.8937 | 0 | 13.8937 | 13.8937 | 0 | 13.8937 | 13.8937 | 0 | 13.8937 | 13.8937 | 0 | 13.8937 | 13.8937 | 0 | 13.8937 | 13.8937 | 0 | 13.8937 | 13.8937 | 0 | 13.8937 | 13.8937 | 0 | 13.8937 | 13.8937 | 0 | 13.8937 | 13.8937 | 0 | 13.8937 | 13.8937 | 0 | 13.8937 | 13.8937 | 0 | 13.8937
|  | 15.4965 | 0 | 15.4965 | 15.7598 | 0 | 15.7598 | 15.7598 | 0 | 15.7598 | 15.7598 | 0 | 15.7598 | 15.7598 | 0 | 15.7598 | 15.7598 | 0 | 15.7598 | 15.7598 | 0 | 15.7598 | 15.7598 | 0 | 15.7598 | 15.7598 | 0 | 15.7598 | 15.7598 | 0 | 15.7598 | 15.7598 | 0 | 15.7598 | 15.7598 | 0 | 15.7598 | 15.7598 | 0 | 15.7598 | 15.7598 | 0 | 15.7598 | 15.7598 | 0 | 15.7598
|  | 19.5507 | 0 | 19.5507 | 19.883 | 0 | 19.883 | 19.883 | 0 | 19.883 | 19.883 | 0 | 19.883 | 19.883 | 0 | 19.883 | 19.883 | 0 | 19.883 | 19.883 | 0 | 19.883 | 19.883 | 0 | 19.883 | 19.883 | 0 | 19.883 | 19.883 | 0 | 19.883 | 19.883 | 0 | 19.883 | 19.883 | 0 | 19.883 | 19.883 | 0 | 19.883 | 19.883 | 0 | 19.883 | 19.883 | 0 | 19.883
|  | 20.5648 | 0 | 20.5648 | 20.9143 | 0 | 20.9143 | 20.9143 | 0 | 20.9143 | 20.9143 | 0 | 20.9143 | 20.9143 | 0 | 20.9143 | 20.9143 | 0 | 20.9143 | 20.9143 | 0 | 20.9143 | 20.9143 | 0 | 20.9143 | 20.9143 | 0 | 20.9143 | 20.9143 | 0 | 20.9143 | 20.9143 | 0 | 20.9143 | 20.9143 | 0 | 20.9143 | 20.9143 | 0 | 20.9143 | 20.9143 | 0 | 20.9143 | 20.9143 | 0 | 20.9143
|  | 19.2824 | 0 | 19.2824 | 19.6101 | 0 | 19.6101 | 19.6101 | 0 | 19.6101 | 19.6101 | 0 | 19.6101 | 19.6101 | 0 | 19.6101 | 19.6101 | 0 | 19.6101 | 19.6101 | 0 | 19.6101 | 19.6101 | 0 | 19.6101 | 19.6101 | 0 | 19.6101 | 19.6101 | 0 | 19.6101 | 19.6101 | 0 | 19.6101 | 19.6101 | 0 | 19.6101 | 19.6101 | 0 | 19.6101 | 19.6101 | 0 | 19.6101 | 19.6101 | 0 | 19.6101
|  | 19.7257 | 0 | 19.7257 | 20.0609 | 0 | 20.0609 | 20.0609 | 0 | 20.0609 | 20.0609 | 0 | 20.0609 | 20.0609 | 0 | 20.0609 | 20.0609 | 0 | 20.0609 | 20.0609 | 0 | 20.0609 | 20.0609 | 0 | 20.0609 | 20.0609 | 0 | 20.0609 | 20.0609 | 0 | 20.0609 | 20.0609 | 0 | 20.0609 | 20.0609 | 0 | 20.0609 | 20.0609 | 0 | 20.0609 | 20.0609 | 0 | 20.0609 | 20.0609 | 0 | 20.0609
|  | 20.034 | 0 | 20.034 | 20.3745 | 0 | 20.3745 | 20.3745 | 0 | 20.3745 | 20.3745 | 0 | 20.3745 | 20.3745 | 0 | 20.3745 | 20.3745 | 0 | 20.3745 | 20.3745 | 0 | 20.3745 | 20.3745 | 0 | 20.3745 | 20.3745 | 0 | 20.3745 | 20.3745 | 0 | 20.3745 | 20.3745 | 0 | 20.3745 | 20.3745 | 0 | 20.3745 | 20.3745 | 0 | 20.3745 | 20.3745 | 0 | 20.3745 | 20.3745 | 0 | 20.3745
|  | 20.2187 | 0 | 20.2187 | 20.5624 | 0 | 20.5624 | 20.5624 | 0 | 20.5624 | 20.5624 | 0 | 20.5624 | 20.5624 | 0 | 20.5624 | 20.5624 | 0 | 20.5624 | 20.5624 | 0 | 20.5624 | 20.5624 | 0 | 20.5624 | 20.5624 | 0 | 20.5624 | 20.5624 | 0 | 20.5624 | 20.5624 | 0 | 20.5624 | 20.5624 | 0 | 20.5624 | 20.5624 | 0 | 20.5624 | 20.5624 | 0 | 20.5624 | 20.5624 | 0 | 20.5624
|  | 20.5058 | 0 | 20.5058 | 20.8543 | 0 | 20.8543 | 20.8543 | 0 | 20.8543 | 20.8543 | 0 | 20.8543 | 20.8543 | 0 | 20.8543 | 20.8543 | 0 | 20.8543 | 20.8543 | 0 | 20.8543 | 20.8543 | 0 | 20.8543 | 20.8543 | 0 | 20.8543 | 20.8543 | 0 | 20.8543 | 20.8543 | 0 | 20.8543 | 20.8543 | 0 | 20.8543 | 20.8543 | 0 | 20.8543 | 20.8543 | 0 | 20.8543 | 20.8543 | 0 | 20.8543
|  | 20.5201 | 0 | 20.5201 | 20.8689 | 0 | 20.8689 | 20.8689 | 0 | 20.8689 | 20.8689 | 0 | 20.8689 | 20.8689 | 0 | 20.8689 | 20.8689 | 0 | 20.8689 | 20.8689 | 0 | 20.8689 | 20.8689 | 0 | 20.8689 | 20.8689 | 0 | 20.8689 | 20.8689 | 0 | 20.8689 | 20.8689 | 0 | 20.8689 | 20.8689 | 0 | 20.8689 | 20.8689 | 0 | 20.8689 | 20.8689 | 0 | 20.8689 | 20.8689 | 0 | 20.8689
|  | 19.9604 | 0 | 19.9604 | 20.2997 | 0 | 20.2997 | 20.2997 | 0 | 20.2997 | 20.2997 | 0 | 20.2997 | 20.2997 | 0 | 20.2997 | 20.2997 | 0 | 20.2997 | 20.2997 | 0 | 20.2997 | 20.2997 | 0 | 20.2997 | 20.2997 | 0 | 20.2997 | 20.2997 | 0 | 20.2997 | 20.2997 | 0 | 20.2997 | 20.2997 | 0 | 20.2997 | 20.2997 | 0 | 20.2997 | 20.2997 | 0 | 20.2997 | 20.2997 | 0 | 20.2997
|  | 20.9114 | 0 | 20.9114 | 21.2669 | 0 | 21.2669 | 21.2669 | 0 | 21.2669 | 21.2669 | 0 | 21.2669 | 21.2669 | 0 | 21.2669 | 21.2669 | 0 | 21.2669 | 21.2669 | 0 | 21.2669 | 21.2669 | 0 | 21.2669 | 21.2669 | 0 | 21.2669 | 21.2669 | 0 | 21.2669 | 21.2669 | 0 | 21.2669 | 21.2669 | 0 | 21.2669 | 21.2669 | 0 | 21.2669 | 21.2669 | 0 | 21.2669 | 21.2669 | 0 | 21.2669
|  | 24.1808 | 0 | 24.1808 | 24.5918 | 0 | 24.5918 | 24.5918 | 0 | 24.5918 | 24.5918 | 0 | 24.5918 | 24.5918 | 0 | 24.5918 | 24.5918 | 0 | 24.5918 | 24.5918 | 0 | 24.5918 | 24.5918 | 0 | 24.5918 | 24.5918 | 0 | 24.5918 | 24.5918 | 0 | 24.5918 | 24.5918 | 0 | 24.5918 | 24.5918 | 0 | 24.5918 | 24.5918 | 0 | 24.5918 | 24.5918 | 0 | 24.5918 | 24.5918 | 0 | 24.5918
|  | 28.0576 | 0 | 28.0576 | 28.5344 | 0 | 28.5344 | 28.5344 | 0 | 28.5344 | 28.5344 | 0 | 28.5344 | 28.5344 | 0 | 28.5344 | 28.5344 | 0 | 28.5344 | 28.5344 | 0 | 28.5344 | 28.5344 | 0 | 28.5344 | 28.5344 | 0 | 28.5344 | 28.5344 | 0 | 28.5344 | 28.5344 | 0 | 28.5344 | 28.5344 | 0 | 28.5344 | 28.5344 | 0 | 28.5344 | 28.5344 | 0 | 28.5344 | 28.5344 | 0 | 28.5344
|  | 29.3279 | 0 | 29.3279 | 29.8263 | 0 | 29.8263 | 29.8263 | 0 | 29.8263 | 29.8263 | 0 | 29.8263 | 29.8263 | 0 | 29.8263 | 29.8263 | 0 | 29.8263 | 29.8263 | 0 | 29.8263 | 29.8263 | 0 | 29.8263 | 29.8263 | 0 | 29.8263 | 29.8263 | 0 | 29.8263 | 29.8263 | 0 | 29.8263 | 29.8263 | 0 | 29.8263 | 29.8263 | 0 | 29.8263 | 29.8263 | 0 | 29.8263 | 29.8263 | 0 | 29.8263
|  | 27.1583 | 0 | 27.1583 | 27.6199 | 0 | 27.6199 | 27.6199 | 0 | 27.6199 | 27.6199 | 0 | 27.6199 | 27.6199 | 0 | 27.6199 | 27.6199 | 0 | 27.6199 | 27.6199 | 0 | 27.6199 | 27.6199 | 0 | 27.6199 | 27.6199 | 0 | 27.6199 | 27.6199 | 0 | 27.6199 | 27.6199 | 0 | 27.6199 | 27.6199 | 0 | 27.6199 | 27.6199 | 0 | 27.6199 | 27.6199 | 0 | 27.6199 | 27.6199 | 0 | 27.6199
|  | 25.257 | 0 | 25.257 | 25.6862 | 0 | 25.6862 | 25.6862 | 0 | 25.6862 | 25.6862 | 0 | 25.6862 | 25.6862 | 0 | 25.6862 | 25.6862 | 0 | 25.6862 | 25.6862 | 0 | 25.6862 | 25.6862 | 0 | 25.6862 | 25.6862 | 0 | 25.6862 | 25.6862 | 0 | 25.6862 | 25.6862 | 0 | 25.6862 | 25.6862 | 0 | 25.6862 | 25.6862 | 0 | 25.6862 | 25.6862 | 0 | 25.6862 | 25.6862 | 0 | 25.6862
|  | 23.1012 | 0 | 23.1012 | 23.4939 | 0 | 23.4939 | 23.4939 | 0 | 23.4939 | 23.4939 | 0 | 23.4939 | 23.4939 | 0 | 23.4939 | 23.4939 | 0 | 23.4939 | 23.4939 | 0 | 23.4939 | 23.4939 | 0 | 23.4939 | 23.4939 | 0 | 23.4939 | 23.4939 | 0 | 23.4939 | 23.4939 | 0 | 23.4939 | 23.4939 | 0 | 23.4939 | 23.4939 | 0 | 23.4939 | 23.4939 | 0 | 23.4939 | 23.4939 | 0 | 23.4939
|  | 20.7416 | 0 | 20.7416 | 21.0941 | 0 | 21.0941 | 21.0941 | 0 | 21.0941 | 21.0941 | 0 | 21.0941 | 21.0941 | 0 | 21.0941 | 21.0941 | 0 | 21.0941 | 21.0941 | 0 | 21.0941 | 21.0941 | 0 | 21.0941 | 21.0941 | 0 | 21.0941 | 21.0941 | 0 | 21.0941 | 21.0941 | 0 | 21.0941 | 21.0941 | 0 | 21.0941 | 21.0941 | 0 | 21.0941 | 21.0941 | 0 | 21.0941 | 21.0941 | 0 | 21.0941
|  | 18.649 | 0 | 18.649 | 18.9659 | 0 | 18.9659 | 18.9659 | 0 | 18.9659 | 18.9659 | 0 | 18.9659 | 18.9659 | 0 | 18.9659 | 18.9659 | 0 | 18.9659 | 18.9659 | 0 | 18.9659 | 18.9659 | 0 | 18.9659 | 18.9659 | 0 | 18.9659 | 18.9659 | 0 | 18.9659 | 18.9659 | 0 | 18.9659 | 18.9659 | 0 | 18.9659 | 18.9659 | 0 | 18.9659 | 18.9659 | 0 | 18.9659 | 18.9659 | 0 | 18.9659
|  | 16.5809 | 0 | 16.5809 | 16.8628 | 0 | 16.8628 | 16.8628 | 0 | 16.8628 | 16.8628 | 0 | 16.8628 | 16.8628 | 0 | 16.8628 | 16.8628 | 0 | 16.8628 | 16.8628 | 0 | 16.8628 | 16.8628 | 0 | 16.8628 | 16.8628 | 0 | 16.8628 | 16.8628 | 0 | 16.8628 | 16.8628 | 0 | 16.8628 | 16.8628 | 0 | 16.8628 | 16.8628 | 0 | 16.8628 | 16.8628 | 0 | 16.8628 | 16.8628 | 0 | 16.8628
|  | 15.4883 | 0 | 15.4883 | 15.7515 | 0 | 15.7515 | 15.7515 | 0 | 15.7515 | 15.7515 | 0 | 15.7515 | 15.7515 | 0 | 15.7515 | 15.7515 | 0 | 15.7515 | 15.7515 | 0 | 15.7515 | 15.7515 | 0 | 15.7515 | 15.7515 | 0 | 15.7515 | 15.7515 | 0 | 15.7515 | 15.7515 | 0 | 15.7515 | 15.7515 | 0 | 15.7515 | 15.7515 | 0 | 15.7515 | 15.7515 | 0 | 15.7515 | 15.7515 | 0 | 15.7515
|  | 14.0094 | 0 | 14.0094 | 14.2475 | 0 | 14.2475 | 14.2475 | 0 | 14.2475 | 14.2475 | 0 | 14.2475 | 14.2475 | 0 | 14.2475 | 14.2475 | 0 | 14.2475 | 14.2475 | 0 | 14.2475 | 14.2475 | 0 | 14.2475 | 14.2475 | 0 | 14.2475 | 14.2475 | 0 | 14.2475 | 14.2475 | 0 | 14.2475 | 14.2475 | 0 | 14.2475 | 14.2475 | 0 | 14.2475 | 14.2475 | 0 | 14.2475 | 14.2475 | 0 | 14.2475
|  | 13.2926 | 0 | 13.2926 | 13.5185 | 0 | 13.5185 | 13.5185 | 0 | 13.5185 | 13.5185 | 0 | 13.5185 | 13.5185 | 0 | 13.5185 | 13.5185 | 0 | 13.5185 | 13.5185 | 0 | 13.5185 | 13.5185 | 0 | 13.5185 | 13.5185 | 0 | 13.5185 | 13.5185 | 0 | 13.5185 | 13.5185 | 0 | 13.5185 | 13.5185 | 0 | 13.5185 | 13.5185 | 0 | 13.5185 | 13.5185 | 0 | 13.5185 | 13.5185 | 0 | 13.5185
|  | 13.2528 | 0 | 13.2528 | 13.478 | 0 | 13.478 | 13.478 | 0 | 13.478 | 13.478 | 0 | 13.478 | 13.478 | 0 | 13.478 | 13.478 | 0 | 13.478 | 13.478 | 0 | 13.478 | 13.478 | 0 | 13.478 | 13.478 | 0 | 13.478 | 13.478 | 0 | 13.478 | 13.478 | 0 | 13.478 | 13.478 | 0 | 13.478 | 13.478 | 0 | 13.478 | 13.478 | 0 | 13.478 | 13.478 | 0 | 13.478
|  | 14.2173 | 0 | 14.2173 | 14.459 | 0 | 14.459 | 14.459 | 0 | 14.459 | 14.459 | 0 | 14.459 | 14.459 | 0 | 14.459 | 14.459 | 0 | 14.459 | 14.459 | 0 | 14.459 | 14.459 | 0 | 14.459 | 14.459 | 0 | 14.459 | 14.459 | 0 | 14.459 | 14.459 | 0 | 14.459 | 14.459 | 0 | 14.459 | 14.459 | 0 | 14.459 | 14.459 | 0 | 14.459 | 14.459 | 0 | 14.459
|  | 15.1731 | 0 | 15.1731 | 15.431 | 0 | 15.431 | 15.431 | 0 | 15.431 | 15.431 | 0 | 15.431 | 15.431 | 0 | 15.431 | 15.431 | 0 | 15.431 | 15.431 | 0 | 15.431 | 15.431 | 0 | 15.431 | 15.431 | 0 | 15.431 | 15.431 | 0 | 15.431 | 15.431 | 0 | 15.431 | 15.431 | 0 | 15.431 | 15.431 | 0 | 15.431 | 15.431 | 0 | 15.431 | 15.431 | 0 | 15.431
|  | 17.7058 | 0 | 17.7058 | 18.0067 | 0 | 18.0067 | 18.0067 | 0 | 18.0067 | 18.0067 | 0 | 18.0067 | 18.0067 | 0 | 18.0067 | 18.0067 | 0 | 18.0067 | 18.0067 | 0 | 18.0067 | 18.0067 | 0 | 18.0067 | 18.0067 | 0 | 18.0067 | 18.0067 | 0 | 18.0067 | 18.0067 | 0 | 18.0067 | 18.0067 | 0 | 18.0067 | 18.0067 | 0 | 18.0067 | 18.0067 | 0 | 18.0067 | 18.0067 | 0 | 18.0067
|  | 21.2325 | 0 | 21.2325 | 21.5934 | 0 | 21.5934 | 21.5934 | 0 | 21.5934 | 21.5934 | 0 | 21.5934 | 21.5934 | 0 | 21.5934 | 21.5934 | 0 | 21.5934 | 21.5934 | 0 | 21.5934 | 21.5934 | 0 | 21.5934 | 21.5934 | 0 | 21.5934 | 21.5934 | 0 | 21.5934 | 21.5934 | 0 | 21.5934 | 21.5934 | 0 | 21.5934 | 21.5934 | 0 | 21.5934 | 21.5934 | 0 | 21.5934 | 21.5934 | 0 | 21.5934
|  | 22.7549 | 0 | 22.7549 | 23.1416 | 0 | 23.1416 | 23.1416 | 0 | 23.1416 | 23.1416 | 0 | 23.1416 | 23.1416 | 0 | 23.1416 | 23.1416 | 0 | 23.1416 | 23.1416 | 0 | 23.1416 | 23.1416 | 0 | 23.1416 | 23.1416 | 0 | 23.1416 | 23.1416 | 0 | 23.1416 | 23.1416 | 0 | 23.1416 | 23.1416 | 0 | 23.1416 | 23.1416 | 0 | 23.1416 | 23.1416 | 0 | 23.1416 | 23.1416 | 0 | 23.1416
|  | 22.9329 | 0 | 22.9329 | 23.3226 | 0 | 23.3226 | 23.3226 | 0 | 23.3226 | 23.3226 | 0 | 23.3226 | 23.3226 | 0 | 23.3226 | 23.3226 | 0 | 23.3226 | 23.3226 | 0 | 23.3226 | 23.3226 | 0 | 23.3226 | 23.3226 | 0 | 23.3226 | 23.3226 | 0 | 23.3226 | 23.3226 | 0 | 23.3226 | 23.3226 | 0 | 23.3226 | 23.3226 | 0 | 23.3226 | 23.3226 | 0 | 23.3226 | 23.3226 | 0 | 23.3226
|  | 21.9884 | 0 | 21.9884 | 22.3621 | 0 | 22.3621 | 22.3621 | 0 | 22.3621 | 22.3621 | 0 | 22.3621 | 22.3621 | 0 | 22.3621 | 22.3621 | 0 | 22.3621 | 22.3621 | 0 | 22.3621 | 22.3621 | 0 | 22.3621 | 22.3621 | 0 | 22.3621 | 22.3621 | 0 | 22.3621 | 22.3621 | 0 | 22.3621 | 22.3621 | 0 | 22.3621 | 22.3621 | 0 | 22.3621 | 22.3621 | 0 | 22.3621 | 22.3621 | 0 | 22.3621
|  | 21.6401 | 0 | 21.6401 | 22.0079 | 0 | 22.0079 | 22.0079 | 0 | 22.0079 | 22.0079 | 0 | 22.0079 | 22.0079 | 0 | 22.0079 | 22.0079 | 0 | 22.0079 | 22.0079 | 0 | 22.0079 | 22.0079 | 0 | 22.0079 | 22.0079 | 0 | 22.0079 | 22.0079 | 0 | 22.0079 | 22.0079 | 0 | 22.0079 | 22.0079 | 0 | 22.0079 | 22.0079 | 0 | 22.0079 | 22.0079 | 0 | 22.0079 | 22.0079 | 0 | 22.0079
|  | 20.9646 | 0 | 20.9646 | 21.3209 | 0 | 21.3209 | 21.3209 | 0 | 21.3209 | 21.3209 | 0 | 21.3209 | 21.3209 | 0 | 21.3209 | 21.3209 | 0 | 21.3209 | 21.3209 | 0 | 21.3209 | 21.3209 | 0 | 21.3209 | 21.3209 | 0 | 21.3209 | 21.3209 | 0 | 21.3209 | 21.3209 | 0 | 21.3209 | 21.3209 | 0 | 21.3209 | 21.3209 | 0 | 21.3209 | 21.3209 | 0 | 21.3209 | 21.3209 | 0 | 21.3209
|  | 20.8594 | 0 | 20.8594 | 21.2139 | 0 | 21.2139 | 21.2139 | 0 | 21.2139 | 21.2139 | 0 | 21.2139 | 21.2139 | 0 | 21.2139 | 21.2139 | 0 | 21.2139 | 21.2139 | 0 | 21.2139 | 21.2139 | 0 | 21.2139 | 21.2139 | 0 | 21.2139 | 21.2139 | 0 | 21.2139 | 21.2139 | 0 | 21.2139 | 21.2139 | 0 | 21.2139 | 21.2139 | 0 | 21.2139 | 21.2139 | 0 | 21.2139 | 21.2139 | 0 | 21.2139
|  | 21.7063 | 0 | 21.7063 | 22.0752 | 0 | 22.0752 | 22.0752 | 0 | 22.0752 | 22.0752 | 0 | 22.0752 | 22.0752 | 0 | 22.0752 | 22.0752 | 0 | 22.0752 | 22.0752 | 0 | 22.0752 | 22.0752 | 0 | 22.0752 | 22.0752 | 0 | 22.0752 | 22.0752 | 0 | 22.0752 | 22.0752 | 0 | 22.0752 | 22.0752 | 0 | 22.0752 | 22.0752 | 0 | 22.0752 | 22.0752 | 0 | 22.0752 | 22.0752 | 0 | 22.0752
|  | 23.2196 | 0 | 23.2196 | 23.6142 | 0 | 23.6142 | 23.6142 | 0 | 23.6142 | 23.6142 | 0 | 23.6142 | 23.6142 | 0 | 23.6142 | 23.6142 | 0 | 23.6142 | 23.6142 | 0 | 23.6142 | 23.6142 | 0 | 23.6142 | 23.6142 | 0 | 23.6142 | 23.6142 | 0 | 23.6142 | 23.6142 | 0 | 23.6142 | 23.6142 | 0 | 23.6142 | 23.6142 | 0 | 23.6142 | 23.6142 | 0 | 23.6142 | 23.6142 | 0 | 23.6142
|  | 26.5914 | 0 | 26.5914 | 27.0433 | 0 | 27.0433 | 27.0433 | 0 | 27.0433 | 27.0433 | 0 | 27.0433 | 27.0433 | 0 | 27.0433 | 27.0433 | 0 | 27.0433 | 27.0433 | 0 | 27.0433 | 27.0433 | 0 | 27.0433 | 27.0433 | 0 | 27.0433 | 27.0433 | 0 | 27.0433 | 27.0433 | 0 | 27.0433 | 27.0433 | 0 | 27.0433 | 27.0433 | 0 | 27.0433 | 27.0433 | 0 | 27.0433 | 27.0433 | 0 | 27.0433
|  | 27.7939 | 0 | 27.7939 | 28.2663 | 0 | 28.2663 | 28.2663 | 0 | 28.2663 | 28.2663 | 0 | 28.2663 | 28.2663 | 0 | 28.2663 | 28.2663 | 0 | 28.2663 | 28.2663 | 0 | 28.2663 | 28.2663 | 0 | 28.2663 | 28.2663 | 0 | 28.2663 | 28.2663 | 0 | 28.2663 | 28.2663 | 0 | 28.2663 | 28.2663 | 0 | 28.2663 | 28.2663 | 0 | 28.2663 | 28.2663 | 0 | 28.2663 | 28.2663 | 0 | 28.2663
|  | 25.675 | 0 | 25.675 | 26.1114 | 0 | 26.1114 | 26.1114 | 0 | 26.1114 | 26.1114 | 0 | 26.1114 | 26.1114 | 0 | 26.1114 | 26.1114 | 0 | 26.1114 | 26.1114 | 0 | 26.1114 | 26.1114 | 0 | 26.1114 | 26.1114 | 0 | 26.1114 | 26.1114 | 0 | 26.1114 | 26.1114 | 0 | 26.1114 | 26.1114 | 0 | 26.1114 | 26.1114 | 0 | 26.1114 | 26.1114 | 0 | 26.1114 | 26.1114 | 0 | 26.1114
|  | 24.4152 | 0 | 24.4152 | 24.8301 | 0 | 24.8301 | 24.8301 | 0 | 24.8301 | 24.8301 | 0 | 24.8301 | 24.8301 | 0 | 24.8301 | 24.8301 | 0 | 24.8301 | 24.8301 | 0 | 24.8301 | 24.8301 | 0 | 24.8301 | 24.8301 | 0 | 24.8301 | 24.8301 | 0 | 24.8301 | 24.8301 | 0 | 24.8301 | 24.8301 | 0 | 24.8301 | 24.8301 | 0 | 24.8301 | 24.8301 | 0 | 24.8301 | 24.8301 | 0 | 24.8301
|  | 22.4056 | 0 | 22.4056 | 22.7864 | 0 | 22.7864 | 22.7864 | 0 | 22.7864 | 22.7864 | 0 | 22.7864 | 22.7864 | 0 | 22.7864 | 22.7864 | 0 | 22.7864 | 22.7864 | 0 | 22.7864 | 22.7864 | 0 | 22.7864 | 22.7864 | 0 | 22.7864 | 22.7864 | 0 | 22.7864 | 22.7864 | 0 | 22.7864 | 22.7864 | 0 | 22.7864 | 22.7864 | 0 | 22.7864 | 22.7864 | 0 | 22.7864 | 22.7864 | 0 | 22.7864
|  | 20.5731 | 0 | 20.5731 | 20.9227 | 0 | 20.9227 | 20.9227 | 0 | 20.9227 | 20.9227 | 0 | 20.9227 | 20.9227 | 0 | 20.9227 | 20.9227 | 0 | 20.9227 | 20.9227 | 0 | 20.9227 | 20.9227 | 0 | 20.9227 | 20.9227 | 0 | 20.9227 | 20.9227 | 0 | 20.9227 | 20.9227 | 0 | 20.9227 | 20.9227 | 0 | 20.9227 | 20.9227 | 0 | 20.9227 | 20.9227 | 0 | 20.9227 | 20.9227 | 0 | 20.9227
|  | 19.1287 | 0 | 19.1287 | 19.4538 | 0 | 19.4538 | 19.4538 | 0 | 19.4538 | 19.4538 | 0 | 19.4538 | 19.4538 | 0 | 19.4538 | 19.4538 | 0 | 19.4538 | 19.4538 | 0 | 19.4538 | 19.4538 | 0 | 19.4538 | 19.4538 | 0 | 19.4538 | 19.4538 | 0 | 19.4538 | 19.4538 | 0 | 19.4538 | 19.4538 | 0 | 19.4538 | 19.4538 | 0 | 19.4538 | 19.4538 | 0 | 19.4538 | 19.4538 | 0 | 19.4538
|  | 16.851 | 0 | 16.851 | 17.1374 | 0 | 17.1374 | 17.1374 | 0 | 17.1374 | 17.1374 | 0 | 17.1374 | 17.1374 | 0 | 17.1374 | 17.1374 | 0 | 17.1374 | 17.1374 | 0 | 17.1374 | 17.1374 | 0 | 17.1374 | 17.1374 | 0 | 17.1374 | 17.1374 | 0 | 17.1374 | 17.1374 | 0 | 17.1374 | 17.1374 | 0 | 17.1374 | 17.1374 | 0 | 17.1374 | 17.1374 | 0 | 17.1374 | 17.1374 | 0 | 17.1374
|  | 15.6525 | 0 | 15.6525 | 15.9185 | 0 | 15.9185 | 15.9185 | 0 | 15.9185 | 15.9185 | 0 | 15.9185 | 15.9185 | 0 | 15.9185 | 15.9185 | 0 | 15.9185 | 15.9185 | 0 | 15.9185 | 15.9185 | 0 | 15.9185 | 15.9185 | 0 | 15.9185 | 15.9185 | 0 | 15.9185 | 15.9185 | 0 | 15.9185 | 15.9185 | 0 | 15.9185 | 15.9185 | 0 | 15.9185 | 15.9185 | 0 | 15.9185 | 15.9185 | 0 | 15.9185
|  | 14.2459 | 0 | 14.2459 | 14.488 | 0 | 14.488 | 14.488 | 0 | 14.488 | 14.488 | 0 | 14.488 | 14.488 | 0 | 14.488 | 14.488 | 0 | 14.488 | 14.488 | 0 | 14.488 | 14.488 | 0 | 14.488 | 14.488 | 0 | 14.488 | 14.488 | 0 | 14.488 | 14.488 | 0 | 14.488 | 14.488 | 0 | 14.488 | 14.488 | 0 | 14.488 | 14.488 | 0 | 14.488 | 14.488 | 0 | 14.488
|  | 13.3735 | 0 | 13.3735 | 13.6008 | 0 | 13.6008 | 13.6008 | 0 | 13.6008 | 13.6008 | 0 | 13.6008 | 13.6008 | 0 | 13.6008 | 13.6008 | 0 | 13.6008 | 13.6008 | 0 | 13.6008 | 13.6008 | 0 | 13.6008 | 13.6008 | 0 | 13.6008 | 13.6008 | 0 | 13.6008 | 13.6008 | 0 | 13.6008 | 13.6008 | 0 | 13.6008 | 13.6008 | 0 | 13.6008 | 13.6008 | 0 | 13.6008 | 13.6008 | 0 | 13.6008
|  | 13.2877 | 0 | 13.2877 | 13.5135 | 0 | 13.5135 | 13.5135 | 0 | 13.5135 | 13.5135 | 0 | 13.5135 | 13.5135 | 0 | 13.5135 | 13.5135 | 0 | 13.5135 | 13.5135 | 0 | 13.5135 | 13.5135 | 0 | 13.5135 | 13.5135 | 0 | 13.5135 | 13.5135 | 0 | 13.5135 | 13.5135 | 0 | 13.5135 | 13.5135 | 0 | 13.5135 | 13.5135 | 0 | 13.5135 | 13.5135 | 0 | 13.5135 | 13.5135 | 0 | 13.5135
|  | 13.9063 | 0 | 13.9063 | 14.1426 | 0 | 14.1426 | 14.1426 | 0 | 14.1426 | 14.1426 | 0 | 14.1426 | 14.1426 | 0 | 14.1426 | 14.1426 | 0 | 14.1426 | 14.1426 | 0 | 14.1426 | 14.1426 | 0 | 14.1426 | 14.1426 | 0 | 14.1426 | 14.1426 | 0 | 14.1426 | 14.1426 | 0 | 14.1426 | 14.1426 | 0 | 14.1426 | 14.1426 | 0 | 14.1426 | 14.1426 | 0 | 14.1426 | 14.1426 | 0 | 14.1426
|  | 14.6411 | 0 | 14.6411 | 14.8899 | 0 | 14.8899 | 14.8899 | 0 | 14.8899 | 14.8899 | 0 | 14.8899 | 14.8899 | 0 | 14.8899 | 14.8899 | 0 | 14.8899 | 14.8899 | 0 | 14.8899 | 14.8899 | 0 | 14.8899 | 14.8899 | 0 | 14.8899 | 14.8899 | 0 | 14.8899 | 14.8899 | 0 | 14.8899 | 14.8899 | 0 | 14.8899 | 14.8899 | 0 | 14.8899 | 14.8899 | 0 | 14.8899 | 14.8899 | 0 | 14.8899
|  | 16.1505 | 0 | 16.1505 | 16.425 | 0 | 16.425 | 16.425 | 0 | 16.425 | 16.425 | 0 | 16.425 | 16.425 | 0 | 16.425 | 16.425 | 0 | 16.425 | 16.425 | 0 | 16.425 | 16.425 | 0 | 16.425 | 16.425 | 0 | 16.425 | 16.425 | 0 | 16.425 | 16.425 | 0 | 16.425 | 16.425 | 0 | 16.425 | 16.425 | 0 | 16.425 | 16.425 | 0 | 16.425 | 16.425 | 0 | 16.425
|  | 19.0868 | 0 | 19.0868 | 19.4112 | 0 | 19.4112 | 19.4112 | 0 | 19.4112 | 19.4112 | 0 | 19.4112 | 19.4112 | 0 | 19.4112 | 19.4112 | 0 | 19.4112 | 19.4112 | 0 | 19.4112 | 19.4112 | 0 | 19.4112 | 19.4112 | 0 | 19.4112 | 19.4112 | 0 | 19.4112 | 19.4112 | 0 | 19.4112 | 19.4112 | 0 | 19.4112 | 19.4112 | 0 | 19.4112 | 19.4112 | 0 | 19.4112 | 19.4112 | 0 | 19.4112
|  | 20.2877 | 0 | 20.2877 | 20.6325 | 0 | 20.6325 | 20.6325 | 0 | 20.6325 | 20.6325 | 0 | 20.6325 | 20.6325 | 0 | 20.6325 | 20.6325 | 0 | 20.6325 | 20.6325 | 0 | 20.6325 | 20.6325 | 0 | 20.6325 | 20.6325 | 0 | 20.6325 | 20.6325 | 0 | 20.6325 | 20.6325 | 0 | 20.6325 | 20.6325 | 0 | 20.6325 | 20.6325 | 0 | 20.6325 | 20.6325 | 0 | 20.6325 | 20.6325 | 0 | 20.6325
|  | 19.9957 | 0 | 19.9957 | 20.3355 | 0 | 20.3355 | 20.3355 | 0 | 20.3355 | 20.3355 | 0 | 20.3355 | 20.3355 | 0 | 20.3355 | 20.3355 | 0 | 20.3355 | 20.3355 | 0 | 20.3355 | 20.3355 | 0 | 20.3355 | 20.3355 | 0 | 20.3355 | 20.3355 | 0 | 20.3355 | 20.3355 | 0 | 20.3355 | 20.3355 | 0 | 20.3355 | 20.3355 | 0 | 20.3355 | 20.3355 | 0 | 20.3355 | 20.3355 | 0 | 20.3355
|  | 20.1029 | 0 | 20.1029 | 20.4446 | 0 | 20.4446 | 20.4446 | 0 | 20.4446 | 20.4446 | 0 | 20.4446 | 20.4446 | 0 | 20.4446 | 20.4446 | 0 | 20.4446 | 20.4446 | 0 | 20.4446 | 20.4446 | 0 | 20.4446 | 20.4446 | 0 | 20.4446 | 20.4446 | 0 | 20.4446 | 20.4446 | 0 | 20.4446 | 20.4446 | 0 | 20.4446 | 20.4446 | 0 | 20.4446 | 20.4446 | 0 | 20.4446 | 20.4446 | 0 | 20.4446
|  | 18.9577 | 0 | 18.9577 | 19.2799 | 0 | 19.2799 | 19.2799 | 0 | 19.2799 | 19.2799 | 0 | 19.2799 | 19.2799 | 0 | 19.2799 | 19.2799 | 0 | 19.2799 | 19.2799 | 0 | 19.2799 | 19.2799 | 0 | 19.2799 | 19.2799 | 0 | 19.2799 | 19.2799 | 0 | 19.2799 | 19.2799 | 0 | 19.2799 | 19.2799 | 0 | 19.2799 | 19.2799 | 0 | 19.2799 | 19.2799 | 0 | 19.2799 | 19.2799 | 0 | 19.2799
|  | 18.6274 | 0 | 18.6274 | 18.944 | 0 | 18.944 | 18.944 | 0 | 18.944 | 18.944 | 0 | 18.944 | 18.944 | 0 | 18.944 | 18.944 | 0 | 18.944 | 18.944 | 0 | 18.944 | 18.944 | 0 | 18.944 | 18.944 | 0 | 18.944 | 18.944 | 0 | 18.944 | 18.944 | 0 | 18.944 | 18.944 | 0 | 18.944 | 18.944 | 0 | 18.944 | 18.944 | 0 | 18.944 | 18.944 | 0 | 18.944
|  | 18.1829 | 0 | 18.1829 | 18.4919 | 0 | 18.4919 | 18.4919 | 0 | 18.4919 | 18.4919 | 0 | 18.4919 | 18.4919 | 0 | 18.4919 | 18.4919 | 0 | 18.4919 | 18.4919 | 0 | 18.4919 | 18.4919 | 0 | 18.4919 | 18.4919 | 0 | 18.4919 | 18.4919 | 0 | 18.4919 | 18.4919 | 0 | 18.4919 | 18.4919 | 0 | 18.4919 | 18.4919 | 0 | 18.4919 | 18.4919 | 0 | 18.4919 | 18.4919 | 0 | 18.4919
|  | 19.3617 | 0 | 19.3617 | 19.6907 | 0 | 19.6907 | 19.6907 | 0 | 19.6907 | 19.6907 | 0 | 19.6907 | 19.6907 | 0 | 19.6907 | 19.6907 | 0 | 19.6907 | 19.6907 | 0 | 19.6907 | 19.6907 | 0 | 19.6907 | 19.6907 | 0 | 19.6907 | 19.6907 | 0 | 19.6907 | 19.6907 | 0 | 19.6907 | 19.6907 | 0 | 19.6907 | 19.6907 | 0 | 19.6907 | 19.6907 | 0 | 19.6907 | 19.6907 | 0 | 19.6907
|  | 22.5304 | 0 | 22.5304 | 22.9133 | 0 | 22.9133 | 22.9133 | 0 | 22.9133 | 22.9133 | 0 | 22.9133 | 22.9133 | 0 | 22.9133 | 22.9133 | 0 | 22.9133 | 22.9133 | 0 | 22.9133 | 22.9133 | 0 | 22.9133 | 22.9133 | 0 | 22.9133 | 22.9133 | 0 | 22.9133 | 22.9133 | 0 | 22.9133 | 22.9133 | 0 | 22.9133 | 22.9133 | 0 | 22.9133 | 22.9133 | 0 | 22.9133 | 22.9133 | 0 | 22.9133
|  | 26.4497 | 0 | 26.4497 | 26.8993 | 0 | 26.8993 | 26.8993 | 0 | 26.8993 | 26.8993 | 0 | 26.8993 | 26.8993 | 0 | 26.8993 | 26.8993 | 0 | 26.8993 | 26.8993 | 0 | 26.8993 | 26.8993 | 0 | 26.8993 | 26.8993 | 0 | 26.8993 | 26.8993 | 0 | 26.8993 | 26.8993 | 0 | 26.8993 | 26.8993 | 0 | 26.8993 | 26.8993 | 0 | 26.8993 | 26.8993 | 0 | 26.8993 | 26.8993 | 0 | 26.8993
|  | 28.2094 | 0 | 28.2094 | 28.6889 | 0 | 28.6889 | 28.6889 | 0 | 28.6889 | 28.6889 | 0 | 28.6889 | 28.6889 | 0 | 28.6889 | 28.6889 | 0 | 28.6889 | 28.6889 | 0 | 28.6889 | 28.6889 | 0 | 28.6889 | 28.6889 | 0 | 28.6889 | 28.6889 | 0 | 28.6889 | 28.6889 | 0 | 28.6889 | 28.6889 | 0 | 28.6889 | 28.6889 | 0 | 28.6889 | 28.6889 | 0 | 28.6889 | 28.6889 | 0 | 28.6889
|  | 26.6374 | 0 | 26.6374 | 27.0901 | 0 | 27.0901 | 27.0901 | 0 | 27.0901 | 27.0901 | 0 | 27.0901 | 27.0901 | 0 | 27.0901 | 27.0901 | 0 | 27.0901 | 27.0901 | 0 | 27.0901 | 27.0901 | 0 | 27.0901 | 27.0901 | 0 | 27.0901 | 27.0901 | 0 | 27.0901 | 27.0901 | 0 | 27.0901 | 27.0901 | 0 | 27.0901 | 27.0901 | 0 | 27.0901 | 27.0901 | 0 | 27.0901 | 27.0901 | 0 | 27.0901
|  | 24.7336 | 0 | 24.7336 | 25.154 | 0 | 25.154 | 25.154 | 0 | 25.154 | 25.154 | 0 | 25.154 | 25.154 | 0 | 25.154 | 25.154 | 0 | 25.154 | 25.154 | 0 | 25.154 | 25.154 | 0 | 25.154 | 25.154 | 0 | 25.154 | 25.154 | 0 | 25.154 | 25.154 | 0 | 25.154 | 25.154 | 0 | 25.154 | 25.154 | 0 | 25.154 | 25.154 | 0 | 25.154 | 25.154 | 0 | 25.154
|  | 21.5529 | 0 | 21.5529 | 21.9192 | 0 | 21.9192 | 21.9192 | 0 | 21.9192 | 21.9192 | 0 | 21.9192 | 21.9192 | 0 | 21.9192 | 21.9192 | 0 | 21.9192 | 21.9192 | 0 | 21.9192 | 21.9192 | 0 | 21.9192 | 21.9192 | 0 | 21.9192 | 21.9192 | 0 | 21.9192 | 21.9192 | 0 | 21.9192 | 21.9192 | 0 | 21.9192 | 21.9192 | 0 | 21.9192 | 21.9192 | 0 | 21.9192 | 21.9192 | 0 | 21.9192
|  | 18.4538 | 0 | 18.4538 | 18.7675 | 0 | 18.7675 | 18.7675 | 0 | 18.7675 | 18.7675 | 0 | 18.7675 | 18.7675 | 0 | 18.7675 | 18.7675 | 0 | 18.7675 | 18.7675 | 0 | 18.7675 | 18.7675 | 0 | 18.7675 | 18.7675 | 0 | 18.7675 | 18.7675 | 0 | 18.7675 | 18.7675 | 0 | 18.7675 | 18.7675 | 0 | 18.7675 | 18.7675 | 0 | 18.7675 | 18.7675 | 0 | 18.7675 | 18.7675 | 0 | 18.7675
|  | 16.8046 | 0 | 16.8046 | 17.0902 | 0 | 17.0902 | 17.0902 | 0 | 17.0902 | 17.0902 | 0 | 17.0902 | 17.0902 | 0 | 17.0902 | 17.0902 | 0 | 17.0902 | 17.0902 | 0 | 17.0902 | 17.0902 | 0 | 17.0902 | 17.0902 | 0 | 17.0902 | 17.0902 | 0 | 17.0902 | 17.0902 | 0 | 17.0902 | 17.0902 | 0 | 17.0902 | 17.0902 | 0 | 17.0902 | 17.0902 | 0 | 17.0902 | 17.0902 | 0 | 17.0902
|  | 15.0723 | 0 | 15.0723 | 15.3285 | 0 | 15.3285 | 15.3285 | 0 | 15.3285 | 15.3285 | 0 | 15.3285 | 15.3285 | 0 | 15.3285 | 15.3285 | 0 | 15.3285 | 15.3285 | 0 | 15.3285 | 15.3285 | 0 | 15.3285 | 15.3285 | 0 | 15.3285 | 15.3285 | 0 | 15.3285 | 15.3285 | 0 | 15.3285 | 15.3285 | 0 | 15.3285 | 15.3285 | 0 | 15.3285 | 15.3285 | 0 | 15.3285 | 15.3285 | 0 | 15.3285
|  | 14.6474 | 0 | 14.6474 | 14.8964 | 0 | 14.8964 | 14.8964 | 0 | 14.8964 | 14.8964 | 0 | 14.8964 | 14.8964 | 0 | 14.8964 | 14.8964 | 0 | 14.8964 | 14.8964 | 0 | 14.8964 | 14.8964 | 0 | 14.8964 | 14.8964 | 0 | 14.8964 | 14.8964 | 0 | 14.8964 | 14.8964 | 0 | 14.8964 | 14.8964 | 0 | 14.8964 | 14.8964 | 0 | 14.8964 | 14.8964 | 0 | 14.8964 | 14.8964 | 0 | 14.8964
|  | 13.4529 | 0 | 13.4529 | 13.6816 | 0 | 13.6816 | 13.6816 | 0 | 13.6816 | 13.6816 | 0 | 13.6816 | 13.6816 | 0 | 13.6816 | 13.6816 | 0 | 13.6816 | 13.6816 | 0 | 13.6816 | 13.6816 | 0 | 13.6816 | 13.6816 | 0 | 13.6816 | 13.6816 | 0 | 13.6816 | 13.6816 | 0 | 13.6816 | 13.6816 | 0 | 13.6816 | 13.6816 | 0 | 13.6816 | 13.6816 | 0 | 13.6816 | 13.6816 | 0 | 13.6816
|  | 12.8424 | 0 | 12.8424 | 13.0607 | 0 | 13.0607 | 13.0607 | 0 | 13.0607 | 13.0607 | 0 | 13.0607 | 13.0607 | 0 | 13.0607 | 13.0607 | 0 | 13.0607 | 13.0607 | 0 | 13.0607 | 13.0607 | 0 | 13.0607 | 13.0607 | 0 | 13.0607 | 13.0607 | 0 | 13.0607 | 13.0607 | 0 | 13.0607 | 13.0607 | 0 | 13.0607 | 13.0607 | 0 | 13.0607 | 13.0607 | 0 | 13.0607 | 13.0607 | 0 | 13.0607
|  | 13.2669 | 0 | 13.2669 | 13.4924 | 0 | 13.4924 | 13.4924 | 0 | 13.4924 | 13.4924 | 0 | 13.4924 | 13.4924 | 0 | 13.4924 | 13.4924 | 0 | 13.4924 | 13.4924 | 0 | 13.4924 | 13.4924 | 0 | 13.4924 | 13.4924 | 0 | 13.4924 | 13.4924 | 0 | 13.4924 | 13.4924 | 0 | 13.4924 | 13.4924 | 0 | 13.4924 | 13.4924 | 0 | 13.4924 | 13.4924 | 0 | 13.4924 | 13.4924 | 0 | 13.4924
|  | 14.9831 | 0 | 14.9831 | 15.2378 | 0 | 15.2378 | 15.2378 | 0 | 15.2378 | 15.2378 | 0 | 15.2378 | 15.2378 | 0 | 15.2378 | 15.2378 | 0 | 15.2378 | 15.2378 | 0 | 15.2378 | 15.2378 | 0 | 15.2378 | 15.2378 | 0 | 15.2378 | 15.2378 | 0 | 15.2378 | 15.2378 | 0 | 15.2378 | 15.2378 | 0 | 15.2378 | 15.2378 | 0 | 15.2378 | 15.2378 | 0 | 15.2378 | 15.2378 | 0 | 15.2378
|  | 18.7119 | 0 | 18.7119 | 19.03 | 0 | 19.03 | 19.03 | 0 | 19.03 | 19.03 | 0 | 19.03 | 19.03 | 0 | 19.03 | 19.03 | 0 | 19.03 | 19.03 | 0 | 19.03 | 19.03 | 0 | 19.03 | 19.03 | 0 | 19.03 | 19.03 | 0 | 19.03 | 19.03 | 0 | 19.03 | 19.03 | 0 | 19.03 | 19.03 | 0 | 19.03 | 19.03 | 0 | 19.03 | 19.03 | 0 | 19.03
|  | 20.9469 | 0 | 20.9469 | 21.303 | 0 | 21.303 | 21.303 | 0 | 21.303 | 21.303 | 0 | 21.303 | 21.303 | 0 | 21.303 | 21.303 | 0 | 21.303 | 21.303 | 0 | 21.303 | 21.303 | 0 | 21.303 | 21.303 | 0 | 21.303 | 21.303 | 0 | 21.303 | 21.303 | 0 | 21.303 | 21.303 | 0 | 21.303 | 21.303 | 0 | 21.303 | 21.303 | 0 | 21.303 | 21.303 | 0 | 21.303
|  | 19.4628 | 0 | 19.4628 | 19.7936 | 0 | 19.7936 | 19.7936 | 0 | 19.7936 | 19.7936 | 0 | 19.7936 | 19.7936 | 0 | 19.7936 | 19.7936 | 0 | 19.7936 | 19.7936 | 0 | 19.7936 | 19.7936 | 0 | 19.7936 | 19.7936 | 0 | 19.7936 | 19.7936 | 0 | 19.7936 | 19.7936 | 0 | 19.7936 | 19.7936 | 0 | 19.7936 | 19.7936 | 0 | 19.7936 | 19.7936 | 0 | 19.7936 | 19.7936 | 0 | 19.7936
|  | 18.4174 | 0 | 18.4174 | 18.7304 | 0 | 18.7304 | 18.7304 | 0 | 18.7304 | 18.7304 | 0 | 18.7304 | 18.7304 | 0 | 18.7304 | 18.7304 | 0 | 18.7304 | 18.7304 | 0 | 18.7304 | 18.7304 | 0 | 18.7304 | 18.7304 | 0 | 18.7304 | 18.7304 | 0 | 18.7304 | 18.7304 | 0 | 18.7304 | 18.7304 | 0 | 18.7304 | 18.7304 | 0 | 18.7304 | 18.7304 | 0 | 18.7304 | 18.7304 | 0 | 18.7304
|  | 17.3027 | 0 | 17.3027 | 17.5968 | 0 | 17.5968 | 17.5968 | 0 | 17.5968 | 17.5968 | 0 | 17.5968 | 17.5968 | 0 | 17.5968 | 17.5968 | 0 | 17.5968 | 17.5968 | 0 | 17.5968 | 17.5968 | 0 | 17.5968 | 17.5968 | 0 | 17.5968 | 17.5968 | 0 | 17.5968 | 17.5968 | 0 | 17.5968 | 17.5968 | 0 | 17.5968 | 17.5968 | 0 | 17.5968 | 17.5968 | 0 | 17.5968 | 17.5968 | 0 | 17.5968
|  | 16.0433 | 0 | 16.0433 | 16.3159 | 0 | 16.3159 | 16.3159 | 0 | 16.3159 | 16.3159 | 0 | 16.3159 | 16.3159 | 0 | 16.3159 | 16.3159 | 0 | 16.3159 | 16.3159 | 0 | 16.3159 | 16.3159 | 0 | 16.3159 | 16.3159 | 0 | 16.3159 | 16.3159 | 0 | 16.3159 | 16.3159 | 0 | 16.3159 | 16.3159 | 0 | 16.3159 | 16.3159 | 0 | 16.3159 | 16.3159 | 0 | 16.3159 | 16.3159 | 0 | 16.3159
|  | 16.6319 | 0 | 16.6319 | 16.9146 | 0 | 16.9146 | 16.9146 | 0 | 16.9146 | 16.9146 | 0 | 16.9146 | 16.9146 | 0 | 16.9146 | 16.9146 | 0 | 16.9146 | 16.9146 | 0 | 16.9146 | 16.9146 | 0 | 16.9146 | 16.9146 | 0 | 16.9146 | 16.9146 | 0 | 16.9146 | 16.9146 | 0 | 16.9146 | 16.9146 | 0 | 16.9146 | 16.9146 | 0 | 16.9146 | 16.9146 | 0 | 16.9146 | 16.9146 | 0 | 16.9146
|  | 16.4569 | 0 | 16.4569 | 16.7366 | 0 | 16.7366 | 16.7366 | 0 | 16.7366 | 16.7366 | 0 | 16.7366 | 16.7366 | 0 | 16.7366 | 16.7366 | 0 | 16.7366 | 16.7366 | 0 | 16.7366 | 16.7366 | 0 | 16.7366 | 16.7366 | 0 | 16.7366 | 16.7366 | 0 | 16.7366 | 16.7366 | 0 | 16.7366 | 16.7366 | 0 | 16.7366 | 16.7366 | 0 | 16.7366 | 16.7366 | 0 | 16.7366 | 16.7366 | 0 | 16.7366
|  | 16.5833 | 0 | 16.5833 | 16.8652 | 0 | 16.8652 | 16.8652 | 0 | 16.8652 | 16.8652 | 0 | 16.8652 | 16.8652 | 0 | 16.8652 | 16.8652 | 0 | 16.8652 | 16.8652 | 0 | 16.8652 | 16.8652 | 0 | 16.8652 | 16.8652 | 0 | 16.8652 | 16.8652 | 0 | 16.8652 | 16.8652 | 0 | 16.8652 | 16.8652 | 0 | 16.8652 | 16.8652 | 0 | 16.8652 | 16.8652 | 0 | 16.8652 | 16.8652 | 0 | 16.8652
|  | 17.9368 | 0 | 17.9368 | 18.2416 | 0 | 18.2416 | 18.2416 | 0 | 18.2416 | 18.2416 | 0 | 18.2416 | 18.2416 | 0 | 18.2416 | 18.2416 | 0 | 18.2416 | 18.2416 | 0 | 18.2416 | 18.2416 | 0 | 18.2416 | 18.2416 | 0 | 18.2416 | 18.2416 | 0 | 18.2416 | 18.2416 | 0 | 18.2416 | 18.2416 | 0 | 18.2416 | 18.2416 | 0 | 18.2416 | 18.2416 | 0 | 18.2416 | 18.2416 | 0 | 18.2416
|  | 21.4112 | 0 | 21.4112 | 21.7751 | 0 | 21.7751 | 21.7751 | 0 | 21.7751 | 21.7751 | 0 | 21.7751 | 21.7751 | 0 | 21.7751 | 21.7751 | 0 | 21.7751 | 21.7751 | 0 | 21.7751 | 21.7751 | 0 | 21.7751 | 21.7751 | 0 | 21.7751 | 21.7751 | 0 | 21.7751 | 21.7751 | 0 | 21.7751 | 21.7751 | 0 | 21.7751 | 21.7751 | 0 | 21.7751 | 21.7751 | 0 | 21.7751 | 21.7751 | 0 | 21.7751
|  | 28.1095 | 0 | 28.1095 | 28.5872 | 0 | 28.5872 | 28.5872 | 0 | 28.5872 | 28.5872 | 0 | 28.5872 | 28.5872 | 0 | 28.5872 | 28.5872 | 0 | 28.5872 | 28.5872 | 0 | 28.5872 | 28.5872 | 0 | 28.5872 | 28.5872 | 0 | 28.5872 | 28.5872 | 0 | 28.5872 | 28.5872 | 0 | 28.5872 | 28.5872 | 0 | 28.5872 | 28.5872 | 0 | 28.5872 | 28.5872 | 0 | 28.5872 | 28.5872 | 0 | 28.5872
|  | 30.0687 | 0 | 30.0687 | 30.5797 | 0 | 30.5797 | 30.5797 | 0 | 30.5797 | 30.5797 | 0 | 30.5797 | 30.5797 | 0 | 30.5797 | 30.5797 | 0 | 30.5797 | 30.5797 | 0 | 30.5797 | 30.5797 | 0 | 30.5797 | 30.5797 | 0 | 30.5797 | 30.5797 | 0 | 30.5797 | 30.5797 | 0 | 30.5797 | 30.5797 | 0 | 30.5797 | 30.5797 | 0 | 30.5797 | 30.5797 | 0 | 30.5797 | 30.5797 | 0 | 30.5797
|  | 27.9154 | 0 | 27.9154 | 28.3898 | 0 | 28.3898 | 28.3898 | 0 | 28.3898 | 28.3898 | 0 | 28.3898 | 28.3898 | 0 | 28.3898 | 28.3898 | 0 | 28.3898 | 28.3898 | 0 | 28.3898 | 28.3898 | 0 | 28.3898 | 28.3898 | 0 | 28.3898 | 28.3898 | 0 | 28.3898 | 28.3898 | 0 | 28.3898 | 28.3898 | 0 | 28.3898 | 28.3898 | 0 | 28.3898 | 28.3898 | 0 | 28.3898 | 28.3898 | 0 | 28.3898
|  | 25.9625 | 0 | 25.9625 | 26.4038 | 0 | 26.4038 | 26.4038 | 0 | 26.4038 | 26.4038 | 0 | 26.4038 | 26.4038 | 0 | 26.4038 | 26.4038 | 0 | 26.4038 | 26.4038 | 0 | 26.4038 | 26.4038 | 0 | 26.4038 | 26.4038 | 0 | 26.4038 | 26.4038 | 0 | 26.4038 | 26.4038 | 0 | 26.4038 | 26.4038 | 0 | 26.4038 | 26.4038 | 0 | 26.4038 | 26.4038 | 0 | 26.4038 | 26.4038 | 0 | 26.4038
|  | 22.0393 | 0 | 22.0393 | 22.4139 | 0 | 22.4139 | 22.4139 | 0 | 22.4139 | 22.4139 | 0 | 22.4139 | 22.4139 | 0 | 22.4139 | 22.4139 | 0 | 22.4139 | 22.4139 | 0 | 22.4139 | 22.4139 | 0 | 22.4139 | 22.4139 | 0 | 22.4139 | 22.4139 | 0 | 22.4139 | 22.4139 | 0 | 22.4139 | 22.4139 | 0 | 22.4139 | 22.4139 | 0 | 22.4139 | 22.4139 | 0 | 22.4139 | 22.4139 | 0 | 22.4139
|  | 18.1172 | 0 | 18.1172 | 18.4251 | 0 | 18.4251 | 18.4251 | 0 | 18.4251 | 18.4251 | 0 | 18.4251 | 18.4251 | 0 | 18.4251 | 18.4251 | 0 | 18.4251 | 18.4251 | 0 | 18.4251 | 18.4251 | 0 | 18.4251 | 18.4251 | 0 | 18.4251 | 18.4251 | 0 | 18.4251 | 18.4251 | 0 | 18.4251 | 18.4251 | 0 | 18.4251 | 18.4251 | 0 | 18.4251 | 18.4251 | 0 | 18.4251 | 18.4251 | 0 | 18.4251
|  | 16.0768 | 0 | 16.0768 | 16.35 | 0 | 16.35 | 16.35 | 0 | 16.35 | 16.35 | 0 | 16.35 | 16.35 | 0 | 16.35 | 16.35 | 0 | 16.35 | 16.35 | 0 | 16.35 | 16.35 | 0 | 16.35 | 16.35 | 0 | 16.35 | 16.35 | 0 | 16.35 | 16.35 | 0 | 16.35 | 16.35 | 0 | 16.35 | 16.35 | 0 | 16.35 | 16.35 | 0 | 16.35 | 16.35 | 0 | 16.35
|  | 14.7461 | 0 | 14.7461 | 14.9967 | 0 | 14.9967 | 14.9967 | 0 | 14.9967 | 14.9967 | 0 | 14.9967 | 14.9967 | 0 | 14.9967 | 14.9967 | 0 | 14.9967 | 14.9967 | 0 | 14.9967 | 14.9967 | 0 | 14.9967 | 14.9967 | 0 | 14.9967 | 14.9967 | 0 | 14.9967 | 14.9967 | 0 | 14.9967 | 14.9967 | 0 | 14.9967 | 14.9967 | 0 | 14.9967 | 14.9967 | 0 | 14.9967 | 14.9967 | 0 | 14.9967
|  | 14.2929 | 0 | 14.2929 | 14.5358 | 0 | 14.5358 | 14.5358 | 0 | 14.5358 | 14.5358 | 0 | 14.5358 | 14.5358 | 0 | 14.5358 | 14.5358 | 0 | 14.5358 | 14.5358 | 0 | 14.5358 | 14.5358 | 0 | 14.5358 | 14.5358 | 0 | 14.5358 | 14.5358 | 0 | 14.5358 | 14.5358 | 0 | 14.5358 | 14.5358 | 0 | 14.5358 | 14.5358 | 0 | 14.5358 | 14.5358 | 0 | 14.5358 | 14.5358 | 0 | 14.5358
|  | 13.7957 | 0 | 13.7957 | 14.0302 | 0 | 14.0302 | 14.0302 | 0 | 14.0302 | 14.0302 | 0 | 14.0302 | 14.0302 | 0 | 14.0302 | 14.0302 | 0 | 14.0302 | 14.0302 | 0 | 14.0302 | 14.0302 | 0 | 14.0302 | 14.0302 | 0 | 14.0302 | 14.0302 | 0 | 14.0302 | 14.0302 | 0 | 14.0302 | 14.0302 | 0 | 14.0302 | 14.0302 | 0 | 14.0302 | 14.0302 | 0 | 14.0302 | 14.0302 | 0 | 14.0302
|  | 13.1509 | 0 | 13.1509 | 13.3744 | 0 | 13.3744 | 13.3744 | 0 | 13.3744 | 13.3744 | 0 | 13.3744 | 13.3744 | 0 | 13.3744 | 13.3744 | 0 | 13.3744 | 13.3744 | 0 | 13.3744 | 13.3744 | 0 | 13.3744 | 13.3744 | 0 | 13.3744 | 13.3744 | 0 | 13.3744 | 13.3744 | 0 | 13.3744 | 13.3744 | 0 | 13.3744 | 13.3744 | 0 | 13.3744 | 13.3744 | 0 | 13.3744 | 13.3744 | 0 | 13.3744
|  | 13.7483 | 0 | 13.7483 | 13.9819 | 0 | 13.9819 | 13.9819 | 0 | 13.9819 | 13.9819 | 0 | 13.9819 | 13.9819 | 0 | 13.9819 | 13.9819 | 0 | 13.9819 | 13.9819 | 0 | 13.9819 | 13.9819 | 0 | 13.9819 | 13.9819 | 0 | 13.9819 | 13.9819 | 0 | 13.9819 | 13.9819 | 0 | 13.9819 | 13.9819 | 0 | 13.9819 | 13.9819 | 0 | 13.9819 | 13.9819 | 0 | 13.9819 | 13.9819 | 0 | 13.9819
|  | 15.7957 | 0 | 15.7957 | 16.0641 | 0 | 16.0641 | 16.0641 | 0 | 16.0641 | 16.0641 | 0 | 16.0641 | 16.0641 | 0 | 16.0641 | 16.0641 | 0 | 16.0641 | 16.0641 | 0 | 16.0641 | 16.0641 | 0 | 16.0641 | 16.0641 | 0 | 16.0641 | 16.0641 | 0 | 16.0641 | 16.0641 | 0 | 16.0641 | 16.0641 | 0 | 16.0641 | 16.0641 | 0 | 16.0641 | 16.0641 | 0 | 16.0641 | 16.0641 | 0 | 16.0641
|  | 19.3245 | 0 | 19.3245 | 19.653 | 0 | 19.653 | 19.653 | 0 | 19.653 | 19.653 | 0 | 19.653 | 19.653 | 0 | 19.653 | 19.653 | 0 | 19.653 | 19.653 | 0 | 19.653 | 19.653 | 0 | 19.653 | 19.653 | 0 | 19.653 | 19.653 | 0 | 19.653 | 19.653 | 0 | 19.653 | 19.653 | 0 | 19.653 | 19.653 | 0 | 19.653 | 19.653 | 0 | 19.653 | 19.653 | 0 | 19.653
|  | 20.3855 | 0 | 20.3855 | 20.7319 | 0 | 20.7319 | 20.7319 | 0 | 20.7319 | 20.7319 | 0 | 20.7319 | 20.7319 | 0 | 20.7319 | 20.7319 | 0 | 20.7319 | 20.7319 | 0 | 20.7319 | 20.7319 | 0 | 20.7319 | 20.7319 | 0 | 20.7319 | 20.7319 | 0 | 20.7319 | 20.7319 | 0 | 20.7319 | 20.7319 | 0 | 20.7319 | 20.7319 | 0 | 20.7319 | 20.7319 | 0 | 20.7319 | 20.7319 | 0 | 20.7319
|  | 18.3056 | 0 | 18.3056 | 18.6168 | 0 | 18.6168 | 18.6168 | 0 | 18.6168 | 18.6168 | 0 | 18.6168 | 18.6168 | 0 | 18.6168 | 18.6168 | 0 | 18.6168 | 18.6168 | 0 | 18.6168 | 18.6168 | 0 | 18.6168 | 18.6168 | 0 | 18.6168 | 18.6168 | 0 | 18.6168 | 18.6168 | 0 | 18.6168 | 18.6168 | 0 | 18.6168 | 18.6168 | 0 | 18.6168 | 18.6168 | 0 | 18.6168 | 18.6168 | 0 | 18.6168
|  | 17.5844 | 0 | 17.5844 | 17.8832 | 0 | 17.8832 | 17.8832 | 0 | 17.8832 | 17.8832 | 0 | 17.8832 | 17.8832 | 0 | 17.8832 | 17.8832 | 0 | 17.8832 | 17.8832 | 0 | 17.8832 | 17.8832 | 0 | 17.8832 | 17.8832 | 0 | 17.8832 | 17.8832 | 0 | 17.8832 | 17.8832 | 0 | 17.8832 | 17.8832 | 0 | 17.8832 | 17.8832 | 0 | 17.8832 | 17.8832 | 0 | 17.8832 | 17.8832 | 0 | 17.8832
|  | 16.2213 | 0 | 16.2213 | 16.497 | 0 | 16.497 | 16.497 | 0 | 16.497 | 16.497 | 0 | 16.497 | 16.497 | 0 | 16.497 | 16.497 | 0 | 16.497 | 16.497 | 0 | 16.497 | 16.497 | 0 | 16.497 | 16.497 | 0 | 16.497 | 16.497 | 0 | 16.497 | 16.497 | 0 | 16.497 | 16.497 | 0 | 16.497 | 16.497 | 0 | 16.497 | 16.497 | 0 | 16.497 | 16.497 | 0 | 16.497
|  | 15.5736 | 0 | 15.5736 | 15.8383 | 0 | 15.8383 | 15.8383 | 0 | 15.8383 | 15.8383 | 0 | 15.8383 | 15.8383 | 0 | 15.8383 | 15.8383 | 0 | 15.8383 | 15.8383 | 0 | 15.8383 | 15.8383 | 0 | 15.8383 | 15.8383 | 0 | 15.8383 | 15.8383 | 0 | 15.8383 | 15.8383 | 0 | 15.8383 | 15.8383 | 0 | 15.8383 | 15.8383 | 0 | 15.8383 | 15.8383 | 0 | 15.8383 | 15.8383 | 0 | 15.8383
|  | 16.5908 | 0 | 16.5908 | 16.8728 | 0 | 16.8728 | 16.8728 | 0 | 16.8728 | 16.8728 | 0 | 16.8728 | 16.8728 | 0 | 16.8728 | 16.8728 | 0 | 16.8728 | 16.8728 | 0 | 16.8728 | 16.8728 | 0 | 16.8728 | 16.8728 | 0 | 16.8728 | 16.8728 | 0 | 16.8728 | 16.8728 | 0 | 16.8728 | 16.8728 | 0 | 16.8728 | 16.8728 | 0 | 16.8728 | 16.8728 | 0 | 16.8728 | 16.8728 | 0 | 16.8728
|  | 17.275 | 0 | 17.275 | 17.5686 | 0 | 17.5686 | 17.5686 | 0 | 17.5686 | 17.5686 | 0 | 17.5686 | 17.5686 | 0 | 17.5686 | 17.5686 | 0 | 17.5686 | 17.5686 | 0 | 17.5686 | 17.5686 | 0 | 17.5686 | 17.5686 | 0 | 17.5686 | 17.5686 | 0 | 17.5686 | 17.5686 | 0 | 17.5686 | 17.5686 | 0 | 17.5686 | 17.5686 | 0 | 17.5686 | 17.5686 | 0 | 17.5686 | 17.5686 | 0 | 17.5686
|  | 17.042 | 0 | 17.042 | 17.3317 | 0 | 17.3317 | 17.3317 | 0 | 17.3317 | 17.3317 | 0 | 17.3317 | 17.3317 | 0 | 17.3317 | 17.3317 | 0 | 17.3317 | 17.3317 | 0 | 17.3317 | 17.3317 | 0 | 17.3317 | 17.3317 | 0 | 17.3317 | 17.3317 | 0 | 17.3317 | 17.3317 | 0 | 17.3317 | 17.3317 | 0 | 17.3317 | 17.3317 | 0 | 17.3317 | 17.3317 | 0 | 17.3317 | 17.3317 | 0 | 17.3317
|  | 17.1705 | 0 | 17.1705 | 17.4624 | 0 | 17.4624 | 17.4624 | 0 | 17.4624 | 17.4624 | 0 | 17.4624 | 17.4624 | 0 | 17.4624 | 17.4624 | 0 | 17.4624 | 17.4624 | 0 | 17.4624 | 17.4624 | 0 | 17.4624 | 17.4624 | 0 | 17.4624 | 17.4624 | 0 | 17.4624 | 17.4624 | 0 | 17.4624 | 17.4624 | 0 | 17.4624 | 17.4624 | 0 | 17.4624 | 17.4624 | 0 | 17.4624 | 17.4624 | 0 | 17.4624
|  | 19.8334 | 0 | 19.8334 | 20.1705 | 0 | 20.1705 | 20.1705 | 0 | 20.1705 | 20.1705 | 0 | 20.1705 | 20.1705 | 0 | 20.1705 | 20.1705 | 0 | 20.1705 | 20.1705 | 0 | 20.1705 | 20.1705 | 0 | 20.1705 | 20.1705 | 0 | 20.1705 | 20.1705 | 0 | 20.1705 | 20.1705 | 0 | 20.1705 | 20.1705 | 0 | 20.1705 | 20.1705 | 0 | 20.1705 | 20.1705 | 0 | 20.1705 | 20.1705 | 0 | 20.1705
|  | 26.1928 | 0 | 26.1928 | 26.638 | 0 | 26.638 | 26.638 | 0 | 26.638 | 26.638 | 0 | 26.638 | 26.638 | 0 | 26.638 | 26.638 | 0 | 26.638 | 26.638 | 0 | 26.638 | 26.638 | 0 | 26.638 | 26.638 | 0 | 26.638 | 26.638 | 0 | 26.638 | 26.638 | 0 | 26.638 | 26.638 | 0 | 26.638 | 26.638 | 0 | 26.638 | 26.638 | 0 | 26.638 | 26.638 | 0 | 26.638
|  | 28.9157 | 0 | 28.9157 | 29.4072 | 0 | 29.4072 | 29.4072 | 0 | 29.4072 | 29.4072 | 0 | 29.4072 | 29.4072 | 0 | 29.4072 | 29.4072 | 0 | 29.4072 | 29.4072 | 0 | 29.4072 | 29.4072 | 0 | 29.4072 | 29.4072 | 0 | 29.4072 | 29.4072 | 0 | 29.4072 | 29.4072 | 0 | 29.4072 | 29.4072 | 0 | 29.4072 | 29.4072 | 0 | 29.4072 | 29.4072 | 0 | 29.4072 | 29.4072 | 0 | 29.4072
|  | 26.92 | 0 | 26.92 | 27.3775 | 0 | 27.3775 | 27.3775 | 0 | 27.3775 | 27.3775 | 0 | 27.3775 | 27.3775 | 0 | 27.3775 | 27.3775 | 0 | 27.3775 | 27.3775 | 0 | 27.3775 | 27.3775 | 0 | 27.3775 | 27.3775 | 0 | 27.3775 | 27.3775 | 0 | 27.3775 | 27.3775 | 0 | 27.3775 | 27.3775 | 0 | 27.3775 | 27.3775 | 0 | 27.3775 | 27.3775 | 0 | 27.3775 | 27.3775 | 0 | 27.3775
|  | 24.86 | 0 | 24.86 | 25.2825 | 0 | 25.2825 | 25.2825 | 0 | 25.2825 | 25.2825 | 0 | 25.2825 | 25.2825 | 0 | 25.2825 | 25.2825 | 0 | 25.2825 | 25.2825 | 0 | 25.2825 | 25.2825 | 0 | 25.2825 | 25.2825 | 0 | 25.2825 | 25.2825 | 0 | 25.2825 | 25.2825 | 0 | 25.2825 | 25.2825 | 0 | 25.2825 | 25.2825 | 0 | 25.2825 | 25.2825 | 0 | 25.2825 | 25.2825 | 0 | 25.2825
|  | 21.1249 | 0 | 21.1249 | 21.484 | 0 | 21.484 | 21.484 | 0 | 21.484 | 21.484 | 0 | 21.484 | 21.484 | 0 | 21.484 | 21.484 | 0 | 21.484 | 21.484 | 0 | 21.484 | 21.484 | 0 | 21.484 | 21.484 | 0 | 21.484 | 21.484 | 0 | 21.484 | 21.484 | 0 | 21.484 | 21.484 | 0 | 21.484 | 21.484 | 0 | 21.484 | 21.484 | 0 | 21.484 | 21.484 | 0 | 21.484
|  | 17.9739 | 0 | 17.9739 | 18.2794 | 0 | 18.2794 | 18.2794 | 0 | 18.2794 | 18.2794 | 0 | 18.2794 | 18.2794 | 0 | 18.2794 | 18.2794 | 0 | 18.2794 | 18.2794 | 0 | 18.2794 | 18.2794 | 0 | 18.2794 | 18.2794 | 0 | 18.2794 | 18.2794 | 0 | 18.2794 | 18.2794 | 0 | 18.2794 | 18.2794 | 0 | 18.2794 | 18.2794 | 0 | 18.2794 | 18.2794 | 0 | 18.2794 | 18.2794 | 0 | 18.2794
|  | 16.2948 | 0 | 16.2948 | 16.5717 | 0 | 16.5717 | 16.5717 | 0 | 16.5717 | 16.5717 | 0 | 16.5717 | 16.5717 | 0 | 16.5717 | 16.5717 | 0 | 16.5717 | 16.5717 | 0 | 16.5717 | 16.5717 | 0 | 16.5717 | 16.5717 | 0 | 16.5717 | 16.5717 | 0 | 16.5717 | 16.5717 | 0 | 16.5717 | 16.5717 | 0 | 16.5717 | 16.5717 | 0 | 16.5717 | 16.5717 | 0 | 16.5717 | 16.5717 | 0 | 16.5717
|  | 14.362 | 0 | 14.362 | 14.6061 | 0 | 14.6061 | 14.6061 | 0 | 14.6061 | 14.6061 | 0 | 14.6061 | 14.6061 | 0 | 14.6061 | 14.6061 | 0 | 14.6061 | 14.6061 | 0 | 14.6061 | 14.6061 | 0 | 14.6061 | 14.6061 | 0 | 14.6061 | 14.6061 | 0 | 14.6061 | 14.6061 | 0 | 14.6061 | 14.6061 | 0 | 14.6061 | 14.6061 | 0 | 14.6061 | 14.6061 | 0 | 14.6061 | 14.6061 | 0 | 14.6061
|  | 13.8492 | 0 | 13.8492 | 14.0846 | 0 | 14.0846 | 14.0846 | 0 | 14.0846 | 14.0846 | 0 | 14.0846 | 14.0846 | 0 | 14.0846 | 14.0846 | 0 | 14.0846 | 14.0846 | 0 | 14.0846 | 14.0846 | 0 | 14.0846 | 14.0846 | 0 | 14.0846 | 14.0846 | 0 | 14.0846 | 14.0846 | 0 | 14.0846 | 14.0846 | 0 | 14.0846 | 14.0846 | 0 | 14.0846 | 14.0846 | 0 | 14.0846 | 14.0846 | 0 | 14.0846
|  | 12.7479 | 0 | 12.7479 | 12.9645 | 0 | 12.9645 | 12.9645 | 0 | 12.9645 | 12.9645 | 0 | 12.9645 | 12.9645 | 0 | 12.9645 | 12.9645 | 0 | 12.9645 | 12.9645 | 0 | 12.9645 | 12.9645 | 0 | 12.9645 | 12.9645 | 0 | 12.9645 | 12.9645 | 0 | 12.9645 | 12.9645 | 0 | 12.9645 | 12.9645 | 0 | 12.9645 | 12.9645 | 0 | 12.9645 | 12.9645 | 0 | 12.9645 | 12.9645 | 0 | 12.9645
|  | 12.02 | 0 | 12.02 | 12.2243 | 0 | 12.2243 | 12.2243 | 0 | 12.2243 | 12.2243 | 0 | 12.2243 | 12.2243 | 0 | 12.2243 | 12.2243 | 0 | 12.2243 | 12.2243 | 0 | 12.2243 | 12.2243 | 0 | 12.2243 | 12.2243 | 0 | 12.2243 | 12.2243 | 0 | 12.2243 | 12.2243 | 0 | 12.2243 | 12.2243 | 0 | 12.2243 | 12.2243 | 0 | 12.2243 | 12.2243 | 0 | 12.2243 | 12.2243 | 0 | 12.2243
|  | 12.9118 | 0 | 12.9118 | 13.1312 | 0 | 13.1312 | 13.1312 | 0 | 13.1312 | 13.1312 | 0 | 13.1312 | 13.1312 | 0 | 13.1312 | 13.1312 | 0 | 13.1312 | 13.1312 | 0 | 13.1312 | 13.1312 | 0 | 13.1312 | 13.1312 | 0 | 13.1312 | 13.1312 | 0 | 13.1312 | 13.1312 | 0 | 13.1312 | 13.1312 | 0 | 13.1312 | 13.1312 | 0 | 13.1312 | 13.1312 | 0 | 13.1312 | 13.1312 | 0 | 13.1312
|  | 15.007 | 0 | 15.007 | 15.2621 | 0 | 15.2621 | 15.2621 | 0 | 15.2621 | 15.2621 | 0 | 15.2621 | 15.2621 | 0 | 15.2621 | 15.2621 | 0 | 15.2621 | 15.2621 | 0 | 15.2621 | 15.2621 | 0 | 15.2621 | 15.2621 | 0 | 15.2621 | 15.2621 | 0 | 15.2621 | 15.2621 | 0 | 15.2621 | 15.2621 | 0 | 15.2621 | 15.2621 | 0 | 15.2621 | 15.2621 | 0 | 15.2621 | 15.2621 | 0 | 15.2621
|  | 18.1407 | 0 | 18.1407 | 18.4491 | 0 | 18.4491 | 18.4491 | 0 | 18.4491 | 18.4491 | 0 | 18.4491 | 18.4491 | 0 | 18.4491 | 18.4491 | 0 | 18.4491 | 18.4491 | 0 | 18.4491 | 18.4491 | 0 | 18.4491 | 18.4491 | 0 | 18.4491 | 18.4491 | 0 | 18.4491 | 18.4491 | 0 | 18.4491 | 18.4491 | 0 | 18.4491 | 18.4491 | 0 | 18.4491 | 18.4491 | 0 | 18.4491 | 18.4491 | 0 | 18.4491
|  | 19.7197 | 0 | 19.7197 | 20.0549 | 0 | 20.0549 | 20.0549 | 0 | 20.0549 | 20.0549 | 0 | 20.0549 | 20.0549 | 0 | 20.0549 | 20.0549 | 0 | 20.0549 | 20.0549 | 0 | 20.0549 | 20.0549 | 0 | 20.0549 | 20.0549 | 0 | 20.0549 | 20.0549 | 0 | 20.0549 | 20.0549 | 0 | 20.0549 | 20.0549 | 0 | 20.0549 | 20.0549 | 0 | 20.0549 | 20.0549 | 0 | 20.0549 | 20.0549 | 0 | 20.0549
|  | 18.3643 | 0 | 18.3643 | 18.6765 | 0 | 18.6765 | 18.6765 | 0 | 18.6765 | 18.6765 | 0 | 18.6765 | 18.6765 | 0 | 18.6765 | 18.6765 | 0 | 18.6765 | 18.6765 | 0 | 18.6765 | 18.6765 | 0 | 18.6765 | 18.6765 | 0 | 18.6765 | 18.6765 | 0 | 18.6765 | 18.6765 | 0 | 18.6765 | 18.6765 | 0 | 18.6765 | 18.6765 | 0 | 18.6765 | 18.6765 | 0 | 18.6765 | 18.6765 | 0 | 18.6765
|  | 17.9758 | 0 | 17.9758 | 18.2813 | 0 | 18.2813 | 18.2813 | 0 | 18.2813 | 18.2813 | 0 | 18.2813 | 18.2813 | 0 | 18.2813 | 18.2813 | 0 | 18.2813 | 18.2813 | 0 | 18.2813 | 18.2813 | 0 | 18.2813 | 18.2813 | 0 | 18.2813 | 18.2813 | 0 | 18.2813 | 18.2813 | 0 | 18.2813 | 18.2813 | 0 | 18.2813 | 18.2813 | 0 | 18.2813 | 18.2813 | 0 | 18.2813 | 18.2813 | 0 | 18.2813
|  | 15.2863 | 0 | 15.2863 | 15.5461 | 0 | 15.5461 | 15.5461 | 0 | 15.5461 | 15.5461 | 0 | 15.5461 | 15.5461 | 0 | 15.5461 | 15.5461 | 0 | 15.5461 | 15.5461 | 0 | 15.5461 | 15.5461 | 0 | 15.5461 | 15.5461 | 0 | 15.5461 | 15.5461 | 0 | 15.5461 | 15.5461 | 0 | 15.5461 | 15.5461 | 0 | 15.5461 | 15.5461 | 0 | 15.5461 | 15.5461 | 0 | 15.5461 | 15.5461 | 0 | 15.5461
|  | 15.58 | 0 | 15.58 | 15.8448 | 0 | 15.8448 | 15.8448 | 0 | 15.8448 | 15.8448 | 0 | 15.8448 | 15.8448 | 0 | 15.8448 | 15.8448 | 0 | 15.8448 | 15.8448 | 0 | 15.8448 | 15.8448 | 0 | 15.8448 | 15.8448 | 0 | 15.8448 | 15.8448 | 0 | 15.8448 | 15.8448 | 0 | 15.8448 | 15.8448 | 0 | 15.8448 | 15.8448 | 0 | 15.8448 | 15.8448 | 0 | 15.8448 | 15.8448 | 0 | 15.8448
|  | 15.2172 | 0 | 15.2172 | 15.4758 | 0 | 15.4758 | 15.4758 | 0 | 15.4758 | 15.4758 | 0 | 15.4758 | 15.4758 | 0 | 15.4758 | 15.4758 | 0 | 15.4758 | 15.4758 | 0 | 15.4758 | 15.4758 | 0 | 15.4758 | 15.4758 | 0 | 15.4758 | 15.4758 | 0 | 15.4758 | 15.4758 | 0 | 15.4758 | 15.4758 | 0 | 15.4758 | 15.4758 | 0 | 15.4758 | 15.4758 | 0 | 15.4758 | 15.4758 | 0 | 15.4758
|  | 14.8942 | 0 | 14.8942 | 15.1474 | 0 | 15.1474 | 15.1474 | 0 | 15.1474 | 15.1474 | 0 | 15.1474 | 15.1474 | 0 | 15.1474 | 15.1474 | 0 | 15.1474 | 15.1474 | 0 | 15.1474 | 15.1474 | 0 | 15.1474 | 15.1474 | 0 | 15.1474 | 15.1474 | 0 | 15.1474 | 15.1474 | 0 | 15.1474 | 15.1474 | 0 | 15.1474 | 15.1474 | 0 | 15.1474 | 15.1474 | 0 | 15.1474 | 15.1474 | 0 | 15.1474
|  | 15.4858 | 0 | 15.4858 | 15.749 | 0 | 15.749 | 15.749 | 0 | 15.749 | 15.749 | 0 | 15.749 | 15.749 | 0 | 15.749 | 15.749 | 0 | 15.749 | 15.749 | 0 | 15.749 | 15.749 | 0 | 15.749 | 15.749 | 0 | 15.749 | 15.749 | 0 | 15.749 | 15.749 | 0 | 15.749 | 15.749 | 0 | 15.749 | 15.749 | 0 | 15.749 | 15.749 | 0 | 15.749 | 15.749 | 0 | 15.749
|  | 15.9006 | 0 | 15.9006 | 16.1708 | 0 | 16.1708 | 16.1708 | 0 | 16.1708 | 16.1708 | 0 | 16.1708 | 16.1708 | 0 | 16.1708 | 16.1708 | 0 | 16.1708 | 16.1708 | 0 | 16.1708 | 16.1708 | 0 | 16.1708 | 16.1708 | 0 | 16.1708 | 16.1708 | 0 | 16.1708 | 16.1708 | 0 | 16.1708 | 16.1708 | 0 | 16.1708 | 16.1708 | 0 | 16.1708 | 16.1708 | 0 | 16.1708 | 16.1708 | 0 | 16.1708
|  | 18.115 | 0 | 18.115 | 18.4228 | 0 | 18.4228 | 18.4228 | 0 | 18.4228 | 18.4228 | 0 | 18.4228 | 18.4228 | 0 | 18.4228 | 18.4228 | 0 | 18.4228 | 18.4228 | 0 | 18.4228 | 18.4228 | 0 | 18.4228 | 18.4228 | 0 | 18.4228 | 18.4228 | 0 | 18.4228 | 18.4228 | 0 | 18.4228 | 18.4228 | 0 | 18.4228 | 18.4228 | 0 | 18.4228 | 18.4228 | 0 | 18.4228 | 18.4228 | 0 | 18.4228
|  | 23.7844 | 0 | 23.7844 | 24.1887 | 0 | 24.1887 | 24.1887 | 0 | 24.1887 | 24.1887 | 0 | 24.1887 | 24.1887 | 0 | 24.1887 | 24.1887 | 0 | 24.1887 | 24.1887 | 0 | 24.1887 | 24.1887 | 0 | 24.1887 | 24.1887 | 0 | 24.1887 | 24.1887 | 0 | 24.1887 | 24.1887 | 0 | 24.1887 | 24.1887 | 0 | 24.1887 | 24.1887 | 0 | 24.1887 | 24.1887 | 0 | 24.1887 | 24.1887 | 0 | 24.1887
|  | 26.147 | 0 | 26.147 | 26.5914 | 0 | 26.5914 | 26.5914 | 0 | 26.5914 | 26.5914 | 0 | 26.5914 | 26.5914 | 0 | 26.5914 | 26.5914 | 0 | 26.5914 | 26.5914 | 0 | 26.5914 | 26.5914 | 0 | 26.5914 | 26.5914 | 0 | 26.5914 | 26.5914 | 0 | 26.5914 | 26.5914 | 0 | 26.5914 | 26.5914 | 0 | 26.5914 | 26.5914 | 0 | 26.5914 | 26.5914 | 0 | 26.5914 | 26.5914 | 0 | 26.5914
|  | 24.9113 | 0 | 24.9113 | 25.3347 | 0 | 25.3347 | 25.3347 | 0 | 25.3347 | 25.3347 | 0 | 25.3347 | 25.3347 | 0 | 25.3347 | 25.3347 | 0 | 25.3347 | 25.3347 | 0 | 25.3347 | 25.3347 | 0 | 25.3347 | 25.3347 | 0 | 25.3347 | 25.3347 | 0 | 25.3347 | 25.3347 | 0 | 25.3347 | 25.3347 | 0 | 25.3347 | 25.3347 | 0 | 25.3347 | 25.3347 | 0 | 25.3347 | 25.3347 | 0 | 25.3347
|  | 23.1597 | 0 | 23.1597 | 23.5533 | 0 | 23.5533 | 23.5533 | 0 | 23.5533 | 23.5533 | 0 | 23.5533 | 23.5533 | 0 | 23.5533 | 23.5533 | 0 | 23.5533 | 23.5533 | 0 | 23.5533 | 23.5533 | 0 | 23.5533 | 23.5533 | 0 | 23.5533 | 23.5533 | 0 | 23.5533 | 23.5533 | 0 | 23.5533 | 23.5533 | 0 | 23.5533 | 23.5533 | 0 | 23.5533 | 23.5533 | 0 | 23.5533 | 23.5533 | 0 | 23.5533
|  | 19.8201 | 0 | 19.8201 | 20.157 | 0 | 20.157 | 20.157 | 0 | 20.157 | 20.157 | 0 | 20.157 | 20.157 | 0 | 20.157 | 20.157 | 0 | 20.157 | 20.157 | 0 | 20.157 | 20.157 | 0 | 20.157 | 20.157 | 0 | 20.157 | 20.157 | 0 | 20.157 | 20.157 | 0 | 20.157 | 20.157 | 0 | 20.157 | 20.157 | 0 | 20.157 | 20.157 | 0 | 20.157 | 20.157 | 0 | 20.157
|  | 16.6271 | 0 | 16.6271 | 16.9097 | 0 | 16.9097 | 16.9097 | 0 | 16.9097 | 16.9097 | 0 | 16.9097 | 16.9097 | 0 | 16.9097 | 16.9097 | 0 | 16.9097 | 16.9097 | 0 | 16.9097 | 16.9097 | 0 | 16.9097 | 16.9097 | 0 | 16.9097 | 16.9097 | 0 | 16.9097 | 16.9097 | 0 | 16.9097 | 16.9097 | 0 | 16.9097 | 16.9097 | 0 | 16.9097 | 16.9097 | 0 | 16.9097 | 16.9097 | 0 | 16.9097
|  | 15.0542 | 0 | 15.0542 | 15.31 | 0 | 15.31 | 15.31 | 0 | 15.31 | 15.31 | 0 | 15.31 | 15.31 | 0 | 15.31 | 15.31 | 0 | 15.31 | 15.31 | 0 | 15.31 | 15.31 | 0 | 15.31 | 15.31 | 0 | 15.31 | 15.31 | 0 | 15.31 | 15.31 | 0 | 15.31 | 15.31 | 0 | 15.31 | 15.31 | 0 | 15.31 | 15.31 | 0 | 15.31 | 15.31 | 0 | 15.31
|  | 13.4618 | 0 | 13.4618 | 13.6906 | 0 | 13.6906 | 13.6906 | 0 | 13.6906 | 13.6906 | 0 | 13.6906 | 13.6906 | 0 | 13.6906 | 13.6906 | 0 | 13.6906 | 13.6906 | 0 | 13.6906 | 13.6906 | 0 | 13.6906 | 13.6906 | 0 | 13.6906 | 13.6906 | 0 | 13.6906 | 13.6906 | 0 | 13.6906 | 13.6906 | 0 | 13.6906 | 13.6906 | 0 | 13.6906 | 13.6906 | 0 | 13.6906 | 13.6906 | 0 | 13.6906
|  | 12.669 | 0 | 12.669 | 12.8843 | 0 | 12.8843 | 12.8843 | 0 | 12.8843 | 12.8843 | 0 | 12.8843 | 12.8843 | 0 | 12.8843 | 12.8843 | 0 | 12.8843 | 12.8843 | 0 | 12.8843 | 12.8843 | 0 | 12.8843 | 12.8843 | 0 | 12.8843 | 12.8843 | 0 | 12.8843 | 12.8843 | 0 | 12.8843 | 12.8843 | 0 | 12.8843 | 12.8843 | 0 | 12.8843 | 12.8843 | 0 | 12.8843 | 12.8843 | 0 | 12.8843
|  | 11.4828 | 0 | 11.4828 | 11.6779 | 0 | 11.6779 | 11.6779 | 0 | 11.6779 | 11.6779 | 0 | 11.6779 | 11.6779 | 0 | 11.6779 | 11.6779 | 0 | 11.6779 | 11.6779 | 0 | 11.6779 | 11.6779 | 0 | 11.6779 | 11.6779 | 0 | 11.6779 | 11.6779 | 0 | 11.6779 | 11.6779 | 0 | 11.6779 | 11.6779 | 0 | 11.6779 | 11.6779 | 0 | 11.6779 | 11.6779 | 0 | 11.6779 | 11.6779 | 0 | 11.6779
|  | 11.1901 | 0 | 11.1901 | 11.3803 | 0 | 11.3803 | 11.3803 | 0 | 11.3803 | 11.3803 | 0 | 11.3803 | 11.3803 | 0 | 11.3803 | 11.3803 | 0 | 11.3803 | 11.3803 | 0 | 11.3803 | 11.3803 | 0 | 11.3803 | 11.3803 | 0 | 11.3803 | 11.3803 | 0 | 11.3803 | 11.3803 | 0 | 11.3803 | 11.3803 | 0 | 11.3803 | 11.3803 | 0 | 11.3803 | 11.3803 | 0 | 11.3803 | 11.3803 | 0 | 11.3803
|  | 11.5867 | 0 | 11.5867 | 11.7836 | 0 | 11.7836 | 11.7836 | 0 | 11.7836 | 11.7836 | 0 | 11.7836 | 11.7836 | 0 | 11.7836 | 11.7836 | 0 | 11.7836 | 11.7836 | 0 | 11.7836 | 11.7836 | 0 | 11.7836 | 11.7836 | 0 | 11.7836 | 11.7836 | 0 | 11.7836 | 11.7836 | 0 | 11.7836 | 11.7836 | 0 | 11.7836 | 11.7836 | 0 | 11.7836 | 11.7836 | 0 | 11.7836 | 11.7836 | 0 | 11.7836
|  | 13.9343 | 0 | 13.9343 | 14.1711 | 0 | 14.1711 | 14.1711 | 0 | 14.1711 | 14.1711 | 0 | 14.1711 | 14.1711 | 0 | 14.1711 | 14.1711 | 0 | 14.1711 | 14.1711 | 0 | 14.1711 | 14.1711 | 0 | 14.1711 | 14.1711 | 0 | 14.1711 | 14.1711 | 0 | 14.1711 | 14.1711 | 0 | 14.1711 | 14.1711 | 0 | 14.1711 | 14.1711 | 0 | 14.1711 | 14.1711 | 0 | 14.1711 | 14.1711 | 0 | 14.1711
|  | 17.0101 | 0 | 17.0101 | 17.2992 | 0 | 17.2992 | 17.2992 | 0 | 17.2992 | 17.2992 | 0 | 17.2992 | 17.2992 | 0 | 17.2992 | 17.2992 | 0 | 17.2992 | 17.2992 | 0 | 17.2992 | 17.2992 | 0 | 17.2992 | 17.2992 | 0 | 17.2992 | 17.2992 | 0 | 17.2992 | 17.2992 | 0 | 17.2992 | 17.2992 | 0 | 17.2992 | 17.2992 | 0 | 17.2992 | 17.2992 | 0 | 17.2992 | 17.2992 | 0 | 17.2992
|  | 17.5468 | 0 | 17.5468 | 17.845 | 0 | 17.845 | 17.845 | 0 | 17.845 | 17.845 | 0 | 17.845 | 17.845 | 0 | 17.845 | 17.845 | 0 | 17.845 | 17.845 | 0 | 17.845 | 17.845 | 0 | 17.845 | 17.845 | 0 | 17.845 | 17.845 | 0 | 17.845 | 17.845 | 0 | 17.845 | 17.845 | 0 | 17.845 | 17.845 | 0 | 17.845 | 17.845 | 0 | 17.845 | 17.845 | 0 | 17.845
|  | 15.8464 | 0 | 15.8464 | 16.1157 | 0 | 16.1157 | 16.1157 | 0 | 16.1157 | 16.1157 | 0 | 16.1157 | 16.1157 | 0 | 16.1157 | 16.1157 | 0 | 16.1157 | 16.1157 | 0 | 16.1157 | 16.1157 | 0 | 16.1157 | 16.1157 | 0 | 16.1157 | 16.1157 | 0 | 16.1157 | 16.1157 | 0 | 16.1157 | 16.1157 | 0 | 16.1157 | 16.1157 | 0 | 16.1157 | 16.1157 | 0 | 16.1157 | 16.1157 | 0 | 16.1157
|  | 15.4406 | 0 | 15.4406 | 15.703 | 0 | 15.703 | 15.703 | 0 | 15.703 | 15.703 | 0 | 15.703 | 15.703 | 0 | 15.703 | 15.703 | 0 | 15.703 | 15.703 | 0 | 15.703 | 15.703 | 0 | 15.703 | 15.703 | 0 | 15.703 | 15.703 | 0 | 15.703 | 15.703 | 0 | 15.703 | 15.703 | 0 | 15.703 | 15.703 | 0 | 15.703 | 15.703 | 0 | 15.703 | 15.703 | 0 | 15.703
|  | 14.6267 | 0 | 14.6267 | 14.8753 | 0 | 14.8753 | 14.8753 | 0 | 14.8753 | 14.8753 | 0 | 14.8753 | 14.8753 | 0 | 14.8753 | 14.8753 | 0 | 14.8753 | 14.8753 | 0 | 14.8753 | 14.8753 | 0 | 14.8753 | 14.8753 | 0 | 14.8753 | 14.8753 | 0 | 14.8753 | 14.8753 | 0 | 14.8753 | 14.8753 | 0 | 14.8753 | 14.8753 | 0 | 14.8753 | 14.8753 | 0 | 14.8753 | 14.8753 | 0 | 14.8753
|  | 15.2903 | 0 | 15.2903 | 15.5502 | 0 | 15.5502 | 15.5502 | 0 | 15.5502 | 15.5502 | 0 | 15.5502 | 15.5502 | 0 | 15.5502 | 15.5502 | 0 | 15.5502 | 15.5502 | 0 | 15.5502 | 15.5502 | 0 | 15.5502 | 15.5502 | 0 | 15.5502 | 15.5502 | 0 | 15.5502 | 15.5502 | 0 | 15.5502 | 15.5502 | 0 | 15.5502 | 15.5502 | 0 | 15.5502 | 15.5502 | 0 | 15.5502 | 15.5502 | 0 | 15.5502
|  | 14.6808 | 0 | 14.6808 | 14.9303 | 0 | 14.9303 | 14.9303 | 0 | 14.9303 | 14.9303 | 0 | 14.9303 | 14.9303 | 0 | 14.9303 | 14.9303 | 0 | 14.9303 | 14.9303 | 0 | 14.9303 | 14.9303 | 0 | 14.9303 | 14.9303 | 0 | 14.9303 | 14.9303 | 0 | 14.9303 | 14.9303 | 0 | 14.9303 | 14.9303 | 0 | 14.9303 | 14.9303 | 0 | 14.9303 | 14.9303 | 0 | 14.9303 | 14.9303 | 0 | 14.9303
|  | 15.166 | 0 | 15.166 | 15.4238 | 0 | 15.4238 | 15.4238 | 0 | 15.4238 | 15.4238 | 0 | 15.4238 | 15.4238 | 0 | 15.4238 | 15.4238 | 0 | 15.4238 | 15.4238 | 0 | 15.4238 | 15.4238 | 0 | 15.4238 | 15.4238 | 0 | 15.4238 | 15.4238 | 0 | 15.4238 | 15.4238 | 0 | 15.4238 | 15.4238 | 0 | 15.4238 | 15.4238 | 0 | 15.4238 | 15.4238 | 0 | 15.4238 | 15.4238 | 0 | 15.4238
|  | 15.033 | 0 | 15.033 | 15.2885 | 0 | 15.2885 | 15.2885 | 0 | 15.2885 | 15.2885 | 0 | 15.2885 | 15.2885 | 0 | 15.2885 | 15.2885 | 0 | 15.2885 | 15.2885 | 0 | 15.2885 | 15.2885 | 0 | 15.2885 | 15.2885 | 0 | 15.2885 | 15.2885 | 0 | 15.2885 | 15.2885 | 0 | 15.2885 | 15.2885 | 0 | 15.2885 | 15.2885 | 0 | 15.2885 | 15.2885 | 0 | 15.2885 | 15.2885 | 0 | 15.2885
|  | 16.7626 | 0 | 16.7626 | 17.0475 | 0 | 17.0475 | 17.0475 | 0 | 17.0475 | 17.0475 | 0 | 17.0475 | 17.0475 | 0 | 17.0475 | 17.0475 | 0 | 17.0475 | 17.0475 | 0 | 17.0475 | 17.0475 | 0 | 17.0475 | 17.0475 | 0 | 17.0475 | 17.0475 | 0 | 17.0475 | 17.0475 | 0 | 17.0475 | 17.0475 | 0 | 17.0475 | 17.0475 | 0 | 17.0475 | 17.0475 | 0 | 17.0475 | 17.0475 | 0 | 17.0475
|  | 19.7885 | 0 | 19.7885 | 20.1248 | 0 | 20.1248 | 20.1248 | 0 | 20.1248 | 20.1248 | 0 | 20.1248 | 20.1248 | 0 | 20.1248 | 20.1248 | 0 | 20.1248 | 20.1248 | 0 | 20.1248 | 20.1248 | 0 | 20.1248 | 20.1248 | 0 | 20.1248 | 20.1248 | 0 | 20.1248 | 20.1248 | 0 | 20.1248 | 20.1248 | 0 | 20.1248 | 20.1248 | 0 | 20.1248 | 20.1248 | 0 | 20.1248 | 20.1248 | 0 | 20.1248
|  | 25.9755 | 0 | 25.9755 | 26.417 | 0 | 26.417 | 26.417 | 0 | 26.417 | 26.417 | 0 | 26.417 | 26.417 | 0 | 26.417 | 26.417 | 0 | 26.417 | 26.417 | 0 | 26.417 | 26.417 | 0 | 26.417 | 26.417 | 0 | 26.417 | 26.417 | 0 | 26.417 | 26.417 | 0 | 26.417 | 26.417 | 0 | 26.417 | 26.417 | 0 | 26.417 | 26.417 | 0 | 26.417 | 26.417 | 0 | 26.417
|  | 27.9969 | 0 | 27.9969 | 28.4727 | 0 | 28.4727 | 28.4727 | 0 | 28.4727 | 28.4727 | 0 | 28.4727 | 28.4727 | 0 | 28.4727 | 28.4727 | 0 | 28.4727 | 28.4727 | 0 | 28.4727 | 28.4727 | 0 | 28.4727 | 28.4727 | 0 | 28.4727 | 28.4727 | 0 | 28.4727 | 28.4727 | 0 | 28.4727 | 28.4727 | 0 | 28.4727 | 28.4727 | 0 | 28.4727 | 28.4727 | 0 | 28.4727 | 28.4727 | 0 | 28.4727
|  | 27.2206 | 0 | 27.2206 | 27.6832 | 0 | 27.6832 | 27.6832 | 0 | 27.6832 | 27.6832 | 0 | 27.6832 | 27.6832 | 0 | 27.6832 | 27.6832 | 0 | 27.6832 | 27.6832 | 0 | 27.6832 | 27.6832 | 0 | 27.6832 | 27.6832 | 0 | 27.6832 | 27.6832 | 0 | 27.6832 | 27.6832 | 0 | 27.6832 | 27.6832 | 0 | 27.6832 | 27.6832 | 0 | 27.6832 | 27.6832 | 0 | 27.6832 | 27.6832 | 0 | 27.6832
|  | 25.7146 | 0 | 25.7146 | 26.1516 | 0 | 26.1516 | 26.1516 | 0 | 26.1516 | 26.1516 | 0 | 26.1516 | 26.1516 | 0 | 26.1516 | 26.1516 | 0 | 26.1516 | 26.1516 | 0 | 26.1516 | 26.1516 | 0 | 26.1516 | 26.1516 | 0 | 26.1516 | 26.1516 | 0 | 26.1516 | 26.1516 | 0 | 26.1516 | 26.1516 | 0 | 26.1516 | 26.1516 | 0 | 26.1516 | 26.1516 | 0 | 26.1516 | 26.1516 | 0 | 26.1516
|  | 21.6269 | 0 | 21.6269 | 21.9945 | 0 | 21.9945 | 21.9945 | 0 | 21.9945 | 21.9945 | 0 | 21.9945 | 21.9945 | 0 | 21.9945 | 21.9945 | 0 | 21.9945 | 21.9945 | 0 | 21.9945 | 21.9945 | 0 | 21.9945 | 21.9945 | 0 | 21.9945 | 21.9945 | 0 | 21.9945 | 21.9945 | 0 | 21.9945 | 21.9945 | 0 | 21.9945 | 21.9945 | 0 | 21.9945 | 21.9945 | 0 | 21.9945 | 21.9945 | 0 | 21.9945
|  | 18.4349 | 0 | 18.4349 | 18.7483 | 0 | 18.7483 | 18.7483 | 0 | 18.7483 | 18.7483 | 0 | 18.7483 | 18.7483 | 0 | 18.7483 | 18.7483 | 0 | 18.7483 | 18.7483 | 0 | 18.7483 | 18.7483 | 0 | 18.7483 | 18.7483 | 0 | 18.7483 | 18.7483 | 0 | 18.7483 | 18.7483 | 0 | 18.7483 | 18.7483 | 0 | 18.7483 | 18.7483 | 0 | 18.7483 | 18.7483 | 0 | 18.7483 | 18.7483 | 0 | 18.7483
|  | 16.2632 | 0 | 16.2632 | 16.5396 | 0 | 16.5396 | 16.5396 | 0 | 16.5396 | 16.5396 | 0 | 16.5396 | 16.5396 | 0 | 16.5396 | 16.5396 | 0 | 16.5396 | 16.5396 | 0 | 16.5396 | 16.5396 | 0 | 16.5396 | 16.5396 | 0 | 16.5396 | 16.5396 | 0 | 16.5396 | 16.5396 | 0 | 16.5396 | 16.5396 | 0 | 16.5396 | 16.5396 | 0 | 16.5396 | 16.5396 | 0 | 16.5396 | 16.5396 | 0 | 16.5396
|  | 15.2347 | 0 | 15.2347 | 15.4936 | 0 | 15.4936 | 15.4936 | 0 | 15.4936 | 15.4936 | 0 | 15.4936 | 15.4936 | 0 | 15.4936 | 15.4936 | 0 | 15.4936 | 15.4936 | 0 | 15.4936 | 15.4936 | 0 | 15.4936 | 15.4936 | 0 | 15.4936 | 15.4936 | 0 | 15.4936 | 15.4936 | 0 | 15.4936 | 15.4936 | 0 | 15.4936 | 15.4936 | 0 | 15.4936 | 15.4936 | 0 | 15.4936 | 15.4936 | 0 | 15.4936
|  | 14.8866 | 0 | 14.8866 | 15.1396 | 0 | 15.1396 | 15.1396 | 0 | 15.1396 | 15.1396 | 0 | 15.1396 | 15.1396 | 0 | 15.1396 | 15.1396 | 0 | 15.1396 | 15.1396 | 0 | 15.1396 | 15.1396 | 0 | 15.1396 | 15.1396 | 0 | 15.1396 | 15.1396 | 0 | 15.1396 | 15.1396 | 0 | 15.1396 | 15.1396 | 0 | 15.1396 | 15.1396 | 0 | 15.1396 | 15.1396 | 0 | 15.1396 | 15.1396 | 0 | 15.1396
|  | 13.4979 | 0 | 13.4979 | 13.7273 | 0 | 13.7273 | 13.7273 | 0 | 13.7273 | 13.7273 | 0 | 13.7273 | 13.7273 | 0 | 13.7273 | 13.7273 | 0 | 13.7273 | 13.7273 | 0 | 13.7273 | 13.7273 | 0 | 13.7273 | 13.7273 | 0 | 13.7273 | 13.7273 | 0 | 13.7273 | 13.7273 | 0 | 13.7273 | 13.7273 | 0 | 13.7273 | 13.7273 | 0 | 13.7273 | 13.7273 | 0 | 13.7273 | 13.7273 | 0 | 13.7273
|  | 13.1491 | 0 | 13.1491 | 13.3725 | 0 | 13.3725 | 13.3725 | 0 | 13.3725 | 13.3725 | 0 | 13.3725 | 13.3725 | 0 | 13.3725 | 13.3725 | 0 | 13.3725 | 13.3725 | 0 | 13.3725 | 13.3725 | 0 | 13.3725 | 13.3725 | 0 | 13.3725 | 13.3725 | 0 | 13.3725 | 13.3725 | 0 | 13.3725 | 13.3725 | 0 | 13.3725 | 13.3725 | 0 | 13.3725 | 13.3725 | 0 | 13.3725 | 13.3725 | 0 | 13.3725
|  | 13.8871 | 0 | 13.8871 | 14.1231 | 0 | 14.1231 | 14.1231 | 0 | 14.1231 | 14.1231 | 0 | 14.1231 | 14.1231 | 0 | 14.1231 | 14.1231 | 0 | 14.1231 | 14.1231 | 0 | 14.1231 | 14.1231 | 0 | 14.1231 | 14.1231 | 0 | 14.1231 | 14.1231 | 0 | 14.1231 | 14.1231 | 0 | 14.1231 | 14.1231 | 0 | 14.1231 | 14.1231 | 0 | 14.1231 | 14.1231 | 0 | 14.1231 | 14.1231 | 0 | 14.1231
|  | 15.5946 | 0 | 15.5946 | 15.8596 | 0 | 15.8596 | 15.8596 | 0 | 15.8596 | 15.8596 | 0 | 15.8596 | 15.8596 | 0 | 15.8596 | 15.8596 | 0 | 15.8596 | 15.8596 | 0 | 15.8596 | 15.8596 | 0 | 15.8596 | 15.8596 | 0 | 15.8596 | 15.8596 | 0 | 15.8596 | 15.8596 | 0 | 15.8596 | 15.8596 | 0 | 15.8596 | 15.8596 | 0 | 15.8596 | 15.8596 | 0 | 15.8596 | 15.8596 | 0 | 15.8596
|  | 18.9127 | 0 | 18.9127 | 19.2341 | 0 | 19.2341 | 19.2341 | 0 | 19.2341 | 19.2341 | 0 | 19.2341 | 19.2341 | 0 | 19.2341 | 19.2341 | 0 | 19.2341 | 19.2341 | 0 | 19.2341 | 19.2341 | 0 | 19.2341 | 19.2341 | 0 | 19.2341 | 19.2341 | 0 | 19.2341 | 19.2341 | 0 | 19.2341 | 19.2341 | 0 | 19.2341 | 19.2341 | 0 | 19.2341 | 19.2341 | 0 | 19.2341 | 19.2341 | 0 | 19.2341
|  | 20.0586 | 0 | 20.0586 | 20.3995 | 0 | 20.3995 | 20.3995 | 0 | 20.3995 | 20.3995 | 0 | 20.3995 | 20.3995 | 0 | 20.3995 | 20.3995 | 0 | 20.3995 | 20.3995 | 0 | 20.3995 | 20.3995 | 0 | 20.3995 | 20.3995 | 0 | 20.3995 | 20.3995 | 0 | 20.3995 | 20.3995 | 0 | 20.3995 | 20.3995 | 0 | 20.3995 | 20.3995 | 0 | 20.3995 | 20.3995 | 0 | 20.3995 | 20.3995 | 0 | 20.3995
|  | 18.1338 | 0 | 18.1338 | 18.442 | 0 | 18.442 | 18.442 | 0 | 18.442 | 18.442 | 0 | 18.442 | 18.442 | 0 | 18.442 | 18.442 | 0 | 18.442 | 18.442 | 0 | 18.442 | 18.442 | 0 | 18.442 | 18.442 | 0 | 18.442 | 18.442 | 0 | 18.442 | 18.442 | 0 | 18.442 | 18.442 | 0 | 18.442 | 18.442 | 0 | 18.442 | 18.442 | 0 | 18.442 | 18.442 | 0 | 18.442
|  | 17.4614 | 0 | 17.4614 | 17.7582 | 0 | 17.7582 | 17.7582 | 0 | 17.7582 | 17.7582 | 0 | 17.7582 | 17.7582 | 0 | 17.7582 | 17.7582 | 0 | 17.7582 | 17.7582 | 0 | 17.7582 | 17.7582 | 0 | 17.7582 | 17.7582 | 0 | 17.7582 | 17.7582 | 0 | 17.7582 | 17.7582 | 0 | 17.7582 | 17.7582 | 0 | 17.7582 | 17.7582 | 0 | 17.7582 | 17.7582 | 0 | 17.7582 | 17.7582 | 0 | 17.7582
|  | 17.3366 | 0 | 17.3366 | 17.6313 | 0 | 17.6313 | 17.6313 | 0 | 17.6313 | 17.6313 | 0 | 17.6313 | 17.6313 | 0 | 17.6313 | 17.6313 | 0 | 17.6313 | 17.6313 | 0 | 17.6313 | 17.6313 | 0 | 17.6313 | 17.6313 | 0 | 17.6313 | 17.6313 | 0 | 17.6313 | 17.6313 | 0 | 17.6313 | 17.6313 | 0 | 17.6313 | 17.6313 | 0 | 17.6313 | 17.6313 | 0 | 17.6313 | 17.6313 | 0 | 17.6313
|  | 16.7299 | 0 | 16.7299 | 17.0142 | 0 | 17.0142 | 17.0142 | 0 | 17.0142 | 17.0142 | 0 | 17.0142 | 17.0142 | 0 | 17.0142 | 17.0142 | 0 | 17.0142 | 17.0142 | 0 | 17.0142 | 17.0142 | 0 | 17.0142 | 17.0142 | 0 | 17.0142 | 17.0142 | 0 | 17.0142 | 17.0142 | 0 | 17.0142 | 17.0142 | 0 | 17.0142 | 17.0142 | 0 | 17.0142 | 17.0142 | 0 | 17.0142 | 17.0142 | 0 | 17.0142
|  | 16.905 | 0 | 16.905 | 17.1923 | 0 | 17.1923 | 17.1923 | 0 | 17.1923 | 17.1923 | 0 | 17.1923 | 17.1923 | 0 | 17.1923 | 17.1923 | 0 | 17.1923 | 17.1923 | 0 | 17.1923 | 17.1923 | 0 | 17.1923 | 17.1923 | 0 | 17.1923 | 17.1923 | 0 | 17.1923 | 17.1923 | 0 | 17.1923 | 17.1923 | 0 | 17.1923 | 17.1923 | 0 | 17.1923 | 17.1923 | 0 | 17.1923 | 17.1923 | 0 | 17.1923
|  | 16.8294 | 0 | 16.8294 | 17.1154 | 0 | 17.1154 | 17.1154 | 0 | 17.1154 | 17.1154 | 0 | 17.1154 | 17.1154 | 0 | 17.1154 | 17.1154 | 0 | 17.1154 | 17.1154 | 0 | 17.1154 | 17.1154 | 0 | 17.1154 | 17.1154 | 0 | 17.1154 | 17.1154 | 0 | 17.1154 | 17.1154 | 0 | 17.1154 | 17.1154 | 0 | 17.1154 | 17.1154 | 0 | 17.1154 | 17.1154 | 0 | 17.1154 | 17.1154 | 0 | 17.1154
|  | 17.0629 | 0 | 17.0629 | 17.3529 | 0 | 17.3529 | 17.3529 | 0 | 17.3529 | 17.3529 | 0 | 17.3529 | 17.3529 | 0 | 17.3529 | 17.3529 | 0 | 17.3529 | 17.3529 | 0 | 17.3529 | 17.3529 | 0 | 17.3529 | 17.3529 | 0 | 17.3529 | 17.3529 | 0 | 17.3529 | 17.3529 | 0 | 17.3529 | 17.3529 | 0 | 17.3529 | 17.3529 | 0 | 17.3529 | 17.3529 | 0 | 17.3529 | 17.3529 | 0 | 17.3529
|  | 16.9136 | 0 | 16.9136 | 17.201 | 0 | 17.201 | 17.201 | 0 | 17.201 | 17.201 | 0 | 17.201 | 17.201 | 0 | 17.201 | 17.201 | 0 | 17.201 | 17.201 | 0 | 17.201 | 17.201 | 0 | 17.201 | 17.201 | 0 | 17.201 | 17.201 | 0 | 17.201 | 17.201 | 0 | 17.201 | 17.201 | 0 | 17.201 | 17.201 | 0 | 17.201 | 17.201 | 0 | 17.201 | 17.201 | 0 | 17.201
|  | 19.7547 | 0 | 19.7547 | 20.0904 | 0 | 20.0904 | 20.0904 | 0 | 20.0904 | 20.0904 | 0 | 20.0904 | 20.0904 | 0 | 20.0904 | 20.0904 | 0 | 20.0904 | 20.0904 | 0 | 20.0904 | 20.0904 | 0 | 20.0904 | 20.0904 | 0 | 20.0904 | 20.0904 | 0 | 20.0904 | 20.0904 | 0 | 20.0904 | 20.0904 | 0 | 20.0904 | 20.0904 | 0 | 20.0904 | 20.0904 | 0 | 20.0904 | 20.0904 | 0 | 20.0904
|  | 24.8639 | 0 | 24.8639 | 25.2865 | 0 | 25.2865 | 25.2865 | 0 | 25.2865 | 25.2865 | 0 | 25.2865 | 25.2865 | 0 | 25.2865 | 25.2865 | 0 | 25.2865 | 25.2865 | 0 | 25.2865 | 25.2865 | 0 | 25.2865 | 25.2865 | 0 | 25.2865 | 25.2865 | 0 | 25.2865 | 25.2865 | 0 | 25.2865 | 25.2865 | 0 | 25.2865 | 25.2865 | 0 | 25.2865 | 25.2865 | 0 | 25.2865 | 25.2865 | 0 | 25.2865
|  | 27.8911 | 0 | 27.8911 | 28.3652 | 0 | 28.3652 | 28.3652 | 0 | 28.3652 | 28.3652 | 0 | 28.3652 | 28.3652 | 0 | 28.3652 | 28.3652 | 0 | 28.3652 | 28.3652 | 0 | 28.3652 | 28.3652 | 0 | 28.3652 | 28.3652 | 0 | 28.3652 | 28.3652 | 0 | 28.3652 | 28.3652 | 0 | 28.3652 | 28.3652 | 0 | 28.3652 | 28.3652 | 0 | 28.3652 | 28.3652 | 0 | 28.3652 | 28.3652 | 0 | 28.3652
|  | 26.5106 | 0 | 26.5106 | 26.9612 | 0 | 26.9612 | 26.9612 | 0 | 26.9612 | 26.9612 | 0 | 26.9612 | 26.9612 | 0 | 26.9612 | 26.9612 | 0 | 26.9612 | 26.9612 | 0 | 26.9612 | 26.9612 | 0 | 26.9612 | 26.9612 | 0 | 26.9612 | 26.9612 | 0 | 26.9612 | 26.9612 | 0 | 26.9612 | 26.9612 | 0 | 26.9612 | 26.9612 | 0 | 26.9612 | 26.9612 | 0 | 26.9612 | 26.9612 | 0 | 26.9612
|  | 25.1043 | 0 | 25.1043 | 25.531 | 0 | 25.531 | 25.531 | 0 | 25.531 | 25.531 | 0 | 25.531 | 25.531 | 0 | 25.531 | 25.531 | 0 | 25.531 | 25.531 | 0 | 25.531 | 25.531 | 0 | 25.531 | 25.531 | 0 | 25.531 | 25.531 | 0 | 25.531 | 25.531 | 0 | 25.531 | 25.531 | 0 | 25.531 | 25.531 | 0 | 25.531 | 25.531 | 0 | 25.531 | 25.531 | 0 | 25.531
|  | 22.4891 | 0 | 22.4891 | 22.8713 | 0 | 22.8713 | 22.8713 | 0 | 22.8713 | 22.8713 | 0 | 22.8713 | 22.8713 | 0 | 22.8713 | 22.8713 | 0 | 22.8713 | 22.8713 | 0 | 22.8713 | 22.8713 | 0 | 22.8713 | 22.8713 | 0 | 22.8713 | 22.8713 | 0 | 22.8713 | 22.8713 | 0 | 22.8713 | 22.8713 | 0 | 22.8713 | 22.8713 | 0 | 22.8713 | 22.8713 | 0 | 22.8713 | 22.8713 | 0 | 22.8713
|  | 19.6791 | 0 | 19.6791 | 20.0136 | 0 | 20.0136 | 20.0136 | 0 | 20.0136 | 20.0136 | 0 | 20.0136 | 20.0136 | 0 | 20.0136 | 20.0136 | 0 | 20.0136 | 20.0136 | 0 | 20.0136 | 20.0136 | 0 | 20.0136 | 20.0136 | 0 | 20.0136 | 20.0136 | 0 | 20.0136 | 20.0136 | 0 | 20.0136 | 20.0136 | 0 | 20.0136 | 20.0136 | 0 | 20.0136 | 20.0136 | 0 | 20.0136 | 20.0136 | 0 | 20.0136
|  | 17.4744 | 0 | 17.4744 | 17.7714 | 0 | 17.7714 | 17.7714 | 0 | 17.7714 | 17.7714 | 0 | 17.7714 | 17.7714 | 0 | 17.7714 | 17.7714 | 0 | 17.7714 | 17.7714 | 0 | 17.7714 | 17.7714 | 0 | 17.7714 | 17.7714 | 0 | 17.7714 | 17.7714 | 0 | 17.7714 | 17.7714 | 0 | 17.7714 | 17.7714 | 0 | 17.7714 | 17.7714 | 0 | 17.7714 | 17.7714 | 0 | 17.7714 | 17.7714 | 0 | 17.7714
|  | 15.6835 | 0 | 15.6835 | 15.9501 | 0 | 15.9501 | 15.9501 | 0 | 15.9501 | 15.9501 | 0 | 15.9501 | 15.9501 | 0 | 15.9501 | 15.9501 | 0 | 15.9501 | 15.9501 | 0 | 15.9501 | 15.9501 | 0 | 15.9501 | 15.9501 | 0 | 15.9501 | 15.9501 | 0 | 15.9501 | 15.9501 | 0 | 15.9501 | 15.9501 | 0 | 15.9501 | 15.9501 | 0 | 15.9501 | 15.9501 | 0 | 15.9501 | 15.9501 | 0 | 15.9501
|  | 15.1855 | 0 | 15.1855 | 15.4436 | 0 | 15.4436 | 15.4436 | 0 | 15.4436 | 15.4436 | 0 | 15.4436 | 15.4436 | 0 | 15.4436 | 15.4436 | 0 | 15.4436 | 15.4436 | 0 | 15.4436 | 15.4436 | 0 | 15.4436 | 15.4436 | 0 | 15.4436 | 15.4436 | 0 | 15.4436 | 15.4436 | 0 | 15.4436 | 15.4436 | 0 | 15.4436 | 15.4436 | 0 | 15.4436 | 15.4436 | 0 | 15.4436 | 15.4436 | 0 | 15.4436
|  | 13.7442 | 0 | 13.7442 | 13.9778 | 0 | 13.9778 | 13.9778 | 0 | 13.9778 | 13.9778 | 0 | 13.9778 | 13.9778 | 0 | 13.9778 | 13.9778 | 0 | 13.9778 | 13.9778 | 0 | 13.9778 | 13.9778 | 0 | 13.9778 | 13.9778 | 0 | 13.9778 | 13.9778 | 0 | 13.9778 | 13.9778 | 0 | 13.9778 | 13.9778 | 0 | 13.9778 | 13.9778 | 0 | 13.9778 | 13.9778 | 0 | 13.9778 | 13.9778 | 0 | 13.9778
|  | 12.9204 | 0 | 12.9204 | 13.14 | 0 | 13.14 | 13.14 | 0 | 13.14 | 13.14 | 0 | 13.14 | 13.14 | 0 | 13.14 | 13.14 | 0 | 13.14 | 13.14 | 0 | 13.14 | 13.14 | 0 | 13.14 | 13.14 | 0 | 13.14 | 13.14 | 0 | 13.14 | 13.14 | 0 | 13.14 | 13.14 | 0 | 13.14 | 13.14 | 0 | 13.14 | 13.14 | 0 | 13.14 | 13.14 | 0 | 13.14
|  | 13.0814 | 0 | 13.0814 | 13.3037 | 0 | 13.3037 | 13.3037 | 0 | 13.3037 | 13.3037 | 0 | 13.3037 | 13.3037 | 0 | 13.3037 | 13.3037 | 0 | 13.3037 | 13.3037 | 0 | 13.3037 | 13.3037 | 0 | 13.3037 | 13.3037 | 0 | 13.3037 | 13.3037 | 0 | 13.3037 | 13.3037 | 0 | 13.3037 | 13.3037 | 0 | 13.3037 | 13.3037 | 0 | 13.3037 | 13.3037 | 0 | 13.3037 | 13.3037 | 0 | 13.3037
|  | 14.3703 | 0 | 14.3703 | 14.6145 | 0 | 14.6145 | 14.6145 | 0 | 14.6145 | 14.6145 | 0 | 14.6145 | 14.6145 | 0 | 14.6145 | 14.6145 | 0 | 14.6145 | 14.6145 | 0 | 14.6145 | 14.6145 | 0 | 14.6145 | 14.6145 | 0 | 14.6145 | 14.6145 | 0 | 14.6145 | 14.6145 | 0 | 14.6145 | 14.6145 | 0 | 14.6145 | 14.6145 | 0 | 14.6145 | 14.6145 | 0 | 14.6145 | 14.6145 | 0 | 14.6145
|  | 15.4219 | 0 | 15.4219 | 15.684 | 0 | 15.684 | 15.684 | 0 | 15.684 | 15.684 | 0 | 15.684 | 15.684 | 0 | 15.684 | 15.684 | 0 | 15.684 | 15.684 | 0 | 15.684 | 15.684 | 0 | 15.684 | 15.684 | 0 | 15.684 | 15.684 | 0 | 15.684 | 15.684 | 0 | 15.684 | 15.684 | 0 | 15.684 | 15.684 | 0 | 15.684 | 15.684 | 0 | 15.684 | 15.684 | 0 | 15.684
|  | 17.1651 | 0 | 17.1651 | 17.4568 | 0 | 17.4568 | 17.4568 | 0 | 17.4568 | 17.4568 | 0 | 17.4568 | 17.4568 | 0 | 17.4568 | 17.4568 | 0 | 17.4568 | 17.4568 | 0 | 17.4568 | 17.4568 | 0 | 17.4568 | 17.4568 | 0 | 17.4568 | 17.4568 | 0 | 17.4568 | 17.4568 | 0 | 17.4568 | 17.4568 | 0 | 17.4568 | 17.4568 | 0 | 17.4568 | 17.4568 | 0 | 17.4568 | 17.4568 | 0 | 17.4568
|  | 19.4274 | 0 | 19.4274 | 19.7576 | 0 | 19.7576 | 19.7576 | 0 | 19.7576 | 19.7576 | 0 | 19.7576 | 19.7576 | 0 | 19.7576 | 19.7576 | 0 | 19.7576 | 19.7576 | 0 | 19.7576 | 19.7576 | 0 | 19.7576 | 19.7576 | 0 | 19.7576 | 19.7576 | 0 | 19.7576 | 19.7576 | 0 | 19.7576 | 19.7576 | 0 | 19.7576 | 19.7576 | 0 | 19.7576 | 19.7576 | 0 | 19.7576 | 19.7576 | 0 | 19.7576
|  | 18.3297 | 0 | 18.3297 | 18.6412 | 0 | 18.6412 | 18.6412 | 0 | 18.6412 | 18.6412 | 0 | 18.6412 | 18.6412 | 0 | 18.6412 | 18.6412 | 0 | 18.6412 | 18.6412 | 0 | 18.6412 | 18.6412 | 0 | 18.6412 | 18.6412 | 0 | 18.6412 | 18.6412 | 0 | 18.6412 | 18.6412 | 0 | 18.6412 | 18.6412 | 0 | 18.6412 | 18.6412 | 0 | 18.6412 | 18.6412 | 0 | 18.6412 | 18.6412 | 0 | 18.6412
|  | 17.5098 | 0 | 17.5098 | 17.8074 | 0 | 17.8074 | 17.8074 | 0 | 17.8074 | 17.8074 | 0 | 17.8074 | 17.8074 | 0 | 17.8074 | 17.8074 | 0 | 17.8074 | 17.8074 | 0 | 17.8074 | 17.8074 | 0 | 17.8074 | 17.8074 | 0 | 17.8074 | 17.8074 | 0 | 17.8074 | 17.8074 | 0 | 17.8074 | 17.8074 | 0 | 17.8074 | 17.8074 | 0 | 17.8074 | 17.8074 | 0 | 17.8074 | 17.8074 | 0 | 17.8074
|  | 18.2964 | 0 | 18.2964 | 18.6074 | 0 | 18.6074 | 18.6074 | 0 | 18.6074 | 18.6074 | 0 | 18.6074 | 18.6074 | 0 | 18.6074 | 18.6074 | 0 | 18.6074 | 18.6074 | 0 | 18.6074 | 18.6074 | 0 | 18.6074 | 18.6074 | 0 | 18.6074 | 18.6074 | 0 | 18.6074 | 18.6074 | 0 | 18.6074 | 18.6074 | 0 | 18.6074 | 18.6074 | 0 | 18.6074 | 18.6074 | 0 | 18.6074 | 18.6074 | 0 | 18.6074
|  | 18.1517 | 0 | 18.1517 | 18.4602 | 0 | 18.4602 | 18.4602 | 0 | 18.4602 | 18.4602 | 0 | 18.4602 | 18.4602 | 0 | 18.4602 | 18.4602 | 0 | 18.4602 | 18.4602 | 0 | 18.4602 | 18.4602 | 0 | 18.4602 | 18.4602 | 0 | 18.4602 | 18.4602 | 0 | 18.4602 | 18.4602 | 0 | 18.4602 | 18.4602 | 0 | 18.4602 | 18.4602 | 0 | 18.4602 | 18.4602 | 0 | 18.4602 | 18.4602 | 0 | 18.4602
|  | 17.7947 | 0 | 17.7947 | 18.0972 | 0 | 18.0972 | 18.0972 | 0 | 18.0972 | 18.0972 | 0 | 18.0972 | 18.0972 | 0 | 18.0972 | 18.0972 | 0 | 18.0972 | 18.0972 | 0 | 18.0972 | 18.0972 | 0 | 18.0972 | 18.0972 | 0 | 18.0972 | 18.0972 | 0 | 18.0972 | 18.0972 | 0 | 18.0972 | 18.0972 | 0 | 18.0972 | 18.0972 | 0 | 18.0972 | 18.0972 | 0 | 18.0972 | 18.0972 | 0 | 18.0972
|  | 17.3289 | 0 | 17.3289 | 17.6234 | 0 | 17.6234 | 17.6234 | 0 | 17.6234 | 17.6234 | 0 | 17.6234 | 17.6234 | 0 | 17.6234 | 17.6234 | 0 | 17.6234 | 17.6234 | 0 | 17.6234 | 17.6234 | 0 | 17.6234 | 17.6234 | 0 | 17.6234 | 17.6234 | 0 | 17.6234 | 17.6234 | 0 | 17.6234 | 17.6234 | 0 | 17.6234 | 17.6234 | 0 | 17.6234 | 17.6234 | 0 | 17.6234 | 17.6234 | 0 | 17.6234
|  | 17.5143 | 0 | 17.5143 | 17.812 | 0 | 17.812 | 17.812 | 0 | 17.812 | 17.812 | 0 | 17.812 | 17.812 | 0 | 17.812 | 17.812 | 0 | 17.812 | 17.812 | 0 | 17.812 | 17.812 | 0 | 17.812 | 17.812 | 0 | 17.812 | 17.812 | 0 | 17.812 | 17.812 | 0 | 17.812 | 17.812 | 0 | 17.812 | 17.812 | 0 | 17.812 | 17.812 | 0 | 17.812 | 17.812 | 0 | 17.812
|  | 19.483 | 0 | 19.483 | 19.8141 | 0 | 19.8141 | 19.8141 | 0 | 19.8141 | 19.8141 | 0 | 19.8141 | 19.8141 | 0 | 19.8141 | 19.8141 | 0 | 19.8141 | 19.8141 | 0 | 19.8141 | 19.8141 | 0 | 19.8141 | 19.8141 | 0 | 19.8141 | 19.8141 | 0 | 19.8141 | 19.8141 | 0 | 19.8141 | 19.8141 | 0 | 19.8141 | 19.8141 | 0 | 19.8141 | 19.8141 | 0 | 19.8141 | 19.8141 | 0 | 19.8141
|  | 23.7058 | 0 | 23.7058 | 24.1087 | 0 | 24.1087 | 24.1087 | 0 | 24.1087 | 24.1087 | 0 | 24.1087 | 24.1087 | 0 | 24.1087 | 24.1087 | 0 | 24.1087 | 24.1087 | 0 | 24.1087 | 24.1087 | 0 | 24.1087 | 24.1087 | 0 | 24.1087 | 24.1087 | 0 | 24.1087 | 24.1087 | 0 | 24.1087 | 24.1087 | 0 | 24.1087 | 24.1087 | 0 | 24.1087 | 24.1087 | 0 | 24.1087 | 24.1087 | 0 | 24.1087
|  | 26.3512 | 0 | 26.3512 | 26.7991 | 0 | 26.7991 | 26.7991 | 0 | 26.7991 | 26.7991 | 0 | 26.7991 | 26.7991 | 0 | 26.7991 | 26.7991 | 0 | 26.7991 | 26.7991 | 0 | 26.7991 | 26.7991 | 0 | 26.7991 | 26.7991 | 0 | 26.7991 | 26.7991 | 0 | 26.7991 | 26.7991 | 0 | 26.7991 | 26.7991 | 0 | 26.7991 | 26.7991 | 0 | 26.7991 | 26.7991 | 0 | 26.7991 | 26.7991 | 0 | 26.7991
|  | 24.5028 | 0 | 24.5028 | 24.9193 | 0 | 24.9193 | 24.9193 | 0 | 24.9193 | 24.9193 | 0 | 24.9193 | 24.9193 | 0 | 24.9193 | 24.9193 | 0 | 24.9193 | 24.9193 | 0 | 24.9193 | 24.9193 | 0 | 24.9193 | 24.9193 | 0 | 24.9193 | 24.9193 | 0 | 24.9193 | 24.9193 | 0 | 24.9193 | 24.9193 | 0 | 24.9193 | 24.9193 | 0 | 24.9193 | 24.9193 | 0 | 24.9193 | 24.9193 | 0 | 24.9193
|  | 23.0841 | 0 | 23.0841 | 23.4765 | 0 | 23.4765 | 23.4765 | 0 | 23.4765 | 23.4765 | 0 | 23.4765 | 23.4765 | 0 | 23.4765 | 23.4765 | 0 | 23.4765 | 23.4765 | 0 | 23.4765 | 23.4765 | 0 | 23.4765 | 23.4765 | 0 | 23.4765 | 23.4765 | 0 | 23.4765 | 23.4765 | 0 | 23.4765 | 23.4765 | 0 | 23.4765 | 23.4765 | 0 | 23.4765 | 23.4765 | 0 | 23.4765 | 23.4765 | 0 | 23.4765
|  | 21.065 | 0 | 21.065 | 21.423 | 0 | 21.423 | 21.423 | 0 | 21.423 | 21.423 | 0 | 21.423 | 21.423 | 0 | 21.423 | 21.423 | 0 | 21.423 | 21.423 | 0 | 21.423 | 21.423 | 0 | 21.423 | 21.423 | 0 | 21.423 | 21.423 | 0 | 21.423 | 21.423 | 0 | 21.423 | 21.423 | 0 | 21.423 | 21.423 | 0 | 21.423 | 21.423 | 0 | 21.423 | 21.423 | 0 | 21.423
|  | 19.6162 | 0 | 19.6162 | 19.9496 | 0 | 19.9496 | 19.9496 | 0 | 19.9496 | 19.9496 | 0 | 19.9496 | 19.9496 | 0 | 19.9496 | 19.9496 | 0 | 19.9496 | 19.9496 | 0 | 19.9496 | 19.9496 | 0 | 19.9496 | 19.9496 | 0 | 19.9496 | 19.9496 | 0 | 19.9496 | 19.9496 | 0 | 19.9496 | 19.9496 | 0 | 19.9496 | 19.9496 | 0 | 19.9496 | 19.9496 | 0 | 19.9496 | 19.9496 | 0 | 19.9496
|  | 18.0111 | 0 | 18.0111 | 18.3172 | 0 | 18.3172 | 18.3172 | 0 | 18.3172 | 18.3172 | 0 | 18.3172 | 18.3172 | 0 | 18.3172 | 18.3172 | 0 | 18.3172 | 18.3172 | 0 | 18.3172 | 18.3172 | 0 | 18.3172 | 18.3172 | 0 | 18.3172 | 18.3172 | 0 | 18.3172 | 18.3172 | 0 | 18.3172 | 18.3172 | 0 | 18.3172 | 18.3172 | 0 | 18.3172 | 18.3172 | 0 | 18.3172 | 18.3172 | 0 | 18.3172
|  | 16.0874 | 0 | 16.0874 | 16.3608 | 0 | 16.3608 | 16.3608 | 0 | 16.3608 | 16.3608 | 0 | 16.3608 | 16.3608 | 0 | 16.3608 | 16.3608 | 0 | 16.3608 | 16.3608 | 0 | 16.3608 | 16.3608 | 0 | 16.3608 | 16.3608 | 0 | 16.3608 | 16.3608 | 0 | 16.3608 | 16.3608 | 0 | 16.3608 | 16.3608 | 0 | 16.3608 | 16.3608 | 0 | 16.3608 | 16.3608 | 0 | 16.3608 | 16.3608 | 0 | 16.3608
|  | 15.0615 | 0 | 15.0615 | 15.3175 | 0 | 15.3175 | 15.3175 | 0 | 15.3175 | 15.3175 | 0 | 15.3175 | 15.3175 | 0 | 15.3175 | 15.3175 | 0 | 15.3175 | 15.3175 | 0 | 15.3175 | 15.3175 | 0 | 15.3175 | 15.3175 | 0 | 15.3175 | 15.3175 | 0 | 15.3175 | 15.3175 | 0 | 15.3175 | 15.3175 | 0 | 15.3175 | 15.3175 | 0 | 15.3175 | 15.3175 | 0 | 15.3175 | 15.3175 | 0 | 15.3175
|  | 13.8773 | 0 | 13.8773 | 14.1131 | 0 | 14.1131 | 14.1131 | 0 | 14.1131 | 14.1131 | 0 | 14.1131 | 14.1131 | 0 | 14.1131 | 14.1131 | 0 | 14.1131 | 14.1131 | 0 | 14.1131 | 14.1131 | 0 | 14.1131 | 14.1131 | 0 | 14.1131 | 14.1131 | 0 | 14.1131 | 14.1131 | 0 | 14.1131 | 14.1131 | 0 | 14.1131 | 14.1131 | 0 | 14.1131 | 14.1131 | 0 | 14.1131 | 14.1131 | 0 | 14.1131
|  | 12.5857 | 0 | 12.5857 | 12.7996 | 0 | 12.7996 | 12.7996 | 0 | 12.7996 | 12.7996 | 0 | 12.7996 | 12.7996 | 0 | 12.7996 | 12.7996 | 0 | 12.7996 | 12.7996 | 0 | 12.7996 | 12.7996 | 0 | 12.7996 | 12.7996 | 0 | 12.7996 | 12.7996 | 0 | 12.7996 | 12.7996 | 0 | 12.7996 | 12.7996 | 0 | 12.7996 | 12.7996 | 0 | 12.7996 | 12.7996 | 0 | 12.7996 | 12.7996 | 0 | 12.7996
|  | 12.374 | 0 | 12.374 | 12.5843 | 0 | 12.5843 | 12.5843 | 0 | 12.5843 | 12.5843 | 0 | 12.5843 | 12.5843 | 0 | 12.5843 | 12.5843 | 0 | 12.5843 | 12.5843 | 0 | 12.5843 | 12.5843 | 0 | 12.5843 | 12.5843 | 0 | 12.5843 | 12.5843 | 0 | 12.5843 | 12.5843 | 0 | 12.5843 | 12.5843 | 0 | 12.5843 | 12.5843 | 0 | 12.5843 | 12.5843 | 0 | 12.5843 | 12.5843 | 0 | 12.5843
|  | 12.9762 | 0 | 12.9762 | 13.1968 | 0 | 13.1968 | 13.1968 | 0 | 13.1968 | 13.1968 | 0 | 13.1968 | 13.1968 | 0 | 13.1968 | 13.1968 | 0 | 13.1968 | 13.1968 | 0 | 13.1968 | 13.1968 | 0 | 13.1968 | 13.1968 | 0 | 13.1968 | 13.1968 | 0 | 13.1968 | 13.1968 | 0 | 13.1968 | 13.1968 | 0 | 13.1968 | 13.1968 | 0 | 13.1968 | 13.1968 | 0 | 13.1968 | 13.1968 | 0 | 13.1968
|  | 13.7867 | 0 | 13.7867 | 14.021 | 0 | 14.021 | 14.021 | 0 | 14.021 | 14.021 | 0 | 14.021 | 14.021 | 0 | 14.021 | 14.021 | 0 | 14.021 | 14.021 | 0 | 14.021 | 14.021 | 0 | 14.021 | 14.021 | 0 | 14.021 | 14.021 | 0 | 14.021 | 14.021 | 0 | 14.021 | 14.021 | 0 | 14.021 | 14.021 | 0 | 14.021 | 14.021 | 0 | 14.021 | 14.021 | 0 | 14.021
|  | 15.1026 | 0 | 15.1026 | 15.3592 | 0 | 15.3592 | 15.3592 | 0 | 15.3592 | 15.3592 | 0 | 15.3592 | 15.3592 | 0 | 15.3592 | 15.3592 | 0 | 15.3592 | 15.3592 | 0 | 15.3592 | 15.3592 | 0 | 15.3592 | 15.3592 | 0 | 15.3592 | 15.3592 | 0 | 15.3592 | 15.3592 | 0 | 15.3592 | 15.3592 | 0 | 15.3592 | 15.3592 | 0 | 15.3592 | 15.3592 | 0 | 15.3592 | 15.3592 | 0 | 15.3592
|  | 16.6454 | 0 | 16.6454 | 16.9283 | 0 | 16.9283 | 16.9283 | 0 | 16.9283 | 16.9283 | 0 | 16.9283 | 16.9283 | 0 | 16.9283 | 16.9283 | 0 | 16.9283 | 16.9283 | 0 | 16.9283 | 16.9283 | 0 | 16.9283 | 16.9283 | 0 | 16.9283 | 16.9283 | 0 | 16.9283 | 16.9283 | 0 | 16.9283 | 16.9283 | 0 | 16.9283 | 16.9283 | 0 | 16.9283 | 16.9283 | 0 | 16.9283 | 16.9283 | 0 | 16.9283
|  | 17.2471 | 0 | 17.2471 | 17.5402 | 0 | 17.5402 | 17.5402 | 0 | 17.5402 | 17.5402 | 0 | 17.5402 | 17.5402 | 0 | 17.5402 | 17.5402 | 0 | 17.5402 | 17.5402 | 0 | 17.5402 | 17.5402 | 0 | 17.5402 | 17.5402 | 0 | 17.5402 | 17.5402 | 0 | 17.5402 | 17.5402 | 0 | 17.5402 | 17.5402 | 0 | 17.5402 | 17.5402 | 0 | 17.5402 | 17.5402 | 0 | 17.5402 | 17.5402 | 0 | 17.5402
|  | 18.0485 | 0 | 18.0485 | 18.3552 | 0 | 18.3552 | 18.3552 | 0 | 18.3552 | 18.3552 | 0 | 18.3552 | 18.3552 | 0 | 18.3552 | 18.3552 | 0 | 18.3552 | 18.3552 | 0 | 18.3552 | 18.3552 | 0 | 18.3552 | 18.3552 | 0 | 18.3552 | 18.3552 | 0 | 18.3552 | 18.3552 | 0 | 18.3552 | 18.3552 | 0 | 18.3552 | 18.3552 | 0 | 18.3552 | 18.3552 | 0 | 18.3552 | 18.3552 | 0 | 18.3552
|  | 17.7795 | 0 | 17.7795 | 18.0817 | 0 | 18.0817 | 18.0817 | 0 | 18.0817 | 18.0817 | 0 | 18.0817 | 18.0817 | 0 | 18.0817 | 18.0817 | 0 | 18.0817 | 18.0817 | 0 | 18.0817 | 18.0817 | 0 | 18.0817 | 18.0817 | 0 | 18.0817 | 18.0817 | 0 | 18.0817 | 18.0817 | 0 | 18.0817 | 18.0817 | 0 | 18.0817 | 18.0817 | 0 | 18.0817 | 18.0817 | 0 | 18.0817 | 18.0817 | 0 | 18.0817
|  | 17.3712 | 0 | 17.3712 | 17.6665 | 0 | 17.6665 | 17.6665 | 0 | 17.6665 | 17.6665 | 0 | 17.6665 | 17.6665 | 0 | 17.6665 | 17.6665 | 0 | 17.6665 | 17.6665 | 0 | 17.6665 | 17.6665 | 0 | 17.6665 | 17.6665 | 0 | 17.6665 | 17.6665 | 0 | 17.6665 | 17.6665 | 0 | 17.6665 | 17.6665 | 0 | 17.6665 | 17.6665 | 0 | 17.6665 | 17.6665 | 0 | 17.6665 | 17.6665 | 0 | 17.6665
|  | 17.7745 | 0 | 17.7745 | 18.0766 | 0 | 18.0766 | 18.0766 | 0 | 18.0766 | 18.0766 | 0 | 18.0766 | 18.0766 | 0 | 18.0766 | 18.0766 | 0 | 18.0766 | 18.0766 | 0 | 18.0766 | 18.0766 | 0 | 18.0766 | 18.0766 | 0 | 18.0766 | 18.0766 | 0 | 18.0766 | 18.0766 | 0 | 18.0766 | 18.0766 | 0 | 18.0766 | 18.0766 | 0 | 18.0766 | 18.0766 | 0 | 18.0766 | 18.0766 | 0 | 18.0766
|  | 18.1065 | 0 | 18.1065 | 18.4142 | 0 | 18.4142 | 18.4142 | 0 | 18.4142 | 18.4142 | 0 | 18.4142 | 18.4142 | 0 | 18.4142 | 18.4142 | 0 | 18.4142 | 18.4142 | 0 | 18.4142 | 18.4142 | 0 | 18.4142 | 18.4142 | 0 | 18.4142 | 18.4142 | 0 | 18.4142 | 18.4142 | 0 | 18.4142 | 18.4142 | 0 | 18.4142 | 18.4142 | 0 | 18.4142 | 18.4142 | 0 | 18.4142 | 18.4142 | 0 | 18.4142
|  | 19.5416 | 0 | 19.5416 | 19.8738 | 0 | 19.8738 | 19.8738 | 0 | 19.8738 | 19.8738 | 0 | 19.8738 | 19.8738 | 0 | 19.8738 | 19.8738 | 0 | 19.8738 | 19.8738 | 0 | 19.8738 | 19.8738 | 0 | 19.8738 | 19.8738 | 0 | 19.8738 | 19.8738 | 0 | 19.8738 | 19.8738 | 0 | 19.8738 | 19.8738 | 0 | 19.8738 | 19.8738 | 0 | 19.8738 | 19.8738 | 0 | 19.8738 | 19.8738 | 0 | 19.8738
|  | 21.9414 | 0 | 21.9414 | 22.3143 | 0 | 22.3143 | 22.3143 | 0 | 22.3143 | 22.3143 | 0 | 22.3143 | 22.3143 | 0 | 22.3143 | 22.3143 | 0 | 22.3143 | 22.3143 | 0 | 22.3143 | 22.3143 | 0 | 22.3143 | 22.3143 | 0 | 22.3143 | 22.3143 | 0 | 22.3143 | 22.3143 | 0 | 22.3143 | 22.3143 | 0 | 22.3143 | 22.3143 | 0 | 22.3143 | 22.3143 | 0 | 22.3143 | 22.3143 | 0 | 22.3143
|  | 25.8817 | 0 | 25.8817 | 26.3216 | 0 | 26.3216 | 26.3216 | 0 | 26.3216 | 26.3216 | 0 | 26.3216 | 26.3216 | 0 | 26.3216 | 26.3216 | 0 | 26.3216 | 26.3216 | 0 | 26.3216 | 26.3216 | 0 | 26.3216 | 26.3216 | 0 | 26.3216 | 26.3216 | 0 | 26.3216 | 26.3216 | 0 | 26.3216 | 26.3216 | 0 | 26.3216 | 26.3216 | 0 | 26.3216 | 26.3216 | 0 | 26.3216 | 26.3216 | 0 | 26.3216
|  | 27.5976 | 0 | 27.5976 | 28.0666 | 0 | 28.0666 | 28.0666 | 0 | 28.0666 | 28.0666 | 0 | 28.0666 | 28.0666 | 0 | 28.0666 | 28.0666 | 0 | 28.0666 | 28.0666 | 0 | 28.0666 | 28.0666 | 0 | 28.0666 | 28.0666 | 0 | 28.0666 | 28.0666 | 0 | 28.0666 | 28.0666 | 0 | 28.0666 | 28.0666 | 0 | 28.0666 | 28.0666 | 0 | 28.0666 | 28.0666 | 0 | 28.0666 | 28.0666 | 0 | 28.0666
|  | 26.1142 | 0 | 26.1142 | 26.5581 | 0 | 26.5581 | 26.5581 | 0 | 26.5581 | 26.5581 | 0 | 26.5581 | 26.5581 | 0 | 26.5581 | 26.5581 | 0 | 26.5581 | 26.5581 | 0 | 26.5581 | 26.5581 | 0 | 26.5581 | 26.5581 | 0 | 26.5581 | 26.5581 | 0 | 26.5581 | 26.5581 | 0 | 26.5581 | 26.5581 | 0 | 26.5581 | 26.5581 | 0 | 26.5581 | 26.5581 | 0 | 26.5581 | 26.5581 | 0 | 26.5581
|  | 24.1154 | 0 | 24.1154 | 24.5253 | 0 | 24.5253 | 24.5253 | 0 | 24.5253 | 24.5253 | 0 | 24.5253 | 24.5253 | 0 | 24.5253 | 24.5253 | 0 | 24.5253 | 24.5253 | 0 | 24.5253 | 24.5253 | 0 | 24.5253 | 24.5253 | 0 | 24.5253 | 24.5253 | 0 | 24.5253 | 24.5253 | 0 | 24.5253 | 24.5253 | 0 | 24.5253 | 24.5253 | 0 | 24.5253 | 24.5253 | 0 | 24.5253 | 24.5253 | 0 | 24.5253
|  | 20.7502 | 0 | 20.7502 | 21.1028 | 0 | 21.1028 | 21.1028 | 0 | 21.1028 | 21.1028 | 0 | 21.1028 | 21.1028 | 0 | 21.1028 | 21.1028 | 0 | 21.1028 | 21.1028 | 0 | 21.1028 | 21.1028 | 0 | 21.1028 | 21.1028 | 0 | 21.1028 | 21.1028 | 0 | 21.1028 | 21.1028 | 0 | 21.1028 | 21.1028 | 0 | 21.1028 | 21.1028 | 0 | 21.1028 | 21.1028 | 0 | 21.1028 | 21.1028 | 0 | 21.1028
|  | 17.4049 | 0 | 17.4049 | 17.7007 | 0 | 17.7007 | 17.7007 | 0 | 17.7007 | 17.7007 | 0 | 17.7007 | 17.7007 | 0 | 17.7007 | 17.7007 | 0 | 17.7007 | 17.7007 | 0 | 17.7007 | 17.7007 | 0 | 17.7007 | 17.7007 | 0 | 17.7007 | 17.7007 | 0 | 17.7007 | 17.7007 | 0 | 17.7007 | 17.7007 | 0 | 17.7007 | 17.7007 | 0 | 17.7007 | 17.7007 | 0 | 17.7007 | 17.7007 | 0 | 17.7007
|  | 15.821 | 0 | 15.821 | 16.0899 | 0 | 16.0899 | 16.0899 | 0 | 16.0899 | 16.0899 | 0 | 16.0899 | 16.0899 | 0 | 16.0899 | 16.0899 | 0 | 16.0899 | 16.0899 | 0 | 16.0899 | 16.0899 | 0 | 16.0899 | 16.0899 | 0 | 16.0899 | 16.0899 | 0 | 16.0899 | 16.0899 | 0 | 16.0899 | 16.0899 | 0 | 16.0899 | 16.0899 | 0 | 16.0899 | 16.0899 | 0 | 16.0899 | 16.0899 | 0 | 16.0899
|  | 14.6125 | 0 | 14.6125 | 14.8608 | 0 | 14.8608 | 14.8608 | 0 | 14.8608 | 14.8608 | 0 | 14.8608 | 14.8608 | 0 | 14.8608 | 14.8608 | 0 | 14.8608 | 14.8608 | 0 | 14.8608 | 14.8608 | 0 | 14.8608 | 14.8608 | 0 | 14.8608 | 14.8608 | 0 | 14.8608 | 14.8608 | 0 | 14.8608 | 14.8608 | 0 | 14.8608 | 14.8608 | 0 | 14.8608 | 14.8608 | 0 | 14.8608 | 14.8608 | 0 | 14.8608
|  | 14.3362 | 0 | 14.3362 | 14.5798 | 0 | 14.5798 | 14.5798 | 0 | 14.5798 | 14.5798 | 0 | 14.5798 | 14.5798 | 0 | 14.5798 | 14.5798 | 0 | 14.5798 | 14.5798 | 0 | 14.5798 | 14.5798 | 0 | 14.5798 | 14.5798 | 0 | 14.5798 | 14.5798 | 0 | 14.5798 | 14.5798 | 0 | 14.5798 | 14.5798 | 0 | 14.5798 | 14.5798 | 0 | 14.5798 | 14.5798 | 0 | 14.5798 | 14.5798 | 0 | 14.5798
|  | 13.4571 | 0 | 13.4571 | 13.6858 | 0 | 13.6858 | 13.6858 | 0 | 13.6858 | 13.6858 | 0 | 13.6858 | 13.6858 | 0 | 13.6858 | 13.6858 | 0 | 13.6858 | 13.6858 | 0 | 13.6858 | 13.6858 | 0 | 13.6858 | 13.6858 | 0 | 13.6858 | 13.6858 | 0 | 13.6858 | 13.6858 | 0 | 13.6858 | 13.6858 | 0 | 13.6858 | 13.6858 | 0 | 13.6858 | 13.6858 | 0 | 13.6858 | 13.6858 | 0 | 13.6858
|  | 12.7889 | 0 | 12.7889 | 13.0063 | 0 | 13.0063 | 13.0063 | 0 | 13.0063 | 13.0063 | 0 | 13.0063 | 13.0063 | 0 | 13.0063 | 13.0063 | 0 | 13.0063 | 13.0063 | 0 | 13.0063 | 13.0063 | 0 | 13.0063 | 13.0063 | 0 | 13.0063 | 13.0063 | 0 | 13.0063 | 13.0063 | 0 | 13.0063 | 13.0063 | 0 | 13.0063 | 13.0063 | 0 | 13.0063 | 13.0063 | 0 | 13.0063 | 13.0063 | 0 | 13.0063
|  | 13.6878 | 0 | 13.6878 | 13.9205 | 0 | 13.9205 | 13.9205 | 0 | 13.9205 | 13.9205 | 0 | 13.9205 | 13.9205 | 0 | 13.9205 | 13.9205 | 0 | 13.9205 | 13.9205 | 0 | 13.9205 | 13.9205 | 0 | 13.9205 | 13.9205 | 0 | 13.9205 | 13.9205 | 0 | 13.9205 | 13.9205 | 0 | 13.9205 | 13.9205 | 0 | 13.9205 | 13.9205 | 0 | 13.9205 | 13.9205 | 0 | 13.9205 | 13.9205 | 0 | 13.9205
|  | 15.8869 | 0 | 15.8869 | 16.1569 | 0 | 16.1569 | 16.1569 | 0 | 16.1569 | 16.1569 | 0 | 16.1569 | 16.1569 | 0 | 16.1569 | 16.1569 | 0 | 16.1569 | 16.1569 | 0 | 16.1569 | 16.1569 | 0 | 16.1569 | 16.1569 | 0 | 16.1569 | 16.1569 | 0 | 16.1569 | 16.1569 | 0 | 16.1569 | 16.1569 | 0 | 16.1569 | 16.1569 | 0 | 16.1569 | 16.1569 | 0 | 16.1569 | 16.1569 | 0 | 16.1569
|  | 19.5134 | 0 | 19.5134 | 19.8451 | 0 | 19.8451 | 19.8451 | 0 | 19.8451 | 19.8451 | 0 | 19.8451 | 19.8451 | 0 | 19.8451 | 19.8451 | 0 | 19.8451 | 19.8451 | 0 | 19.8451 | 19.8451 | 0 | 19.8451 | 19.8451 | 0 | 19.8451 | 19.8451 | 0 | 19.8451 | 19.8451 | 0 | 19.8451 | 19.8451 | 0 | 19.8451 | 19.8451 | 0 | 19.8451 | 19.8451 | 0 | 19.8451 | 19.8451 | 0 | 19.8451
|  | 20.6204 | 0 | 20.6204 | 20.9709 | 0 | 20.9709 | 20.9709 | 0 | 20.9709 | 20.9709 | 0 | 20.9709 | 20.9709 | 0 | 20.9709 | 20.9709 | 0 | 20.9709 | 20.9709 | 0 | 20.9709 | 20.9709 | 0 | 20.9709 | 20.9709 | 0 | 20.9709 | 20.9709 | 0 | 20.9709 | 20.9709 | 0 | 20.9709 | 20.9709 | 0 | 20.9709 | 20.9709 | 0 | 20.9709 | 20.9709 | 0 | 20.9709 | 20.9709 | 0 | 20.9709
|  | 18.5196 | 0 | 18.5196 | 18.8343 | 0 | 18.8343 | 18.8343 | 0 | 18.8343 | 18.8343 | 0 | 18.8343 | 18.8343 | 0 | 18.8343 | 18.8343 | 0 | 18.8343 | 18.8343 | 0 | 18.8343 | 18.8343 | 0 | 18.8343 | 18.8343 | 0 | 18.8343 | 18.8343 | 0 | 18.8343 | 18.8343 | 0 | 18.8343 | 18.8343 | 0 | 18.8343 | 18.8343 | 0 | 18.8343 | 18.8343 | 0 | 18.8343 | 18.8343 | 0 | 18.8343
|  | 17.3757 | 0 | 17.3757 | 17.671 | 0 | 17.671 | 17.671 | 0 | 17.671 | 17.671 | 0 | 17.671 | 17.671 | 0 | 17.671 | 17.671 | 0 | 17.671 | 17.671 | 0 | 17.671 | 17.671 | 0 | 17.671 | 17.671 | 0 | 17.671 | 17.671 | 0 | 17.671 | 17.671 | 0 | 17.671 | 17.671 | 0 | 17.671 | 17.671 | 0 | 17.671 | 17.671 | 0 | 17.671 | 17.671 | 0 | 17.671
|  | 16.6497 | 0 | 16.6497 | 16.9326 | 0 | 16.9326 | 16.9326 | 0 | 16.9326 | 16.9326 | 0 | 16.9326 | 16.9326 | 0 | 16.9326 | 16.9326 | 0 | 16.9326 | 16.9326 | 0 | 16.9326 | 16.9326 | 0 | 16.9326 | 16.9326 | 0 | 16.9326 | 16.9326 | 0 | 16.9326 | 16.9326 | 0 | 16.9326 | 16.9326 | 0 | 16.9326 | 16.9326 | 0 | 16.9326 | 16.9326 | 0 | 16.9326 | 16.9326 | 0 | 16.9326
|  | 15.7976 | 0 | 15.7976 | 16.0661 | 0 | 16.0661 | 16.0661 | 0 | 16.0661 | 16.0661 | 0 | 16.0661 | 16.0661 | 0 | 16.0661 | 16.0661 | 0 | 16.0661 | 16.0661 | 0 | 16.0661 | 16.0661 | 0 | 16.0661 | 16.0661 | 0 | 16.0661 | 16.0661 | 0 | 16.0661 | 16.0661 | 0 | 16.0661 | 16.0661 | 0 | 16.0661 | 16.0661 | 0 | 16.0661 | 16.0661 | 0 | 16.0661 | 16.0661 | 0 | 16.0661
|  | 16.0847 | 0 | 16.0847 | 16.3581 | 0 | 16.3581 | 16.3581 | 0 | 16.3581 | 16.3581 | 0 | 16.3581 | 16.3581 | 0 | 16.3581 | 16.3581 | 0 | 16.3581 | 16.3581 | 0 | 16.3581 | 16.3581 | 0 | 16.3581 | 16.3581 | 0 | 16.3581 | 16.3581 | 0 | 16.3581 | 16.3581 | 0 | 16.3581 | 16.3581 | 0 | 16.3581 | 16.3581 | 0 | 16.3581 | 16.3581 | 0 | 16.3581 | 16.3581 | 0 | 16.3581
|  | 15.2312 | 0 | 15.2312 | 15.4901 | 0 | 15.4901 | 15.4901 | 0 | 15.4901 | 15.4901 | 0 | 15.4901 | 15.4901 | 0 | 15.4901 | 15.4901 | 0 | 15.4901 | 15.4901 | 0 | 15.4901 | 15.4901 | 0 | 15.4901 | 15.4901 | 0 | 15.4901 | 15.4901 | 0 | 15.4901 | 15.4901 | 0 | 15.4901 | 15.4901 | 0 | 15.4901 | 15.4901 | 0 | 15.4901 | 15.4901 | 0 | 15.4901 | 15.4901 | 0 | 15.4901
|  | 15.6782 | 0 | 15.6782 | 15.9446 | 0 | 15.9446 | 15.9446 | 0 | 15.9446 | 15.9446 | 0 | 15.9446 | 15.9446 | 0 | 15.9446 | 15.9446 | 0 | 15.9446 | 15.9446 | 0 | 15.9446 | 15.9446 | 0 | 15.9446 | 15.9446 | 0 | 15.9446 | 15.9446 | 0 | 15.9446 | 15.9446 | 0 | 15.9446 | 15.9446 | 0 | 15.9446 | 15.9446 | 0 | 15.9446 | 15.9446 | 0 | 15.9446 | 15.9446 | 0 | 15.9446
|  | 16.44 | 0 | 16.44 | 16.7194 | 0 | 16.7194 | 16.7194 | 0 | 16.7194 | 16.7194 | 0 | 16.7194 | 16.7194 | 0 | 16.7194 | 16.7194 | 0 | 16.7194 | 16.7194 | 0 | 16.7194 | 16.7194 | 0 | 16.7194 | 16.7194 | 0 | 16.7194 | 16.7194 | 0 | 16.7194 | 16.7194 | 0 | 16.7194 | 16.7194 | 0 | 16.7194 | 16.7194 | 0 | 16.7194 | 16.7194 | 0 | 16.7194 | 16.7194 | 0 | 16.7194
|  | 20.2013 | 0 | 20.2013 | 20.5446 | 0 | 20.5446 | 20.5446 | 0 | 20.5446 | 20.5446 | 0 | 20.5446 | 20.5446 | 0 | 20.5446 | 20.5446 | 0 | 20.5446 | 20.5446 | 0 | 20.5446 | 20.5446 | 0 | 20.5446 | 20.5446 | 0 | 20.5446 | 20.5446 | 0 | 20.5446 | 20.5446 | 0 | 20.5446 | 20.5446 | 0 | 20.5446 | 20.5446 | 0 | 20.5446 | 20.5446 | 0 | 20.5446 | 20.5446 | 0 | 20.5446
|  | 25.9057 | 0 | 25.9057 | 26.346 | 0 | 26.346 | 26.346 | 0 | 26.346 | 26.346 | 0 | 26.346 | 26.346 | 0 | 26.346 | 26.346 | 0 | 26.346 | 26.346 | 0 | 26.346 | 26.346 | 0 | 26.346 | 26.346 | 0 | 26.346 | 26.346 | 0 | 26.346 | 26.346 | 0 | 26.346 | 26.346 | 0 | 26.346 | 26.346 | 0 | 26.346 | 26.346 | 0 | 26.346 | 26.346 | 0 | 26.346
|  | 29.0156 | 0 | 29.0156 | 29.5088 | 0 | 29.5088 | 29.5088 | 0 | 29.5088 | 29.5088 | 0 | 29.5088 | 29.5088 | 0 | 29.5088 | 29.5088 | 0 | 29.5088 | 29.5088 | 0 | 29.5088 | 29.5088 | 0 | 29.5088 | 29.5088 | 0 | 29.5088 | 29.5088 | 0 | 29.5088 | 29.5088 | 0 | 29.5088 | 29.5088 | 0 | 29.5088 | 29.5088 | 0 | 29.5088 | 29.5088 | 0 | 29.5088 | 29.5088 | 0 | 29.5088
|  | 26.9874 | 0 | 26.9874 | 27.4461 | 0 | 27.4461 | 27.4461 | 0 | 27.4461 | 27.4461 | 0 | 27.4461 | 27.4461 | 0 | 27.4461 | 27.4461 | 0 | 27.4461 | 27.4461 | 0 | 27.4461 | 27.4461 | 0 | 27.4461 | 27.4461 | 0 | 27.4461 | 27.4461 | 0 | 27.4461 | 27.4461 | 0 | 27.4461 | 27.4461 | 0 | 27.4461 | 27.4461 | 0 | 27.4461 | 27.4461 | 0 | 27.4461 | 27.4461 | 0 | 27.4461
|  | 25.1857 | 0 | 25.1857 | 25.6137 | 0 | 25.6137 | 25.6137 | 0 | 25.6137 | 25.6137 | 0 | 25.6137 | 25.6137 | 0 | 25.6137 | 25.6137 | 0 | 25.6137 | 25.6137 | 0 | 25.6137 | 25.6137 | 0 | 25.6137 | 25.6137 | 0 | 25.6137 | 25.6137 | 0 | 25.6137 | 25.6137 | 0 | 25.6137 | 25.6137 | 0 | 25.6137 | 25.6137 | 0 | 25.6137 | 25.6137 | 0 | 25.6137 | 25.6137 | 0 | 25.6137
|  | 21.1757 | 0 | 21.1757 | 21.5356 | 0 | 21.5356 | 21.5356 | 0 | 21.5356 | 21.5356 | 0 | 21.5356 | 21.5356 | 0 | 21.5356 | 21.5356 | 0 | 21.5356 | 21.5356 | 0 | 21.5356 | 21.5356 | 0 | 21.5356 | 21.5356 | 0 | 21.5356 | 21.5356 | 0 | 21.5356 | 21.5356 | 0 | 21.5356 | 21.5356 | 0 | 21.5356 | 21.5356 | 0 | 21.5356 | 21.5356 | 0 | 21.5356 | 21.5356 | 0 | 21.5356
|  | 17.9724 | 0 | 17.9724 | 18.2779 | 0 | 18.2779 | 18.2779 | 0 | 18.2779 | 18.2779 | 0 | 18.2779 | 18.2779 | 0 | 18.2779 | 18.2779 | 0 | 18.2779 | 18.2779 | 0 | 18.2779 | 18.2779 | 0 | 18.2779 | 18.2779 | 0 | 18.2779 | 18.2779 | 0 | 18.2779 | 18.2779 | 0 | 18.2779 | 18.2779 | 0 | 18.2779 | 18.2779 | 0 | 18.2779 | 18.2779 | 0 | 18.2779 | 18.2779 | 0 | 18.2779
|  | 16.2676 | 0 | 16.2676 | 16.5441 | 0 | 16.5441 | 16.5441 | 0 | 16.5441 | 16.5441 | 0 | 16.5441 | 16.5441 | 0 | 16.5441 | 16.5441 | 0 | 16.5441 | 16.5441 | 0 | 16.5441 | 16.5441 | 0 | 16.5441 | 16.5441 | 0 | 16.5441 | 16.5441 | 0 | 16.5441 | 16.5441 | 0 | 16.5441 | 16.5441 | 0 | 16.5441 | 16.5441 | 0 | 16.5441 | 16.5441 | 0 | 16.5441 | 16.5441 | 0 | 16.5441
|  | 14.6944 | 0 | 14.6944 | 14.9441 | 0 | 14.9441 | 14.9441 | 0 | 14.9441 | 14.9441 | 0 | 14.9441 | 14.9441 | 0 | 14.9441 | 14.9441 | 0 | 14.9441 | 14.9441 | 0 | 14.9441 | 14.9441 | 0 | 14.9441 | 14.9441 | 0 | 14.9441 | 14.9441 | 0 | 14.9441 | 14.9441 | 0 | 14.9441 | 14.9441 | 0 | 14.9441 | 14.9441 | 0 | 14.9441 | 14.9441 | 0 | 14.9441 | 14.9441 | 0 | 14.9441
|  | 14.0913 | 0 | 14.0913 | 14.3308 | 0 | 14.3308 | 14.3308 | 0 | 14.3308 | 14.3308 | 0 | 14.3308 | 14.3308 | 0 | 14.3308 | 14.3308 | 0 | 14.3308 | 14.3308 | 0 | 14.3308 | 14.3308 | 0 | 14.3308 | 14.3308 | 0 | 14.3308 | 14.3308 | 0 | 14.3308 | 14.3308 | 0 | 14.3308 | 14.3308 | 0 | 14.3308 | 14.3308 | 0 | 14.3308 | 14.3308 | 0 | 14.3308 | 14.3308 | 0 | 14.3308
|  | 13.1458 | 0 | 13.1458 | 13.3692 | 0 | 13.3692 | 13.3692 | 0 | 13.3692 | 13.3692 | 0 | 13.3692 | 13.3692 | 0 | 13.3692 | 13.3692 | 0 | 13.3692 | 13.3692 | 0 | 13.3692 | 13.3692 | 0 | 13.3692 | 13.3692 | 0 | 13.3692 | 13.3692 | 0 | 13.3692 | 13.3692 | 0 | 13.3692 | 13.3692 | 0 | 13.3692 | 13.3692 | 0 | 13.3692 | 13.3692 | 0 | 13.3692 | 13.3692 | 0 | 13.3692
|  | 13.0038 | 0 | 13.0038 | 13.2248 | 0 | 13.2248 | 13.2248 | 0 | 13.2248 | 13.2248 | 0 | 13.2248 | 13.2248 | 0 | 13.2248 | 13.2248 | 0 | 13.2248 | 13.2248 | 0 | 13.2248 | 13.2248 | 0 | 13.2248 | 13.2248 | 0 | 13.2248 | 13.2248 | 0 | 13.2248 | 13.2248 | 0 | 13.2248 | 13.2248 | 0 | 13.2248 | 13.2248 | 0 | 13.2248 | 13.2248 | 0 | 13.2248 | 13.2248 | 0 | 13.2248
|  | 13.6842 | 0 | 13.6842 | 13.9168 | 0 | 13.9168 | 13.9168 | 0 | 13.9168 | 13.9168 | 0 | 13.9168 | 13.9168 | 0 | 13.9168 | 13.9168 | 0 | 13.9168 | 13.9168 | 0 | 13.9168 | 13.9168 | 0 | 13.9168 | 13.9168 | 0 | 13.9168 | 13.9168 | 0 | 13.9168 | 13.9168 | 0 | 13.9168 | 13.9168 | 0 | 13.9168 | 13.9168 | 0 | 13.9168 | 13.9168 | 0 | 13.9168 | 13.9168 | 0 | 13.9168
|  | 15.6446 | 0 | 15.6446 | 15.9105 | 0 | 15.9105 | 15.9105 | 0 | 15.9105 | 15.9105 | 0 | 15.9105 | 15.9105 | 0 | 15.9105 | 15.9105 | 0 | 15.9105 | 15.9105 | 0 | 15.9105 | 15.9105 | 0 | 15.9105 | 15.9105 | 0 | 15.9105 | 15.9105 | 0 | 15.9105 | 15.9105 | 0 | 15.9105 | 15.9105 | 0 | 15.9105 | 15.9105 | 0 | 15.9105 | 15.9105 | 0 | 15.9105 | 15.9105 | 0 | 15.9105
|  | 18.7956 | 0 | 18.7956 | 19.115 | 0 | 19.115 | 19.115 | 0 | 19.115 | 19.115 | 0 | 19.115 | 19.115 | 0 | 19.115 | 19.115 | 0 | 19.115 | 19.115 | 0 | 19.115 | 19.115 | 0 | 19.115 | 19.115 | 0 | 19.115 | 19.115 | 0 | 19.115 | 19.115 | 0 | 19.115 | 19.115 | 0 | 19.115 | 19.115 | 0 | 19.115 | 19.115 | 0 | 19.115 | 19.115 | 0 | 19.115
|  | 20.1072 | 0 | 20.1072 | 20.4489 | 0 | 20.4489 | 20.4489 | 0 | 20.4489 | 20.4489 | 0 | 20.4489 | 20.4489 | 0 | 20.4489 | 20.4489 | 0 | 20.4489 | 20.4489 | 0 | 20.4489 | 20.4489 | 0 | 20.4489 | 20.4489 | 0 | 20.4489 | 20.4489 | 0 | 20.4489 | 20.4489 | 0 | 20.4489 | 20.4489 | 0 | 20.4489 | 20.4489 | 0 | 20.4489 | 20.4489 | 0 | 20.4489 | 20.4489 | 0 | 20.4489
|  | 19.1118 | 0 | 19.1118 | 19.4366 | 0 | 19.4366 | 19.4366 | 0 | 19.4366 | 19.4366 | 0 | 19.4366 | 19.4366 | 0 | 19.4366 | 19.4366 | 0 | 19.4366 | 19.4366 | 0 | 19.4366 | 19.4366 | 0 | 19.4366 | 19.4366 | 0 | 19.4366 | 19.4366 | 0 | 19.4366 | 19.4366 | 0 | 19.4366 | 19.4366 | 0 | 19.4366 | 19.4366 | 0 | 19.4366 | 19.4366 | 0 | 19.4366 | 19.4366 | 0 | 19.4366
|  | 17.9606 | 0 | 17.9606 | 18.2658 | 0 | 18.2658 | 18.2658 | 0 | 18.2658 | 18.2658 | 0 | 18.2658 | 18.2658 | 0 | 18.2658 | 18.2658 | 0 | 18.2658 | 18.2658 | 0 | 18.2658 | 18.2658 | 0 | 18.2658 | 18.2658 | 0 | 18.2658 | 18.2658 | 0 | 18.2658 | 18.2658 | 0 | 18.2658 | 18.2658 | 0 | 18.2658 | 18.2658 | 0 | 18.2658 | 18.2658 | 0 | 18.2658 | 18.2658 | 0 | 18.2658
|  | 16.5188 | 0 | 16.5188 | 16.7996 | 0 | 16.7996 | 16.7996 | 0 | 16.7996 | 16.7996 | 0 | 16.7996 | 16.7996 | 0 | 16.7996 | 16.7996 | 0 | 16.7996 | 16.7996 | 0 | 16.7996 | 16.7996 | 0 | 16.7996 | 16.7996 | 0 | 16.7996 | 16.7996 | 0 | 16.7996 | 16.7996 | 0 | 16.7996 | 16.7996 | 0 | 16.7996 | 16.7996 | 0 | 16.7996 | 16.7996 | 0 | 16.7996 | 16.7996 | 0 | 16.7996
|  | 15.8978 | 0 | 15.8978 | 16.168 | 0 | 16.168 | 16.168 | 0 | 16.168 | 16.168 | 0 | 16.168 | 16.168 | 0 | 16.168 | 16.168 | 0 | 16.168 | 16.168 | 0 | 16.168 | 16.168 | 0 | 16.168 | 16.168 | 0 | 16.168 | 16.168 | 0 | 16.168 | 16.168 | 0 | 16.168 | 16.168 | 0 | 16.168 | 16.168 | 0 | 16.168 | 16.168 | 0 | 16.168 | 16.168 | 0 | 16.168
|  | 15.0691 | 0 | 15.0691 | 15.3252 | 0 | 15.3252 | 15.3252 | 0 | 15.3252 | 15.3252 | 0 | 15.3252 | 15.3252 | 0 | 15.3252 | 15.3252 | 0 | 15.3252 | 15.3252 | 0 | 15.3252 | 15.3252 | 0 | 15.3252 | 15.3252 | 0 | 15.3252 | 15.3252 | 0 | 15.3252 | 15.3252 | 0 | 15.3252 | 15.3252 | 0 | 15.3252 | 15.3252 | 0 | 15.3252 | 15.3252 | 0 | 15.3252 | 15.3252 | 0 | 15.3252
|  | 14.7528 | 0 | 14.7528 | 15.0036 | 0 | 15.0036 | 15.0036 | 0 | 15.0036 | 15.0036 | 0 | 15.0036 | 15.0036 | 0 | 15.0036 | 15.0036 | 0 | 15.0036 | 15.0036 | 0 | 15.0036 | 15.0036 | 0 | 15.0036 | 15.0036 | 0 | 15.0036 | 15.0036 | 0 | 15.0036 | 15.0036 | 0 | 15.0036 | 15.0036 | 0 | 15.0036 | 15.0036 | 0 | 15.0036 | 15.0036 | 0 | 15.0036 | 15.0036 | 0 | 15.0036
|  | 14.7694 | 0 | 14.7694 | 15.0204 | 0 | 15.0204 | 15.0204 | 0 | 15.0204 | 15.0204 | 0 | 15.0204 | 15.0204 | 0 | 15.0204 | 15.0204 | 0 | 15.0204 | 15.0204 | 0 | 15.0204 | 15.0204 | 0 | 15.0204 | 15.0204 | 0 | 15.0204 | 15.0204 | 0 | 15.0204 | 15.0204 | 0 | 15.0204 | 15.0204 | 0 | 15.0204 | 15.0204 | 0 | 15.0204 | 15.0204 | 0 | 15.0204 | 15.0204 | 0 | 15.0204
|  | 15.5266 | 0 | 15.5266 | 15.7905 | 0 | 15.7905 | 15.7905 | 0 | 15.7905 | 15.7905 | 0 | 15.7905 | 15.7905 | 0 | 15.7905 | 15.7905 | 0 | 15.7905 | 15.7905 | 0 | 15.7905 | 15.7905 | 0 | 15.7905 | 15.7905 | 0 | 15.7905 | 15.7905 | 0 | 15.7905 | 15.7905 | 0 | 15.7905 | 15.7905 | 0 | 15.7905 | 15.7905 | 0 | 15.7905 | 15.7905 | 0 | 15.7905 | 15.7905 | 0 | 15.7905
|  | 17.8739 | 0 | 17.8739 | 18.1776 | 0 | 18.1776 | 18.1776 | 0 | 18.1776 | 18.1776 | 0 | 18.1776 | 18.1776 | 0 | 18.1776 | 18.1776 | 0 | 18.1776 | 18.1776 | 0 | 18.1776 | 18.1776 | 0 | 18.1776 | 18.1776 | 0 | 18.1776 | 18.1776 | 0 | 18.1776 | 18.1776 | 0 | 18.1776 | 18.1776 | 0 | 18.1776 | 18.1776 | 0 | 18.1776 | 18.1776 | 0 | 18.1776 | 18.1776 | 0 | 18.1776
|  | 23.4016 | 0 | 23.4016 | 23.7993 | 0 | 23.7993 | 23.7993 | 0 | 23.7993 | 23.7993 | 0 | 23.7993 | 23.7993 | 0 | 23.7993 | 23.7993 | 0 | 23.7993 | 23.7993 | 0 | 23.7993 | 23.7993 | 0 | 23.7993 | 23.7993 | 0 | 23.7993 | 23.7993 | 0 | 23.7993 | 23.7993 | 0 | 23.7993 | 23.7993 | 0 | 23.7993 | 23.7993 | 0 | 23.7993 | 23.7993 | 0 | 23.7993 | 23.7993 | 0 | 23.7993
|  | 27.3109 | 0 | 27.3109 | 27.775 | 0 | 27.775 | 27.775 | 0 | 27.775 | 27.775 | 0 | 27.775 | 27.775 | 0 | 27.775 | 27.775 | 0 | 27.775 | 27.775 | 0 | 27.775 | 27.775 | 0 | 27.775 | 27.775 | 0 | 27.775 | 27.775 | 0 | 27.775 | 27.775 | 0 | 27.775 | 27.775 | 0 | 27.775 | 27.775 | 0 | 27.775 | 27.775 | 0 | 27.775 | 27.775 | 0 | 27.775
|  | 26.3163 | 0 | 26.3163 | 26.7636 | 0 | 26.7636 | 26.7636 | 0 | 26.7636 | 26.7636 | 0 | 26.7636 | 26.7636 | 0 | 26.7636 | 26.7636 | 0 | 26.7636 | 26.7636 | 0 | 26.7636 | 26.7636 | 0 | 26.7636 | 26.7636 | 0 | 26.7636 | 26.7636 | 0 | 26.7636 | 26.7636 | 0 | 26.7636 | 26.7636 | 0 | 26.7636 | 26.7636 | 0 | 26.7636 | 26.7636 | 0 | 26.7636 | 26.7636 | 0 | 26.7636
|  | 24.6057 | 0 | 24.6057 | 25.0239 | 0 | 25.0239 | 25.0239 | 0 | 25.0239 | 25.0239 | 0 | 25.0239 | 25.0239 | 0 | 25.0239 | 25.0239 | 0 | 25.0239 | 25.0239 | 0 | 25.0239 | 25.0239 | 0 | 25.0239 | 25.0239 | 0 | 25.0239 | 25.0239 | 0 | 25.0239 | 25.0239 | 0 | 25.0239 | 25.0239 | 0 | 25.0239 | 25.0239 | 0 | 25.0239 | 25.0239 | 0 | 25.0239 | 25.0239 | 0 | 25.0239
|  | 21.1287 | 0 | 21.1287 | 21.4878 | 0 | 21.4878 | 21.4878 | 0 | 21.4878 | 21.4878 | 0 | 21.4878 | 21.4878 | 0 | 21.4878 | 21.4878 | 0 | 21.4878 | 21.4878 | 0 | 21.4878 | 21.4878 | 0 | 21.4878 | 21.4878 | 0 | 21.4878 | 21.4878 | 0 | 21.4878 | 21.4878 | 0 | 21.4878 | 21.4878 | 0 | 21.4878 | 21.4878 | 0 | 21.4878 | 21.4878 | 0 | 21.4878 | 21.4878 | 0 | 21.4878
|  | 17.8613 | 0 | 17.8613 | 18.1648 | 0 | 18.1648 | 18.1648 | 0 | 18.1648 | 18.1648 | 0 | 18.1648 | 18.1648 | 0 | 18.1648 | 18.1648 | 0 | 18.1648 | 18.1648 | 0 | 18.1648 | 18.1648 | 0 | 18.1648 | 18.1648 | 0 | 18.1648 | 18.1648 | 0 | 18.1648 | 18.1648 | 0 | 18.1648 | 18.1648 | 0 | 18.1648 | 18.1648 | 0 | 18.1648 | 18.1648 | 0 | 18.1648 | 18.1648 | 0 | 18.1648
|  | 15.9578 | 0 | 15.9578 | 16.229 | 0 | 16.229 | 16.229 | 0 | 16.229 | 16.229 | 0 | 16.229 | 16.229 | 0 | 16.229 | 16.229 | 0 | 16.229 | 16.229 | 0 | 16.229 | 16.229 | 0 | 16.229 | 16.229 | 0 | 16.229 | 16.229 | 0 | 16.229 | 16.229 | 0 | 16.229 | 16.229 | 0 | 16.229 | 16.229 | 0 | 16.229 | 16.229 | 0 | 16.229 | 16.229 | 0 | 16.229
|  | 14.3873 | 0 | 14.3873 | 14.6318 | 0 | 14.6318 | 14.6318 | 0 | 14.6318 | 14.6318 | 0 | 14.6318 | 14.6318 | 0 | 14.6318 | 14.6318 | 0 | 14.6318 | 14.6318 | 0 | 14.6318 | 14.6318 | 0 | 14.6318 | 14.6318 | 0 | 14.6318 | 14.6318 | 0 | 14.6318 | 14.6318 | 0 | 14.6318 | 14.6318 | 0 | 14.6318 | 14.6318 | 0 | 14.6318 | 14.6318 | 0 | 14.6318 | 14.6318 | 0 | 14.6318
|  | 13.801 | 0 | 13.801 | 14.0355 | 0 | 14.0355 | 14.0355 | 0 | 14.0355 | 14.0355 | 0 | 14.0355 | 14.0355 | 0 | 14.0355 | 14.0355 | 0 | 14.0355 | 14.0355 | 0 | 14.0355 | 14.0355 | 0 | 14.0355 | 14.0355 | 0 | 14.0355 | 14.0355 | 0 | 14.0355 | 14.0355 | 0 | 14.0355 | 14.0355 | 0 | 14.0355 | 14.0355 | 0 | 14.0355 | 14.0355 | 0 | 14.0355 | 14.0355 | 0 | 14.0355
|  | 12.7709 | 0 | 12.7709 | 12.9879 | 0 | 12.9879 | 12.9879 | 0 | 12.9879 | 12.9879 | 0 | 12.9879 | 12.9879 | 0 | 12.9879 | 12.9879 | 0 | 12.9879 | 12.9879 | 0 | 12.9879 | 12.9879 | 0 | 12.9879 | 12.9879 | 0 | 12.9879 | 12.9879 | 0 | 12.9879 | 12.9879 | 0 | 12.9879 | 12.9879 | 0 | 12.9879 | 12.9879 | 0 | 12.9879 | 12.9879 | 0 | 12.9879 | 12.9879 | 0 | 12.9879
|  | 12.3106 | 0 | 12.3106 | 12.5199 | 0 | 12.5199 | 12.5199 | 0 | 12.5199 | 12.5199 | 0 | 12.5199 | 12.5199 | 0 | 12.5199 | 12.5199 | 0 | 12.5199 | 12.5199 | 0 | 12.5199 | 12.5199 | 0 | 12.5199 | 12.5199 | 0 | 12.5199 | 12.5199 | 0 | 12.5199 | 12.5199 | 0 | 12.5199 | 12.5199 | 0 | 12.5199 | 12.5199 | 0 | 12.5199 | 12.5199 | 0 | 12.5199 | 12.5199 | 0 | 12.5199
|  | 12.41 | 0 | 12.41 | 12.6209 | 0 | 12.6209 | 12.6209 | 0 | 12.6209 | 12.6209 | 0 | 12.6209 | 12.6209 | 0 | 12.6209 | 12.6209 | 0 | 12.6209 | 12.6209 | 0 | 12.6209 | 12.6209 | 0 | 12.6209 | 12.6209 | 0 | 12.6209 | 12.6209 | 0 | 12.6209 | 12.6209 | 0 | 12.6209 | 12.6209 | 0 | 12.6209 | 12.6209 | 0 | 12.6209 | 12.6209 | 0 | 12.6209 | 12.6209 | 0 | 12.6209
|  | 14.5637 | 0 | 14.5637 | 14.8112 | 0 | 14.8112 | 14.8112 | 0 | 14.8112 | 14.8112 | 0 | 14.8112 | 14.8112 | 0 | 14.8112 | 14.8112 | 0 | 14.8112 | 14.8112 | 0 | 14.8112 | 14.8112 | 0 | 14.8112 | 14.8112 | 0 | 14.8112 | 14.8112 | 0 | 14.8112 | 14.8112 | 0 | 14.8112 | 14.8112 | 0 | 14.8112 | 14.8112 | 0 | 14.8112 | 14.8112 | 0 | 14.8112 | 14.8112 | 0 | 14.8112
|  | 18.3754 | 0 | 18.3754 | 18.6877 | 0 | 18.6877 | 18.6877 | 0 | 18.6877 | 18.6877 | 0 | 18.6877 | 18.6877 | 0 | 18.6877 | 18.6877 | 0 | 18.6877 | 18.6877 | 0 | 18.6877 | 18.6877 | 0 | 18.6877 | 18.6877 | 0 | 18.6877 | 18.6877 | 0 | 18.6877 | 18.6877 | 0 | 18.6877 | 18.6877 | 0 | 18.6877 | 18.6877 | 0 | 18.6877 | 18.6877 | 0 | 18.6877 | 18.6877 | 0 | 18.6877
|  | 20.0248 | 0 | 20.0248 | 20.3652 | 0 | 20.3652 | 20.3652 | 0 | 20.3652 | 20.3652 | 0 | 20.3652 | 20.3652 | 0 | 20.3652 | 20.3652 | 0 | 20.3652 | 20.3652 | 0 | 20.3652 | 20.3652 | 0 | 20.3652 | 20.3652 | 0 | 20.3652 | 20.3652 | 0 | 20.3652 | 20.3652 | 0 | 20.3652 | 20.3652 | 0 | 20.3652 | 20.3652 | 0 | 20.3652 | 20.3652 | 0 | 20.3652 | 20.3652 | 0 | 20.3652
|  | 18.1549 | 0 | 18.1549 | 18.4634 | 0 | 18.4634 | 18.4634 | 0 | 18.4634 | 18.4634 | 0 | 18.4634 | 18.4634 | 0 | 18.4634 | 18.4634 | 0 | 18.4634 | 18.4634 | 0 | 18.4634 | 18.4634 | 0 | 18.4634 | 18.4634 | 0 | 18.4634 | 18.4634 | 0 | 18.4634 | 18.4634 | 0 | 18.4634 | 18.4634 | 0 | 18.4634 | 18.4634 | 0 | 18.4634 | 18.4634 | 0 | 18.4634 | 18.4634 | 0 | 18.4634
|  | 16.482 | 0 | 16.482 | 16.7621 | 0 | 16.7621 | 16.7621 | 0 | 16.7621 | 16.7621 | 0 | 16.7621 | 16.7621 | 0 | 16.7621 | 16.7621 | 0 | 16.7621 | 16.7621 | 0 | 16.7621 | 16.7621 | 0 | 16.7621 | 16.7621 | 0 | 16.7621 | 16.7621 | 0 | 16.7621 | 16.7621 | 0 | 16.7621 | 16.7621 | 0 | 16.7621 | 16.7621 | 0 | 16.7621 | 16.7621 | 0 | 16.7621 | 16.7621 | 0 | 16.7621
|  | 15.3447 | 0 | 15.3447 | 15.6055 | 0 | 15.6055 | 15.6055 | 0 | 15.6055 | 15.6055 | 0 | 15.6055 | 15.6055 | 0 | 15.6055 | 15.6055 | 0 | 15.6055 | 15.6055 | 0 | 15.6055 | 15.6055 | 0 | 15.6055 | 15.6055 | 0 | 15.6055 | 15.6055 | 0 | 15.6055 | 15.6055 | 0 | 15.6055 | 15.6055 | 0 | 15.6055 | 15.6055 | 0 | 15.6055 | 15.6055 | 0 | 15.6055 | 15.6055 | 0 | 15.6055
|  | 14.3575 | 0 | 14.3575 | 14.6016 | 0 | 14.6016 | 14.6016 | 0 | 14.6016 | 14.6016 | 0 | 14.6016 | 14.6016 | 0 | 14.6016 | 14.6016 | 0 | 14.6016 | 14.6016 | 0 | 14.6016 | 14.6016 | 0 | 14.6016 | 14.6016 | 0 | 14.6016 | 14.6016 | 0 | 14.6016 | 14.6016 | 0 | 14.6016 | 14.6016 | 0 | 14.6016 | 14.6016 | 0 | 14.6016 | 14.6016 | 0 | 14.6016 | 14.6016 | 0 | 14.6016
|  | 13.7254 | 0 | 13.7254 | 13.9587 | 0 | 13.9587 | 13.9587 | 0 | 13.9587 | 13.9587 | 0 | 13.9587 | 13.9587 | 0 | 13.9587 | 13.9587 | 0 | 13.9587 | 13.9587 | 0 | 13.9587 | 13.9587 | 0 | 13.9587 | 13.9587 | 0 | 13.9587 | 13.9587 | 0 | 13.9587 | 13.9587 | 0 | 13.9587 | 13.9587 | 0 | 13.9587 | 13.9587 | 0 | 13.9587 | 13.9587 | 0 | 13.9587 | 13.9587 | 0 | 13.9587
|  | 13.5263 | 0 | 13.5263 | 13.7562 | 0 | 13.7562 | 13.7562 | 0 | 13.7562 | 13.7562 | 0 | 13.7562 | 13.7562 | 0 | 13.7562 | 13.7562 | 0 | 13.7562 | 13.7562 | 0 | 13.7562 | 13.7562 | 0 | 13.7562 | 13.7562 | 0 | 13.7562 | 13.7562 | 0 | 13.7562 | 13.7562 | 0 | 13.7562 | 13.7562 | 0 | 13.7562 | 13.7562 | 0 | 13.7562 | 13.7562 | 0 | 13.7562 | 13.7562 | 0 | 13.7562
|  | 14.0533 | 0 | 14.0533 | 14.2921 | 0 | 14.2921 | 14.2921 | 0 | 14.2921 | 14.2921 | 0 | 14.2921 | 14.2921 | 0 | 14.2921 | 14.2921 | 0 | 14.2921 | 14.2921 | 0 | 14.2921 | 14.2921 | 0 | 14.2921 | 14.2921 | 0 | 14.2921 | 14.2921 | 0 | 14.2921 | 14.2921 | 0 | 14.2921 | 14.2921 | 0 | 14.2921 | 14.2921 | 0 | 14.2921 | 14.2921 | 0 | 14.2921 | 14.2921 | 0 | 14.2921
|  | 14.834 | 0 | 14.834 | 15.0861 | 0 | 15.0861 | 15.0861 | 0 | 15.0861 | 15.0861 | 0 | 15.0861 | 15.0861 | 0 | 15.0861 | 15.0861 | 0 | 15.0861 | 15.0861 | 0 | 15.0861 | 15.0861 | 0 | 15.0861 | 15.0861 | 0 | 15.0861 | 15.0861 | 0 | 15.0861 | 15.0861 | 0 | 15.0861 | 15.0861 | 0 | 15.0861 | 15.0861 | 0 | 15.0861 | 15.0861 | 0 | 15.0861 | 15.0861 | 0 | 15.0861
|  | 17.3698 | 0 | 17.3698 | 17.665 | 0 | 17.665 | 17.665 | 0 | 17.665 | 17.665 | 0 | 17.665 | 17.665 | 0 | 17.665 | 17.665 | 0 | 17.665 | 17.665 | 0 | 17.665 | 17.665 | 0 | 17.665 | 17.665 | 0 | 17.665 | 17.665 | 0 | 17.665 | 17.665 | 0 | 17.665 | 17.665 | 0 | 17.665 | 17.665 | 0 | 17.665 | 17.665 | 0 | 17.665 | 17.665 | 0 | 17.665
|  | 22.0335 | 0 | 22.0335 | 22.408 | 0 | 22.408 | 22.408 | 0 | 22.408 | 22.408 | 0 | 22.408 | 22.408 | 0 | 22.408 | 22.408 | 0 | 22.408 | 22.408 | 0 | 22.408 | 22.408 | 0 | 22.408 | 22.408 | 0 | 22.408 | 22.408 | 0 | 22.408 | 22.408 | 0 | 22.408 | 22.408 | 0 | 22.408 | 22.408 | 0 | 22.408 | 22.408 | 0 | 22.408 | 22.408 | 0 | 22.408
|  | 25.4862 | 0 | 25.4862 | 25.9194 | 0 | 25.9194 | 25.9194 | 0 | 25.9194 | 25.9194 | 0 | 25.9194 | 25.9194 | 0 | 25.9194 | 25.9194 | 0 | 25.9194 | 25.9194 | 0 | 25.9194 | 25.9194 | 0 | 25.9194 | 25.9194 | 0 | 25.9194 | 25.9194 | 0 | 25.9194 | 25.9194 | 0 | 25.9194 | 25.9194 | 0 | 25.9194 | 25.9194 | 0 | 25.9194 | 25.9194 | 0 | 25.9194 | 25.9194 | 0 | 25.9194
|  | 24.8725 | 0 | 24.8725 | 25.2952 | 0 | 25.2952 | 25.2952 | 0 | 25.2952 | 25.2952 | 0 | 25.2952 | 25.2952 | 0 | 25.2952 | 25.2952 | 0 | 25.2952 | 25.2952 | 0 | 25.2952 | 25.2952 | 0 | 25.2952 | 25.2952 | 0 | 25.2952 | 25.2952 | 0 | 25.2952 | 25.2952 | 0 | 25.2952 | 25.2952 | 0 | 25.2952 | 25.2952 | 0 | 25.2952 | 25.2952 | 0 | 25.2952 | 25.2952 | 0 | 25.2952
|  | 23.2888 | 0 | 23.2888 | 23.6846 | 0 | 23.6846 | 23.6846 | 0 | 23.6846 | 23.6846 | 0 | 23.6846 | 23.6846 | 0 | 23.6846 | 23.6846 | 0 | 23.6846 | 23.6846 | 0 | 23.6846 | 23.6846 | 0 | 23.6846 | 23.6846 | 0 | 23.6846 | 23.6846 | 0 | 23.6846 | 23.6846 | 0 | 23.6846 | 23.6846 | 0 | 23.6846 | 23.6846 | 0 | 23.6846 | 23.6846 | 0 | 23.6846 | 23.6846 | 0 | 23.6846
|  | 20.3812 | 0 | 20.3812 | 20.7276 | 0 | 20.7276 | 20.7276 | 0 | 20.7276 | 20.7276 | 0 | 20.7276 | 20.7276 | 0 | 20.7276 | 20.7276 | 0 | 20.7276 | 20.7276 | 0 | 20.7276 | 20.7276 | 0 | 20.7276 | 20.7276 | 0 | 20.7276 | 20.7276 | 0 | 20.7276 | 20.7276 | 0 | 20.7276 | 20.7276 | 0 | 20.7276 | 20.7276 | 0 | 20.7276 | 20.7276 | 0 | 20.7276 | 20.7276 | 0 | 20.7276
|  | 16.9892 | 0 | 16.9892 | 17.278 | 0 | 17.278 | 17.278 | 0 | 17.278 | 17.278 | 0 | 17.278 | 17.278 | 0 | 17.278 | 17.278 | 0 | 17.278 | 17.278 | 0 | 17.278 | 17.278 | 0 | 17.278 | 17.278 | 0 | 17.278 | 17.278 | 0 | 17.278 | 17.278 | 0 | 17.278 | 17.278 | 0 | 17.278 | 17.278 | 0 | 17.278 | 17.278 | 0 | 17.278 | 17.278 | 0 | 17.278
|  | 15.3201 | 0 | 15.3201 | 15.5805 | 0 | 15.5805 | 15.5805 | 0 | 15.5805 | 15.5805 | 0 | 15.5805 | 15.5805 | 0 | 15.5805 | 15.5805 | 0 | 15.5805 | 15.5805 | 0 | 15.5805 | 15.5805 | 0 | 15.5805 | 15.5805 | 0 | 15.5805 | 15.5805 | 0 | 15.5805 | 15.5805 | 0 | 15.5805 | 15.5805 | 0 | 15.5805 | 15.5805 | 0 | 15.5805 | 15.5805 | 0 | 15.5805 | 15.5805 | 0 | 15.5805
|  | 14.0503 | 0 | 14.0503 | 14.2891 | 0 | 14.2891 | 14.2891 | 0 | 14.2891 | 14.2891 | 0 | 14.2891 | 14.2891 | 0 | 14.2891 | 14.2891 | 0 | 14.2891 | 14.2891 | 0 | 14.2891 | 14.2891 | 0 | 14.2891 | 14.2891 | 0 | 14.2891 | 14.2891 | 0 | 14.2891 | 14.2891 | 0 | 14.2891 | 14.2891 | 0 | 14.2891 | 14.2891 | 0 | 14.2891 | 14.2891 | 0 | 14.2891 | 14.2891 | 0 | 14.2891
|  | 13.6205 | 0 | 13.6205 | 13.852 | 0 | 13.852 | 13.852 | 0 | 13.852 | 13.852 | 0 | 13.852 | 13.852 | 0 | 13.852 | 13.852 | 0 | 13.852 | 13.852 | 0 | 13.852 | 13.852 | 0 | 13.852 | 13.852 | 0 | 13.852 | 13.852 | 0 | 13.852 | 13.852 | 0 | 13.852 | 13.852 | 0 | 13.852 | 13.852 | 0 | 13.852 | 13.852 | 0 | 13.852 | 13.852 | 0 | 13.852
|  | 12.6192 | 0 | 12.6192 | 12.8336 | 0 | 12.8336 | 12.8336 | 0 | 12.8336 | 12.8336 | 0 | 12.8336 | 12.8336 | 0 | 12.8336 | 12.8336 | 0 | 12.8336 | 12.8336 | 0 | 12.8336 | 12.8336 | 0 | 12.8336 | 12.8336 | 0 | 12.8336 | 12.8336 | 0 | 12.8336 | 12.8336 | 0 | 12.8336 | 12.8336 | 0 | 12.8336 | 12.8336 | 0 | 12.8336 | 12.8336 | 0 | 12.8336 | 12.8336 | 0 | 12.8336
|  | 12.0709 | 0 | 12.0709 | 12.276 | 0 | 12.276 | 12.276 | 0 | 12.276 | 12.276 | 0 | 12.276 | 12.276 | 0 | 12.276 | 12.276 | 0 | 12.276 | 12.276 | 0 | 12.276 | 12.276 | 0 | 12.276 | 12.276 | 0 | 12.276 | 12.276 | 0 | 12.276 | 12.276 | 0 | 12.276 | 12.276 | 0 | 12.276 | 12.276 | 0 | 12.276 | 12.276 | 0 | 12.276 | 12.276 | 0 | 12.276
|  | 13.2119 | 0 | 13.2119 | 13.4364 | 0 | 13.4364 | 13.4364 | 0 | 13.4364 | 13.4364 | 0 | 13.4364 | 13.4364 | 0 | 13.4364 | 13.4364 | 0 | 13.4364 | 13.4364 | 0 | 13.4364 | 13.4364 | 0 | 13.4364 | 13.4364 | 0 | 13.4364 | 13.4364 | 0 | 13.4364 | 13.4364 | 0 | 13.4364 | 13.4364 | 0 | 13.4364 | 13.4364 | 0 | 13.4364 | 13.4364 | 0 | 13.4364 | 13.4364 | 0 | 13.4364
|  | 15.0498 | 0 | 15.0498 | 15.3056 | 0 | 15.3056 | 15.3056 | 0 | 15.3056 | 15.3056 | 0 | 15.3056 | 15.3056 | 0 | 15.3056 | 15.3056 | 0 | 15.3056 | 15.3056 | 0 | 15.3056 | 15.3056 | 0 | 15.3056 | 15.3056 | 0 | 15.3056 | 15.3056 | 0 | 15.3056 | 15.3056 | 0 | 15.3056 | 15.3056 | 0 | 15.3056 | 15.3056 | 0 | 15.3056 | 15.3056 | 0 | 15.3056 | 15.3056 | 0 | 15.3056
|  | 18.5373 | 0 | 18.5373 | 18.8524 | 0 | 18.8524 | 18.8524 | 0 | 18.8524 | 18.8524 | 0 | 18.8524 | 18.8524 | 0 | 18.8524 | 18.8524 | 0 | 18.8524 | 18.8524 | 0 | 18.8524 | 18.8524 | 0 | 18.8524 | 18.8524 | 0 | 18.8524 | 18.8524 | 0 | 18.8524 | 18.8524 | 0 | 18.8524 | 18.8524 | 0 | 18.8524 | 18.8524 | 0 | 18.8524 | 18.8524 | 0 | 18.8524 | 18.8524 | 0 | 18.8524
|  | 20.4554 | 0 | 20.4554 | 20.803 | 0 | 20.803 | 20.803 | 0 | 20.803 | 20.803 | 0 | 20.803 | 20.803 | 0 | 20.803 | 20.803 | 0 | 20.803 | 20.803 | 0 | 20.803 | 20.803 | 0 | 20.803 | 20.803 | 0 | 20.803 | 20.803 | 0 | 20.803 | 20.803 | 0 | 20.803 | 20.803 | 0 | 20.803 | 20.803 | 0 | 20.803 | 20.803 | 0 | 20.803 | 20.803 | 0 | 20.803
|  | 18.4001 | 0 | 18.4001 | 18.7129 | 0 | 18.7129 | 18.7129 | 0 | 18.7129 | 18.7129 | 0 | 18.7129 | 18.7129 | 0 | 18.7129 | 18.7129 | 0 | 18.7129 | 18.7129 | 0 | 18.7129 | 18.7129 | 0 | 18.7129 | 18.7129 | 0 | 18.7129 | 18.7129 | 0 | 18.7129 | 18.7129 | 0 | 18.7129 | 18.7129 | 0 | 18.7129 | 18.7129 | 0 | 18.7129 | 18.7129 | 0 | 18.7129 | 18.7129 | 0 | 18.7129
|  | 17.8127 | 0 | 17.8127 | 18.1154 | 0 | 18.1154 | 18.1154 | 0 | 18.1154 | 18.1154 | 0 | 18.1154 | 18.1154 | 0 | 18.1154 | 18.1154 | 0 | 18.1154 | 18.1154 | 0 | 18.1154 | 18.1154 | 0 | 18.1154 | 18.1154 | 0 | 18.1154 | 18.1154 | 0 | 18.1154 | 18.1154 | 0 | 18.1154 | 18.1154 | 0 | 18.1154 | 18.1154 | 0 | 18.1154 | 18.1154 | 0 | 18.1154 | 18.1154 | 0 | 18.1154
|  | 16.6063 | 0 | 16.6063 | 16.8886 | 0 | 16.8886 | 16.8886 | 0 | 16.8886 | 16.8886 | 0 | 16.8886 | 16.8886 | 0 | 16.8886 | 16.8886 | 0 | 16.8886 | 16.8886 | 0 | 16.8886 | 16.8886 | 0 | 16.8886 | 16.8886 | 0 | 16.8886 | 16.8886 | 0 | 16.8886 | 16.8886 | 0 | 16.8886 | 16.8886 | 0 | 16.8886 | 16.8886 | 0 | 16.8886 | 16.8886 | 0 | 16.8886 | 16.8886 | 0 | 16.8886
|  | 16.8124 | 0 | 16.8124 | 17.0981 | 0 | 17.0981 | 17.0981 | 0 | 17.0981 | 17.0981 | 0 | 17.0981 | 17.0981 | 0 | 17.0981 | 17.0981 | 0 | 17.0981 | 17.0981 | 0 | 17.0981 | 17.0981 | 0 | 17.0981 | 17.0981 | 0 | 17.0981 | 17.0981 | 0 | 17.0981 | 17.0981 | 0 | 17.0981 | 17.0981 | 0 | 17.0981 | 17.0981 | 0 | 17.0981 | 17.0981 | 0 | 17.0981 | 17.0981 | 0 | 17.0981
|  | 16.5273 | 0 | 16.5273 | 16.8082 | 0 | 16.8082 | 16.8082 | 0 | 16.8082 | 16.8082 | 0 | 16.8082 | 16.8082 | 0 | 16.8082 | 16.8082 | 0 | 16.8082 | 16.8082 | 0 | 16.8082 | 16.8082 | 0 | 16.8082 | 16.8082 | 0 | 16.8082 | 16.8082 | 0 | 16.8082 | 16.8082 | 0 | 16.8082 | 16.8082 | 0 | 16.8082 | 16.8082 | 0 | 16.8082 | 16.8082 | 0 | 16.8082 | 16.8082 | 0 | 16.8082
|  | 16.1964 | 0 | 16.1964 | 16.4717 | 0 | 16.4717 | 16.4717 | 0 | 16.4717 | 16.4717 | 0 | 16.4717 | 16.4717 | 0 | 16.4717 | 16.4717 | 0 | 16.4717 | 16.4717 | 0 | 16.4717 | 16.4717 | 0 | 16.4717 | 16.4717 | 0 | 16.4717 | 16.4717 | 0 | 16.4717 | 16.4717 | 0 | 16.4717 | 16.4717 | 0 | 16.4717 | 16.4717 | 0 | 16.4717 | 16.4717 | 0 | 16.4717 | 16.4717 | 0 | 16.4717
|  | 16.1609 | 0 | 16.1609 | 16.4356 | 0 | 16.4356 | 16.4356 | 0 | 16.4356 | 16.4356 | 0 | 16.4356 | 16.4356 | 0 | 16.4356 | 16.4356 | 0 | 16.4356 | 16.4356 | 0 | 16.4356 | 16.4356 | 0 | 16.4356 | 16.4356 | 0 | 16.4356 | 16.4356 | 0 | 16.4356 | 16.4356 | 0 | 16.4356 | 16.4356 | 0 | 16.4356 | 16.4356 | 0 | 16.4356 | 16.4356 | 0 | 16.4356 | 16.4356 | 0 | 16.4356
|  | 17.3467 | 0 | 17.3467 | 17.6415 | 0 | 17.6415 | 17.6415 | 0 | 17.6415 | 17.6415 | 0 | 17.6415 | 17.6415 | 0 | 17.6415 | 17.6415 | 0 | 17.6415 | 17.6415 | 0 | 17.6415 | 17.6415 | 0 | 17.6415 | 17.6415 | 0 | 17.6415 | 17.6415 | 0 | 17.6415 | 17.6415 | 0 | 17.6415 | 17.6415 | 0 | 17.6415 | 17.6415 | 0 | 17.6415 | 17.6415 | 0 | 17.6415 | 17.6415 | 0 | 17.6415
|  | 21.4673 | 0 | 21.4673 | 21.8321 | 0 | 21.8321 | 21.8321 | 0 | 21.8321 | 21.8321 | 0 | 21.8321 | 21.8321 | 0 | 21.8321 | 21.8321 | 0 | 21.8321 | 21.8321 | 0 | 21.8321 | 21.8321 | 0 | 21.8321 | 21.8321 | 0 | 21.8321 | 21.8321 | 0 | 21.8321 | 21.8321 | 0 | 21.8321 | 21.8321 | 0 | 21.8321 | 21.8321 | 0 | 21.8321 | 21.8321 | 0 | 21.8321 | 21.8321 | 0 | 21.8321
|  | 26.801 | 0 | 26.801 | 27.2565 | 0 | 27.2565 | 27.2565 | 0 | 27.2565 | 27.2565 | 0 | 27.2565 | 27.2565 | 0 | 27.2565 | 27.2565 | 0 | 27.2565 | 27.2565 | 0 | 27.2565 | 27.2565 | 0 | 27.2565 | 27.2565 | 0 | 27.2565 | 27.2565 | 0 | 27.2565 | 27.2565 | 0 | 27.2565 | 27.2565 | 0 | 27.2565 | 27.2565 | 0 | 27.2565 | 27.2565 | 0 | 27.2565 | 27.2565 | 0 | 27.2565
|  | 29.5718 | 0 | 29.5718 | 30.0744 | 0 | 30.0744 | 30.0744 | 0 | 30.0744 | 30.0744 | 0 | 30.0744 | 30.0744 | 0 | 30.0744 | 30.0744 | 0 | 30.0744 | 30.0744 | 0 | 30.0744 | 30.0744 | 0 | 30.0744 | 30.0744 | 0 | 30.0744 | 30.0744 | 0 | 30.0744 | 30.0744 | 0 | 30.0744 | 30.0744 | 0 | 30.0744 | 30.0744 | 0 | 30.0744 | 30.0744 | 0 | 30.0744 | 30.0744 | 0 | 30.0744
|  | 28.569 | 0 | 28.569 | 29.0546 | 0 | 29.0546 | 29.0546 | 0 | 29.0546 | 29.0546 | 0 | 29.0546 | 29.0546 | 0 | 29.0546 | 29.0546 | 0 | 29.0546 | 29.0546 | 0 | 29.0546 | 29.0546 | 0 | 29.0546 | 29.0546 | 0 | 29.0546 | 29.0546 | 0 | 29.0546 | 29.0546 | 0 | 29.0546 | 29.0546 | 0 | 29.0546 | 29.0546 | 0 | 29.0546 | 29.0546 | 0 | 29.0546 | 29.0546 | 0 | 29.0546
|  | 26.3341 | 0 | 26.3341 | 26.7816 | 0 | 26.7816 | 26.7816 | 0 | 26.7816 | 26.7816 | 0 | 26.7816 | 26.7816 | 0 | 26.7816 | 26.7816 | 0 | 26.7816 | 26.7816 | 0 | 26.7816 | 26.7816 | 0 | 26.7816 | 26.7816 | 0 | 26.7816 | 26.7816 | 0 | 26.7816 | 26.7816 | 0 | 26.7816 | 26.7816 | 0 | 26.7816 | 26.7816 | 0 | 26.7816 | 26.7816 | 0 | 26.7816 | 26.7816 | 0 | 26.7816
|  | 22.6324 | 0 | 22.6324 | 23.0171 | 0 | 23.0171 | 23.0171 | 0 | 23.0171 | 23.0171 | 0 | 23.0171 | 23.0171 | 0 | 23.0171 | 23.0171 | 0 | 23.0171 | 23.0171 | 0 | 23.0171 | 23.0171 | 0 | 23.0171 | 23.0171 | 0 | 23.0171 | 23.0171 | 0 | 23.0171 | 23.0171 | 0 | 23.0171 | 23.0171 | 0 | 23.0171 | 23.0171 | 0 | 23.0171 | 23.0171 | 0 | 23.0171 | 23.0171 | 0 | 23.0171
|  | 19.1273 | 0 | 19.1273 | 19.4524 | 0 | 19.4524 | 19.4524 | 0 | 19.4524 | 19.4524 | 0 | 19.4524 | 19.4524 | 0 | 19.4524 | 19.4524 | 0 | 19.4524 | 19.4524 | 0 | 19.4524 | 19.4524 | 0 | 19.4524 | 19.4524 | 0 | 19.4524 | 19.4524 | 0 | 19.4524 | 19.4524 | 0 | 19.4524 | 19.4524 | 0 | 19.4524 | 19.4524 | 0 | 19.4524 | 19.4524 | 0 | 19.4524 | 19.4524 | 0 | 19.4524
|  | 16.754 | 0 | 16.754 | 17.0387 | 0 | 17.0387 | 17.0387 | 0 | 17.0387 | 17.0387 | 0 | 17.0387 | 17.0387 | 0 | 17.0387 | 17.0387 | 0 | 17.0387 | 17.0387 | 0 | 17.0387 | 17.0387 | 0 | 17.0387 | 17.0387 | 0 | 17.0387 | 17.0387 | 0 | 17.0387 | 17.0387 | 0 | 17.0387 | 17.0387 | 0 | 17.0387 | 17.0387 | 0 | 17.0387 | 17.0387 | 0 | 17.0387 | 17.0387 | 0 | 17.0387
|  | 15.4638 | 0 | 15.4638 | 15.7266 | 0 | 15.7266 | 15.7266 | 0 | 15.7266 | 15.7266 | 0 | 15.7266 | 15.7266 | 0 | 15.7266 | 15.7266 | 0 | 15.7266 | 15.7266 | 0 | 15.7266 | 15.7266 | 0 | 15.7266 | 15.7266 | 0 | 15.7266 | 15.7266 | 0 | 15.7266 | 15.7266 | 0 | 15.7266 | 15.7266 | 0 | 15.7266 | 15.7266 | 0 | 15.7266 | 15.7266 | 0 | 15.7266 | 15.7266 | 0 | 15.7266
|  | 14.9044 | 0 | 14.9044 | 15.1577 | 0 | 15.1577 | 15.1577 | 0 | 15.1577 | 15.1577 | 0 | 15.1577 | 15.1577 | 0 | 15.1577 | 15.1577 | 0 | 15.1577 | 15.1577 | 0 | 15.1577 | 15.1577 | 0 | 15.1577 | 15.1577 | 0 | 15.1577 | 15.1577 | 0 | 15.1577 | 15.1577 | 0 | 15.1577 | 15.1577 | 0 | 15.1577 | 15.1577 | 0 | 15.1577 | 15.1577 | 0 | 15.1577 | 15.1577 | 0 | 15.1577
|  | 13.8541 | 0 | 13.8541 | 14.0896 | 0 | 14.0896 | 14.0896 | 0 | 14.0896 | 14.0896 | 0 | 14.0896 | 14.0896 | 0 | 14.0896 | 14.0896 | 0 | 14.0896 | 14.0896 | 0 | 14.0896 | 14.0896 | 0 | 14.0896 | 14.0896 | 0 | 14.0896 | 14.0896 | 0 | 14.0896 | 14.0896 | 0 | 14.0896 | 14.0896 | 0 | 14.0896 | 14.0896 | 0 | 14.0896 | 14.0896 | 0 | 14.0896 | 14.0896 | 0 | 14.0896
|  | 13.1335 | 0 | 13.1335 | 13.3568 | 0 | 13.3568 | 13.3568 | 0 | 13.3568 | 13.3568 | 0 | 13.3568 | 13.3568 | 0 | 13.3568 | 13.3568 | 0 | 13.3568 | 13.3568 | 0 | 13.3568 | 13.3568 | 0 | 13.3568 | 13.3568 | 0 | 13.3568 | 13.3568 | 0 | 13.3568 | 13.3568 | 0 | 13.3568 | 13.3568 | 0 | 13.3568 | 13.3568 | 0 | 13.3568 | 13.3568 | 0 | 13.3568 | 13.3568 | 0 | 13.3568
|  | 13.4188 | 0 | 13.4188 | 13.6469 | 0 | 13.6469 | 13.6469 | 0 | 13.6469 | 13.6469 | 0 | 13.6469 | 13.6469 | 0 | 13.6469 | 13.6469 | 0 | 13.6469 | 13.6469 | 0 | 13.6469 | 13.6469 | 0 | 13.6469 | 13.6469 | 0 | 13.6469 | 13.6469 | 0 | 13.6469 | 13.6469 | 0 | 13.6469 | 13.6469 | 0 | 13.6469 | 13.6469 | 0 | 13.6469 | 13.6469 | 0 | 13.6469 | 13.6469 | 0 | 13.6469
|  | 15.479 | 0 | 15.479 | 15.7421 | 0 | 15.7421 | 15.7421 | 0 | 15.7421 | 15.7421 | 0 | 15.7421 | 15.7421 | 0 | 15.7421 | 15.7421 | 0 | 15.7421 | 15.7421 | 0 | 15.7421 | 15.7421 | 0 | 15.7421 | 15.7421 | 0 | 15.7421 | 15.7421 | 0 | 15.7421 | 15.7421 | 0 | 15.7421 | 15.7421 | 0 | 15.7421 | 15.7421 | 0 | 15.7421 | 15.7421 | 0 | 15.7421 | 15.7421 | 0 | 15.7421
|  | 19.3467 | 0 | 19.3467 | 19.6756 | 0 | 19.6756 | 19.6756 | 0 | 19.6756 | 19.6756 | 0 | 19.6756 | 19.6756 | 0 | 19.6756 | 19.6756 | 0 | 19.6756 | 19.6756 | 0 | 19.6756 | 19.6756 | 0 | 19.6756 | 19.6756 | 0 | 19.6756 | 19.6756 | 0 | 19.6756 | 19.6756 | 0 | 19.6756 | 19.6756 | 0 | 19.6756 | 19.6756 | 0 | 19.6756 | 19.6756 | 0 | 19.6756 | 19.6756 | 0 | 19.6756
|  | 22.1382 | 0 | 22.1382 | 22.5145 | 0 | 22.5145 | 22.5145 | 0 | 22.5145 | 22.5145 | 0 | 22.5145 | 22.5145 | 0 | 22.5145 | 22.5145 | 0 | 22.5145 | 22.5145 | 0 | 22.5145 | 22.5145 | 0 | 22.5145 | 22.5145 | 0 | 22.5145 | 22.5145 | 0 | 22.5145 | 22.5145 | 0 | 22.5145 | 22.5145 | 0 | 22.5145 | 22.5145 | 0 | 22.5145 | 22.5145 | 0 | 22.5145 | 22.5145 | 0 | 22.5145
|  | 21.1864 | 0 | 21.1864 | 21.5465 | 0 | 21.5465 | 21.5465 | 0 | 21.5465 | 21.5465 | 0 | 21.5465 | 21.5465 | 0 | 21.5465 | 21.5465 | 0 | 21.5465 | 21.5465 | 0 | 21.5465 | 21.5465 | 0 | 21.5465 | 21.5465 | 0 | 21.5465 | 21.5465 | 0 | 21.5465 | 21.5465 | 0 | 21.5465 | 21.5465 | 0 | 21.5465 | 21.5465 | 0 | 21.5465 | 21.5465 | 0 | 21.5465 | 21.5465 | 0 | 21.5465
|  | 20.2032 | 0 | 20.2032 | 20.5466 | 0 | 20.5466 | 20.5466 | 0 | 20.5466 | 20.5466 | 0 | 20.5466 | 20.5466 | 0 | 20.5466 | 20.5466 | 0 | 20.5466 | 20.5466 | 0 | 20.5466 | 20.5466 | 0 | 20.5466 | 20.5466 | 0 | 20.5466 | 20.5466 | 0 | 20.5466 | 20.5466 | 0 | 20.5466 | 20.5466 | 0 | 20.5466 | 20.5466 | 0 | 20.5466 | 20.5466 | 0 | 20.5466 | 20.5466 | 0 | 20.5466
|  | 19.0649 | 0 | 19.0649 | 19.3889 | 0 | 19.3889 | 19.3889 | 0 | 19.3889 | 19.3889 | 0 | 19.3889 | 19.3889 | 0 | 19.3889 | 19.3889 | 0 | 19.3889 | 19.3889 | 0 | 19.3889 | 19.3889 | 0 | 19.3889 | 19.3889 | 0 | 19.3889 | 19.3889 | 0 | 19.3889 | 19.3889 | 0 | 19.3889 | 19.3889 | 0 | 19.3889 | 19.3889 | 0 | 19.3889 | 19.3889 | 0 | 19.3889 | 19.3889 | 0 | 19.3889
|  | 17.753 | 0 | 17.753 | 18.0547 | 0 | 18.0547 | 18.0547 | 0 | 18.0547 | 18.0547 | 0 | 18.0547 | 18.0547 | 0 | 18.0547 | 18.0547 | 0 | 18.0547 | 18.0547 | 0 | 18.0547 | 18.0547 | 0 | 18.0547 | 18.0547 | 0 | 18.0547 | 18.0547 | 0 | 18.0547 | 18.0547 | 0 | 18.0547 | 18.0547 | 0 | 18.0547 | 18.0547 | 0 | 18.0547 | 18.0547 | 0 | 18.0547 | 18.0547 | 0 | 18.0547
|  | 17.0031 | 0 | 17.0031 | 17.292 | 0 | 17.292 | 17.292 | 0 | 17.292 | 17.292 | 0 | 17.292 | 17.292 | 0 | 17.292 | 17.292 | 0 | 17.292 | 17.292 | 0 | 17.292 | 17.292 | 0 | 17.292 | 17.292 | 0 | 17.292 | 17.292 | 0 | 17.292 | 17.292 | 0 | 17.292 | 17.292 | 0 | 17.292 | 17.292 | 0 | 17.292 | 17.292 | 0 | 17.292 | 17.292 | 0 | 17.292
|  | 16.6484 | 0 | 16.6484 | 16.9314 | 0 | 16.9314 | 16.9314 | 0 | 16.9314 | 16.9314 | 0 | 16.9314 | 16.9314 | 0 | 16.9314 | 16.9314 | 0 | 16.9314 | 16.9314 | 0 | 16.9314 | 16.9314 | 0 | 16.9314 | 16.9314 | 0 | 16.9314 | 16.9314 | 0 | 16.9314 | 16.9314 | 0 | 16.9314 | 16.9314 | 0 | 16.9314 | 16.9314 | 0 | 16.9314 | 16.9314 | 0 | 16.9314 | 16.9314 | 0 | 16.9314
|  | 16.3923 | 0 | 16.3923 | 16.6709 | 0 | 16.6709 | 16.6709 | 0 | 16.6709 | 16.6709 | 0 | 16.6709 | 16.6709 | 0 | 16.6709 | 16.6709 | 0 | 16.6709 | 16.6709 | 0 | 16.6709 | 16.6709 | 0 | 16.6709 | 16.6709 | 0 | 16.6709 | 16.6709 | 0 | 16.6709 | 16.6709 | 0 | 16.6709 | 16.6709 | 0 | 16.6709 | 16.6709 | 0 | 16.6709 | 16.6709 | 0 | 16.6709 | 16.6709 | 0 | 16.6709
|  | 16.891 | 0 | 16.891 | 17.1781 | 0 | 17.1781 | 17.1781 | 0 | 17.1781 | 17.1781 | 0 | 17.1781 | 17.1781 | 0 | 17.1781 | 17.1781 | 0 | 17.1781 | 17.1781 | 0 | 17.1781 | 17.1781 | 0 | 17.1781 | 17.1781 | 0 | 17.1781 | 17.1781 | 0 | 17.1781 | 17.1781 | 0 | 17.1781 | 17.1781 | 0 | 17.1781 | 17.1781 | 0 | 17.1781 | 17.1781 | 0 | 17.1781 | 17.1781 | 0 | 17.1781
|  | 18.9875 | 0 | 18.9875 | 19.3102 | 0 | 19.3102 | 19.3102 | 0 | 19.3102 | 19.3102 | 0 | 19.3102 | 19.3102 | 0 | 19.3102 | 19.3102 | 0 | 19.3102 | 19.3102 | 0 | 19.3102 | 19.3102 | 0 | 19.3102 | 19.3102 | 0 | 19.3102 | 19.3102 | 0 | 19.3102 | 19.3102 | 0 | 19.3102 | 19.3102 | 0 | 19.3102 | 19.3102 | 0 | 19.3102 | 19.3102 | 0 | 19.3102 | 19.3102 | 0 | 19.3102
|  | 23.5856 | 0 | 23.5856 | 23.9865 | 0 | 23.9865 | 23.9865 | 0 | 23.9865 | 23.9865 | 0 | 23.9865 | 23.9865 | 0 | 23.9865 | 23.9865 | 0 | 23.9865 | 23.9865 | 0 | 23.9865 | 23.9865 | 0 | 23.9865 | 23.9865 | 0 | 23.9865 | 23.9865 | 0 | 23.9865 | 23.9865 | 0 | 23.9865 | 23.9865 | 0 | 23.9865 | 23.9865 | 0 | 23.9865 | 23.9865 | 0 | 23.9865 | 23.9865 | 0 | 23.9865
|  | 27.2996 | 0 | 27.2996 | 27.7636 | 0 | 27.7636 | 27.7636 | 0 | 27.7636 | 27.7636 | 0 | 27.7636 | 27.7636 | 0 | 27.7636 | 27.7636 | 0 | 27.7636 | 27.7636 | 0 | 27.7636 | 27.7636 | 0 | 27.7636 | 27.7636 | 0 | 27.7636 | 27.7636 | 0 | 27.7636 | 27.7636 | 0 | 27.7636 | 27.7636 | 0 | 27.7636 | 27.7636 | 0 | 27.7636 | 27.7636 | 0 | 27.7636 | 27.7636 | 0 | 27.7636
|  | 26.165 | 0 | 26.165 | 26.6097 | 0 | 26.6097 | 26.6097 | 0 | 26.6097 | 26.6097 | 0 | 26.6097 | 26.6097 | 0 | 26.6097 | 26.6097 | 0 | 26.6097 | 26.6097 | 0 | 26.6097 | 26.6097 | 0 | 26.6097 | 26.6097 | 0 | 26.6097 | 26.6097 | 0 | 26.6097 | 26.6097 | 0 | 26.6097 | 26.6097 | 0 | 26.6097 | 26.6097 | 0 | 26.6097 | 26.6097 | 0 | 26.6097 | 26.6097 | 0 | 26.6097
|  | 25.0775 | 0 | 25.0775 | 25.5037 | 0 | 25.5037 | 25.5037 | 0 | 25.5037 | 25.5037 | 0 | 25.5037 | 25.5037 | 0 | 25.5037 | 25.5037 | 0 | 25.5037 | 25.5037 | 0 | 25.5037 | 25.5037 | 0 | 25.5037 | 25.5037 | 0 | 25.5037 | 25.5037 | 0 | 25.5037 | 25.5037 | 0 | 25.5037 | 25.5037 | 0 | 25.5037 | 25.5037 | 0 | 25.5037 | 25.5037 | 0 | 25.5037 | 25.5037 | 0 | 25.5037
|  | 22.7647 | 0 | 22.7647 | 23.1516 | 0 | 23.1516 | 23.1516 | 0 | 23.1516 | 23.1516 | 0 | 23.1516 | 23.1516 | 0 | 23.1516 | 23.1516 | 0 | 23.1516 | 23.1516 | 0 | 23.1516 | 23.1516 | 0 | 23.1516 | 23.1516 | 0 | 23.1516 | 23.1516 | 0 | 23.1516 | 23.1516 | 0 | 23.1516 | 23.1516 | 0 | 23.1516 | 23.1516 | 0 | 23.1516 | 23.1516 | 0 | 23.1516 | 23.1516 | 0 | 23.1516
|  | 20.2107 | 0 | 20.2107 | 20.5542 | 0 | 20.5542 | 20.5542 | 0 | 20.5542 | 20.5542 | 0 | 20.5542 | 20.5542 | 0 | 20.5542 | 20.5542 | 0 | 20.5542 | 20.5542 | 0 | 20.5542 | 20.5542 | 0 | 20.5542 | 20.5542 | 0 | 20.5542 | 20.5542 | 0 | 20.5542 | 20.5542 | 0 | 20.5542 | 20.5542 | 0 | 20.5542 | 20.5542 | 0 | 20.5542 | 20.5542 | 0 | 20.5542 | 20.5542 | 0 | 20.5542
|  | 17.9349 | 0 | 17.9349 | 18.2398 | 0 | 18.2398 | 18.2398 | 0 | 18.2398 | 18.2398 | 0 | 18.2398 | 18.2398 | 0 | 18.2398 | 18.2398 | 0 | 18.2398 | 18.2398 | 0 | 18.2398 | 18.2398 | 0 | 18.2398 | 18.2398 | 0 | 18.2398 | 18.2398 | 0 | 18.2398 | 18.2398 | 0 | 18.2398 | 18.2398 | 0 | 18.2398 | 18.2398 | 0 | 18.2398 | 18.2398 | 0 | 18.2398 | 18.2398 | 0 | 18.2398
|  | 15.9389 | 0 | 15.9389 | 16.2098 | 0 | 16.2098 | 16.2098 | 0 | 16.2098 | 16.2098 | 0 | 16.2098 | 16.2098 | 0 | 16.2098 | 16.2098 | 0 | 16.2098 | 16.2098 | 0 | 16.2098 | 16.2098 | 0 | 16.2098 | 16.2098 | 0 | 16.2098 | 16.2098 | 0 | 16.2098 | 16.2098 | 0 | 16.2098 | 16.2098 | 0 | 16.2098 | 16.2098 | 0 | 16.2098 | 16.2098 | 0 | 16.2098 | 16.2098 | 0 | 16.2098
|  | 15.0971 | 0 | 15.0971 | 15.3537 | 0 | 15.3537 | 15.3537 | 0 | 15.3537 | 15.3537 | 0 | 15.3537 | 15.3537 | 0 | 15.3537 | 15.3537 | 0 | 15.3537 | 15.3537 | 0 | 15.3537 | 15.3537 | 0 | 15.3537 | 15.3537 | 0 | 15.3537 | 15.3537 | 0 | 15.3537 | 15.3537 | 0 | 15.3537 | 15.3537 | 0 | 15.3537 | 15.3537 | 0 | 15.3537 | 15.3537 | 0 | 15.3537 | 15.3537 | 0 | 15.3537
|  | 13.7971 | 0 | 13.7971 | 14.0316 | 0 | 14.0316 | 14.0316 | 0 | 14.0316 | 14.0316 | 0 | 14.0316 | 14.0316 | 0 | 14.0316 | 14.0316 | 0 | 14.0316 | 14.0316 | 0 | 14.0316 | 14.0316 | 0 | 14.0316 | 14.0316 | 0 | 14.0316 | 14.0316 | 0 | 14.0316 | 14.0316 | 0 | 14.0316 | 14.0316 | 0 | 14.0316 | 14.0316 | 0 | 14.0316 | 14.0316 | 0 | 14.0316 | 14.0316 | 0 | 14.0316
|  | 13.1799 | 0 | 13.1799 | 13.4039 | 0 | 13.4039 | 13.4039 | 0 | 13.4039 | 13.4039 | 0 | 13.4039 | 13.4039 | 0 | 13.4039 | 13.4039 | 0 | 13.4039 | 13.4039 | 0 | 13.4039 | 13.4039 | 0 | 13.4039 | 13.4039 | 0 | 13.4039 | 13.4039 | 0 | 13.4039 | 13.4039 | 0 | 13.4039 | 13.4039 | 0 | 13.4039 | 13.4039 | 0 | 13.4039 | 13.4039 | 0 | 13.4039 | 13.4039 | 0 | 13.4039
|  | 12.8969 | 0 | 12.8969 | 13.1161 | 0 | 13.1161 | 13.1161 | 0 | 13.1161 | 13.1161 | 0 | 13.1161 | 13.1161 | 0 | 13.1161 | 13.1161 | 0 | 13.1161 | 13.1161 | 0 | 13.1161 | 13.1161 | 0 | 13.1161 | 13.1161 | 0 | 13.1161 | 13.1161 | 0 | 13.1161 | 13.1161 | 0 | 13.1161 | 13.1161 | 0 | 13.1161 | 13.1161 | 0 | 13.1161 | 13.1161 | 0 | 13.1161 | 13.1161 | 0 | 13.1161
|  | 13.6515 | 0 | 13.6515 | 13.8835 | 0 | 13.8835 | 13.8835 | 0 | 13.8835 | 13.8835 | 0 | 13.8835 | 13.8835 | 0 | 13.8835 | 13.8835 | 0 | 13.8835 | 13.8835 | 0 | 13.8835 | 13.8835 | 0 | 13.8835 | 13.8835 | 0 | 13.8835 | 13.8835 | 0 | 13.8835 | 13.8835 | 0 | 13.8835 | 13.8835 | 0 | 13.8835 | 13.8835 | 0 | 13.8835 | 13.8835 | 0 | 13.8835 | 13.8835 | 0 | 13.8835
|  | 14.713 | 0 | 14.713 | 14.9631 | 0 | 14.9631 | 14.9631 | 0 | 14.9631 | 14.9631 | 0 | 14.9631 | 14.9631 | 0 | 14.9631 | 14.9631 | 0 | 14.9631 | 14.9631 | 0 | 14.9631 | 14.9631 | 0 | 14.9631 | 14.9631 | 0 | 14.9631 | 14.9631 | 0 | 14.9631 | 14.9631 | 0 | 14.9631 | 14.9631 | 0 | 14.9631 | 14.9631 | 0 | 14.9631 | 14.9631 | 0 | 14.9631 | 14.9631 | 0 | 14.9631
|  | 17.099 | 0 | 17.099 | 17.3896 | 0 | 17.3896 | 17.3896 | 0 | 17.3896 | 17.3896 | 0 | 17.3896 | 17.3896 | 0 | 17.3896 | 17.3896 | 0 | 17.3896 | 17.3896 | 0 | 17.3896 | 17.3896 | 0 | 17.3896 | 17.3896 | 0 | 17.3896 | 17.3896 | 0 | 17.3896 | 17.3896 | 0 | 17.3896 | 17.3896 | 0 | 17.3896 | 17.3896 | 0 | 17.3896 | 17.3896 | 0 | 17.3896 | 17.3896 | 0 | 17.3896
|  | 20.1335 | 0 | 20.1335 | 20.4757 | 0 | 20.4757 | 20.4757 | 0 | 20.4757 | 20.4757 | 0 | 20.4757 | 20.4757 | 0 | 20.4757 | 20.4757 | 0 | 20.4757 | 20.4757 | 0 | 20.4757 | 20.4757 | 0 | 20.4757 | 20.4757 | 0 | 20.4757 | 20.4757 | 0 | 20.4757 | 20.4757 | 0 | 20.4757 | 20.4757 | 0 | 20.4757 | 20.4757 | 0 | 20.4757 | 20.4757 | 0 | 20.4757 | 20.4757 | 0 | 20.4757
|  | 19.9772 | 0 | 19.9772 | 20.3168 | 0 | 20.3168 | 20.3168 | 0 | 20.3168 | 20.3168 | 0 | 20.3168 | 20.3168 | 0 | 20.3168 | 20.3168 | 0 | 20.3168 | 20.3168 | 0 | 20.3168 | 20.3168 | 0 | 20.3168 | 20.3168 | 0 | 20.3168 | 20.3168 | 0 | 20.3168 | 20.3168 | 0 | 20.3168 | 20.3168 | 0 | 20.3168 | 20.3168 | 0 | 20.3168 | 20.3168 | 0 | 20.3168 | 20.3168 | 0 | 20.3168
|  | 19.2063 | 0 | 19.2063 | 19.5327 | 0 | 19.5327 | 19.5327 | 0 | 19.5327 | 19.5327 | 0 | 19.5327 | 19.5327 | 0 | 19.5327 | 19.5327 | 0 | 19.5327 | 19.5327 | 0 | 19.5327 | 19.5327 | 0 | 19.5327 | 19.5327 | 0 | 19.5327 | 19.5327 | 0 | 19.5327 | 19.5327 | 0 | 19.5327 | 19.5327 | 0 | 19.5327 | 19.5327 | 0 | 19.5327 | 19.5327 | 0 | 19.5327 | 19.5327 | 0 | 19.5327
|  | 17.7358 | 0 | 17.7358 | 18.0372 | 0 | 18.0372 | 18.0372 | 0 | 18.0372 | 18.0372 | 0 | 18.0372 | 18.0372 | 0 | 18.0372 | 18.0372 | 0 | 18.0372 | 18.0372 | 0 | 18.0372 | 18.0372 | 0 | 18.0372 | 18.0372 | 0 | 18.0372 | 18.0372 | 0 | 18.0372 | 18.0372 | 0 | 18.0372 | 18.0372 | 0 | 18.0372 | 18.0372 | 0 | 18.0372 | 18.0372 | 0 | 18.0372 | 18.0372 | 0 | 18.0372
|  | 16.0591 | 0 | 16.0591 | 16.3321 | 0 | 16.3321 | 16.3321 | 0 | 16.3321 | 16.3321 | 0 | 16.3321 | 16.3321 | 0 | 16.3321 | 16.3321 | 0 | 16.3321 | 16.3321 | 0 | 16.3321 | 16.3321 | 0 | 16.3321 | 16.3321 | 0 | 16.3321 | 16.3321 | 0 | 16.3321 | 16.3321 | 0 | 16.3321 | 16.3321 | 0 | 16.3321 | 16.3321 | 0 | 16.3321 | 16.3321 | 0 | 16.3321 | 16.3321 | 0 | 16.3321
|  | 15.2658 | 0 | 15.2658 | 15.5253 | 0 | 15.5253 | 15.5253 | 0 | 15.5253 | 15.5253 | 0 | 15.5253 | 15.5253 | 0 | 15.5253 | 15.5253 | 0 | 15.5253 | 15.5253 | 0 | 15.5253 | 15.5253 | 0 | 15.5253 | 15.5253 | 0 | 15.5253 | 15.5253 | 0 | 15.5253 | 15.5253 | 0 | 15.5253 | 15.5253 | 0 | 15.5253 | 15.5253 | 0 | 15.5253 | 15.5253 | 0 | 15.5253 | 15.5253 | 0 | 15.5253
|  | 15.1696 | 0 | 15.1696 | 15.4275 | 0 | 15.4275 | 15.4275 | 0 | 15.4275 | 15.4275 | 0 | 15.4275 | 15.4275 | 0 | 15.4275 | 15.4275 | 0 | 15.4275 | 15.4275 | 0 | 15.4275 | 15.4275 | 0 | 15.4275 | 15.4275 | 0 | 15.4275 | 15.4275 | 0 | 15.4275 | 15.4275 | 0 | 15.4275 | 15.4275 | 0 | 15.4275 | 15.4275 | 0 | 15.4275 | 15.4275 | 0 | 15.4275 | 15.4275 | 0 | 15.4275
|  | 15.7391 | 0 | 15.7391 | 16.0065 | 0 | 16.0065 | 16.0065 | 0 | 16.0065 | 16.0065 | 0 | 16.0065 | 16.0065 | 0 | 16.0065 | 16.0065 | 0 | 16.0065 | 16.0065 | 0 | 16.0065 | 16.0065 | 0 | 16.0065 | 16.0065 | 0 | 16.0065 | 16.0065 | 0 | 16.0065 | 16.0065 | 0 | 16.0065 | 16.0065 | 0 | 16.0065 | 16.0065 | 0 | 16.0065 | 16.0065 | 0 | 16.0065 | 16.0065 | 0 | 16.0065
|  | 17.2794 | 0 | 17.2794 | 17.573 | 0 | 17.573 | 17.573 | 0 | 17.573 | 17.573 | 0 | 17.573 | 17.573 | 0 | 17.573 | 17.573 | 0 | 17.573 | 17.573 | 0 | 17.573 | 17.573 | 0 | 17.573 | 17.573 | 0 | 17.573 | 17.573 | 0 | 17.573 | 17.573 | 0 | 17.573 | 17.573 | 0 | 17.573 | 17.573 | 0 | 17.573 | 17.573 | 0 | 17.573 | 17.573 | 0 | 17.573
|  | 21.4425 | 0 | 21.4425 | 21.8069 | 0 | 21.8069 | 21.8069 | 0 | 21.8069 | 21.8069 | 0 | 21.8069 | 21.8069 | 0 | 21.8069 | 21.8069 | 0 | 21.8069 | 21.8069 | 0 | 21.8069 | 21.8069 | 0 | 21.8069 | 21.8069 | 0 | 21.8069 | 21.8069 | 0 | 21.8069 | 21.8069 | 0 | 21.8069 | 21.8069 | 0 | 21.8069 | 21.8069 | 0 | 21.8069 | 21.8069 | 0 | 21.8069 | 21.8069 | 0 | 21.8069
|  | 25.348 | 0 | 25.348 | 25.7788 | 0 | 25.7788 | 25.7788 | 0 | 25.7788 | 25.7788 | 0 | 25.7788 | 25.7788 | 0 | 25.7788 | 25.7788 | 0 | 25.7788 | 25.7788 | 0 | 25.7788 | 25.7788 | 0 | 25.7788 | 25.7788 | 0 | 25.7788 | 25.7788 | 0 | 25.7788 | 25.7788 | 0 | 25.7788 | 25.7788 | 0 | 25.7788 | 25.7788 | 0 | 25.7788 | 25.7788 | 0 | 25.7788 | 25.7788 | 0 | 25.7788
|  | 24.3892 | 0 | 24.3892 | 24.8037 | 0 | 24.8037 | 24.8037 | 0 | 24.8037 | 24.8037 | 0 | 24.8037 | 24.8037 | 0 | 24.8037 | 24.8037 | 0 | 24.8037 | 24.8037 | 0 | 24.8037 | 24.8037 | 0 | 24.8037 | 24.8037 | 0 | 24.8037 | 24.8037 | 0 | 24.8037 | 24.8037 | 0 | 24.8037 | 24.8037 | 0 | 24.8037 | 24.8037 | 0 | 24.8037 | 24.8037 | 0 | 24.8037 | 24.8037 | 0 | 24.8037
|  | 23.0623 | 0 | 23.0623 | 23.4543 | 0 | 23.4543 | 23.4543 | 0 | 23.4543 | 23.4543 | 0 | 23.4543 | 23.4543 | 0 | 23.4543 | 23.4543 | 0 | 23.4543 | 23.4543 | 0 | 23.4543 | 23.4543 | 0 | 23.4543 | 23.4543 | 0 | 23.4543 | 23.4543 | 0 | 23.4543 | 23.4543 | 0 | 23.4543 | 23.4543 | 0 | 23.4543 | 23.4543 | 0 | 23.4543 | 23.4543 | 0 | 23.4543 | 23.4543 | 0 | 23.4543
|  | 21.6621 | 0 | 21.6621 | 22.0303 | 0 | 22.0303 | 22.0303 | 0 | 22.0303 | 22.0303 | 0 | 22.0303 | 22.0303 | 0 | 22.0303 | 22.0303 | 0 | 22.0303 | 22.0303 | 0 | 22.0303 | 22.0303 | 0 | 22.0303 | 22.0303 | 0 | 22.0303 | 22.0303 | 0 | 22.0303 | 22.0303 | 0 | 22.0303 | 22.0303 | 0 | 22.0303 | 22.0303 | 0 | 22.0303 | 22.0303 | 0 | 22.0303 | 22.0303 | 0 | 22.0303
|  | 19.6578 | 0 | 19.6578 | 19.9919 | 0 | 19.9919 | 19.9919 | 0 | 19.9919 | 19.9919 | 0 | 19.9919 | 19.9919 | 0 | 19.9919 | 19.9919 | 0 | 19.9919 | 19.9919 | 0 | 19.9919 | 19.9919 | 0 | 19.9919 | 19.9919 | 0 | 19.9919 | 19.9919 | 0 | 19.9919 | 19.9919 | 0 | 19.9919 | 19.9919 | 0 | 19.9919 | 19.9919 | 0 | 19.9919 | 19.9919 | 0 | 19.9919 | 19.9919 | 0 | 19.9919
|  | 18.0254 | 0 | 18.0254 | 18.3317 | 0 | 18.3317 | 18.3317 | 0 | 18.3317 | 18.3317 | 0 | 18.3317 | 18.3317 | 0 | 18.3317 | 18.3317 | 0 | 18.3317 | 18.3317 | 0 | 18.3317 | 18.3317 | 0 | 18.3317 | 18.3317 | 0 | 18.3317 | 18.3317 | 0 | 18.3317 | 18.3317 | 0 | 18.3317 | 18.3317 | 0 | 18.3317 | 18.3317 | 0 | 18.3317 | 18.3317 | 0 | 18.3317 | 18.3317 | 0 | 18.3317
|  | 16.0942 | 0 | 16.0942 | 16.3677 | 0 | 16.3677 | 16.3677 | 0 | 16.3677 | 16.3677 | 0 | 16.3677 | 16.3677 | 0 | 16.3677 | 16.3677 | 0 | 16.3677 | 16.3677 | 0 | 16.3677 | 16.3677 | 0 | 16.3677 | 16.3677 | 0 | 16.3677 | 16.3677 | 0 | 16.3677 | 16.3677 | 0 | 16.3677 | 16.3677 | 0 | 16.3677 | 16.3677 | 0 | 16.3677 | 16.3677 | 0 | 16.3677 | 16.3677 | 0 | 16.3677
|  | 15.2026 | 0 | 15.2026 | 15.461 | 0 | 15.461 | 15.461 | 0 | 15.461 | 15.461 | 0 | 15.461 | 15.461 | 0 | 15.461 | 15.461 | 0 | 15.461 | 15.461 | 0 | 15.461 | 15.461 | 0 | 15.461 | 15.461 | 0 | 15.461 | 15.461 | 0 | 15.461 | 15.461 | 0 | 15.461 | 15.461 | 0 | 15.461 | 15.461 | 0 | 15.461 | 15.461 | 0 | 15.461 | 15.461 | 0 | 15.461
|  | 14.2851 | 0 | 14.2851 | 14.5279 | 0 | 14.5279 | 14.5279 | 0 | 14.5279 | 14.5279 | 0 | 14.5279 | 14.5279 | 0 | 14.5279 | 14.5279 | 0 | 14.5279 | 14.5279 | 0 | 14.5279 | 14.5279 | 0 | 14.5279 | 14.5279 | 0 | 14.5279 | 14.5279 | 0 | 14.5279 | 14.5279 | 0 | 14.5279 | 14.5279 | 0 | 14.5279 | 14.5279 | 0 | 14.5279 | 14.5279 | 0 | 14.5279 | 14.5279 | 0 | 14.5279
|  | 13.371 | 0 | 13.371 | 13.5983 | 0 | 13.5983 | 13.5983 | 0 | 13.5983 | 13.5983 | 0 | 13.5983 | 13.5983 | 0 | 13.5983 | 13.5983 | 0 | 13.5983 | 13.5983 | 0 | 13.5983 | 13.5983 | 0 | 13.5983 | 13.5983 | 0 | 13.5983 | 13.5983 | 0 | 13.5983 | 13.5983 | 0 | 13.5983 | 13.5983 | 0 | 13.5983 | 13.5983 | 0 | 13.5983 | 13.5983 | 0 | 13.5983 | 13.5983 | 0 | 13.5983
|  | 13.1103 | 0 | 13.1103 | 13.3331 | 0 | 13.3331 | 13.3331 | 0 | 13.3331 | 13.3331 | 0 | 13.3331 | 13.3331 | 0 | 13.3331 | 13.3331 | 0 | 13.3331 | 13.3331 | 0 | 13.3331 | 13.3331 | 0 | 13.3331 | 13.3331 | 0 | 13.3331 | 13.3331 | 0 | 13.3331 | 13.3331 | 0 | 13.3331 | 13.3331 | 0 | 13.3331 | 13.3331 | 0 | 13.3331 | 13.3331 | 0 | 13.3331 | 13.3331 | 0 | 13.3331
|  | 13.5582 | 0 | 13.5582 | 13.7887 | 0 | 13.7887 | 13.7887 | 0 | 13.7887 | 13.7887 | 0 | 13.7887 | 13.7887 | 0 | 13.7887 | 13.7887 | 0 | 13.7887 | 13.7887 | 0 | 13.7887 | 13.7887 | 0 | 13.7887 | 13.7887 | 0 | 13.7887 | 13.7887 | 0 | 13.7887 | 13.7887 | 0 | 13.7887 | 13.7887 | 0 | 13.7887 | 13.7887 | 0 | 13.7887 | 13.7887 | 0 | 13.7887 | 13.7887 | 0 | 13.7887
|  | 14.0672 | 0 | 14.0672 | 14.3063 | 0 | 14.3063 | 14.3063 | 0 | 14.3063 | 14.3063 | 0 | 14.3063 | 14.3063 | 0 | 14.3063 | 14.3063 | 0 | 14.3063 | 14.3063 | 0 | 14.3063 | 14.3063 | 0 | 14.3063 | 14.3063 | 0 | 14.3063 | 14.3063 | 0 | 14.3063 | 14.3063 | 0 | 14.3063 | 14.3063 | 0 | 14.3063 | 14.3063 | 0 | 14.3063 | 14.3063 | 0 | 14.3063 | 14.3063 | 0 | 14.3063
|  | 15.8916 | 0 | 15.8916 | 16.1617 | 0 | 16.1617 | 16.1617 | 0 | 16.1617 | 16.1617 | 0 | 16.1617 | 16.1617 | 0 | 16.1617 | 16.1617 | 0 | 16.1617 | 16.1617 | 0 | 16.1617 | 16.1617 | 0 | 16.1617 | 16.1617 | 0 | 16.1617 | 16.1617 | 0 | 16.1617 | 16.1617 | 0 | 16.1617 | 16.1617 | 0 | 16.1617 | 16.1617 | 0 | 16.1617 | 16.1617 | 0 | 16.1617 | 16.1617 | 0 | 16.1617
|  | 16.9849 | 0 | 16.9849 | 17.2736 | 0 | 17.2736 | 17.2736 | 0 | 17.2736 | 17.2736 | 0 | 17.2736 | 17.2736 | 0 | 17.2736 | 17.2736 | 0 | 17.2736 | 17.2736 | 0 | 17.2736 | 17.2736 | 0 | 17.2736 | 17.2736 | 0 | 17.2736 | 17.2736 | 0 | 17.2736 | 17.2736 | 0 | 17.2736 | 17.2736 | 0 | 17.2736 | 17.2736 | 0 | 17.2736 | 17.2736 | 0 | 17.2736 | 17.2736 | 0 | 17.2736
|  | 17.105 | 0 | 17.105 | 17.3958 | 0 | 17.3958 | 17.3958 | 0 | 17.3958 | 17.3958 | 0 | 17.3958 | 17.3958 | 0 | 17.3958 | 17.3958 | 0 | 17.3958 | 17.3958 | 0 | 17.3958 | 17.3958 | 0 | 17.3958 | 17.3958 | 0 | 17.3958 | 17.3958 | 0 | 17.3958 | 17.3958 | 0 | 17.3958 | 17.3958 | 0 | 17.3958 | 17.3958 | 0 | 17.3958 | 17.3958 | 0 | 17.3958 | 17.3958 | 0 | 17.3958
|  | 16.2965 | 0 | 16.2965 | 16.5735 | 0 | 16.5735 | 16.5735 | 0 | 16.5735 | 16.5735 | 0 | 16.5735 | 16.5735 | 0 | 16.5735 | 16.5735 | 0 | 16.5735 | 16.5735 | 0 | 16.5735 | 16.5735 | 0 | 16.5735 | 16.5735 | 0 | 16.5735 | 16.5735 | 0 | 16.5735 | 16.5735 | 0 | 16.5735 | 16.5735 | 0 | 16.5735 | 16.5735 | 0 | 16.5735 | 16.5735 | 0 | 16.5735 | 16.5735 | 0 | 16.5735
|  | 16.4913 | 0 | 16.4913 | 16.7716 | 0 | 16.7716 | 16.7716 | 0 | 16.7716 | 16.7716 | 0 | 16.7716 | 16.7716 | 0 | 16.7716 | 16.7716 | 0 | 16.7716 | 16.7716 | 0 | 16.7716 | 16.7716 | 0 | 16.7716 | 16.7716 | 0 | 16.7716 | 16.7716 | 0 | 16.7716 | 16.7716 | 0 | 16.7716 | 16.7716 | 0 | 16.7716 | 16.7716 | 0 | 16.7716 | 16.7716 | 0 | 16.7716 | 16.7716 | 0 | 16.7716
|  | 14.4301 | 0 | 14.4301 | 14.6754 | 0 | 14.6754 | 14.6754 | 0 | 14.6754 | 14.6754 | 0 | 14.6754 | 14.6754 | 0 | 14.6754 | 14.6754 | 0 | 14.6754 | 14.6754 | 0 | 14.6754 | 14.6754 | 0 | 14.6754 | 14.6754 | 0 | 14.6754 | 14.6754 | 0 | 14.6754 | 14.6754 | 0 | 14.6754 | 14.6754 | 0 | 14.6754 | 14.6754 | 0 | 14.6754 | 14.6754 | 0 | 14.6754 | 14.6754 | 0 | 14.6754
|  | 13.7756 | 0 | 13.7756 | 14.0098 | 0 | 14.0098 | 14.0098 | 0 | 14.0098 | 14.0098 | 0 | 14.0098 | 14.0098 | 0 | 14.0098 | 14.0098 | 0 | 14.0098 | 14.0098 | 0 | 14.0098 | 14.0098 | 0 | 14.0098 | 14.0098 | 0 | 14.0098 | 14.0098 | 0 | 14.0098 | 14.0098 | 0 | 14.0098 | 14.0098 | 0 | 14.0098 | 14.0098 | 0 | 14.0098 | 14.0098 | 0 | 14.0098 | 14.0098 | 0 | 14.0098
|  | 13.9268 | 0 | 13.9268 | 14.1635 | 0 | 14.1635 | 14.1635 | 0 | 14.1635 | 14.1635 | 0 | 14.1635 | 14.1635 | 0 | 14.1635 | 14.1635 | 0 | 14.1635 | 14.1635 | 0 | 14.1635 | 14.1635 | 0 | 14.1635 | 14.1635 | 0 | 14.1635 | 14.1635 | 0 | 14.1635 | 14.1635 | 0 | 14.1635 | 14.1635 | 0 | 14.1635 | 14.1635 | 0 | 14.1635 | 14.1635 | 0 | 14.1635 | 14.1635 | 0 | 14.1635
|  | 14.7858 | 0 | 14.7858 | 15.0371 | 0 | 15.0371 | 15.0371 | 0 | 15.0371 | 15.0371 | 0 | 15.0371 | 15.0371 | 0 | 15.0371 | 15.0371 | 0 | 15.0371 | 15.0371 | 0 | 15.0371 | 15.0371 | 0 | 15.0371 | 15.0371 | 0 | 15.0371 | 15.0371 | 0 | 15.0371 | 15.0371 | 0 | 15.0371 | 15.0371 | 0 | 15.0371 | 15.0371 | 0 | 15.0371 | 15.0371 | 0 | 15.0371 | 15.0371 | 0 | 15.0371
|  | 16.3719 | 0 | 16.3719 | 16.6501 | 0 | 16.6501 | 16.6501 | 0 | 16.6501 | 16.6501 | 0 | 16.6501 | 16.6501 | 0 | 16.6501 | 16.6501 | 0 | 16.6501 | 16.6501 | 0 | 16.6501 | 16.6501 | 0 | 16.6501 | 16.6501 | 0 | 16.6501 | 16.6501 | 0 | 16.6501 | 16.6501 | 0 | 16.6501 | 16.6501 | 0 | 16.6501 | 16.6501 | 0 | 16.6501 | 16.6501 | 0 | 16.6501 | 16.6501 | 0 | 16.6501
|  | 19.814 | 0 | 19.814 | 20.1508 | 0 | 20.1508 | 20.1508 | 0 | 20.1508 | 20.1508 | 0 | 20.1508 | 20.1508 | 0 | 20.1508 | 20.1508 | 0 | 20.1508 | 20.1508 | 0 | 20.1508 | 20.1508 | 0 | 20.1508 | 20.1508 | 0 | 20.1508 | 20.1508 | 0 | 20.1508 | 20.1508 | 0 | 20.1508 | 20.1508 | 0 | 20.1508 | 20.1508 | 0 | 20.1508 | 20.1508 | 0 | 20.1508 | 20.1508 | 0 | 20.1508
|  | 23.8155 | 0 | 23.8155 | 24.2202 | 0 | 24.2202 | 24.2202 | 0 | 24.2202 | 24.2202 | 0 | 24.2202 | 24.2202 | 0 | 24.2202 | 24.2202 | 0 | 24.2202 | 24.2202 | 0 | 24.2202 | 24.2202 | 0 | 24.2202 | 24.2202 | 0 | 24.2202 | 24.2202 | 0 | 24.2202 | 24.2202 | 0 | 24.2202 | 24.2202 | 0 | 24.2202 | 24.2202 | 0 | 24.2202 | 24.2202 | 0 | 24.2202 | 24.2202 | 0 | 24.2202
|  | 23.5689 | 0 | 23.5689 | 23.9695 | 0 | 23.9695 | 23.9695 | 0 | 23.9695 | 23.9695 | 0 | 23.9695 | 23.9695 | 0 | 23.9695 | 23.9695 | 0 | 23.9695 | 23.9695 | 0 | 23.9695 | 23.9695 | 0 | 23.9695 | 23.9695 | 0 | 23.9695 | 23.9695 | 0 | 23.9695 | 23.9695 | 0 | 23.9695 | 23.9695 | 0 | 23.9695 | 23.9695 | 0 | 23.9695 | 23.9695 | 0 | 23.9695 | 23.9695 | 0 | 23.9695
|  | 22.2483 | 0 | 22.2483 | 22.6265 | 0 | 22.6265 | 22.6265 | 0 | 22.6265 | 22.6265 | 0 | 22.6265 | 22.6265 | 0 | 22.6265 | 22.6265 | 0 | 22.6265 | 22.6265 | 0 | 22.6265 | 22.6265 | 0 | 22.6265 | 22.6265 | 0 | 22.6265 | 22.6265 | 0 | 22.6265 | 22.6265 | 0 | 22.6265 | 22.6265 | 0 | 22.6265 | 22.6265 | 0 | 22.6265 | 22.6265 | 0 | 22.6265 | 22.6265 | 0 | 22.6265
|  | 20.1047 | 0 | 20.1047 | 20.4464 | 0 | 20.4464 | 20.4464 | 0 | 20.4464 | 20.4464 | 0 | 20.4464 | 20.4464 | 0 | 20.4464 | 20.4464 | 0 | 20.4464 | 20.4464 | 0 | 20.4464 | 20.4464 | 0 | 20.4464 | 20.4464 | 0 | 20.4464 | 20.4464 | 0 | 20.4464 | 20.4464 | 0 | 20.4464 | 20.4464 | 0 | 20.4464 | 20.4464 | 0 | 20.4464 | 20.4464 | 0 | 20.4464 | 20.4464 | 0 | 20.4464
|  | 17.1834 | 0 | 17.1834 | 17.4755 | 0 | 17.4755 | 17.4755 | 0 | 17.4755 | 17.4755 | 0 | 17.4755 | 17.4755 | 0 | 17.4755 | 17.4755 | 0 | 17.4755 | 17.4755 | 0 | 17.4755 | 17.4755 | 0 | 17.4755 | 17.4755 | 0 | 17.4755 | 17.4755 | 0 | 17.4755 | 17.4755 | 0 | 17.4755 | 17.4755 | 0 | 17.4755 | 17.4755 | 0 | 17.4755 | 17.4755 | 0 | 17.4755 | 17.4755 | 0 | 17.4755
|  | 15.7459 | 0 | 15.7459 | 16.0135 | 0 | 16.0135 | 16.0135 | 0 | 16.0135 | 16.0135 | 0 | 16.0135 | 16.0135 | 0 | 16.0135 | 16.0135 | 0 | 16.0135 | 16.0135 | 0 | 16.0135 | 16.0135 | 0 | 16.0135 | 16.0135 | 0 | 16.0135 | 16.0135 | 0 | 16.0135 | 16.0135 | 0 | 16.0135 | 16.0135 | 0 | 16.0135 | 16.0135 | 0 | 16.0135 | 16.0135 | 0 | 16.0135 | 16.0135 | 0 | 16.0135
|  | 14.132 | 0 | 14.132 | 14.3722 | 0 | 14.3722 | 14.3722 | 0 | 14.3722 | 14.3722 | 0 | 14.3722 | 14.3722 | 0 | 14.3722 | 14.3722 | 0 | 14.3722 | 14.3722 | 0 | 14.3722 | 14.3722 | 0 | 14.3722 | 14.3722 | 0 | 14.3722 | 14.3722 | 0 | 14.3722 | 14.3722 | 0 | 14.3722 | 14.3722 | 0 | 14.3722 | 14.3722 | 0 | 14.3722 | 14.3722 | 0 | 14.3722 | 14.3722 | 0 | 14.3722
|  | 13.68 | 0 | 13.68 | 13.9125 | 0 | 13.9125 | 13.9125 | 0 | 13.9125 | 13.9125 | 0 | 13.9125 | 13.9125 | 0 | 13.9125 | 13.9125 | 0 | 13.9125 | 13.9125 | 0 | 13.9125 | 13.9125 | 0 | 13.9125 | 13.9125 | 0 | 13.9125 | 13.9125 | 0 | 13.9125 | 13.9125 | 0 | 13.9125 | 13.9125 | 0 | 13.9125 | 13.9125 | 0 | 13.9125 | 13.9125 | 0 | 13.9125 | 13.9125 | 0 | 13.9125
|  | 12.5695 | 0 | 12.5695 | 12.7832 | 0 | 12.7832 | 12.7832 | 0 | 12.7832 | 12.7832 | 0 | 12.7832 | 12.7832 | 0 | 12.7832 | 12.7832 | 0 | 12.7832 | 12.7832 | 0 | 12.7832 | 12.7832 | 0 | 12.7832 | 12.7832 | 0 | 12.7832 | 12.7832 | 0 | 12.7832 | 12.7832 | 0 | 12.7832 | 12.7832 | 0 | 12.7832 | 12.7832 | 0 | 12.7832 | 12.7832 | 0 | 12.7832 | 12.7832 | 0 | 12.7832
|  | 11.866 | 0 | 11.866 | 12.0677 | 0 | 12.0677 | 12.0677 | 0 | 12.0677 | 12.0677 | 0 | 12.0677 | 12.0677 | 0 | 12.0677 | 12.0677 | 0 | 12.0677 | 12.0677 | 0 | 12.0677 | 12.0677 | 0 | 12.0677 | 12.0677 | 0 | 12.0677 | 12.0677 | 0 | 12.0677 | 12.0677 | 0 | 12.0677 | 12.0677 | 0 | 12.0677 | 12.0677 | 0 | 12.0677 | 12.0677 | 0 | 12.0677 | 12.0677 | 0 | 12.0677
|  | 12.158 | 0 | 12.158 | 12.3646 | 0 | 12.3646 | 12.3646 | 0 | 12.3646 | 12.3646 | 0 | 12.3646 | 12.3646 | 0 | 12.3646 | 12.3646 | 0 | 12.3646 | 12.3646 | 0 | 12.3646 | 12.3646 | 0 | 12.3646 | 12.3646 | 0 | 12.3646 | 12.3646 | 0 | 12.3646 | 12.3646 | 0 | 12.3646 | 12.3646 | 0 | 12.3646 | 12.3646 | 0 | 12.3646 | 12.3646 | 0 | 12.3646 | 12.3646 | 0 | 12.3646
|  | 15.0348 | 0 | 15.0348 | 15.2903 | 0 | 15.2903 | 15.2903 | 0 | 15.2903 | 15.2903 | 0 | 15.2903 | 15.2903 | 0 | 15.2903 | 15.2903 | 0 | 15.2903 | 15.2903 | 0 | 15.2903 | 15.2903 | 0 | 15.2903 | 15.2903 | 0 | 15.2903 | 15.2903 | 0 | 15.2903 | 15.2903 | 0 | 15.2903 | 15.2903 | 0 | 15.2903 | 15.2903 | 0 | 15.2903 | 15.2903 | 0 | 15.2903 | 15.2903 | 0 | 15.2903
|  | 18.2837 | 0 | 18.2837 | 18.5945 | 0 | 18.5945 | 18.5945 | 0 | 18.5945 | 18.5945 | 0 | 18.5945 | 18.5945 | 0 | 18.5945 | 18.5945 | 0 | 18.5945 | 18.5945 | 0 | 18.5945 | 18.5945 | 0 | 18.5945 | 18.5945 | 0 | 18.5945 | 18.5945 | 0 | 18.5945 | 18.5945 | 0 | 18.5945 | 18.5945 | 0 | 18.5945 | 18.5945 | 0 | 18.5945 | 18.5945 | 0 | 18.5945 | 18.5945 | 0 | 18.5945
|  | 18.9848 | 0 | 18.9848 | 19.3075 | 0 | 19.3075 | 19.3075 | 0 | 19.3075 | 19.3075 | 0 | 19.3075 | 19.3075 | 0 | 19.3075 | 19.3075 | 0 | 19.3075 | 19.3075 | 0 | 19.3075 | 19.3075 | 0 | 19.3075 | 19.3075 | 0 | 19.3075 | 19.3075 | 0 | 19.3075 | 19.3075 | 0 | 19.3075 | 19.3075 | 0 | 19.3075 | 19.3075 | 0 | 19.3075 | 19.3075 | 0 | 19.3075 | 19.3075 | 0 | 19.3075
|  | 16.8782 | 0 | 16.8782 | 17.1651 | 0 | 17.1651 | 17.1651 | 0 | 17.1651 | 17.1651 | 0 | 17.1651 | 17.1651 | 0 | 17.1651 | 17.1651 | 0 | 17.1651 | 17.1651 | 0 | 17.1651 | 17.1651 | 0 | 17.1651 | 17.1651 | 0 | 17.1651 | 17.1651 | 0 | 17.1651 | 17.1651 | 0 | 17.1651 | 17.1651 | 0 | 17.1651 | 17.1651 | 0 | 17.1651 | 17.1651 | 0 | 17.1651 | 17.1651 | 0 | 17.1651
|  | 15.9527 | 0 | 15.9527 | 16.2239 | 0 | 16.2239 | 16.2239 | 0 | 16.2239 | 16.2239 | 0 | 16.2239 | 16.2239 | 0 | 16.2239 | 16.2239 | 0 | 16.2239 | 16.2239 | 0 | 16.2239 | 16.2239 | 0 | 16.2239 | 16.2239 | 0 | 16.2239 | 16.2239 | 0 | 16.2239 | 16.2239 | 0 | 16.2239 | 16.2239 | 0 | 16.2239 | 16.2239 | 0 | 16.2239 | 16.2239 | 0 | 16.2239 | 16.2239 | 0 | 16.2239
|  | 14.8129 | 0 | 14.8129 | 15.0646 | 0 | 15.0646 | 15.0646 | 0 | 15.0646 | 15.0646 | 0 | 15.0646 | 15.0646 | 0 | 15.0646 | 15.0646 | 0 | 15.0646 | 15.0646 | 0 | 15.0646 | 15.0646 | 0 | 15.0646 | 15.0646 | 0 | 15.0646 | 15.0646 | 0 | 15.0646 | 15.0646 | 0 | 15.0646 | 15.0646 | 0 | 15.0646 | 15.0646 | 0 | 15.0646 | 15.0646 | 0 | 15.0646 | 15.0646 | 0 | 15.0646
|  | 14.1795 | 0 | 14.1795 | 14.4205 | 0 | 14.4205 | 14.4205 | 0 | 14.4205 | 14.4205 | 0 | 14.4205 | 14.4205 | 0 | 14.4205 | 14.4205 | 0 | 14.4205 | 14.4205 | 0 | 14.4205 | 14.4205 | 0 | 14.4205 | 14.4205 | 0 | 14.4205 | 14.4205 | 0 | 14.4205 | 14.4205 | 0 | 14.4205 | 14.4205 | 0 | 14.4205 | 14.4205 | 0 | 14.4205 | 14.4205 | 0 | 14.4205 | 14.4205 | 0 | 14.4205
|  | 13.7425 | 0 | 13.7425 | 13.976 | 0 | 13.976 | 13.976 | 0 | 13.976 | 13.976 | 0 | 13.976 | 13.976 | 0 | 13.976 | 13.976 | 0 | 13.976 | 13.976 | 0 | 13.976 | 13.976 | 0 | 13.976 | 13.976 | 0 | 13.976 | 13.976 | 0 | 13.976 | 13.976 | 0 | 13.976 | 13.976 | 0 | 13.976 | 13.976 | 0 | 13.976 | 13.976 | 0 | 13.976 | 13.976 | 0 | 13.976
|  | 13.7808 | 0 | 13.7808 | 14.015 | 0 | 14.015 | 14.015 | 0 | 14.015 | 14.015 | 0 | 14.015 | 14.015 | 0 | 14.015 | 14.015 | 0 | 14.015 | 14.015 | 0 | 14.015 | 14.015 | 0 | 14.015 | 14.015 | 0 | 14.015 | 14.015 | 0 | 14.015 | 14.015 | 0 | 14.015 | 14.015 | 0 | 14.015 | 14.015 | 0 | 14.015 | 14.015 | 0 | 14.015 | 14.015 | 0 | 14.015
|  | 14.9145 | 0 | 14.9145 | 15.168 | 0 | 15.168 | 15.168 | 0 | 15.168 | 15.168 | 0 | 15.168 | 15.168 | 0 | 15.168 | 15.168 | 0 | 15.168 | 15.168 | 0 | 15.168 | 15.168 | 0 | 15.168 | 15.168 | 0 | 15.168 | 15.168 | 0 | 15.168 | 15.168 | 0 | 15.168 | 15.168 | 0 | 15.168 | 15.168 | 0 | 15.168 | 15.168 | 0 | 15.168 | 15.168 | 0 | 15.168
|  | 15.641 | 0 | 15.641 | 15.9069 | 0 | 15.9069 | 15.9069 | 0 | 15.9069 | 15.9069 | 0 | 15.9069 | 15.9069 | 0 | 15.9069 | 15.9069 | 0 | 15.9069 | 15.9069 | 0 | 15.9069 | 15.9069 | 0 | 15.9069 | 15.9069 | 0 | 15.9069 | 15.9069 | 0 | 15.9069 | 15.9069 | 0 | 15.9069 | 15.9069 | 0 | 15.9069 | 15.9069 | 0 | 15.9069 | 15.9069 | 0 | 15.9069 | 15.9069 | 0 | 15.9069
|  | 18.0166 | 0 | 18.0166 | 18.3228 | 0 | 18.3228 | 18.3228 | 0 | 18.3228 | 18.3228 | 0 | 18.3228 | 18.3228 | 0 | 18.3228 | 18.3228 | 0 | 18.3228 | 18.3228 | 0 | 18.3228 | 18.3228 | 0 | 18.3228 | 18.3228 | 0 | 18.3228 | 18.3228 | 0 | 18.3228 | 18.3228 | 0 | 18.3228 | 18.3228 | 0 | 18.3228 | 18.3228 | 0 | 18.3228 | 18.3228 | 0 | 18.3228 | 18.3228 | 0 | 18.3228
|  | 21.2128 | 0 | 21.2128 | 21.5734 | 0 | 21.5734 | 21.5734 | 0 | 21.5734 | 21.5734 | 0 | 21.5734 | 21.5734 | 0 | 21.5734 | 21.5734 | 0 | 21.5734 | 21.5734 | 0 | 21.5734 | 21.5734 | 0 | 21.5734 | 21.5734 | 0 | 21.5734 | 21.5734 | 0 | 21.5734 | 21.5734 | 0 | 21.5734 | 21.5734 | 0 | 21.5734 | 21.5734 | 0 | 21.5734 | 21.5734 | 0 | 21.5734 | 21.5734 | 0 | 21.5734
|  | 24.3971 | 0 | 24.3971 | 24.8118 | 0 | 24.8118 | 24.8118 | 0 | 24.8118 | 24.8118 | 0 | 24.8118 | 24.8118 | 0 | 24.8118 | 24.8118 | 0 | 24.8118 | 24.8118 | 0 | 24.8118 | 24.8118 | 0 | 24.8118 | 24.8118 | 0 | 24.8118 | 24.8118 | 0 | 24.8118 | 24.8118 | 0 | 24.8118 | 24.8118 | 0 | 24.8118 | 24.8118 | 0 | 24.8118 | 24.8118 | 0 | 24.8118 | 24.8118 | 0 | 24.8118
|  | 23.2536 | 0 | 23.2536 | 23.6488 | 0 | 23.6488 | 23.6488 | 0 | 23.6488 | 23.6488 | 0 | 23.6488 | 23.6488 | 0 | 23.6488 | 23.6488 | 0 | 23.6488 | 23.6488 | 0 | 23.6488 | 23.6488 | 0 | 23.6488 | 23.6488 | 0 | 23.6488 | 23.6488 | 0 | 23.6488 | 23.6488 | 0 | 23.6488 | 23.6488 | 0 | 23.6488 | 23.6488 | 0 | 23.6488 | 23.6488 | 0 | 23.6488 | 23.6488 | 0 | 23.6488
|  | 21.6335 | 0 | 21.6335 | 22.0012 | 0 | 22.0012 | 22.0012 | 0 | 22.0012 | 22.0012 | 0 | 22.0012 | 22.0012 | 0 | 22.0012 | 22.0012 | 0 | 22.0012 | 22.0012 | 0 | 22.0012 | 22.0012 | 0 | 22.0012 | 22.0012 | 0 | 22.0012 | 22.0012 | 0 | 22.0012 | 22.0012 | 0 | 22.0012 | 22.0012 | 0 | 22.0012 | 22.0012 | 0 | 22.0012 | 22.0012 | 0 | 22.0012 | 22.0012 | 0 | 22.0012
|  | 18.4046 | 0 | 18.4046 | 18.7174 | 0 | 18.7174 | 18.7174 | 0 | 18.7174 | 18.7174 | 0 | 18.7174 | 18.7174 | 0 | 18.7174 | 18.7174 | 0 | 18.7174 | 18.7174 | 0 | 18.7174 | 18.7174 | 0 | 18.7174 | 18.7174 | 0 | 18.7174 | 18.7174 | 0 | 18.7174 | 18.7174 | 0 | 18.7174 | 18.7174 | 0 | 18.7174 | 18.7174 | 0 | 18.7174 | 18.7174 | 0 | 18.7174 | 18.7174 | 0 | 18.7174
|  | 15.8038 | 0 | 15.8038 | 16.0724 | 0 | 16.0724 | 16.0724 | 0 | 16.0724 | 16.0724 | 0 | 16.0724 | 16.0724 | 0 | 16.0724 | 16.0724 | 0 | 16.0724 | 16.0724 | 0 | 16.0724 | 16.0724 | 0 | 16.0724 | 16.0724 | 0 | 16.0724 | 16.0724 | 0 | 16.0724 | 16.0724 | 0 | 16.0724 | 16.0724 | 0 | 16.0724 | 16.0724 | 0 | 16.0724 | 16.0724 | 0 | 16.0724 | 16.0724 | 0 | 16.0724
|  | 14.6746 | 0 | 14.6746 | 14.924 | 0 | 14.924 | 14.924 | 0 | 14.924 | 14.924 | 0 | 14.924 | 14.924 | 0 | 14.924 | 14.924 | 0 | 14.924 | 14.924 | 0 | 14.924 | 14.924 | 0 | 14.924 | 14.924 | 0 | 14.924 | 14.924 | 0 | 14.924 | 14.924 | 0 | 14.924 | 14.924 | 0 | 14.924 | 14.924 | 0 | 14.924 | 14.924 | 0 | 14.924 | 14.924 | 0 | 14.924
|  | 13.1393 | 0 | 13.1393 | 13.3626 | 0 | 13.3626 | 13.3626 | 0 | 13.3626 | 13.3626 | 0 | 13.3626 | 13.3626 | 0 | 13.3626 | 13.3626 | 0 | 13.3626 | 13.3626 | 0 | 13.3626 | 13.3626 | 0 | 13.3626 | 13.3626 | 0 | 13.3626 | 13.3626 | 0 | 13.3626 | 13.3626 | 0 | 13.3626 | 13.3626 | 0 | 13.3626 | 13.3626 | 0 | 13.3626 | 13.3626 | 0 | 13.3626 | 13.3626 | 0 | 13.3626
|  | 12.4314 | 0 | 12.4314 | 12.6427 | 0 | 12.6427 | 12.6427 | 0 | 12.6427 | 12.6427 | 0 | 12.6427 | 12.6427 | 0 | 12.6427 | 12.6427 | 0 | 12.6427 | 12.6427 | 0 | 12.6427 | 12.6427 | 0 | 12.6427 | 12.6427 | 0 | 12.6427 | 12.6427 | 0 | 12.6427 | 12.6427 | 0 | 12.6427 | 12.6427 | 0 | 12.6427 | 12.6427 | 0 | 12.6427 | 12.6427 | 0 | 12.6427 | 12.6427 | 0 | 12.6427
|  | 11.3397 | 0 | 11.3397 | 11.5324 | 0 | 11.5324 | 11.5324 | 0 | 11.5324 | 11.5324 | 0 | 11.5324 | 11.5324 | 0 | 11.5324 | 11.5324 | 0 | 11.5324 | 11.5324 | 0 | 11.5324 | 11.5324 | 0 | 11.5324 | 11.5324 | 0 | 11.5324 | 11.5324 | 0 | 11.5324 | 11.5324 | 0 | 11.5324 | 11.5324 | 0 | 11.5324 | 11.5324 | 0 | 11.5324 | 11.5324 | 0 | 11.5324 | 11.5324 | 0 | 11.5324
|  | 10.9454 | 0 | 10.9454 | 11.1315 | 0 | 11.1315 | 11.1315 | 0 | 11.1315 | 11.1315 | 0 | 11.1315 | 11.1315 | 0 | 11.1315 | 11.1315 | 0 | 11.1315 | 11.1315 | 0 | 11.1315 | 11.1315 | 0 | 11.1315 | 11.1315 | 0 | 11.1315 | 11.1315 | 0 | 11.1315 | 11.1315 | 0 | 11.1315 | 11.1315 | 0 | 11.1315 | 11.1315 | 0 | 11.1315 | 11.1315 | 0 | 11.1315 | 11.1315 | 0 | 11.1315
|  | 11.2254 | 0 | 11.2254 | 11.4162 | 0 | 11.4162 | 11.4162 | 0 | 11.4162 | 11.4162 | 0 | 11.4162 | 11.4162 | 0 | 11.4162 | 11.4162 | 0 | 11.4162 | 11.4162 | 0 | 11.4162 | 11.4162 | 0 | 11.4162 | 11.4162 | 0 | 11.4162 | 11.4162 | 0 | 11.4162 | 11.4162 | 0 | 11.4162 | 11.4162 | 0 | 11.4162 | 11.4162 | 0 | 11.4162 | 11.4162 | 0 | 11.4162 | 11.4162 | 0 | 11.4162
|  | 13.6329 | 0 | 13.6329 | 13.8646 | 0 | 13.8646 | 13.8646 | 0 | 13.8646 | 13.8646 | 0 | 13.8646 | 13.8646 | 0 | 13.8646 | 13.8646 | 0 | 13.8646 | 13.8646 | 0 | 13.8646 | 13.8646 | 0 | 13.8646 | 13.8646 | 0 | 13.8646 | 13.8646 | 0 | 13.8646 | 13.8646 | 0 | 13.8646 | 13.8646 | 0 | 13.8646 | 13.8646 | 0 | 13.8646 | 13.8646 | 0 | 13.8646 | 13.8646 | 0 | 13.8646
|  | 16.727 | 0 | 16.727 | 17.0113 | 0 | 17.0113 | 17.0113 | 0 | 17.0113 | 17.0113 | 0 | 17.0113 | 17.0113 | 0 | 17.0113 | 17.0113 | 0 | 17.0113 | 17.0113 | 0 | 17.0113 | 17.0113 | 0 | 17.0113 | 17.0113 | 0 | 17.0113 | 17.0113 | 0 | 17.0113 | 17.0113 | 0 | 17.0113 | 17.0113 | 0 | 17.0113 | 17.0113 | 0 | 17.0113 | 17.0113 | 0 | 17.0113 | 17.0113 | 0 | 17.0113
|  | 17.1015 | 0 | 17.1015 | 17.3922 | 0 | 17.3922 | 17.3922 | 0 | 17.3922 | 17.3922 | 0 | 17.3922 | 17.3922 | 0 | 17.3922 | 17.3922 | 0 | 17.3922 | 17.3922 | 0 | 17.3922 | 17.3922 | 0 | 17.3922 | 17.3922 | 0 | 17.3922 | 17.3922 | 0 | 17.3922 | 17.3922 | 0 | 17.3922 | 17.3922 | 0 | 17.3922 | 17.3922 | 0 | 17.3922 | 17.3922 | 0 | 17.3922 | 17.3922 | 0 | 17.3922
|  | 16.2187 | 0 | 16.2187 | 16.4943 | 0 | 16.4943 | 16.4943 | 0 | 16.4943 | 16.4943 | 0 | 16.4943 | 16.4943 | 0 | 16.4943 | 16.4943 | 0 | 16.4943 | 16.4943 | 0 | 16.4943 | 16.4943 | 0 | 16.4943 | 16.4943 | 0 | 16.4943 | 16.4943 | 0 | 16.4943 | 16.4943 | 0 | 16.4943 | 16.4943 | 0 | 16.4943 | 16.4943 | 0 | 16.4943 | 16.4943 | 0 | 16.4943 | 16.4943 | 0 | 16.4943
|  | 15.2761 | 0 | 15.2761 | 15.5357 | 0 | 15.5357 | 15.5357 | 0 | 15.5357 | 15.5357 | 0 | 15.5357 | 15.5357 | 0 | 15.5357 | 15.5357 | 0 | 15.5357 | 15.5357 | 0 | 15.5357 | 15.5357 | 0 | 15.5357 | 15.5357 | 0 | 15.5357 | 15.5357 | 0 | 15.5357 | 15.5357 | 0 | 15.5357 | 15.5357 | 0 | 15.5357 | 15.5357 | 0 | 15.5357 | 15.5357 | 0 | 15.5357 | 15.5357 | 0 | 15.5357
|  | 14.1014 | 0 | 14.1014 | 14.341 | 0 | 14.341 | 14.341 | 0 | 14.341 | 14.341 | 0 | 14.341 | 14.341 | 0 | 14.341 | 14.341 | 0 | 14.341 | 14.341 | 0 | 14.341 | 14.341 | 0 | 14.341 | 14.341 | 0 | 14.341 | 14.341 | 0 | 14.341 | 14.341 | 0 | 14.341 | 14.341 | 0 | 14.341 | 14.341 | 0 | 14.341 | 14.341 | 0 | 14.341 | 14.341 | 0 | 14.341
|  | 13.705 | 0 | 13.705 | 13.9379 | 0 | 13.9379 | 13.9379 | 0 | 13.9379 | 13.9379 | 0 | 13.9379 | 13.9379 | 0 | 13.9379 | 13.9379 | 0 | 13.9379 | 13.9379 | 0 | 13.9379 | 13.9379 | 0 | 13.9379 | 13.9379 | 0 | 13.9379 | 13.9379 | 0 | 13.9379 | 13.9379 | 0 | 13.9379 | 13.9379 | 0 | 13.9379 | 13.9379 | 0 | 13.9379 | 13.9379 | 0 | 13.9379 | 13.9379 | 0 | 13.9379
|  | 13.2035 | 0 | 13.2035 | 13.4279 | 0 | 13.4279 | 13.4279 | 0 | 13.4279 | 13.4279 | 0 | 13.4279 | 13.4279 | 0 | 13.4279 | 13.4279 | 0 | 13.4279 | 13.4279 | 0 | 13.4279 | 13.4279 | 0 | 13.4279 | 13.4279 | 0 | 13.4279 | 13.4279 | 0 | 13.4279 | 13.4279 | 0 | 13.4279 | 13.4279 | 0 | 13.4279 | 13.4279 | 0 | 13.4279 | 13.4279 | 0 | 13.4279 | 13.4279 | 0 | 13.4279
|  | 13.5822 | 0 | 13.5822 | 13.813 | 0 | 13.813 | 13.813 | 0 | 13.813 | 13.813 | 0 | 13.813 | 13.813 | 0 | 13.813 | 13.813 | 0 | 13.813 | 13.813 | 0 | 13.813 | 13.813 | 0 | 13.813 | 13.813 | 0 | 13.813 | 13.813 | 0 | 13.813 | 13.813 | 0 | 13.813 | 13.813 | 0 | 13.813 | 13.813 | 0 | 13.813 | 13.813 | 0 | 13.813 | 13.813 | 0 | 13.813
|  | 13.6653 | 0 | 13.6653 | 13.8975 | 0 | 13.8975 | 13.8975 | 0 | 13.8975 | 13.8975 | 0 | 13.8975 | 13.8975 | 0 | 13.8975 | 13.8975 | 0 | 13.8975 | 13.8975 | 0 | 13.8975 | 13.8975 | 0 | 13.8975 | 13.8975 | 0 | 13.8975 | 13.8975 | 0 | 13.8975 | 13.8975 | 0 | 13.8975 | 13.8975 | 0 | 13.8975 | 13.8975 | 0 | 13.8975 | 13.8975 | 0 | 13.8975 | 13.8975 | 0 | 13.8975
|  | 14.3942 | 0 | 14.3942 | 14.6389 | 0 | 14.6389 | 14.6389 | 0 | 14.6389 | 14.6389 | 0 | 14.6389 | 14.6389 | 0 | 14.6389 | 14.6389 | 0 | 14.6389 | 14.6389 | 0 | 14.6389 | 14.6389 | 0 | 14.6389 | 14.6389 | 0 | 14.6389 | 14.6389 | 0 | 14.6389 | 14.6389 | 0 | 14.6389 | 14.6389 | 0 | 14.6389 | 14.6389 | 0 | 14.6389 | 14.6389 | 0 | 14.6389 | 14.6389 | 0 | 14.6389
|  | 16.7962 | 0 | 16.7962 | 17.0816 | 0 | 17.0816 | 17.0816 | 0 | 17.0816 | 17.0816 | 0 | 17.0816 | 17.0816 | 0 | 17.0816 | 17.0816 | 0 | 17.0816 | 17.0816 | 0 | 17.0816 | 17.0816 | 0 | 17.0816 | 17.0816 | 0 | 17.0816 | 17.0816 | 0 | 17.0816 | 17.0816 | 0 | 17.0816 | 17.0816 | 0 | 17.0816 | 17.0816 | 0 | 17.0816 | 17.0816 | 0 | 17.0816 | 17.0816 | 0 | 17.0816
|  | 19.5931 | 0 | 19.5931 | 19.9261 | 0 | 19.9261 | 19.9261 | 0 | 19.9261 | 19.9261 | 0 | 19.9261 | 19.9261 | 0 | 19.9261 | 19.9261 | 0 | 19.9261 | 19.9261 | 0 | 19.9261 | 19.9261 | 0 | 19.9261 | 19.9261 | 0 | 19.9261 | 19.9261 | 0 | 19.9261 | 19.9261 | 0 | 19.9261 | 19.9261 | 0 | 19.9261 | 19.9261 | 0 | 19.9261 | 19.9261 | 0 | 19.9261 | 19.9261 | 0 | 19.9261
|  | 23.3704 | 0 | 23.3704 | 23.7676 | 0 | 23.7676 | 23.7676 | 0 | 23.7676 | 23.7676 | 0 | 23.7676 | 23.7676 | 0 | 23.7676 | 23.7676 | 0 | 23.7676 | 23.7676 | 0 | 23.7676 | 23.7676 | 0 | 23.7676 | 23.7676 | 0 | 23.7676 | 23.7676 | 0 | 23.7676 | 23.7676 | 0 | 23.7676 | 23.7676 | 0 | 23.7676 | 23.7676 | 0 | 23.7676 | 23.7676 | 0 | 23.7676 | 23.7676 | 0 | 23.7676
|  | 22.4738 | 0 | 22.4738 | 22.8558 | 0 | 22.8558 | 22.8558 | 0 | 22.8558 | 22.8558 | 0 | 22.8558 | 22.8558 | 0 | 22.8558 | 22.8558 | 0 | 22.8558 | 22.8558 | 0 | 22.8558 | 22.8558 | 0 | 22.8558 | 22.8558 | 0 | 22.8558 | 22.8558 | 0 | 22.8558 | 22.8558 | 0 | 22.8558 | 22.8558 | 0 | 22.8558 | 22.8558 | 0 | 22.8558 | 22.8558 | 0 | 22.8558 | 22.8558 | 0 | 22.8558
|  | 20.8966 | 0 | 20.8966 | 21.2518 | 0 | 21.2518 | 21.2518 | 0 | 21.2518 | 21.2518 | 0 | 21.2518 | 21.2518 | 0 | 21.2518 | 21.2518 | 0 | 21.2518 | 21.2518 | 0 | 21.2518 | 21.2518 | 0 | 21.2518 | 21.2518 | 0 | 21.2518 | 21.2518 | 0 | 21.2518 | 21.2518 | 0 | 21.2518 | 21.2518 | 0 | 21.2518 | 21.2518 | 0 | 21.2518 | 21.2518 | 0 | 21.2518 | 21.2518 | 0 | 21.2518
|  | 18.1674 | 0 | 18.1674 | 18.4762 | 0 | 18.4762 | 18.4762 | 0 | 18.4762 | 18.4762 | 0 | 18.4762 | 18.4762 | 0 | 18.4762 | 18.4762 | 0 | 18.4762 | 18.4762 | 0 | 18.4762 | 18.4762 | 0 | 18.4762 | 18.4762 | 0 | 18.4762 | 18.4762 | 0 | 18.4762 | 18.4762 | 0 | 18.4762 | 18.4762 | 0 | 18.4762 | 18.4762 | 0 | 18.4762 | 18.4762 | 0 | 18.4762 | 18.4762 | 0 | 18.4762
|  | 16.0458 | 0 | 16.0458 | 16.3185 | 0 | 16.3185 | 16.3185 | 0 | 16.3185 | 16.3185 | 0 | 16.3185 | 16.3185 | 0 | 16.3185 | 16.3185 | 0 | 16.3185 | 16.3185 | 0 | 16.3185 | 16.3185 | 0 | 16.3185 | 16.3185 | 0 | 16.3185 | 16.3185 | 0 | 16.3185 | 16.3185 | 0 | 16.3185 | 16.3185 | 0 | 16.3185 | 16.3185 | 0 | 16.3185 | 16.3185 | 0 | 16.3185 | 16.3185 | 0 | 16.3185
|  | 14.6349 | 0 | 14.6349 | 14.8837 | 0 | 14.8837 | 14.8837 | 0 | 14.8837 | 14.8837 | 0 | 14.8837 | 14.8837 | 0 | 14.8837 | 14.8837 | 0 | 14.8837 | 14.8837 | 0 | 14.8837 | 14.8837 | 0 | 14.8837 | 14.8837 | 0 | 14.8837 | 14.8837 | 0 | 14.8837 | 14.8837 | 0 | 14.8837 | 14.8837 | 0 | 14.8837 | 14.8837 | 0 | 14.8837 | 14.8837 | 0 | 14.8837 | 14.8837 | 0 | 14.8837
|  | 12.9726 | 0 | 12.9726 | 13.1931 | 0 | 13.1931 | 13.1931 | 0 | 13.1931 | 13.1931 | 0 | 13.1931 | 13.1931 | 0 | 13.1931 | 13.1931 | 0 | 13.1931 | 13.1931 | 0 | 13.1931 | 13.1931 | 0 | 13.1931 | 13.1931 | 0 | 13.1931 | 13.1931 | 0 | 13.1931 | 13.1931 | 0 | 13.1931 | 13.1931 | 0 | 13.1931 | 13.1931 | 0 | 13.1931 | 13.1931 | 0 | 13.1931 | 13.1931 | 0 | 13.1931
|  | 12.467 | 0 | 12.467 | 12.6789 | 0 | 12.6789 | 12.6789 | 0 | 12.6789 | 12.6789 | 0 | 12.6789 | 12.6789 | 0 | 12.6789 | 12.6789 | 0 | 12.6789 | 12.6789 | 0 | 12.6789 | 12.6789 | 0 | 12.6789 | 12.6789 | 0 | 12.6789 | 12.6789 | 0 | 12.6789 | 12.6789 | 0 | 12.6789 | 12.6789 | 0 | 12.6789 | 12.6789 | 0 | 12.6789 | 12.6789 | 0 | 12.6789 | 12.6789 | 0 | 12.6789
|  | 11.0173 | 0 | 11.0173 | 11.2046 | 0 | 11.2046 | 11.2046 | 0 | 11.2046 | 11.2046 | 0 | 11.2046 | 11.2046 | 0 | 11.2046 | 11.2046 | 0 | 11.2046 | 11.2046 | 0 | 11.2046 | 11.2046 | 0 | 11.2046 | 11.2046 | 0 | 11.2046 | 11.2046 | 0 | 11.2046 | 11.2046 | 0 | 11.2046 | 11.2046 | 0 | 11.2046 | 11.2046 | 0 | 11.2046 | 11.2046 | 0 | 11.2046 | 11.2046 | 0 | 11.2046
|  | 10.8548 | 0 | 10.8548 | 11.0393 | 0 | 11.0393 | 11.0393 | 0 | 11.0393 | 11.0393 | 0 | 11.0393 | 11.0393 | 0 | 11.0393 | 11.0393 | 0 | 11.0393 | 11.0393 | 0 | 11.0393 | 11.0393 | 0 | 11.0393 | 11.0393 | 0 | 11.0393 | 11.0393 | 0 | 11.0393 | 11.0393 | 0 | 11.0393 | 11.0393 | 0 | 11.0393 | 11.0393 | 0 | 11.0393 | 11.0393 | 0 | 11.0393 | 11.0393 | 0 | 11.0393
|  | 11.4074 | 0 | 11.4074 | 11.6012 | 0 | 11.6012 | 11.6012 | 0 | 11.6012 | 11.6012 | 0 | 11.6012 | 11.6012 | 0 | 11.6012 | 11.6012 | 0 | 11.6012 | 11.6012 | 0 | 11.6012 | 11.6012 | 0 | 11.6012 | 11.6012 | 0 | 11.6012 | 11.6012 | 0 | 11.6012 | 11.6012 | 0 | 11.6012 | 11.6012 | 0 | 11.6012 | 11.6012 | 0 | 11.6012 | 11.6012 | 0 | 11.6012 | 11.6012 | 0 | 11.6012
|  | 13.505 | 0 | 13.505 | 13.7345 | 0 | 13.7345 | 13.7345 | 0 | 13.7345 | 13.7345 | 0 | 13.7345 | 13.7345 | 0 | 13.7345 | 13.7345 | 0 | 13.7345 | 13.7345 | 0 | 13.7345 | 13.7345 | 0 | 13.7345 | 13.7345 | 0 | 13.7345 | 13.7345 | 0 | 13.7345 | 13.7345 | 0 | 13.7345 | 13.7345 | 0 | 13.7345 | 13.7345 | 0 | 13.7345 | 13.7345 | 0 | 13.7345 | 13.7345 | 0 | 13.7345
|  | 15.7329 | 0 | 15.7329 | 16.0003 | 0 | 16.0003 | 16.0003 | 0 | 16.0003 | 16.0003 | 0 | 16.0003 | 16.0003 | 0 | 16.0003 | 16.0003 | 0 | 16.0003 | 16.0003 | 0 | 16.0003 | 16.0003 | 0 | 16.0003 | 16.0003 | 0 | 16.0003 | 16.0003 | 0 | 16.0003 | 16.0003 | 0 | 16.0003 | 16.0003 | 0 | 16.0003 | 16.0003 | 0 | 16.0003 | 16.0003 | 0 | 16.0003 | 16.0003 | 0 | 16.0003
|  | 15.7154 | 0 | 15.7154 | 15.9825 | 0 | 15.9825 | 15.9825 | 0 | 15.9825 | 15.9825 | 0 | 15.9825 | 15.9825 | 0 | 15.9825 | 15.9825 | 0 | 15.9825 | 15.9825 | 0 | 15.9825 | 15.9825 | 0 | 15.9825 | 15.9825 | 0 | 15.9825 | 15.9825 | 0 | 15.9825 | 15.9825 | 0 | 15.9825 | 15.9825 | 0 | 15.9825 | 15.9825 | 0 | 15.9825 | 15.9825 | 0 | 15.9825 | 15.9825 | 0 | 15.9825
|  | 14.9229 | 0 | 14.9229 | 15.1765 | 0 | 15.1765 | 15.1765 | 0 | 15.1765 | 15.1765 | 0 | 15.1765 | 15.1765 | 0 | 15.1765 | 15.1765 | 0 | 15.1765 | 15.1765 | 0 | 15.1765 | 15.1765 | 0 | 15.1765 | 15.1765 | 0 | 15.1765 | 15.1765 | 0 | 15.1765 | 15.1765 | 0 | 15.1765 | 15.1765 | 0 | 15.1765 | 15.1765 | 0 | 15.1765 | 15.1765 | 0 | 15.1765 | 15.1765 | 0 | 15.1765
|  | 15.4562 | 0 | 15.4562 | 15.7189 | 0 | 15.7189 | 15.7189 | 0 | 15.7189 | 15.7189 | 0 | 15.7189 | 15.7189 | 0 | 15.7189 | 15.7189 | 0 | 15.7189 | 15.7189 | 0 | 15.7189 | 15.7189 | 0 | 15.7189 | 15.7189 | 0 | 15.7189 | 15.7189 | 0 | 15.7189 | 15.7189 | 0 | 15.7189 | 15.7189 | 0 | 15.7189 | 15.7189 | 0 | 15.7189 | 15.7189 | 0 | 15.7189 | 15.7189 | 0 | 15.7189
|  | 15.5021 | 0 | 15.5021 | 15.7655 | 0 | 15.7655 | 15.7655 | 0 | 15.7655 | 15.7655 | 0 | 15.7655 | 15.7655 | 0 | 15.7655 | 15.7655 | 0 | 15.7655 | 15.7655 | 0 | 15.7655 | 15.7655 | 0 | 15.7655 | 15.7655 | 0 | 15.7655 | 15.7655 | 0 | 15.7655 | 15.7655 | 0 | 15.7655 | 15.7655 | 0 | 15.7655 | 15.7655 | 0 | 15.7655 | 15.7655 | 0 | 15.7655 | 15.7655 | 0 | 15.7655
|  | 16.0604 | 0 | 16.0604 | 16.3333 | 0 | 16.3333 | 16.3333 | 0 | 16.3333 | 16.3333 | 0 | 16.3333 | 16.3333 | 0 | 16.3333 | 16.3333 | 0 | 16.3333 | 16.3333 | 0 | 16.3333 | 16.3333 | 0 | 16.3333 | 16.3333 | 0 | 16.3333 | 16.3333 | 0 | 16.3333 | 16.3333 | 0 | 16.3333 | 16.3333 | 0 | 16.3333 | 16.3333 | 0 | 16.3333 | 16.3333 | 0 | 16.3333 | 16.3333 | 0 | 16.3333
|  | 15.8667 | 0 | 15.8667 | 16.1364 | 0 | 16.1364 | 16.1364 | 0 | 16.1364 | 16.1364 | 0 | 16.1364 | 16.1364 | 0 | 16.1364 | 16.1364 | 0 | 16.1364 | 16.1364 | 0 | 16.1364 | 16.1364 | 0 | 16.1364 | 16.1364 | 0 | 16.1364 | 16.1364 | 0 | 16.1364 | 16.1364 | 0 | 16.1364 | 16.1364 | 0 | 16.1364 | 16.1364 | 0 | 16.1364 | 16.1364 | 0 | 16.1364 | 16.1364 | 0 | 16.1364
|  | 15.1051 | 0 | 15.1051 | 15.3618 | 0 | 15.3618 | 15.3618 | 0 | 15.3618 | 15.3618 | 0 | 15.3618 | 15.3618 | 0 | 15.3618 | 15.3618 | 0 | 15.3618 | 15.3618 | 0 | 15.3618 | 15.3618 | 0 | 15.3618 | 15.3618 | 0 | 15.3618 | 15.3618 | 0 | 15.3618 | 15.3618 | 0 | 15.3618 | 15.3618 | 0 | 15.3618 | 15.3618 | 0 | 15.3618 | 15.3618 | 0 | 15.3618 | 15.3618 | 0 | 15.3618
|  | 16.1748 | 0 | 16.1748 | 16.4497 | 0 | 16.4497 | 16.4497 | 0 | 16.4497 | 16.4497 | 0 | 16.4497 | 16.4497 | 0 | 16.4497 | 16.4497 | 0 | 16.4497 | 16.4497 | 0 | 16.4497 | 16.4497 | 0 | 16.4497 | 16.4497 | 0 | 16.4497 | 16.4497 | 0 | 16.4497 | 16.4497 | 0 | 16.4497 | 16.4497 | 0 | 16.4497 | 16.4497 | 0 | 16.4497 | 16.4497 | 0 | 16.4497 | 16.4497 | 0 | 16.4497
|  | 17.4226 | 0 | 17.4226 | 17.7187 | 0 | 17.7187 | 17.7187 | 0 | 17.7187 | 17.7187 | 0 | 17.7187 | 17.7187 | 0 | 17.7187 | 17.7187 | 0 | 17.7187 | 17.7187 | 0 | 17.7187 | 17.7187 | 0 | 17.7187 | 17.7187 | 0 | 17.7187 | 17.7187 | 0 | 17.7187 | 17.7187 | 0 | 17.7187 | 17.7187 | 0 | 17.7187 | 17.7187 | 0 | 17.7187 | 17.7187 | 0 | 17.7187 | 17.7187 | 0 | 17.7187
|  | 18.3498 | 0 | 18.3498 | 18.6616 | 0 | 18.6616 | 18.6616 | 0 | 18.6616 | 18.6616 | 0 | 18.6616 | 18.6616 | 0 | 18.6616 | 18.6616 | 0 | 18.6616 | 18.6616 | 0 | 18.6616 | 18.6616 | 0 | 18.6616 | 18.6616 | 0 | 18.6616 | 18.6616 | 0 | 18.6616 | 18.6616 | 0 | 18.6616 | 18.6616 | 0 | 18.6616 | 18.6616 | 0 | 18.6616 | 18.6616 | 0 | 18.6616 | 18.6616 | 0 | 18.6616
|  | 22.21 | 0 | 22.21 | 22.5875 | 0 | 22.5875 | 22.5875 | 0 | 22.5875 | 22.5875 | 0 | 22.5875 | 22.5875 | 0 | 22.5875 | 22.5875 | 0 | 22.5875 | 22.5875 | 0 | 22.5875 | 22.5875 | 0 | 22.5875 | 22.5875 | 0 | 22.5875 | 22.5875 | 0 | 22.5875 | 22.5875 | 0 | 22.5875 | 22.5875 | 0 | 22.5875 | 22.5875 | 0 | 22.5875 | 22.5875 | 0 | 22.5875 | 22.5875 | 0 | 22.5875
|  | 25.9163 | 0 | 25.9163 | 26.3567 | 0 | 26.3567 | 26.3567 | 0 | 26.3567 | 26.3567 | 0 | 26.3567 | 26.3567 | 0 | 26.3567 | 26.3567 | 0 | 26.3567 | 26.3567 | 0 | 26.3567 | 26.3567 | 0 | 26.3567 | 26.3567 | 0 | 26.3567 | 26.3567 | 0 | 26.3567 | 26.3567 | 0 | 26.3567 | 26.3567 | 0 | 26.3567 | 26.3567 | 0 | 26.3567 | 26.3567 | 0 | 26.3567 | 26.3567 | 0 | 26.3567
|  | 24.9203 | 0 | 24.9203 | 25.3438 | 0 | 25.3438 | 25.3438 | 0 | 25.3438 | 25.3438 | 0 | 25.3438 | 25.3438 | 0 | 25.3438 | 25.3438 | 0 | 25.3438 | 25.3438 | 0 | 25.3438 | 25.3438 | 0 | 25.3438 | 25.3438 | 0 | 25.3438 | 25.3438 | 0 | 25.3438 | 25.3438 | 0 | 25.3438 | 25.3438 | 0 | 25.3438 | 25.3438 | 0 | 25.3438 | 25.3438 | 0 | 25.3438 | 25.3438 | 0 | 25.3438
|  | 22.9946 | 0 | 22.9946 | 23.3854 | 0 | 23.3854 | 23.3854 | 0 | 23.3854 | 23.3854 | 0 | 23.3854 | 23.3854 | 0 | 23.3854 | 23.3854 | 0 | 23.3854 | 23.3854 | 0 | 23.3854 | 23.3854 | 0 | 23.3854 | 23.3854 | 0 | 23.3854 | 23.3854 | 0 | 23.3854 | 23.3854 | 0 | 23.3854 | 23.3854 | 0 | 23.3854 | 23.3854 | 0 | 23.3854 | 23.3854 | 0 | 23.3854 | 23.3854 | 0 | 23.3854
|  | 19.9045 | 0 | 19.9045 | 20.2427 | 0 | 20.2427 | 20.2427 | 0 | 20.2427 | 20.2427 | 0 | 20.2427 | 20.2427 | 0 | 20.2427 | 20.2427 | 0 | 20.2427 | 20.2427 | 0 | 20.2427 | 20.2427 | 0 | 20.2427 | 20.2427 | 0 | 20.2427 | 20.2427 | 0 | 20.2427 | 20.2427 | 0 | 20.2427 | 20.2427 | 0 | 20.2427 | 20.2427 | 0 | 20.2427 | 20.2427 | 0 | 20.2427 | 20.2427 | 0 | 20.2427
|  | 16.9869 | 0 | 16.9869 | 17.2756 | 0 | 17.2756 | 17.2756 | 0 | 17.2756 | 17.2756 | 0 | 17.2756 | 17.2756 | 0 | 17.2756 | 17.2756 | 0 | 17.2756 | 17.2756 | 0 | 17.2756 | 17.2756 | 0 | 17.2756 | 17.2756 | 0 | 17.2756 | 17.2756 | 0 | 17.2756 | 17.2756 | 0 | 17.2756 | 17.2756 | 0 | 17.2756 | 17.2756 | 0 | 17.2756 | 17.2756 | 0 | 17.2756 | 17.2756 | 0 | 17.2756
|  | 15.2386 | 0 | 15.2386 | 15.4976 | 0 | 15.4976 | 15.4976 | 0 | 15.4976 | 15.4976 | 0 | 15.4976 | 15.4976 | 0 | 15.4976 | 15.4976 | 0 | 15.4976 | 15.4976 | 0 | 15.4976 | 15.4976 | 0 | 15.4976 | 15.4976 | 0 | 15.4976 | 15.4976 | 0 | 15.4976 | 15.4976 | 0 | 15.4976 | 15.4976 | 0 | 15.4976 | 15.4976 | 0 | 15.4976 | 15.4976 | 0 | 15.4976 | 15.4976 | 0 | 15.4976
|  | 13.4438 | 0 | 13.4438 | 13.6723 | 0 | 13.6723 | 13.6723 | 0 | 13.6723 | 13.6723 | 0 | 13.6723 | 13.6723 | 0 | 13.6723 | 13.6723 | 0 | 13.6723 | 13.6723 | 0 | 13.6723 | 13.6723 | 0 | 13.6723 | 13.6723 | 0 | 13.6723 | 13.6723 | 0 | 13.6723 | 13.6723 | 0 | 13.6723 | 13.6723 | 0 | 13.6723 | 13.6723 | 0 | 13.6723 | 13.6723 | 0 | 13.6723 | 13.6723 | 0 | 13.6723
|  | 12.8691 | 0 | 12.8691 | 13.0879 | 0 | 13.0879 | 13.0879 | 0 | 13.0879 | 13.0879 | 0 | 13.0879 | 13.0879 | 0 | 13.0879 | 13.0879 | 0 | 13.0879 | 13.0879 | 0 | 13.0879 | 13.0879 | 0 | 13.0879 | 13.0879 | 0 | 13.0879 | 13.0879 | 0 | 13.0879 | 13.0879 | 0 | 13.0879 | 13.0879 | 0 | 13.0879 | 13.0879 | 0 | 13.0879 | 13.0879 | 0 | 13.0879 | 13.0879 | 0 | 13.0879
|  | 12.4274 | 0 | 12.4274 | 12.6386 | 0 | 12.6386 | 12.6386 | 0 | 12.6386 | 12.6386 | 0 | 12.6386 | 12.6386 | 0 | 12.6386 | 12.6386 | 0 | 12.6386 | 12.6386 | 0 | 12.6386 | 12.6386 | 0 | 12.6386 | 12.6386 | 0 | 12.6386 | 12.6386 | 0 | 12.6386 | 12.6386 | 0 | 12.6386 | 12.6386 | 0 | 12.6386 | 12.6386 | 0 | 12.6386 | 12.6386 | 0 | 12.6386 | 12.6386 | 0 | 12.6386
|  | 11.4931 | 0 | 11.4931 | 11.6884 | 0 | 11.6884 | 11.6884 | 0 | 11.6884 | 11.6884 | 0 | 11.6884 | 11.6884 | 0 | 11.6884 | 11.6884 | 0 | 11.6884 | 11.6884 | 0 | 11.6884 | 11.6884 | 0 | 11.6884 | 11.6884 | 0 | 11.6884 | 11.6884 | 0 | 11.6884 | 11.6884 | 0 | 11.6884 | 11.6884 | 0 | 11.6884 | 11.6884 | 0 | 11.6884 | 11.6884 | 0 | 11.6884 | 11.6884 | 0 | 11.6884
|  | 12.0346 | 0 | 12.0346 | 12.2391 | 0 | 12.2391 | 12.2391 | 0 | 12.2391 | 12.2391 | 0 | 12.2391 | 12.2391 | 0 | 12.2391 | 12.2391 | 0 | 12.2391 | 12.2391 | 0 | 12.2391 | 12.2391 | 0 | 12.2391 | 12.2391 | 0 | 12.2391 | 12.2391 | 0 | 12.2391 | 12.2391 | 0 | 12.2391 | 12.2391 | 0 | 12.2391 | 12.2391 | 0 | 12.2391 | 12.2391 | 0 | 12.2391 | 12.2391 | 0 | 12.2391
|  | 13.7657 | 0 | 13.7657 | 13.9997 | 0 | 13.9997 | 13.9997 | 0 | 13.9997 | 13.9997 | 0 | 13.9997 | 13.9997 | 0 | 13.9997 | 13.9997 | 0 | 13.9997 | 13.9997 | 0 | 13.9997 | 13.9997 | 0 | 13.9997 | 13.9997 | 0 | 13.9997 | 13.9997 | 0 | 13.9997 | 13.9997 | 0 | 13.9997 | 13.9997 | 0 | 13.9997 | 13.9997 | 0 | 13.9997 | 13.9997 | 0 | 13.9997 | 13.9997 | 0 | 13.9997
|  | 16.3018 | 0 | 16.3018 | 16.5788 | 0 | 16.5788 | 16.5788 | 0 | 16.5788 | 16.5788 | 0 | 16.5788 | 16.5788 | 0 | 16.5788 | 16.5788 | 0 | 16.5788 | 16.5788 | 0 | 16.5788 | 16.5788 | 0 | 16.5788 | 16.5788 | 0 | 16.5788 | 16.5788 | 0 | 16.5788 | 16.5788 | 0 | 16.5788 | 16.5788 | 0 | 16.5788 | 16.5788 | 0 | 16.5788 | 16.5788 | 0 | 16.5788 | 16.5788 | 0 | 16.5788
|  | 16.9319 | 0 | 16.9319 | 17.2197 | 0 | 17.2197 | 17.2197 | 0 | 17.2197 | 17.2197 | 0 | 17.2197 | 17.2197 | 0 | 17.2197 | 17.2197 | 0 | 17.2197 | 17.2197 | 0 | 17.2197 | 17.2197 | 0 | 17.2197 | 17.2197 | 0 | 17.2197 | 17.2197 | 0 | 17.2197 | 17.2197 | 0 | 17.2197 | 17.2197 | 0 | 17.2197 | 17.2197 | 0 | 17.2197 | 17.2197 | 0 | 17.2197 | 17.2197 | 0 | 17.2197
|  | 15.6652 | 0 | 15.6652 | 15.9315 | 0 | 15.9315 | 15.9315 | 0 | 15.9315 | 15.9315 | 0 | 15.9315 | 15.9315 | 0 | 15.9315 | 15.9315 | 0 | 15.9315 | 15.9315 | 0 | 15.9315 | 15.9315 | 0 | 15.9315 | 15.9315 | 0 | 15.9315 | 15.9315 | 0 | 15.9315 | 15.9315 | 0 | 15.9315 | 15.9315 | 0 | 15.9315 | 15.9315 | 0 | 15.9315 | 15.9315 | 0 | 15.9315 | 15.9315 | 0 | 15.9315
|  | 15.3807 | 0 | 15.3807 | 15.6421 | 0 | 15.6421 | 15.6421 | 0 | 15.6421 | 15.6421 | 0 | 15.6421 | 15.6421 | 0 | 15.6421 | 15.6421 | 0 | 15.6421 | 15.6421 | 0 | 15.6421 | 15.6421 | 0 | 15.6421 | 15.6421 | 0 | 15.6421 | 15.6421 | 0 | 15.6421 | 15.6421 | 0 | 15.6421 | 15.6421 | 0 | 15.6421 | 15.6421 | 0 | 15.6421 | 15.6421 | 0 | 15.6421 | 15.6421 | 0 | 15.6421
|  | 15.1467 | 0 | 15.1467 | 15.4041 | 0 | 15.4041 | 15.4041 | 0 | 15.4041 | 15.4041 | 0 | 15.4041 | 15.4041 | 0 | 15.4041 | 15.4041 | 0 | 15.4041 | 15.4041 | 0 | 15.4041 | 15.4041 | 0 | 15.4041 | 15.4041 | 0 | 15.4041 | 15.4041 | 0 | 15.4041 | 15.4041 | 0 | 15.4041 | 15.4041 | 0 | 15.4041 | 15.4041 | 0 | 15.4041 | 15.4041 | 0 | 15.4041 | 15.4041 | 0 | 15.4041
|  | 13.963 | 0 | 13.963 | 14.2003 | 0 | 14.2003 | 14.2003 | 0 | 14.2003 | 14.2003 | 0 | 14.2003 | 14.2003 | 0 | 14.2003 | 14.2003 | 0 | 14.2003 | 14.2003 | 0 | 14.2003 | 14.2003 | 0 | 14.2003 | 14.2003 | 0 | 14.2003 | 14.2003 | 0 | 14.2003 | 14.2003 | 0 | 14.2003 | 14.2003 | 0 | 14.2003 | 14.2003 | 0 | 14.2003 | 14.2003 | 0 | 14.2003 | 14.2003 | 0 | 14.2003
|  | 13.5714 | 0 | 13.5714 | 13.802 | 0 | 13.802 | 13.802 | 0 | 13.802 | 13.802 | 0 | 13.802 | 13.802 | 0 | 13.802 | 13.802 | 0 | 13.802 | 13.802 | 0 | 13.802 | 13.802 | 0 | 13.802 | 13.802 | 0 | 13.802 | 13.802 | 0 | 13.802 | 13.802 | 0 | 13.802 | 13.802 | 0 | 13.802 | 13.802 | 0 | 13.802 | 13.802 | 0 | 13.802 | 13.802 | 0 | 13.802
|  | 13.6242 | 0 | 13.6242 | 13.8558 | 0 | 13.8558 | 13.8558 | 0 | 13.8558 | 13.8558 | 0 | 13.8558 | 13.8558 | 0 | 13.8558 | 13.8558 | 0 | 13.8558 | 13.8558 | 0 | 13.8558 | 13.8558 | 0 | 13.8558 | 13.8558 | 0 | 13.8558 | 13.8558 | 0 | 13.8558 | 13.8558 | 0 | 13.8558 | 13.8558 | 0 | 13.8558 | 13.8558 | 0 | 13.8558 | 13.8558 | 0 | 13.8558 | 13.8558 | 0 | 13.8558
|  | 14.0245 | 0 | 14.0245 | 14.2628 | 0 | 14.2628 | 14.2628 | 0 | 14.2628 | 14.2628 | 0 | 14.2628 | 14.2628 | 0 | 14.2628 | 14.2628 | 0 | 14.2628 | 14.2628 | 0 | 14.2628 | 14.2628 | 0 | 14.2628 | 14.2628 | 0 | 14.2628 | 14.2628 | 0 | 14.2628 | 14.2628 | 0 | 14.2628 | 14.2628 | 0 | 14.2628 | 14.2628 | 0 | 14.2628 | 14.2628 | 0 | 14.2628 | 14.2628 | 0 | 14.2628
|  | 14.5088 | 0 | 14.5088 | 14.7554 | 0 | 14.7554 | 14.7554 | 0 | 14.7554 | 14.7554 | 0 | 14.7554 | 14.7554 | 0 | 14.7554 | 14.7554 | 0 | 14.7554 | 14.7554 | 0 | 14.7554 | 14.7554 | 0 | 14.7554 | 14.7554 | 0 | 14.7554 | 14.7554 | 0 | 14.7554 | 14.7554 | 0 | 14.7554 | 14.7554 | 0 | 14.7554 | 14.7554 | 0 | 14.7554 | 14.7554 | 0 | 14.7554 | 14.7554 | 0 | 14.7554
|  | 16.5208 | 0 | 16.5208 | 16.8016 | 0 | 16.8016 | 16.8016 | 0 | 16.8016 | 16.8016 | 0 | 16.8016 | 16.8016 | 0 | 16.8016 | 16.8016 | 0 | 16.8016 | 16.8016 | 0 | 16.8016 | 16.8016 | 0 | 16.8016 | 16.8016 | 0 | 16.8016 | 16.8016 | 0 | 16.8016 | 16.8016 | 0 | 16.8016 | 16.8016 | 0 | 16.8016 | 16.8016 | 0 | 16.8016 | 16.8016 | 0 | 16.8016 | 16.8016 | 0 | 16.8016
|  | 20.9146 | 0 | 20.9146 | 21.2701 | 0 | 21.2701 | 21.2701 | 0 | 21.2701 | 21.2701 | 0 | 21.2701 | 21.2701 | 0 | 21.2701 | 21.2701 | 0 | 21.2701 | 21.2701 | 0 | 21.2701 | 21.2701 | 0 | 21.2701 | 21.2701 | 0 | 21.2701 | 21.2701 | 0 | 21.2701 | 21.2701 | 0 | 21.2701 | 21.2701 | 0 | 21.2701 | 21.2701 | 0 | 21.2701 | 21.2701 | 0 | 21.2701 | 21.2701 | 0 | 21.2701
|  | 24.5367 | 0 | 24.5367 | 24.9537 | 0 | 24.9537 | 24.9537 | 0 | 24.9537 | 24.9537 | 0 | 24.9537 | 24.9537 | 0 | 24.9537 | 24.9537 | 0 | 24.9537 | 24.9537 | 0 | 24.9537 | 24.9537 | 0 | 24.9537 | 24.9537 | 0 | 24.9537 | 24.9537 | 0 | 24.9537 | 24.9537 | 0 | 24.9537 | 24.9537 | 0 | 24.9537 | 24.9537 | 0 | 24.9537 | 24.9537 | 0 | 24.9537 | 24.9537 | 0 | 24.9537
|  | 23.4551 | 0 | 23.4551 | 23.8538 | 0 | 23.8538 | 23.8538 | 0 | 23.8538 | 23.8538 | 0 | 23.8538 | 23.8538 | 0 | 23.8538 | 23.8538 | 0 | 23.8538 | 23.8538 | 0 | 23.8538 | 23.8538 | 0 | 23.8538 | 23.8538 | 0 | 23.8538 | 23.8538 | 0 | 23.8538 | 23.8538 | 0 | 23.8538 | 23.8538 | 0 | 23.8538 | 23.8538 | 0 | 23.8538 | 23.8538 | 0 | 23.8538 | 23.8538 | 0 | 23.8538
|  | 23.0909 | 0 | 23.0909 | 23.4833 | 0 | 23.4833 | 23.4833 | 0 | 23.4833 | 23.4833 | 0 | 23.4833 | 23.4833 | 0 | 23.4833 | 23.4833 | 0 | 23.4833 | 23.4833 | 0 | 23.4833 | 23.4833 | 0 | 23.4833 | 23.4833 | 0 | 23.4833 | 23.4833 | 0 | 23.4833 | 23.4833 | 0 | 23.4833 | 23.4833 | 0 | 23.4833 | 23.4833 | 0 | 23.4833 | 23.4833 | 0 | 23.4833 | 23.4833 | 0 | 23.4833
|  | 20.6169 | 0 | 20.6169 | 20.9673 | 0 | 20.9673 | 20.9673 | 0 | 20.9673 | 20.9673 | 0 | 20.9673 | 20.9673 | 0 | 20.9673 | 20.9673 | 0 | 20.9673 | 20.9673 | 0 | 20.9673 | 20.9673 | 0 | 20.9673 | 20.9673 | 0 | 20.9673 | 20.9673 | 0 | 20.9673 | 20.9673 | 0 | 20.9673 | 20.9673 | 0 | 20.9673 | 20.9673 | 0 | 20.9673 | 20.9673 | 0 | 20.9673 | 20.9673 | 0 | 20.9673
|  | 17.7373 | 0 | 17.7373 | 18.0387 | 0 | 18.0387 | 18.0387 | 0 | 18.0387 | 18.0387 | 0 | 18.0387 | 18.0387 | 0 | 18.0387 | 18.0387 | 0 | 18.0387 | 18.0387 | 0 | 18.0387 | 18.0387 | 0 | 18.0387 | 18.0387 | 0 | 18.0387 | 18.0387 | 0 | 18.0387 | 18.0387 | 0 | 18.0387 | 18.0387 | 0 | 18.0387 | 18.0387 | 0 | 18.0387 | 18.0387 | 0 | 18.0387 | 18.0387 | 0 | 18.0387
|  | 15.858 | 0 | 15.858 | 16.1275 | 0 | 16.1275 | 16.1275 | 0 | 16.1275 | 16.1275 | 0 | 16.1275 | 16.1275 | 0 | 16.1275 | 16.1275 | 0 | 16.1275 | 16.1275 | 0 | 16.1275 | 16.1275 | 0 | 16.1275 | 16.1275 | 0 | 16.1275 | 16.1275 | 0 | 16.1275 | 16.1275 | 0 | 16.1275 | 16.1275 | 0 | 16.1275 | 16.1275 | 0 | 16.1275 | 16.1275 | 0 | 16.1275 | 16.1275 | 0 | 16.1275
|  | 17.8046 | 0 | 17.8046 | 18.1072 | 0 | 18.1072 | 18.1072 | 0 | 18.1072 | 18.1072 | 0 | 18.1072 | 18.1072 | 0 | 18.1072 | 18.1072 | 0 | 18.1072 | 18.1072 | 0 | 18.1072 | 18.1072 | 0 | 18.1072 | 18.1072 | 0 | 18.1072 | 18.1072 | 0 | 18.1072 | 18.1072 | 0 | 18.1072 | 18.1072 | 0 | 18.1072 | 18.1072 | 0 | 18.1072 | 18.1072 | 0 | 18.1072 | 18.1072 | 0 | 18.1072
|  | 16.6621 | 0 | 16.6621 | 16.9453 | 0 | 16.9453 | 16.9453 | 0 | 16.9453 | 16.9453 | 0 | 16.9453 | 16.9453 | 0 | 16.9453 | 16.9453 | 0 | 16.9453 | 16.9453 | 0 | 16.9453 | 16.9453 | 0 | 16.9453 | 16.9453 | 0 | 16.9453 | 16.9453 | 0 | 16.9453 | 16.9453 | 0 | 16.9453 | 16.9453 | 0 | 16.9453 | 16.9453 | 0 | 16.9453 | 16.9453 | 0 | 16.9453 | 16.9453 | 0 | 16.9453
|  | 15.5063 | 0 | 15.5063 | 15.7698 | 0 | 15.7698 | 15.7698 | 0 | 15.7698 | 15.7698 | 0 | 15.7698 | 15.7698 | 0 | 15.7698 | 15.7698 | 0 | 15.7698 | 15.7698 | 0 | 15.7698 | 15.7698 | 0 | 15.7698 | 15.7698 | 0 | 15.7698 | 15.7698 | 0 | 15.7698 | 15.7698 | 0 | 15.7698 | 15.7698 | 0 | 15.7698 | 15.7698 | 0 | 15.7698 | 15.7698 | 0 | 15.7698 | 15.7698 | 0 | 15.7698
|  | 14.7404 | 0 | 14.7404 | 14.9909 | 0 | 14.9909 | 14.9909 | 0 | 14.9909 | 14.9909 | 0 | 14.9909 | 14.9909 | 0 | 14.9909 | 14.9909 | 0 | 14.9909 | 14.9909 | 0 | 14.9909 | 14.9909 | 0 | 14.9909 | 14.9909 | 0 | 14.9909 | 14.9909 | 0 | 14.9909 | 14.9909 | 0 | 14.9909 | 14.9909 | 0 | 14.9909 | 14.9909 | 0 | 14.9909 | 14.9909 | 0 | 14.9909 | 14.9909 | 0 | 14.9909
|  | 15.0679 | 0 | 15.0679 | 15.324 | 0 | 15.324 | 15.324 | 0 | 15.324 | 15.324 | 0 | 15.324 | 15.324 | 0 | 15.324 | 15.324 | 0 | 15.324 | 15.324 | 0 | 15.324 | 15.324 | 0 | 15.324 | 15.324 | 0 | 15.324 | 15.324 | 0 | 15.324 | 15.324 | 0 | 15.324 | 15.324 | 0 | 15.324 | 15.324 | 0 | 15.324 | 15.324 | 0 | 15.324 | 15.324 | 0 | 15.324
|  | 17.2309 | 0 | 17.2309 | 17.5238 | 0 | 17.5238 | 17.5238 | 0 | 17.5238 | 17.5238 | 0 | 17.5238 | 17.5238 | 0 | 17.5238 | 17.5238 | 0 | 17.5238 | 17.5238 | 0 | 17.5238 | 17.5238 | 0 | 17.5238 | 17.5238 | 0 | 17.5238 | 17.5238 | 0 | 17.5238 | 17.5238 | 0 | 17.5238 | 17.5238 | 0 | 17.5238 | 17.5238 | 0 | 17.5238 | 17.5238 | 0 | 17.5238 | 17.5238 | 0 | 17.5238
|  | 21.3299 | 0 | 21.3299 | 21.6924 | 0 | 21.6924 | 21.6924 | 0 | 21.6924 | 21.6924 | 0 | 21.6924 | 21.6924 | 0 | 21.6924 | 21.6924 | 0 | 21.6924 | 21.6924 | 0 | 21.6924 | 21.6924 | 0 | 21.6924 | 21.6924 | 0 | 21.6924 | 21.6924 | 0 | 21.6924 | 21.6924 | 0 | 21.6924 | 21.6924 | 0 | 21.6924 | 21.6924 | 0 | 21.6924 | 21.6924 | 0 | 21.6924 | 21.6924 | 0 | 21.6924
|  | 21.6199 | 0 | 21.6199 | 21.9874 | 0 | 21.9874 | 21.9874 | 0 | 21.9874 | 21.9874 | 0 | 21.9874 | 21.9874 | 0 | 21.9874 | 21.9874 | 0 | 21.9874 | 21.9874 | 0 | 21.9874 | 21.9874 | 0 | 21.9874 | 21.9874 | 0 | 21.9874 | 21.9874 | 0 | 21.9874 | 21.9874 | 0 | 21.9874 | 21.9874 | 0 | 21.9874 | 21.9874 | 0 | 21.9874 | 21.9874 | 0 | 21.9874 | 21.9874 | 0 | 21.9874
|  | 20.0828 | 0 | 20.0828 | 20.4241 | 0 | 20.4241 | 20.4241 | 0 | 20.4241 | 20.4241 | 0 | 20.4241 | 20.4241 | 0 | 20.4241 | 20.4241 | 0 | 20.4241 | 20.4241 | 0 | 20.4241 | 20.4241 | 0 | 20.4241 | 20.4241 | 0 | 20.4241 | 20.4241 | 0 | 20.4241 | 20.4241 | 0 | 20.4241 | 20.4241 | 0 | 20.4241 | 20.4241 | 0 | 20.4241 | 20.4241 | 0 | 20.4241 | 20.4241 | 0 | 20.4241
|  | 20.0461 | 0 | 20.0461 | 20.3868 | 0 | 20.3868 | 20.3868 | 0 | 20.3868 | 20.3868 | 0 | 20.3868 | 20.3868 | 0 | 20.3868 | 20.3868 | 0 | 20.3868 | 20.3868 | 0 | 20.3868 | 20.3868 | 0 | 20.3868 | 20.3868 | 0 | 20.3868 | 20.3868 | 0 | 20.3868 | 20.3868 | 0 | 20.3868 | 20.3868 | 0 | 20.3868 | 20.3868 | 0 | 20.3868 | 20.3868 | 0 | 20.3868 | 20.3868 | 0 | 20.3868
|  | 18.6454 | 0 | 18.6454 | 18.9623 | 0 | 18.9623 | 18.9623 | 0 | 18.9623 | 18.9623 | 0 | 18.9623 | 18.9623 | 0 | 18.9623 | 18.9623 | 0 | 18.9623 | 18.9623 | 0 | 18.9623 | 18.9623 | 0 | 18.9623 | 18.9623 | 0 | 18.9623 | 18.9623 | 0 | 18.9623 | 18.9623 | 0 | 18.9623 | 18.9623 | 0 | 18.9623 | 18.9623 | 0 | 18.9623 | 18.9623 | 0 | 18.9623 | 18.9623 | 0 | 18.9623
|  | 16.6027 | 0 | 16.6027 | 16.8849 | 0 | 16.8849 | 16.8849 | 0 | 16.8849 | 16.8849 | 0 | 16.8849 | 16.8849 | 0 | 16.8849 | 16.8849 | 0 | 16.8849 | 16.8849 | 0 | 16.8849 | 16.8849 | 0 | 16.8849 | 16.8849 | 0 | 16.8849 | 16.8849 | 0 | 16.8849 | 16.8849 | 0 | 16.8849 | 16.8849 | 0 | 16.8849 | 16.8849 | 0 | 16.8849 | 16.8849 | 0 | 16.8849 | 16.8849 | 0 | 16.8849
|  | 16.0809 | 0 | 16.0809 | 16.3542 | 0 | 16.3542 | 16.3542 | 0 | 16.3542 | 16.3542 | 0 | 16.3542 | 16.3542 | 0 | 16.3542 | 16.3542 | 0 | 16.3542 | 16.3542 | 0 | 16.3542 | 16.3542 | 0 | 16.3542 | 16.3542 | 0 | 16.3542 | 16.3542 | 0 | 16.3542 | 16.3542 | 0 | 16.3542 | 16.3542 | 0 | 16.3542 | 16.3542 | 0 | 16.3542 | 16.3542 | 0 | 16.3542 | 16.3542 | 0 | 16.3542
|  | 15.8176 | 0 | 15.8176 | 16.0864 | 0 | 16.0864 | 16.0864 | 0 | 16.0864 | 16.0864 | 0 | 16.0864 | 16.0864 | 0 | 16.0864 | 16.0864 | 0 | 16.0864 | 16.0864 | 0 | 16.0864 | 16.0864 | 0 | 16.0864 | 16.0864 | 0 | 16.0864 | 16.0864 | 0 | 16.0864 | 16.0864 | 0 | 16.0864 | 16.0864 | 0 | 16.0864 | 16.0864 | 0 | 16.0864 | 16.0864 | 0 | 16.0864 | 16.0864 | 0 | 16.0864
|  | 15.9065 | 0 | 15.9065 | 16.1768 | 0 | 16.1768 | 16.1768 | 0 | 16.1768 | 16.1768 | 0 | 16.1768 | 16.1768 | 0 | 16.1768 | 16.1768 | 0 | 16.1768 | 16.1768 | 0 | 16.1768 | 16.1768 | 0 | 16.1768 | 16.1768 | 0 | 16.1768 | 16.1768 | 0 | 16.1768 | 16.1768 | 0 | 16.1768 | 16.1768 | 0 | 16.1768 | 16.1768 | 0 | 16.1768 | 16.1768 | 0 | 16.1768 | 16.1768 | 0 | 16.1768
|  | 16.8424 | 0 | 16.8424 | 17.1287 | 0 | 17.1287 | 17.1287 | 0 | 17.1287 | 17.1287 | 0 | 17.1287 | 17.1287 | 0 | 17.1287 | 17.1287 | 0 | 17.1287 | 17.1287 | 0 | 17.1287 | 17.1287 | 0 | 17.1287 | 17.1287 | 0 | 17.1287 | 17.1287 | 0 | 17.1287 | 17.1287 | 0 | 17.1287 | 17.1287 | 0 | 17.1287 | 17.1287 | 0 | 17.1287 | 17.1287 | 0 | 17.1287 | 17.1287 | 0 | 17.1287
|  | 20.0209 | 0 | 20.0209 | 20.3612 | 0 | 20.3612 | 20.3612 | 0 | 20.3612 | 20.3612 | 0 | 20.3612 | 20.3612 | 0 | 20.3612 | 20.3612 | 0 | 20.3612 | 20.3612 | 0 | 20.3612 | 20.3612 | 0 | 20.3612 | 20.3612 | 0 | 20.3612 | 20.3612 | 0 | 20.3612 | 20.3612 | 0 | 20.3612 | 20.3612 | 0 | 20.3612 | 20.3612 | 0 | 20.3612 | 20.3612 | 0 | 20.3612 | 20.3612 | 0 | 20.3612
|  | 23.7277 | 0 | 23.7277 | 24.1309 | 0 | 24.1309 | 24.1309 | 0 | 24.1309 | 24.1309 | 0 | 24.1309 | 24.1309 | 0 | 24.1309 | 24.1309 | 0 | 24.1309 | 24.1309 | 0 | 24.1309 | 24.1309 | 0 | 24.1309 | 24.1309 | 0 | 24.1309 | 24.1309 | 0 | 24.1309 | 24.1309 | 0 | 24.1309 | 24.1309 | 0 | 24.1309 | 24.1309 | 0 | 24.1309 | 24.1309 | 0 | 24.1309 | 24.1309 | 0 | 24.1309
|  | 27.3443 | 0 | 27.3443 | 27.809 | 0 | 27.809 | 27.809 | 0 | 27.809 | 27.809 | 0 | 27.809 | 27.809 | 0 | 27.809 | 27.809 | 0 | 27.809 | 27.809 | 0 | 27.809 | 27.809 | 0 | 27.809 | 27.809 | 0 | 27.809 | 27.809 | 0 | 27.809 | 27.809 | 0 | 27.809 | 27.809 | 0 | 27.809 | 27.809 | 0 | 27.809 | 27.809 | 0 | 27.809 | 27.809 | 0 | 27.809
|  | 26.1269 | 0 | 26.1269 | 26.571 | 0 | 26.571 | 26.571 | 0 | 26.571 | 26.571 | 0 | 26.571 | 26.571 | 0 | 26.571 | 26.571 | 0 | 26.571 | 26.571 | 0 | 26.571 | 26.571 | 0 | 26.571 | 26.571 | 0 | 26.571 | 26.571 | 0 | 26.571 | 26.571 | 0 | 26.571 | 26.571 | 0 | 26.571 | 26.571 | 0 | 26.571 | 26.571 | 0 | 26.571 | 26.571 | 0 | 26.571
|  | 24.6498 | 0 | 24.6498 | 25.0688 | 0 | 25.0688 | 25.0688 | 0 | 25.0688 | 25.0688 | 0 | 25.0688 | 25.0688 | 0 | 25.0688 | 25.0688 | 0 | 25.0688 | 25.0688 | 0 | 25.0688 | 25.0688 | 0 | 25.0688 | 25.0688 | 0 | 25.0688 | 25.0688 | 0 | 25.0688 | 25.0688 | 0 | 25.0688 | 25.0688 | 0 | 25.0688 | 25.0688 | 0 | 25.0688 | 25.0688 | 0 | 25.0688 | 25.0688 | 0 | 25.0688
|  | 21.8585 | 0 | 21.8585 | 22.23 | 0 | 22.23 | 22.23 | 0 | 22.23 | 22.23 | 0 | 22.23 | 22.23 | 0 | 22.23 | 22.23 | 0 | 22.23 | 22.23 | 0 | 22.23 | 22.23 | 0 | 22.23 | 22.23 | 0 | 22.23 | 22.23 | 0 | 22.23 | 22.23 | 0 | 22.23 | 22.23 | 0 | 22.23 | 22.23 | 0 | 22.23 | 22.23 | 0 | 22.23 | 22.23 | 0 | 22.23
|  | 19.7396 | 0 | 19.7396 | 20.0751 | 0 | 20.0751 | 20.0751 | 0 | 20.0751 | 20.0751 | 0 | 20.0751 | 20.0751 | 0 | 20.0751 | 20.0751 | 0 | 20.0751 | 20.0751 | 0 | 20.0751 | 20.0751 | 0 | 20.0751 | 20.0751 | 0 | 20.0751 | 20.0751 | 0 | 20.0751 | 20.0751 | 0 | 20.0751 | 20.0751 | 0 | 20.0751 | 20.0751 | 0 | 20.0751 | 20.0751 | 0 | 20.0751 | 20.0751 | 0 | 20.0751
|  | 17.6027 | 0 | 17.6027 | 17.9018 | 0 | 17.9018 | 17.9018 | 0 | 17.9018 | 17.9018 | 0 | 17.9018 | 17.9018 | 0 | 17.9018 | 17.9018 | 0 | 17.9018 | 17.9018 | 0 | 17.9018 | 17.9018 | 0 | 17.9018 | 17.9018 | 0 | 17.9018 | 17.9018 | 0 | 17.9018 | 17.9018 | 0 | 17.9018 | 17.9018 | 0 | 17.9018 | 17.9018 | 0 | 17.9018 | 17.9018 | 0 | 17.9018 | 17.9018 | 0 | 17.9018
|  | 15.3829 | 0 | 15.3829 | 15.6443 | 0 | 15.6443 | 15.6443 | 0 | 15.6443 | 15.6443 | 0 | 15.6443 | 15.6443 | 0 | 15.6443 | 15.6443 | 0 | 15.6443 | 15.6443 | 0 | 15.6443 | 15.6443 | 0 | 15.6443 | 15.6443 | 0 | 15.6443 | 15.6443 | 0 | 15.6443 | 15.6443 | 0 | 15.6443 | 15.6443 | 0 | 15.6443 | 15.6443 | 0 | 15.6443 | 15.6443 | 0 | 15.6443 | 15.6443 | 0 | 15.6443
|  | 14.304 | 0 | 14.304 | 14.5471 | 0 | 14.5471 | 14.5471 | 0 | 14.5471 | 14.5471 | 0 | 14.5471 | 14.5471 | 0 | 14.5471 | 14.5471 | 0 | 14.5471 | 14.5471 | 0 | 14.5471 | 14.5471 | 0 | 14.5471 | 14.5471 | 0 | 14.5471 | 14.5471 | 0 | 14.5471 | 14.5471 | 0 | 14.5471 | 14.5471 | 0 | 14.5471 | 14.5471 | 0 | 14.5471 | 14.5471 | 0 | 14.5471 | 14.5471 | 0 | 14.5471
|  | 13.0908 | 0 | 13.0908 | 13.3133 | 0 | 13.3133 | 13.3133 | 0 | 13.3133 | 13.3133 | 0 | 13.3133 | 13.3133 | 0 | 13.3133 | 13.3133 | 0 | 13.3133 | 13.3133 | 0 | 13.3133 | 13.3133 | 0 | 13.3133 | 13.3133 | 0 | 13.3133 | 13.3133 | 0 | 13.3133 | 13.3133 | 0 | 13.3133 | 13.3133 | 0 | 13.3133 | 13.3133 | 0 | 13.3133 | 13.3133 | 0 | 13.3133 | 13.3133 | 0 | 13.3133
|  | 12.3156 | 0 | 12.3156 | 12.5249 | 0 | 12.5249 | 12.5249 | 0 | 12.5249 | 12.5249 | 0 | 12.5249 | 12.5249 | 0 | 12.5249 | 12.5249 | 0 | 12.5249 | 12.5249 | 0 | 12.5249 | 12.5249 | 0 | 12.5249 | 12.5249 | 0 | 12.5249 | 12.5249 | 0 | 12.5249 | 12.5249 | 0 | 12.5249 | 12.5249 | 0 | 12.5249 | 12.5249 | 0 | 12.5249 | 12.5249 | 0 | 12.5249 | 12.5249 | 0 | 12.5249
|  | 12.543 | 0 | 12.543 | 12.7562 | 0 | 12.7562 | 12.7562 | 0 | 12.7562 | 12.7562 | 0 | 12.7562 | 12.7562 | 0 | 12.7562 | 12.7562 | 0 | 12.7562 | 12.7562 | 0 | 12.7562 | 12.7562 | 0 | 12.7562 | 12.7562 | 0 | 12.7562 | 12.7562 | 0 | 12.7562 | 12.7562 | 0 | 12.7562 | 12.7562 | 0 | 12.7562 | 12.7562 | 0 | 12.7562 | 12.7562 | 0 | 12.7562 | 12.7562 | 0 | 12.7562
|  | 13.0944 | 0 | 13.0944 | 13.3169 | 0 | 13.3169 | 13.3169 | 0 | 13.3169 | 13.3169 | 0 | 13.3169 | 13.3169 | 0 | 13.3169 | 13.3169 | 0 | 13.3169 | 13.3169 | 0 | 13.3169 | 13.3169 | 0 | 13.3169 | 13.3169 | 0 | 13.3169 | 13.3169 | 0 | 13.3169 | 13.3169 | 0 | 13.3169 | 13.3169 | 0 | 13.3169 | 13.3169 | 0 | 13.3169 | 13.3169 | 0 | 13.3169 | 13.3169 | 0 | 13.3169
|  | 14.4046 | 0 | 14.4046 | 14.6494 | 0 | 14.6494 | 14.6494 | 0 | 14.6494 | 14.6494 | 0 | 14.6494 | 14.6494 | 0 | 14.6494 | 14.6494 | 0 | 14.6494 | 14.6494 | 0 | 14.6494 | 14.6494 | 0 | 14.6494 | 14.6494 | 0 | 14.6494 | 14.6494 | 0 | 14.6494 | 14.6494 | 0 | 14.6494 | 14.6494 | 0 | 14.6494 | 14.6494 | 0 | 14.6494 | 14.6494 | 0 | 14.6494 | 14.6494 | 0 | 14.6494
|  | 16.1659 | 0 | 16.1659 | 16.4406 | 0 | 16.4406 | 16.4406 | 0 | 16.4406 | 16.4406 | 0 | 16.4406 | 16.4406 | 0 | 16.4406 | 16.4406 | 0 | 16.4406 | 16.4406 | 0 | 16.4406 | 16.4406 | 0 | 16.4406 | 16.4406 | 0 | 16.4406 | 16.4406 | 0 | 16.4406 | 16.4406 | 0 | 16.4406 | 16.4406 | 0 | 16.4406 | 16.4406 | 0 | 16.4406 | 16.4406 | 0 | 16.4406 | 16.4406 | 0 | 16.4406
|  | 17.4718 | 0 | 17.4718 | 17.7687 | 0 | 17.7687 | 17.7687 | 0 | 17.7687 | 17.7687 | 0 | 17.7687 | 17.7687 | 0 | 17.7687 | 17.7687 | 0 | 17.7687 | 17.7687 | 0 | 17.7687 | 17.7687 | 0 | 17.7687 | 17.7687 | 0 | 17.7687 | 17.7687 | 0 | 17.7687 | 17.7687 | 0 | 17.7687 | 17.7687 | 0 | 17.7687 | 17.7687 | 0 | 17.7687 | 17.7687 | 0 | 17.7687 | 17.7687 | 0 | 17.7687
|  | 18.3972 | 0 | 18.3972 | 18.7098 | 0 | 18.7098 | 18.7098 | 0 | 18.7098 | 18.7098 | 0 | 18.7098 | 18.7098 | 0 | 18.7098 | 18.7098 | 0 | 18.7098 | 18.7098 | 0 | 18.7098 | 18.7098 | 0 | 18.7098 | 18.7098 | 0 | 18.7098 | 18.7098 | 0 | 18.7098 | 18.7098 | 0 | 18.7098 | 18.7098 | 0 | 18.7098 | 18.7098 | 0 | 18.7098 | 18.7098 | 0 | 18.7098 | 18.7098 | 0 | 18.7098
|  | 17.513 | 0 | 17.513 | 17.8106 | 0 | 17.8106 | 17.8106 | 0 | 17.8106 | 17.8106 | 0 | 17.8106 | 17.8106 | 0 | 17.8106 | 17.8106 | 0 | 17.8106 | 17.8106 | 0 | 17.8106 | 17.8106 | 0 | 17.8106 | 17.8106 | 0 | 17.8106 | 17.8106 | 0 | 17.8106 | 17.8106 | 0 | 17.8106 | 17.8106 | 0 | 17.8106 | 17.8106 | 0 | 17.8106 | 17.8106 | 0 | 17.8106 | 17.8106 | 0 | 17.8106
|  | 16.9308 | 0 | 16.9308 | 17.2186 | 0 | 17.2186 | 17.2186 | 0 | 17.2186 | 17.2186 | 0 | 17.2186 | 17.2186 | 0 | 17.2186 | 17.2186 | 0 | 17.2186 | 17.2186 | 0 | 17.2186 | 17.2186 | 0 | 17.2186 | 17.2186 | 0 | 17.2186 | 17.2186 | 0 | 17.2186 | 17.2186 | 0 | 17.2186 | 17.2186 | 0 | 17.2186 | 17.2186 | 0 | 17.2186 | 17.2186 | 0 | 17.2186 | 17.2186 | 0 | 17.2186
|  | 17.3599 | 0 | 17.3599 | 17.6549 | 0 | 17.6549 | 17.6549 | 0 | 17.6549 | 17.6549 | 0 | 17.6549 | 17.6549 | 0 | 17.6549 | 17.6549 | 0 | 17.6549 | 17.6549 | 0 | 17.6549 | 17.6549 | 0 | 17.6549 | 17.6549 | 0 | 17.6549 | 17.6549 | 0 | 17.6549 | 17.6549 | 0 | 17.6549 | 17.6549 | 0 | 17.6549 | 17.6549 | 0 | 17.6549 | 17.6549 | 0 | 17.6549 | 17.6549 | 0 | 17.6549
|  | 17.0962 | 0 | 17.0962 | 17.3867 | 0 | 17.3867 | 17.3867 | 0 | 17.3867 | 17.3867 | 0 | 17.3867 | 17.3867 | 0 | 17.3867 | 17.3867 | 0 | 17.3867 | 17.3867 | 0 | 17.3867 | 17.3867 | 0 | 17.3867 | 17.3867 | 0 | 17.3867 | 17.3867 | 0 | 17.3867 | 17.3867 | 0 | 17.3867 | 17.3867 | 0 | 17.3867 | 17.3867 | 0 | 17.3867 | 17.3867 | 0 | 17.3867 | 17.3867 | 0 | 17.3867
|  | 16.7212 | 0 | 16.7212 | 17.0054 | 0 | 17.0054 | 17.0054 | 0 | 17.0054 | 17.0054 | 0 | 17.0054 | 17.0054 | 0 | 17.0054 | 17.0054 | 0 | 17.0054 | 17.0054 | 0 | 17.0054 | 17.0054 | 0 | 17.0054 | 17.0054 | 0 | 17.0054 | 17.0054 | 0 | 17.0054 | 17.0054 | 0 | 17.0054 | 17.0054 | 0 | 17.0054 | 17.0054 | 0 | 17.0054 | 17.0054 | 0 | 17.0054 | 17.0054 | 0 | 17.0054
|  | 17.8792 | 0 | 17.8792 | 18.1831 | 0 | 18.1831 | 18.1831 | 0 | 18.1831 | 18.1831 | 0 | 18.1831 | 18.1831 | 0 | 18.1831 | 18.1831 | 0 | 18.1831 | 18.1831 | 0 | 18.1831 | 18.1831 | 0 | 18.1831 | 18.1831 | 0 | 18.1831 | 18.1831 | 0 | 18.1831 | 18.1831 | 0 | 18.1831 | 18.1831 | 0 | 18.1831 | 18.1831 | 0 | 18.1831 | 18.1831 | 0 | 18.1831 | 18.1831 | 0 | 18.1831
|  | 19.9635 | 0 | 19.9635 | 20.3028 | 0 | 20.3028 | 20.3028 | 0 | 20.3028 | 20.3028 | 0 | 20.3028 | 20.3028 | 0 | 20.3028 | 20.3028 | 0 | 20.3028 | 20.3028 | 0 | 20.3028 | 20.3028 | 0 | 20.3028 | 20.3028 | 0 | 20.3028 | 20.3028 | 0 | 20.3028 | 20.3028 | 0 | 20.3028 | 20.3028 | 0 | 20.3028 | 20.3028 | 0 | 20.3028 | 20.3028 | 0 | 20.3028 | 20.3028 | 0 | 20.3028
|  | 23.4745 | 0 | 23.4745 | 23.8734 | 0 | 23.8734 | 23.8734 | 0 | 23.8734 | 23.8734 | 0 | 23.8734 | 23.8734 | 0 | 23.8734 | 23.8734 | 0 | 23.8734 | 23.8734 | 0 | 23.8734 | 23.8734 | 0 | 23.8734 | 23.8734 | 0 | 23.8734 | 23.8734 | 0 | 23.8734 | 23.8734 | 0 | 23.8734 | 23.8734 | 0 | 23.8734 | 23.8734 | 0 | 23.8734 | 23.8734 | 0 | 23.8734 | 23.8734 | 0 | 23.8734
|  | 25.6014 | 0 | 25.6014 | 26.0365 | 0 | 26.0365 | 26.0365 | 0 | 26.0365 | 26.0365 | 0 | 26.0365 | 26.0365 | 0 | 26.0365 | 26.0365 | 0 | 26.0365 | 26.0365 | 0 | 26.0365 | 26.0365 | 0 | 26.0365 | 26.0365 | 0 | 26.0365 | 26.0365 | 0 | 26.0365 | 26.0365 | 0 | 26.0365 | 26.0365 | 0 | 26.0365 | 26.0365 | 0 | 26.0365 | 26.0365 | 0 | 26.0365 | 26.0365 | 0 | 26.0365
|  | 24.135 | 0 | 24.135 | 24.5452 | 0 | 24.5452 | 24.5452 | 0 | 24.5452 | 24.5452 | 0 | 24.5452 | 24.5452 | 0 | 24.5452 | 24.5452 | 0 | 24.5452 | 24.5452 | 0 | 24.5452 | 24.5452 | 0 | 24.5452 | 24.5452 | 0 | 24.5452 | 24.5452 | 0 | 24.5452 | 24.5452 | 0 | 24.5452 | 24.5452 | 0 | 24.5452 | 24.5452 | 0 | 24.5452 | 24.5452 | 0 | 24.5452 | 24.5452 | 0 | 24.5452
|  | 22.8135 | 0 | 22.8135 | 23.2012 | 0 | 23.2012 | 23.2012 | 0 | 23.2012 | 23.2012 | 0 | 23.2012 | 23.2012 | 0 | 23.2012 | 23.2012 | 0 | 23.2012 | 23.2012 | 0 | 23.2012 | 23.2012 | 0 | 23.2012 | 23.2012 | 0 | 23.2012 | 23.2012 | 0 | 23.2012 | 23.2012 | 0 | 23.2012 | 23.2012 | 0 | 23.2012 | 23.2012 | 0 | 23.2012 | 23.2012 | 0 | 23.2012 | 23.2012 | 0 | 23.2012
|  | 20.9929 | 0 | 20.9929 | 21.3497 | 0 | 21.3497 | 21.3497 | 0 | 21.3497 | 21.3497 | 0 | 21.3497 | 21.3497 | 0 | 21.3497 | 21.3497 | 0 | 21.3497 | 21.3497 | 0 | 21.3497 | 21.3497 | 0 | 21.3497 | 21.3497 | 0 | 21.3497 | 21.3497 | 0 | 21.3497 | 21.3497 | 0 | 21.3497 | 21.3497 | 0 | 21.3497 | 21.3497 | 0 | 21.3497 | 21.3497 | 0 | 21.3497 | 21.3497 | 0 | 21.3497
|  | 19.0563 | 0 | 19.0563 | 19.3801 | 0 | 19.3801 | 19.3801 | 0 | 19.3801 | 19.3801 | 0 | 19.3801 | 19.3801 | 0 | 19.3801 | 19.3801 | 0 | 19.3801 | 19.3801 | 0 | 19.3801 | 19.3801 | 0 | 19.3801 | 19.3801 | 0 | 19.3801 | 19.3801 | 0 | 19.3801 | 19.3801 | 0 | 19.3801 | 19.3801 | 0 | 19.3801 | 19.3801 | 0 | 19.3801 | 19.3801 | 0 | 19.3801 | 19.3801 | 0 | 19.3801
|  | 17.5709 | 0 | 17.5709 | 17.8695 | 0 | 17.8695 | 17.8695 | 0 | 17.8695 | 17.8695 | 0 | 17.8695 | 17.8695 | 0 | 17.8695 | 17.8695 | 0 | 17.8695 | 17.8695 | 0 | 17.8695 | 17.8695 | 0 | 17.8695 | 17.8695 | 0 | 17.8695 | 17.8695 | 0 | 17.8695 | 17.8695 | 0 | 17.8695 | 17.8695 | 0 | 17.8695 | 17.8695 | 0 | 17.8695 | 17.8695 | 0 | 17.8695 | 17.8695 | 0 | 17.8695
|  | 15.7908 | 0 | 15.7908 | 16.0592 | 0 | 16.0592 | 16.0592 | 0 | 16.0592 | 16.0592 | 0 | 16.0592 | 16.0592 | 0 | 16.0592 | 16.0592 | 0 | 16.0592 | 16.0592 | 0 | 16.0592 | 16.0592 | 0 | 16.0592 | 16.0592 | 0 | 16.0592 | 16.0592 | 0 | 16.0592 | 16.0592 | 0 | 16.0592 | 16.0592 | 0 | 16.0592 | 16.0592 | 0 | 16.0592 | 16.0592 | 0 | 16.0592 | 16.0592 | 0 | 16.0592
|  | 14.7631 | 0 | 14.7631 | 15.014 | 0 | 15.014 | 15.014 | 0 | 15.014 | 15.014 | 0 | 15.014 | 15.014 | 0 | 15.014 | 15.014 | 0 | 15.014 | 15.014 | 0 | 15.014 | 15.014 | 0 | 15.014 | 15.014 | 0 | 15.014 | 15.014 | 0 | 15.014 | 15.014 | 0 | 15.014 | 15.014 | 0 | 15.014 | 15.014 | 0 | 15.014 | 15.014 | 0 | 15.014 | 15.014 | 0 | 15.014
|  | 12.9535 | 0 | 12.9535 | 13.1737 | 0 | 13.1737 | 13.1737 | 0 | 13.1737 | 13.1737 | 0 | 13.1737 | 13.1737 | 0 | 13.1737 | 13.1737 | 0 | 13.1737 | 13.1737 | 0 | 13.1737 | 13.1737 | 0 | 13.1737 | 13.1737 | 0 | 13.1737 | 13.1737 | 0 | 13.1737 | 13.1737 | 0 | 13.1737 | 13.1737 | 0 | 13.1737 | 13.1737 | 0 | 13.1737 | 13.1737 | 0 | 13.1737 | 13.1737 | 0 | 13.1737
|  | 12.1377 | 0 | 12.1377 | 12.344 | 0 | 12.344 | 12.344 | 0 | 12.344 | 12.344 | 0 | 12.344 | 12.344 | 0 | 12.344 | 12.344 | 0 | 12.344 | 12.344 | 0 | 12.344 | 12.344 | 0 | 12.344 | 12.344 | 0 | 12.344 | 12.344 | 0 | 12.344 | 12.344 | 0 | 12.344 | 12.344 | 0 | 12.344 | 12.344 | 0 | 12.344 | 12.344 | 0 | 12.344 | 12.344 | 0 | 12.344
|  | 11.8193 | 0 | 11.8193 | 12.0202 | 0 | 12.0202 | 12.0202 | 0 | 12.0202 | 12.0202 | 0 | 12.0202 | 12.0202 | 0 | 12.0202 | 12.0202 | 0 | 12.0202 | 12.0202 | 0 | 12.0202 | 12.0202 | 0 | 12.0202 | 12.0202 | 0 | 12.0202 | 12.0202 | 0 | 12.0202 | 12.0202 | 0 | 12.0202 | 12.0202 | 0 | 12.0202 | 12.0202 | 0 | 12.0202 | 12.0202 | 0 | 12.0202 | 12.0202 | 0 | 12.0202
|  | 12.1681 | 0 | 12.1681 | 12.3749 | 0 | 12.3749 | 12.3749 | 0 | 12.3749 | 12.3749 | 0 | 12.3749 | 12.3749 | 0 | 12.3749 | 12.3749 | 0 | 12.3749 | 12.3749 | 0 | 12.3749 | 12.3749 | 0 | 12.3749 | 12.3749 | 0 | 12.3749 | 12.3749 | 0 | 12.3749 | 12.3749 | 0 | 12.3749 | 12.3749 | 0 | 12.3749 | 12.3749 | 0 | 12.3749 | 12.3749 | 0 | 12.3749 | 12.3749 | 0 | 12.3749
|  | 13.0643 | 0 | 13.0643 | 13.2864 | 0 | 13.2864 | 13.2864 | 0 | 13.2864 | 13.2864 | 0 | 13.2864 | 13.2864 | 0 | 13.2864 | 13.2864 | 0 | 13.2864 | 13.2864 | 0 | 13.2864 | 13.2864 | 0 | 13.2864 | 13.2864 | 0 | 13.2864 | 13.2864 | 0 | 13.2864 | 13.2864 | 0 | 13.2864 | 13.2864 | 0 | 13.2864 | 13.2864 | 0 | 13.2864 | 13.2864 | 0 | 13.2864 | 13.2864 | 0 | 13.2864
|  | 14.7504 | 0 | 14.7504 | 15.0011 | 0 | 15.0011 | 15.0011 | 0 | 15.0011 | 15.0011 | 0 | 15.0011 | 15.0011 | 0 | 15.0011 | 15.0011 | 0 | 15.0011 | 15.0011 | 0 | 15.0011 | 15.0011 | 0 | 15.0011 | 15.0011 | 0 | 15.0011 | 15.0011 | 0 | 15.0011 | 15.0011 | 0 | 15.0011 | 15.0011 | 0 | 15.0011 | 15.0011 | 0 | 15.0011 | 15.0011 | 0 | 15.0011 | 15.0011 | 0 | 15.0011
|  | 16.5543 | 0 | 16.5543 | 16.8357 | 0 | 16.8357 | 16.8357 | 0 | 16.8357 | 16.8357 | 0 | 16.8357 | 16.8357 | 0 | 16.8357 | 16.8357 | 0 | 16.8357 | 16.8357 | 0 | 16.8357 | 16.8357 | 0 | 16.8357 | 16.8357 | 0 | 16.8357 | 16.8357 | 0 | 16.8357 | 16.8357 | 0 | 16.8357 | 16.8357 | 0 | 16.8357 | 16.8357 | 0 | 16.8357 | 16.8357 | 0 | 16.8357 | 16.8357 | 0 | 16.8357
|  | 17.7132 | 0 | 17.7132 | 18.0143 | 0 | 18.0143 | 18.0143 | 0 | 18.0143 | 18.0143 | 0 | 18.0143 | 18.0143 | 0 | 18.0143 | 18.0143 | 0 | 18.0143 | 18.0143 | 0 | 18.0143 | 18.0143 | 0 | 18.0143 | 18.0143 | 0 | 18.0143 | 18.0143 | 0 | 18.0143 | 18.0143 | 0 | 18.0143 | 18.0143 | 0 | 18.0143 | 18.0143 | 0 | 18.0143 | 18.0143 | 0 | 18.0143 | 18.0143 | 0 | 18.0143
|  | 16.9499 | 0 | 16.9499 | 17.238 | 0 | 17.238 | 17.238 | 0 | 17.238 | 17.238 | 0 | 17.238 | 17.238 | 0 | 17.238 | 17.238 | 0 | 17.238 | 17.238 | 0 | 17.238 | 17.238 | 0 | 17.238 | 17.238 | 0 | 17.238 | 17.238 | 0 | 17.238 | 17.238 | 0 | 17.238 | 17.238 | 0 | 17.238 | 17.238 | 0 | 17.238 | 17.238 | 0 | 17.238 | 17.238 | 0 | 17.238
|  | 15.7356 | 0 | 15.7356 | 16.0031 | 0 | 16.0031 | 16.0031 | 0 | 16.0031 | 16.0031 | 0 | 16.0031 | 16.0031 | 0 | 16.0031 | 16.0031 | 0 | 16.0031 | 16.0031 | 0 | 16.0031 | 16.0031 | 0 | 16.0031 | 16.0031 | 0 | 16.0031 | 16.0031 | 0 | 16.0031 | 16.0031 | 0 | 16.0031 | 16.0031 | 0 | 16.0031 | 16.0031 | 0 | 16.0031 | 16.0031 | 0 | 16.0031 | 16.0031 | 0 | 16.0031
|  | 14.9259 | 0 | 14.9259 | 15.1796 | 0 | 15.1796 | 15.1796 | 0 | 15.1796 | 15.1796 | 0 | 15.1796 | 15.1796 | 0 | 15.1796 | 15.1796 | 0 | 15.1796 | 15.1796 | 0 | 15.1796 | 15.1796 | 0 | 15.1796 | 15.1796 | 0 | 15.1796 | 15.1796 | 0 | 15.1796 | 15.1796 | 0 | 15.1796 | 15.1796 | 0 | 15.1796 | 15.1796 | 0 | 15.1796 | 15.1796 | 0 | 15.1796 | 15.1796 | 0 | 15.1796
|  | 13.9655 | 0 | 13.9655 | 14.2028 | 0 | 14.2028 | 14.2028 | 0 | 14.2028 | 14.2028 | 0 | 14.2028 | 14.2028 | 0 | 14.2028 | 14.2028 | 0 | 14.2028 | 14.2028 | 0 | 14.2028 | 14.2028 | 0 | 14.2028 | 14.2028 | 0 | 14.2028 | 14.2028 | 0 | 14.2028 | 14.2028 | 0 | 14.2028 | 14.2028 | 0 | 14.2028 | 14.2028 | 0 | 14.2028 | 14.2028 | 0 | 14.2028 | 14.2028 | 0 | 14.2028
|  | 14.299 | 0 | 14.299 | 14.542 | 0 | 14.542 | 14.542 | 0 | 14.542 | 14.542 | 0 | 14.542 | 14.542 | 0 | 14.542 | 14.542 | 0 | 14.542 | 14.542 | 0 | 14.542 | 14.542 | 0 | 14.542 | 14.542 | 0 | 14.542 | 14.542 | 0 | 14.542 | 14.542 | 0 | 14.542 | 14.542 | 0 | 14.542 | 14.542 | 0 | 14.542 | 14.542 | 0 | 14.542 | 14.542 | 0 | 14.542
|  | 14.8966 | 0 | 14.8966 | 15.1498 | 0 | 15.1498 | 15.1498 | 0 | 15.1498 | 15.1498 | 0 | 15.1498 | 15.1498 | 0 | 15.1498 | 15.1498 | 0 | 15.1498 | 15.1498 | 0 | 15.1498 | 15.1498 | 0 | 15.1498 | 15.1498 | 0 | 15.1498 | 15.1498 | 0 | 15.1498 | 15.1498 | 0 | 15.1498 | 15.1498 | 0 | 15.1498 | 15.1498 | 0 | 15.1498 | 15.1498 | 0 | 15.1498 | 15.1498 | 0 | 15.1498
|  | 16.4956 | 0 | 16.4956 | 16.776 | 0 | 16.776 | 16.776 | 0 | 16.776 | 16.776 | 0 | 16.776 | 16.776 | 0 | 16.776 | 16.776 | 0 | 16.776 | 16.776 | 0 | 16.776 | 16.776 | 0 | 16.776 | 16.776 | 0 | 16.776 | 16.776 | 0 | 16.776 | 16.776 | 0 | 16.776 | 16.776 | 0 | 16.776 | 16.776 | 0 | 16.776 | 16.776 | 0 | 16.776 | 16.776 | 0 | 16.776
|  | 19.9485 | 0 | 19.9485 | 20.2875 | 0 | 20.2875 | 20.2875 | 0 | 20.2875 | 20.2875 | 0 | 20.2875 | 20.2875 | 0 | 20.2875 | 20.2875 | 0 | 20.2875 | 20.2875 | 0 | 20.2875 | 20.2875 | 0 | 20.2875 | 20.2875 | 0 | 20.2875 | 20.2875 | 0 | 20.2875 | 20.2875 | 0 | 20.2875 | 20.2875 | 0 | 20.2875 | 20.2875 | 0 | 20.2875 | 20.2875 | 0 | 20.2875 | 20.2875 | 0 | 20.2875
|  | 24.2825 | 0 | 24.2825 | 24.6952 | 0 | 24.6952 | 24.6952 | 0 | 24.6952 | 24.6952 | 0 | 24.6952 | 24.6952 | 0 | 24.6952 | 24.6952 | 0 | 24.6952 | 24.6952 | 0 | 24.6952 | 24.6952 | 0 | 24.6952 | 24.6952 | 0 | 24.6952 | 24.6952 | 0 | 24.6952 | 24.6952 | 0 | 24.6952 | 24.6952 | 0 | 24.6952 | 24.6952 | 0 | 24.6952 | 24.6952 | 0 | 24.6952 | 24.6952 | 0 | 24.6952
|  | 23.7769 | 0 | 23.7769 | 24.181 | 0 | 24.181 | 24.181 | 0 | 24.181 | 24.181 | 0 | 24.181 | 24.181 | 0 | 24.181 | 24.181 | 0 | 24.181 | 24.181 | 0 | 24.181 | 24.181 | 0 | 24.181 | 24.181 | 0 | 24.181 | 24.181 | 0 | 24.181 | 24.181 | 0 | 24.181 | 24.181 | 0 | 24.181 | 24.181 | 0 | 24.181 | 24.181 | 0 | 24.181 | 24.181 | 0 | 24.181
|  | 22.4843 | 0 | 22.4843 | 22.8664 | 0 | 22.8664 | 22.8664 | 0 | 22.8664 | 22.8664 | 0 | 22.8664 | 22.8664 | 0 | 22.8664 | 22.8664 | 0 | 22.8664 | 22.8664 | 0 | 22.8664 | 22.8664 | 0 | 22.8664 | 22.8664 | 0 | 22.8664 | 22.8664 | 0 | 22.8664 | 22.8664 | 0 | 22.8664 | 22.8664 | 0 | 22.8664 | 22.8664 | 0 | 22.8664 | 22.8664 | 0 | 22.8664 | 22.8664 | 0 | 22.8664
|  | 19.7753 | 0 | 19.7753 | 20.1114 | 0 | 20.1114 | 20.1114 | 0 | 20.1114 | 20.1114 | 0 | 20.1114 | 20.1114 | 0 | 20.1114 | 20.1114 | 0 | 20.1114 | 20.1114 | 0 | 20.1114 | 20.1114 | 0 | 20.1114 | 20.1114 | 0 | 20.1114 | 20.1114 | 0 | 20.1114 | 20.1114 | 0 | 20.1114 | 20.1114 | 0 | 20.1114 | 20.1114 | 0 | 20.1114 | 20.1114 | 0 | 20.1114 | 20.1114 | 0 | 20.1114
|  | 17.0288 | 0 | 17.0288 | 17.3182 | 0 | 17.3182 | 17.3182 | 0 | 17.3182 | 17.3182 | 0 | 17.3182 | 17.3182 | 0 | 17.3182 | 17.3182 | 0 | 17.3182 | 17.3182 | 0 | 17.3182 | 17.3182 | 0 | 17.3182 | 17.3182 | 0 | 17.3182 | 17.3182 | 0 | 17.3182 | 17.3182 | 0 | 17.3182 | 17.3182 | 0 | 17.3182 | 17.3182 | 0 | 17.3182 | 17.3182 | 0 | 17.3182 | 17.3182 | 0 | 17.3182
|  | 15.2881 | 0 | 15.2881 | 15.5479 | 0 | 15.5479 | 15.5479 | 0 | 15.5479 | 15.5479 | 0 | 15.5479 | 15.5479 | 0 | 15.5479 | 15.5479 | 0 | 15.5479 | 15.5479 | 0 | 15.5479 | 15.5479 | 0 | 15.5479 | 15.5479 | 0 | 15.5479 | 15.5479 | 0 | 15.5479 | 15.5479 | 0 | 15.5479 | 15.5479 | 0 | 15.5479 | 15.5479 | 0 | 15.5479 | 15.5479 | 0 | 15.5479 | 15.5479 | 0 | 15.5479
|  | 13.9442 | 0 | 13.9442 | 14.1812 | 0 | 14.1812 | 14.1812 | 0 | 14.1812 | 14.1812 | 0 | 14.1812 | 14.1812 | 0 | 14.1812 | 14.1812 | 0 | 14.1812 | 14.1812 | 0 | 14.1812 | 14.1812 | 0 | 14.1812 | 14.1812 | 0 | 14.1812 | 14.1812 | 0 | 14.1812 | 14.1812 | 0 | 14.1812 | 14.1812 | 0 | 14.1812 | 14.1812 | 0 | 14.1812 | 14.1812 | 0 | 14.1812 | 14.1812 | 0 | 14.1812
|  | 13.5177 | 0 | 13.5177 | 13.7474 | 0 | 13.7474 | 13.7474 | 0 | 13.7474 | 13.7474 | 0 | 13.7474 | 13.7474 | 0 | 13.7474 | 13.7474 | 0 | 13.7474 | 13.7474 | 0 | 13.7474 | 13.7474 | 0 | 13.7474 | 13.7474 | 0 | 13.7474 | 13.7474 | 0 | 13.7474 | 13.7474 | 0 | 13.7474 | 13.7474 | 0 | 13.7474 | 13.7474 | 0 | 13.7474 | 13.7474 | 0 | 13.7474 | 13.7474 | 0 | 13.7474
|  | 12.8021 | 0 | 12.8021 | 13.0197 | 0 | 13.0197 | 13.0197 | 0 | 13.0197 | 13.0197 | 0 | 13.0197 | 13.0197 | 0 | 13.0197 | 13.0197 | 0 | 13.0197 | 13.0197 | 0 | 13.0197 | 13.0197 | 0 | 13.0197 | 13.0197 | 0 | 13.0197 | 13.0197 | 0 | 13.0197 | 13.0197 | 0 | 13.0197 | 13.0197 | 0 | 13.0197 | 13.0197 | 0 | 13.0197 | 13.0197 | 0 | 13.0197 | 13.0197 | 0 | 13.0197
|  | 12.2349 | 0 | 12.2349 | 12.4428 | 0 | 12.4428 | 12.4428 | 0 | 12.4428 | 12.4428 | 0 | 12.4428 | 12.4428 | 0 | 12.4428 | 12.4428 | 0 | 12.4428 | 12.4428 | 0 | 12.4428 | 12.4428 | 0 | 12.4428 | 12.4428 | 0 | 12.4428 | 12.4428 | 0 | 12.4428 | 12.4428 | 0 | 12.4428 | 12.4428 | 0 | 12.4428 | 12.4428 | 0 | 12.4428 | 12.4428 | 0 | 12.4428 | 12.4428 | 0 | 12.4428
|  | 12.5665 | 0 | 12.5665 | 12.7801 | 0 | 12.7801 | 12.7801 | 0 | 12.7801 | 12.7801 | 0 | 12.7801 | 12.7801 | 0 | 12.7801 | 12.7801 | 0 | 12.7801 | 12.7801 | 0 | 12.7801 | 12.7801 | 0 | 12.7801 | 12.7801 | 0 | 12.7801 | 12.7801 | 0 | 12.7801 | 12.7801 | 0 | 12.7801 | 12.7801 | 0 | 12.7801 | 12.7801 | 0 | 12.7801 | 12.7801 | 0 | 12.7801 | 12.7801 | 0 | 12.7801
|  | 14.9979 | 0 | 14.9979 | 15.2528 | 0 | 15.2528 | 15.2528 | 0 | 15.2528 | 15.2528 | 0 | 15.2528 | 15.2528 | 0 | 15.2528 | 15.2528 | 0 | 15.2528 | 15.2528 | 0 | 15.2528 | 15.2528 | 0 | 15.2528 | 15.2528 | 0 | 15.2528 | 15.2528 | 0 | 15.2528 | 15.2528 | 0 | 15.2528 | 15.2528 | 0 | 15.2528 | 15.2528 | 0 | 15.2528 | 15.2528 | 0 | 15.2528 | 15.2528 | 0 | 15.2528
|  | 21.8087 | 0 | 21.8087 | 22.1793 | 0 | 22.1793 | 22.1793 | 0 | 22.1793 | 22.1793 | 0 | 22.1793 | 22.1793 | 0 | 22.1793 | 22.1793 | 0 | 22.1793 | 22.1793 | 0 | 22.1793 | 22.1793 | 0 | 22.1793 | 22.1793 | 0 | 22.1793 | 22.1793 | 0 | 22.1793 | 22.1793 | 0 | 22.1793 | 22.1793 | 0 | 22.1793 | 22.1793 | 0 | 22.1793 | 22.1793 | 0 | 22.1793 | 22.1793 | 0 | 22.1793
|  | 21.7417 | 0 | 21.7417 | 22.1112 | 0 | 22.1112 | 22.1112 | 0 | 22.1112 | 22.1112 | 0 | 22.1112 | 22.1112 | 0 | 22.1112 | 22.1112 | 0 | 22.1112 | 22.1112 | 0 | 22.1112 | 22.1112 | 0 | 22.1112 | 22.1112 | 0 | 22.1112 | 22.1112 | 0 | 22.1112 | 22.1112 | 0 | 22.1112 | 22.1112 | 0 | 22.1112 | 22.1112 | 0 | 22.1112 | 22.1112 | 0 | 22.1112 | 22.1112 | 0 | 22.1112
|  | 16.7518 | 0 | 16.7518 | 17.0365 | 0 | 17.0365 | 17.0365 | 0 | 17.0365 | 17.0365 | 0 | 17.0365 | 17.0365 | 0 | 17.0365 | 17.0365 | 0 | 17.0365 | 17.0365 | 0 | 17.0365 | 17.0365 | 0 | 17.0365 | 17.0365 | 0 | 17.0365 | 17.0365 | 0 | 17.0365 | 17.0365 | 0 | 17.0365 | 17.0365 | 0 | 17.0365 | 17.0365 | 0 | 17.0365 | 17.0365 | 0 | 17.0365 | 17.0365 | 0 | 17.0365
|  | 15.6346 | 0 | 15.6346 | 15.9003 | 0 | 15.9003 | 15.9003 | 0 | 15.9003 | 15.9003 | 0 | 15.9003 | 15.9003 | 0 | 15.9003 | 15.9003 | 0 | 15.9003 | 15.9003 | 0 | 15.9003 | 15.9003 | 0 | 15.9003 | 15.9003 | 0 | 15.9003 | 15.9003 | 0 | 15.9003 | 15.9003 | 0 | 15.9003 | 15.9003 | 0 | 15.9003 | 15.9003 | 0 | 15.9003 | 15.9003 | 0 | 15.9003 | 15.9003 | 0 | 15.9003
|  | 14.8621 | 0 | 14.8621 | 15.1147 | 0 | 15.1147 | 15.1147 | 0 | 15.1147 | 15.1147 | 0 | 15.1147 | 15.1147 | 0 | 15.1147 | 15.1147 | 0 | 15.1147 | 15.1147 | 0 | 15.1147 | 15.1147 | 0 | 15.1147 | 15.1147 | 0 | 15.1147 | 15.1147 | 0 | 15.1147 | 15.1147 | 0 | 15.1147 | 15.1147 | 0 | 15.1147 | 15.1147 | 0 | 15.1147 | 15.1147 | 0 | 15.1147 | 15.1147 | 0 | 15.1147
|  | 13.5747 | 0 | 13.5747 | 13.8054 | 0 | 13.8054 | 13.8054 | 0 | 13.8054 | 13.8054 | 0 | 13.8054 | 13.8054 | 0 | 13.8054 | 13.8054 | 0 | 13.8054 | 13.8054 | 0 | 13.8054 | 13.8054 | 0 | 13.8054 | 13.8054 | 0 | 13.8054 | 13.8054 | 0 | 13.8054 | 13.8054 | 0 | 13.8054 | 13.8054 | 0 | 13.8054 | 13.8054 | 0 | 13.8054 | 13.8054 | 0 | 13.8054 | 13.8054 | 0 | 13.8054
|  | 13.6545 | 0 | 13.6545 | 13.8866 | 0 | 13.8866 | 13.8866 | 0 | 13.8866 | 13.8866 | 0 | 13.8866 | 13.8866 | 0 | 13.8866 | 13.8866 | 0 | 13.8866 | 13.8866 | 0 | 13.8866 | 13.8866 | 0 | 13.8866 | 13.8866 | 0 | 13.8866 | 13.8866 | 0 | 13.8866 | 13.8866 | 0 | 13.8866 | 13.8866 | 0 | 13.8866 | 13.8866 | 0 | 13.8866 | 13.8866 | 0 | 13.8866 | 13.8866 | 0 | 13.8866
|  | 13.5643 | 0 | 13.5643 | 13.7948 | 0 | 13.7948 | 13.7948 | 0 | 13.7948 | 13.7948 | 0 | 13.7948 | 13.7948 | 0 | 13.7948 | 13.7948 | 0 | 13.7948 | 13.7948 | 0 | 13.7948 | 13.7948 | 0 | 13.7948 | 13.7948 | 0 | 13.7948 | 13.7948 | 0 | 13.7948 | 13.7948 | 0 | 13.7948 | 13.7948 | 0 | 13.7948 | 13.7948 | 0 | 13.7948 | 13.7948 | 0 | 13.7948 | 13.7948 | 0 | 13.7948
|  | 14.2329 | 0 | 14.2329 | 14.4748 | 0 | 14.4748 | 14.4748 | 0 | 14.4748 | 14.4748 | 0 | 14.4748 | 14.4748 | 0 | 14.4748 | 14.4748 | 0 | 14.4748 | 14.4748 | 0 | 14.4748 | 14.4748 | 0 | 14.4748 | 14.4748 | 0 | 14.4748 | 14.4748 | 0 | 14.4748 | 14.4748 | 0 | 14.4748 | 14.4748 | 0 | 14.4748 | 14.4748 | 0 | 14.4748 | 14.4748 | 0 | 14.4748 | 14.4748 | 0 | 14.4748
|  | 15.4033 | 0 | 15.4033 | 15.6651 | 0 | 15.6651 | 15.6651 | 0 | 15.6651 | 15.6651 | 0 | 15.6651 | 15.6651 | 0 | 15.6651 | 15.6651 | 0 | 15.6651 | 15.6651 | 0 | 15.6651 | 15.6651 | 0 | 15.6651 | 15.6651 | 0 | 15.6651 | 15.6651 | 0 | 15.6651 | 15.6651 | 0 | 15.6651 | 15.6651 | 0 | 15.6651 | 15.6651 | 0 | 15.6651 | 15.6651 | 0 | 15.6651 | 15.6651 | 0 | 15.6651
|  | 17.3658 | 0 | 17.3658 | 17.6609 | 0 | 17.6609 | 17.6609 | 0 | 17.6609 | 17.6609 | 0 | 17.6609 | 17.6609 | 0 | 17.6609 | 17.6609 | 0 | 17.6609 | 17.6609 | 0 | 17.6609 | 17.6609 | 0 | 17.6609 | 17.6609 | 0 | 17.6609 | 17.6609 | 0 | 17.6609 | 17.6609 | 0 | 17.6609 | 17.6609 | 0 | 17.6609 | 17.6609 | 0 | 17.6609 | 17.6609 | 0 | 17.6609 | 17.6609 | 0 | 17.6609
|  | 21.9306 | 0 | 21.9306 | 22.3033 | 0 | 22.3033 | 22.3033 | 0 | 22.3033 | 22.3033 | 0 | 22.3033 | 22.3033 | 0 | 22.3033 | 22.3033 | 0 | 22.3033 | 22.3033 | 0 | 22.3033 | 22.3033 | 0 | 22.3033 | 22.3033 | 0 | 22.3033 | 22.3033 | 0 | 22.3033 | 22.3033 | 0 | 22.3033 | 22.3033 | 0 | 22.3033 | 22.3033 | 0 | 22.3033 | 22.3033 | 0 | 22.3033 | 22.3033 | 0 | 22.3033
|  | 25.685 | 0 | 25.685 | 26.1216 | 0 | 26.1216 | 26.1216 | 0 | 26.1216 | 26.1216 | 0 | 26.1216 | 26.1216 | 0 | 26.1216 | 26.1216 | 0 | 26.1216 | 26.1216 | 0 | 26.1216 | 26.1216 | 0 | 26.1216 | 26.1216 | 0 | 26.1216 | 26.1216 | 0 | 26.1216 | 26.1216 | 0 | 26.1216 | 26.1216 | 0 | 26.1216 | 26.1216 | 0 | 26.1216 | 26.1216 | 0 | 26.1216 | 26.1216 | 0 | 26.1216
|  | 24.0604 | 0 | 24.0604 | 24.4694 | 0 | 24.4694 | 24.4694 | 0 | 24.4694 | 24.4694 | 0 | 24.4694 | 24.4694 | 0 | 24.4694 | 24.4694 | 0 | 24.4694 | 24.4694 | 0 | 24.4694 | 24.4694 | 0 | 24.4694 | 24.4694 | 0 | 24.4694 | 24.4694 | 0 | 24.4694 | 24.4694 | 0 | 24.4694 | 24.4694 | 0 | 24.4694 | 24.4694 | 0 | 24.4694 | 24.4694 | 0 | 24.4694 | 24.4694 | 0 | 24.4694
|  | 22.8432 | 0 | 22.8432 | 23.2314 | 0 | 23.2314 | 23.2314 | 0 | 23.2314 | 23.2314 | 0 | 23.2314 | 23.2314 | 0 | 23.2314 | 23.2314 | 0 | 23.2314 | 23.2314 | 0 | 23.2314 | 23.2314 | 0 | 23.2314 | 23.2314 | 0 | 23.2314 | 23.2314 | 0 | 23.2314 | 23.2314 | 0 | 23.2314 | 23.2314 | 0 | 23.2314 | 23.2314 | 0 | 23.2314 | 23.2314 | 0 | 23.2314 | 23.2314 | 0 | 23.2314
|  | 19.0912 | 0 | 19.0912 | 19.4156 | 0 | 19.4156 | 19.4156 | 0 | 19.4156 | 19.4156 | 0 | 19.4156 | 19.4156 | 0 | 19.4156 | 19.4156 | 0 | 19.4156 | 19.4156 | 0 | 19.4156 | 19.4156 | 0 | 19.4156 | 19.4156 | 0 | 19.4156 | 19.4156 | 0 | 19.4156 | 19.4156 | 0 | 19.4156 | 19.4156 | 0 | 19.4156 | 19.4156 | 0 | 19.4156 | 19.4156 | 0 | 19.4156 | 19.4156 | 0 | 19.4156
|  | 16.2061 | 0 | 16.2061 | 16.4816 | 0 | 16.4816 | 16.4816 | 0 | 16.4816 | 16.4816 | 0 | 16.4816 | 16.4816 | 0 | 16.4816 | 16.4816 | 0 | 16.4816 | 16.4816 | 0 | 16.4816 | 16.4816 | 0 | 16.4816 | 16.4816 | 0 | 16.4816 | 16.4816 | 0 | 16.4816 | 16.4816 | 0 | 16.4816 | 16.4816 | 0 | 16.4816 | 16.4816 | 0 | 16.4816 | 16.4816 | 0 | 16.4816 | 16.4816 | 0 | 16.4816
|  | 14.7906 | 0 | 14.7906 | 15.042 | 0 | 15.042 | 15.042 | 0 | 15.042 | 15.042 | 0 | 15.042 | 15.042 | 0 | 15.042 | 15.042 | 0 | 15.042 | 15.042 | 0 | 15.042 | 15.042 | 0 | 15.042 | 15.042 | 0 | 15.042 | 15.042 | 0 | 15.042 | 15.042 | 0 | 15.042 | 15.042 | 0 | 15.042 | 15.042 | 0 | 15.042 | 15.042 | 0 | 15.042 | 15.042 | 0 | 15.042
|  | 13.3684 | 0 | 13.3684 | 13.5956 | 0 | 13.5956 | 13.5956 | 0 | 13.5956 | 13.5956 | 0 | 13.5956 | 13.5956 | 0 | 13.5956 | 13.5956 | 0 | 13.5956 | 13.5956 | 0 | 13.5956 | 13.5956 | 0 | 13.5956 | 13.5956 | 0 | 13.5956 | 13.5956 | 0 | 13.5956 | 13.5956 | 0 | 13.5956 | 13.5956 | 0 | 13.5956 | 13.5956 | 0 | 13.5956 | 13.5956 | 0 | 13.5956 | 13.5956 | 0 | 13.5956
|  | 12.66 | 0 | 12.66 | 12.8751 | 0 | 12.8751 | 12.8751 | 0 | 12.8751 | 12.8751 | 0 | 12.8751 | 12.8751 | 0 | 12.8751 | 12.8751 | 0 | 12.8751 | 12.8751 | 0 | 12.8751 | 12.8751 | 0 | 12.8751 | 12.8751 | 0 | 12.8751 | 12.8751 | 0 | 12.8751 | 12.8751 | 0 | 12.8751 | 12.8751 | 0 | 12.8751 | 12.8751 | 0 | 12.8751 | 12.8751 | 0 | 12.8751 | 12.8751 | 0 | 12.8751
|  | 12.1277 | 0 | 12.1277 | 12.3338 | 0 | 12.3338 | 12.3338 | 0 | 12.3338 | 12.3338 | 0 | 12.3338 | 12.3338 | 0 | 12.3338 | 12.3338 | 0 | 12.3338 | 12.3338 | 0 | 12.3338 | 12.3338 | 0 | 12.3338 | 12.3338 | 0 | 12.3338 | 12.3338 | 0 | 12.3338 | 12.3338 | 0 | 12.3338 | 12.3338 | 0 | 12.3338 | 12.3338 | 0 | 12.3338 | 12.3338 | 0 | 12.3338 | 12.3338 | 0 | 12.3338
|  | 11.581 | 0 | 11.581 | 11.7779 | 0 | 11.7779 | 11.7779 | 0 | 11.7779 | 11.7779 | 0 | 11.7779 | 11.7779 | 0 | 11.7779 | 11.7779 | 0 | 11.7779 | 11.7779 | 0 | 11.7779 | 11.7779 | 0 | 11.7779 | 11.7779 | 0 | 11.7779 | 11.7779 | 0 | 11.7779 | 11.7779 | 0 | 11.7779 | 11.7779 | 0 | 11.7779 | 11.7779 | 0 | 11.7779 | 11.7779 | 0 | 11.7779 | 11.7779 | 0 | 11.7779
|  | 12.6406 | 0 | 12.6406 | 12.8554 | 0 | 12.8554 | 12.8554 | 0 | 12.8554 | 12.8554 | 0 | 12.8554 | 12.8554 | 0 | 12.8554 | 12.8554 | 0 | 12.8554 | 12.8554 | 0 | 12.8554 | 12.8554 | 0 | 12.8554 | 12.8554 | 0 | 12.8554 | 12.8554 | 0 | 12.8554 | 12.8554 | 0 | 12.8554 | 12.8554 | 0 | 12.8554 | 12.8554 | 0 | 12.8554 | 12.8554 | 0 | 12.8554 | 12.8554 | 0 | 12.8554
|  | 14.7319 | 0 | 14.7319 | 14.9823 | 0 | 14.9823 | 14.9823 | 0 | 14.9823 | 14.9823 | 0 | 14.9823 | 14.9823 | 0 | 14.9823 | 14.9823 | 0 | 14.9823 | 14.9823 | 0 | 14.9823 | 14.9823 | 0 | 14.9823 | 14.9823 | 0 | 14.9823 | 14.9823 | 0 | 14.9823 | 14.9823 | 0 | 14.9823 | 14.9823 | 0 | 14.9823 | 14.9823 | 0 | 14.9823 | 14.9823 | 0 | 14.9823 | 14.9823 | 0 | 14.9823
|  | 17.41 | 0 | 17.41 | 17.7059 | 0 | 17.7059 | 17.7059 | 0 | 17.7059 | 17.7059 | 0 | 17.7059 | 17.7059 | 0 | 17.7059 | 17.7059 | 0 | 17.7059 | 17.7059 | 0 | 17.7059 | 17.7059 | 0 | 17.7059 | 17.7059 | 0 | 17.7059 | 17.7059 | 0 | 17.7059 | 17.7059 | 0 | 17.7059 | 17.7059 | 0 | 17.7059 | 17.7059 | 0 | 17.7059 | 17.7059 | 0 | 17.7059 | 17.7059 | 0 | 17.7059
|  | 17.8963 | 0 | 17.8963 | 18.2005 | 0 | 18.2005 | 18.2005 | 0 | 18.2005 | 18.2005 | 0 | 18.2005 | 18.2005 | 0 | 18.2005 | 18.2005 | 0 | 18.2005 | 18.2005 | 0 | 18.2005 | 18.2005 | 0 | 18.2005 | 18.2005 | 0 | 18.2005 | 18.2005 | 0 | 18.2005 | 18.2005 | 0 | 18.2005 | 18.2005 | 0 | 18.2005 | 18.2005 | 0 | 18.2005 | 18.2005 | 0 | 18.2005 | 18.2005 | 0 | 18.2005
|  | 15.5039 | 0 | 15.5039 | 15.7674 | 0 | 15.7674 | 15.7674 | 0 | 15.7674 | 15.7674 | 0 | 15.7674 | 15.7674 | 0 | 15.7674 | 15.7674 | 0 | 15.7674 | 15.7674 | 0 | 15.7674 | 15.7674 | 0 | 15.7674 | 15.7674 | 0 | 15.7674 | 15.7674 | 0 | 15.7674 | 15.7674 | 0 | 15.7674 | 15.7674 | 0 | 15.7674 | 15.7674 | 0 | 15.7674 | 15.7674 | 0 | 15.7674 | 15.7674 | 0 | 15.7674
|  | 14.1377 | 0 | 14.1377 | 14.378 | 0 | 14.378 | 14.378 | 0 | 14.378 | 14.378 | 0 | 14.378 | 14.378 | 0 | 14.378 | 14.378 | 0 | 14.378 | 14.378 | 0 | 14.378 | 14.378 | 0 | 14.378 | 14.378 | 0 | 14.378 | 14.378 | 0 | 14.378 | 14.378 | 0 | 14.378 | 14.378 | 0 | 14.378 | 14.378 | 0 | 14.378 | 14.378 | 0 | 14.378 | 14.378 | 0 | 14.378
|  | 13.4218 | 0 | 13.4218 | 13.6499 | 0 | 13.6499 | 13.6499 | 0 | 13.6499 | 13.6499 | 0 | 13.6499 | 13.6499 | 0 | 13.6499 | 13.6499 | 0 | 13.6499 | 13.6499 | 0 | 13.6499 | 13.6499 | 0 | 13.6499 | 13.6499 | 0 | 13.6499 | 13.6499 | 0 | 13.6499 | 13.6499 | 0 | 13.6499 | 13.6499 | 0 | 13.6499 | 13.6499 | 0 | 13.6499 | 13.6499 | 0 | 13.6499 | 13.6499 | 0 | 13.6499
|  | 12.9474 | 0 | 12.9474 | 13.1674 | 0 | 13.1674 | 13.1674 | 0 | 13.1674 | 13.1674 | 0 | 13.1674 | 13.1674 | 0 | 13.1674 | 13.1674 | 0 | 13.1674 | 13.1674 | 0 | 13.1674 | 13.1674 | 0 | 13.1674 | 13.1674 | 0 | 13.1674 | 13.1674 | 0 | 13.1674 | 13.1674 | 0 | 13.1674 | 13.1674 | 0 | 13.1674 | 13.1674 | 0 | 13.1674 | 13.1674 | 0 | 13.1674 | 13.1674 | 0 | 13.1674
|  | 13.0171 | 0 | 13.0171 | 13.2383 | 0 | 13.2383 | 13.2383 | 0 | 13.2383 | 13.2383 | 0 | 13.2383 | 13.2383 | 0 | 13.2383 | 13.2383 | 0 | 13.2383 | 13.2383 | 0 | 13.2383 | 13.2383 | 0 | 13.2383 | 13.2383 | 0 | 13.2383 | 13.2383 | 0 | 13.2383 | 13.2383 | 0 | 13.2383 | 13.2383 | 0 | 13.2383 | 13.2383 | 0 | 13.2383 | 13.2383 | 0 | 13.2383 | 13.2383 | 0 | 13.2383
|  | 13.3908 | 0 | 13.3908 | 13.6184 | 0 | 13.6184 | 13.6184 | 0 | 13.6184 | 13.6184 | 0 | 13.6184 | 13.6184 | 0 | 13.6184 | 13.6184 | 0 | 13.6184 | 13.6184 | 0 | 13.6184 | 13.6184 | 0 | 13.6184 | 13.6184 | 0 | 13.6184 | 13.6184 | 0 | 13.6184 | 13.6184 | 0 | 13.6184 | 13.6184 | 0 | 13.6184 | 13.6184 | 0 | 13.6184 | 13.6184 | 0 | 13.6184 | 13.6184 | 0 | 13.6184
|  | 12.8389 | 0 | 12.8389 | 13.0571 | 0 | 13.0571 | 13.0571 | 0 | 13.0571 | 13.0571 | 0 | 13.0571 | 13.0571 | 0 | 13.0571 | 13.0571 | 0 | 13.0571 | 13.0571 | 0 | 13.0571 | 13.0571 | 0 | 13.0571 | 13.0571 | 0 | 13.0571 | 13.0571 | 0 | 13.0571 | 13.0571 | 0 | 13.0571 | 13.0571 | 0 | 13.0571 | 13.0571 | 0 | 13.0571 | 13.0571 | 0 | 13.0571 | 13.0571 | 0 | 13.0571
|  | 14.2248 | 0 | 14.2248 | 14.4665 | 0 | 14.4665 | 14.4665 | 0 | 14.4665 | 14.4665 | 0 | 14.4665 | 14.4665 | 0 | 14.4665 | 14.4665 | 0 | 14.4665 | 14.4665 | 0 | 14.4665 | 14.4665 | 0 | 14.4665 | 14.4665 | 0 | 14.4665 | 14.4665 | 0 | 14.4665 | 14.4665 | 0 | 14.4665 | 14.4665 | 0 | 14.4665 | 14.4665 | 0 | 14.4665 | 14.4665 | 0 | 14.4665 | 14.4665 | 0 | 14.4665
|  | 16.2137 | 0 | 16.2137 | 16.4893 | 0 | 16.4893 | 16.4893 | 0 | 16.4893 | 16.4893 | 0 | 16.4893 | 16.4893 | 0 | 16.4893 | 16.4893 | 0 | 16.4893 | 16.4893 | 0 | 16.4893 | 16.4893 | 0 | 16.4893 | 16.4893 | 0 | 16.4893 | 16.4893 | 0 | 16.4893 | 16.4893 | 0 | 16.4893 | 16.4893 | 0 | 16.4893 | 16.4893 | 0 | 16.4893 | 16.4893 | 0 | 16.4893 | 16.4893 | 0 | 16.4893
|  | 19.2213 | 0 | 19.2213 | 19.548 | 0 | 19.548 | 19.548 | 0 | 19.548 | 19.548 | 0 | 19.548 | 19.548 | 0 | 19.548 | 19.548 | 0 | 19.548 | 19.548 | 0 | 19.548 | 19.548 | 0 | 19.548 | 19.548 | 0 | 19.548 | 19.548 | 0 | 19.548 | 19.548 | 0 | 19.548 | 19.548 | 0 | 19.548 | 19.548 | 0 | 19.548 | 19.548 | 0 | 19.548 | 19.548 | 0 | 19.548
|  | 23.4113 | 0 | 23.4113 | 23.8092 | 0 | 23.8092 | 23.8092 | 0 | 23.8092 | 23.8092 | 0 | 23.8092 | 23.8092 | 0 | 23.8092 | 23.8092 | 0 | 23.8092 | 23.8092 | 0 | 23.8092 | 23.8092 | 0 | 23.8092 | 23.8092 | 0 | 23.8092 | 23.8092 | 0 | 23.8092 | 23.8092 | 0 | 23.8092 | 23.8092 | 0 | 23.8092 | 23.8092 | 0 | 23.8092 | 23.8092 | 0 | 23.8092 | 23.8092 | 0 | 23.8092
|  | 22.5259 | 0 | 22.5259 | 22.9088 | 0 | 22.9088 | 22.9088 | 0 | 22.9088 | 22.9088 | 0 | 22.9088 | 22.9088 | 0 | 22.9088 | 22.9088 | 0 | 22.9088 | 22.9088 | 0 | 22.9088 | 22.9088 | 0 | 22.9088 | 22.9088 | 0 | 22.9088 | 22.9088 | 0 | 22.9088 | 22.9088 | 0 | 22.9088 | 22.9088 | 0 | 22.9088 | 22.9088 | 0 | 22.9088 | 22.9088 | 0 | 22.9088 | 22.9088 | 0 | 22.9088
|  | 21.6002 | 0 | 21.6002 | 21.9673 | 0 | 21.9673 | 21.9673 | 0 | 21.9673 | 21.9673 | 0 | 21.9673 | 21.9673 | 0 | 21.9673 | 21.9673 | 0 | 21.9673 | 21.9673 | 0 | 21.9673 | 21.9673 | 0 | 21.9673 | 21.9673 | 0 | 21.9673 | 21.9673 | 0 | 21.9673 | 21.9673 | 0 | 21.9673 | 21.9673 | 0 | 21.9673 | 21.9673 | 0 | 21.9673 | 21.9673 | 0 | 21.9673 | 21.9673 | 0 | 21.9673
|  | 19.1049 | 0 | 19.1049 | 19.4296 | 0 | 19.4296 | 19.4296 | 0 | 19.4296 | 19.4296 | 0 | 19.4296 | 19.4296 | 0 | 19.4296 | 19.4296 | 0 | 19.4296 | 19.4296 | 0 | 19.4296 | 19.4296 | 0 | 19.4296 | 19.4296 | 0 | 19.4296 | 19.4296 | 0 | 19.4296 | 19.4296 | 0 | 19.4296 | 19.4296 | 0 | 19.4296 | 19.4296 | 0 | 19.4296 | 19.4296 | 0 | 19.4296 | 19.4296 | 0 | 19.4296
|  | 16.3133 | 0 | 16.3133 | 16.5905 | 0 | 16.5905 | 16.5905 | 0 | 16.5905 | 16.5905 | 0 | 16.5905 | 16.5905 | 0 | 16.5905 | 16.5905 | 0 | 16.5905 | 16.5905 | 0 | 16.5905 | 16.5905 | 0 | 16.5905 | 16.5905 | 0 | 16.5905 | 16.5905 | 0 | 16.5905 | 16.5905 | 0 | 16.5905 | 16.5905 | 0 | 16.5905 | 16.5905 | 0 | 16.5905 | 16.5905 | 0 | 16.5905 | 16.5905 | 0 | 16.5905
|  | 15.0457 | 0 | 15.0457 | 15.3014 | 0 | 15.3014 | 15.3014 | 0 | 15.3014 | 15.3014 | 0 | 15.3014 | 15.3014 | 0 | 15.3014 | 15.3014 | 0 | 15.3014 | 15.3014 | 0 | 15.3014 | 15.3014 | 0 | 15.3014 | 15.3014 | 0 | 15.3014 | 15.3014 | 0 | 15.3014 | 15.3014 | 0 | 15.3014 | 15.3014 | 0 | 15.3014 | 15.3014 | 0 | 15.3014 | 15.3014 | 0 | 15.3014 | 15.3014 | 0 | 15.3014
|  | 13.1641 | 0 | 13.1641 | 13.3878 | 0 | 13.3878 | 13.3878 | 0 | 13.3878 | 13.3878 | 0 | 13.3878 | 13.3878 | 0 | 13.3878 | 13.3878 | 0 | 13.3878 | 13.3878 | 0 | 13.3878 | 13.3878 | 0 | 13.3878 | 13.3878 | 0 | 13.3878 | 13.3878 | 0 | 13.3878 | 13.3878 | 0 | 13.3878 | 13.3878 | 0 | 13.3878 | 13.3878 | 0 | 13.3878 | 13.3878 | 0 | 13.3878 | 13.3878 | 0 | 13.3878
|  | 13.0492 | 0 | 13.0492 | 13.271 | 0 | 13.271 | 13.271 | 0 | 13.271 | 13.271 | 0 | 13.271 | 13.271 | 0 | 13.271 | 13.271 | 0 | 13.271 | 13.271 | 0 | 13.271 | 13.271 | 0 | 13.271 | 13.271 | 0 | 13.271 | 13.271 | 0 | 13.271 | 13.271 | 0 | 13.271 | 13.271 | 0 | 13.271 | 13.271 | 0 | 13.271 | 13.271 | 0 | 13.271 | 13.271 | 0 | 13.271
|  | 11.8505 | 0 | 11.8505 | 12.0519 | 0 | 12.0519 | 12.0519 | 0 | 12.0519 | 12.0519 | 0 | 12.0519 | 12.0519 | 0 | 12.0519 | 12.0519 | 0 | 12.0519 | 12.0519 | 0 | 12.0519 | 12.0519 | 0 | 12.0519 | 12.0519 | 0 | 12.0519 | 12.0519 | 0 | 12.0519 | 12.0519 | 0 | 12.0519 | 12.0519 | 0 | 12.0519 | 12.0519 | 0 | 12.0519 | 12.0519 | 0 | 12.0519 | 12.0519 | 0 | 12.0519
|  | 10.9057 | 0 | 10.9057 | 11.0911 | 0 | 11.0911 | 11.0911 | 0 | 11.0911 | 11.0911 | 0 | 11.0911 | 11.0911 | 0 | 11.0911 | 11.0911 | 0 | 11.0911 | 11.0911 | 0 | 11.0911 | 11.0911 | 0 | 11.0911 | 11.0911 | 0 | 11.0911 | 11.0911 | 0 | 11.0911 | 11.0911 | 0 | 11.0911 | 11.0911 | 0 | 11.0911 | 11.0911 | 0 | 11.0911 | 11.0911 | 0 | 11.0911 | 11.0911 | 0 | 11.0911
|  | 11.2924 | 0 | 11.2924 | 11.4843 | 0 | 11.4843 | 11.4843 | 0 | 11.4843 | 11.4843 | 0 | 11.4843 | 11.4843 | 0 | 11.4843 | 11.4843 | 0 | 11.4843 | 11.4843 | 0 | 11.4843 | 11.4843 | 0 | 11.4843 | 11.4843 | 0 | 11.4843 | 11.4843 | 0 | 11.4843 | 11.4843 | 0 | 11.4843 | 11.4843 | 0 | 11.4843 | 11.4843 | 0 | 11.4843 | 11.4843 | 0 | 11.4843 | 11.4843 | 0 | 11.4843
|  | 13.5925 | 0 | 13.5925 | 13.8235 | 0 | 13.8235 | 13.8235 | 0 | 13.8235 | 13.8235 | 0 | 13.8235 | 13.8235 | 0 | 13.8235 | 13.8235 | 0 | 13.8235 | 13.8235 | 0 | 13.8235 | 13.8235 | 0 | 13.8235 | 13.8235 | 0 | 13.8235 | 13.8235 | 0 | 13.8235 | 13.8235 | 0 | 13.8235 | 13.8235 | 0 | 13.8235 | 13.8235 | 0 | 13.8235 | 13.8235 | 0 | 13.8235 | 13.8235 | 0 | 13.8235
|  | 16.2778 | 0 | 16.2778 | 16.5545 | 0 | 16.5545 | 16.5545 | 0 | 16.5545 | 16.5545 | 0 | 16.5545 | 16.5545 | 0 | 16.5545 | 16.5545 | 0 | 16.5545 | 16.5545 | 0 | 16.5545 | 16.5545 | 0 | 16.5545 | 16.5545 | 0 | 16.5545 | 16.5545 | 0 | 16.5545 | 16.5545 | 0 | 16.5545 | 16.5545 | 0 | 16.5545 | 16.5545 | 0 | 16.5545 | 16.5545 | 0 | 16.5545 | 16.5545 | 0 | 16.5545
|  | 16.3803 | 0 | 16.3803 | 16.6587 | 0 | 16.6587 | 16.6587 | 0 | 16.6587 | 16.6587 | 0 | 16.6587 | 16.6587 | 0 | 16.6587 | 16.6587 | 0 | 16.6587 | 16.6587 | 0 | 16.6587 | 16.6587 | 0 | 16.6587 | 16.6587 | 0 | 16.6587 | 16.6587 | 0 | 16.6587 | 16.6587 | 0 | 16.6587 | 16.6587 | 0 | 16.6587 | 16.6587 | 0 | 16.6587 | 16.6587 | 0 | 16.6587 | 16.6587 | 0 | 16.6587
|  | 14.5688 | 0 | 14.5688 | 14.8164 | 0 | 14.8164 | 14.8164 | 0 | 14.8164 | 14.8164 | 0 | 14.8164 | 14.8164 | 0 | 14.8164 | 14.8164 | 0 | 14.8164 | 14.8164 | 0 | 14.8164 | 14.8164 | 0 | 14.8164 | 14.8164 | 0 | 14.8164 | 14.8164 | 0 | 14.8164 | 14.8164 | 0 | 14.8164 | 14.8164 | 0 | 14.8164 | 14.8164 | 0 | 14.8164 | 14.8164 | 0 | 14.8164 | 14.8164 | 0 | 14.8164
|  | 13.7778 | 0 | 13.7778 | 14.012 | 0 | 14.012 | 14.012 | 0 | 14.012 | 14.012 | 0 | 14.012 | 14.012 | 0 | 14.012 | 14.012 | 0 | 14.012 | 14.012 | 0 | 14.012 | 14.012 | 0 | 14.012 | 14.012 | 0 | 14.012 | 14.012 | 0 | 14.012 | 14.012 | 0 | 14.012 | 14.012 | 0 | 14.012 | 14.012 | 0 | 14.012 | 14.012 | 0 | 14.012 | 14.012 | 0 | 14.012
|  | 13.8858 | 0 | 13.8858 | 14.1218 | 0 | 14.1218 | 14.1218 | 0 | 14.1218 | 14.1218 | 0 | 14.1218 | 14.1218 | 0 | 14.1218 | 14.1218 | 0 | 14.1218 | 14.1218 | 0 | 14.1218 | 14.1218 | 0 | 14.1218 | 14.1218 | 0 | 14.1218 | 14.1218 | 0 | 14.1218 | 14.1218 | 0 | 14.1218 | 14.1218 | 0 | 14.1218 | 14.1218 | 0 | 14.1218 | 14.1218 | 0 | 14.1218 | 14.1218 | 0 | 14.1218
|  | 13.7363 | 0 | 13.7363 | 13.9698 | 0 | 13.9698 | 13.9698 | 0 | 13.9698 | 13.9698 | 0 | 13.9698 | 13.9698 | 0 | 13.9698 | 13.9698 | 0 | 13.9698 | 13.9698 | 0 | 13.9698 | 13.9698 | 0 | 13.9698 | 13.9698 | 0 | 13.9698 | 13.9698 | 0 | 13.9698 | 13.9698 | 0 | 13.9698 | 13.9698 | 0 | 13.9698 | 13.9698 | 0 | 13.9698 | 13.9698 | 0 | 13.9698 | 13.9698 | 0 | 13.9698
|  | 15.4154 | 0 | 15.4154 | 15.6774 | 0 | 15.6774 | 15.6774 | 0 | 15.6774 | 15.6774 | 0 | 15.6774 | 15.6774 | 0 | 15.6774 | 15.6774 | 0 | 15.6774 | 15.6774 | 0 | 15.6774 | 15.6774 | 0 | 15.6774 | 15.6774 | 0 | 15.6774 | 15.6774 | 0 | 15.6774 | 15.6774 | 0 | 15.6774 | 15.6774 | 0 | 15.6774 | 15.6774 | 0 | 15.6774 | 15.6774 | 0 | 15.6774 | 15.6774 | 0 | 15.6774
|  | 15.6727 | 0 | 15.6727 | 15.939 | 0 | 15.939 | 15.939 | 0 | 15.939 | 15.939 | 0 | 15.939 | 15.939 | 0 | 15.939 | 15.939 | 0 | 15.939 | 15.939 | 0 | 15.939 | 15.939 | 0 | 15.939 | 15.939 | 0 | 15.939 | 15.939 | 0 | 15.939 | 15.939 | 0 | 15.939 | 15.939 | 0 | 15.939 | 15.939 | 0 | 15.939 | 15.939 | 0 | 15.939 | 15.939 | 0 | 15.939
|  | 15.4602 | 0 | 15.4602 | 15.723 | 0 | 15.723 | 15.723 | 0 | 15.723 | 15.723 | 0 | 15.723 | 15.723 | 0 | 15.723 | 15.723 | 0 | 15.723 | 15.723 | 0 | 15.723 | 15.723 | 0 | 15.723 | 15.723 | 0 | 15.723 | 15.723 | 0 | 15.723 | 15.723 | 0 | 15.723 | 15.723 | 0 | 15.723 | 15.723 | 0 | 15.723 | 15.723 | 0 | 15.723 | 15.723 | 0 | 15.723
|  | 15.6917 | 0 | 15.6917 | 15.9584 | 0 | 15.9584 | 15.9584 | 0 | 15.9584 | 15.9584 | 0 | 15.9584 | 15.9584 | 0 | 15.9584 | 15.9584 | 0 | 15.9584 | 15.9584 | 0 | 15.9584 | 15.9584 | 0 | 15.9584 | 15.9584 | 0 | 15.9584 | 15.9584 | 0 | 15.9584 | 15.9584 | 0 | 15.9584 | 15.9584 | 0 | 15.9584 | 15.9584 | 0 | 15.9584 | 15.9584 | 0 | 15.9584 | 15.9584 | 0 | 15.9584
|  | 17.9492 | 0 | 17.9492 | 18.2543 | 0 | 18.2543 | 18.2543 | 0 | 18.2543 | 18.2543 | 0 | 18.2543 | 18.2543 | 0 | 18.2543 | 18.2543 | 0 | 18.2543 | 18.2543 | 0 | 18.2543 | 18.2543 | 0 | 18.2543 | 18.2543 | 0 | 18.2543 | 18.2543 | 0 | 18.2543 | 18.2543 | 0 | 18.2543 | 18.2543 | 0 | 18.2543 | 18.2543 | 0 | 18.2543 | 18.2543 | 0 | 18.2543 | 18.2543 | 0 | 18.2543
|  | 21.9967 | 0 | 21.9967 | 22.3706 | 0 | 22.3706 | 22.3706 | 0 | 22.3706 | 22.3706 | 0 | 22.3706 | 22.3706 | 0 | 22.3706 | 22.3706 | 0 | 22.3706 | 22.3706 | 0 | 22.3706 | 22.3706 | 0 | 22.3706 | 22.3706 | 0 | 22.3706 | 22.3706 | 0 | 22.3706 | 22.3706 | 0 | 22.3706 | 22.3706 | 0 | 22.3706 | 22.3706 | 0 | 22.3706 | 22.3706 | 0 | 22.3706 | 22.3706 | 0 | 22.3706
|  | 23.4842 | 0 | 23.4842 | 23.8833 | 0 | 23.8833 | 23.8833 | 0 | 23.8833 | 23.8833 | 0 | 23.8833 | 23.8833 | 0 | 23.8833 | 23.8833 | 0 | 23.8833 | 23.8833 | 0 | 23.8833 | 23.8833 | 0 | 23.8833 | 23.8833 | 0 | 23.8833 | 23.8833 | 0 | 23.8833 | 23.8833 | 0 | 23.8833 | 23.8833 | 0 | 23.8833 | 23.8833 | 0 | 23.8833 | 23.8833 | 0 | 23.8833 | 23.8833 | 0 | 23.8833
|  | 22.7944 | 0 | 22.7944 | 23.1818 | 0 | 23.1818 | 23.1818 | 0 | 23.1818 | 23.1818 | 0 | 23.1818 | 23.1818 | 0 | 23.1818 | 23.1818 | 0 | 23.1818 | 23.1818 | 0 | 23.1818 | 23.1818 | 0 | 23.1818 | 23.1818 | 0 | 23.1818 | 23.1818 | 0 | 23.1818 | 23.1818 | 0 | 23.1818 | 23.1818 | 0 | 23.1818 | 23.1818 | 0 | 23.1818 | 23.1818 | 0 | 23.1818 | 23.1818 | 0 | 23.1818
|  | 21.3408 | 0 | 21.3408 | 21.7035 | 0 | 21.7035 | 21.7035 | 0 | 21.7035 | 21.7035 | 0 | 21.7035 | 21.7035 | 0 | 21.7035 | 21.7035 | 0 | 21.7035 | 21.7035 | 0 | 21.7035 | 21.7035 | 0 | 21.7035 | 21.7035 | 0 | 21.7035 | 21.7035 | 0 | 21.7035 | 21.7035 | 0 | 21.7035 | 21.7035 | 0 | 21.7035 | 21.7035 | 0 | 21.7035 | 21.7035 | 0 | 21.7035 | 21.7035 | 0 | 21.7035
|  | 18.6817 | 0 | 18.6817 | 18.9992 | 0 | 18.9992 | 18.9992 | 0 | 18.9992 | 18.9992 | 0 | 18.9992 | 18.9992 | 0 | 18.9992 | 18.9992 | 0 | 18.9992 | 18.9992 | 0 | 18.9992 | 18.9992 | 0 | 18.9992 | 18.9992 | 0 | 18.9992 | 18.9992 | 0 | 18.9992 | 18.9992 | 0 | 18.9992 | 18.9992 | 0 | 18.9992 | 18.9992 | 0 | 18.9992 | 18.9992 | 0 | 18.9992 | 18.9992 | 0 | 18.9992
|  | 16.2112 | 0 | 16.2112 | 16.4867 | 0 | 16.4867 | 16.4867 | 0 | 16.4867 | 16.4867 | 0 | 16.4867 | 16.4867 | 0 | 16.4867 | 16.4867 | 0 | 16.4867 | 16.4867 | 0 | 16.4867 | 16.4867 | 0 | 16.4867 | 16.4867 | 0 | 16.4867 | 16.4867 | 0 | 16.4867 | 16.4867 | 0 | 16.4867 | 16.4867 | 0 | 16.4867 | 16.4867 | 0 | 16.4867 | 16.4867 | 0 | 16.4867 | 16.4867 | 0 | 16.4867
|  | 15.1586 | 0 | 15.1586 | 15.4162 | 0 | 15.4162 | 15.4162 | 0 | 15.4162 | 15.4162 | 0 | 15.4162 | 15.4162 | 0 | 15.4162 | 15.4162 | 0 | 15.4162 | 15.4162 | 0 | 15.4162 | 15.4162 | 0 | 15.4162 | 15.4162 | 0 | 15.4162 | 15.4162 | 0 | 15.4162 | 15.4162 | 0 | 15.4162 | 15.4162 | 0 | 15.4162 | 15.4162 | 0 | 15.4162 | 15.4162 | 0 | 15.4162 | 15.4162 | 0 | 15.4162
|  | 13.2591 | 0 | 13.2591 | 13.4845 | 0 | 13.4845 | 13.4845 | 0 | 13.4845 | 13.4845 | 0 | 13.4845 | 13.4845 | 0 | 13.4845 | 13.4845 | 0 | 13.4845 | 13.4845 | 0 | 13.4845 | 13.4845 | 0 | 13.4845 | 13.4845 | 0 | 13.4845 | 13.4845 | 0 | 13.4845 | 13.4845 | 0 | 13.4845 | 13.4845 | 0 | 13.4845 | 13.4845 | 0 | 13.4845 | 13.4845 | 0 | 13.4845 | 13.4845 | 0 | 13.4845
|  | 12.5379 | 0 | 12.5379 | 12.751 | 0 | 12.751 | 12.751 | 0 | 12.751 | 12.751 | 0 | 12.751 | 12.751 | 0 | 12.751 | 12.751 | 0 | 12.751 | 12.751 | 0 | 12.751 | 12.751 | 0 | 12.751 | 12.751 | 0 | 12.751 | 12.751 | 0 | 12.751 | 12.751 | 0 | 12.751 | 12.751 | 0 | 12.751 | 12.751 | 0 | 12.751 | 12.751 | 0 | 12.751 | 12.751 | 0 | 12.751
|  | 11.5136 | 0 | 11.5136 | 11.7093 | 0 | 11.7093 | 11.7093 | 0 | 11.7093 | 11.7093 | 0 | 11.7093 | 11.7093 | 0 | 11.7093 | 11.7093 | 0 | 11.7093 | 11.7093 | 0 | 11.7093 | 11.7093 | 0 | 11.7093 | 11.7093 | 0 | 11.7093 | 11.7093 | 0 | 11.7093 | 11.7093 | 0 | 11.7093 | 11.7093 | 0 | 11.7093 | 11.7093 | 0 | 11.7093 | 11.7093 | 0 | 11.7093 | 11.7093 | 0 | 11.7093
|  | 11.2439 | 0 | 11.2439 | 11.435 | 0 | 11.435 | 11.435 | 0 | 11.435 | 11.435 | 0 | 11.435 | 11.435 | 0 | 11.435 | 11.435 | 0 | 11.435 | 11.435 | 0 | 11.435 | 11.435 | 0 | 11.435 | 11.435 | 0 | 11.435 | 11.435 | 0 | 11.435 | 11.435 | 0 | 11.435 | 11.435 | 0 | 11.435 | 11.435 | 0 | 11.435 | 11.435 | 0 | 11.435 | 11.435 | 0 | 11.435
|  | 11.8443 | 0 | 11.8443 | 12.0456 | 0 | 12.0456 | 12.0456 | 0 | 12.0456 | 12.0456 | 0 | 12.0456 | 12.0456 | 0 | 12.0456 | 12.0456 | 0 | 12.0456 | 12.0456 | 0 | 12.0456 | 12.0456 | 0 | 12.0456 | 12.0456 | 0 | 12.0456 | 12.0456 | 0 | 12.0456 | 12.0456 | 0 | 12.0456 | 12.0456 | 0 | 12.0456 | 12.0456 | 0 | 12.0456 | 12.0456 | 0 | 12.0456 | 12.0456 | 0 | 12.0456
|  | 14.3649 | 0 | 14.3649 | 14.609 | 0 | 14.609 | 14.609 | 0 | 14.609 | 14.609 | 0 | 14.609 | 14.609 | 0 | 14.609 | 14.609 | 0 | 14.609 | 14.609 | 0 | 14.609 | 14.609 | 0 | 14.609 | 14.609 | 0 | 14.609 | 14.609 | 0 | 14.609 | 14.609 | 0 | 14.609 | 14.609 | 0 | 14.609 | 14.609 | 0 | 14.609 | 14.609 | 0 | 14.609 | 14.609 | 0 | 14.609
|  | 17.2389 | 0 | 17.2389 | 17.5319 | 0 | 17.5319 | 17.5319 | 0 | 17.5319 | 17.5319 | 0 | 17.5319 | 17.5319 | 0 | 17.5319 | 17.5319 | 0 | 17.5319 | 17.5319 | 0 | 17.5319 | 17.5319 | 0 | 17.5319 | 17.5319 | 0 | 17.5319 | 17.5319 | 0 | 17.5319 | 17.5319 | 0 | 17.5319 | 17.5319 | 0 | 17.5319 | 17.5319 | 0 | 17.5319 | 17.5319 | 0 | 17.5319 | 17.5319 | 0 | 17.5319
|  | 17.4855 | 0 | 17.4855 | 17.7827 | 0 | 17.7827 | 17.7827 | 0 | 17.7827 | 17.7827 | 0 | 17.7827 | 17.7827 | 0 | 17.7827 | 17.7827 | 0 | 17.7827 | 17.7827 | 0 | 17.7827 | 17.7827 | 0 | 17.7827 | 17.7827 | 0 | 17.7827 | 17.7827 | 0 | 17.7827 | 17.7827 | 0 | 17.7827 | 17.7827 | 0 | 17.7827 | 17.7827 | 0 | 17.7827 | 17.7827 | 0 | 17.7827 | 17.7827 | 0 | 17.7827
|  | 16.2977 | 0 | 16.2977 | 16.5746 | 0 | 16.5746 | 16.5746 | 0 | 16.5746 | 16.5746 | 0 | 16.5746 | 16.5746 | 0 | 16.5746 | 16.5746 | 0 | 16.5746 | 16.5746 | 0 | 16.5746 | 16.5746 | 0 | 16.5746 | 16.5746 | 0 | 16.5746 | 16.5746 | 0 | 16.5746 | 16.5746 | 0 | 16.5746 | 16.5746 | 0 | 16.5746 | 16.5746 | 0 | 16.5746 | 16.5746 | 0 | 16.5746 | 16.5746 | 0 | 16.5746
|  | 15.6315 | 0 | 15.6315 | 15.8971 | 0 | 15.8971 | 15.8971 | 0 | 15.8971 | 15.8971 | 0 | 15.8971 | 15.8971 | 0 | 15.8971 | 15.8971 | 0 | 15.8971 | 15.8971 | 0 | 15.8971 | 15.8971 | 0 | 15.8971 | 15.8971 | 0 | 15.8971 | 15.8971 | 0 | 15.8971 | 15.8971 | 0 | 15.8971 | 15.8971 | 0 | 15.8971 | 15.8971 | 0 | 15.8971 | 15.8971 | 0 | 15.8971 | 15.8971 | 0 | 15.8971
|  | 14.9325 | 0 | 14.9325 | 15.1863 | 0 | 15.1863 | 15.1863 | 0 | 15.1863 | 15.1863 | 0 | 15.1863 | 15.1863 | 0 | 15.1863 | 15.1863 | 0 | 15.1863 | 15.1863 | 0 | 15.1863 | 15.1863 | 0 | 15.1863 | 15.1863 | 0 | 15.1863 | 15.1863 | 0 | 15.1863 | 15.1863 | 0 | 15.1863 | 15.1863 | 0 | 15.1863 | 15.1863 | 0 | 15.1863 | 15.1863 | 0 | 15.1863 | 15.1863 | 0 | 15.1863
|  | 14.8756 | 0 | 14.8756 | 15.1285 | 0 | 15.1285 | 15.1285 | 0 | 15.1285 | 15.1285 | 0 | 15.1285 | 15.1285 | 0 | 15.1285 | 15.1285 | 0 | 15.1285 | 15.1285 | 0 | 15.1285 | 15.1285 | 0 | 15.1285 | 15.1285 | 0 | 15.1285 | 15.1285 | 0 | 15.1285 | 15.1285 | 0 | 15.1285 | 15.1285 | 0 | 15.1285 | 15.1285 | 0 | 15.1285 | 15.1285 | 0 | 15.1285 | 15.1285 | 0 | 15.1285
|  | 15.0292 | 0 | 15.0292 | 15.2847 | 0 | 15.2847 | 15.2847 | 0 | 15.2847 | 15.2847 | 0 | 15.2847 | 15.2847 | 0 | 15.2847 | 15.2847 | 0 | 15.2847 | 15.2847 | 0 | 15.2847 | 15.2847 | 0 | 15.2847 | 15.2847 | 0 | 15.2847 | 15.2847 | 0 | 15.2847 | 15.2847 | 0 | 15.2847 | 15.2847 | 0 | 15.2847 | 15.2847 | 0 | 15.2847 | 15.2847 | 0 | 15.2847 | 15.2847 | 0 | 15.2847
|  | 15.2266 | 0 | 15.2266 | 15.4853 | 0 | 15.4853 | 15.4853 | 0 | 15.4853 | 15.4853 | 0 | 15.4853 | 15.4853 | 0 | 15.4853 | 15.4853 | 0 | 15.4853 | 15.4853 | 0 | 15.4853 | 15.4853 | 0 | 15.4853 | 15.4853 | 0 | 15.4853 | 15.4853 | 0 | 15.4853 | 15.4853 | 0 | 15.4853 | 15.4853 | 0 | 15.4853 | 15.4853 | 0 | 15.4853 | 15.4853 | 0 | 15.4853 | 15.4853 | 0 | 15.4853
|  | 15.5592 | 0 | 15.5592 | 15.8236 | 0 | 15.8236 | 15.8236 | 0 | 15.8236 | 15.8236 | 0 | 15.8236 | 15.8236 | 0 | 15.8236 | 15.8236 | 0 | 15.8236 | 15.8236 | 0 | 15.8236 | 15.8236 | 0 | 15.8236 | 15.8236 | 0 | 15.8236 | 15.8236 | 0 | 15.8236 | 15.8236 | 0 | 15.8236 | 15.8236 | 0 | 15.8236 | 15.8236 | 0 | 15.8236 | 15.8236 | 0 | 15.8236 | 15.8236 | 0 | 15.8236
|  | 16.629 | 0 | 16.629 | 16.9116 | 0 | 16.9116 | 16.9116 | 0 | 16.9116 | 16.9116 | 0 | 16.9116 | 16.9116 | 0 | 16.9116 | 16.9116 | 0 | 16.9116 | 16.9116 | 0 | 16.9116 | 16.9116 | 0 | 16.9116 | 16.9116 | 0 | 16.9116 | 16.9116 | 0 | 16.9116 | 16.9116 | 0 | 16.9116 | 16.9116 | 0 | 16.9116 | 16.9116 | 0 | 16.9116 | 16.9116 | 0 | 16.9116 | 16.9116 | 0 | 16.9116
|  | 18.3852 | 0 | 18.3852 | 18.6976 | 0 | 18.6976 | 18.6976 | 0 | 18.6976 | 18.6976 | 0 | 18.6976 | 18.6976 | 0 | 18.6976 | 18.6976 | 0 | 18.6976 | 18.6976 | 0 | 18.6976 | 18.6976 | 0 | 18.6976 | 18.6976 | 0 | 18.6976 | 18.6976 | 0 | 18.6976 | 18.6976 | 0 | 18.6976 | 18.6976 | 0 | 18.6976 | 18.6976 | 0 | 18.6976 | 18.6976 | 0 | 18.6976 | 18.6976 | 0 | 18.6976
|  | 22.1587 | 0 | 22.1587 | 22.5353 | 0 | 22.5353 | 22.5353 | 0 | 22.5353 | 22.5353 | 0 | 22.5353 | 22.5353 | 0 | 22.5353 | 22.5353 | 0 | 22.5353 | 22.5353 | 0 | 22.5353 | 22.5353 | 0 | 22.5353 | 22.5353 | 0 | 22.5353 | 22.5353 | 0 | 22.5353 | 22.5353 | 0 | 22.5353 | 22.5353 | 0 | 22.5353 | 22.5353 | 0 | 22.5353 | 22.5353 | 0 | 22.5353 | 22.5353 | 0 | 22.5353
|  | 26.711 | 0 | 26.711 | 27.165 | 0 | 27.165 | 27.165 | 0 | 27.165 | 27.165 | 0 | 27.165 | 27.165 | 0 | 27.165 | 27.165 | 0 | 27.165 | 27.165 | 0 | 27.165 | 27.165 | 0 | 27.165 | 27.165 | 0 | 27.165 | 27.165 | 0 | 27.165 | 27.165 | 0 | 27.165 | 27.165 | 0 | 27.165 | 27.165 | 0 | 27.165 | 27.165 | 0 | 27.165 | 27.165 | 0 | 27.165
|  | 26.3989 | 0 | 26.3989 | 26.8475 | 0 | 26.8475 | 26.8475 | 0 | 26.8475 | 26.8475 | 0 | 26.8475 | 26.8475 | 0 | 26.8475 | 26.8475 | 0 | 26.8475 | 26.8475 | 0 | 26.8475 | 26.8475 | 0 | 26.8475 | 26.8475 | 0 | 26.8475 | 26.8475 | 0 | 26.8475 | 26.8475 | 0 | 26.8475 | 26.8475 | 0 | 26.8475 | 26.8475 | 0 | 26.8475 | 26.8475 | 0 | 26.8475 | 26.8475 | 0 | 26.8475
|  | 25.0551 | 0 | 25.0551 | 25.4809 | 0 | 25.4809 | 25.4809 | 0 | 25.4809 | 25.4809 | 0 | 25.4809 | 25.4809 | 0 | 25.4809 | 25.4809 | 0 | 25.4809 | 25.4809 | 0 | 25.4809 | 25.4809 | 0 | 25.4809 | 25.4809 | 0 | 25.4809 | 25.4809 | 0 | 25.4809 | 25.4809 | 0 | 25.4809 | 25.4809 | 0 | 25.4809 | 25.4809 | 0 | 25.4809 | 25.4809 | 0 | 25.4809 | 25.4809 | 0 | 25.4809
|  | 21.42 | 0 | 21.42 | 21.7841 | 0 | 21.7841 | 21.7841 | 0 | 21.7841 | 21.7841 | 0 | 21.7841 | 21.7841 | 0 | 21.7841 | 21.7841 | 0 | 21.7841 | 21.7841 | 0 | 21.7841 | 21.7841 | 0 | 21.7841 | 21.7841 | 0 | 21.7841 | 21.7841 | 0 | 21.7841 | 21.7841 | 0 | 21.7841 | 21.7841 | 0 | 21.7841 | 21.7841 | 0 | 21.7841 | 21.7841 | 0 | 21.7841 | 21.7841 | 0 | 21.7841
|  | 18.5443 | 0 | 18.5443 | 18.8595 | 0 | 18.8595 | 18.8595 | 0 | 18.8595 | 18.8595 | 0 | 18.8595 | 18.8595 | 0 | 18.8595 | 18.8595 | 0 | 18.8595 | 18.8595 | 0 | 18.8595 | 18.8595 | 0 | 18.8595 | 18.8595 | 0 | 18.8595 | 18.8595 | 0 | 18.8595 | 18.8595 | 0 | 18.8595 | 18.8595 | 0 | 18.8595 | 18.8595 | 0 | 18.8595 | 18.8595 | 0 | 18.8595 | 18.8595 | 0 | 18.8595
|  | 16.608 | 0 | 16.608 | 16.8903 | 0 | 16.8903 | 16.8903 | 0 | 16.8903 | 16.8903 | 0 | 16.8903 | 16.8903 | 0 | 16.8903 | 16.8903 | 0 | 16.8903 | 16.8903 | 0 | 16.8903 | 16.8903 | 0 | 16.8903 | 16.8903 | 0 | 16.8903 | 16.8903 | 0 | 16.8903 | 16.8903 | 0 | 16.8903 | 16.8903 | 0 | 16.8903 | 16.8903 | 0 | 16.8903 | 16.8903 | 0 | 16.8903 | 16.8903 | 0 | 16.8903
|  | 15.0305 | 0 | 15.0305 | 15.2859 | 0 | 15.2859 | 15.2859 | 0 | 15.2859 | 15.2859 | 0 | 15.2859 | 15.2859 | 0 | 15.2859 | 15.2859 | 0 | 15.2859 | 15.2859 | 0 | 15.2859 | 15.2859 | 0 | 15.2859 | 15.2859 | 0 | 15.2859 | 15.2859 | 0 | 15.2859 | 15.2859 | 0 | 15.2859 | 15.2859 | 0 | 15.2859 | 15.2859 | 0 | 15.2859 | 15.2859 | 0 | 15.2859 | 15.2859 | 0 | 15.2859
|  | 14.4629 | 0 | 14.4629 | 14.7088 | 0 | 14.7088 | 14.7088 | 0 | 14.7088 | 14.7088 | 0 | 14.7088 | 14.7088 | 0 | 14.7088 | 14.7088 | 0 | 14.7088 | 14.7088 | 0 | 14.7088 | 14.7088 | 0 | 14.7088 | 14.7088 | 0 | 14.7088 | 14.7088 | 0 | 14.7088 | 14.7088 | 0 | 14.7088 | 14.7088 | 0 | 14.7088 | 14.7088 | 0 | 14.7088 | 14.7088 | 0 | 14.7088 | 14.7088 | 0 | 14.7088
|  | 16.2655 | 0 | 16.2655 | 16.542 | 0 | 16.542 | 16.542 | 0 | 16.542 | 16.542 | 0 | 16.542 | 16.542 | 0 | 16.542 | 16.542 | 0 | 16.542 | 16.542 | 0 | 16.542 | 16.542 | 0 | 16.542 | 16.542 | 0 | 16.542 | 16.542 | 0 | 16.542 | 16.542 | 0 | 16.542 | 16.542 | 0 | 16.542 | 16.542 | 0 | 16.542 | 16.542 | 0 | 16.542 | 16.542 | 0 | 16.542
|  | 15.6906 | 0 | 15.6906 | 15.9573 | 0 | 15.9573 | 15.9573 | 0 | 15.9573 | 15.9573 | 0 | 15.9573 | 15.9573 | 0 | 15.9573 | 15.9573 | 0 | 15.9573 | 15.9573 | 0 | 15.9573 | 15.9573 | 0 | 15.9573 | 15.9573 | 0 | 15.9573 | 15.9573 | 0 | 15.9573 | 15.9573 | 0 | 15.9573 | 15.9573 | 0 | 15.9573 | 15.9573 | 0 | 15.9573 | 15.9573 | 0 | 15.9573 | 15.9573 | 0 | 15.9573
|  | 15.8735 | 0 | 15.8735 | 16.1433 | 0 | 16.1433 | 16.1433 | 0 | 16.1433 | 16.1433 | 0 | 16.1433 | 16.1433 | 0 | 16.1433 | 16.1433 | 0 | 16.1433 | 16.1433 | 0 | 16.1433 | 16.1433 | 0 | 16.1433 | 16.1433 | 0 | 16.1433 | 16.1433 | 0 | 16.1433 | 16.1433 | 0 | 16.1433 | 16.1433 | 0 | 16.1433 | 16.1433 | 0 | 16.1433 | 16.1433 | 0 | 16.1433 | 16.1433 | 0 | 16.1433
|  | 17.8867 | 0 | 17.8867 | 18.1907 | 0 | 18.1907 | 18.1907 | 0 | 18.1907 | 18.1907 | 0 | 18.1907 | 18.1907 | 0 | 18.1907 | 18.1907 | 0 | 18.1907 | 18.1907 | 0 | 18.1907 | 18.1907 | 0 | 18.1907 | 18.1907 | 0 | 18.1907 | 18.1907 | 0 | 18.1907 | 18.1907 | 0 | 18.1907 | 18.1907 | 0 | 18.1907 | 18.1907 | 0 | 18.1907 | 18.1907 | 0 | 18.1907 | 18.1907 | 0 | 18.1907
|  | 21.5421 | 0 | 21.5421 | 21.9082 | 0 | 21.9082 | 21.9082 | 0 | 21.9082 | 21.9082 | 0 | 21.9082 | 21.9082 | 0 | 21.9082 | 21.9082 | 0 | 21.9082 | 21.9082 | 0 | 21.9082 | 21.9082 | 0 | 21.9082 | 21.9082 | 0 | 21.9082 | 21.9082 | 0 | 21.9082 | 21.9082 | 0 | 21.9082 | 21.9082 | 0 | 21.9082 | 21.9082 | 0 | 21.9082 | 21.9082 | 0 | 21.9082 | 21.9082 | 0 | 21.9082
|  | 18.8549 | 0 | 18.8549 | 19.1754 | 0 | 19.1754 | 19.1754 | 0 | 19.1754 | 19.1754 | 0 | 19.1754 | 19.1754 | 0 | 19.1754 | 19.1754 | 0 | 19.1754 | 19.1754 | 0 | 19.1754 | 19.1754 | 0 | 19.1754 | 19.1754 | 0 | 19.1754 | 19.1754 | 0 | 19.1754 | 19.1754 | 0 | 19.1754 | 19.1754 | 0 | 19.1754 | 19.1754 | 0 | 19.1754 | 19.1754 | 0 | 19.1754 | 19.1754 | 0 | 19.1754
|  | 17.4535 | 0 | 17.4535 | 17.7501 | 0 | 17.7501 | 17.7501 | 0 | 17.7501 | 17.7501 | 0 | 17.7501 | 17.7501 | 0 | 17.7501 | 17.7501 | 0 | 17.7501 | 17.7501 | 0 | 17.7501 | 17.7501 | 0 | 17.7501 | 17.7501 | 0 | 17.7501 | 17.7501 | 0 | 17.7501 | 17.7501 | 0 | 17.7501 | 17.7501 | 0 | 17.7501 | 17.7501 | 0 | 17.7501 | 17.7501 | 0 | 17.7501 | 17.7501 | 0 | 17.7501
|  | 17.0552 | 0 | 17.0552 | 17.3451 | 0 | 17.3451 | 17.3451 | 0 | 17.3451 | 17.3451 | 0 | 17.3451 | 17.3451 | 0 | 17.3451 | 17.3451 | 0 | 17.3451 | 17.3451 | 0 | 17.3451 | 17.3451 | 0 | 17.3451 | 17.3451 | 0 | 17.3451 | 17.3451 | 0 | 17.3451 | 17.3451 | 0 | 17.3451 | 17.3451 | 0 | 17.3451 | 17.3451 | 0 | 17.3451 | 17.3451 | 0 | 17.3451 | 17.3451 | 0 | 17.3451
|  | 16.8137 | 0 | 16.8137 | 17.0994 | 0 | 17.0994 | 17.0994 | 0 | 17.0994 | 17.0994 | 0 | 17.0994 | 17.0994 | 0 | 17.0994 | 17.0994 | 0 | 17.0994 | 17.0994 | 0 | 17.0994 | 17.0994 | 0 | 17.0994 | 17.0994 | 0 | 17.0994 | 17.0994 | 0 | 17.0994 | 17.0994 | 0 | 17.0994 | 17.0994 | 0 | 17.0994 | 17.0994 | 0 | 17.0994 | 17.0994 | 0 | 17.0994 | 17.0994 | 0 | 17.0994
|  | 16.3234 | 0 | 16.3234 | 16.6008 | 0 | 16.6008 | 16.6008 | 0 | 16.6008 | 16.6008 | 0 | 16.6008 | 16.6008 | 0 | 16.6008 | 16.6008 | 0 | 16.6008 | 16.6008 | 0 | 16.6008 | 16.6008 | 0 | 16.6008 | 16.6008 | 0 | 16.6008 | 16.6008 | 0 | 16.6008 | 16.6008 | 0 | 16.6008 | 16.6008 | 0 | 16.6008 | 16.6008 | 0 | 16.6008 | 16.6008 | 0 | 16.6008 | 16.6008 | 0 | 16.6008
|  | 16.0887 | 0 | 16.0887 | 16.3622 | 0 | 16.3622 | 16.3622 | 0 | 16.3622 | 16.3622 | 0 | 16.3622 | 16.3622 | 0 | 16.3622 | 16.3622 | 0 | 16.3622 | 16.3622 | 0 | 16.3622 | 16.3622 | 0 | 16.3622 | 16.3622 | 0 | 16.3622 | 16.3622 | 0 | 16.3622 | 16.3622 | 0 | 16.3622 | 16.3622 | 0 | 16.3622 | 16.3622 | 0 | 16.3622 | 16.3622 | 0 | 16.3622 | 16.3622 | 0 | 16.3622
|  | 16.6582 | 0 | 16.6582 | 16.9413 | 0 | 16.9413 | 16.9413 | 0 | 16.9413 | 16.9413 | 0 | 16.9413 | 16.9413 | 0 | 16.9413 | 16.9413 | 0 | 16.9413 | 16.9413 | 0 | 16.9413 | 16.9413 | 0 | 16.9413 | 16.9413 | 0 | 16.9413 | 16.9413 | 0 | 16.9413 | 16.9413 | 0 | 16.9413 | 16.9413 | 0 | 16.9413 | 16.9413 | 0 | 16.9413 | 16.9413 | 0 | 16.9413 | 16.9413 | 0 | 16.9413
|  | 16.2584 | 0 | 16.2584 | 16.5347 | 0 | 16.5347 | 16.5347 | 0 | 16.5347 | 16.5347 | 0 | 16.5347 | 16.5347 | 0 | 16.5347 | 16.5347 | 0 | 16.5347 | 16.5347 | 0 | 16.5347 | 16.5347 | 0 | 16.5347 | 16.5347 | 0 | 16.5347 | 16.5347 | 0 | 16.5347 | 16.5347 | 0 | 16.5347 | 16.5347 | 0 | 16.5347 | 16.5347 | 0 | 16.5347 | 16.5347 | 0 | 16.5347 | 16.5347 | 0 | 16.5347
|  | 16.6693 | 0 | 16.6693 | 16.9526 | 0 | 16.9526 | 16.9526 | 0 | 16.9526 | 16.9526 | 0 | 16.9526 | 16.9526 | 0 | 16.9526 | 16.9526 | 0 | 16.9526 | 16.9526 | 0 | 16.9526 | 16.9526 | 0 | 16.9526 | 16.9526 | 0 | 16.9526 | 16.9526 | 0 | 16.9526 | 16.9526 | 0 | 16.9526 | 16.9526 | 0 | 16.9526 | 16.9526 | 0 | 16.9526 | 16.9526 | 0 | 16.9526 | 16.9526 | 0 | 16.9526
|  | 19.7127 | 0 | 19.7127 | 20.0478 | 0 | 20.0478 | 20.0478 | 0 | 20.0478 | 20.0478 | 0 | 20.0478 | 20.0478 | 0 | 20.0478 | 20.0478 | 0 | 20.0478 | 20.0478 | 0 | 20.0478 | 20.0478 | 0 | 20.0478 | 20.0478 | 0 | 20.0478 | 20.0478 | 0 | 20.0478 | 20.0478 | 0 | 20.0478 | 20.0478 | 0 | 20.0478 | 20.0478 | 0 | 20.0478 | 20.0478 | 0 | 20.0478 | 20.0478 | 0 | 20.0478
|  | 23.4995 | 0 | 23.4995 | 23.8989 | 0 | 23.8989 | 23.8989 | 0 | 23.8989 | 23.8989 | 0 | 23.8989 | 23.8989 | 0 | 23.8989 | 23.8989 | 0 | 23.8989 | 23.8989 | 0 | 23.8989 | 23.8989 | 0 | 23.8989 | 23.8989 | 0 | 23.8989 | 23.8989 | 0 | 23.8989 | 23.8989 | 0 | 23.8989 | 23.8989 | 0 | 23.8989 | 23.8989 | 0 | 23.8989 | 23.8989 | 0 | 23.8989 | 23.8989 | 0 | 23.8989
|  | 25.8615 | 0 | 25.8615 | 26.301 | 0 | 26.301 | 26.301 | 0 | 26.301 | 26.301 | 0 | 26.301 | 26.301 | 0 | 26.301 | 26.301 | 0 | 26.301 | 26.301 | 0 | 26.301 | 26.301 | 0 | 26.301 | 26.301 | 0 | 26.301 | 26.301 | 0 | 26.301 | 26.301 | 0 | 26.301 | 26.301 | 0 | 26.301 | 26.301 | 0 | 26.301 | 26.301 | 0 | 26.301 | 26.301 | 0 | 26.301
|  | 24.7909 | 0 | 24.7909 | 25.2122 | 0 | 25.2122 | 25.2122 | 0 | 25.2122 | 25.2122 | 0 | 25.2122 | 25.2122 | 0 | 25.2122 | 25.2122 | 0 | 25.2122 | 25.2122 | 0 | 25.2122 | 25.2122 | 0 | 25.2122 | 25.2122 | 0 | 25.2122 | 25.2122 | 0 | 25.2122 | 25.2122 | 0 | 25.2122 | 25.2122 | 0 | 25.2122 | 25.2122 | 0 | 25.2122 | 25.2122 | 0 | 25.2122 | 25.2122 | 0 | 25.2122
|  | 23.1982 | 0 | 23.1982 | 23.5925 | 0 | 23.5925 | 23.5925 | 0 | 23.5925 | 23.5925 | 0 | 23.5925 | 23.5925 | 0 | 23.5925 | 23.5925 | 0 | 23.5925 | 23.5925 | 0 | 23.5925 | 23.5925 | 0 | 23.5925 | 23.5925 | 0 | 23.5925 | 23.5925 | 0 | 23.5925 | 23.5925 | 0 | 23.5925 | 23.5925 | 0 | 23.5925 | 23.5925 | 0 | 23.5925 | 23.5925 | 0 | 23.5925 | 23.5925 | 0 | 23.5925
|  | 21.0459 | 0 | 21.0459 | 21.4036 | 0 | 21.4036 | 21.4036 | 0 | 21.4036 | 21.4036 | 0 | 21.4036 | 21.4036 | 0 | 21.4036 | 21.4036 | 0 | 21.4036 | 21.4036 | 0 | 21.4036 | 21.4036 | 0 | 21.4036 | 21.4036 | 0 | 21.4036 | 21.4036 | 0 | 21.4036 | 21.4036 | 0 | 21.4036 | 21.4036 | 0 | 21.4036 | 21.4036 | 0 | 21.4036 | 21.4036 | 0 | 21.4036 | 21.4036 | 0 | 21.4036
|  | 18.8509 | 0 | 18.8509 | 19.1713 | 0 | 19.1713 | 19.1713 | 0 | 19.1713 | 19.1713 | 0 | 19.1713 | 19.1713 | 0 | 19.1713 | 19.1713 | 0 | 19.1713 | 19.1713 | 0 | 19.1713 | 19.1713 | 0 | 19.1713 | 19.1713 | 0 | 19.1713 | 19.1713 | 0 | 19.1713 | 19.1713 | 0 | 19.1713 | 19.1713 | 0 | 19.1713 | 19.1713 | 0 | 19.1713 | 19.1713 | 0 | 19.1713 | 19.1713 | 0 | 19.1713
|  | 16.688 | 0 | 16.688 | 16.9716 | 0 | 16.9716 | 16.9716 | 0 | 16.9716 | 16.9716 | 0 | 16.9716 | 16.9716 | 0 | 16.9716 | 16.9716 | 0 | 16.9716 | 16.9716 | 0 | 16.9716 | 16.9716 | 0 | 16.9716 | 16.9716 | 0 | 16.9716 | 16.9716 | 0 | 16.9716 | 16.9716 | 0 | 16.9716 | 16.9716 | 0 | 16.9716 | 16.9716 | 0 | 16.9716 | 16.9716 | 0 | 16.9716 | 16.9716 | 0 | 16.9716
|  | 14.6514 | 0 | 14.6514 | 14.9005 | 0 | 14.9005 | 14.9005 | 0 | 14.9005 | 14.9005 | 0 | 14.9005 | 14.9005 | 0 | 14.9005 | 14.9005 | 0 | 14.9005 | 14.9005 | 0 | 14.9005 | 14.9005 | 0 | 14.9005 | 14.9005 | 0 | 14.9005 | 14.9005 | 0 | 14.9005 | 14.9005 | 0 | 14.9005 | 14.9005 | 0 | 14.9005 | 14.9005 | 0 | 14.9005 | 14.9005 | 0 | 14.9005 | 14.9005 | 0 | 14.9005
|  | 14.3028 | 0 | 14.3028 | 14.5459 | 0 | 14.5459 | 14.5459 | 0 | 14.5459 | 14.5459 | 0 | 14.5459 | 14.5459 | 0 | 14.5459 | 14.5459 | 0 | 14.5459 | 14.5459 | 0 | 14.5459 | 14.5459 | 0 | 14.5459 | 14.5459 | 0 | 14.5459 | 14.5459 | 0 | 14.5459 | 14.5459 | 0 | 14.5459 | 14.5459 | 0 | 14.5459 | 14.5459 | 0 | 14.5459 | 14.5459 | 0 | 14.5459 | 14.5459 | 0 | 14.5459
|  | 12.6369 | 0 | 12.6369 | 12.8517 | 0 | 12.8517 | 12.8517 | 0 | 12.8517 | 12.8517 | 0 | 12.8517 | 12.8517 | 0 | 12.8517 | 12.8517 | 0 | 12.8517 | 12.8517 | 0 | 12.8517 | 12.8517 | 0 | 12.8517 | 12.8517 | 0 | 12.8517 | 12.8517 | 0 | 12.8517 | 12.8517 | 0 | 12.8517 | 12.8517 | 0 | 12.8517 | 12.8517 | 0 | 12.8517 | 12.8517 | 0 | 12.8517 | 12.8517 | 0 | 12.8517
|  | 11.6941 | 0 | 11.6941 | 11.8928 | 0 | 11.8928 | 11.8928 | 0 | 11.8928 | 11.8928 | 0 | 11.8928 | 11.8928 | 0 | 11.8928 | 11.8928 | 0 | 11.8928 | 11.8928 | 0 | 11.8928 | 11.8928 | 0 | 11.8928 | 11.8928 | 0 | 11.8928 | 11.8928 | 0 | 11.8928 | 11.8928 | 0 | 11.8928 | 11.8928 | 0 | 11.8928 | 11.8928 | 0 | 11.8928 | 11.8928 | 0 | 11.8928 | 11.8928 | 0 | 11.8928
|  | 11.5626 | 0 | 11.5626 | 11.7591 | 0 | 11.7591 | 11.7591 | 0 | 11.7591 | 11.7591 | 0 | 11.7591 | 11.7591 | 0 | 11.7591 | 11.7591 | 0 | 11.7591 | 11.7591 | 0 | 11.7591 | 11.7591 | 0 | 11.7591 | 11.7591 | 0 | 11.7591 | 11.7591 | 0 | 11.7591 | 11.7591 | 0 | 11.7591 | 11.7591 | 0 | 11.7591 | 11.7591 | 0 | 11.7591 | 11.7591 | 0 | 11.7591 | 11.7591 | 0 | 11.7591
|  | 12.2534 | 0 | 12.2534 | 12.4617 | 0 | 12.4617 | 12.4617 | 0 | 12.4617 | 12.4617 | 0 | 12.4617 | 12.4617 | 0 | 12.4617 | 12.4617 | 0 | 12.4617 | 12.4617 | 0 | 12.4617 | 12.4617 | 0 | 12.4617 | 12.4617 | 0 | 12.4617 | 12.4617 | 0 | 12.4617 | 12.4617 | 0 | 12.4617 | 12.4617 | 0 | 12.4617 | 12.4617 | 0 | 12.4617 | 12.4617 | 0 | 12.4617 | 12.4617 | 0 | 12.4617
|  | 13.5222 | 0 | 13.5222 | 13.752 | 0 | 13.752 | 13.752 | 0 | 13.752 | 13.752 | 0 | 13.752 | 13.752 | 0 | 13.752 | 13.752 | 0 | 13.752 | 13.752 | 0 | 13.752 | 13.752 | 0 | 13.752 | 13.752 | 0 | 13.752 | 13.752 | 0 | 13.752 | 13.752 | 0 | 13.752 | 13.752 | 0 | 13.752 | 13.752 | 0 | 13.752 | 13.752 | 0 | 13.752 | 13.752 | 0 | 13.752
|  | 15.7301 | 0 | 15.7301 | 15.9974 | 0 | 15.9974 | 15.9974 | 0 | 15.9974 | 15.9974 | 0 | 15.9974 | 15.9974 | 0 | 15.9974 | 15.9974 | 0 | 15.9974 | 15.9974 | 0 | 15.9974 | 15.9974 | 0 | 15.9974 | 15.9974 | 0 | 15.9974 | 15.9974 | 0 | 15.9974 | 15.9974 | 0 | 15.9974 | 15.9974 | 0 | 15.9974 | 15.9974 | 0 | 15.9974 | 15.9974 | 0 | 15.9974 | 15.9974 | 0 | 15.9974
|  | 17.816 | 0 | 17.816 | 18.1187 | 0 | 18.1187 | 18.1187 | 0 | 18.1187 | 18.1187 | 0 | 18.1187 | 18.1187 | 0 | 18.1187 | 18.1187 | 0 | 18.1187 | 18.1187 | 0 | 18.1187 | 18.1187 | 0 | 18.1187 | 18.1187 | 0 | 18.1187 | 18.1187 | 0 | 18.1187 | 18.1187 | 0 | 18.1187 | 18.1187 | 0 | 18.1187 | 18.1187 | 0 | 18.1187 | 18.1187 | 0 | 18.1187 | 18.1187 | 0 | 18.1187
|  | 18.0098 | 0 | 18.0098 | 18.3159 | 0 | 18.3159 | 18.3159 | 0 | 18.3159 | 18.3159 | 0 | 18.3159 | 18.3159 | 0 | 18.3159 | 18.3159 | 0 | 18.3159 | 18.3159 | 0 | 18.3159 | 18.3159 | 0 | 18.3159 | 18.3159 | 0 | 18.3159 | 18.3159 | 0 | 18.3159 | 18.3159 | 0 | 18.3159 | 18.3159 | 0 | 18.3159 | 18.3159 | 0 | 18.3159 | 18.3159 | 0 | 18.3159 | 18.3159 | 0 | 18.3159
|  | 17.2999 | 0 | 17.2999 | 17.594 | 0 | 17.594 | 17.594 | 0 | 17.594 | 17.594 | 0 | 17.594 | 17.594 | 0 | 17.594 | 17.594 | 0 | 17.594 | 17.594 | 0 | 17.594 | 17.594 | 0 | 17.594 | 17.594 | 0 | 17.594 | 17.594 | 0 | 17.594 | 17.594 | 0 | 17.594 | 17.594 | 0 | 17.594 | 17.594 | 0 | 17.594 | 17.594 | 0 | 17.594 | 17.594 | 0 | 17.594
|  | 16.3977 | 0 | 16.3977 | 16.6764 | 0 | 16.6764 | 16.6764 | 0 | 16.6764 | 16.6764 | 0 | 16.6764 | 16.6764 | 0 | 16.6764 | 16.6764 | 0 | 16.6764 | 16.6764 | 0 | 16.6764 | 16.6764 | 0 | 16.6764 | 16.6764 | 0 | 16.6764 | 16.6764 | 0 | 16.6764 | 16.6764 | 0 | 16.6764 | 16.6764 | 0 | 16.6764 | 16.6764 | 0 | 16.6764 | 16.6764 | 0 | 16.6764 | 16.6764 | 0 | 16.6764
|  | 15.0597 | 0 | 15.0597 | 15.3157 | 0 | 15.3157 | 15.3157 | 0 | 15.3157 | 15.3157 | 0 | 15.3157 | 15.3157 | 0 | 15.3157 | 15.3157 | 0 | 15.3157 | 15.3157 | 0 | 15.3157 | 15.3157 | 0 | 15.3157 | 15.3157 | 0 | 15.3157 | 15.3157 | 0 | 15.3157 | 15.3157 | 0 | 15.3157 | 15.3157 | 0 | 15.3157 | 15.3157 | 0 | 15.3157 | 15.3157 | 0 | 15.3157 | 15.3157 | 0 | 15.3157
|  | 14.9344 | 0 | 14.9344 | 15.1883 | 0 | 15.1883 | 15.1883 | 0 | 15.1883 | 15.1883 | 0 | 15.1883 | 15.1883 | 0 | 15.1883 | 15.1883 | 0 | 15.1883 | 15.1883 | 0 | 15.1883 | 15.1883 | 0 | 15.1883 | 15.1883 | 0 | 15.1883 | 15.1883 | 0 | 15.1883 | 15.1883 | 0 | 15.1883 | 15.1883 | 0 | 15.1883 | 15.1883 | 0 | 15.1883 | 15.1883 | 0 | 15.1883 | 15.1883 | 0 | 15.1883
|  | 14.8309 | 0 | 14.8309 | 15.0829 | 0 | 15.0829 | 15.0829 | 0 | 15.0829 | 15.0829 | 0 | 15.0829 | 15.0829 | 0 | 15.0829 | 15.0829 | 0 | 15.0829 | 15.0829 | 0 | 15.0829 | 15.0829 | 0 | 15.0829 | 15.0829 | 0 | 15.0829 | 15.0829 | 0 | 15.0829 | 15.0829 | 0 | 15.0829 | 15.0829 | 0 | 15.0829 | 15.0829 | 0 | 15.0829 | 15.0829 | 0 | 15.0829 | 15.0829 | 0 | 15.0829
|  | 15.2748 | 0 | 15.2748 | 15.5344 | 0 | 15.5344 | 15.5344 | 0 | 15.5344 | 15.5344 | 0 | 15.5344 | 15.5344 | 0 | 15.5344 | 15.5344 | 0 | 15.5344 | 15.5344 | 0 | 15.5344 | 15.5344 | 0 | 15.5344 | 15.5344 | 0 | 15.5344 | 15.5344 | 0 | 15.5344 | 15.5344 | 0 | 15.5344 | 15.5344 | 0 | 15.5344 | 15.5344 | 0 | 15.5344 | 15.5344 | 0 | 15.5344 | 15.5344 | 0 | 15.5344
|  | 16.6441 | 0 | 16.6441 | 16.927 | 0 | 16.927 | 16.927 | 0 | 16.927 | 16.927 | 0 | 16.927 | 16.927 | 0 | 16.927 | 16.927 | 0 | 16.927 | 16.927 | 0 | 16.927 | 16.927 | 0 | 16.927 | 16.927 | 0 | 16.927 | 16.927 | 0 | 16.927 | 16.927 | 0 | 16.927 | 16.927 | 0 | 16.927 | 16.927 | 0 | 16.927 | 16.927 | 0 | 16.927 | 16.927 | 0 | 16.927
|  | 20.0741 | 0 | 20.0741 | 20.4153 | 0 | 20.4153 | 20.4153 | 0 | 20.4153 | 20.4153 | 0 | 20.4153 | 20.4153 | 0 | 20.4153 | 20.4153 | 0 | 20.4153 | 20.4153 | 0 | 20.4153 | 20.4153 | 0 | 20.4153 | 20.4153 | 0 | 20.4153 | 20.4153 | 0 | 20.4153 | 20.4153 | 0 | 20.4153 | 20.4153 | 0 | 20.4153 | 20.4153 | 0 | 20.4153 | 20.4153 | 0 | 20.4153 | 20.4153 | 0 | 20.4153
|  | 23.2989 | 0 | 23.2989 | 23.6949 | 0 | 23.6949 | 23.6949 | 0 | 23.6949 | 23.6949 | 0 | 23.6949 | 23.6949 | 0 | 23.6949 | 23.6949 | 0 | 23.6949 | 23.6949 | 0 | 23.6949 | 23.6949 | 0 | 23.6949 | 23.6949 | 0 | 23.6949 | 23.6949 | 0 | 23.6949 | 23.6949 | 0 | 23.6949 | 23.6949 | 0 | 23.6949 | 23.6949 | 0 | 23.6949 | 23.6949 | 0 | 23.6949 | 23.6949 | 0 | 23.6949
|  | 22.0874 | 0 | 22.0874 | 22.4628 | 0 | 22.4628 | 22.4628 | 0 | 22.4628 | 22.4628 | 0 | 22.4628 | 22.4628 | 0 | 22.4628 | 22.4628 | 0 | 22.4628 | 22.4628 | 0 | 22.4628 | 22.4628 | 0 | 22.4628 | 22.4628 | 0 | 22.4628 | 22.4628 | 0 | 22.4628 | 22.4628 | 0 | 22.4628 | 22.4628 | 0 | 22.4628 | 22.4628 | 0 | 22.4628 | 22.4628 | 0 | 22.4628 | 22.4628 | 0 | 22.4628
|  | 20.8626 | 0 | 20.8626 | 21.2172 | 0 | 21.2172 | 21.2172 | 0 | 21.2172 | 21.2172 | 0 | 21.2172 | 21.2172 | 0 | 21.2172 | 21.2172 | 0 | 21.2172 | 21.2172 | 0 | 21.2172 | 21.2172 | 0 | 21.2172 | 21.2172 | 0 | 21.2172 | 21.2172 | 0 | 21.2172 | 21.2172 | 0 | 21.2172 | 21.2172 | 0 | 21.2172 | 21.2172 | 0 | 21.2172 | 21.2172 | 0 | 21.2172 | 21.2172 | 0 | 21.2172
|  | 19.3589 | 0 | 19.3589 | 19.688 | 0 | 19.688 | 19.688 | 0 | 19.688 | 19.688 | 0 | 19.688 | 19.688 | 0 | 19.688 | 19.688 | 0 | 19.688 | 19.688 | 0 | 19.688 | 19.688 | 0 | 19.688 | 19.688 | 0 | 19.688 | 19.688 | 0 | 19.688 | 19.688 | 0 | 19.688 | 19.688 | 0 | 19.688 | 19.688 | 0 | 19.688 | 19.688 | 0 | 19.688 | 19.688 | 0 | 19.688
|  | 17.8393 | 0 | 17.8393 | 18.1425 | 0 | 18.1425 | 18.1425 | 0 | 18.1425 | 18.1425 | 0 | 18.1425 | 18.1425 | 0 | 18.1425 | 18.1425 | 0 | 18.1425 | 18.1425 | 0 | 18.1425 | 18.1425 | 0 | 18.1425 | 18.1425 | 0 | 18.1425 | 18.1425 | 0 | 18.1425 | 18.1425 | 0 | 18.1425 | 18.1425 | 0 | 18.1425 | 18.1425 | 0 | 18.1425 | 18.1425 | 0 | 18.1425 | 18.1425 | 0 | 18.1425
|  | 16.9678 | 0 | 16.9678 | 17.2562 | 0 | 17.2562 | 17.2562 | 0 | 17.2562 | 17.2562 | 0 | 17.2562 | 17.2562 | 0 | 17.2562 | 17.2562 | 0 | 17.2562 | 17.2562 | 0 | 17.2562 | 17.2562 | 0 | 17.2562 | 17.2562 | 0 | 17.2562 | 17.2562 | 0 | 17.2562 | 17.2562 | 0 | 17.2562 | 17.2562 | 0 | 17.2562 | 17.2562 | 0 | 17.2562 | 17.2562 | 0 | 17.2562 | 17.2562 | 0 | 17.2562
|  | 15.2477 | 0 | 15.2477 | 15.5068 | 0 | 15.5068 | 15.5068 | 0 | 15.5068 | 15.5068 | 0 | 15.5068 | 15.5068 | 0 | 15.5068 | 15.5068 | 0 | 15.5068 | 15.5068 | 0 | 15.5068 | 15.5068 | 0 | 15.5068 | 15.5068 | 0 | 15.5068 | 15.5068 | 0 | 15.5068 | 15.5068 | 0 | 15.5068 | 15.5068 | 0 | 15.5068 | 15.5068 | 0 | 15.5068 | 15.5068 | 0 | 15.5068 | 15.5068 | 0 | 15.5068
|  | 14.5197 | 0 | 14.5197 | 14.7665 | 0 | 14.7665 | 14.7665 | 0 | 14.7665 | 14.7665 | 0 | 14.7665 | 14.7665 | 0 | 14.7665 | 14.7665 | 0 | 14.7665 | 14.7665 | 0 | 14.7665 | 14.7665 | 0 | 14.7665 | 14.7665 | 0 | 14.7665 | 14.7665 | 0 | 14.7665 | 14.7665 | 0 | 14.7665 | 14.7665 | 0 | 14.7665 | 14.7665 | 0 | 14.7665 | 14.7665 | 0 | 14.7665 | 14.7665 | 0 | 14.7665
|  | 12.7381 | 0 | 12.7381 | 12.9546 | 0 | 12.9546 | 12.9546 | 0 | 12.9546 | 12.9546 | 0 | 12.9546 | 12.9546 | 0 | 12.9546 | 12.9546 | 0 | 12.9546 | 12.9546 | 0 | 12.9546 | 12.9546 | 0 | 12.9546 | 12.9546 | 0 | 12.9546 | 12.9546 | 0 | 12.9546 | 12.9546 | 0 | 12.9546 | 12.9546 | 0 | 12.9546 | 12.9546 | 0 | 12.9546 | 12.9546 | 0 | 12.9546 | 12.9546 | 0 | 12.9546
|  | 12.2119 | 0 | 12.2119 | 12.4194 | 0 | 12.4194 | 12.4194 | 0 | 12.4194 | 12.4194 | 0 | 12.4194 | 12.4194 | 0 | 12.4194 | 12.4194 | 0 | 12.4194 | 12.4194 | 0 | 12.4194 | 12.4194 | 0 | 12.4194 | 12.4194 | 0 | 12.4194 | 12.4194 | 0 | 12.4194 | 12.4194 | 0 | 12.4194 | 12.4194 | 0 | 12.4194 | 12.4194 | 0 | 12.4194 | 12.4194 | 0 | 12.4194 | 12.4194 | 0 | 12.4194
|  | 11.8337 | 0 | 11.8337 | 12.0348 | 0 | 12.0348 | 12.0348 | 0 | 12.0348 | 12.0348 | 0 | 12.0348 | 12.0348 | 0 | 12.0348 | 12.0348 | 0 | 12.0348 | 12.0348 | 0 | 12.0348 | 12.0348 | 0 | 12.0348 | 12.0348 | 0 | 12.0348 | 12.0348 | 0 | 12.0348 | 12.0348 | 0 | 12.0348 | 12.0348 | 0 | 12.0348 | 12.0348 | 0 | 12.0348 | 12.0348 | 0 | 12.0348 | 12.0348 | 0 | 12.0348
|  | 12.4535 | 0 | 12.4535 | 12.6651 | 0 | 12.6651 | 12.6651 | 0 | 12.6651 | 12.6651 | 0 | 12.6651 | 12.6651 | 0 | 12.6651 | 12.6651 | 0 | 12.6651 | 12.6651 | 0 | 12.6651 | 12.6651 | 0 | 12.6651 | 12.6651 | 0 | 12.6651 | 12.6651 | 0 | 12.6651 | 12.6651 | 0 | 12.6651 | 12.6651 | 0 | 12.6651 | 12.6651 | 0 | 12.6651 | 12.6651 | 0 | 12.6651 | 12.6651 | 0 | 12.6651
|  | 13.2702 | 0 | 13.2702 | 13.4958 | 0 | 13.4958 | 13.4958 | 0 | 13.4958 | 13.4958 | 0 | 13.4958 | 13.4958 | 0 | 13.4958 | 13.4958 | 0 | 13.4958 | 13.4958 | 0 | 13.4958 | 13.4958 | 0 | 13.4958 | 13.4958 | 0 | 13.4958 | 13.4958 | 0 | 13.4958 | 13.4958 | 0 | 13.4958 | 13.4958 | 0 | 13.4958 | 13.4958 | 0 | 13.4958 | 13.4958 | 0 | 13.4958 | 13.4958 | 0 | 13.4958
|  | 14.5068 | 0 | 14.5068 | 14.7533 | 0 | 14.7533 | 14.7533 | 0 | 14.7533 | 14.7533 | 0 | 14.7533 | 14.7533 | 0 | 14.7533 | 14.7533 | 0 | 14.7533 | 14.7533 | 0 | 14.7533 | 14.7533 | 0 | 14.7533 | 14.7533 | 0 | 14.7533 | 14.7533 | 0 | 14.7533 | 14.7533 | 0 | 14.7533 | 14.7533 | 0 | 14.7533 | 14.7533 | 0 | 14.7533 | 14.7533 | 0 | 14.7533 | 14.7533 | 0 | 14.7533
|  | 16.1169 | 0 | 16.1169 | 16.3908 | 0 | 16.3908 | 16.3908 | 0 | 16.3908 | 16.3908 | 0 | 16.3908 | 16.3908 | 0 | 16.3908 | 16.3908 | 0 | 16.3908 | 16.3908 | 0 | 16.3908 | 16.3908 | 0 | 16.3908 | 16.3908 | 0 | 16.3908 | 16.3908 | 0 | 16.3908 | 16.3908 | 0 | 16.3908 | 16.3908 | 0 | 16.3908 | 16.3908 | 0 | 16.3908 | 16.3908 | 0 | 16.3908 | 16.3908 | 0 | 16.3908
|  | 16.8806 | 0 | 16.8806 | 17.1675 | 0 | 17.1675 | 17.1675 | 0 | 17.1675 | 17.1675 | 0 | 17.1675 | 17.1675 | 0 | 17.1675 | 17.1675 | 0 | 17.1675 | 17.1675 | 0 | 17.1675 | 17.1675 | 0 | 17.1675 | 17.1675 | 0 | 17.1675 | 17.1675 | 0 | 17.1675 | 17.1675 | 0 | 17.1675 | 17.1675 | 0 | 17.1675 | 17.1675 | 0 | 17.1675 | 17.1675 | 0 | 17.1675 | 17.1675 | 0 | 17.1675
|  | 16.6857 | 0 | 16.6857 | 16.9693 | 0 | 16.9693 | 16.9693 | 0 | 16.9693 | 16.9693 | 0 | 16.9693 | 16.9693 | 0 | 16.9693 | 16.9693 | 0 | 16.9693 | 16.9693 | 0 | 16.9693 | 16.9693 | 0 | 16.9693 | 16.9693 | 0 | 16.9693 | 16.9693 | 0 | 16.9693 | 16.9693 | 0 | 16.9693 | 16.9693 | 0 | 16.9693 | 16.9693 | 0 | 16.9693 | 16.9693 | 0 | 16.9693 | 16.9693 | 0 | 16.9693
|  | 17.2149 | 0 | 17.2149 | 17.5075 | 0 | 17.5075 | 17.5075 | 0 | 17.5075 | 17.5075 | 0 | 17.5075 | 17.5075 | 0 | 17.5075 | 17.5075 | 0 | 17.5075 | 17.5075 | 0 | 17.5075 | 17.5075 | 0 | 17.5075 | 17.5075 | 0 | 17.5075 | 17.5075 | 0 | 17.5075 | 17.5075 | 0 | 17.5075 | 17.5075 | 0 | 17.5075 | 17.5075 | 0 | 17.5075 | 17.5075 | 0 | 17.5075 | 17.5075 | 0 | 17.5075
|  | 16.6812 | 0 | 16.6812 | 16.9647 | 0 | 16.9647 | 16.9647 | 0 | 16.9647 | 16.9647 | 0 | 16.9647 | 16.9647 | 0 | 16.9647 | 16.9647 | 0 | 16.9647 | 16.9647 | 0 | 16.9647 | 16.9647 | 0 | 16.9647 | 16.9647 | 0 | 16.9647 | 16.9647 | 0 | 16.9647 | 16.9647 | 0 | 16.9647 | 16.9647 | 0 | 16.9647 | 16.9647 | 0 | 16.9647 | 16.9647 | 0 | 16.9647 | 16.9647 | 0 | 16.9647
|  | 15.3421 | 0 | 15.3421 | 15.6028 | 0 | 15.6028 | 15.6028 | 0 | 15.6028 | 15.6028 | 0 | 15.6028 | 15.6028 | 0 | 15.6028 | 15.6028 | 0 | 15.6028 | 15.6028 | 0 | 15.6028 | 15.6028 | 0 | 15.6028 | 15.6028 | 0 | 15.6028 | 15.6028 | 0 | 15.6028 | 15.6028 | 0 | 15.6028 | 15.6028 | 0 | 15.6028 | 15.6028 | 0 | 15.6028 | 15.6028 | 0 | 15.6028 | 15.6028 | 0 | 15.6028
|  | 16.3891 | 0 | 16.3891 | 16.6677 | 0 | 16.6677 | 16.6677 | 0 | 16.6677 | 16.6677 | 0 | 16.6677 | 16.6677 | 0 | 16.6677 | 16.6677 | 0 | 16.6677 | 16.6677 | 0 | 16.6677 | 16.6677 | 0 | 16.6677 | 16.6677 | 0 | 16.6677 | 16.6677 | 0 | 16.6677 | 16.6677 | 0 | 16.6677 | 16.6677 | 0 | 16.6677 | 16.6677 | 0 | 16.6677 | 16.6677 | 0 | 16.6677 | 16.6677 | 0 | 16.6677
|  | 17.5442 | 0 | 17.5442 | 17.8423 | 0 | 17.8423 | 17.8423 | 0 | 17.8423 | 17.8423 | 0 | 17.8423 | 17.8423 | 0 | 17.8423 | 17.8423 | 0 | 17.8423 | 17.8423 | 0 | 17.8423 | 17.8423 | 0 | 17.8423 | 17.8423 | 0 | 17.8423 | 17.8423 | 0 | 17.8423 | 17.8423 | 0 | 17.8423 | 17.8423 | 0 | 17.8423 | 17.8423 | 0 | 17.8423 | 17.8423 | 0 | 17.8423 | 17.8423 | 0 | 17.8423
|  | 18.8047 | 0 | 18.8047 | 19.1243 | 0 | 19.1243 | 19.1243 | 0 | 19.1243 | 19.1243 | 0 | 19.1243 | 19.1243 | 0 | 19.1243 | 19.1243 | 0 | 19.1243 | 19.1243 | 0 | 19.1243 | 19.1243 | 0 | 19.1243 | 19.1243 | 0 | 19.1243 | 19.1243 | 0 | 19.1243 | 19.1243 | 0 | 19.1243 | 19.1243 | 0 | 19.1243 | 19.1243 | 0 | 19.1243 | 19.1243 | 0 | 19.1243 | 19.1243 | 0 | 19.1243
|  | 22.4681 | 0 | 22.4681 | 22.85 | 0 | 22.85 | 22.85 | 0 | 22.85 | 22.85 | 0 | 22.85 | 22.85 | 0 | 22.85 | 22.85 | 0 | 22.85 | 22.85 | 0 | 22.85 | 22.85 | 0 | 22.85 | 22.85 | 0 | 22.85 | 22.85 | 0 | 22.85 | 22.85 | 0 | 22.85 | 22.85 | 0 | 22.85 | 22.85 | 0 | 22.85 | 22.85 | 0 | 22.85 | 22.85 | 0 | 22.85
|  | 24.9077 | 0 | 24.9077 | 25.331 | 0 | 25.331 | 25.331 | 0 | 25.331 | 25.331 | 0 | 25.331 | 25.331 | 0 | 25.331 | 25.331 | 0 | 25.331 | 25.331 | 0 | 25.331 | 25.331 | 0 | 25.331 | 25.331 | 0 | 25.331 | 25.331 | 0 | 25.331 | 25.331 | 0 | 25.331 | 25.331 | 0 | 25.331 | 25.331 | 0 | 25.331 | 25.331 | 0 | 25.331 | 25.331 | 0 | 25.331
|  | 24.2392 | 0 | 24.2392 | 24.6511 | 0 | 24.6511 | 24.6511 | 0 | 24.6511 | 24.6511 | 0 | 24.6511 | 24.6511 | 0 | 24.6511 | 24.6511 | 0 | 24.6511 | 24.6511 | 0 | 24.6511 | 24.6511 | 0 | 24.6511 | 24.6511 | 0 | 24.6511 | 24.6511 | 0 | 24.6511 | 24.6511 | 0 | 24.6511 | 24.6511 | 0 | 24.6511 | 24.6511 | 0 | 24.6511 | 24.6511 | 0 | 24.6511 | 24.6511 | 0 | 24.6511
|  | 22.5132 | 0 | 22.5132 | 22.8958 | 0 | 22.8958 | 22.8958 | 0 | 22.8958 | 22.8958 | 0 | 22.8958 | 22.8958 | 0 | 22.8958 | 22.8958 | 0 | 22.8958 | 22.8958 | 0 | 22.8958 | 22.8958 | 0 | 22.8958 | 22.8958 | 0 | 22.8958 | 22.8958 | 0 | 22.8958 | 22.8958 | 0 | 22.8958 | 22.8958 | 0 | 22.8958 | 22.8958 | 0 | 22.8958 | 22.8958 | 0 | 22.8958 | 22.8958 | 0 | 22.8958
|  | 19.6854 | 0 | 19.6854 | 20.02 | 0 | 20.02 | 20.02 | 0 | 20.02 | 20.02 | 0 | 20.02 | 20.02 | 0 | 20.02 | 20.02 | 0 | 20.02 | 20.02 | 0 | 20.02 | 20.02 | 0 | 20.02 | 20.02 | 0 | 20.02 | 20.02 | 0 | 20.02 | 20.02 | 0 | 20.02 | 20.02 | 0 | 20.02 | 20.02 | 0 | 20.02 | 20.02 | 0 | 20.02 | 20.02 | 0 | 20.02
|  | 16.8388 | 0 | 16.8388 | 17.125 | 0 | 17.125 | 17.125 | 0 | 17.125 | 17.125 | 0 | 17.125 | 17.125 | 0 | 17.125 | 17.125 | 0 | 17.125 | 17.125 | 0 | 17.125 | 17.125 | 0 | 17.125 | 17.125 | 0 | 17.125 | 17.125 | 0 | 17.125 | 17.125 | 0 | 17.125 | 17.125 | 0 | 17.125 | 17.125 | 0 | 17.125 | 17.125 | 0 | 17.125 | 17.125 | 0 | 17.125
|  | 15.6256 | 0 | 15.6256 | 15.8911 | 0 | 15.8911 | 15.8911 | 0 | 15.8911 | 15.8911 | 0 | 15.8911 | 15.8911 | 0 | 15.8911 | 15.8911 | 0 | 15.8911 | 15.8911 | 0 | 15.8911 | 15.8911 | 0 | 15.8911 | 15.8911 | 0 | 15.8911 | 15.8911 | 0 | 15.8911 | 15.8911 | 0 | 15.8911 | 15.8911 | 0 | 15.8911 | 15.8911 | 0 | 15.8911 | 15.8911 | 0 | 15.8911 | 15.8911 | 0 | 15.8911
|  | 13.921 | 0 | 13.921 | 14.1576 | 0 | 14.1576 | 14.1576 | 0 | 14.1576 | 14.1576 | 0 | 14.1576 | 14.1576 | 0 | 14.1576 | 14.1576 | 0 | 14.1576 | 14.1576 | 0 | 14.1576 | 14.1576 | 0 | 14.1576 | 14.1576 | 0 | 14.1576 | 14.1576 | 0 | 14.1576 | 14.1576 | 0 | 14.1576 | 14.1576 | 0 | 14.1576 | 14.1576 | 0 | 14.1576 | 14.1576 | 0 | 14.1576 | 14.1576 | 0 | 14.1576
|  | 13.0585 | 0 | 13.0585 | 13.2804 | 0 | 13.2804 | 13.2804 | 0 | 13.2804 | 13.2804 | 0 | 13.2804 | 13.2804 | 0 | 13.2804 | 13.2804 | 0 | 13.2804 | 13.2804 | 0 | 13.2804 | 13.2804 | 0 | 13.2804 | 13.2804 | 0 | 13.2804 | 13.2804 | 0 | 13.2804 | 13.2804 | 0 | 13.2804 | 13.2804 | 0 | 13.2804 | 13.2804 | 0 | 13.2804 | 13.2804 | 0 | 13.2804 | 13.2804 | 0 | 13.2804
|  | 11.9022 | 0 | 11.9022 | 12.1045 | 0 | 12.1045 | 12.1045 | 0 | 12.1045 | 12.1045 | 0 | 12.1045 | 12.1045 | 0 | 12.1045 | 12.1045 | 0 | 12.1045 | 12.1045 | 0 | 12.1045 | 12.1045 | 0 | 12.1045 | 12.1045 | 0 | 12.1045 | 12.1045 | 0 | 12.1045 | 12.1045 | 0 | 12.1045 | 12.1045 | 0 | 12.1045 | 12.1045 | 0 | 12.1045 | 12.1045 | 0 | 12.1045 | 12.1045 | 0 | 12.1045
|  | 11.0738 | 0 | 11.0738 | 11.262 | 0 | 11.262 | 11.262 | 0 | 11.262 | 11.262 | 0 | 11.262 | 11.262 | 0 | 11.262 | 11.262 | 0 | 11.262 | 11.262 | 0 | 11.262 | 11.262 | 0 | 11.262 | 11.262 | 0 | 11.262 | 11.262 | 0 | 11.262 | 11.262 | 0 | 11.262 | 11.262 | 0 | 11.262 | 11.262 | 0 | 11.262 | 11.262 | 0 | 11.262 | 11.262 | 0 | 11.262
|  | 11.3961 | 0 | 11.3961 | 11.5898 | 0 | 11.5898 | 11.5898 | 0 | 11.5898 | 11.5898 | 0 | 11.5898 | 11.5898 | 0 | 11.5898 | 11.5898 | 0 | 11.5898 | 11.5898 | 0 | 11.5898 | 11.5898 | 0 | 11.5898 | 11.5898 | 0 | 11.5898 | 11.5898 | 0 | 11.5898 | 11.5898 | 0 | 11.5898 | 11.5898 | 0 | 11.5898 | 11.5898 | 0 | 11.5898 | 11.5898 | 0 | 11.5898 | 11.5898 | 0 | 11.5898
|  | 13.5243 | 0 | 13.5243 | 13.7542 | 0 | 13.7542 | 13.7542 | 0 | 13.7542 | 13.7542 | 0 | 13.7542 | 13.7542 | 0 | 13.7542 | 13.7542 | 0 | 13.7542 | 13.7542 | 0 | 13.7542 | 13.7542 | 0 | 13.7542 | 13.7542 | 0 | 13.7542 | 13.7542 | 0 | 13.7542 | 13.7542 | 0 | 13.7542 | 13.7542 | 0 | 13.7542 | 13.7542 | 0 | 13.7542 | 13.7542 | 0 | 13.7542 | 13.7542 | 0 | 13.7542
|  | 14.1699 | 0 | 14.1699 | 14.4108 | 0 | 14.4108 | 14.4108 | 0 | 14.4108 | 14.4108 | 0 | 14.4108 | 14.4108 | 0 | 14.4108 | 14.4108 | 0 | 14.4108 | 14.4108 | 0 | 14.4108 | 14.4108 | 0 | 14.4108 | 14.4108 | 0 | 14.4108 | 14.4108 | 0 | 14.4108 | 14.4108 | 0 | 14.4108 | 14.4108 | 0 | 14.4108 | 14.4108 | 0 | 14.4108 | 14.4108 | 0 | 14.4108 | 14.4108 | 0 | 14.4108
|  | 17.1813 | 0 | 17.1813 | 17.4733 | 0 | 17.4733 | 17.4733 | 0 | 17.4733 | 17.4733 | 0 | 17.4733 | 17.4733 | 0 | 17.4733 | 17.4733 | 0 | 17.4733 | 17.4733 | 0 | 17.4733 | 17.4733 | 0 | 17.4733 | 17.4733 | 0 | 17.4733 | 17.4733 | 0 | 17.4733 | 17.4733 | 0 | 17.4733 | 17.4733 | 0 | 17.4733 | 17.4733 | 0 | 17.4733 | 17.4733 | 0 | 17.4733 | 17.4733 | 0 | 17.4733
|  | 16.1952 | 0 | 16.1952 | 16.4704 | 0 | 16.4704 | 16.4704 | 0 | 16.4704 | 16.4704 | 0 | 16.4704 | 16.4704 | 0 | 16.4704 | 16.4704 | 0 | 16.4704 | 16.4704 | 0 | 16.4704 | 16.4704 | 0 | 16.4704 | 16.4704 | 0 | 16.4704 | 16.4704 | 0 | 16.4704 | 16.4704 | 0 | 16.4704 | 16.4704 | 0 | 16.4704 | 16.4704 | 0 | 16.4704 | 16.4704 | 0 | 16.4704 | 16.4704 | 0 | 16.4704
|  | 15.8653 | 0 | 15.8653 | 16.135 | 0 | 16.135 | 16.135 | 0 | 16.135 | 16.135 | 0 | 16.135 | 16.135 | 0 | 16.135 | 16.135 | 0 | 16.135 | 16.135 | 0 | 16.135 | 16.135 | 0 | 16.135 | 16.135 | 0 | 16.135 | 16.135 | 0 | 16.135 | 16.135 | 0 | 16.135 | 16.135 | 0 | 16.135 | 16.135 | 0 | 16.135 | 16.135 | 0 | 16.135 | 16.135 | 0 | 16.135
|  | 16.0516 | 0 | 16.0516 | 16.3244 | 0 | 16.3244 | 16.3244 | 0 | 16.3244 | 16.3244 | 0 | 16.3244 | 16.3244 | 0 | 16.3244 | 16.3244 | 0 | 16.3244 | 16.3244 | 0 | 16.3244 | 16.3244 | 0 | 16.3244 | 16.3244 | 0 | 16.3244 | 16.3244 | 0 | 16.3244 | 16.3244 | 0 | 16.3244 | 16.3244 | 0 | 16.3244 | 16.3244 | 0 | 16.3244 | 16.3244 | 0 | 16.3244 | 16.3244 | 0 | 16.3244
|  | 16.0315 | 0 | 16.0315 | 16.304 | 0 | 16.304 | 16.304 | 0 | 16.304 | 16.304 | 0 | 16.304 | 16.304 | 0 | 16.304 | 16.304 | 0 | 16.304 | 16.304 | 0 | 16.304 | 16.304 | 0 | 16.304 | 16.304 | 0 | 16.304 | 16.304 | 0 | 16.304 | 16.304 | 0 | 16.304 | 16.304 | 0 | 16.304 | 16.304 | 0 | 16.304 | 16.304 | 0 | 16.304 | 16.304 | 0 | 16.304
|  | 15.1396 | 0 | 15.1396 | 15.3969 | 0 | 15.3969 | 15.3969 | 0 | 15.3969 | 15.3969 | 0 | 15.3969 | 15.3969 | 0 | 15.3969 | 15.3969 | 0 | 15.3969 | 15.3969 | 0 | 15.3969 | 15.3969 | 0 | 15.3969 | 15.3969 | 0 | 15.3969 | 15.3969 | 0 | 15.3969 | 15.3969 | 0 | 15.3969 | 15.3969 | 0 | 15.3969 | 15.3969 | 0 | 15.3969 | 15.3969 | 0 | 15.3969 | 15.3969 | 0 | 15.3969
|  | 14.3226 | 0 | 14.3226 | 14.566 | 0 | 14.566 | 14.566 | 0 | 14.566 | 14.566 | 0 | 14.566 | 14.566 | 0 | 14.566 | 14.566 | 0 | 14.566 | 14.566 | 0 | 14.566 | 14.566 | 0 | 14.566 | 14.566 | 0 | 14.566 | 14.566 | 0 | 14.566 | 14.566 | 0 | 14.566 | 14.566 | 0 | 14.566 | 14.566 | 0 | 14.566 | 14.566 | 0 | 14.566 | 14.566 | 0 | 14.566
|  | 14.4863 | 0 | 14.4863 | 14.7325 | 0 | 14.7325 | 14.7325 | 0 | 14.7325 | 14.7325 | 0 | 14.7325 | 14.7325 | 0 | 14.7325 | 14.7325 | 0 | 14.7325 | 14.7325 | 0 | 14.7325 | 14.7325 | 0 | 14.7325 | 14.7325 | 0 | 14.7325 | 14.7325 | 0 | 14.7325 | 14.7325 | 0 | 14.7325 | 14.7325 | 0 | 14.7325 | 14.7325 | 0 | 14.7325 | 14.7325 | 0 | 14.7325 | 14.7325 | 0 | 14.7325
|  | 14.9641 | 0 | 14.9641 | 15.2184 | 0 | 15.2184 | 15.2184 | 0 | 15.2184 | 15.2184 | 0 | 15.2184 | 15.2184 | 0 | 15.2184 | 15.2184 | 0 | 15.2184 | 15.2184 | 0 | 15.2184 | 15.2184 | 0 | 15.2184 | 15.2184 | 0 | 15.2184 | 15.2184 | 0 | 15.2184 | 15.2184 | 0 | 15.2184 | 15.2184 | 0 | 15.2184 | 15.2184 | 0 | 15.2184 | 15.2184 | 0 | 15.2184 | 15.2184 | 0 | 15.2184
|  | 17.5933 | 0 | 17.5933 | 17.8923 | 0 | 17.8923 | 17.8923 | 0 | 17.8923 | 17.8923 | 0 | 17.8923 | 17.8923 | 0 | 17.8923 | 17.8923 | 0 | 17.8923 | 17.8923 | 0 | 17.8923 | 17.8923 | 0 | 17.8923 | 17.8923 | 0 | 17.8923 | 17.8923 | 0 | 17.8923 | 17.8923 | 0 | 17.8923 | 17.8923 | 0 | 17.8923 | 17.8923 | 0 | 17.8923 | 17.8923 | 0 | 17.8923 | 17.8923 | 0 | 17.8923
|  | 22.8647 | 0 | 22.8647 | 23.2533 | 0 | 23.2533 | 23.2533 | 0 | 23.2533 | 23.2533 | 0 | 23.2533 | 23.2533 | 0 | 23.2533 | 23.2533 | 0 | 23.2533 | 23.2533 | 0 | 23.2533 | 23.2533 | 0 | 23.2533 | 23.2533 | 0 | 23.2533 | 23.2533 | 0 | 23.2533 | 23.2533 | 0 | 23.2533 | 23.2533 | 0 | 23.2533 | 23.2533 | 0 | 23.2533 | 23.2533 | 0 | 23.2533 | 23.2533 | 0 | 23.2533
|  | 25.8138 | 0 | 25.8138 | 26.2525 | 0 | 26.2525 | 26.2525 | 0 | 26.2525 | 26.2525 | 0 | 26.2525 | 26.2525 | 0 | 26.2525 | 26.2525 | 0 | 26.2525 | 26.2525 | 0 | 26.2525 | 26.2525 | 0 | 26.2525 | 26.2525 | 0 | 26.2525 | 26.2525 | 0 | 26.2525 | 26.2525 | 0 | 26.2525 | 26.2525 | 0 | 26.2525 | 26.2525 | 0 | 26.2525 | 26.2525 | 0 | 26.2525 | 26.2525 | 0 | 26.2525
|  | 24.6986 | 0 | 24.6986 | 25.1184 | 0 | 25.1184 | 25.1184 | 0 | 25.1184 | 25.1184 | 0 | 25.1184 | 25.1184 | 0 | 25.1184 | 25.1184 | 0 | 25.1184 | 25.1184 | 0 | 25.1184 | 25.1184 | 0 | 25.1184 | 25.1184 | 0 | 25.1184 | 25.1184 | 0 | 25.1184 | 25.1184 | 0 | 25.1184 | 25.1184 | 0 | 25.1184 | 25.1184 | 0 | 25.1184 | 25.1184 | 0 | 25.1184 | 25.1184 | 0 | 25.1184
|  | 22.7349 | 0 | 22.7349 | 23.1213 | 0 | 23.1213 | 23.1213 | 0 | 23.1213 | 23.1213 | 0 | 23.1213 | 23.1213 | 0 | 23.1213 | 23.1213 | 0 | 23.1213 | 23.1213 | 0 | 23.1213 | 23.1213 | 0 | 23.1213 | 23.1213 | 0 | 23.1213 | 23.1213 | 0 | 23.1213 | 23.1213 | 0 | 23.1213 | 23.1213 | 0 | 23.1213 | 23.1213 | 0 | 23.1213 | 23.1213 | 0 | 23.1213 | 23.1213 | 0 | 23.1213
|  | 19.8891 | 0 | 19.8891 | 20.2271 | 0 | 20.2271 | 20.2271 | 0 | 20.2271 | 20.2271 | 0 | 20.2271 | 20.2271 | 0 | 20.2271 | 20.2271 | 0 | 20.2271 | 20.2271 | 0 | 20.2271 | 20.2271 | 0 | 20.2271 | 20.2271 | 0 | 20.2271 | 20.2271 | 0 | 20.2271 | 20.2271 | 0 | 20.2271 | 20.2271 | 0 | 20.2271 | 20.2271 | 0 | 20.2271 | 20.2271 | 0 | 20.2271 | 20.2271 | 0 | 20.2271
|  | 16.8928 | 0 | 16.8928 | 17.1799 | 0 | 17.1799 | 17.1799 | 0 | 17.1799 | 17.1799 | 0 | 17.1799 | 17.1799 | 0 | 17.1799 | 17.1799 | 0 | 17.1799 | 17.1799 | 0 | 17.1799 | 17.1799 | 0 | 17.1799 | 17.1799 | 0 | 17.1799 | 17.1799 | 0 | 17.1799 | 17.1799 | 0 | 17.1799 | 17.1799 | 0 | 17.1799 | 17.1799 | 0 | 17.1799 | 17.1799 | 0 | 17.1799 | 17.1799 | 0 | 17.1799
|  | 15.5897 | 0 | 15.5897 | 15.8546 | 0 | 15.8546 | 15.8546 | 0 | 15.8546 | 15.8546 | 0 | 15.8546 | 15.8546 | 0 | 15.8546 | 15.8546 | 0 | 15.8546 | 15.8546 | 0 | 15.8546 | 15.8546 | 0 | 15.8546 | 15.8546 | 0 | 15.8546 | 15.8546 | 0 | 15.8546 | 15.8546 | 0 | 15.8546 | 15.8546 | 0 | 15.8546 | 15.8546 | 0 | 15.8546 | 15.8546 | 0 | 15.8546 | 15.8546 | 0 | 15.8546
|  | 14.237 | 0 | 14.237 | 14.479 | 0 | 14.479 | 14.479 | 0 | 14.479 | 14.479 | 0 | 14.479 | 14.479 | 0 | 14.479 | 14.479 | 0 | 14.479 | 14.479 | 0 | 14.479 | 14.479 | 0 | 14.479 | 14.479 | 0 | 14.479 | 14.479 | 0 | 14.479 | 14.479 | 0 | 14.479 | 14.479 | 0 | 14.479 | 14.479 | 0 | 14.479 | 14.479 | 0 | 14.479 | 14.479 | 0 | 14.479
|  | 13.411 | 0 | 13.411 | 13.639 | 0 | 13.639 | 13.639 | 0 | 13.639 | 13.639 | 0 | 13.639 | 13.639 | 0 | 13.639 | 13.639 | 0 | 13.639 | 13.639 | 0 | 13.639 | 13.639 | 0 | 13.639 | 13.639 | 0 | 13.639 | 13.639 | 0 | 13.639 | 13.639 | 0 | 13.639 | 13.639 | 0 | 13.639 | 13.639 | 0 | 13.639 | 13.639 | 0 | 13.639 | 13.639 | 0 | 13.639
|  | 12.0291 | 0 | 12.0291 | 12.2336 | 0 | 12.2336 | 12.2336 | 0 | 12.2336 | 12.2336 | 0 | 12.2336 | 12.2336 | 0 | 12.2336 | 12.2336 | 0 | 12.2336 | 12.2336 | 0 | 12.2336 | 12.2336 | 0 | 12.2336 | 12.2336 | 0 | 12.2336 | 12.2336 | 0 | 12.2336 | 12.2336 | 0 | 12.2336 | 12.2336 | 0 | 12.2336 | 12.2336 | 0 | 12.2336 | 12.2336 | 0 | 12.2336 | 12.2336 | 0 | 12.2336
|  | 11.5734 | 0 | 11.5734 | 11.7701 | 0 | 11.7701 | 11.7701 | 0 | 11.7701 | 11.7701 | 0 | 11.7701 | 11.7701 | 0 | 11.7701 | 11.7701 | 0 | 11.7701 | 11.7701 | 0 | 11.7701 | 11.7701 | 0 | 11.7701 | 11.7701 | 0 | 11.7701 | 11.7701 | 0 | 11.7701 | 11.7701 | 0 | 11.7701 | 11.7701 | 0 | 11.7701 | 11.7701 | 0 | 11.7701 | 11.7701 | 0 | 11.7701 | 11.7701 | 0 | 11.7701
|  | 12.0784 | 0 | 12.0784 | 12.2837 | 0 | 12.2837 | 12.2837 | 0 | 12.2837 | 12.2837 | 0 | 12.2837 | 12.2837 | 0 | 12.2837 | 12.2837 | 0 | 12.2837 | 12.2837 | 0 | 12.2837 | 12.2837 | 0 | 12.2837 | 12.2837 | 0 | 12.2837 | 12.2837 | 0 | 12.2837 | 12.2837 | 0 | 12.2837 | 12.2837 | 0 | 12.2837 | 12.2837 | 0 | 12.2837 | 12.2837 | 0 | 12.2837 | 12.2837 | 0 | 12.2837
|  | 14.3667 | 0 | 14.3667 | 14.6109 | 0 | 14.6109 | 14.6109 | 0 | 14.6109 | 14.6109 | 0 | 14.6109 | 14.6109 | 0 | 14.6109 | 14.6109 | 0 | 14.6109 | 14.6109 | 0 | 14.6109 | 14.6109 | 0 | 14.6109 | 14.6109 | 0 | 14.6109 | 14.6109 | 0 | 14.6109 | 14.6109 | 0 | 14.6109 | 14.6109 | 0 | 14.6109 | 14.6109 | 0 | 14.6109 | 14.6109 | 0 | 14.6109 | 14.6109 | 0 | 14.6109
|  | 17.4375 | 0 | 17.4375 | 17.7339 | 0 | 17.7339 | 17.7339 | 0 | 17.7339 | 17.7339 | 0 | 17.7339 | 17.7339 | 0 | 17.7339 | 17.7339 | 0 | 17.7339 | 17.7339 | 0 | 17.7339 | 17.7339 | 0 | 17.7339 | 17.7339 | 0 | 17.7339 | 17.7339 | 0 | 17.7339 | 17.7339 | 0 | 17.7339 | 17.7339 | 0 | 17.7339 | 17.7339 | 0 | 17.7339 | 17.7339 | 0 | 17.7339 | 17.7339 | 0 | 17.7339
|  | 18.3691 | 0 | 18.3691 | 18.6813 | 0 | 18.6813 | 18.6813 | 0 | 18.6813 | 18.6813 | 0 | 18.6813 | 18.6813 | 0 | 18.6813 | 18.6813 | 0 | 18.6813 | 18.6813 | 0 | 18.6813 | 18.6813 | 0 | 18.6813 | 18.6813 | 0 | 18.6813 | 18.6813 | 0 | 18.6813 | 18.6813 | 0 | 18.6813 | 18.6813 | 0 | 18.6813 | 18.6813 | 0 | 18.6813 | 18.6813 | 0 | 18.6813 | 18.6813 | 0 | 18.6813
|  | 16.9554 | 0 | 16.9554 | 17.2435 | 0 | 17.2435 | 17.2435 | 0 | 17.2435 | 17.2435 | 0 | 17.2435 | 17.2435 | 0 | 17.2435 | 17.2435 | 0 | 17.2435 | 17.2435 | 0 | 17.2435 | 17.2435 | 0 | 17.2435 | 17.2435 | 0 | 17.2435 | 17.2435 | 0 | 17.2435 | 17.2435 | 0 | 17.2435 | 17.2435 | 0 | 17.2435 | 17.2435 | 0 | 17.2435 | 17.2435 | 0 | 17.2435 | 17.2435 | 0 | 17.2435
|  | 16.5785 | 0 | 16.5785 | 16.8603 | 0 | 16.8603 | 16.8603 | 0 | 16.8603 | 16.8603 | 0 | 16.8603 | 16.8603 | 0 | 16.8603 | 16.8603 | 0 | 16.8603 | 16.8603 | 0 | 16.8603 | 16.8603 | 0 | 16.8603 | 16.8603 | 0 | 16.8603 | 16.8603 | 0 | 16.8603 | 16.8603 | 0 | 16.8603 | 16.8603 | 0 | 16.8603 | 16.8603 | 0 | 16.8603 | 16.8603 | 0 | 16.8603 | 16.8603 | 0 | 16.8603
|  | 15.0987 | 0 | 15.0987 | 15.3553 | 0 | 15.3553 | 15.3553 | 0 | 15.3553 | 15.3553 | 0 | 15.3553 | 15.3553 | 0 | 15.3553 | 15.3553 | 0 | 15.3553 | 15.3553 | 0 | 15.3553 | 15.3553 | 0 | 15.3553 | 15.3553 | 0 | 15.3553 | 15.3553 | 0 | 15.3553 | 15.3553 | 0 | 15.3553 | 15.3553 | 0 | 15.3553 | 15.3553 | 0 | 15.3553 | 15.3553 | 0 | 15.3553 | 15.3553 | 0 | 15.3553
|  | 15.4238 | 0 | 15.4238 | 15.686 | 0 | 15.686 | 15.686 | 0 | 15.686 | 15.686 | 0 | 15.686 | 15.686 | 0 | 15.686 | 15.686 | 0 | 15.686 | 15.686 | 0 | 15.686 | 15.686 | 0 | 15.686 | 15.686 | 0 | 15.686 | 15.686 | 0 | 15.686 | 15.686 | 0 | 15.686 | 15.686 | 0 | 15.686 | 15.686 | 0 | 15.686 | 15.686 | 0 | 15.686 | 15.686 | 0 | 15.686
|  | 16.3585 | 0 | 16.3585 | 16.6365 | 0 | 16.6365 | 16.6365 | 0 | 16.6365 | 16.6365 | 0 | 16.6365 | 16.6365 | 0 | 16.6365 | 16.6365 | 0 | 16.6365 | 16.6365 | 0 | 16.6365 | 16.6365 | 0 | 16.6365 | 16.6365 | 0 | 16.6365 | 16.6365 | 0 | 16.6365 | 16.6365 | 0 | 16.6365 | 16.6365 | 0 | 16.6365 | 16.6365 | 0 | 16.6365 | 16.6365 | 0 | 16.6365 | 16.6365 | 0 | 16.6365
|  | 17.0361 | 0 | 17.0361 | 17.3257 | 0 | 17.3257 | 17.3257 | 0 | 17.3257 | 17.3257 | 0 | 17.3257 | 17.3257 | 0 | 17.3257 | 17.3257 | 0 | 17.3257 | 17.3257 | 0 | 17.3257 | 17.3257 | 0 | 17.3257 | 17.3257 | 0 | 17.3257 | 17.3257 | 0 | 17.3257 | 17.3257 | 0 | 17.3257 | 17.3257 | 0 | 17.3257 | 17.3257 | 0 | 17.3257 | 17.3257 | 0 | 17.3257 | 17.3257 | 0 | 17.3257
|  | 16.427 | 0 | 16.427 | 16.7062 | 0 | 16.7062 | 16.7062 | 0 | 16.7062 | 16.7062 | 0 | 16.7062 | 16.7062 | 0 | 16.7062 | 16.7062 | 0 | 16.7062 | 16.7062 | 0 | 16.7062 | 16.7062 | 0 | 16.7062 | 16.7062 | 0 | 16.7062 | 16.7062 | 0 | 16.7062 | 16.7062 | 0 | 16.7062 | 16.7062 | 0 | 16.7062 | 16.7062 | 0 | 16.7062 | 16.7062 | 0 | 16.7062 | 16.7062 | 0 | 16.7062
|  | 18.423 | 0 | 18.423 | 18.7362 | 0 | 18.7362 | 18.7362 | 0 | 18.7362 | 18.7362 | 0 | 18.7362 | 18.7362 | 0 | 18.7362 | 18.7362 | 0 | 18.7362 | 18.7362 | 0 | 18.7362 | 18.7362 | 0 | 18.7362 | 18.7362 | 0 | 18.7362 | 18.7362 | 0 | 18.7362 | 18.7362 | 0 | 18.7362 | 18.7362 | 0 | 18.7362 | 18.7362 | 0 | 18.7362 | 18.7362 | 0 | 18.7362 | 18.7362 | 0 | 18.7362
|  | 20.9957 | 0 | 20.9957 | 21.3525 | 0 | 21.3525 | 21.3525 | 0 | 21.3525 | 21.3525 | 0 | 21.3525 | 21.3525 | 0 | 21.3525 | 21.3525 | 0 | 21.3525 | 21.3525 | 0 | 21.3525 | 21.3525 | 0 | 21.3525 | 21.3525 | 0 | 21.3525 | 21.3525 | 0 | 21.3525 | 21.3525 | 0 | 21.3525 | 21.3525 | 0 | 21.3525 | 21.3525 | 0 | 21.3525 | 21.3525 | 0 | 21.3525 | 21.3525 | 0 | 21.3525
|  | 24.6293 | 0 | 24.6293 | 25.0479 | 0 | 25.0479 | 25.0479 | 0 | 25.0479 | 25.0479 | 0 | 25.0479 | 25.0479 | 0 | 25.0479 | 25.0479 | 0 | 25.0479 | 25.0479 | 0 | 25.0479 | 25.0479 | 0 | 25.0479 | 25.0479 | 0 | 25.0479 | 25.0479 | 0 | 25.0479 | 25.0479 | 0 | 25.0479 | 25.0479 | 0 | 25.0479 | 25.0479 | 0 | 25.0479 | 25.0479 | 0 | 25.0479 | 25.0479 | 0 | 25.0479
|  | 27.3556 | 0 | 27.3556 | 27.8206 | 0 | 27.8206 | 27.8206 | 0 | 27.8206 | 27.8206 | 0 | 27.8206 | 27.8206 | 0 | 27.8206 | 27.8206 | 0 | 27.8206 | 27.8206 | 0 | 27.8206 | 27.8206 | 0 | 27.8206 | 27.8206 | 0 | 27.8206 | 27.8206 | 0 | 27.8206 | 27.8206 | 0 | 27.8206 | 27.8206 | 0 | 27.8206 | 27.8206 | 0 | 27.8206 | 27.8206 | 0 | 27.8206 | 27.8206 | 0 | 27.8206
|  | 25.8465 | 0 | 25.8465 | 26.2858 | 0 | 26.2858 | 26.2858 | 0 | 26.2858 | 26.2858 | 0 | 26.2858 | 26.2858 | 0 | 26.2858 | 26.2858 | 0 | 26.2858 | 26.2858 | 0 | 26.2858 | 26.2858 | 0 | 26.2858 | 26.2858 | 0 | 26.2858 | 26.2858 | 0 | 26.2858 | 26.2858 | 0 | 26.2858 | 26.2858 | 0 | 26.2858 | 26.2858 | 0 | 26.2858 | 26.2858 | 0 | 26.2858 | 26.2858 | 0 | 26.2858
|  | 23.8508 | 0 | 23.8508 | 24.2561 | 0 | 24.2561 | 24.2561 | 0 | 24.2561 | 24.2561 | 0 | 24.2561 | 24.2561 | 0 | 24.2561 | 24.2561 | 0 | 24.2561 | 24.2561 | 0 | 24.2561 | 24.2561 | 0 | 24.2561 | 24.2561 | 0 | 24.2561 | 24.2561 | 0 | 24.2561 | 24.2561 | 0 | 24.2561 | 24.2561 | 0 | 24.2561 | 24.2561 | 0 | 24.2561 | 24.2561 | 0 | 24.2561 | 24.2561 | 0 | 24.2561
|  | 20.2724 | 0 | 20.2724 | 20.617 | 0 | 20.617 | 20.617 | 0 | 20.617 | 20.617 | 0 | 20.617 | 20.617 | 0 | 20.617 | 20.617 | 0 | 20.617 | 20.617 | 0 | 20.617 | 20.617 | 0 | 20.617 | 20.617 | 0 | 20.617 | 20.617 | 0 | 20.617 | 20.617 | 0 | 20.617 | 20.617 | 0 | 20.617 | 20.617 | 0 | 20.617 | 20.617 | 0 | 20.617 | 20.617 | 0 | 20.617
|  | 17.0213 | 0 | 17.0213 | 17.3106 | 0 | 17.3106 | 17.3106 | 0 | 17.3106 | 17.3106 | 0 | 17.3106 | 17.3106 | 0 | 17.3106 | 17.3106 | 0 | 17.3106 | 17.3106 | 0 | 17.3106 | 17.3106 | 0 | 17.3106 | 17.3106 | 0 | 17.3106 | 17.3106 | 0 | 17.3106 | 17.3106 | 0 | 17.3106 | 17.3106 | 0 | 17.3106 | 17.3106 | 0 | 17.3106 | 17.3106 | 0 | 17.3106 | 17.3106 | 0 | 17.3106
|  | 15.8118 | 0 | 15.8118 | 16.0805 | 0 | 16.0805 | 16.0805 | 0 | 16.0805 | 16.0805 | 0 | 16.0805 | 16.0805 | 0 | 16.0805 | 16.0805 | 0 | 16.0805 | 16.0805 | 0 | 16.0805 | 16.0805 | 0 | 16.0805 | 16.0805 | 0 | 16.0805 | 16.0805 | 0 | 16.0805 | 16.0805 | 0 | 16.0805 | 16.0805 | 0 | 16.0805 | 16.0805 | 0 | 16.0805 | 16.0805 | 0 | 16.0805 | 16.0805 | 0 | 16.0805
|  | 14.0748 | 0 | 14.0748 | 14.314 | 0 | 14.314 | 14.314 | 0 | 14.314 | 14.314 | 0 | 14.314 | 14.314 | 0 | 14.314 | 14.314 | 0 | 14.314 | 14.314 | 0 | 14.314 | 14.314 | 0 | 14.314 | 14.314 | 0 | 14.314 | 14.314 | 0 | 14.314 | 14.314 | 0 | 14.314 | 14.314 | 0 | 14.314 | 14.314 | 0 | 14.314 | 14.314 | 0 | 14.314 | 14.314 | 0 | 14.314
|  | 13.5525 | 0 | 13.5525 | 13.7828 | 0 | 13.7828 | 13.7828 | 0 | 13.7828 | 13.7828 | 0 | 13.7828 | 13.7828 | 0 | 13.7828 | 13.7828 | 0 | 13.7828 | 13.7828 | 0 | 13.7828 | 13.7828 | 0 | 13.7828 | 13.7828 | 0 | 13.7828 | 13.7828 | 0 | 13.7828 | 13.7828 | 0 | 13.7828 | 13.7828 | 0 | 13.7828 | 13.7828 | 0 | 13.7828 | 13.7828 | 0 | 13.7828 | 13.7828 | 0 | 13.7828
|  | 12.0829 | 0 | 12.0829 | 12.2883 | 0 | 12.2883 | 12.2883 | 0 | 12.2883 | 12.2883 | 0 | 12.2883 | 12.2883 | 0 | 12.2883 | 12.2883 | 0 | 12.2883 | 12.2883 | 0 | 12.2883 | 12.2883 | 0 | 12.2883 | 12.2883 | 0 | 12.2883 | 12.2883 | 0 | 12.2883 | 12.2883 | 0 | 12.2883 | 12.2883 | 0 | 12.2883 | 12.2883 | 0 | 12.2883 | 12.2883 | 0 | 12.2883 | 12.2883 | 0 | 12.2883
|  | 11.3902 | 0 | 11.3902 | 11.5838 | 0 | 11.5838 | 11.5838 | 0 | 11.5838 | 11.5838 | 0 | 11.5838 | 11.5838 | 0 | 11.5838 | 11.5838 | 0 | 11.5838 | 11.5838 | 0 | 11.5838 | 11.5838 | 0 | 11.5838 | 11.5838 | 0 | 11.5838 | 11.5838 | 0 | 11.5838 | 11.5838 | 0 | 11.5838 | 11.5838 | 0 | 11.5838 | 11.5838 | 0 | 11.5838 | 11.5838 | 0 | 11.5838 | 11.5838 | 0 | 11.5838
|  | 11.9282 | 0 | 11.9282 | 12.1309 | 0 | 12.1309 | 12.1309 | 0 | 12.1309 | 12.1309 | 0 | 12.1309 | 12.1309 | 0 | 12.1309 | 12.1309 | 0 | 12.1309 | 12.1309 | 0 | 12.1309 | 12.1309 | 0 | 12.1309 | 12.1309 | 0 | 12.1309 | 12.1309 | 0 | 12.1309 | 12.1309 | 0 | 12.1309 | 12.1309 | 0 | 12.1309 | 12.1309 | 0 | 12.1309 | 12.1309 | 0 | 12.1309 | 12.1309 | 0 | 12.1309
|  | 14.2906 | 0 | 14.2906 | 14.5335 | 0 | 14.5335 | 14.5335 | 0 | 14.5335 | 14.5335 | 0 | 14.5335 | 14.5335 | 0 | 14.5335 | 14.5335 | 0 | 14.5335 | 14.5335 | 0 | 14.5335 | 14.5335 | 0 | 14.5335 | 14.5335 | 0 | 14.5335 | 14.5335 | 0 | 14.5335 | 14.5335 | 0 | 14.5335 | 14.5335 | 0 | 14.5335 | 14.5335 | 0 | 14.5335 | 14.5335 | 0 | 14.5335 | 14.5335 | 0 | 14.5335
|  | 16.9104 | 0 | 16.9104 | 17.1978 | 0 | 17.1978 | 17.1978 | 0 | 17.1978 | 17.1978 | 0 | 17.1978 | 17.1978 | 0 | 17.1978 | 17.1978 | 0 | 17.1978 | 17.1978 | 0 | 17.1978 | 17.1978 | 0 | 17.1978 | 17.1978 | 0 | 17.1978 | 17.1978 | 0 | 17.1978 | 17.1978 | 0 | 17.1978 | 17.1978 | 0 | 17.1978 | 17.1978 | 0 | 17.1978 | 17.1978 | 0 | 17.1978 | 17.1978 | 0 | 17.1978
|  | 18.227 | 0 | 18.227 | 18.5368 | 0 | 18.5368 | 18.5368 | 0 | 18.5368 | 18.5368 | 0 | 18.5368 | 18.5368 | 0 | 18.5368 | 18.5368 | 0 | 18.5368 | 18.5368 | 0 | 18.5368 | 18.5368 | 0 | 18.5368 | 18.5368 | 0 | 18.5368 | 18.5368 | 0 | 18.5368 | 18.5368 | 0 | 18.5368 | 18.5368 | 0 | 18.5368 | 18.5368 | 0 | 18.5368 | 18.5368 | 0 | 18.5368 | 18.5368 | 0 | 18.5368
|  | 16.8363 | 0 | 16.8363 | 17.1225 | 0 | 17.1225 | 17.1225 | 0 | 17.1225 | 17.1225 | 0 | 17.1225 | 17.1225 | 0 | 17.1225 | 17.1225 | 0 | 17.1225 | 17.1225 | 0 | 17.1225 | 17.1225 | 0 | 17.1225 | 17.1225 | 0 | 17.1225 | 17.1225 | 0 | 17.1225 | 17.1225 | 0 | 17.1225 | 17.1225 | 0 | 17.1225 | 17.1225 | 0 | 17.1225 | 17.1225 | 0 | 17.1225 | 17.1225 | 0 | 17.1225
|  | 16.7701 | 0 | 16.7701 | 17.0552 | 0 | 17.0552 | 17.0552 | 0 | 17.0552 | 17.0552 | 0 | 17.0552 | 17.0552 | 0 | 17.0552 | 17.0552 | 0 | 17.0552 | 17.0552 | 0 | 17.0552 | 17.0552 | 0 | 17.0552 | 17.0552 | 0 | 17.0552 | 17.0552 | 0 | 17.0552 | 17.0552 | 0 | 17.0552 | 17.0552 | 0 | 17.0552 | 17.0552 | 0 | 17.0552 | 17.0552 | 0 | 17.0552 | 17.0552 | 0 | 17.0552
|  | 16.3999 | 0 | 16.3999 | 16.6786 | 0 | 16.6786 | 16.6786 | 0 | 16.6786 | 16.6786 | 0 | 16.6786 | 16.6786 | 0 | 16.6786 | 16.6786 | 0 | 16.6786 | 16.6786 | 0 | 16.6786 | 16.6786 | 0 | 16.6786 | 16.6786 | 0 | 16.6786 | 16.6786 | 0 | 16.6786 | 16.6786 | 0 | 16.6786 | 16.6786 | 0 | 16.6786 | 16.6786 | 0 | 16.6786 | 16.6786 | 0 | 16.6786 | 16.6786 | 0 | 16.6786
|  | 14.8097 | 0 | 14.8097 | 15.0614 | 0 | 15.0614 | 15.0614 | 0 | 15.0614 | 15.0614 | 0 | 15.0614 | 15.0614 | 0 | 15.0614 | 15.0614 | 0 | 15.0614 | 15.0614 | 0 | 15.0614 | 15.0614 | 0 | 15.0614 | 15.0614 | 0 | 15.0614 | 15.0614 | 0 | 15.0614 | 15.0614 | 0 | 15.0614 | 15.0614 | 0 | 15.0614 | 15.0614 | 0 | 15.0614 | 15.0614 | 0 | 15.0614 | 15.0614 | 0 | 15.0614
|  | 14.8782 | 0 | 14.8782 | 15.1311 | 0 | 15.1311 | 15.1311 | 0 | 15.1311 | 15.1311 | 0 | 15.1311 | 15.1311 | 0 | 15.1311 | 15.1311 | 0 | 15.1311 | 15.1311 | 0 | 15.1311 | 15.1311 | 0 | 15.1311 | 15.1311 | 0 | 15.1311 | 15.1311 | 0 | 15.1311 | 15.1311 | 0 | 15.1311 | 15.1311 | 0 | 15.1311 | 15.1311 | 0 | 15.1311 | 15.1311 | 0 | 15.1311 | 15.1311 | 0 | 15.1311
|  | 13.909 | 0 | 13.909 | 14.1454 | 0 | 14.1454 | 14.1454 | 0 | 14.1454 | 14.1454 | 0 | 14.1454 | 14.1454 | 0 | 14.1454 | 14.1454 | 0 | 14.1454 | 14.1454 | 0 | 14.1454 | 14.1454 | 0 | 14.1454 | 14.1454 | 0 | 14.1454 | 14.1454 | 0 | 14.1454 | 14.1454 | 0 | 14.1454 | 14.1454 | 0 | 14.1454 | 14.1454 | 0 | 14.1454 | 14.1454 | 0 | 14.1454 | 14.1454 | 0 | 14.1454
|  | 14.6773 | 0 | 14.6773 | 14.9268 | 0 | 14.9268 | 14.9268 | 0 | 14.9268 | 14.9268 | 0 | 14.9268 | 14.9268 | 0 | 14.9268 | 14.9268 | 0 | 14.9268 | 14.9268 | 0 | 14.9268 | 14.9268 | 0 | 14.9268 | 14.9268 | 0 | 14.9268 | 14.9268 | 0 | 14.9268 | 14.9268 | 0 | 14.9268 | 14.9268 | 0 | 14.9268 | 14.9268 | 0 | 14.9268 | 14.9268 | 0 | 14.9268 | 14.9268 | 0 | 14.9268
|  | 15.0757 | 0 | 15.0757 | 15.3319 | 0 | 15.3319 | 15.3319 | 0 | 15.3319 | 15.3319 | 0 | 15.3319 | 15.3319 | 0 | 15.3319 | 15.3319 | 0 | 15.3319 | 15.3319 | 0 | 15.3319 | 15.3319 | 0 | 15.3319 | 15.3319 | 0 | 15.3319 | 15.3319 | 0 | 15.3319 | 15.3319 | 0 | 15.3319 | 15.3319 | 0 | 15.3319 | 15.3319 | 0 | 15.3319 | 15.3319 | 0 | 15.3319 | 15.3319 | 0 | 15.3319
|  | 17.1511 | 0 | 17.1511 | 17.4426 | 0 | 17.4426 | 17.4426 | 0 | 17.4426 | 17.4426 | 0 | 17.4426 | 17.4426 | 0 | 17.4426 | 17.4426 | 0 | 17.4426 | 17.4426 | 0 | 17.4426 | 17.4426 | 0 | 17.4426 | 17.4426 | 0 | 17.4426 | 17.4426 | 0 | 17.4426 | 17.4426 | 0 | 17.4426 | 17.4426 | 0 | 17.4426 | 17.4426 | 0 | 17.4426 | 17.4426 | 0 | 17.4426 | 17.4426 | 0 | 17.4426
|  | 21.2371 | 0 | 21.2371 | 21.5981 | 0 | 21.5981 | 21.5981 | 0 | 21.5981 | 21.5981 | 0 | 21.5981 | 21.5981 | 0 | 21.5981 | 21.5981 | 0 | 21.5981 | 21.5981 | 0 | 21.5981 | 21.5981 | 0 | 21.5981 | 21.5981 | 0 | 21.5981 | 21.5981 | 0 | 21.5981 | 21.5981 | 0 | 21.5981 | 21.5981 | 0 | 21.5981 | 21.5981 | 0 | 21.5981 | 21.5981 | 0 | 21.5981 | 21.5981 | 0 | 21.5981
|  | 24.5957 | 0 | 24.5957 | 25.0137 | 0 | 25.0137 | 25.0137 | 0 | 25.0137 | 25.0137 | 0 | 25.0137 | 25.0137 | 0 | 25.0137 | 25.0137 | 0 | 25.0137 | 25.0137 | 0 | 25.0137 | 25.0137 | 0 | 25.0137 | 25.0137 | 0 | 25.0137 | 25.0137 | 0 | 25.0137 | 25.0137 | 0 | 25.0137 | 25.0137 | 0 | 25.0137 | 25.0137 | 0 | 25.0137 | 25.0137 | 0 | 25.0137 | 25.0137 | 0 | 25.0137
|  | 23.8 | 0 | 23.8 | 24.2045 | 0 | 24.2045 | 24.2045 | 0 | 24.2045 | 24.2045 | 0 | 24.2045 | 24.2045 | 0 | 24.2045 | 24.2045 | 0 | 24.2045 | 24.2045 | 0 | 24.2045 | 24.2045 | 0 | 24.2045 | 24.2045 | 0 | 24.2045 | 24.2045 | 0 | 24.2045 | 24.2045 | 0 | 24.2045 | 24.2045 | 0 | 24.2045 | 24.2045 | 0 | 24.2045 | 24.2045 | 0 | 24.2045 | 24.2045 | 0 | 24.2045
|  | 22.3273 | 0 | 22.3273 | 22.7068 | 0 | 22.7068 | 22.7068 | 0 | 22.7068 | 22.7068 | 0 | 22.7068 | 22.7068 | 0 | 22.7068 | 22.7068 | 0 | 22.7068 | 22.7068 | 0 | 22.7068 | 22.7068 | 0 | 22.7068 | 22.7068 | 0 | 22.7068 | 22.7068 | 0 | 22.7068 | 22.7068 | 0 | 22.7068 | 22.7068 | 0 | 22.7068 | 22.7068 | 0 | 22.7068 | 22.7068 | 0 | 22.7068 | 22.7068 | 0 | 22.7068
|  | 19.7976 | 0 | 19.7976 | 20.1341 | 0 | 20.1341 | 20.1341 | 0 | 20.1341 | 20.1341 | 0 | 20.1341 | 20.1341 | 0 | 20.1341 | 20.1341 | 0 | 20.1341 | 20.1341 | 0 | 20.1341 | 20.1341 | 0 | 20.1341 | 20.1341 | 0 | 20.1341 | 20.1341 | 0 | 20.1341 | 20.1341 | 0 | 20.1341 | 20.1341 | 0 | 20.1341 | 20.1341 | 0 | 20.1341 | 20.1341 | 0 | 20.1341 | 20.1341 | 0 | 20.1341
|  | 16.734 | 0 | 16.734 | 17.0184 | 0 | 17.0184 | 17.0184 | 0 | 17.0184 | 17.0184 | 0 | 17.0184 | 17.0184 | 0 | 17.0184 | 17.0184 | 0 | 17.0184 | 17.0184 | 0 | 17.0184 | 17.0184 | 0 | 17.0184 | 17.0184 | 0 | 17.0184 | 17.0184 | 0 | 17.0184 | 17.0184 | 0 | 17.0184 | 17.0184 | 0 | 17.0184 | 17.0184 | 0 | 17.0184 | 17.0184 | 0 | 17.0184 | 17.0184 | 0 | 17.0184
|  | 15.1128 | 0 | 15.1128 | 15.3696 | 0 | 15.3696 | 15.3696 | 0 | 15.3696 | 15.3696 | 0 | 15.3696 | 15.3696 | 0 | 15.3696 | 15.3696 | 0 | 15.3696 | 15.3696 | 0 | 15.3696 | 15.3696 | 0 | 15.3696 | 15.3696 | 0 | 15.3696 | 15.3696 | 0 | 15.3696 | 15.3696 | 0 | 15.3696 | 15.3696 | 0 | 15.3696 | 15.3696 | 0 | 15.3696 | 15.3696 | 0 | 15.3696 | 15.3696 | 0 | 15.3696
|  | 13.2776 | 0 | 13.2776 | 13.5033 | 0 | 13.5033 | 13.5033 | 0 | 13.5033 | 13.5033 | 0 | 13.5033 | 13.5033 | 0 | 13.5033 | 13.5033 | 0 | 13.5033 | 13.5033 | 0 | 13.5033 | 13.5033 | 0 | 13.5033 | 13.5033 | 0 | 13.5033 | 13.5033 | 0 | 13.5033 | 13.5033 | 0 | 13.5033 | 13.5033 | 0 | 13.5033 | 13.5033 | 0 | 13.5033 | 13.5033 | 0 | 13.5033 | 13.5033 | 0 | 13.5033
|  | 12.6173 | 0 | 12.6173 | 12.8318 | 0 | 12.8318 | 12.8318 | 0 | 12.8318 | 12.8318 | 0 | 12.8318 | 12.8318 | 0 | 12.8318 | 12.8318 | 0 | 12.8318 | 12.8318 | 0 | 12.8318 | 12.8318 | 0 | 12.8318 | 12.8318 | 0 | 12.8318 | 12.8318 | 0 | 12.8318 | 12.8318 | 0 | 12.8318 | 12.8318 | 0 | 12.8318 | 12.8318 | 0 | 12.8318 | 12.8318 | 0 | 12.8318 | 12.8318 | 0 | 12.8318
|  | 11.4017 | 0 | 11.4017 | 11.5955 | 0 | 11.5955 | 11.5955 | 0 | 11.5955 | 11.5955 | 0 | 11.5955 | 11.5955 | 0 | 11.5955 | 11.5955 | 0 | 11.5955 | 11.5955 | 0 | 11.5955 | 11.5955 | 0 | 11.5955 | 11.5955 | 0 | 11.5955 | 11.5955 | 0 | 11.5955 | 11.5955 | 0 | 11.5955 | 11.5955 | 0 | 11.5955 | 11.5955 | 0 | 11.5955 | 11.5955 | 0 | 11.5955 | 11.5955 | 0 | 11.5955
|  | 11.1444 | 0 | 11.1444 | 11.3338 | 0 | 11.3338 | 11.3338 | 0 | 11.3338 | 11.3338 | 0 | 11.3338 | 11.3338 | 0 | 11.3338 | 11.3338 | 0 | 11.3338 | 11.3338 | 0 | 11.3338 | 11.3338 | 0 | 11.3338 | 11.3338 | 0 | 11.3338 | 11.3338 | 0 | 11.3338 | 11.3338 | 0 | 11.3338 | 11.3338 | 0 | 11.3338 | 11.3338 | 0 | 11.3338 | 11.3338 | 0 | 11.3338 | 11.3338 | 0 | 11.3338
|  | 11.8062 | 0 | 11.8062 | 12.0069 | 0 | 12.0069 | 12.0069 | 0 | 12.0069 | 12.0069 | 0 | 12.0069 | 12.0069 | 0 | 12.0069 | 12.0069 | 0 | 12.0069 | 12.0069 | 0 | 12.0069 | 12.0069 | 0 | 12.0069 | 12.0069 | 0 | 12.0069 | 12.0069 | 0 | 12.0069 | 12.0069 | 0 | 12.0069 | 12.0069 | 0 | 12.0069 | 12.0069 | 0 | 12.0069 | 12.0069 | 0 | 12.0069 | 12.0069 | 0 | 12.0069
|  | 13.8747 | 0 | 13.8747 | 14.1105 | 0 | 14.1105 | 14.1105 | 0 | 14.1105 | 14.1105 | 0 | 14.1105 | 14.1105 | 0 | 14.1105 | 14.1105 | 0 | 14.1105 | 14.1105 | 0 | 14.1105 | 14.1105 | 0 | 14.1105 | 14.1105 | 0 | 14.1105 | 14.1105 | 0 | 14.1105 | 14.1105 | 0 | 14.1105 | 14.1105 | 0 | 14.1105 | 14.1105 | 0 | 14.1105 | 14.1105 | 0 | 14.1105 | 14.1105 | 0 | 14.1105
|  | 16.5479 | 0 | 16.5479 | 16.8291 | 0 | 16.8291 | 16.8291 | 0 | 16.8291 | 16.8291 | 0 | 16.8291 | 16.8291 | 0 | 16.8291 | 16.8291 | 0 | 16.8291 | 16.8291 | 0 | 16.8291 | 16.8291 | 0 | 16.8291 | 16.8291 | 0 | 16.8291 | 16.8291 | 0 | 16.8291 | 16.8291 | 0 | 16.8291 | 16.8291 | 0 | 16.8291 | 16.8291 | 0 | 16.8291 | 16.8291 | 0 | 16.8291 | 16.8291 | 0 | 16.8291
|  | 17.9977 | 0 | 17.9977 | 18.3036 | 0 | 18.3036 | 18.3036 | 0 | 18.3036 | 18.3036 | 0 | 18.3036 | 18.3036 | 0 | 18.3036 | 18.3036 | 0 | 18.3036 | 18.3036 | 0 | 18.3036 | 18.3036 | 0 | 18.3036 | 18.3036 | 0 | 18.3036 | 18.3036 | 0 | 18.3036 | 18.3036 | 0 | 18.3036 | 18.3036 | 0 | 18.3036 | 18.3036 | 0 | 18.3036 | 18.3036 | 0 | 18.3036 | 18.3036 | 0 | 18.3036
|  | 16.8825 | 0 | 16.8825 | 17.1694 | 0 | 17.1694 | 17.1694 | 0 | 17.1694 | 17.1694 | 0 | 17.1694 | 17.1694 | 0 | 17.1694 | 17.1694 | 0 | 17.1694 | 17.1694 | 0 | 17.1694 | 17.1694 | 0 | 17.1694 | 17.1694 | 0 | 17.1694 | 17.1694 | 0 | 17.1694 | 17.1694 | 0 | 17.1694 | 17.1694 | 0 | 17.1694 | 17.1694 | 0 | 17.1694 | 17.1694 | 0 | 17.1694 | 17.1694 | 0 | 17.1694
|  | 15.7626 | 0 | 15.7626 | 16.0305 | 0 | 16.0305 | 16.0305 | 0 | 16.0305 | 16.0305 | 0 | 16.0305 | 16.0305 | 0 | 16.0305 | 16.0305 | 0 | 16.0305 | 16.0305 | 0 | 16.0305 | 16.0305 | 0 | 16.0305 | 16.0305 | 0 | 16.0305 | 16.0305 | 0 | 16.0305 | 16.0305 | 0 | 16.0305 | 16.0305 | 0 | 16.0305 | 16.0305 | 0 | 16.0305 | 16.0305 | 0 | 16.0305 | 16.0305 | 0 | 16.0305
|  | 14.8034 | 0 | 14.8034 | 15.055 | 0 | 15.055 | 15.055 | 0 | 15.055 | 15.055 | 0 | 15.055 | 15.055 | 0 | 15.055 | 15.055 | 0 | 15.055 | 15.055 | 0 | 15.055 | 15.055 | 0 | 15.055 | 15.055 | 0 | 15.055 | 15.055 | 0 | 15.055 | 15.055 | 0 | 15.055 | 15.055 | 0 | 15.055 | 15.055 | 0 | 15.055 | 15.055 | 0 | 15.055 | 15.055 | 0 | 15.055
|  | 14.2425 | 0 | 14.2425 | 14.4845 | 0 | 14.4845 | 14.4845 | 0 | 14.4845 | 14.4845 | 0 | 14.4845 | 14.4845 | 0 | 14.4845 | 14.4845 | 0 | 14.4845 | 14.4845 | 0 | 14.4845 | 14.4845 | 0 | 14.4845 | 14.4845 | 0 | 14.4845 | 14.4845 | 0 | 14.4845 | 14.4845 | 0 | 14.4845 | 14.4845 | 0 | 14.4845 | 14.4845 | 0 | 14.4845 | 14.4845 | 0 | 14.4845 | 14.4845 | 0 | 14.4845
|  | 13.105 | 0 | 13.105 | 13.3277 | 0 | 13.3277 | 13.3277 | 0 | 13.3277 | 13.3277 | 0 | 13.3277 | 13.3277 | 0 | 13.3277 | 13.3277 | 0 | 13.3277 | 13.3277 | 0 | 13.3277 | 13.3277 | 0 | 13.3277 | 13.3277 | 0 | 13.3277 | 13.3277 | 0 | 13.3277 | 13.3277 | 0 | 13.3277 | 13.3277 | 0 | 13.3277 | 13.3277 | 0 | 13.3277 | 13.3277 | 0 | 13.3277 | 13.3277 | 0 | 13.3277
|  | 13.8078 | 0 | 13.8078 | 14.0425 | 0 | 14.0425 | 14.0425 | 0 | 14.0425 | 14.0425 | 0 | 14.0425 | 14.0425 | 0 | 14.0425 | 14.0425 | 0 | 14.0425 | 14.0425 | 0 | 14.0425 | 14.0425 | 0 | 14.0425 | 14.0425 | 0 | 14.0425 | 14.0425 | 0 | 14.0425 | 14.0425 | 0 | 14.0425 | 14.0425 | 0 | 14.0425 | 14.0425 | 0 | 14.0425 | 14.0425 | 0 | 14.0425 | 14.0425 | 0 | 14.0425
|  | 14.6171 | 0 | 14.6171 | 14.8655 | 0 | 14.8655 | 14.8655 | 0 | 14.8655 | 14.8655 | 0 | 14.8655 | 14.8655 | 0 | 14.8655 | 14.8655 | 0 | 14.8655 | 14.8655 | 0 | 14.8655 | 14.8655 | 0 | 14.8655 | 14.8655 | 0 | 14.8655 | 14.8655 | 0 | 14.8655 | 14.8655 | 0 | 14.8655 | 14.8655 | 0 | 14.8655 | 14.8655 | 0 | 14.8655 | 14.8655 | 0 | 14.8655 | 14.8655 | 0 | 14.8655
|  | 15.4095 | 0 | 15.4095 | 15.6713 | 0 | 15.6713 | 15.6713 | 0 | 15.6713 | 15.6713 | 0 | 15.6713 | 15.6713 | 0 | 15.6713 | 15.6713 | 0 | 15.6713 | 15.6713 | 0 | 15.6713 | 15.6713 | 0 | 15.6713 | 15.6713 | 0 | 15.6713 | 15.6713 | 0 | 15.6713 | 15.6713 | 0 | 15.6713 | 15.6713 | 0 | 15.6713 | 15.6713 | 0 | 15.6713 | 15.6713 | 0 | 15.6713 | 15.6713 | 0 | 15.6713
|  | 17.0541 | 0 | 17.0541 | 17.344 | 0 | 17.344 | 17.344 | 0 | 17.344 | 17.344 | 0 | 17.344 | 17.344 | 0 | 17.344 | 17.344 | 0 | 17.344 | 17.344 | 0 | 17.344 | 17.344 | 0 | 17.344 | 17.344 | 0 | 17.344 | 17.344 | 0 | 17.344 | 17.344 | 0 | 17.344 | 17.344 | 0 | 17.344 | 17.344 | 0 | 17.344 | 17.344 | 0 | 17.344 | 17.344 | 0 | 17.344
|  | 19.9212 | 0 | 19.9212 | 20.2597 | 0 | 20.2597 | 20.2597 | 0 | 20.2597 | 20.2597 | 0 | 20.2597 | 20.2597 | 0 | 20.2597 | 20.2597 | 0 | 20.2597 | 20.2597 | 0 | 20.2597 | 20.2597 | 0 | 20.2597 | 20.2597 | 0 | 20.2597 | 20.2597 | 0 | 20.2597 | 20.2597 | 0 | 20.2597 | 20.2597 | 0 | 20.2597 | 20.2597 | 0 | 20.2597 | 20.2597 | 0 | 20.2597 | 20.2597 | 0 | 20.2597
|  | 22.7004 | 0 | 22.7004 | 23.0862 | 0 | 23.0862 | 23.0862 | 0 | 23.0862 | 23.0862 | 0 | 23.0862 | 23.0862 | 0 | 23.0862 | 23.0862 | 0 | 23.0862 | 23.0862 | 0 | 23.0862 | 23.0862 | 0 | 23.0862 | 23.0862 | 0 | 23.0862 | 23.0862 | 0 | 23.0862 | 23.0862 | 0 | 23.0862 | 23.0862 | 0 | 23.0862 | 23.0862 | 0 | 23.0862 | 23.0862 | 0 | 23.0862 | 23.0862 | 0 | 23.0862
|  | 21.984 | 0 | 21.984 | 22.3576 | 0 | 22.3576 | 22.3576 | 0 | 22.3576 | 22.3576 | 0 | 22.3576 | 22.3576 | 0 | 22.3576 | 22.3576 | 0 | 22.3576 | 22.3576 | 0 | 22.3576 | 22.3576 | 0 | 22.3576 | 22.3576 | 0 | 22.3576 | 22.3576 | 0 | 22.3576 | 22.3576 | 0 | 22.3576 | 22.3576 | 0 | 22.3576 | 22.3576 | 0 | 22.3576 | 22.3576 | 0 | 22.3576 | 22.3576 | 0 | 22.3576
|  | 20.6561 | 0 | 20.6561 | 21.0072 | 0 | 21.0072 | 21.0072 | 0 | 21.0072 | 21.0072 | 0 | 21.0072 | 21.0072 | 0 | 21.0072 | 21.0072 | 0 | 21.0072 | 21.0072 | 0 | 21.0072 | 21.0072 | 0 | 21.0072 | 21.0072 | 0 | 21.0072 | 21.0072 | 0 | 21.0072 | 21.0072 | 0 | 21.0072 | 21.0072 | 0 | 21.0072 | 21.0072 | 0 | 21.0072 | 21.0072 | 0 | 21.0072 | 21.0072 | 0 | 21.0072
|  | 18.3667 | 0 | 18.3667 | 18.6788 | 0 | 18.6788 | 18.6788 | 0 | 18.6788 | 18.6788 | 0 | 18.6788 | 18.6788 | 0 | 18.6788 | 18.6788 | 0 | 18.6788 | 18.6788 | 0 | 18.6788 | 18.6788 | 0 | 18.6788 | 18.6788 | 0 | 18.6788 | 18.6788 | 0 | 18.6788 | 18.6788 | 0 | 18.6788 | 18.6788 | 0 | 18.6788 | 18.6788 | 0 | 18.6788 | 18.6788 | 0 | 18.6788 | 18.6788 | 0 | 18.6788
|  | 15.9678 | 0 | 15.9678 | 16.2392 | 0 | 16.2392 | 16.2392 | 0 | 16.2392 | 16.2392 | 0 | 16.2392 | 16.2392 | 0 | 16.2392 | 16.2392 | 0 | 16.2392 | 16.2392 | 0 | 16.2392 | 16.2392 | 0 | 16.2392 | 16.2392 | 0 | 16.2392 | 16.2392 | 0 | 16.2392 | 16.2392 | 0 | 16.2392 | 16.2392 | 0 | 16.2392 | 16.2392 | 0 | 16.2392 | 16.2392 | 0 | 16.2392 | 16.2392 | 0 | 16.2392
|  | 14.9508 | 0 | 14.9508 | 15.2049 | 0 | 15.2049 | 15.2049 | 0 | 15.2049 | 15.2049 | 0 | 15.2049 | 15.2049 | 0 | 15.2049 | 15.2049 | 0 | 15.2049 | 15.2049 | 0 | 15.2049 | 15.2049 | 0 | 15.2049 | 15.2049 | 0 | 15.2049 | 15.2049 | 0 | 15.2049 | 15.2049 | 0 | 15.2049 | 15.2049 | 0 | 15.2049 | 15.2049 | 0 | 15.2049 | 15.2049 | 0 | 15.2049 | 15.2049 | 0 | 15.2049
|  | 13.1072 | 0 | 13.1072 | 13.33 | 0 | 13.33 | 13.33 | 0 | 13.33 | 13.33 | 0 | 13.33 | 13.33 | 0 | 13.33 | 13.33 | 0 | 13.33 | 13.33 | 0 | 13.33 | 13.33 | 0 | 13.33 | 13.33 | 0 | 13.33 | 13.33 | 0 | 13.33 | 13.33 | 0 | 13.33 | 13.33 | 0 | 13.33 | 13.33 | 0 | 13.33 | 13.33 | 0 | 13.33 | 13.33 | 0 | 13.33
|  | 12.4142 | 0 | 12.4142 | 12.6252 | 0 | 12.6252 | 12.6252 | 0 | 12.6252 | 12.6252 | 0 | 12.6252 | 12.6252 | 0 | 12.6252 | 12.6252 | 0 | 12.6252 | 12.6252 | 0 | 12.6252 | 12.6252 | 0 | 12.6252 | 12.6252 | 0 | 12.6252 | 12.6252 | 0 | 12.6252 | 12.6252 | 0 | 12.6252 | 12.6252 | 0 | 12.6252 | 12.6252 | 0 | 12.6252 | 12.6252 | 0 | 12.6252 | 12.6252 | 0 | 12.6252
|  | 11.4544 | 0 | 11.4544 | 11.6491 | 0 | 11.6491 | 11.6491 | 0 | 11.6491 | 11.6491 | 0 | 11.6491 | 11.6491 | 0 | 11.6491 | 11.6491 | 0 | 11.6491 | 11.6491 | 0 | 11.6491 | 11.6491 | 0 | 11.6491 | 11.6491 | 0 | 11.6491 | 11.6491 | 0 | 11.6491 | 11.6491 | 0 | 11.6491 | 11.6491 | 0 | 11.6491 | 11.6491 | 0 | 11.6491 | 11.6491 | 0 | 11.6491 | 11.6491 | 0 | 11.6491
|  | 10.707 | 0 | 10.707 | 10.889 | 0 | 10.889 | 10.889 | 0 | 10.889 | 10.889 | 0 | 10.889 | 10.889 | 0 | 10.889 | 10.889 | 0 | 10.889 | 10.889 | 0 | 10.889 | 10.889 | 0 | 10.889 | 10.889 | 0 | 10.889 | 10.889 | 0 | 10.889 | 10.889 | 0 | 10.889 | 10.889 | 0 | 10.889 | 10.889 | 0 | 10.889 | 10.889 | 0 | 10.889 | 10.889 | 0 | 10.889
|  | 11.0336 | 0 | 11.0336 | 11.2212 | 0 | 11.2212 | 11.2212 | 0 | 11.2212 | 11.2212 | 0 | 11.2212 | 11.2212 | 0 | 11.2212 | 11.2212 | 0 | 11.2212 | 11.2212 | 0 | 11.2212 | 11.2212 | 0 | 11.2212 | 11.2212 | 0 | 11.2212 | 11.2212 | 0 | 11.2212 | 11.2212 | 0 | 11.2212 | 11.2212 | 0 | 11.2212 | 11.2212 | 0 | 11.2212 | 11.2212 | 0 | 11.2212 | 11.2212 | 0 | 11.2212
|  | 12.5739 | 0 | 12.5739 | 12.7876 | 0 | 12.7876 | 12.7876 | 0 | 12.7876 | 12.7876 | 0 | 12.7876 | 12.7876 | 0 | 12.7876 | 12.7876 | 0 | 12.7876 | 12.7876 | 0 | 12.7876 | 12.7876 | 0 | 12.7876 | 12.7876 | 0 | 12.7876 | 12.7876 | 0 | 12.7876 | 12.7876 | 0 | 12.7876 | 12.7876 | 0 | 12.7876 | 12.7876 | 0 | 12.7876 | 12.7876 | 0 | 12.7876 | 12.7876 | 0 | 12.7876
|  | 15.2215 | 0 | 15.2215 | 15.4802 | 0 | 15.4802 | 15.4802 | 0 | 15.4802 | 15.4802 | 0 | 15.4802 | 15.4802 | 0 | 15.4802 | 15.4802 | 0 | 15.4802 | 15.4802 | 0 | 15.4802 | 15.4802 | 0 | 15.4802 | 15.4802 | 0 | 15.4802 | 15.4802 | 0 | 15.4802 | 15.4802 | 0 | 15.4802 | 15.4802 | 0 | 15.4802 | 15.4802 | 0 | 15.4802 | 15.4802 | 0 | 15.4802 | 15.4802 | 0 | 15.4802
|  | 16.4744 | 0 | 16.4744 | 16.7544 | 0 | 16.7544 | 16.7544 | 0 | 16.7544 | 16.7544 | 0 | 16.7544 | 16.7544 | 0 | 16.7544 | 16.7544 | 0 | 16.7544 | 16.7544 | 0 | 16.7544 | 16.7544 | 0 | 16.7544 | 16.7544 | 0 | 16.7544 | 16.7544 | 0 | 16.7544 | 16.7544 | 0 | 16.7544 | 16.7544 | 0 | 16.7544 | 16.7544 | 0 | 16.7544 | 16.7544 | 0 | 16.7544 | 16.7544 | 0 | 16.7544
|  | 15.2143 | 0 | 15.2143 | 15.4728 | 0 | 15.4728 | 15.4728 | 0 | 15.4728 | 15.4728 | 0 | 15.4728 | 15.4728 | 0 | 15.4728 | 15.4728 | 0 | 15.4728 | 15.4728 | 0 | 15.4728 | 15.4728 | 0 | 15.4728 | 15.4728 | 0 | 15.4728 | 15.4728 | 0 | 15.4728 | 15.4728 | 0 | 15.4728 | 15.4728 | 0 | 15.4728 | 15.4728 | 0 | 15.4728 | 15.4728 | 0 | 15.4728 | 15.4728 | 0 | 15.4728
|  | 15.1962 | 0 | 15.1962 | 15.4545 | 0 | 15.4545 | 15.4545 | 0 | 15.4545 | 15.4545 | 0 | 15.4545 | 15.4545 | 0 | 15.4545 | 15.4545 | 0 | 15.4545 | 15.4545 | 0 | 15.4545 | 15.4545 | 0 | 15.4545 | 15.4545 | 0 | 15.4545 | 15.4545 | 0 | 15.4545 | 15.4545 | 0 | 15.4545 | 15.4545 | 0 | 15.4545 | 15.4545 | 0 | 15.4545 | 15.4545 | 0 | 15.4545 | 15.4545 | 0 | 15.4545
|  | 14.5414 | 0 | 14.5414 | 14.7885 | 0 | 14.7885 | 14.7885 | 0 | 14.7885 | 14.7885 | 0 | 14.7885 | 14.7885 | 0 | 14.7885 | 14.7885 | 0 | 14.7885 | 14.7885 | 0 | 14.7885 | 14.7885 | 0 | 14.7885 | 14.7885 | 0 | 14.7885 | 14.7885 | 0 | 14.7885 | 14.7885 | 0 | 14.7885 | 14.7885 | 0 | 14.7885 | 14.7885 | 0 | 14.7885 | 14.7885 | 0 | 14.7885 | 14.7885 | 0 | 14.7885
|  | 14.7929 | 0 | 14.7929 | 15.0443 | 0 | 15.0443 | 15.0443 | 0 | 15.0443 | 15.0443 | 0 | 15.0443 | 15.0443 | 0 | 15.0443 | 15.0443 | 0 | 15.0443 | 15.0443 | 0 | 15.0443 | 15.0443 | 0 | 15.0443 | 15.0443 | 0 | 15.0443 | 15.0443 | 0 | 15.0443 | 15.0443 | 0 | 15.0443 | 15.0443 | 0 | 15.0443 | 15.0443 | 0 | 15.0443 | 15.0443 | 0 | 15.0443 | 15.0443 | 0 | 15.0443
|  | 14.1612 | 0 | 14.1612 | 14.4019 | 0 | 14.4019 | 14.4019 | 0 | 14.4019 | 14.4019 | 0 | 14.4019 | 14.4019 | 0 | 14.4019 | 14.4019 | 0 | 14.4019 | 14.4019 | 0 | 14.4019 | 14.4019 | 0 | 14.4019 | 14.4019 | 0 | 14.4019 | 14.4019 | 0 | 14.4019 | 14.4019 | 0 | 14.4019 | 14.4019 | 0 | 14.4019 | 14.4019 | 0 | 14.4019 | 14.4019 | 0 | 14.4019 | 14.4019 | 0 | 14.4019
|  | 13.9583 | 0 | 13.9583 | 14.1955 | 0 | 14.1955 | 14.1955 | 0 | 14.1955 | 14.1955 | 0 | 14.1955 | 14.1955 | 0 | 14.1955 | 14.1955 | 0 | 14.1955 | 14.1955 | 0 | 14.1955 | 14.1955 | 0 | 14.1955 | 14.1955 | 0 | 14.1955 | 14.1955 | 0 | 14.1955 | 14.1955 | 0 | 14.1955 | 14.1955 | 0 | 14.1955 | 14.1955 | 0 | 14.1955 | 14.1955 | 0 | 14.1955 | 14.1955 | 0 | 14.1955
|  | 14.9008 | 0 | 14.9008 | 15.1541 | 0 | 15.1541 | 15.1541 | 0 | 15.1541 | 15.1541 | 0 | 15.1541 | 15.1541 | 0 | 15.1541 | 15.1541 | 0 | 15.1541 | 15.1541 | 0 | 15.1541 | 15.1541 | 0 | 15.1541 | 15.1541 | 0 | 15.1541 | 15.1541 | 0 | 15.1541 | 15.1541 | 0 | 15.1541 | 15.1541 | 0 | 15.1541 | 15.1541 | 0 | 15.1541 | 15.1541 | 0 | 15.1541 | 15.1541 | 0 | 15.1541
|  | 14.9658 | 0 | 14.9658 | 15.2202 | 0 | 15.2202 | 15.2202 | 0 | 15.2202 | 15.2202 | 0 | 15.2202 | 15.2202 | 0 | 15.2202 | 15.2202 | 0 | 15.2202 | 15.2202 | 0 | 15.2202 | 15.2202 | 0 | 15.2202 | 15.2202 | 0 | 15.2202 | 15.2202 | 0 | 15.2202 | 15.2202 | 0 | 15.2202 | 15.2202 | 0 | 15.2202 | 15.2202 | 0 | 15.2202 | 15.2202 | 0 | 15.2202 | 15.2202 | 0 | 15.2202
|  | 16.2373 | 0 | 16.2373 | 16.5132 | 0 | 16.5132 | 16.5132 | 0 | 16.5132 | 16.5132 | 0 | 16.5132 | 16.5132 | 0 | 16.5132 | 16.5132 | 0 | 16.5132 | 16.5132 | 0 | 16.5132 | 16.5132 | 0 | 16.5132 | 16.5132 | 0 | 16.5132 | 16.5132 | 0 | 16.5132 | 16.5132 | 0 | 16.5132 | 16.5132 | 0 | 16.5132 | 16.5132 | 0 | 16.5132 | 16.5132 | 0 | 16.5132 | 16.5132 | 0 | 16.5132
|  | 18.5073 | 0 | 18.5073 | 18.8218 | 0 | 18.8218 | 18.8218 | 0 | 18.8218 | 18.8218 | 0 | 18.8218 | 18.8218 | 0 | 18.8218 | 18.8218 | 0 | 18.8218 | 18.8218 | 0 | 18.8218 | 18.8218 | 0 | 18.8218 | 18.8218 | 0 | 18.8218 | 18.8218 | 0 | 18.8218 | 18.8218 | 0 | 18.8218 | 18.8218 | 0 | 18.8218 | 18.8218 | 0 | 18.8218 | 18.8218 | 0 | 18.8218 | 18.8218 | 0 | 18.8218
|  | 22.4288 | 0 | 22.4288 | 22.81 | 0 | 22.81 | 22.81 | 0 | 22.81 | 22.81 | 0 | 22.81 | 22.81 | 0 | 22.81 | 22.81 | 0 | 22.81 | 22.81 | 0 | 22.81 | 22.81 | 0 | 22.81 | 22.81 | 0 | 22.81 | 22.81 | 0 | 22.81 | 22.81 | 0 | 22.81 | 22.81 | 0 | 22.81 | 22.81 | 0 | 22.81 | 22.81 | 0 | 22.81 | 22.81 | 0 | 22.81
|  | 22.2034 | 0 | 22.2034 | 22.5807 | 0 | 22.5807 | 22.5807 | 0 | 22.5807 | 22.5807 | 0 | 22.5807 | 22.5807 | 0 | 22.5807 | 22.5807 | 0 | 22.5807 | 22.5807 | 0 | 22.5807 | 22.5807 | 0 | 22.5807 | 22.5807 | 0 | 22.5807 | 22.5807 | 0 | 22.5807 | 22.5807 | 0 | 22.5807 | 22.5807 | 0 | 22.5807 | 22.5807 | 0 | 22.5807 | 22.5807 | 0 | 22.5807 | 22.5807 | 0 | 22.5807
|  | 21.6719 | 0 | 21.6719 | 22.0403 | 0 | 22.0403 | 22.0403 | 0 | 22.0403 | 22.0403 | 0 | 22.0403 | 22.0403 | 0 | 22.0403 | 22.0403 | 0 | 22.0403 | 22.0403 | 0 | 22.0403 | 22.0403 | 0 | 22.0403 | 22.0403 | 0 | 22.0403 | 22.0403 | 0 | 22.0403 | 22.0403 | 0 | 22.0403 | 22.0403 | 0 | 22.0403 | 22.0403 | 0 | 22.0403 | 22.0403 | 0 | 22.0403 | 22.0403 | 0 | 22.0403
|  | 19.51 | 0 | 19.51 | 19.8416 | 0 | 19.8416 | 19.8416 | 0 | 19.8416 | 19.8416 | 0 | 19.8416 | 19.8416 | 0 | 19.8416 | 19.8416 | 0 | 19.8416 | 19.8416 | 0 | 19.8416 | 19.8416 | 0 | 19.8416 | 19.8416 | 0 | 19.8416 | 19.8416 | 0 | 19.8416 | 19.8416 | 0 | 19.8416 | 19.8416 | 0 | 19.8416 | 19.8416 | 0 | 19.8416 | 19.8416 | 0 | 19.8416 | 19.8416 | 0 | 19.8416
|  | 17.5204 | 0 | 17.5204 | 17.8181 | 0 | 17.8181 | 17.8181 | 0 | 17.8181 | 17.8181 | 0 | 17.8181 | 17.8181 | 0 | 17.8181 | 17.8181 | 0 | 17.8181 | 17.8181 | 0 | 17.8181 | 17.8181 | 0 | 17.8181 | 17.8181 | 0 | 17.8181 | 17.8181 | 0 | 17.8181 | 17.8181 | 0 | 17.8181 | 17.8181 | 0 | 17.8181 | 17.8181 | 0 | 17.8181 | 17.8181 | 0 | 17.8181 | 17.8181 | 0 | 17.8181
|  | 15.9155 | 0 | 15.9155 | 16.186 | 0 | 16.186 | 16.186 | 0 | 16.186 | 16.186 | 0 | 16.186 | 16.186 | 0 | 16.186 | 16.186 | 0 | 16.186 | 16.186 | 0 | 16.186 | 16.186 | 0 | 16.186 | 16.186 | 0 | 16.186 | 16.186 | 0 | 16.186 | 16.186 | 0 | 16.186 | 16.186 | 0 | 16.186 | 16.186 | 0 | 16.186 | 16.186 | 0 | 16.186 | 16.186 | 0 | 16.186
|  | 14.2743 | 0 | 14.2743 | 14.5169 | 0 | 14.5169 | 14.5169 | 0 | 14.5169 | 14.5169 | 0 | 14.5169 | 14.5169 | 0 | 14.5169 | 14.5169 | 0 | 14.5169 | 14.5169 | 0 | 14.5169 | 14.5169 | 0 | 14.5169 | 14.5169 | 0 | 14.5169 | 14.5169 | 0 | 14.5169 | 14.5169 | 0 | 14.5169 | 14.5169 | 0 | 14.5169 | 14.5169 | 0 | 14.5169 | 14.5169 | 0 | 14.5169 | 14.5169 | 0 | 14.5169
|  | 13.3493 | 0 | 13.3493 | 13.5762 | 0 | 13.5762 | 13.5762 | 0 | 13.5762 | 13.5762 | 0 | 13.5762 | 13.5762 | 0 | 13.5762 | 13.5762 | 0 | 13.5762 | 13.5762 | 0 | 13.5762 | 13.5762 | 0 | 13.5762 | 13.5762 | 0 | 13.5762 | 13.5762 | 0 | 13.5762 | 13.5762 | 0 | 13.5762 | 13.5762 | 0 | 13.5762 | 13.5762 | 0 | 13.5762 | 13.5762 | 0 | 13.5762 | 13.5762 | 0 | 13.5762
|  | 11.8618 | 0 | 11.8618 | 12.0634 | 0 | 12.0634 | 12.0634 | 0 | 12.0634 | 12.0634 | 0 | 12.0634 | 12.0634 | 0 | 12.0634 | 12.0634 | 0 | 12.0634 | 12.0634 | 0 | 12.0634 | 12.0634 | 0 | 12.0634 | 12.0634 | 0 | 12.0634 | 12.0634 | 0 | 12.0634 | 12.0634 | 0 | 12.0634 | 12.0634 | 0 | 12.0634 | 12.0634 | 0 | 12.0634 | 12.0634 | 0 | 12.0634 | 12.0634 | 0 | 12.0634
|  | 10.9677 | 0 | 10.9677 | 11.1541 | 0 | 11.1541 | 11.1541 | 0 | 11.1541 | 11.1541 | 0 | 11.1541 | 11.1541 | 0 | 11.1541 | 11.1541 | 0 | 11.1541 | 11.1541 | 0 | 11.1541 | 11.1541 | 0 | 11.1541 | 11.1541 | 0 | 11.1541 | 11.1541 | 0 | 11.1541 | 11.1541 | 0 | 11.1541 | 11.1541 | 0 | 11.1541 | 11.1541 | 0 | 11.1541 | 11.1541 | 0 | 11.1541 | 11.1541 | 0 | 11.1541
|  | 10.9285 | 0 | 10.9285 | 11.1142 | 0 | 11.1142 | 11.1142 | 0 | 11.1142 | 11.1142 | 0 | 11.1142 | 11.1142 | 0 | 11.1142 | 11.1142 | 0 | 11.1142 | 11.1142 | 0 | 11.1142 | 11.1142 | 0 | 11.1142 | 11.1142 | 0 | 11.1142 | 11.1142 | 0 | 11.1142 | 11.1142 | 0 | 11.1142 | 11.1142 | 0 | 11.1142 | 11.1142 | 0 | 11.1142 | 11.1142 | 0 | 11.1142 | 11.1142 | 0 | 11.1142
|  | 11.2724 | 0 | 11.2724 | 11.464 | 0 | 11.464 | 11.464 | 0 | 11.464 | 11.464 | 0 | 11.464 | 11.464 | 0 | 11.464 | 11.464 | 0 | 11.464 | 11.464 | 0 | 11.464 | 11.464 | 0 | 11.464 | 11.464 | 0 | 11.464 | 11.464 | 0 | 11.464 | 11.464 | 0 | 11.464 | 11.464 | 0 | 11.464 | 11.464 | 0 | 11.464 | 11.464 | 0 | 11.464 | 11.464 | 0 | 11.464
|  | 12.6058 | 0 | 12.6058 | 12.82 | 0 | 12.82 | 12.82 | 0 | 12.82 | 12.82 | 0 | 12.82 | 12.82 | 0 | 12.82 | 12.82 | 0 | 12.82 | 12.82 | 0 | 12.82 | 12.82 | 0 | 12.82 | 12.82 | 0 | 12.82 | 12.82 | 0 | 12.82 | 12.82 | 0 | 12.82 | 12.82 | 0 | 12.82 | 12.82 | 0 | 12.82 | 12.82 | 0 | 12.82 | 12.82 | 0 | 12.82
|  | 14.0727 | 0 | 14.0727 | 14.3119 | 0 | 14.3119 | 14.3119 | 0 | 14.3119 | 14.3119 | 0 | 14.3119 | 14.3119 | 0 | 14.3119 | 14.3119 | 0 | 14.3119 | 14.3119 | 0 | 14.3119 | 14.3119 | 0 | 14.3119 | 14.3119 | 0 | 14.3119 | 14.3119 | 0 | 14.3119 | 14.3119 | 0 | 14.3119 | 14.3119 | 0 | 14.3119 | 14.3119 | 0 | 14.3119 | 14.3119 | 0 | 14.3119 | 14.3119 | 0 | 14.3119
|  | 15.4434 | 0 | 15.4434 | 15.7058 | 0 | 15.7058 | 15.7058 | 0 | 15.7058 | 15.7058 | 0 | 15.7058 | 15.7058 | 0 | 15.7058 | 15.7058 | 0 | 15.7058 | 15.7058 | 0 | 15.7058 | 15.7058 | 0 | 15.7058 | 15.7058 | 0 | 15.7058 | 15.7058 | 0 | 15.7058 | 15.7058 | 0 | 15.7058 | 15.7058 | 0 | 15.7058 | 15.7058 | 0 | 15.7058 | 15.7058 | 0 | 15.7058 | 15.7058 | 0 | 15.7058
|  | 15.4446 | 0 | 15.4446 | 15.7071 | 0 | 15.7071 | 15.7071 | 0 | 15.7071 | 15.7071 | 0 | 15.7071 | 15.7071 | 0 | 15.7071 | 15.7071 | 0 | 15.7071 | 15.7071 | 0 | 15.7071 | 15.7071 | 0 | 15.7071 | 15.7071 | 0 | 15.7071 | 15.7071 | 0 | 15.7071 | 15.7071 | 0 | 15.7071 | 15.7071 | 0 | 15.7071 | 15.7071 | 0 | 15.7071 | 15.7071 | 0 | 15.7071 | 15.7071 | 0 | 15.7071
|  | 14.6193 | 0 | 14.6193 | 14.8678 | 0 | 14.8678 | 14.8678 | 0 | 14.8678 | 14.8678 | 0 | 14.8678 | 14.8678 | 0 | 14.8678 | 14.8678 | 0 | 14.8678 | 14.8678 | 0 | 14.8678 | 14.8678 | 0 | 14.8678 | 14.8678 | 0 | 14.8678 | 14.8678 | 0 | 14.8678 | 14.8678 | 0 | 14.8678 | 14.8678 | 0 | 14.8678 | 14.8678 | 0 | 14.8678 | 14.8678 | 0 | 14.8678 | 14.8678 | 0 | 14.8678
|  | 13.9536 | 0 | 13.9536 | 14.1907 | 0 | 14.1907 | 14.1907 | 0 | 14.1907 | 14.1907 | 0 | 14.1907 | 14.1907 | 0 | 14.1907 | 14.1907 | 0 | 14.1907 | 14.1907 | 0 | 14.1907 | 14.1907 | 0 | 14.1907 | 14.1907 | 0 | 14.1907 | 14.1907 | 0 | 14.1907 | 14.1907 | 0 | 14.1907 | 14.1907 | 0 | 14.1907 | 14.1907 | 0 | 14.1907 | 14.1907 | 0 | 14.1907 | 14.1907 | 0 | 14.1907
|  | 13.2637 | 0 | 13.2637 | 13.4892 | 0 | 13.4892 | 13.4892 | 0 | 13.4892 | 13.4892 | 0 | 13.4892 | 13.4892 | 0 | 13.4892 | 13.4892 | 0 | 13.4892 | 13.4892 | 0 | 13.4892 | 13.4892 | 0 | 13.4892 | 13.4892 | 0 | 13.4892 | 13.4892 | 0 | 13.4892 | 13.4892 | 0 | 13.4892 | 13.4892 | 0 | 13.4892 | 13.4892 | 0 | 13.4892 | 13.4892 | 0 | 13.4892 | 13.4892 | 0 | 13.4892
|  | 13.0955 | 0 | 13.0955 | 13.3181 | 0 | 13.3181 | 13.3181 | 0 | 13.3181 | 13.3181 | 0 | 13.3181 | 13.3181 | 0 | 13.3181 | 13.3181 | 0 | 13.3181 | 13.3181 | 0 | 13.3181 | 13.3181 | 0 | 13.3181 | 13.3181 | 0 | 13.3181 | 13.3181 | 0 | 13.3181 | 13.3181 | 0 | 13.3181 | 13.3181 | 0 | 13.3181 | 13.3181 | 0 | 13.3181 | 13.3181 | 0 | 13.3181 | 13.3181 | 0 | 13.3181
|  | 13.5194 | 0 | 13.5194 | 13.7492 | 0 | 13.7492 | 13.7492 | 0 | 13.7492 | 13.7492 | 0 | 13.7492 | 13.7492 | 0 | 13.7492 | 13.7492 | 0 | 13.7492 | 13.7492 | 0 | 13.7492 | 13.7492 | 0 | 13.7492 | 13.7492 | 0 | 13.7492 | 13.7492 | 0 | 13.7492 | 13.7492 | 0 | 13.7492 | 13.7492 | 0 | 13.7492 | 13.7492 | 0 | 13.7492 | 13.7492 | 0 | 13.7492 | 13.7492 | 0 | 13.7492
|  | 14.338 | 0 | 14.338 | 14.5817 | 0 | 14.5817 | 14.5817 | 0 | 14.5817 | 14.5817 | 0 | 14.5817 | 14.5817 | 0 | 14.5817 | 14.5817 | 0 | 14.5817 | 14.5817 | 0 | 14.5817 | 14.5817 | 0 | 14.5817 | 14.5817 | 0 | 14.5817 | 14.5817 | 0 | 14.5817 | 14.5817 | 0 | 14.5817 | 14.5817 | 0 | 14.5817 | 14.5817 | 0 | 14.5817 | 14.5817 | 0 | 14.5817 | 14.5817 | 0 | 14.5817
|  | 15.7939 | 0 | 15.7939 | 16.0623 | 0 | 16.0623 | 16.0623 | 0 | 16.0623 | 16.0623 | 0 | 16.0623 | 16.0623 | 0 | 16.0623 | 16.0623 | 0 | 16.0623 | 16.0623 | 0 | 16.0623 | 16.0623 | 0 | 16.0623 | 16.0623 | 0 | 16.0623 | 16.0623 | 0 | 16.0623 | 16.0623 | 0 | 16.0623 | 16.0623 | 0 | 16.0623 | 16.0623 | 0 | 16.0623 | 16.0623 | 0 | 16.0623 | 16.0623 | 0 | 16.0623
|  | 17.708 | 0 | 17.708 | 18.0089 | 0 | 18.0089 | 18.0089 | 0 | 18.0089 | 18.0089 | 0 | 18.0089 | 18.0089 | 0 | 18.0089 | 18.0089 | 0 | 18.0089 | 18.0089 | 0 | 18.0089 | 18.0089 | 0 | 18.0089 | 18.0089 | 0 | 18.0089 | 18.0089 | 0 | 18.0089 | 18.0089 | 0 | 18.0089 | 18.0089 | 0 | 18.0089 | 18.0089 | 0 | 18.0089 | 18.0089 | 0 | 18.0089 | 18.0089 | 0 | 18.0089
|  | 20.6664 | 0 | 20.6664 | 21.0176 | 0 | 21.0176 | 21.0176 | 0 | 21.0176 | 21.0176 | 0 | 21.0176 | 21.0176 | 0 | 21.0176 | 21.0176 | 0 | 21.0176 | 21.0176 | 0 | 21.0176 | 21.0176 | 0 | 21.0176 | 21.0176 | 0 | 21.0176 | 21.0176 | 0 | 21.0176 | 21.0176 | 0 | 21.0176 | 21.0176 | 0 | 21.0176 | 21.0176 | 0 | 21.0176 | 21.0176 | 0 | 21.0176 | 21.0176 | 0 | 21.0176
|  | 19.8869 | 0 | 19.8869 | 20.2249 | 0 | 20.2249 | 20.2249 | 0 | 20.2249 | 20.2249 | 0 | 20.2249 | 20.2249 | 0 | 20.2249 | 20.2249 | 0 | 20.2249 | 20.2249 | 0 | 20.2249 | 20.2249 | 0 | 20.2249 | 20.2249 | 0 | 20.2249 | 20.2249 | 0 | 20.2249 | 20.2249 | 0 | 20.2249 | 20.2249 | 0 | 20.2249 | 20.2249 | 0 | 20.2249 | 20.2249 | 0 | 20.2249 | 20.2249 | 0 | 20.2249
|  | 19.1095 | 0 | 19.1095 | 19.4343 | 0 | 19.4343 | 19.4343 | 0 | 19.4343 | 19.4343 | 0 | 19.4343 | 19.4343 | 0 | 19.4343 | 19.4343 | 0 | 19.4343 | 19.4343 | 0 | 19.4343 | 19.4343 | 0 | 19.4343 | 19.4343 | 0 | 19.4343 | 19.4343 | 0 | 19.4343 | 19.4343 | 0 | 19.4343 | 19.4343 | 0 | 19.4343 | 19.4343 | 0 | 19.4343 | 19.4343 | 0 | 19.4343 | 19.4343 | 0 | 19.4343
|  | 17.6538 | 0 | 17.6538 | 17.9538 | 0 | 17.9538 | 17.9538 | 0 | 17.9538 | 17.9538 | 0 | 17.9538 | 17.9538 | 0 | 17.9538 | 17.9538 | 0 | 17.9538 | 17.9538 | 0 | 17.9538 | 17.9538 | 0 | 17.9538 | 17.9538 | 0 | 17.9538 | 17.9538 | 0 | 17.9538 | 17.9538 | 0 | 17.9538 | 17.9538 | 0 | 17.9538 | 17.9538 | 0 | 17.9538 | 17.9538 | 0 | 17.9538 | 17.9538 | 0 | 17.9538
|  | 16.9618 | 0 | 16.9618 | 17.2501 | 0 | 17.2501 | 17.2501 | 0 | 17.2501 | 17.2501 | 0 | 17.2501 | 17.2501 | 0 | 17.2501 | 17.2501 | 0 | 17.2501 | 17.2501 | 0 | 17.2501 | 17.2501 | 0 | 17.2501 | 17.2501 | 0 | 17.2501 | 17.2501 | 0 | 17.2501 | 17.2501 | 0 | 17.2501 | 17.2501 | 0 | 17.2501 | 17.2501 | 0 | 17.2501 | 17.2501 | 0 | 17.2501 | 17.2501 | 0 | 17.2501
|  | 15.9364 | 0 | 15.9364 | 16.2072 | 0 | 16.2072 | 16.2072 | 0 | 16.2072 | 16.2072 | 0 | 16.2072 | 16.2072 | 0 | 16.2072 | 16.2072 | 0 | 16.2072 | 16.2072 | 0 | 16.2072 | 16.2072 | 0 | 16.2072 | 16.2072 | 0 | 16.2072 | 16.2072 | 0 | 16.2072 | 16.2072 | 0 | 16.2072 | 16.2072 | 0 | 16.2072 | 16.2072 | 0 | 16.2072 | 16.2072 | 0 | 16.2072 | 16.2072 | 0 | 16.2072
|  | 14.3737 | 0 | 14.3737 | 14.618 | 0 | 14.618 | 14.618 | 0 | 14.618 | 14.618 | 0 | 14.618 | 14.618 | 0 | 14.618 | 14.618 | 0 | 14.618 | 14.618 | 0 | 14.618 | 14.618 | 0 | 14.618 | 14.618 | 0 | 14.618 | 14.618 | 0 | 14.618 | 14.618 | 0 | 14.618 | 14.618 | 0 | 14.618 | 14.618 | 0 | 14.618 | 14.618 | 0 | 14.618 | 14.618 | 0 | 14.618
|  | 13.4387 | 0 | 13.4387 | 13.6671 | 0 | 13.6671 | 13.6671 | 0 | 13.6671 | 13.6671 | 0 | 13.6671 | 13.6671 | 0 | 13.6671 | 13.6671 | 0 | 13.6671 | 13.6671 | 0 | 13.6671 | 13.6671 | 0 | 13.6671 | 13.6671 | 0 | 13.6671 | 13.6671 | 0 | 13.6671 | 13.6671 | 0 | 13.6671 | 13.6671 | 0 | 13.6671 | 13.6671 | 0 | 13.6671 | 13.6671 | 0 | 13.6671 | 13.6671 | 0 | 13.6671
|  | 11.6515 | 0 | 11.6515 | 11.8496 | 0 | 11.8496 | 11.8496 | 0 | 11.8496 | 11.8496 | 0 | 11.8496 | 11.8496 | 0 | 11.8496 | 11.8496 | 0 | 11.8496 | 11.8496 | 0 | 11.8496 | 11.8496 | 0 | 11.8496 | 11.8496 | 0 | 11.8496 | 11.8496 | 0 | 11.8496 | 11.8496 | 0 | 11.8496 | 11.8496 | 0 | 11.8496 | 11.8496 | 0 | 11.8496 | 11.8496 | 0 | 11.8496 | 11.8496 | 0 | 11.8496
|  | 10.8345 | 0 | 10.8345 | 11.0186 | 0 | 11.0186 | 11.0186 | 0 | 11.0186 | 11.0186 | 0 | 11.0186 | 11.0186 | 0 | 11.0186 | 11.0186 | 0 | 11.0186 | 11.0186 | 0 | 11.0186 | 11.0186 | 0 | 11.0186 | 11.0186 | 0 | 11.0186 | 11.0186 | 0 | 11.0186 | 11.0186 | 0 | 11.0186 | 11.0186 | 0 | 11.0186 | 11.0186 | 0 | 11.0186 | 11.0186 | 0 | 11.0186 | 11.0186 | 0 | 11.0186
|  | 10.7787 | 0 | 10.7787 | 10.9618 | 0 | 10.9618 | 10.9618 | 0 | 10.9618 | 10.9618 | 0 | 10.9618 | 10.9618 | 0 | 10.9618 | 10.9618 | 0 | 10.9618 | 10.9618 | 0 | 10.9618 | 10.9618 | 0 | 10.9618 | 10.9618 | 0 | 10.9618 | 10.9618 | 0 | 10.9618 | 10.9618 | 0 | 10.9618 | 10.9618 | 0 | 10.9618 | 10.9618 | 0 | 10.9618 | 10.9618 | 0 | 10.9618 | 10.9618 | 0 | 10.9618
|  | 10.8979 | 0 | 10.8979 | 11.0831 | 0 | 11.0831 | 11.0831 | 0 | 11.0831 | 11.0831 | 0 | 11.0831 | 11.0831 | 0 | 11.0831 | 11.0831 | 0 | 11.0831 | 11.0831 | 0 | 11.0831 | 11.0831 | 0 | 11.0831 | 11.0831 | 0 | 11.0831 | 11.0831 | 0 | 11.0831 | 11.0831 | 0 | 11.0831 | 11.0831 | 0 | 11.0831 | 11.0831 | 0 | 11.0831 | 11.0831 | 0 | 11.0831 | 11.0831 | 0 | 11.0831
|  | 11.0246 | 0 | 11.0246 | 11.2119 | 0 | 11.2119 | 11.2119 | 0 | 11.2119 | 11.2119 | 0 | 11.2119 | 11.2119 | 0 | 11.2119 | 11.2119 | 0 | 11.2119 | 11.2119 | 0 | 11.2119 | 11.2119 | 0 | 11.2119 | 11.2119 | 0 | 11.2119 | 11.2119 | 0 | 11.2119 | 11.2119 | 0 | 11.2119 | 11.2119 | 0 | 11.2119 | 11.2119 | 0 | 11.2119 | 11.2119 | 0 | 11.2119 | 11.2119 | 0 | 11.2119
|  | 12.4593 | 0 | 12.4593 | 12.6711 | 0 | 12.6711 | 12.6711 | 0 | 12.6711 | 12.6711 | 0 | 12.6711 | 12.6711 | 0 | 12.6711 | 12.6711 | 0 | 12.6711 | 12.6711 | 0 | 12.6711 | 12.6711 | 0 | 12.6711 | 12.6711 | 0 | 12.6711 | 12.6711 | 0 | 12.6711 | 12.6711 | 0 | 12.6711 | 12.6711 | 0 | 12.6711 | 12.6711 | 0 | 12.6711 | 12.6711 | 0 | 12.6711 | 12.6711 | 0 | 12.6711
|  | 15.2819 | 0 | 15.2819 | 15.5416 | 0 | 15.5416 | 15.5416 | 0 | 15.5416 | 15.5416 | 0 | 15.5416 | 15.5416 | 0 | 15.5416 | 15.5416 | 0 | 15.5416 | 15.5416 | 0 | 15.5416 | 15.5416 | 0 | 15.5416 | 15.5416 | 0 | 15.5416 | 15.5416 | 0 | 15.5416 | 15.5416 | 0 | 15.5416 | 15.5416 | 0 | 15.5416 | 15.5416 | 0 | 15.5416 | 15.5416 | 0 | 15.5416 | 15.5416 | 0 | 15.5416
|  | 15.5293 | 0 | 15.5293 | 15.7933 | 0 | 15.7933 | 15.7933 | 0 | 15.7933 | 15.7933 | 0 | 15.7933 | 15.7933 | 0 | 15.7933 | 15.7933 | 0 | 15.7933 | 15.7933 | 0 | 15.7933 | 15.7933 | 0 | 15.7933 | 15.7933 | 0 | 15.7933 | 15.7933 | 0 | 15.7933 | 15.7933 | 0 | 15.7933 | 15.7933 | 0 | 15.7933 | 15.7933 | 0 | 15.7933 | 15.7933 | 0 | 15.7933 | 15.7933 | 0 | 15.7933
|  | 14.266 | 0 | 14.266 | 14.5084 | 0 | 14.5084 | 14.5084 | 0 | 14.5084 | 14.5084 | 0 | 14.5084 | 14.5084 | 0 | 14.5084 | 14.5084 | 0 | 14.5084 | 14.5084 | 0 | 14.5084 | 14.5084 | 0 | 14.5084 | 14.5084 | 0 | 14.5084 | 14.5084 | 0 | 14.5084 | 14.5084 | 0 | 14.5084 | 14.5084 | 0 | 14.5084 | 14.5084 | 0 | 14.5084 | 14.5084 | 0 | 14.5084 | 14.5084 | 0 | 14.5084
|  | 14.5741 | 0 | 14.5741 | 14.8218 | 0 | 14.8218 | 14.8218 | 0 | 14.8218 | 14.8218 | 0 | 14.8218 | 14.8218 | 0 | 14.8218 | 14.8218 | 0 | 14.8218 | 14.8218 | 0 | 14.8218 | 14.8218 | 0 | 14.8218 | 14.8218 | 0 | 14.8218 | 14.8218 | 0 | 14.8218 | 14.8218 | 0 | 14.8218 | 14.8218 | 0 | 14.8218 | 14.8218 | 0 | 14.8218 | 14.8218 | 0 | 14.8218 | 14.8218 | 0 | 14.8218
|  | 13.5361 | 0 | 13.5361 | 13.7662 | 0 | 13.7662 | 13.7662 | 0 | 13.7662 | 13.7662 | 0 | 13.7662 | 13.7662 | 0 | 13.7662 | 13.7662 | 0 | 13.7662 | 13.7662 | 0 | 13.7662 | 13.7662 | 0 | 13.7662 | 13.7662 | 0 | 13.7662 | 13.7662 | 0 | 13.7662 | 13.7662 | 0 | 13.7662 | 13.7662 | 0 | 13.7662 | 13.7662 | 0 | 13.7662 | 13.7662 | 0 | 13.7662 | 13.7662 | 0 | 13.7662
|  | 12.7665 | 0 | 12.7665 | 12.9835 | 0 | 12.9835 | 12.9835 | 0 | 12.9835 | 12.9835 | 0 | 12.9835 | 12.9835 | 0 | 12.9835 | 12.9835 | 0 | 12.9835 | 12.9835 | 0 | 12.9835 | 12.9835 | 0 | 12.9835 | 12.9835 | 0 | 12.9835 | 12.9835 | 0 | 12.9835 | 12.9835 | 0 | 12.9835 | 12.9835 | 0 | 12.9835 | 12.9835 | 0 | 12.9835 | 12.9835 | 0 | 12.9835 | 12.9835 | 0 | 12.9835
|  | 13.4003 | 0 | 13.4003 | 13.628 | 0 | 13.628 | 13.628 | 0 | 13.628 | 13.628 | 0 | 13.628 | 13.628 | 0 | 13.628 | 13.628 | 0 | 13.628 | 13.628 | 0 | 13.628 | 13.628 | 0 | 13.628 | 13.628 | 0 | 13.628 | 13.628 | 0 | 13.628 | 13.628 | 0 | 13.628 | 13.628 | 0 | 13.628 | 13.628 | 0 | 13.628 | 13.628 | 0 | 13.628 | 13.628 | 0 | 13.628
|  | 14.1923 | 0 | 14.1923 | 14.4335 | 0 | 14.4335 | 14.4335 | 0 | 14.4335 | 14.4335 | 0 | 14.4335 | 14.4335 | 0 | 14.4335 | 14.4335 | 0 | 14.4335 | 14.4335 | 0 | 14.4335 | 14.4335 | 0 | 14.4335 | 14.4335 | 0 | 14.4335 | 14.4335 | 0 | 14.4335 | 14.4335 | 0 | 14.4335 | 14.4335 | 0 | 14.4335 | 14.4335 | 0 | 14.4335 | 14.4335 | 0 | 14.4335 | 14.4335 | 0 | 14.4335
|  | 15.9111 | 0 | 15.9111 | 16.1815 | 0 | 16.1815 | 16.1815 | 0 | 16.1815 | 16.1815 | 0 | 16.1815 | 16.1815 | 0 | 16.1815 | 16.1815 | 0 | 16.1815 | 16.1815 | 0 | 16.1815 | 16.1815 | 0 | 16.1815 | 16.1815 | 0 | 16.1815 | 16.1815 | 0 | 16.1815 | 16.1815 | 0 | 16.1815 | 16.1815 | 0 | 16.1815 | 16.1815 | 0 | 16.1815 | 16.1815 | 0 | 16.1815 | 16.1815 | 0 | 16.1815
|  | 19.2297 | 0 | 19.2297 | 19.5565 | 0 | 19.5565 | 19.5565 | 0 | 19.5565 | 19.5565 | 0 | 19.5565 | 19.5565 | 0 | 19.5565 | 19.5565 | 0 | 19.5565 | 19.5565 | 0 | 19.5565 | 19.5565 | 0 | 19.5565 | 19.5565 | 0 | 19.5565 | 19.5565 | 0 | 19.5565 | 19.5565 | 0 | 19.5565 | 19.5565 | 0 | 19.5565 | 19.5565 | 0 | 19.5565 | 19.5565 | 0 | 19.5565 | 19.5565 | 0 | 19.5565
|  | 22.6006 | 0 | 22.6006 | 22.9848 | 0 | 22.9848 | 22.9848 | 0 | 22.9848 | 22.9848 | 0 | 22.9848 | 22.9848 | 0 | 22.9848 | 22.9848 | 0 | 22.9848 | 22.9848 | 0 | 22.9848 | 22.9848 | 0 | 22.9848 | 22.9848 | 0 | 22.9848 | 22.9848 | 0 | 22.9848 | 22.9848 | 0 | 22.9848 | 22.9848 | 0 | 22.9848 | 22.9848 | 0 | 22.9848 | 22.9848 | 0 | 22.9848 | 22.9848 | 0 | 22.9848
|  | 22.0942 | 0 | 22.0942 | 22.4698 | 0 | 22.4698 | 22.4698 | 0 | 22.4698 | 22.4698 | 0 | 22.4698 | 22.4698 | 0 | 22.4698 | 22.4698 | 0 | 22.4698 | 22.4698 | 0 | 22.4698 | 22.4698 | 0 | 22.4698 | 22.4698 | 0 | 22.4698 | 22.4698 | 0 | 22.4698 | 22.4698 | 0 | 22.4698 | 22.4698 | 0 | 22.4698 | 22.4698 | 0 | 22.4698 | 22.4698 | 0 | 22.4698 | 22.4698 | 0 | 22.4698
|  | 20.9805 | 0 | 20.9805 | 21.3371 | 0 | 21.3371 | 21.3371 | 0 | 21.3371 | 21.3371 | 0 | 21.3371 | 21.3371 | 0 | 21.3371 | 21.3371 | 0 | 21.3371 | 21.3371 | 0 | 21.3371 | 21.3371 | 0 | 21.3371 | 21.3371 | 0 | 21.3371 | 21.3371 | 0 | 21.3371 | 21.3371 | 0 | 21.3371 | 21.3371 | 0 | 21.3371 | 21.3371 | 0 | 21.3371 | 21.3371 | 0 | 21.3371 | 21.3371 | 0 | 21.3371
|  | 18.9942 | 0 | 18.9942 | 19.3171 | 0 | 19.3171 | 19.3171 | 0 | 19.3171 | 19.3171 | 0 | 19.3171 | 19.3171 | 0 | 19.3171 | 19.3171 | 0 | 19.3171 | 19.3171 | 0 | 19.3171 | 19.3171 | 0 | 19.3171 | 19.3171 | 0 | 19.3171 | 19.3171 | 0 | 19.3171 | 19.3171 | 0 | 19.3171 | 19.3171 | 0 | 19.3171 | 19.3171 | 0 | 19.3171 | 19.3171 | 0 | 19.3171 | 19.3171 | 0 | 19.3171
|  | 16.5414 | 0 | 16.5414 | 16.8226 | 0 | 16.8226 | 16.8226 | 0 | 16.8226 | 16.8226 | 0 | 16.8226 | 16.8226 | 0 | 16.8226 | 16.8226 | 0 | 16.8226 | 16.8226 | 0 | 16.8226 | 16.8226 | 0 | 16.8226 | 16.8226 | 0 | 16.8226 | 16.8226 | 0 | 16.8226 | 16.8226 | 0 | 16.8226 | 16.8226 | 0 | 16.8226 | 16.8226 | 0 | 16.8226 | 16.8226 | 0 | 16.8226 | 16.8226 | 0 | 16.8226
|  | 15.2469 | 0 | 15.2469 | 15.506 | 0 | 15.506 | 15.506 | 0 | 15.506 | 15.506 | 0 | 15.506 | 15.506 | 0 | 15.506 | 15.506 | 0 | 15.506 | 15.506 | 0 | 15.506 | 15.506 | 0 | 15.506 | 15.506 | 0 | 15.506 | 15.506 | 0 | 15.506 | 15.506 | 0 | 15.506 | 15.506 | 0 | 15.506 | 15.506 | 0 | 15.506 | 15.506 | 0 | 15.506 | 15.506 | 0 | 15.506
|  | 13.6164 | 0 | 13.6164 | 13.8478 | 0 | 13.8478 | 13.8478 | 0 | 13.8478 | 13.8478 | 0 | 13.8478 | 13.8478 | 0 | 13.8478 | 13.8478 | 0 | 13.8478 | 13.8478 | 0 | 13.8478 | 13.8478 | 0 | 13.8478 | 13.8478 | 0 | 13.8478 | 13.8478 | 0 | 13.8478 | 13.8478 | 0 | 13.8478 | 13.8478 | 0 | 13.8478 | 13.8478 | 0 | 13.8478 | 13.8478 | 0 | 13.8478 | 13.8478 | 0 | 13.8478
|  | 12.6742 | 0 | 12.6742 | 12.8896 | 0 | 12.8896 | 12.8896 | 0 | 12.8896 | 12.8896 | 0 | 12.8896 | 12.8896 | 0 | 12.8896 | 12.8896 | 0 | 12.8896 | 12.8896 | 0 | 12.8896 | 12.8896 | 0 | 12.8896 | 12.8896 | 0 | 12.8896 | 12.8896 | 0 | 12.8896 | 12.8896 | 0 | 12.8896 | 12.8896 | 0 | 12.8896 | 12.8896 | 0 | 12.8896 | 12.8896 | 0 | 12.8896 | 12.8896 | 0 | 12.8896
|  | 11.424 | 0 | 11.424 | 11.6181 | 0 | 11.6181 | 11.6181 | 0 | 11.6181 | 11.6181 | 0 | 11.6181 | 11.6181 | 0 | 11.6181 | 11.6181 | 0 | 11.6181 | 11.6181 | 0 | 11.6181 | 11.6181 | 0 | 11.6181 | 11.6181 | 0 | 11.6181 | 11.6181 | 0 | 11.6181 | 11.6181 | 0 | 11.6181 | 11.6181 | 0 | 11.6181 | 11.6181 | 0 | 11.6181 | 11.6181 | 0 | 11.6181 | 11.6181 | 0 | 11.6181
|  | 10.9346 | 0 | 10.9346 | 11.1205 | 0 | 11.1205 | 11.1205 | 0 | 11.1205 | 11.1205 | 0 | 11.1205 | 11.1205 | 0 | 11.1205 | 11.1205 | 0 | 11.1205 | 11.1205 | 0 | 11.1205 | 11.1205 | 0 | 11.1205 | 11.1205 | 0 | 11.1205 | 11.1205 | 0 | 11.1205 | 11.1205 | 0 | 11.1205 | 11.1205 | 0 | 11.1205 | 11.1205 | 0 | 11.1205 | 11.1205 | 0 | 11.1205 | 11.1205 | 0 | 11.1205
|  | 11.6437 | 0 | 11.6437 | 11.8416 | 0 | 11.8416 | 11.8416 | 0 | 11.8416 | 11.8416 | 0 | 11.8416 | 11.8416 | 0 | 11.8416 | 11.8416 | 0 | 11.8416 | 11.8416 | 0 | 11.8416 | 11.8416 | 0 | 11.8416 | 11.8416 | 0 | 11.8416 | 11.8416 | 0 | 11.8416 | 11.8416 | 0 | 11.8416 | 11.8416 | 0 | 11.8416 | 11.8416 | 0 | 11.8416 | 11.8416 | 0 | 11.8416 | 11.8416 | 0 | 11.8416
|  | 13.5072 | 0 | 13.5072 | 13.7368 | 0 | 13.7368 | 13.7368 | 0 | 13.7368 | 13.7368 | 0 | 13.7368 | 13.7368 | 0 | 13.7368 | 13.7368 | 0 | 13.7368 | 13.7368 | 0 | 13.7368 | 13.7368 | 0 | 13.7368 | 13.7368 | 0 | 13.7368 | 13.7368 | 0 | 13.7368 | 13.7368 | 0 | 13.7368 | 13.7368 | 0 | 13.7368 | 13.7368 | 0 | 13.7368 | 13.7368 | 0 | 13.7368 | 13.7368 | 0 | 13.7368
|  | 15.4595 | 0 | 15.4595 | 15.7222 | 0 | 15.7222 | 15.7222 | 0 | 15.7222 | 15.7222 | 0 | 15.7222 | 15.7222 | 0 | 15.7222 | 15.7222 | 0 | 15.7222 | 15.7222 | 0 | 15.7222 | 15.7222 | 0 | 15.7222 | 15.7222 | 0 | 15.7222 | 15.7222 | 0 | 15.7222 | 15.7222 | 0 | 15.7222 | 15.7222 | 0 | 15.7222 | 15.7222 | 0 | 15.7222 | 15.7222 | 0 | 15.7222 | 15.7222 | 0 | 15.7222
|  | 15.6375 | 0 | 15.6375 | 15.9033 | 0 | 15.9033 | 15.9033 | 0 | 15.9033 | 15.9033 | 0 | 15.9033 | 15.9033 | 0 | 15.9033 | 15.9033 | 0 | 15.9033 | 15.9033 | 0 | 15.9033 | 15.9033 | 0 | 15.9033 | 15.9033 | 0 | 15.9033 | 15.9033 | 0 | 15.9033 | 15.9033 | 0 | 15.9033 | 15.9033 | 0 | 15.9033 | 15.9033 | 0 | 15.9033 | 15.9033 | 0 | 15.9033 | 15.9033 | 0 | 15.9033
|  | 16.159 | 0 | 16.159 | 16.4337 | 0 | 16.4337 | 16.4337 | 0 | 16.4337 | 16.4337 | 0 | 16.4337 | 16.4337 | 0 | 16.4337 | 16.4337 | 0 | 16.4337 | 16.4337 | 0 | 16.4337 | 16.4337 | 0 | 16.4337 | 16.4337 | 0 | 16.4337 | 16.4337 | 0 | 16.4337 | 16.4337 | 0 | 16.4337 | 16.4337 | 0 | 16.4337 | 16.4337 | 0 | 16.4337 | 16.4337 | 0 | 16.4337 | 16.4337 | 0 | 16.4337
|  | 15.4804 | 0 | 15.4804 | 15.7435 | 0 | 15.7435 | 15.7435 | 0 | 15.7435 | 15.7435 | 0 | 15.7435 | 15.7435 | 0 | 15.7435 | 15.7435 | 0 | 15.7435 | 15.7435 | 0 | 15.7435 | 15.7435 | 0 | 15.7435 | 15.7435 | 0 | 15.7435 | 15.7435 | 0 | 15.7435 | 15.7435 | 0 | 15.7435 | 15.7435 | 0 | 15.7435 | 15.7435 | 0 | 15.7435 | 15.7435 | 0 | 15.7435 | 15.7435 | 0 | 15.7435
|  | 14.9277 | 0 | 14.9277 | 15.1814 | 0 | 15.1814 | 15.1814 | 0 | 15.1814 | 15.1814 | 0 | 15.1814 | 15.1814 | 0 | 15.1814 | 15.1814 | 0 | 15.1814 | 15.1814 | 0 | 15.1814 | 15.1814 | 0 | 15.1814 | 15.1814 | 0 | 15.1814 | 15.1814 | 0 | 15.1814 | 15.1814 | 0 | 15.1814 | 15.1814 | 0 | 15.1814 | 15.1814 | 0 | 15.1814 | 15.1814 | 0 | 15.1814 | 15.1814 | 0 | 15.1814
|  | 14.4587 | 0 | 14.4587 | 14.7044 | 0 | 14.7044 | 14.7044 | 0 | 14.7044 | 14.7044 | 0 | 14.7044 | 14.7044 | 0 | 14.7044 | 14.7044 | 0 | 14.7044 | 14.7044 | 0 | 14.7044 | 14.7044 | 0 | 14.7044 | 14.7044 | 0 | 14.7044 | 14.7044 | 0 | 14.7044 | 14.7044 | 0 | 14.7044 | 14.7044 | 0 | 14.7044 | 14.7044 | 0 | 14.7044 | 14.7044 | 0 | 14.7044 | 14.7044 | 0 | 14.7044
|  | 15.1821 | 0 | 15.1821 | 15.4401 | 0 | 15.4401 | 15.4401 | 0 | 15.4401 | 15.4401 | 0 | 15.4401 | 15.4401 | 0 | 15.4401 | 15.4401 | 0 | 15.4401 | 15.4401 | 0 | 15.4401 | 15.4401 | 0 | 15.4401 | 15.4401 | 0 | 15.4401 | 15.4401 | 0 | 15.4401 | 15.4401 | 0 | 15.4401 | 15.4401 | 0 | 15.4401 | 15.4401 | 0 | 15.4401 | 15.4401 | 0 | 15.4401 | 15.4401 | 0 | 15.4401
|  | 15.4292 | 0 | 15.4292 | 15.6915 | 0 | 15.6915 | 15.6915 | 0 | 15.6915 | 15.6915 | 0 | 15.6915 | 15.6915 | 0 | 15.6915 | 15.6915 | 0 | 15.6915 | 15.6915 | 0 | 15.6915 | 15.6915 | 0 | 15.6915 | 15.6915 | 0 | 15.6915 | 15.6915 | 0 | 15.6915 | 15.6915 | 0 | 15.6915 | 15.6915 | 0 | 15.6915 | 15.6915 | 0 | 15.6915 | 15.6915 | 0 | 15.6915 | 15.6915 | 0 | 15.6915
|  | 15.1102 | 0 | 15.1102 | 15.367 | 0 | 15.367 | 15.367 | 0 | 15.367 | 15.367 | 0 | 15.367 | 15.367 | 0 | 15.367 | 15.367 | 0 | 15.367 | 15.367 | 0 | 15.367 | 15.367 | 0 | 15.367 | 15.367 | 0 | 15.367 | 15.367 | 0 | 15.367 | 15.367 | 0 | 15.367 | 15.367 | 0 | 15.367 | 15.367 | 0 | 15.367 | 15.367 | 0 | 15.367 | 15.367 | 0 | 15.367
|  | 16.247 | 0 | 16.247 | 16.5231 | 0 | 16.5231 | 16.5231 | 0 | 16.5231 | 16.5231 | 0 | 16.5231 | 16.5231 | 0 | 16.5231 | 16.5231 | 0 | 16.5231 | 16.5231 | 0 | 16.5231 | 16.5231 | 0 | 16.5231 | 16.5231 | 0 | 16.5231 | 16.5231 | 0 | 16.5231 | 16.5231 | 0 | 16.5231 | 16.5231 | 0 | 16.5231 | 16.5231 | 0 | 16.5231 | 16.5231 | 0 | 16.5231 | 16.5231 | 0 | 16.5231
|  | 18.1373 | 0 | 18.1373 | 18.4455 | 0 | 18.4455 | 18.4455 | 0 | 18.4455 | 18.4455 | 0 | 18.4455 | 18.4455 | 0 | 18.4455 | 18.4455 | 0 | 18.4455 | 18.4455 | 0 | 18.4455 | 18.4455 | 0 | 18.4455 | 18.4455 | 0 | 18.4455 | 18.4455 | 0 | 18.4455 | 18.4455 | 0 | 18.4455 | 18.4455 | 0 | 18.4455 | 18.4455 | 0 | 18.4455 | 18.4455 | 0 | 18.4455 | 18.4455 | 0 | 18.4455
|  | 21.696 | 0 | 21.696 | 22.0647 | 0 | 22.0647 | 22.0647 | 0 | 22.0647 | 22.0647 | 0 | 22.0647 | 22.0647 | 0 | 22.0647 | 22.0647 | 0 | 22.0647 | 22.0647 | 0 | 22.0647 | 22.0647 | 0 | 22.0647 | 22.0647 | 0 | 22.0647 | 22.0647 | 0 | 22.0647 | 22.0647 | 0 | 22.0647 | 22.0647 | 0 | 22.0647 | 22.0647 | 0 | 22.0647 | 22.0647 | 0 | 22.0647 | 22.0647 | 0 | 22.0647
|  | 25.6657 | 0 | 25.6657 | 26.1019 | 0 | 26.1019 | 26.1019 | 0 | 26.1019 | 26.1019 | 0 | 26.1019 | 26.1019 | 0 | 26.1019 | 26.1019 | 0 | 26.1019 | 26.1019 | 0 | 26.1019 | 26.1019 | 0 | 26.1019 | 26.1019 | 0 | 26.1019 | 26.1019 | 0 | 26.1019 | 26.1019 | 0 | 26.1019 | 26.1019 | 0 | 26.1019 | 26.1019 | 0 | 26.1019 | 26.1019 | 0 | 26.1019 | 26.1019 | 0 | 26.1019
|  | 25.0674 | 0 | 25.0674 | 25.4934 | 0 | 25.4934 | 25.4934 | 0 | 25.4934 | 25.4934 | 0 | 25.4934 | 25.4934 | 0 | 25.4934 | 25.4934 | 0 | 25.4934 | 25.4934 | 0 | 25.4934 | 25.4934 | 0 | 25.4934 | 25.4934 | 0 | 25.4934 | 25.4934 | 0 | 25.4934 | 25.4934 | 0 | 25.4934 | 25.4934 | 0 | 25.4934 | 25.4934 | 0 | 25.4934 | 25.4934 | 0 | 25.4934 | 25.4934 | 0 | 25.4934
|  | 23.8678 | 0 | 23.8678 | 24.2734 | 0 | 24.2734 | 24.2734 | 0 | 24.2734 | 24.2734 | 0 | 24.2734 | 24.2734 | 0 | 24.2734 | 24.2734 | 0 | 24.2734 | 24.2734 | 0 | 24.2734 | 24.2734 | 0 | 24.2734 | 24.2734 | 0 | 24.2734 | 24.2734 | 0 | 24.2734 | 24.2734 | 0 | 24.2734 | 24.2734 | 0 | 24.2734 | 24.2734 | 0 | 24.2734 | 24.2734 | 0 | 24.2734 | 24.2734 | 0 | 24.2734
|  | 20.5308 | 0 | 20.5308 | 20.8798 | 0 | 20.8798 | 20.8798 | 0 | 20.8798 | 20.8798 | 0 | 20.8798 | 20.8798 | 0 | 20.8798 | 20.8798 | 0 | 20.8798 | 20.8798 | 0 | 20.8798 | 20.8798 | 0 | 20.8798 | 20.8798 | 0 | 20.8798 | 20.8798 | 0 | 20.8798 | 20.8798 | 0 | 20.8798 | 20.8798 | 0 | 20.8798 | 20.8798 | 0 | 20.8798 | 20.8798 | 0 | 20.8798 | 20.8798 | 0 | 20.8798
|  | 18.2106 | 0 | 18.2106 | 18.5201 | 0 | 18.5201 | 18.5201 | 0 | 18.5201 | 18.5201 | 0 | 18.5201 | 18.5201 | 0 | 18.5201 | 18.5201 | 0 | 18.5201 | 18.5201 | 0 | 18.5201 | 18.5201 | 0 | 18.5201 | 18.5201 | 0 | 18.5201 | 18.5201 | 0 | 18.5201 | 18.5201 | 0 | 18.5201 | 18.5201 | 0 | 18.5201 | 18.5201 | 0 | 18.5201 | 18.5201 | 0 | 18.5201 | 18.5201 | 0 | 18.5201
|  | 16.2283 | 0 | 16.2283 | 16.5041 | 0 | 16.5041 | 16.5041 | 0 | 16.5041 | 16.5041 | 0 | 16.5041 | 16.5041 | 0 | 16.5041 | 16.5041 | 0 | 16.5041 | 16.5041 | 0 | 16.5041 | 16.5041 | 0 | 16.5041 | 16.5041 | 0 | 16.5041 | 16.5041 | 0 | 16.5041 | 16.5041 | 0 | 16.5041 | 16.5041 | 0 | 16.5041 | 16.5041 | 0 | 16.5041 | 16.5041 | 0 | 16.5041 | 16.5041 | 0 | 16.5041
|  | 14.5001 | 0 | 14.5001 | 14.7466 | 0 | 14.7466 | 14.7466 | 0 | 14.7466 | 14.7466 | 0 | 14.7466 | 14.7466 | 0 | 14.7466 | 14.7466 | 0 | 14.7466 | 14.7466 | 0 | 14.7466 | 14.7466 | 0 | 14.7466 | 14.7466 | 0 | 14.7466 | 14.7466 | 0 | 14.7466 | 14.7466 | 0 | 14.7466 | 14.7466 | 0 | 14.7466 | 14.7466 | 0 | 14.7466 | 14.7466 | 0 | 14.7466 | 14.7466 | 0 | 14.7466
|  | 13.9501 | 0 | 13.9501 | 14.1871 | 0 | 14.1871 | 14.1871 | 0 | 14.1871 | 14.1871 | 0 | 14.1871 | 14.1871 | 0 | 14.1871 | 14.1871 | 0 | 14.1871 | 14.1871 | 0 | 14.1871 | 14.1871 | 0 | 14.1871 | 14.1871 | 0 | 14.1871 | 14.1871 | 0 | 14.1871 | 14.1871 | 0 | 14.1871 | 14.1871 | 0 | 14.1871 | 14.1871 | 0 | 14.1871 | 14.1871 | 0 | 14.1871 | 14.1871 | 0 | 14.1871
|  | 12.8231 | 0 | 12.8231 | 13.0411 | 0 | 13.0411 | 13.0411 | 0 | 13.0411 | 13.0411 | 0 | 13.0411 | 13.0411 | 0 | 13.0411 | 13.0411 | 0 | 13.0411 | 13.0411 | 0 | 13.0411 | 13.0411 | 0 | 13.0411 | 13.0411 | 0 | 13.0411 | 13.0411 | 0 | 13.0411 | 13.0411 | 0 | 13.0411 | 13.0411 | 0 | 13.0411 | 13.0411 | 0 | 13.0411 | 13.0411 | 0 | 13.0411 | 13.0411 | 0 | 13.0411
|  | 12.1149 | 0 | 12.1149 | 12.3208 | 0 | 12.3208 | 12.3208 | 0 | 12.3208 | 12.3208 | 0 | 12.3208 | 12.3208 | 0 | 12.3208 | 12.3208 | 0 | 12.3208 | 12.3208 | 0 | 12.3208 | 12.3208 | 0 | 12.3208 | 12.3208 | 0 | 12.3208 | 12.3208 | 0 | 12.3208 | 12.3208 | 0 | 12.3208 | 12.3208 | 0 | 12.3208 | 12.3208 | 0 | 12.3208 | 12.3208 | 0 | 12.3208 | 12.3208 | 0 | 12.3208
|  | 12.4503 | 0 | 12.4503 | 12.6619 | 0 | 12.6619 | 12.6619 | 0 | 12.6619 | 12.6619 | 0 | 12.6619 | 12.6619 | 0 | 12.6619 | 12.6619 | 0 | 12.6619 | 12.6619 | 0 | 12.6619 | 12.6619 | 0 | 12.6619 | 12.6619 | 0 | 12.6619 | 12.6619 | 0 | 12.6619 | 12.6619 | 0 | 12.6619 | 12.6619 | 0 | 12.6619 | 12.6619 | 0 | 12.6619 | 12.6619 | 0 | 12.6619 | 12.6619 | 0 | 12.6619
|  | 14.5475 | 0 | 14.5475 | 14.7948 | 0 | 14.7948 | 14.7948 | 0 | 14.7948 | 14.7948 | 0 | 14.7948 | 14.7948 | 0 | 14.7948 | 14.7948 | 0 | 14.7948 | 14.7948 | 0 | 14.7948 | 14.7948 | 0 | 14.7948 | 14.7948 | 0 | 14.7948 | 14.7948 | 0 | 14.7948 | 14.7948 | 0 | 14.7948 | 14.7948 | 0 | 14.7948 | 14.7948 | 0 | 14.7948 | 14.7948 | 0 | 14.7948 | 14.7948 | 0 | 14.7948
|  | 16.0224 | 0 | 16.0224 | 16.2947 | 0 | 16.2947 | 16.2947 | 0 | 16.2947 | 16.2947 | 0 | 16.2947 | 16.2947 | 0 | 16.2947 | 16.2947 | 0 | 16.2947 | 16.2947 | 0 | 16.2947 | 16.2947 | 0 | 16.2947 | 16.2947 | 0 | 16.2947 | 16.2947 | 0 | 16.2947 | 16.2947 | 0 | 16.2947 | 16.2947 | 0 | 16.2947 | 16.2947 | 0 | 16.2947 | 16.2947 | 0 | 16.2947 | 16.2947 | 0 | 16.2947
|  | 16.2554 | 0 | 16.2554 | 16.5317 | 0 | 16.5317 | 16.5317 | 0 | 16.5317 | 16.5317 | 0 | 16.5317 | 16.5317 | 0 | 16.5317 | 16.5317 | 0 | 16.5317 | 16.5317 | 0 | 16.5317 | 16.5317 | 0 | 16.5317 | 16.5317 | 0 | 16.5317 | 16.5317 | 0 | 16.5317 | 16.5317 | 0 | 16.5317 | 16.5317 | 0 | 16.5317 | 16.5317 | 0 | 16.5317 | 16.5317 | 0 | 16.5317 | 16.5317 | 0 | 16.5317
|  | 15.5367 | 0 | 15.5367 | 15.8008 | 0 | 15.8008 | 15.8008 | 0 | 15.8008 | 15.8008 | 0 | 15.8008 | 15.8008 | 0 | 15.8008 | 15.8008 | 0 | 15.8008 | 15.8008 | 0 | 15.8008 | 15.8008 | 0 | 15.8008 | 15.8008 | 0 | 15.8008 | 15.8008 | 0 | 15.8008 | 15.8008 | 0 | 15.8008 | 15.8008 | 0 | 15.8008 | 15.8008 | 0 | 15.8008 | 15.8008 | 0 | 15.8008 | 15.8008 | 0 | 15.8008
|  | 15.1169 | 0 | 15.1169 | 15.3738 | 0 | 15.3738 | 15.3738 | 0 | 15.3738 | 15.3738 | 0 | 15.3738 | 15.3738 | 0 | 15.3738 | 15.3738 | 0 | 15.3738 | 15.3738 | 0 | 15.3738 | 15.3738 | 0 | 15.3738 | 15.3738 | 0 | 15.3738 | 15.3738 | 0 | 15.3738 | 15.3738 | 0 | 15.3738 | 15.3738 | 0 | 15.3738 | 15.3738 | 0 | 15.3738 | 15.3738 | 0 | 15.3738 | 15.3738 | 0 | 15.3738
|  | 13.8345 | 0 | 13.8345 | 14.0696 | 0 | 14.0696 | 14.0696 | 0 | 14.0696 | 14.0696 | 0 | 14.0696 | 14.0696 | 0 | 14.0696 | 14.0696 | 0 | 14.0696 | 14.0696 | 0 | 14.0696 | 14.0696 | 0 | 14.0696 | 14.0696 | 0 | 14.0696 | 14.0696 | 0 | 14.0696 | 14.0696 | 0 | 14.0696 | 14.0696 | 0 | 14.0696 | 14.0696 | 0 | 14.0696 | 14.0696 | 0 | 14.0696 | 14.0696 | 0 | 14.0696
|  | 12.8829 | 0 | 12.8829 | 13.1019 | 0 | 13.1019 | 13.1019 | 0 | 13.1019 | 13.1019 | 0 | 13.1019 | 13.1019 | 0 | 13.1019 | 13.1019 | 0 | 13.1019 | 13.1019 | 0 | 13.1019 | 13.1019 | 0 | 13.1019 | 13.1019 | 0 | 13.1019 | 13.1019 | 0 | 13.1019 | 13.1019 | 0 | 13.1019 | 13.1019 | 0 | 13.1019 | 13.1019 | 0 | 13.1019 | 13.1019 | 0 | 13.1019 | 13.1019 | 0 | 13.1019
|  | 12.6772 | 0 | 12.6772 | 12.8927 | 0 | 12.8927 | 12.8927 | 0 | 12.8927 | 12.8927 | 0 | 12.8927 | 12.8927 | 0 | 12.8927 | 12.8927 | 0 | 12.8927 | 12.8927 | 0 | 12.8927 | 12.8927 | 0 | 12.8927 | 12.8927 | 0 | 12.8927 | 12.8927 | 0 | 12.8927 | 12.8927 | 0 | 12.8927 | 12.8927 | 0 | 12.8927 | 12.8927 | 0 | 12.8927 | 12.8927 | 0 | 12.8927 | 12.8927 | 0 | 12.8927
|  | 12.6348 | 0 | 12.6348 | 12.8496 | 0 | 12.8496 | 12.8496 | 0 | 12.8496 | 12.8496 | 0 | 12.8496 | 12.8496 | 0 | 12.8496 | 12.8496 | 0 | 12.8496 | 12.8496 | 0 | 12.8496 | 12.8496 | 0 | 12.8496 | 12.8496 | 0 | 12.8496 | 12.8496 | 0 | 12.8496 | 12.8496 | 0 | 12.8496 | 12.8496 | 0 | 12.8496 | 12.8496 | 0 | 12.8496 | 12.8496 | 0 | 12.8496 | 12.8496 | 0 | 12.8496
|  | 12.5196 | 0 | 12.5196 | 12.7324 | 0 | 12.7324 | 12.7324 | 0 | 12.7324 | 12.7324 | 0 | 12.7324 | 12.7324 | 0 | 12.7324 | 12.7324 | 0 | 12.7324 | 12.7324 | 0 | 12.7324 | 12.7324 | 0 | 12.7324 | 12.7324 | 0 | 12.7324 | 12.7324 | 0 | 12.7324 | 12.7324 | 0 | 12.7324 | 12.7324 | 0 | 12.7324 | 12.7324 | 0 | 12.7324 | 12.7324 | 0 | 12.7324 | 12.7324 | 0 | 12.7324
|  | 13.9948 | 0 | 13.9948 | 14.2327 | 0 | 14.2327 | 14.2327 | 0 | 14.2327 | 14.2327 | 0 | 14.2327 | 14.2327 | 0 | 14.2327 | 14.2327 | 0 | 14.2327 | 14.2327 | 0 | 14.2327 | 14.2327 | 0 | 14.2327 | 14.2327 | 0 | 14.2327 | 14.2327 | 0 | 14.2327 | 14.2327 | 0 | 14.2327 | 14.2327 | 0 | 14.2327 | 14.2327 | 0 | 14.2327 | 14.2327 | 0 | 14.2327 | 14.2327 | 0 | 14.2327
|  | 16.026 | 0 | 16.026 | 16.2984 | 0 | 16.2984 | 16.2984 | 0 | 16.2984 | 16.2984 | 0 | 16.2984 | 16.2984 | 0 | 16.2984 | 16.2984 | 0 | 16.2984 | 16.2984 | 0 | 16.2984 | 16.2984 | 0 | 16.2984 | 16.2984 | 0 | 16.2984 | 16.2984 | 0 | 16.2984 | 16.2984 | 0 | 16.2984 | 16.2984 | 0 | 16.2984 | 16.2984 | 0 | 16.2984 | 16.2984 | 0 | 16.2984 | 16.2984 | 0 | 16.2984
|  | 19.5385 | 0 | 19.5385 | 19.8706 | 0 | 19.8706 | 19.8706 | 0 | 19.8706 | 19.8706 | 0 | 19.8706 | 19.8706 | 0 | 19.8706 | 19.8706 | 0 | 19.8706 | 19.8706 | 0 | 19.8706 | 19.8706 | 0 | 19.8706 | 19.8706 | 0 | 19.8706 | 19.8706 | 0 | 19.8706 | 19.8706 | 0 | 19.8706 | 19.8706 | 0 | 19.8706 | 19.8706 | 0 | 19.8706 | 19.8706 | 0 | 19.8706 | 19.8706 | 0 | 19.8706
|  | 24.2136 | 0 | 24.2136 | 24.6251 | 0 | 24.6251 | 24.6251 | 0 | 24.6251 | 24.6251 | 0 | 24.6251 | 24.6251 | 0 | 24.6251 | 24.6251 | 0 | 24.6251 | 24.6251 | 0 | 24.6251 | 24.6251 | 0 | 24.6251 | 24.6251 | 0 | 24.6251 | 24.6251 | 0 | 24.6251 | 24.6251 | 0 | 24.6251 | 24.6251 | 0 | 24.6251 | 24.6251 | 0 | 24.6251 | 24.6251 | 0 | 24.6251 | 24.6251 | 0 | 24.6251
|  | 23.5925 | 0 | 23.5925 | 23.9935 | 0 | 23.9935 | 23.9935 | 0 | 23.9935 | 23.9935 | 0 | 23.9935 | 23.9935 | 0 | 23.9935 | 23.9935 | 0 | 23.9935 | 23.9935 | 0 | 23.9935 | 23.9935 | 0 | 23.9935 | 23.9935 | 0 | 23.9935 | 23.9935 | 0 | 23.9935 | 23.9935 | 0 | 23.9935 | 23.9935 | 0 | 23.9935 | 23.9935 | 0 | 23.9935 | 23.9935 | 0 | 23.9935 | 23.9935 | 0 | 23.9935
|  | 22.0715 | 0 | 22.0715 | 22.4466 | 0 | 22.4466 | 22.4466 | 0 | 22.4466 | 22.4466 | 0 | 22.4466 | 22.4466 | 0 | 22.4466 | 22.4466 | 0 | 22.4466 | 22.4466 | 0 | 22.4466 | 22.4466 | 0 | 22.4466 | 22.4466 | 0 | 22.4466 | 22.4466 | 0 | 22.4466 | 22.4466 | 0 | 22.4466 | 22.4466 | 0 | 22.4466 | 22.4466 | 0 | 22.4466 | 22.4466 | 0 | 22.4466 | 22.4466 | 0 | 22.4466
|  | 19.8645 | 0 | 19.8645 | 20.2021 | 0 | 20.2021 | 20.2021 | 0 | 20.2021 | 20.2021 | 0 | 20.2021 | 20.2021 | 0 | 20.2021 | 20.2021 | 0 | 20.2021 | 20.2021 | 0 | 20.2021 | 20.2021 | 0 | 20.2021 | 20.2021 | 0 | 20.2021 | 20.2021 | 0 | 20.2021 | 20.2021 | 0 | 20.2021 | 20.2021 | 0 | 20.2021 | 20.2021 | 0 | 20.2021 | 20.2021 | 0 | 20.2021 | 20.2021 | 0 | 20.2021
|  | 17.0521 | 0 | 17.0521 | 17.3419 | 0 | 17.3419 | 17.3419 | 0 | 17.3419 | 17.3419 | 0 | 17.3419 | 17.3419 | 0 | 17.3419 | 17.3419 | 0 | 17.3419 | 17.3419 | 0 | 17.3419 | 17.3419 | 0 | 17.3419 | 17.3419 | 0 | 17.3419 | 17.3419 | 0 | 17.3419 | 17.3419 | 0 | 17.3419 | 17.3419 | 0 | 17.3419 | 17.3419 | 0 | 17.3419 | 17.3419 | 0 | 17.3419 | 17.3419 | 0 | 17.3419
|  | 15.298 | 0 | 15.298 | 15.558 | 0 | 15.558 | 15.558 | 0 | 15.558 | 15.558 | 0 | 15.558 | 15.558 | 0 | 15.558 | 15.558 | 0 | 15.558 | 15.558 | 0 | 15.558 | 15.558 | 0 | 15.558 | 15.558 | 0 | 15.558 | 15.558 | 0 | 15.558 | 15.558 | 0 | 15.558 | 15.558 | 0 | 15.558 | 15.558 | 0 | 15.558 | 15.558 | 0 | 15.558 | 15.558 | 0 | 15.558
|  | 13.733 | 0 | 13.733 | 13.9664 | 0 | 13.9664 | 13.9664 | 0 | 13.9664 | 13.9664 | 0 | 13.9664 | 13.9664 | 0 | 13.9664 | 13.9664 | 0 | 13.9664 | 13.9664 | 0 | 13.9664 | 13.9664 | 0 | 13.9664 | 13.9664 | 0 | 13.9664 | 13.9664 | 0 | 13.9664 | 13.9664 | 0 | 13.9664 | 13.9664 | 0 | 13.9664 | 13.9664 | 0 | 13.9664 | 13.9664 | 0 | 13.9664 | 13.9664 | 0 | 13.9664
|  | 13.285 | 0 | 13.285 | 13.5108 | 0 | 13.5108 | 13.5108 | 0 | 13.5108 | 13.5108 | 0 | 13.5108 | 13.5108 | 0 | 13.5108 | 13.5108 | 0 | 13.5108 | 13.5108 | 0 | 13.5108 | 13.5108 | 0 | 13.5108 | 13.5108 | 0 | 13.5108 | 13.5108 | 0 | 13.5108 | 13.5108 | 0 | 13.5108 | 13.5108 | 0 | 13.5108 | 13.5108 | 0 | 13.5108 | 13.5108 | 0 | 13.5108 | 13.5108 | 0 | 13.5108
|  | 12.2242 | 0 | 12.2242 | 12.432 | 0 | 12.432 | 12.432 | 0 | 12.432 | 12.432 | 0 | 12.432 | 12.432 | 0 | 12.432 | 12.432 | 0 | 12.432 | 12.432 | 0 | 12.432 | 12.432 | 0 | 12.432 | 12.432 | 0 | 12.432 | 12.432 | 0 | 12.432 | 12.432 | 0 | 12.432 | 12.432 | 0 | 12.432 | 12.432 | 0 | 12.432 | 12.432 | 0 | 12.432 | 12.432 | 0 | 12.432
|  | 11.6339 | 0 | 11.6339 | 11.8316 | 0 | 11.8316 | 11.8316 | 0 | 11.8316 | 11.8316 | 0 | 11.8316 | 11.8316 | 0 | 11.8316 | 11.8316 | 0 | 11.8316 | 11.8316 | 0 | 11.8316 | 11.8316 | 0 | 11.8316 | 11.8316 | 0 | 11.8316 | 11.8316 | 0 | 11.8316 | 11.8316 | 0 | 11.8316 | 11.8316 | 0 | 11.8316 | 11.8316 | 0 | 11.8316 | 11.8316 | 0 | 11.8316 | 11.8316 | 0 | 11.8316
|  | 12.0539 | 0 | 12.0539 | 12.2588 | 0 | 12.2588 | 12.2588 | 0 | 12.2588 | 12.2588 | 0 | 12.2588 | 12.2588 | 0 | 12.2588 | 12.2588 | 0 | 12.2588 | 12.2588 | 0 | 12.2588 | 12.2588 | 0 | 12.2588 | 12.2588 | 0 | 12.2588 | 12.2588 | 0 | 12.2588 | 12.2588 | 0 | 12.2588 | 12.2588 | 0 | 12.2588 | 12.2588 | 0 | 12.2588 | 12.2588 | 0 | 12.2588 | 12.2588 | 0 | 12.2588
|  | 13.8323 | 0 | 13.8323 | 14.0674 | 0 | 14.0674 | 14.0674 | 0 | 14.0674 | 14.0674 | 0 | 14.0674 | 14.0674 | 0 | 14.0674 | 14.0674 | 0 | 14.0674 | 14.0674 | 0 | 14.0674 | 14.0674 | 0 | 14.0674 | 14.0674 | 0 | 14.0674 | 14.0674 | 0 | 14.0674 | 14.0674 | 0 | 14.0674 | 14.0674 | 0 | 14.0674 | 14.0674 | 0 | 14.0674 | 14.0674 | 0 | 14.0674 | 14.0674 | 0 | 14.0674
|  | 15.4057 | 0 | 15.4057 | 15.6676 | 0 | 15.6676 | 15.6676 | 0 | 15.6676 | 15.6676 | 0 | 15.6676 | 15.6676 | 0 | 15.6676 | 15.6676 | 0 | 15.6676 | 15.6676 | 0 | 15.6676 | 15.6676 | 0 | 15.6676 | 15.6676 | 0 | 15.6676 | 15.6676 | 0 | 15.6676 | 15.6676 | 0 | 15.6676 | 15.6676 | 0 | 15.6676 | 15.6676 | 0 | 15.6676 | 15.6676 | 0 | 15.6676 | 15.6676 | 0 | 15.6676
|  | 15.8526 | 0 | 15.8526 | 16.122 | 0 | 16.122 | 16.122 | 0 | 16.122 | 16.122 | 0 | 16.122 | 16.122 | 0 | 16.122 | 16.122 | 0 | 16.122 | 16.122 | 0 | 16.122 | 16.122 | 0 | 16.122 | 16.122 | 0 | 16.122 | 16.122 | 0 | 16.122 | 16.122 | 0 | 16.122 | 16.122 | 0 | 16.122 | 16.122 | 0 | 16.122 | 16.122 | 0 | 16.122 | 16.122 | 0 | 16.122
|  | 15.1874 | 0 | 15.1874 | 15.4455 | 0 | 15.4455 | 15.4455 | 0 | 15.4455 | 15.4455 | 0 | 15.4455 | 15.4455 | 0 | 15.4455 | 15.4455 | 0 | 15.4455 | 15.4455 | 0 | 15.4455 | 15.4455 | 0 | 15.4455 | 15.4455 | 0 | 15.4455 | 15.4455 | 0 | 15.4455 | 15.4455 | 0 | 15.4455 | 15.4455 | 0 | 15.4455 | 15.4455 | 0 | 15.4455 | 15.4455 | 0 | 15.4455 | 15.4455 | 0 | 15.4455
|  | 14.4668 | 0 | 14.4668 | 14.7126 | 0 | 14.7126 | 14.7126 | 0 | 14.7126 | 14.7126 | 0 | 14.7126 | 14.7126 | 0 | 14.7126 | 14.7126 | 0 | 14.7126 | 14.7126 | 0 | 14.7126 | 14.7126 | 0 | 14.7126 | 14.7126 | 0 | 14.7126 | 14.7126 | 0 | 14.7126 | 14.7126 | 0 | 14.7126 | 14.7126 | 0 | 14.7126 | 14.7126 | 0 | 14.7126 | 14.7126 | 0 | 14.7126 | 14.7126 | 0 | 14.7126
|  | 13.5697 | 0 | 13.5697 | 13.8004 | 0 | 13.8004 | 13.8004 | 0 | 13.8004 | 13.8004 | 0 | 13.8004 | 13.8004 | 0 | 13.8004 | 13.8004 | 0 | 13.8004 | 13.8004 | 0 | 13.8004 | 13.8004 | 0 | 13.8004 | 13.8004 | 0 | 13.8004 | 13.8004 | 0 | 13.8004 | 13.8004 | 0 | 13.8004 | 13.8004 | 0 | 13.8004 | 13.8004 | 0 | 13.8004 | 13.8004 | 0 | 13.8004 | 13.8004 | 0 | 13.8004
|  | 13.7459 | 0 | 13.7459 | 13.9795 | 0 | 13.9795 | 13.9795 | 0 | 13.9795 | 13.9795 | 0 | 13.9795 | 13.9795 | 0 | 13.9795 | 13.9795 | 0 | 13.9795 | 13.9795 | 0 | 13.9795 | 13.9795 | 0 | 13.9795 | 13.9795 | 0 | 13.9795 | 13.9795 | 0 | 13.9795 | 13.9795 | 0 | 13.9795 | 13.9795 | 0 | 13.9795 | 13.9795 | 0 | 13.9795 | 13.9795 | 0 | 13.9795 | 13.9795 | 0 | 13.9795
|  | 13.4691 | 0 | 13.4691 | 13.698 | 0 | 13.698 | 13.698 | 0 | 13.698 | 13.698 | 0 | 13.698 | 13.698 | 0 | 13.698 | 13.698 | 0 | 13.698 | 13.698 | 0 | 13.698 | 13.698 | 0 | 13.698 | 13.698 | 0 | 13.698 | 13.698 | 0 | 13.698 | 13.698 | 0 | 13.698 | 13.698 | 0 | 13.698 | 13.698 | 0 | 13.698 | 13.698 | 0 | 13.698 | 13.698 | 0 | 13.698
|  | 13.6961 | 0 | 13.6961 | 13.9288 | 0 | 13.9288 | 13.9288 | 0 | 13.9288 | 13.9288 | 0 | 13.9288 | 13.9288 | 0 | 13.9288 | 13.9288 | 0 | 13.9288 | 13.9288 | 0 | 13.9288 | 13.9288 | 0 | 13.9288 | 13.9288 | 0 | 13.9288 | 13.9288 | 0 | 13.9288 | 13.9288 | 0 | 13.9288 | 13.9288 | 0 | 13.9288 | 13.9288 | 0 | 13.9288 | 13.9288 | 0 | 13.9288 | 13.9288 | 0 | 13.9288
|  | 14.8392 | 0 | 14.8392 | 15.0914 | 0 | 15.0914 | 15.0914 | 0 | 15.0914 | 15.0914 | 0 | 15.0914 | 15.0914 | 0 | 15.0914 | 15.0914 | 0 | 15.0914 | 15.0914 | 0 | 15.0914 | 15.0914 | 0 | 15.0914 | 15.0914 | 0 | 15.0914 | 15.0914 | 0 | 15.0914 | 15.0914 | 0 | 15.0914 | 15.0914 | 0 | 15.0914 | 15.0914 | 0 | 15.0914 | 15.0914 | 0 | 15.0914 | 15.0914 | 0 | 15.0914
|  | 15.3631 | 0 | 15.3631 | 15.6242 | 0 | 15.6242 | 15.6242 | 0 | 15.6242 | 15.6242 | 0 | 15.6242 | 15.6242 | 0 | 15.6242 | 15.6242 | 0 | 15.6242 | 15.6242 | 0 | 15.6242 | 15.6242 | 0 | 15.6242 | 15.6242 | 0 | 15.6242 | 15.6242 | 0 | 15.6242 | 15.6242 | 0 | 15.6242 | 15.6242 | 0 | 15.6242 | 15.6242 | 0 | 15.6242 | 15.6242 | 0 | 15.6242 | 15.6242 | 0 | 15.6242
|  | 16.9598 | 0 | 16.9598 | 17.248 | 0 | 17.248 | 17.248 | 0 | 17.248 | 17.248 | 0 | 17.248 | 17.248 | 0 | 17.248 | 17.248 | 0 | 17.248 | 17.248 | 0 | 17.248 | 17.248 | 0 | 17.248 | 17.248 | 0 | 17.248 | 17.248 | 0 | 17.248 | 17.248 | 0 | 17.248 | 17.248 | 0 | 17.248 | 17.248 | 0 | 17.248 | 17.248 | 0 | 17.248 | 17.248 | 0 | 17.248
|  | 19.3216 | 0 | 19.3216 | 19.65 | 0 | 19.65 | 19.65 | 0 | 19.65 | 19.65 | 0 | 19.65 | 19.65 | 0 | 19.65 | 19.65 | 0 | 19.65 | 19.65 | 0 | 19.65 | 19.65 | 0 | 19.65 | 19.65 | 0 | 19.65 | 19.65 | 0 | 19.65 | 19.65 | 0 | 19.65 | 19.65 | 0 | 19.65 | 19.65 | 0 | 19.65 | 19.65 | 0 | 19.65 | 19.65 | 0 | 19.65
|  | 23.3887 | 0 | 23.3887 | 23.7862 | 0 | 23.7862 | 23.7862 | 0 | 23.7862 | 23.7862 | 0 | 23.7862 | 23.7862 | 0 | 23.7862 | 23.7862 | 0 | 23.7862 | 23.7862 | 0 | 23.7862 | 23.7862 | 0 | 23.7862 | 23.7862 | 0 | 23.7862 | 23.7862 | 0 | 23.7862 | 23.7862 | 0 | 23.7862 | 23.7862 | 0 | 23.7862 | 23.7862 | 0 | 23.7862 | 23.7862 | 0 | 23.7862 | 23.7862 | 0 | 23.7862
|  | 22.5773 | 0 | 22.5773 | 22.961 | 0 | 22.961 | 22.961 | 0 | 22.961 | 22.961 | 0 | 22.961 | 22.961 | 0 | 22.961 | 22.961 | 0 | 22.961 | 22.961 | 0 | 22.961 | 22.961 | 0 | 22.961 | 22.961 | 0 | 22.961 | 22.961 | 0 | 22.961 | 22.961 | 0 | 22.961 | 22.961 | 0 | 22.961 | 22.961 | 0 | 22.961 | 22.961 | 0 | 22.961 | 22.961 | 0 | 22.961
|  | 21.196 | 0 | 21.196 | 21.5563 | 0 | 21.5563 | 21.5563 | 0 | 21.5563 | 21.5563 | 0 | 21.5563 | 21.5563 | 0 | 21.5563 | 21.5563 | 0 | 21.5563 | 21.5563 | 0 | 21.5563 | 21.5563 | 0 | 21.5563 | 21.5563 | 0 | 21.5563 | 21.5563 | 0 | 21.5563 | 21.5563 | 0 | 21.5563 | 21.5563 | 0 | 21.5563 | 21.5563 | 0 | 21.5563 | 21.5563 | 0 | 21.5563 | 21.5563 | 0 | 21.5563
|  | 18.7332 | 0 | 18.7332 | 19.0516 | 0 | 19.0516 | 19.0516 | 0 | 19.0516 | 19.0516 | 0 | 19.0516 | 19.0516 | 0 | 19.0516 | 19.0516 | 0 | 19.0516 | 19.0516 | 0 | 19.0516 | 19.0516 | 0 | 19.0516 | 19.0516 | 0 | 19.0516 | 19.0516 | 0 | 19.0516 | 19.0516 | 0 | 19.0516 | 19.0516 | 0 | 19.0516 | 19.0516 | 0 | 19.0516 | 19.0516 | 0 | 19.0516 | 19.0516 | 0 | 19.0516
|  | 16.3521 | 0 | 16.3521 | 16.63 | 0 | 16.63 | 16.63 | 0 | 16.63 | 16.63 | 0 | 16.63 | 16.63 | 0 | 16.63 | 16.63 | 0 | 16.63 | 16.63 | 0 | 16.63 | 16.63 | 0 | 16.63 | 16.63 | 0 | 16.63 | 16.63 | 0 | 16.63 | 16.63 | 0 | 16.63 | 16.63 | 0 | 16.63 | 16.63 | 0 | 16.63 | 16.63 | 0 | 16.63 | 16.63 | 0 | 16.63
|  | 14.5252 | 0 | 14.5252 | 14.7721 | 0 | 14.7721 | 14.7721 | 0 | 14.7721 | 14.7721 | 0 | 14.7721 | 14.7721 | 0 | 14.7721 | 14.7721 | 0 | 14.7721 | 14.7721 | 0 | 14.7721 | 14.7721 | 0 | 14.7721 | 14.7721 | 0 | 14.7721 | 14.7721 | 0 | 14.7721 | 14.7721 | 0 | 14.7721 | 14.7721 | 0 | 14.7721 | 14.7721 | 0 | 14.7721 | 14.7721 | 0 | 14.7721 | 14.7721 | 0 | 14.7721
|  | 12.6963 | 0 | 12.6963 | 12.9121 | 0 | 12.9121 | 12.9121 | 0 | 12.9121 | 12.9121 | 0 | 12.9121 | 12.9121 | 0 | 12.9121 | 12.9121 | 0 | 12.9121 | 12.9121 | 0 | 12.9121 | 12.9121 | 0 | 12.9121 | 12.9121 | 0 | 12.9121 | 12.9121 | 0 | 12.9121 | 12.9121 | 0 | 12.9121 | 12.9121 | 0 | 12.9121 | 12.9121 | 0 | 12.9121 | 12.9121 | 0 | 12.9121 | 12.9121 | 0 | 12.9121
|  | 11.9954 | 0 | 11.9954 | 12.1992 | 0 | 12.1992 | 12.1992 | 0 | 12.1992 | 12.1992 | 0 | 12.1992 | 12.1992 | 0 | 12.1992 | 12.1992 | 0 | 12.1992 | 12.1992 | 0 | 12.1992 | 12.1992 | 0 | 12.1992 | 12.1992 | 0 | 12.1992 | 12.1992 | 0 | 12.1992 | 12.1992 | 0 | 12.1992 | 12.1992 | 0 | 12.1992 | 12.1992 | 0 | 12.1992 | 12.1992 | 0 | 12.1992 | 12.1992 | 0 | 12.1992
|  | 10.7928 | 0 | 10.7928 | 10.9763 | 0 | 10.9763 | 10.9763 | 0 | 10.9763 | 10.9763 | 0 | 10.9763 | 10.9763 | 0 | 10.9763 | 10.9763 | 0 | 10.9763 | 10.9763 | 0 | 10.9763 | 10.9763 | 0 | 10.9763 | 10.9763 | 0 | 10.9763 | 10.9763 | 0 | 10.9763 | 10.9763 | 0 | 10.9763 | 10.9763 | 0 | 10.9763 | 10.9763 | 0 | 10.9763 | 10.9763 | 0 | 10.9763 | 10.9763 | 0 | 10.9763
|  | 10.4716 | 0 | 10.4716 | 10.6495 | 0 | 10.6495 | 10.6495 | 0 | 10.6495 | 10.6495 | 0 | 10.6495 | 10.6495 | 0 | 10.6495 | 10.6495 | 0 | 10.6495 | 10.6495 | 0 | 10.6495 | 10.6495 | 0 | 10.6495 | 10.6495 | 0 | 10.6495 | 10.6495 | 0 | 10.6495 | 10.6495 | 0 | 10.6495 | 10.6495 | 0 | 10.6495 | 10.6495 | 0 | 10.6495 | 10.6495 | 0 | 10.6495 | 10.6495 | 0 | 10.6495
|  | 10.636 | 0 | 10.636 | 10.8167 | 0 | 10.8167 | 10.8167 | 0 | 10.8167 | 10.8167 | 0 | 10.8167 | 10.8167 | 0 | 10.8167 | 10.8167 | 0 | 10.8167 | 10.8167 | 0 | 10.8167 | 10.8167 | 0 | 10.8167 | 10.8167 | 0 | 10.8167 | 10.8167 | 0 | 10.8167 | 10.8167 | 0 | 10.8167 | 10.8167 | 0 | 10.8167 | 10.8167 | 0 | 10.8167 | 10.8167 | 0 | 10.8167 | 10.8167 | 0 | 10.8167
|  | 12.0988 | 0 | 12.0988 | 12.3044 | 0 | 12.3044 | 12.3044 | 0 | 12.3044 | 12.3044 | 0 | 12.3044 | 12.3044 | 0 | 12.3044 | 12.3044 | 0 | 12.3044 | 12.3044 | 0 | 12.3044 | 12.3044 | 0 | 12.3044 | 12.3044 | 0 | 12.3044 | 12.3044 | 0 | 12.3044 | 12.3044 | 0 | 12.3044 | 12.3044 | 0 | 12.3044 | 12.3044 | 0 | 12.3044 | 12.3044 | 0 | 12.3044 | 12.3044 | 0 | 12.3044
|  | 13.8038 | 0 | 13.8038 | 14.0384 | 0 | 14.0384 | 14.0384 | 0 | 14.0384 | 14.0384 | 0 | 14.0384 | 14.0384 | 0 | 14.0384 | 14.0384 | 0 | 14.0384 | 14.0384 | 0 | 14.0384 | 14.0384 | 0 | 14.0384 | 14.0384 | 0 | 14.0384 | 14.0384 | 0 | 14.0384 | 14.0384 | 0 | 14.0384 | 14.0384 | 0 | 14.0384 | 14.0384 | 0 | 14.0384 | 14.0384 | 0 | 14.0384 | 14.0384 | 0 | 14.0384
|  | 14.4375 | 0 | 14.4375 | 14.6829 | 0 | 14.6829 | 14.6829 | 0 | 14.6829 | 14.6829 | 0 | 14.6829 | 14.6829 | 0 | 14.6829 | 14.6829 | 0 | 14.6829 | 14.6829 | 0 | 14.6829 | 14.6829 | 0 | 14.6829 | 14.6829 | 0 | 14.6829 | 14.6829 | 0 | 14.6829 | 14.6829 | 0 | 14.6829 | 14.6829 | 0 | 14.6829 | 14.6829 | 0 | 14.6829 | 14.6829 | 0 | 14.6829 | 14.6829 | 0 | 14.6829
|  | 13.5801 | 0 | 13.5801 | 13.8109 | 0 | 13.8109 | 13.8109 | 0 | 13.8109 | 13.8109 | 0 | 13.8109 | 13.8109 | 0 | 13.8109 | 13.8109 | 0 | 13.8109 | 13.8109 | 0 | 13.8109 | 13.8109 | 0 | 13.8109 | 13.8109 | 0 | 13.8109 | 13.8109 | 0 | 13.8109 | 13.8109 | 0 | 13.8109 | 13.8109 | 0 | 13.8109 | 13.8109 | 0 | 13.8109 | 13.8109 | 0 | 13.8109 | 13.8109 | 0 | 13.8109
|  | 13.9907 | 0 | 13.9907 | 14.2285 | 0 | 14.2285 | 14.2285 | 0 | 14.2285 | 14.2285 | 0 | 14.2285 | 14.2285 | 0 | 14.2285 | 14.2285 | 0 | 14.2285 | 14.2285 | 0 | 14.2285 | 14.2285 | 0 | 14.2285 | 14.2285 | 0 | 14.2285 | 14.2285 | 0 | 14.2285 | 14.2285 | 0 | 14.2285 | 14.2285 | 0 | 14.2285 | 14.2285 | 0 | 14.2285 | 14.2285 | 0 | 14.2285 | 14.2285 | 0 | 14.2285
|  | 13.4653 | 0 | 13.4653 | 13.6942 | 0 | 13.6942 | 13.6942 | 0 | 13.6942 | 13.6942 | 0 | 13.6942 | 13.6942 | 0 | 13.6942 | 13.6942 | 0 | 13.6942 | 13.6942 | 0 | 13.6942 | 13.6942 | 0 | 13.6942 | 13.6942 | 0 | 13.6942 | 13.6942 | 0 | 13.6942 | 13.6942 | 0 | 13.6942 | 13.6942 | 0 | 13.6942 | 13.6942 | 0 | 13.6942 | 13.6942 | 0 | 13.6942 | 13.6942 | 0 | 13.6942
|  | 13.7572 | 0 | 13.7572 | 13.991 | 0 | 13.991 | 13.991 | 0 | 13.991 | 13.991 | 0 | 13.991 | 13.991 | 0 | 13.991 | 13.991 | 0 | 13.991 | 13.991 | 0 | 13.991 | 13.991 | 0 | 13.991 | 13.991 | 0 | 13.991 | 13.991 | 0 | 13.991 | 13.991 | 0 | 13.991 | 13.991 | 0 | 13.991 | 13.991 | 0 | 13.991 | 13.991 | 0 | 13.991 | 13.991 | 0 | 13.991
|  | 13.3843 | 0 | 13.3843 | 13.6118 | 0 | 13.6118 | 13.6118 | 0 | 13.6118 | 13.6118 | 0 | 13.6118 | 13.6118 | 0 | 13.6118 | 13.6118 | 0 | 13.6118 | 13.6118 | 0 | 13.6118 | 13.6118 | 0 | 13.6118 | 13.6118 | 0 | 13.6118 | 13.6118 | 0 | 13.6118 | 13.6118 | 0 | 13.6118 | 13.6118 | 0 | 13.6118 | 13.6118 | 0 | 13.6118 | 13.6118 | 0 | 13.6118 | 13.6118 | 0 | 13.6118
|  | 12.602 | 0 | 12.602 | 12.8161 | 0 | 12.8161 | 12.8161 | 0 | 12.8161 | 12.8161 | 0 | 12.8161 | 12.8161 | 0 | 12.8161 | 12.8161 | 0 | 12.8161 | 12.8161 | 0 | 12.8161 | 12.8161 | 0 | 12.8161 | 12.8161 | 0 | 12.8161 | 12.8161 | 0 | 12.8161 | 12.8161 | 0 | 12.8161 | 12.8161 | 0 | 12.8161 | 12.8161 | 0 | 12.8161 | 12.8161 | 0 | 12.8161 | 12.8161 | 0 | 12.8161
|  | 13.4472 | 0 | 13.4472 | 13.6758 | 0 | 13.6758 | 13.6758 | 0 | 13.6758 | 13.6758 | 0 | 13.6758 | 13.6758 | 0 | 13.6758 | 13.6758 | 0 | 13.6758 | 13.6758 | 0 | 13.6758 | 13.6758 | 0 | 13.6758 | 13.6758 | 0 | 13.6758 | 13.6758 | 0 | 13.6758 | 13.6758 | 0 | 13.6758 | 13.6758 | 0 | 13.6758 | 13.6758 | 0 | 13.6758 | 13.6758 | 0 | 13.6758 | 13.6758 | 0 | 13.6758
|  | 14.661 | 0 | 14.661 | 14.9101 | 0 | 14.9101 | 14.9101 | 0 | 14.9101 | 14.9101 | 0 | 14.9101 | 14.9101 | 0 | 14.9101 | 14.9101 | 0 | 14.9101 | 14.9101 | 0 | 14.9101 | 14.9101 | 0 | 14.9101 | 14.9101 | 0 | 14.9101 | 14.9101 | 0 | 14.9101 | 14.9101 | 0 | 14.9101 | 14.9101 | 0 | 14.9101 | 14.9101 | 0 | 14.9101 | 14.9101 | 0 | 14.9101 | 14.9101 | 0 | 14.9101
|  | 16.1916 | 0 | 16.1916 | 16.4668 | 0 | 16.4668 | 16.4668 | 0 | 16.4668 | 16.4668 | 0 | 16.4668 | 16.4668 | 0 | 16.4668 | 16.4668 | 0 | 16.4668 | 16.4668 | 0 | 16.4668 | 16.4668 | 0 | 16.4668 | 16.4668 | 0 | 16.4668 | 16.4668 | 0 | 16.4668 | 16.4668 | 0 | 16.4668 | 16.4668 | 0 | 16.4668 | 16.4668 | 0 | 16.4668 | 16.4668 | 0 | 16.4668 | 16.4668 | 0 | 16.4668
|  | 18.2026 | 0 | 18.2026 | 18.512 | 0 | 18.512 | 18.512 | 0 | 18.512 | 18.512 | 0 | 18.512 | 18.512 | 0 | 18.512 | 18.512 | 0 | 18.512 | 18.512 | 0 | 18.512 | 18.512 | 0 | 18.512 | 18.512 | 0 | 18.512 | 18.512 | 0 | 18.512 | 18.512 | 0 | 18.512 | 18.512 | 0 | 18.512 | 18.512 | 0 | 18.512 | 18.512 | 0 | 18.512 | 18.512 | 0 | 18.512
|  | 21.7837 | 0 | 21.7837 | 22.154 | 0 | 22.154 | 22.154 | 0 | 22.154 | 22.154 | 0 | 22.154 | 22.154 | 0 | 22.154 | 22.154 | 0 | 22.154 | 22.154 | 0 | 22.154 | 22.154 | 0 | 22.154 | 22.154 | 0 | 22.154 | 22.154 | 0 | 22.154 | 22.154 | 0 | 22.154 | 22.154 | 0 | 22.154 | 22.154 | 0 | 22.154 | 22.154 | 0 | 22.154 | 22.154 | 0 | 22.154
|  | 21.0195 | 0 | 21.0195 | 21.3767 | 0 | 21.3767 | 21.3767 | 0 | 21.3767 | 21.3767 | 0 | 21.3767 | 21.3767 | 0 | 21.3767 | 21.3767 | 0 | 21.3767 | 21.3767 | 0 | 21.3767 | 21.3767 | 0 | 21.3767 | 21.3767 | 0 | 21.3767 | 21.3767 | 0 | 21.3767 | 21.3767 | 0 | 21.3767 | 21.3767 | 0 | 21.3767 | 21.3767 | 0 | 21.3767 | 21.3767 | 0 | 21.3767 | 21.3767 | 0 | 21.3767
|  | 19.5889 | 0 | 19.5889 | 19.9219 | 0 | 19.9219 | 19.9219 | 0 | 19.9219 | 19.9219 | 0 | 19.9219 | 19.9219 | 0 | 19.9219 | 19.9219 | 0 | 19.9219 | 19.9219 | 0 | 19.9219 | 19.9219 | 0 | 19.9219 | 19.9219 | 0 | 19.9219 | 19.9219 | 0 | 19.9219 | 19.9219 | 0 | 19.9219 | 19.9219 | 0 | 19.9219 | 19.9219 | 0 | 19.9219 | 19.9219 | 0 | 19.9219 | 19.9219 | 0 | 19.9219
|  | 17.5237 | 0 | 17.5237 | 17.8216 | 0 | 17.8216 | 17.8216 | 0 | 17.8216 | 17.8216 | 0 | 17.8216 | 17.8216 | 0 | 17.8216 | 17.8216 | 0 | 17.8216 | 17.8216 | 0 | 17.8216 | 17.8216 | 0 | 17.8216 | 17.8216 | 0 | 17.8216 | 17.8216 | 0 | 17.8216 | 17.8216 | 0 | 17.8216 | 17.8216 | 0 | 17.8216 | 17.8216 | 0 | 17.8216 | 17.8216 | 0 | 17.8216 | 17.8216 | 0 | 17.8216
|  | 16.1293 | 0 | 16.1293 | 16.4034 | 0 | 16.4034 | 16.4034 | 0 | 16.4034 | 16.4034 | 0 | 16.4034 | 16.4034 | 0 | 16.4034 | 16.4034 | 0 | 16.4034 | 16.4034 | 0 | 16.4034 | 16.4034 | 0 | 16.4034 | 16.4034 | 0 | 16.4034 | 16.4034 | 0 | 16.4034 | 16.4034 | 0 | 16.4034 | 16.4034 | 0 | 16.4034 | 16.4034 | 0 | 16.4034 | 16.4034 | 0 | 16.4034 | 16.4034 | 0 | 16.4034
|  | 14.5877 | 0 | 14.5877 | 14.8356 | 0 | 14.8356 | 14.8356 | 0 | 14.8356 | 14.8356 | 0 | 14.8356 | 14.8356 | 0 | 14.8356 | 14.8356 | 0 | 14.8356 | 14.8356 | 0 | 14.8356 | 14.8356 | 0 | 14.8356 | 14.8356 | 0 | 14.8356 | 14.8356 | 0 | 14.8356 | 14.8356 | 0 | 14.8356 | 14.8356 | 0 | 14.8356 | 14.8356 | 0 | 14.8356 | 14.8356 | 0 | 14.8356 | 14.8356 | 0 | 14.8356
|  | 12.3057 | 0 | 12.3057 | 12.5149 | 0 | 12.5149 | 12.5149 | 0 | 12.5149 | 12.5149 | 0 | 12.5149 | 12.5149 | 0 | 12.5149 | 12.5149 | 0 | 12.5149 | 12.5149 | 0 | 12.5149 | 12.5149 | 0 | 12.5149 | 12.5149 | 0 | 12.5149 | 12.5149 | 0 | 12.5149 | 12.5149 | 0 | 12.5149 | 12.5149 | 0 | 12.5149 | 12.5149 | 0 | 12.5149 | 12.5149 | 0 | 12.5149 | 12.5149 | 0 | 12.5149
|  | 11.2591 | 0 | 11.2591 | 11.4504 | 0 | 11.4504 | 11.4504 | 0 | 11.4504 | 11.4504 | 0 | 11.4504 | 11.4504 | 0 | 11.4504 | 11.4504 | 0 | 11.4504 | 11.4504 | 0 | 11.4504 | 11.4504 | 0 | 11.4504 | 11.4504 | 0 | 11.4504 | 11.4504 | 0 | 11.4504 | 11.4504 | 0 | 11.4504 | 11.4504 | 0 | 11.4504 | 11.4504 | 0 | 11.4504 | 11.4504 | 0 | 11.4504 | 11.4504 | 0 | 11.4504
|  | 10.4144 | 0 | 10.4144 | 10.5914 | 0 | 10.5914 | 10.5914 | 0 | 10.5914 | 10.5914 | 0 | 10.5914 | 10.5914 | 0 | 10.5914 | 10.5914 | 0 | 10.5914 | 10.5914 | 0 | 10.5914 | 10.5914 | 0 | 10.5914 | 10.5914 | 0 | 10.5914 | 10.5914 | 0 | 10.5914 | 10.5914 | 0 | 10.5914 | 10.5914 | 0 | 10.5914 | 10.5914 | 0 | 10.5914 | 10.5914 | 0 | 10.5914 | 10.5914 | 0 | 10.5914
|  | 10.1049 | 0 | 10.1049 | 10.2767 | 0 | 10.2767 | 10.2767 | 0 | 10.2767 | 10.2767 | 0 | 10.2767 | 10.2767 | 0 | 10.2767 | 10.2767 | 0 | 10.2767 | 10.2767 | 0 | 10.2767 | 10.2767 | 0 | 10.2767 | 10.2767 | 0 | 10.2767 | 10.2767 | 0 | 10.2767 | 10.2767 | 0 | 10.2767 | 10.2767 | 0 | 10.2767 | 10.2767 | 0 | 10.2767 | 10.2767 | 0 | 10.2767 | 10.2767 | 0 | 10.2767
|  | 10.4787 | 0 | 10.4787 | 10.6568 | 0 | 10.6568 | 10.6568 | 0 | 10.6568 | 10.6568 | 0 | 10.6568 | 10.6568 | 0 | 10.6568 | 10.6568 | 0 | 10.6568 | 10.6568 | 0 | 10.6568 | 10.6568 | 0 | 10.6568 | 10.6568 | 0 | 10.6568 | 10.6568 | 0 | 10.6568 | 10.6568 | 0 | 10.6568 | 10.6568 | 0 | 10.6568 | 10.6568 | 0 | 10.6568 | 10.6568 | 0 | 10.6568 | 10.6568 | 0 | 10.6568
|  | 11.6196 | 0 | 11.6196 | 11.8171 | 0 | 11.8171 | 11.8171 | 0 | 11.8171 | 11.8171 | 0 | 11.8171 | 11.8171 | 0 | 11.8171 | 11.8171 | 0 | 11.8171 | 11.8171 | 0 | 11.8171 | 11.8171 | 0 | 11.8171 | 11.8171 | 0 | 11.8171 | 11.8171 | 0 | 11.8171 | 11.8171 | 0 | 11.8171 | 11.8171 | 0 | 11.8171 | 11.8171 | 0 | 11.8171 | 11.8171 | 0 | 11.8171 | 11.8171 | 0 | 11.8171
|  | 13.3167 | 0 | 13.3167 | 13.543 | 0 | 13.543 | 13.543 | 0 | 13.543 | 13.543 | 0 | 13.543 | 13.543 | 0 | 13.543 | 13.543 | 0 | 13.543 | 13.543 | 0 | 13.543 | 13.543 | 0 | 13.543 | 13.543 | 0 | 13.543 | 13.543 | 0 | 13.543 | 13.543 | 0 | 13.543 | 13.543 | 0 | 13.543 | 13.543 | 0 | 13.543 | 13.543 | 0 | 13.543 | 13.543 | 0 | 13.543
|  | 14.3593 | 0 | 14.3593 | 14.6033 | 0 | 14.6033 | 14.6033 | 0 | 14.6033 | 14.6033 | 0 | 14.6033 | 14.6033 | 0 | 14.6033 | 14.6033 | 0 | 14.6033 | 14.6033 | 0 | 14.6033 | 14.6033 | 0 | 14.6033 | 14.6033 | 0 | 14.6033 | 14.6033 | 0 | 14.6033 | 14.6033 | 0 | 14.6033 | 14.6033 | 0 | 14.6033 | 14.6033 | 0 | 14.6033 | 14.6033 | 0 | 14.6033 | 14.6033 | 0 | 14.6033
|  | 15.6025 | 0 | 15.6025 | 15.8677 | 0 | 15.8677 | 15.8677 | 0 | 15.8677 | 15.8677 | 0 | 15.8677 | 15.8677 | 0 | 15.8677 | 15.8677 | 0 | 15.8677 | 15.8677 | 0 | 15.8677 | 15.8677 | 0 | 15.8677 | 15.8677 | 0 | 15.8677 | 15.8677 | 0 | 15.8677 | 15.8677 | 0 | 15.8677 | 15.8677 | 0 | 15.8677 | 15.8677 | 0 | 15.8677 | 15.8677 | 0 | 15.8677 | 15.8677 | 0 | 15.8677
|  | 15.6763 | 0 | 15.6763 | 15.9427 | 0 | 15.9427 | 15.9427 | 0 | 15.9427 | 15.9427 | 0 | 15.9427 | 15.9427 | 0 | 15.9427 | 15.9427 | 0 | 15.9427 | 15.9427 | 0 | 15.9427 | 15.9427 | 0 | 15.9427 | 15.9427 | 0 | 15.9427 | 15.9427 | 0 | 15.9427 | 15.9427 | 0 | 15.9427 | 15.9427 | 0 | 15.9427 | 15.9427 | 0 | 15.9427 | 15.9427 | 0 | 15.9427 | 15.9427 | 0 | 15.9427
|  | 16.2522 | 0 | 16.2522 | 16.5284 | 0 | 16.5284 | 16.5284 | 0 | 16.5284 | 16.5284 | 0 | 16.5284 | 16.5284 | 0 | 16.5284 | 16.5284 | 0 | 16.5284 | 16.5284 | 0 | 16.5284 | 16.5284 | 0 | 16.5284 | 16.5284 | 0 | 16.5284 | 16.5284 | 0 | 16.5284 | 16.5284 | 0 | 16.5284 | 16.5284 | 0 | 16.5284 | 16.5284 | 0 | 16.5284 | 16.5284 | 0 | 16.5284 | 16.5284 | 0 | 16.5284
|  | 16.896 | 0 | 16.896 | 17.1831 | 0 | 17.1831 | 17.1831 | 0 | 17.1831 | 17.1831 | 0 | 17.1831 | 17.1831 | 0 | 17.1831 | 17.1831 | 0 | 17.1831 | 17.1831 | 0 | 17.1831 | 17.1831 | 0 | 17.1831 | 17.1831 | 0 | 17.1831 | 17.1831 | 0 | 17.1831 | 17.1831 | 0 | 17.1831 | 17.1831 | 0 | 17.1831 | 17.1831 | 0 | 17.1831 | 17.1831 | 0 | 17.1831 | 17.1831 | 0 | 17.1831
|  | 16.9 | 0 | 16.9 | 17.1872 | 0 | 17.1872 | 17.1872 | 0 | 17.1872 | 17.1872 | 0 | 17.1872 | 17.1872 | 0 | 17.1872 | 17.1872 | 0 | 17.1872 | 17.1872 | 0 | 17.1872 | 17.1872 | 0 | 17.1872 | 17.1872 | 0 | 17.1872 | 17.1872 | 0 | 17.1872 | 17.1872 | 0 | 17.1872 | 17.1872 | 0 | 17.1872 | 17.1872 | 0 | 17.1872 | 17.1872 | 0 | 17.1872 | 17.1872 | 0 | 17.1872
|  | 15.8378 | 0 | 15.8378 | 16.107 | 0 | 16.107 | 16.107 | 0 | 16.107 | 16.107 | 0 | 16.107 | 16.107 | 0 | 16.107 | 16.107 | 0 | 16.107 | 16.107 | 0 | 16.107 | 16.107 | 0 | 16.107 | 16.107 | 0 | 16.107 | 16.107 | 0 | 16.107 | 16.107 | 0 | 16.107 | 16.107 | 0 | 16.107 | 16.107 | 0 | 16.107 | 16.107 | 0 | 16.107 | 16.107 | 0 | 16.107
|  | 14.8543 | 0 | 14.8543 | 15.1068 | 0 | 15.1068 | 15.1068 | 0 | 15.1068 | 15.1068 | 0 | 15.1068 | 15.1068 | 0 | 15.1068 | 15.1068 | 0 | 15.1068 | 15.1068 | 0 | 15.1068 | 15.1068 | 0 | 15.1068 | 15.1068 | 0 | 15.1068 | 15.1068 | 0 | 15.1068 | 15.1068 | 0 | 15.1068 | 15.1068 | 0 | 15.1068 | 15.1068 | 0 | 15.1068 | 15.1068 | 0 | 15.1068 | 15.1068 | 0 | 15.1068
|  | 15.7021 | 0 | 15.7021 | 15.969 | 0 | 15.969 | 15.969 | 0 | 15.969 | 15.969 | 0 | 15.969 | 15.969 | 0 | 15.969 | 15.969 | 0 | 15.969 | 15.969 | 0 | 15.969 | 15.969 | 0 | 15.969 | 15.969 | 0 | 15.969 | 15.969 | 0 | 15.969 | 15.969 | 0 | 15.969 | 15.969 | 0 | 15.969 | 15.969 | 0 | 15.969 | 15.969 | 0 | 15.969 | 15.969 | 0 | 15.969
|  | 18.1904 | 0 | 18.1904 | 18.4996 | 0 | 18.4996 | 18.4996 | 0 | 18.4996 | 18.4996 | 0 | 18.4996 | 18.4996 | 0 | 18.4996 | 18.4996 | 0 | 18.4996 | 18.4996 | 0 | 18.4996 | 18.4996 | 0 | 18.4996 | 18.4996 | 0 | 18.4996 | 18.4996 | 0 | 18.4996 | 18.4996 | 0 | 18.4996 | 18.4996 | 0 | 18.4996 | 18.4996 | 0 | 18.4996 | 18.4996 | 0 | 18.4996 | 18.4996 | 0 | 18.4996
|  | 20.6544 | 0 | 20.6544 | 21.0054 | 0 | 21.0054 | 21.0054 | 0 | 21.0054 | 21.0054 | 0 | 21.0054 | 21.0054 | 0 | 21.0054 | 21.0054 | 0 | 21.0054 | 21.0054 | 0 | 21.0054 | 21.0054 | 0 | 21.0054 | 21.0054 | 0 | 21.0054 | 21.0054 | 0 | 21.0054 | 21.0054 | 0 | 21.0054 | 21.0054 | 0 | 21.0054 | 21.0054 | 0 | 21.0054 | 21.0054 | 0 | 21.0054 | 21.0054 | 0 | 21.0054
|  | 23.8785 | 0 | 23.8785 | 24.2844 | 0 | 24.2844 | 24.2844 | 0 | 24.2844 | 24.2844 | 0 | 24.2844 | 24.2844 | 0 | 24.2844 | 24.2844 | 0 | 24.2844 | 24.2844 | 0 | 24.2844 | 24.2844 | 0 | 24.2844 | 24.2844 | 0 | 24.2844 | 24.2844 | 0 | 24.2844 | 24.2844 | 0 | 24.2844 | 24.2844 | 0 | 24.2844 | 24.2844 | 0 | 24.2844 | 24.2844 | 0 | 24.2844 | 24.2844 | 0 | 24.2844
|  | 23.1685 | 0 | 23.1685 | 23.5622 | 0 | 23.5622 | 23.5622 | 0 | 23.5622 | 23.5622 | 0 | 23.5622 | 23.5622 | 0 | 23.5622 | 23.5622 | 0 | 23.5622 | 23.5622 | 0 | 23.5622 | 23.5622 | 0 | 23.5622 | 23.5622 | 0 | 23.5622 | 23.5622 | 0 | 23.5622 | 23.5622 | 0 | 23.5622 | 23.5622 | 0 | 23.5622 | 23.5622 | 0 | 23.5622 | 23.5622 | 0 | 23.5622 | 23.5622 | 0 | 23.5622
|  | 22.281 | 0 | 22.281 | 22.6597 | 0 | 22.6597 | 22.6597 | 0 | 22.6597 | 22.6597 | 0 | 22.6597 | 22.6597 | 0 | 22.6597 | 22.6597 | 0 | 22.6597 | 22.6597 | 0 | 22.6597 | 22.6597 | 0 | 22.6597 | 22.6597 | 0 | 22.6597 | 22.6597 | 0 | 22.6597 | 22.6597 | 0 | 22.6597 | 22.6597 | 0 | 22.6597 | 22.6597 | 0 | 22.6597 | 22.6597 | 0 | 22.6597 | 22.6597 | 0 | 22.6597
|  | 20.2909 | 0 | 20.2909 | 20.6358 | 0 | 20.6358 | 20.6358 | 0 | 20.6358 | 20.6358 | 0 | 20.6358 | 20.6358 | 0 | 20.6358 | 20.6358 | 0 | 20.6358 | 20.6358 | 0 | 20.6358 | 20.6358 | 0 | 20.6358 | 20.6358 | 0 | 20.6358 | 20.6358 | 0 | 20.6358 | 20.6358 | 0 | 20.6358 | 20.6358 | 0 | 20.6358 | 20.6358 | 0 | 20.6358 | 20.6358 | 0 | 20.6358 | 20.6358 | 0 | 20.6358
|  | 21.9386 | 0 | 21.9386 | 22.3114 | 0 | 22.3114 | 22.3114 | 0 | 22.3114 | 22.3114 | 0 | 22.3114 | 22.3114 | 0 | 22.3114 | 22.3114 | 0 | 22.3114 | 22.3114 | 0 | 22.3114 | 22.3114 | 0 | 22.3114 | 22.3114 | 0 | 22.3114 | 22.3114 | 0 | 22.3114 | 22.3114 | 0 | 22.3114 | 22.3114 | 0 | 22.3114 | 22.3114 | 0 | 22.3114 | 22.3114 | 0 | 22.3114 | 22.3114 | 0 | 22.3114
|  | 21.4065 | 0 | 21.4065 | 21.7703 | 0 | 21.7703 | 21.7703 | 0 | 21.7703 | 21.7703 | 0 | 21.7703 | 21.7703 | 0 | 21.7703 | 21.7703 | 0 | 21.7703 | 21.7703 | 0 | 21.7703 | 21.7703 | 0 | 21.7703 | 21.7703 | 0 | 21.7703 | 21.7703 | 0 | 21.7703 | 21.7703 | 0 | 21.7703 | 21.7703 | 0 | 21.7703 | 21.7703 | 0 | 21.7703 | 21.7703 | 0 | 21.7703 | 21.7703 | 0 | 21.7703
|  | 18.3571 | 0 | 18.3571 | 18.6691 | 0 | 18.6691 | 18.6691 | 0 | 18.6691 | 18.6691 | 0 | 18.6691 | 18.6691 | 0 | 18.6691 | 18.6691 | 0 | 18.6691 | 18.6691 | 0 | 18.6691 | 18.6691 | 0 | 18.6691 | 18.6691 | 0 | 18.6691 | 18.6691 | 0 | 18.6691 | 18.6691 | 0 | 18.6691 | 18.6691 | 0 | 18.6691 | 18.6691 | 0 | 18.6691 | 18.6691 | 0 | 18.6691 | 18.6691 | 0 | 18.6691
|  | 16.9363 | 0 | 16.9363 | 17.2241 | 0 | 17.2241 | 17.2241 | 0 | 17.2241 | 17.2241 | 0 | 17.2241 | 17.2241 | 0 | 17.2241 | 17.2241 | 0 | 17.2241 | 17.2241 | 0 | 17.2241 | 17.2241 | 0 | 17.2241 | 17.2241 | 0 | 17.2241 | 17.2241 | 0 | 17.2241 | 17.2241 | 0 | 17.2241 | 17.2241 | 0 | 17.2241 | 17.2241 | 0 | 17.2241 | 17.2241 | 0 | 17.2241 | 17.2241 | 0 | 17.2241
|  | 15.4762 | 0 | 15.4762 | 15.7392 | 0 | 15.7392 | 15.7392 | 0 | 15.7392 | 15.7392 | 0 | 15.7392 | 15.7392 | 0 | 15.7392 | 15.7392 | 0 | 15.7392 | 15.7392 | 0 | 15.7392 | 15.7392 | 0 | 15.7392 | 15.7392 | 0 | 15.7392 | 15.7392 | 0 | 15.7392 | 15.7392 | 0 | 15.7392 | 15.7392 | 0 | 15.7392 | 15.7392 | 0 | 15.7392 | 15.7392 | 0 | 15.7392 | 15.7392 | 0 | 15.7392
|  | 14.7979 | 0 | 14.7979 | 15.0494 | 0 | 15.0494 | 15.0494 | 0 | 15.0494 | 15.0494 | 0 | 15.0494 | 15.0494 | 0 | 15.0494 | 15.0494 | 0 | 15.0494 | 15.0494 | 0 | 15.0494 | 15.0494 | 0 | 15.0494 | 15.0494 | 0 | 15.0494 | 15.0494 | 0 | 15.0494 | 15.0494 | 0 | 15.0494 | 15.0494 | 0 | 15.0494 | 15.0494 | 0 | 15.0494 | 15.0494 | 0 | 15.0494 | 15.0494 | 0 | 15.0494
|  | 14.7483 | 0 | 14.7483 | 14.999 | 0 | 14.999 | 14.999 | 0 | 14.999 | 14.999 | 0 | 14.999 | 14.999 | 0 | 14.999 | 14.999 | 0 | 14.999 | 14.999 | 0 | 14.999 | 14.999 | 0 | 14.999 | 14.999 | 0 | 14.999 | 14.999 | 0 | 14.999 | 14.999 | 0 | 14.999 | 14.999 | 0 | 14.999 | 14.999 | 0 | 14.999 | 14.999 | 0 | 14.999 | 14.999 | 0 | 14.999
|  | 15.089 | 0 | 15.089 | 15.3454 | 0 | 15.3454 | 15.3454 | 0 | 15.3454 | 15.3454 | 0 | 15.3454 | 15.3454 | 0 | 15.3454 | 15.3454 | 0 | 15.3454 | 15.3454 | 0 | 15.3454 | 15.3454 | 0 | 15.3454 | 15.3454 | 0 | 15.3454 | 15.3454 | 0 | 15.3454 | 15.3454 | 0 | 15.3454 | 15.3454 | 0 | 15.3454 | 15.3454 | 0 | 15.3454 | 15.3454 | 0 | 15.3454 | 15.3454 | 0 | 15.3454
|  | 16.2083 | 0 | 16.2083 | 16.4838 | 0 | 16.4838 | 16.4838 | 0 | 16.4838 | 16.4838 | 0 | 16.4838 | 16.4838 | 0 | 16.4838 | 16.4838 | 0 | 16.4838 | 16.4838 | 0 | 16.4838 | 16.4838 | 0 | 16.4838 | 16.4838 | 0 | 16.4838 | 16.4838 | 0 | 16.4838 | 16.4838 | 0 | 16.4838 | 16.4838 | 0 | 16.4838 | 16.4838 | 0 | 16.4838 | 16.4838 | 0 | 16.4838 | 16.4838 | 0 | 16.4838
|  | 17.228 | 0 | 17.228 | 17.5208 | 0 | 17.5208 | 17.5208 | 0 | 17.5208 | 17.5208 | 0 | 17.5208 | 17.5208 | 0 | 17.5208 | 17.5208 | 0 | 17.5208 | 17.5208 | 0 | 17.5208 | 17.5208 | 0 | 17.5208 | 17.5208 | 0 | 17.5208 | 17.5208 | 0 | 17.5208 | 17.5208 | 0 | 17.5208 | 17.5208 | 0 | 17.5208 | 17.5208 | 0 | 17.5208 | 17.5208 | 0 | 17.5208 | 17.5208 | 0 | 17.5208
|  | 18.6992 | 0 | 18.6992 | 19.017 | 0 | 19.017 | 19.017 | 0 | 19.017 | 19.017 | 0 | 19.017 | 19.017 | 0 | 19.017 | 19.017 | 0 | 19.017 | 19.017 | 0 | 19.017 | 19.017 | 0 | 19.017 | 19.017 | 0 | 19.017 | 19.017 | 0 | 19.017 | 19.017 | 0 | 19.017 | 19.017 | 0 | 19.017 | 19.017 | 0 | 19.017 | 19.017 | 0 | 19.017 | 19.017 | 0 | 19.017
|  | 19.0206 | 0 | 19.0206 | 19.3439 | 0 | 19.3439 | 19.3439 | 0 | 19.3439 | 19.3439 | 0 | 19.3439 | 19.3439 | 0 | 19.3439 | 19.3439 | 0 | 19.3439 | 19.3439 | 0 | 19.3439 | 19.3439 | 0 | 19.3439 | 19.3439 | 0 | 19.3439 | 19.3439 | 0 | 19.3439 | 19.3439 | 0 | 19.3439 | 19.3439 | 0 | 19.3439 | 19.3439 | 0 | 19.3439 | 19.3439 | 0 | 19.3439 | 19.3439 | 0 | 19.3439
|  | 19.2898 | 0 | 19.2898 | 19.6176 | 0 | 19.6176 | 19.6176 | 0 | 19.6176 | 19.6176 | 0 | 19.6176 | 19.6176 | 0 | 19.6176 | 19.6176 | 0 | 19.6176 | 19.6176 | 0 | 19.6176 | 19.6176 | 0 | 19.6176 | 19.6176 | 0 | 19.6176 | 19.6176 | 0 | 19.6176 | 19.6176 | 0 | 19.6176 | 19.6176 | 0 | 19.6176 | 19.6176 | 0 | 19.6176 | 19.6176 | 0 | 19.6176 | 19.6176 | 0 | 19.6176
|  | 18.7715 | 0 | 18.7715 | 19.0906 | 0 | 19.0906 | 19.0906 | 0 | 19.0906 | 19.0906 | 0 | 19.0906 | 19.0906 | 0 | 19.0906 | 19.0906 | 0 | 19.0906 | 19.0906 | 0 | 19.0906 | 19.0906 | 0 | 19.0906 | 19.0906 | 0 | 19.0906 | 19.0906 | 0 | 19.0906 | 19.0906 | 0 | 19.0906 | 19.0906 | 0 | 19.0906 | 19.0906 | 0 | 19.0906 | 19.0906 | 0 | 19.0906 | 19.0906 | 0 | 19.0906
|  | 20.3235 | 0 | 20.3235 | 20.6689 | 0 | 20.6689 | 20.6689 | 0 | 20.6689 | 20.6689 | 0 | 20.6689 | 20.6689 | 0 | 20.6689 | 20.6689 | 0 | 20.6689 | 20.6689 | 0 | 20.6689 | 20.6689 | 0 | 20.6689 | 20.6689 | 0 | 20.6689 | 20.6689 | 0 | 20.6689 | 20.6689 | 0 | 20.6689 | 20.6689 | 0 | 20.6689 | 20.6689 | 0 | 20.6689 | 20.6689 | 0 | 20.6689 | 20.6689 | 0 | 20.6689
|  | 20.9376 | 0 | 20.9376 | 21.2935 | 0 | 21.2935 | 21.2935 | 0 | 21.2935 | 21.2935 | 0 | 21.2935 | 21.2935 | 0 | 21.2935 | 21.2935 | 0 | 21.2935 | 21.2935 | 0 | 21.2935 | 21.2935 | 0 | 21.2935 | 21.2935 | 0 | 21.2935 | 21.2935 | 0 | 21.2935 | 21.2935 | 0 | 21.2935 | 21.2935 | 0 | 21.2935 | 21.2935 | 0 | 21.2935 | 21.2935 | 0 | 21.2935 | 21.2935 | 0 | 21.2935
|  | 20.1214 | 0 | 20.1214 | 20.4634 | 0 | 20.4634 | 20.4634 | 0 | 20.4634 | 20.4634 | 0 | 20.4634 | 20.4634 | 0 | 20.4634 | 20.4634 | 0 | 20.4634 | 20.4634 | 0 | 20.4634 | 20.4634 | 0 | 20.4634 | 20.4634 | 0 | 20.4634 | 20.4634 | 0 | 20.4634 | 20.4634 | 0 | 20.4634 | 20.4634 | 0 | 20.4634 | 20.4634 | 0 | 20.4634 | 20.4634 | 0 | 20.4634 | 20.4634 | 0 | 20.4634
|  | 19.9746 | 0 | 19.9746 | 20.3141 | 0 | 20.3141 | 20.3141 | 0 | 20.3141 | 20.3141 | 0 | 20.3141 | 20.3141 | 0 | 20.3141 | 20.3141 | 0 | 20.3141 | 20.3141 | 0 | 20.3141 | 20.3141 | 0 | 20.3141 | 20.3141 | 0 | 20.3141 | 20.3141 | 0 | 20.3141 | 20.3141 | 0 | 20.3141 | 20.3141 | 0 | 20.3141 | 20.3141 | 0 | 20.3141 | 20.3141 | 0 | 20.3141 | 20.3141 | 0 | 20.3141
|  | 20.6019 | 0 | 20.6019 | 20.9521 | 0 | 20.9521 | 20.9521 | 0 | 20.9521 | 20.9521 | 0 | 20.9521 | 20.9521 | 0 | 20.9521 | 20.9521 | 0 | 20.9521 | 20.9521 | 0 | 20.9521 | 20.9521 | 0 | 20.9521 | 20.9521 | 0 | 20.9521 | 20.9521 | 0 | 20.9521 | 20.9521 | 0 | 20.9521 | 20.9521 | 0 | 20.9521 | 20.9521 | 0 | 20.9521 | 20.9521 | 0 | 20.9521 | 20.9521 | 0 | 20.9521
|  | 23.5781 | 0 | 23.5781 | 23.9788 | 0 | 23.9788 | 23.9788 | 0 | 23.9788 | 23.9788 | 0 | 23.9788 | 23.9788 | 0 | 23.9788 | 23.9788 | 0 | 23.9788 | 23.9788 | 0 | 23.9788 | 23.9788 | 0 | 23.9788 | 23.9788 | 0 | 23.9788 | 23.9788 | 0 | 23.9788 | 23.9788 | 0 | 23.9788 | 23.9788 | 0 | 23.9788 | 23.9788 | 0 | 23.9788 | 23.9788 | 0 | 23.9788 | 23.9788 | 0 | 23.9788
|  | 28.0503 | 0 | 28.0503 | 28.527 | 0 | 28.527 | 28.527 | 0 | 28.527 | 28.527 | 0 | 28.527 | 28.527 | 0 | 28.527 | 28.527 | 0 | 28.527 | 28.527 | 0 | 28.527 | 28.527 | 0 | 28.527 | 28.527 | 0 | 28.527 | 28.527 | 0 | 28.527 | 28.527 | 0 | 28.527 | 28.527 | 0 | 28.527 | 28.527 | 0 | 28.527 | 28.527 | 0 | 28.527 | 28.527 | 0 | 28.527
|  | 27.4067 | 0 | 27.4067 | 27.8725 | 0 | 27.8725 | 27.8725 | 0 | 27.8725 | 27.8725 | 0 | 27.8725 | 27.8725 | 0 | 27.8725 | 27.8725 | 0 | 27.8725 | 27.8725 | 0 | 27.8725 | 27.8725 | 0 | 27.8725 | 27.8725 | 0 | 27.8725 | 27.8725 | 0 | 27.8725 | 27.8725 | 0 | 27.8725 | 27.8725 | 0 | 27.8725 | 27.8725 | 0 | 27.8725 | 27.8725 | 0 | 27.8725 | 27.8725 | 0 | 27.8725
|  | 25.8941 | 0 | 25.8941 | 26.3342 | 0 | 26.3342 | 26.3342 | 0 | 26.3342 | 26.3342 | 0 | 26.3342 | 26.3342 | 0 | 26.3342 | 26.3342 | 0 | 26.3342 | 26.3342 | 0 | 26.3342 | 26.3342 | 0 | 26.3342 | 26.3342 | 0 | 26.3342 | 26.3342 | 0 | 26.3342 | 26.3342 | 0 | 26.3342 | 26.3342 | 0 | 26.3342 | 26.3342 | 0 | 26.3342 | 26.3342 | 0 | 26.3342 | 26.3342 | 0 | 26.3342
|  | 23.5406 | 0 | 23.5406 | 23.9407 | 0 | 23.9407 | 23.9407 | 0 | 23.9407 | 23.9407 | 0 | 23.9407 | 23.9407 | 0 | 23.9407 | 23.9407 | 0 | 23.9407 | 23.9407 | 0 | 23.9407 | 23.9407 | 0 | 23.9407 | 23.9407 | 0 | 23.9407 | 23.9407 | 0 | 23.9407 | 23.9407 | 0 | 23.9407 | 23.9407 | 0 | 23.9407 | 23.9407 | 0 | 23.9407 | 23.9407 | 0 | 23.9407 | 23.9407 | 0 | 23.9407
|  | 22.1506 | 0 | 22.1506 | 22.527 | 0 | 22.527 | 22.527 | 0 | 22.527 | 22.527 | 0 | 22.527 | 22.527 | 0 | 22.527 | 22.527 | 0 | 22.527 | 22.527 | 0 | 22.527 | 22.527 | 0 | 22.527 | 22.527 | 0 | 22.527 | 22.527 | 0 | 22.527 | 22.527 | 0 | 22.527 | 22.527 | 0 | 22.527 | 22.527 | 0 | 22.527 | 22.527 | 0 | 22.527 | 22.527 | 0 | 22.527
|  | 21.6768 | 0 | 21.6768 | 22.0452 | 0 | 22.0452 | 22.0452 | 0 | 22.0452 | 22.0452 | 0 | 22.0452 | 22.0452 | 0 | 22.0452 | 22.0452 | 0 | 22.0452 | 22.0452 | 0 | 22.0452 | 22.0452 | 0 | 22.0452 | 22.0452 | 0 | 22.0452 | 22.0452 | 0 | 22.0452 | 22.0452 | 0 | 22.0452 | 22.0452 | 0 | 22.0452 | 22.0452 | 0 | 22.0452 | 22.0452 | 0 | 22.0452 | 22.0452 | 0 | 22.0452
|  | 18.9418 | 0 | 18.9418 | 19.2638 | 0 | 19.2638 | 19.2638 | 0 | 19.2638 | 19.2638 | 0 | 19.2638 | 19.2638 | 0 | 19.2638 | 19.2638 | 0 | 19.2638 | 19.2638 | 0 | 19.2638 | 19.2638 | 0 | 19.2638 | 19.2638 | 0 | 19.2638 | 19.2638 | 0 | 19.2638 | 19.2638 | 0 | 19.2638 | 19.2638 | 0 | 19.2638 | 19.2638 | 0 | 19.2638 | 19.2638 | 0 | 19.2638 | 19.2638 | 0 | 19.2638
|  | 17.5053 | 0 | 17.5053 | 17.8028 | 0 | 17.8028 | 17.8028 | 0 | 17.8028 | 17.8028 | 0 | 17.8028 | 17.8028 | 0 | 17.8028 | 17.8028 | 0 | 17.8028 | 17.8028 | 0 | 17.8028 | 17.8028 | 0 | 17.8028 | 17.8028 | 0 | 17.8028 | 17.8028 | 0 | 17.8028 | 17.8028 | 0 | 17.8028 | 17.8028 | 0 | 17.8028 | 17.8028 | 0 | 17.8028 | 17.8028 | 0 | 17.8028 | 17.8028 | 0 | 17.8028
|  | 16.1774 | 0 | 16.1774 | 16.4524 | 0 | 16.4524 | 16.4524 | 0 | 16.4524 | 16.4524 | 0 | 16.4524 | 16.4524 | 0 | 16.4524 | 16.4524 | 0 | 16.4524 | 16.4524 | 0 | 16.4524 | 16.4524 | 0 | 16.4524 | 16.4524 | 0 | 16.4524 | 16.4524 | 0 | 16.4524 | 16.4524 | 0 | 16.4524 | 16.4524 | 0 | 16.4524 | 16.4524 | 0 | 16.4524 | 16.4524 | 0 | 16.4524 | 16.4524 | 0 | 16.4524
|  | 15.3537 | 0 | 15.3537 | 15.6147 | 0 | 15.6147 | 15.6147 | 0 | 15.6147 | 15.6147 | 0 | 15.6147 | 15.6147 | 0 | 15.6147 | 15.6147 | 0 | 15.6147 | 15.6147 | 0 | 15.6147 | 15.6147 | 0 | 15.6147 | 15.6147 | 0 | 15.6147 | 15.6147 | 0 | 15.6147 | 15.6147 | 0 | 15.6147 | 15.6147 | 0 | 15.6147 | 15.6147 | 0 | 15.6147 | 15.6147 | 0 | 15.6147 | 15.6147 | 0 | 15.6147
|  | 14.7197 | 0 | 14.7197 | 14.9699 | 0 | 14.9699 | 14.9699 | 0 | 14.9699 | 14.9699 | 0 | 14.9699 | 14.9699 | 0 | 14.9699 | 14.9699 | 0 | 14.9699 | 14.9699 | 0 | 14.9699 | 14.9699 | 0 | 14.9699 | 14.9699 | 0 | 14.9699 | 14.9699 | 0 | 14.9699 | 14.9699 | 0 | 14.9699 | 14.9699 | 0 | 14.9699 | 14.9699 | 0 | 14.9699 | 14.9699 | 0 | 14.9699 | 14.9699 | 0 | 14.9699
|  | 14.9305 | 0 | 14.9305 | 15.1843 | 0 | 15.1843 | 15.1843 | 0 | 15.1843 | 15.1843 | 0 | 15.1843 | 15.1843 | 0 | 15.1843 | 15.1843 | 0 | 15.1843 | 15.1843 | 0 | 15.1843 | 15.1843 | 0 | 15.1843 | 15.1843 | 0 | 15.1843 | 15.1843 | 0 | 15.1843 | 15.1843 | 0 | 15.1843 | 15.1843 | 0 | 15.1843 | 15.1843 | 0 | 15.1843 | 15.1843 | 0 | 15.1843 | 15.1843 | 0 | 15.1843
|  | 15.4464 | 0 | 15.4464 | 15.7089 | 0 | 15.7089 | 15.7089 | 0 | 15.7089 | 15.7089 | 0 | 15.7089 | 15.7089 | 0 | 15.7089 | 15.7089 | 0 | 15.7089 | 15.7089 | 0 | 15.7089 | 15.7089 | 0 | 15.7089 | 15.7089 | 0 | 15.7089 | 15.7089 | 0 | 15.7089 | 15.7089 | 0 | 15.7089 | 15.7089 | 0 | 15.7089 | 15.7089 | 0 | 15.7089 | 15.7089 | 0 | 15.7089 | 15.7089 | 0 | 15.7089
|  | 16.328 | 0 | 16.328 | 16.6055 | 0 | 16.6055 | 16.6055 | 0 | 16.6055 | 16.6055 | 0 | 16.6055 | 16.6055 | 0 | 16.6055 | 16.6055 | 0 | 16.6055 | 16.6055 | 0 | 16.6055 | 16.6055 | 0 | 16.6055 | 16.6055 | 0 | 16.6055 | 16.6055 | 0 | 16.6055 | 16.6055 | 0 | 16.6055 | 16.6055 | 0 | 16.6055 | 16.6055 | 0 | 16.6055 | 16.6055 | 0 | 16.6055 | 16.6055 | 0 | 16.6055
|  | 18.139 | 0 | 18.139 | 18.4473 | 0 | 18.4473 | 18.4473 | 0 | 18.4473 | 18.4473 | 0 | 18.4473 | 18.4473 | 0 | 18.4473 | 18.4473 | 0 | 18.4473 | 18.4473 | 0 | 18.4473 | 18.4473 | 0 | 18.4473 | 18.4473 | 0 | 18.4473 | 18.4473 | 0 | 18.4473 | 18.4473 | 0 | 18.4473 | 18.4473 | 0 | 18.4473 | 18.4473 | 0 | 18.4473 | 18.4473 | 0 | 18.4473 | 18.4473 | 0 | 18.4473
|  | 18.9986 | 0 | 18.9986 | 19.3215 | 0 | 19.3215 | 19.3215 | 0 | 19.3215 | 19.3215 | 0 | 19.3215 | 19.3215 | 0 | 19.3215 | 19.3215 | 0 | 19.3215 | 19.3215 | 0 | 19.3215 | 19.3215 | 0 | 19.3215 | 19.3215 | 0 | 19.3215 | 19.3215 | 0 | 19.3215 | 19.3215 | 0 | 19.3215 | 19.3215 | 0 | 19.3215 | 19.3215 | 0 | 19.3215 | 19.3215 | 0 | 19.3215 | 19.3215 | 0 | 19.3215
|  | 18.6183 | 0 | 18.6183 | 18.9347 | 0 | 18.9347 | 18.9347 | 0 | 18.9347 | 18.9347 | 0 | 18.9347 | 18.9347 | 0 | 18.9347 | 18.9347 | 0 | 18.9347 | 18.9347 | 0 | 18.9347 | 18.9347 | 0 | 18.9347 | 18.9347 | 0 | 18.9347 | 18.9347 | 0 | 18.9347 | 18.9347 | 0 | 18.9347 | 18.9347 | 0 | 18.9347 | 18.9347 | 0 | 18.9347 | 18.9347 | 0 | 18.9347 | 18.9347 | 0 | 18.9347
|  | 18.7521 | 0 | 18.7521 | 19.0708 | 0 | 19.0708 | 19.0708 | 0 | 19.0708 | 19.0708 | 0 | 19.0708 | 19.0708 | 0 | 19.0708 | 19.0708 | 0 | 19.0708 | 19.0708 | 0 | 19.0708 | 19.0708 | 0 | 19.0708 | 19.0708 | 0 | 19.0708 | 19.0708 | 0 | 19.0708 | 19.0708 | 0 | 19.0708 | 19.0708 | 0 | 19.0708 | 19.0708 | 0 | 19.0708 | 19.0708 | 0 | 19.0708 | 19.0708 | 0 | 19.0708
|  | 18.2993 | 0 | 18.2993 | 18.6103 | 0 | 18.6103 | 18.6103 | 0 | 18.6103 | 18.6103 | 0 | 18.6103 | 18.6103 | 0 | 18.6103 | 18.6103 | 0 | 18.6103 | 18.6103 | 0 | 18.6103 | 18.6103 | 0 | 18.6103 | 18.6103 | 0 | 18.6103 | 18.6103 | 0 | 18.6103 | 18.6103 | 0 | 18.6103 | 18.6103 | 0 | 18.6103 | 18.6103 | 0 | 18.6103 | 18.6103 | 0 | 18.6103 | 18.6103 | 0 | 18.6103
|  | 15.9426 | 0 | 15.9426 | 16.2135 | 0 | 16.2135 | 16.2135 | 0 | 16.2135 | 16.2135 | 0 | 16.2135 | 16.2135 | 0 | 16.2135 | 16.2135 | 0 | 16.2135 | 16.2135 | 0 | 16.2135 | 16.2135 | 0 | 16.2135 | 16.2135 | 0 | 16.2135 | 16.2135 | 0 | 16.2135 | 16.2135 | 0 | 16.2135 | 16.2135 | 0 | 16.2135 | 16.2135 | 0 | 16.2135 | 16.2135 | 0 | 16.2135 | 16.2135 | 0 | 16.2135
|  | 15.699 | 0 | 15.699 | 15.9658 | 0 | 15.9658 | 15.9658 | 0 | 15.9658 | 15.9658 | 0 | 15.9658 | 15.9658 | 0 | 15.9658 | 15.9658 | 0 | 15.9658 | 15.9658 | 0 | 15.9658 | 15.9658 | 0 | 15.9658 | 15.9658 | 0 | 15.9658 | 15.9658 | 0 | 15.9658 | 15.9658 | 0 | 15.9658 | 15.9658 | 0 | 15.9658 | 15.9658 | 0 | 15.9658 | 15.9658 | 0 | 15.9658 | 15.9658 | 0 | 15.9658
|  | 16.0538 | 0 | 16.0538 | 16.3266 | 0 | 16.3266 | 16.3266 | 0 | 16.3266 | 16.3266 | 0 | 16.3266 | 16.3266 | 0 | 16.3266 | 16.3266 | 0 | 16.3266 | 16.3266 | 0 | 16.3266 | 16.3266 | 0 | 16.3266 | 16.3266 | 0 | 16.3266 | 16.3266 | 0 | 16.3266 | 16.3266 | 0 | 16.3266 | 16.3266 | 0 | 16.3266 | 16.3266 | 0 | 16.3266 | 16.3266 | 0 | 16.3266 | 16.3266 | 0 | 16.3266
|  | 17.2766 | 0 | 17.2766 | 17.5702 | 0 | 17.5702 | 17.5702 | 0 | 17.5702 | 17.5702 | 0 | 17.5702 | 17.5702 | 0 | 17.5702 | 17.5702 | 0 | 17.5702 | 17.5702 | 0 | 17.5702 | 17.5702 | 0 | 17.5702 | 17.5702 | 0 | 17.5702 | 17.5702 | 0 | 17.5702 | 17.5702 | 0 | 17.5702 | 17.5702 | 0 | 17.5702 | 17.5702 | 0 | 17.5702 | 17.5702 | 0 | 17.5702 | 17.5702 | 0 | 17.5702
|  | 20.6885 | 0 | 20.6885 | 21.0401 | 0 | 21.0401 | 21.0401 | 0 | 21.0401 | 21.0401 | 0 | 21.0401 | 21.0401 | 0 | 21.0401 | 21.0401 | 0 | 21.0401 | 21.0401 | 0 | 21.0401 | 21.0401 | 0 | 21.0401 | 21.0401 | 0 | 21.0401 | 21.0401 | 0 | 21.0401 | 21.0401 | 0 | 21.0401 | 21.0401 | 0 | 21.0401 | 21.0401 | 0 | 21.0401 | 21.0401 | 0 | 21.0401 | 21.0401 | 0 | 21.0401
|  | 24.0821 | 0 | 24.0821 | 24.4914 | 0 | 24.4914 | 24.4914 | 0 | 24.4914 | 24.4914 | 0 | 24.4914 | 24.4914 | 0 | 24.4914 | 24.4914 | 0 | 24.4914 | 24.4914 | 0 | 24.4914 | 24.4914 | 0 | 24.4914 | 24.4914 | 0 | 24.4914 | 24.4914 | 0 | 24.4914 | 24.4914 | 0 | 24.4914 | 24.4914 | 0 | 24.4914 | 24.4914 | 0 | 24.4914 | 24.4914 | 0 | 24.4914 | 24.4914 | 0 | 24.4914
|  | 23.3461 | 0 | 23.3461 | 23.7429 | 0 | 23.7429 | 23.7429 | 0 | 23.7429 | 23.7429 | 0 | 23.7429 | 23.7429 | 0 | 23.7429 | 23.7429 | 0 | 23.7429 | 23.7429 | 0 | 23.7429 | 23.7429 | 0 | 23.7429 | 23.7429 | 0 | 23.7429 | 23.7429 | 0 | 23.7429 | 23.7429 | 0 | 23.7429 | 23.7429 | 0 | 23.7429 | 23.7429 | 0 | 23.7429 | 23.7429 | 0 | 23.7429 | 23.7429 | 0 | 23.7429
|  | 21.9923 | 0 | 21.9923 | 22.366 | 0 | 22.366 | 22.366 | 0 | 22.366 | 22.366 | 0 | 22.366 | 22.366 | 0 | 22.366 | 22.366 | 0 | 22.366 | 22.366 | 0 | 22.366 | 22.366 | 0 | 22.366 | 22.366 | 0 | 22.366 | 22.366 | 0 | 22.366 | 22.366 | 0 | 22.366 | 22.366 | 0 | 22.366 | 22.366 | 0 | 22.366 | 22.366 | 0 | 22.366 | 22.366 | 0 | 22.366
|  | 19.7368 | 0 | 19.7368 | 20.0723 | 0 | 20.0723 | 20.0723 | 0 | 20.0723 | 20.0723 | 0 | 20.0723 | 20.0723 | 0 | 20.0723 | 20.0723 | 0 | 20.0723 | 20.0723 | 0 | 20.0723 | 20.0723 | 0 | 20.0723 | 20.0723 | 0 | 20.0723 | 20.0723 | 0 | 20.0723 | 20.0723 | 0 | 20.0723 | 20.0723 | 0 | 20.0723 | 20.0723 | 0 | 20.0723 | 20.0723 | 0 | 20.0723 | 20.0723 | 0 | 20.0723
|  | 17.1388 | 0 | 17.1388 | 17.4301 | 0 | 17.4301 | 17.4301 | 0 | 17.4301 | 17.4301 | 0 | 17.4301 | 17.4301 | 0 | 17.4301 | 17.4301 | 0 | 17.4301 | 17.4301 | 0 | 17.4301 | 17.4301 | 0 | 17.4301 | 17.4301 | 0 | 17.4301 | 17.4301 | 0 | 17.4301 | 17.4301 | 0 | 17.4301 | 17.4301 | 0 | 17.4301 | 17.4301 | 0 | 17.4301 | 17.4301 | 0 | 17.4301 | 17.4301 | 0 | 17.4301
|  | 19.8809 | 0 | 19.8809 | 20.2188 | 0 | 20.2188 | 20.2188 | 0 | 20.2188 | 20.2188 | 0 | 20.2188 | 20.2188 | 0 | 20.2188 | 20.2188 | 0 | 20.2188 | 20.2188 | 0 | 20.2188 | 20.2188 | 0 | 20.2188 | 20.2188 | 0 | 20.2188 | 20.2188 | 0 | 20.2188 | 20.2188 | 0 | 20.2188 | 20.2188 | 0 | 20.2188 | 20.2188 | 0 | 20.2188 | 20.2188 | 0 | 20.2188 | 20.2188 | 0 | 20.2188