|  | 14.1421 | 0 | 14.1421 | 13.8229 | 0 | 13.8229 | 14.4449 | 0 | 14.4449 | 15.0949 | 0 | 15.0949 | 15.7742 | 0 | 15.7742 | 16.484 | 0 | 16.484 | 17.2258 | 0 | 17.2258 | 18.001 | 0 | 18.001 | 18.811 | 0 | 18.811 | 19.6575 | 0 | 19.6575 | 20.5421 | 0 | 20.5421 | 21.4665 | 0 | 21.4665 | 22.4325 | 0 | 22.4325 | 23.4419 | 0 | 23.4419 | 24.4968 | 0 | 24.4968
|  | 14.6139 | 0 | 14.6139 | 14.2841 | 0 | 14.2841 | 14.9268 | 0 | 14.9268 | 15.5985 | 0 | 15.5985 | 16.3005 | 0 | 16.3005 | 17.034 | 0 | 17.034 | 17.8005 | 0 | 17.8005 | 18.6016 | 0 | 18.6016 | 19.4386 | 0 | 19.4386 | 20.3134 | 0 | 20.3134 | 21.2275 | 0 | 21.2275 | 22.1827 | 0 | 22.1827 | 23.1809 | 0 | 23.1809 | 24.2241 | 0 | 24.2241 | 25.3141 | 0 | 25.3141
|  | 15.6064 | 0 | 15.6064 | 15.2541 | 0 | 15.2541 | 15.9406 | 0 | 15.9406 | 16.6579 | 0 | 16.6579 | 17.4075 | 0 | 17.4075 | 18.1908 | 0 | 18.1908 | 19.0094 | 0 | 19.0094 | 19.8648 | 0 | 19.8648 | 20.7588 | 0 | 20.7588 | 21.6929 | 0 | 21.6929 | 22.6691 | 0 | 22.6691 | 23.6892 | 0 | 23.6892 | 24.7552 | 0 | 24.7552 | 25.8692 | 0 | 25.8692 | 27.0333 | 0 | 27.0333
|  | 16.0008 | 0 | 16.0008 | 15.6396 | 0 | 15.6396 | 16.3434 | 0 | 16.3434 | 17.0788 | 0 | 17.0788 | 17.8474 | 0 | 17.8474 | 18.6505 | 0 | 18.6505 | 19.4898 | 0 | 19.4898 | 20.3668 | 0 | 20.3668 | 21.2833 | 0 | 21.2833 | 22.2411 | 0 | 22.2411 | 23.2419 | 0 | 23.2419 | 24.2878 | 0 | 24.2878 | 25.3808 | 0 | 25.3808 | 26.5229 | 0 | 26.5229 | 27.7164 | 0 | 27.7164
|  | 17.9812 | 0 | 17.9812 | 17.5754 | 0 | 17.5754 | 18.3663 | 0 | 18.3663 | 19.1928 | 0 | 19.1928 | 20.0564 | 0 | 20.0564 | 20.959 | 0 | 20.959 | 21.9021 | 0 | 21.9021 | 22.8877 | 0 | 22.8877 | 23.9177 | 0 | 23.9177 | 24.994 | 0 | 24.994 | 26.1187 | 0 | 26.1187 | 27.294 | 0 | 27.294 | 28.5223 | 0 | 28.5223 | 29.8058 | 0 | 29.8058 | 31.147 | 0 | 31.147
|  | 18.8512 | 0 | 18.8512 | 18.4257 | 0 | 18.4257 | 19.2548 | 0 | 19.2548 | 20.1213 | 0 | 20.1213 | 21.0268 | 0 | 21.0268 | 21.973 | 0 | 21.973 | 22.9618 | 0 | 22.9618 | 23.995 | 0 | 23.995 | 25.0748 | 0 | 25.0748 | 26.2032 | 0 | 26.2032 | 27.3823 | 0 | 27.3823 | 28.6145 | 0 | 28.6145 | 29.9022 | 0 | 29.9022 | 31.2478 | 0 | 31.2478 | 32.6539 | 0 | 32.6539
|  | 19.2574 | 0 | 19.2574 | 18.8227 | 0 | 18.8227 | 19.6697 | 0 | 19.6697 | 20.5549 | 0 | 20.5549 | 21.4798 | 0 | 21.4798 | 22.4464 | 0 | 22.4464 | 23.4565 | 0 | 23.4565 | 24.5121 | 0 | 24.5121 | 25.6151 | 0 | 25.6151 | 26.7678 | 0 | 26.7678 | 27.9723 | 0 | 27.9723 | 29.2311 | 0 | 29.2311 | 30.5465 | 0 | 30.5465 | 31.9211 | 0 | 31.9211 | 33.3575 | 0 | 33.3575
|  | 18.8664 | 0 | 18.8664 | 18.4405 | 0 | 18.4405 | 19.2704 | 0 | 19.2704 | 20.1375 | 0 | 20.1375 | 21.0437 | 0 | 21.0437 | 21.9907 | 0 | 21.9907 | 22.9803 | 0 | 22.9803 | 24.0144 | 0 | 24.0144 | 25.095 | 0 | 25.095 | 26.2243 | 0 | 26.2243 | 27.4044 | 0 | 27.4044 | 28.6376 | 0 | 28.6376 | 29.9263 | 0 | 29.9263 | 31.2729 | 0 | 31.2729 | 32.6802 | 0 | 32.6802
|  | 17.9029 | 0 | 17.9029 | 17.4988 | 0 | 17.4988 | 18.2862 | 0 | 18.2862 | 19.1091 | 0 | 19.1091 | 19.969 | 0 | 19.969 | 20.8676 | 0 | 20.8676 | 21.8066 | 0 | 21.8066 | 22.7879 | 0 | 22.7879 | 23.8134 | 0 | 23.8134 | 24.885 | 0 | 24.885 | 26.0048 | 0 | 26.0048 | 27.1751 | 0 | 27.1751 | 28.3979 | 0 | 28.3979 | 29.6758 | 0 | 29.6758 | 31.0112 | 0 | 31.0112
|  | 15.6757 | 0 | 15.6757 | 15.3219 | 0 | 15.3219 | 16.0114 | 0 | 16.0114 | 16.7319 | 0 | 16.7319 | 17.4849 | 0 | 17.4849 | 18.2717 | 0 | 18.2717 | 19.0939 | 0 | 19.0939 | 19.9531 | 0 | 19.9531 | 20.851 | 0 | 20.851 | 21.7893 | 0 | 21.7893 | 22.7698 | 0 | 22.7698 | 23.7945 | 0 | 23.7945 | 24.8652 | 0 | 24.8652 | 25.9842 | 0 | 25.9842 | 27.1534 | 0 | 27.1534
|  | 16.2335 | 0 | 16.2335 | 15.8671 | 0 | 15.8671 | 16.5811 | 0 | 16.5811 | 17.3272 | 0 | 17.3272 | 18.1069 | 0 | 18.1069 | 18.9218 | 0 | 18.9218 | 19.7732 | 0 | 19.7732 | 20.663 | 0 | 20.663 | 21.5929 | 0 | 21.5929 | 22.5645 | 0 | 22.5645 | 23.58 | 0 | 23.58 | 24.641 | 0 | 24.641 | 25.7499 | 0 | 25.7499 | 26.9086 | 0 | 26.9086 | 28.1195 | 0 | 28.1195
|  | 16.1858 | 0 | 16.1858 | 15.8205 | 0 | 15.8205 | 16.5324 | 0 | 16.5324 | 17.2764 | 0 | 17.2764 | 18.0538 | 0 | 18.0538 | 18.8662 | 0 | 18.8662 | 19.7152 | 0 | 19.7152 | 20.6024 | 0 | 20.6024 | 21.5295 | 0 | 21.5295 | 22.4983 | 0 | 22.4983 | 23.5107 | 0 | 23.5107 | 24.5687 | 0 | 24.5687 | 25.6743 | 0 | 25.6743 | 26.8296 | 0 | 26.8296 | 28.037 | 0 | 28.037
|  | 15.838 | 0 | 15.838 | 15.4805 | 0 | 15.4805 | 16.1772 | 0 | 16.1772 | 16.9051 | 0 | 16.9051 | 17.6659 | 0 | 17.6659 | 18.4608 | 0 | 18.4608 | 19.2916 | 0 | 19.2916 | 20.1597 | 0 | 20.1597 | 21.0669 | 0 | 21.0669 | 22.0149 | 0 | 22.0149 | 23.0055 | 0 | 23.0055 | 24.0408 | 0 | 24.0408 | 25.1226 | 0 | 25.1226 | 26.2531 | 0 | 26.2531 | 27.4345 | 0 | 27.4345
|  | 15.9914 | 0 | 15.9914 | 15.6304 | 0 | 15.6304 | 16.3338 | 0 | 16.3338 | 17.0688 | 0 | 17.0688 | 17.8369 | 0 | 17.8369 | 18.6396 | 0 | 18.6396 | 19.4783 | 0 | 19.4783 | 20.3549 | 0 | 20.3549 | 21.2708 | 0 | 21.2708 | 22.228 | 0 | 22.228 | 23.2283 | 0 | 23.2283 | 24.2736 | 0 | 24.2736 | 25.3659 | 0 | 25.3659 | 26.5073 | 0 | 26.5073 | 27.7002 | 0 | 27.7002
|  | 16.7958 | 0 | 16.7958 | 16.4167 | 0 | 16.4167 | 17.1554 | 0 | 17.1554 | 17.9274 | 0 | 17.9274 | 18.7342 | 0 | 18.7342 | 19.5772 | 0 | 19.5772 | 20.4582 | 0 | 20.4582 | 21.3788 | 0 | 21.3788 | 22.3409 | 0 | 22.3409 | 23.3462 | 0 | 23.3462 | 24.3968 | 0 | 24.3968 | 25.4946 | 0 | 25.4946 | 26.6419 | 0 | 26.6419 | 27.8408 | 0 | 27.8408 | 29.0936 | 0 | 29.0936
|  | 16.7094 | 0 | 16.7094 | 16.3322 | 0 | 16.3322 | 17.0672 | 0 | 17.0672 | 17.8352 | 0 | 17.8352 | 18.6378 | 0 | 18.6378 | 19.4765 | 0 | 19.4765 | 20.3529 | 0 | 20.3529 | 21.2688 | 0 | 21.2688 | 22.2259 | 0 | 22.2259 | 23.2261 | 0 | 23.2261 | 24.2712 | 0 | 24.2712 | 25.3634 | 0 | 25.3634 | 26.5048 | 0 | 26.5048 | 27.6975 | 0 | 27.6975 | 28.9439 | 0 | 28.9439
|  | 16.505 | 0 | 16.505 | 16.1325 | 0 | 16.1325 | 16.8584 | 0 | 16.8584 | 17.6171 | 0 | 17.6171 | 18.4098 | 0 | 18.4098 | 19.2383 | 0 | 19.2383 | 20.104 | 0 | 20.104 | 21.0087 | 0 | 21.0087 | 21.9541 | 0 | 21.9541 | 22.942 | 0 | 22.942 | 23.9744 | 0 | 23.9744 | 25.0532 | 0 | 25.0532 | 26.1806 | 0 | 26.1806 | 27.3588 | 0 | 27.3588 | 28.5899 | 0 | 28.5899
|  | 16.8993 | 0 | 16.8993 | 16.5179 | 0 | 16.5179 | 17.2612 | 0 | 17.2612 | 18.0379 | 0 | 18.0379 | 18.8496 | 0 | 18.8496 | 19.6979 | 0 | 19.6979 | 20.5843 | 0 | 20.5843 | 21.5105 | 0 | 21.5105 | 22.4785 | 0 | 22.4785 | 23.4901 | 0 | 23.4901 | 24.5471 | 0 | 24.5471 | 25.6517 | 0 | 25.6517 | 26.8061 | 0 | 26.8061 | 28.0123 | 0 | 28.0123 | 29.2729 | 0 | 29.2729
|  | 16.7673 | 0 | 16.7673 | 16.3889 | 0 | 16.3889 | 17.1264 | 0 | 17.1264 | 17.8971 | 0 | 17.8971 | 18.7024 | 0 | 18.7024 | 19.5441 | 0 | 19.5441 | 20.4235 | 0 | 20.4235 | 21.3426 | 0 | 21.3426 | 22.303 | 0 | 22.303 | 23.3066 | 0 | 23.3066 | 24.3554 | 0 | 24.3554 | 25.4514 | 0 | 25.4514 | 26.5968 | 0 | 26.5968 | 27.7936 | 0 | 27.7936 | 29.0443 | 0 | 29.0443
|  | 15.3012 | 0 | 15.3012 | 14.9558 | 0 | 14.9558 | 15.6288 | 0 | 15.6288 | 16.3321 | 0 | 16.3321 | 17.0671 | 0 | 17.0671 | 17.8351 | 0 | 17.8351 | 18.6376 | 0 | 18.6376 | 19.4763 | 0 | 19.4763 | 20.3528 | 0 | 20.3528 | 21.2687 | 0 | 21.2687 | 22.2257 | 0 | 22.2257 | 23.2259 | 0 | 23.2259 | 24.2711 | 0 | 24.2711 | 25.3633 | 0 | 25.3633 | 26.5046 | 0 | 26.5046
|  | 14.2611 | 0 | 14.2611 | 13.9392 | 0 | 13.9392 | 14.5664 | 0 | 14.5664 | 15.2219 | 0 | 15.2219 | 15.9069 | 0 | 15.9069 | 16.6227 | 0 | 16.6227 | 17.3707 | 0 | 17.3707 | 18.1524 | 0 | 18.1524 | 18.9693 | 0 | 18.9693 | 19.8229 | 0 | 19.8229 | 20.7149 | 0 | 20.7149 | 21.6471 | 0 | 21.6471 | 22.6212 | 0 | 22.6212 | 23.6392 | 0 | 23.6392 | 24.703 | 0 | 24.703
|  | 12.5586 | 0 | 12.5586 | 12.2751 | 0 | 12.2751 | 12.8275 | 0 | 12.8275 | 13.4047 | 0 | 13.4047 | 14.008 | 0 | 14.008 | 14.6383 | 0 | 14.6383 | 15.297 | 0 | 15.297 | 15.9854 | 0 | 15.9854 | 16.7047 | 0 | 16.7047 | 17.4565 | 0 | 17.4565 | 18.242 | 0 | 18.242 | 19.0629 | 0 | 19.0629 | 19.9207 | 0 | 19.9207 | 20.8171 | 0 | 20.8171 | 21.7539 | 0 | 21.7539
|  | 10.915 | 0 | 10.915 | 10.6686 | 0 | 10.6686 | 11.1487 | 0 | 11.1487 | 11.6504 | 0 | 11.6504 | 12.1747 | 0 | 12.1747 | 12.7225 | 0 | 12.7225 | 13.295 | 0 | 13.295 | 13.8933 | 0 | 13.8933 | 14.5185 | 0 | 14.5185 | 15.1719 | 0 | 15.1719 | 15.8546 | 0 | 15.8546 | 16.568 | 0 | 16.568 | 17.3136 | 0 | 17.3136 | 18.0927 | 0 | 18.0927 | 18.9069 | 0 | 18.9069
|  | 10.0529 | 0 | 10.0529 | 9.826 | 0 | 9.826 | 10.2681 | 0 | 10.2681 | 10.7302 | 0 | 10.7302 | 11.2131 | 0 | 11.2131 | 11.7176 | 0 | 11.7176 | 12.2449 | 0 | 12.2449 | 12.796 | 0 | 12.796 | 13.3718 | 0 | 13.3718 | 13.9735 | 0 | 13.9735 | 14.6023 | 0 | 14.6023 | 15.2594 | 0 | 15.2594 | 15.9461 | 0 | 15.9461 | 16.6637 | 0 | 16.6637 | 17.4135 | 0 | 17.4135
|  | 9.4737 | 0 | 9.4737 | 9.2598 | 0 | 9.2598 | 9.6765 | 0 | 9.6765 | 10.112 | 0 | 10.112 | 10.567 | 0 | 10.567 | 11.0425 | 0 | 11.0425 | 11.5394 | 0 | 11.5394 | 12.0587 | 0 | 12.0587 | 12.6014 | 0 | 12.6014 | 13.1684 | 0 | 13.1684 | 13.761 | 0 | 13.761 | 14.3802 | 0 | 14.3802 | 15.0274 | 0 | 15.0274 | 15.7036 | 0 | 15.7036 | 16.4102 | 0 | 16.4102
|  | 9.608 | 0 | 9.608 | 9.3911 | 0 | 9.3911 | 9.8137 | 0 | 9.8137 | 10.2553 | 0 | 10.2553 | 10.7168 | 0 | 10.7168 | 11.1991 | 0 | 11.1991 | 11.703 | 0 | 11.703 | 12.2296 | 0 | 12.2296 | 12.78 | 0 | 12.78 | 13.3551 | 0 | 13.3551 | 13.9561 | 0 | 13.9561 | 14.5841 | 0 | 14.5841 | 15.2404 | 0 | 15.2404 | 15.9262 | 0 | 15.9262 | 16.6429 | 0 | 16.6429
|  | 9.8806 | 0 | 9.8806 | 9.6576 | 0 | 9.6576 | 10.0922 | 0 | 10.0922 | 10.5463 | 0 | 10.5463 | 11.0209 | 0 | 11.0209 | 11.5169 | 0 | 11.5169 | 12.0351 | 0 | 12.0351 | 12.5767 | 0 | 12.5767 | 13.1427 | 0 | 13.1427 | 13.7341 | 0 | 13.7341 | 14.3521 | 0 | 14.3521 | 14.998 | 0 | 14.998 | 15.6729 | 0 | 15.6729 | 16.3782 | 0 | 16.3782 | 17.1152 | 0 | 17.1152
|  | 10.1945 | 0 | 10.1945 | 9.9644 | 0 | 9.9644 | 10.4128 | 0 | 10.4128 | 10.8814 | 0 | 10.8814 | 11.3711 | 0 | 11.3711 | 11.8828 | 0 | 11.8828 | 12.4175 | 0 | 12.4175 | 12.9763 | 0 | 12.9763 | 13.5602 | 0 | 13.5602 | 14.1704 | 0 | 14.1704 | 14.8081 | 0 | 14.8081 | 15.4745 | 0 | 15.4745 | 16.1708 | 0 | 16.1708 | 16.8985 | 0 | 16.8985 | 17.659 | 0 | 17.659
|  | 11.1707 | 0 | 11.1707 | 10.9185 | 0 | 10.9185 | 11.4099 | 0 | 11.4099 | 11.9233 | 0 | 11.9233 | 12.4598 | 0 | 12.4598 | 13.0205 | 0 | 13.0205 | 13.6065 | 0 | 13.6065 | 14.2188 | 0 | 14.2188 | 14.8586 | 0 | 14.8586 | 15.5272 | 0 | 15.5272 | 16.226 | 0 | 16.226 | 16.9561 | 0 | 16.9561 | 17.7192 | 0 | 17.7192 | 18.5165 | 0 | 18.5165 | 19.3498 | 0 | 19.3498
|  | 12.9316 | 0 | 12.9316 | 12.6398 | 0 | 12.6398 | 13.2086 | 0 | 13.2086 | 13.8029 | 0 | 13.8029 | 14.4241 | 0 | 14.4241 | 15.0732 | 0 | 15.0732 | 15.7514 | 0 | 15.7514 | 16.4603 | 0 | 16.4603 | 17.201 | 0 | 17.201 | 17.975 | 0 | 17.975 | 18.7839 | 0 | 18.7839 | 19.6292 | 0 | 19.6292 | 20.5125 | 0 | 20.5125 | 21.4355 | 0 | 21.4355 | 22.4001 | 0 | 22.4001
|  | 14.1523 | 0 | 14.1523 | 13.8329 | 0 | 13.8329 | 14.4554 | 0 | 14.4554 | 15.1059 | 0 | 15.1059 | 15.7856 | 0 | 15.7856 | 16.496 | 0 | 16.496 | 17.2383 | 0 | 17.2383 | 18.014 | 0 | 18.014 | 18.8246 | 0 | 18.8246 | 19.6718 | 0 | 19.6718 | 20.557 | 0 | 20.557 | 21.482 | 0 | 21.482 | 22.4487 | 0 | 22.4487 | 23.4589 | 0 | 23.4589 | 24.5146 | 0 | 24.5146
|  | 14.1322 | 0 | 14.1322 | 13.8132 | 0 | 13.8132 | 14.4348 | 0 | 14.4348 | 15.0844 | 0 | 15.0844 | 15.7632 | 0 | 15.7632 | 16.4725 | 0 | 16.4725 | 17.2138 | 0 | 17.2138 | 17.9884 | 0 | 17.9884 | 18.7979 | 0 | 18.7979 | 19.6438 | 0 | 19.6438 | 20.5278 | 0 | 20.5278 | 21.4515 | 0 | 21.4515 | 22.4169 | 0 | 22.4169 | 23.4256 | 0 | 23.4256 | 24.4798 | 0 | 24.4798
|  | 14.2952 | 0 | 14.2952 | 13.9725 | 0 | 13.9725 | 14.6013 | 0 | 14.6013 | 15.2583 | 0 | 15.2583 | 15.9449 | 0 | 15.9449 | 16.6625 | 0 | 16.6625 | 17.4123 | 0 | 17.4123 | 18.1958 | 0 | 18.1958 | 19.0146 | 0 | 19.0146 | 19.8703 | 0 | 19.8703 | 20.7645 | 0 | 20.7645 | 21.6989 | 0 | 21.6989 | 22.6753 | 0 | 22.6753 | 23.6957 | 0 | 23.6957 | 24.762 | 0 | 24.762
|  | 13.8337 | 0 | 13.8337 | 13.5214 | 0 | 13.5214 | 14.1299 | 0 | 14.1299 | 14.7657 | 0 | 14.7657 | 15.4302 | 0 | 15.4302 | 16.1246 | 0 | 16.1246 | 16.8502 | 0 | 16.8502 | 17.6084 | 0 | 17.6084 | 18.4008 | 0 | 18.4008 | 19.2288 | 0 | 19.2288 | 20.0941 | 0 | 20.0941 | 20.9984 | 0 | 20.9984 | 21.9433 | 0 | 21.9433 | 22.9307 | 0 | 22.9307 | 23.9626 | 0 | 23.9626
|  | 13.3875 | 0 | 13.3875 | 13.0853 | 0 | 13.0853 | 13.6742 | 0 | 13.6742 | 14.2895 | 0 | 14.2895 | 14.9326 | 0 | 14.9326 | 15.6045 | 0 | 15.6045 | 16.3067 | 0 | 16.3067 | 17.0405 | 0 | 17.0405 | 17.8073 | 0 | 17.8073 | 18.6087 | 0 | 18.6087 | 19.4461 | 0 | 19.4461 | 20.3211 | 0 | 20.3211 | 21.2356 | 0 | 21.2356 | 22.1912 | 0 | 22.1912 | 23.1898 | 0 | 23.1898
|  | 12.8989 | 0 | 12.8989 | 12.6077 | 0 | 12.6077 | 13.1751 | 0 | 13.1751 | 13.7679 | 0 | 13.7679 | 14.3875 | 0 | 14.3875 | 15.0349 | 0 | 15.0349 | 15.7115 | 0 | 15.7115 | 16.4185 | 0 | 16.4185 | 17.1574 | 0 | 17.1574 | 17.9294 | 0 | 17.9294 | 18.7363 | 0 | 18.7363 | 19.5794 | 0 | 19.5794 | 20.4605 | 0 | 20.4605 | 21.3812 | 0 | 21.3812 | 22.3433 | 0 | 22.3433
|  | 14.127 | 0 | 14.127 | 13.8082 | 0 | 13.8082 | 14.4295 | 0 | 14.4295 | 15.0789 | 0 | 15.0789 | 15.7574 | 0 | 15.7574 | 16.4665 | 0 | 16.4665 | 17.2075 | 0 | 17.2075 | 17.9818 | 0 | 17.9818 | 18.791 | 0 | 18.791 | 19.6366 | 0 | 19.6366 | 20.5203 | 0 | 20.5203 | 21.4437 | 0 | 21.4437 | 22.4086 | 0 | 22.4086 | 23.417 | 0 | 23.417 | 24.4708 | 0 | 24.4708
|  | 13.8972 | 0 | 13.8972 | 13.5835 | 0 | 13.5835 | 14.1948 | 0 | 14.1948 | 14.8335 | 0 | 14.8335 | 15.5011 | 0 | 15.5011 | 16.1986 | 0 | 16.1986 | 16.9275 | 0 | 16.9275 | 17.6893 | 0 | 17.6893 | 18.4853 | 0 | 18.4853 | 19.3171 | 0 | 19.3171 | 20.1864 | 0 | 20.1864 | 21.0948 | 0 | 21.0948 | 22.0441 | 0 | 22.0441 | 23.036 | 0 | 23.036 | 24.0727 | 0 | 24.0727
|  | 15.1926 | 0 | 15.1926 | 14.8497 | 0 | 14.8497 | 15.518 | 0 | 15.518 | 16.2163 | 0 | 16.2163 | 16.946 | 0 | 16.946 | 17.7086 | 0 | 17.7086 | 18.5055 | 0 | 18.5055 | 19.3382 | 0 | 19.3382 | 20.2084 | 0 | 20.2084 | 21.1178 | 0 | 21.1178 | 22.0681 | 0 | 22.0681 | 23.0612 | 0 | 23.0612 | 24.0989 | 0 | 24.0989 | 25.1834 | 0 | 25.1834 | 26.3166 | 0 | 26.3166
|  | 15.4188 | 0 | 15.4188 | 15.0707 | 0 | 15.0707 | 15.7489 | 0 | 15.7489 | 16.4576 | 0 | 16.4576 | 17.1982 | 0 | 17.1982 | 17.9721 | 0 | 17.9721 | 18.7809 | 0 | 18.7809 | 19.626 | 0 | 19.626 | 20.5092 | 0 | 20.5092 | 21.4321 | 0 | 21.4321 | 22.3966 | 0 | 22.3966 | 23.4044 | 0 | 23.4044 | 24.4576 | 0 | 24.4576 | 25.5582 | 0 | 25.5582 | 26.7083 | 0 | 26.7083
|  | 14.6589 | 0 | 14.6589 | 14.328 | 0 | 14.328 | 14.9728 | 0 | 14.9728 | 15.6466 | 0 | 15.6466 | 16.3507 | 0 | 16.3507 | 17.0864 | 0 | 17.0864 | 17.8553 | 0 | 17.8553 | 18.6588 | 0 | 18.6588 | 19.4985 | 0 | 19.4985 | 20.3759 | 0 | 20.3759 | 21.2928 | 0 | 21.2928 | 22.251 | 0 | 22.251 | 23.2523 | 0 | 23.2523 | 24.2986 | 0 | 24.2986 | 25.3921 | 0 | 25.3921
|  | 15.7279 | 0 | 15.7279 | 15.3729 | 0 | 15.3729 | 16.0647 | 0 | 16.0647 | 16.7876 | 0 | 16.7876 | 17.5431 | 0 | 17.5431 | 18.3325 | 0 | 18.3325 | 19.1575 | 0 | 19.1575 | 20.0195 | 0 | 20.0195 | 20.9204 | 0 | 20.9204 | 21.8618 | 0 | 21.8618 | 22.8456 | 0 | 22.8456 | 23.8737 | 0 | 23.8737 | 24.948 | 0 | 24.948 | 26.0707 | 0 | 26.0707 | 27.2438 | 0 | 27.2438
|  | 15.7811 | 0 | 15.7811 | 15.4249 | 0 | 15.4249 | 16.119 | 0 | 16.119 | 16.8443 | 0 | 16.8443 | 17.6023 | 0 | 17.6023 | 18.3944 | 0 | 18.3944 | 19.2222 | 0 | 19.2222 | 20.0872 | 0 | 20.0872 | 20.9911 | 0 | 20.9911 | 21.9357 | 0 | 21.9357 | 22.9228 | 0 | 22.9228 | 23.9544 | 0 | 23.9544 | 25.0323 | 0 | 25.0323 | 26.1588 | 0 | 26.1588 | 27.3359 | 0 | 27.3359
|  | 14.6519 | 0 | 14.6519 | 14.3211 | 0 | 14.3211 | 14.9656 | 0 | 14.9656 | 15.639 | 0 | 15.639 | 16.3428 | 0 | 16.3428 | 17.0782 | 0 | 17.0782 | 17.8467 | 0 | 17.8467 | 18.6499 | 0 | 18.6499 | 19.4891 | 0 | 19.4891 | 20.3661 | 0 | 20.3661 | 21.2826 | 0 | 21.2826 | 22.2403 | 0 | 22.2403 | 23.2411 | 0 | 23.2411 | 24.287 | 0 | 24.287 | 25.3799 | 0 | 25.3799
|  | 13.3068 | 0 | 13.3068 | 13.0065 | 0 | 13.0065 | 13.5918 | 0 | 13.5918 | 14.2034 | 0 | 14.2034 | 14.8426 | 0 | 14.8426 | 15.5105 | 0 | 15.5105 | 16.2085 | 0 | 16.2085 | 16.9378 | 0 | 16.9378 | 17.7 | 0 | 17.7 | 18.4965 | 0 | 18.4965 | 19.3289 | 0 | 19.3289 | 20.1987 | 0 | 20.1987 | 21.1076 | 0 | 21.1076 | 22.0575 | 0 | 22.0575 | 23.0501 | 0 | 23.0501
|  | 11.8523 | 0 | 11.8523 | 11.5848 | 0 | 11.5848 | 12.1061 | 0 | 12.1061 | 12.6509 | 0 | 12.6509 | 13.2202 | 0 | 13.2202 | 13.8151 | 0 | 13.8151 | 14.4368 | 0 | 14.4368 | 15.0864 | 0 | 15.0864 | 15.7653 | 0 | 15.7653 | 16.4747 | 0 | 16.4747 | 17.2161 | 0 | 17.2161 | 17.9908 | 0 | 17.9908 | 18.8004 | 0 | 18.8004 | 19.6464 | 0 | 19.6464 | 20.5305 | 0 | 20.5305
|  | 11.1526 | 0 | 11.1526 | 10.9009 | 0 | 10.9009 | 11.3914 | 0 | 11.3914 | 11.904 | 0 | 11.904 | 12.4397 | 0 | 12.4397 | 12.9995 | 0 | 12.9995 | 13.5845 | 0 | 13.5845 | 14.1958 | 0 | 14.1958 | 14.8346 | 0 | 14.8346 | 15.5021 | 0 | 15.5021 | 16.1997 | 0 | 16.1997 | 16.9287 | 0 | 16.9287 | 17.6905 | 0 | 17.6905 | 18.4866 | 0 | 18.4866 | 19.3185 | 0 | 19.3185
|  | 10.1088 | 0 | 10.1088 | 9.8806 | 0 | 9.8806 | 10.3252 | 0 | 10.3252 | 10.7899 | 0 | 10.7899 | 11.2754 | 0 | 11.2754 | 11.7828 | 0 | 11.7828 | 12.313 | 0 | 12.313 | 12.8671 | 0 | 12.8671 | 13.4461 | 0 | 13.4461 | 14.0512 | 0 | 14.0512 | 14.6835 | 0 | 14.6835 | 15.3443 | 0 | 15.3443 | 16.0348 | 0 | 16.0348 | 16.7563 | 0 | 16.7563 | 17.5104 | 0 | 17.5104
|  | 9.3796 | 0 | 9.3796 | 9.1679 | 0 | 9.1679 | 9.5804 | 0 | 9.5804 | 10.0115 | 0 | 10.0115 | 10.4621 | 0 | 10.4621 | 10.9328 | 0 | 10.9328 | 11.4248 | 0 | 11.4248 | 11.9389 | 0 | 11.9389 | 12.4762 | 0 | 12.4762 | 13.0376 | 0 | 13.0376 | 13.6243 | 0 | 13.6243 | 14.2374 | 0 | 14.2374 | 14.8781 | 0 | 14.8781 | 15.5476 | 0 | 15.5476 | 16.2473 | 0 | 16.2473
|  | 8.5959 | 0 | 8.5959 | 8.4019 | 0 | 8.4019 | 8.78 | 0 | 8.78 | 9.1751 | 0 | 9.1751 | 9.5879 | 0 | 9.5879 | 10.0194 | 0 | 10.0194 | 10.4703 | 0 | 10.4703 | 10.9414 | 0 | 10.9414 | 11.4338 | 0 | 11.4338 | 11.9483 | 0 | 11.9483 | 12.486 | 0 | 12.486 | 13.0479 | 0 | 13.0479 | 13.635 | 0 | 13.635 | 14.2486 | 0 | 14.2486 | 14.8898 | 0 | 14.8898
|  | 9.2437 | 0 | 9.2437 | 9.0351 | 0 | 9.0351 | 9.4417 | 0 | 9.4417 | 9.8665 | 0 | 9.8665 | 10.3105 | 0 | 10.3105 | 10.7745 | 0 | 10.7745 | 11.2594 | 0 | 11.2594 | 11.766 | 0 | 11.766 | 12.2955 | 0 | 12.2955 | 12.8488 | 0 | 12.8488 | 13.427 | 0 | 13.427 | 14.0312 | 0 | 14.0312 | 14.6626 | 0 | 14.6626 | 15.3224 | 0 | 15.3224 | 16.0119 | 0 | 16.0119
|  | 9.914 | 0 | 9.914 | 9.6902 | 0 | 9.6902 | 10.1263 | 0 | 10.1263 | 10.582 | 0 | 10.582 | 11.0582 | 0 | 11.0582 | 11.5558 | 0 | 11.5558 | 12.0758 | 0 | 12.0758 | 12.6192 | 0 | 12.6192 | 13.1871 | 0 | 13.1871 | 13.7805 | 0 | 13.7805 | 14.4006 | 0 | 14.4006 | 15.0486 | 0 | 15.0486 | 15.7258 | 0 | 15.7258 | 16.4335 | 0 | 16.4335 | 17.173 | 0 | 17.173
|  | 10.3735 | 0 | 10.3735 | 10.1394 | 0 | 10.1394 | 10.5957 | 0 | 10.5957 | 11.0725 | 0 | 11.0725 | 11.5707 | 0 | 11.5707 | 12.0914 | 0 | 12.0914 | 12.6355 | 0 | 12.6355 | 13.2041 | 0 | 13.2041 | 13.7983 | 0 | 13.7983 | 14.4193 | 0 | 14.4193 | 15.0681 | 0 | 15.0681 | 15.7462 | 0 | 15.7462 | 16.4548 | 0 | 16.4548 | 17.1952 | 0 | 17.1952 | 17.969 | 0 | 17.969
|  | 12.1909 | 0 | 12.1909 | 11.9158 | 0 | 11.9158 | 12.452 | 0 | 12.452 | 13.0123 | 0 | 13.0123 | 13.5979 | 0 | 13.5979 | 14.2098 | 0 | 14.2098 | 14.8492 | 0 | 14.8492 | 15.5174 | 0 | 15.5174 | 16.2157 | 0 | 16.2157 | 16.9454 | 0 | 16.9454 | 17.708 | 0 | 17.708 | 18.5048 | 0 | 18.5048 | 19.3376 | 0 | 19.3376 | 20.2077 | 0 | 20.2077 | 21.1171 | 0 | 21.1171
|  | 13.988 | 0 | 13.988 | 13.6723 | 0 | 13.6723 | 14.2875 | 0 | 14.2875 | 14.9305 | 0 | 14.9305 | 15.6023 | 0 | 15.6023 | 16.3045 | 0 | 16.3045 | 17.0382 | 0 | 17.0382 | 17.8049 | 0 | 17.8049 | 18.6061 | 0 | 18.6061 | 19.4434 | 0 | 19.4434 | 20.3183 | 0 | 20.3183 | 21.2326 | 0 | 21.2326 | 22.1881 | 0 | 22.1881 | 23.1866 | 0 | 23.1866 | 24.23 | 0 | 24.23
|  | 13.8578 | 0 | 13.8578 | 13.545 | 0 | 13.545 | 14.1545 | 0 | 14.1545 | 14.7915 | 0 | 14.7915 | 15.4571 | 0 | 15.4571 | 16.1527 | 0 | 16.1527 | 16.8795 | 0 | 16.8795 | 17.6391 | 0 | 17.6391 | 18.4329 | 0 | 18.4329 | 19.2623 | 0 | 19.2623 | 20.1291 | 0 | 20.1291 | 21.035 | 0 | 21.035 | 21.9815 | 0 | 21.9815 | 22.9707 | 0 | 22.9707 | 24.0044 | 0 | 24.0044
|  | 14.0447 | 0 | 14.0447 | 13.7277 | 0 | 13.7277 | 14.3454 | 0 | 14.3454 | 14.991 | 0 | 14.991 | 15.6655 | 0 | 15.6655 | 16.3705 | 0 | 16.3705 | 17.1072 | 0 | 17.1072 | 17.877 | 0 | 17.877 | 18.6815 | 0 | 18.6815 | 19.5221 | 0 | 19.5221 | 20.4006 | 0 | 20.4006 | 21.3186 | 0 | 21.3186 | 22.278 | 0 | 22.278 | 23.2805 | 0 | 23.2805 | 24.3281 | 0 | 24.3281
|  | 13.1126 | 0 | 13.1126 | 12.8167 | 0 | 12.8167 | 13.3934 | 0 | 13.3934 | 13.9961 | 0 | 13.9961 | 14.6259 | 0 | 14.6259 | 15.2841 | 0 | 15.2841 | 15.9719 | 0 | 15.9719 | 16.6906 | 0 | 16.6906 | 17.4417 | 0 | 17.4417 | 18.2266 | 0 | 18.2266 | 19.0468 | 0 | 19.0468 | 19.9039 | 0 | 19.9039 | 20.7996 | 0 | 20.7996 | 21.7355 | 0 | 21.7355 | 22.7136 | 0 | 22.7136
|  | 12.4586 | 0 | 12.4586 | 12.1774 | 0 | 12.1774 | 12.7253 | 0 | 12.7253 | 13.298 | 0 | 13.298 | 13.8964 | 0 | 13.8964 | 14.5217 | 0 | 14.5217 | 15.1752 | 0 | 15.1752 | 15.8581 | 0 | 15.8581 | 16.5717 | 0 | 16.5717 | 17.3174 | 0 | 17.3174 | 18.0967 | 0 | 18.0967 | 18.9111 | 0 | 18.9111 | 19.7621 | 0 | 19.7621 | 20.6514 | 0 | 20.6514 | 21.5807 | 0 | 21.5807
|  | 11.6442 | 0 | 11.6442 | 11.3814 | 0 | 11.3814 | 11.8935 | 0 | 11.8935 | 12.4287 | 0 | 12.4287 | 12.988 | 0 | 12.988 | 13.5725 | 0 | 13.5725 | 14.1833 | 0 | 14.1833 | 14.8215 | 0 | 14.8215 | 15.4885 | 0 | 15.4885 | 16.1855 | 0 | 16.1855 | 16.9138 | 0 | 16.9138 | 17.6749 | 0 | 17.6749 | 18.4703 | 0 | 18.4703 | 19.3015 | 0 | 19.3015 | 20.17 | 0 | 20.17
|  | 13.4184 | 0 | 13.4184 | 13.1155 | 0 | 13.1155 | 13.7057 | 0 | 13.7057 | 14.3225 | 0 | 14.3225 | 14.967 | 0 | 14.967 | 15.6405 | 0 | 15.6405 | 16.3443 | 0 | 16.3443 | 17.0798 | 0 | 17.0798 | 17.8484 | 0 | 17.8484 | 18.6516 | 0 | 18.6516 | 19.4909 | 0 | 19.4909 | 20.368 | 0 | 20.368 | 21.2846 | 0 | 21.2846 | 22.2424 | 0 | 22.2424 | 23.2433 | 0 | 23.2433
|  | 14.0838 | 0 | 14.0838 | 13.7659 | 0 | 13.7659 | 14.3854 | 0 | 14.3854 | 15.0327 | 0 | 15.0327 | 15.7092 | 0 | 15.7092 | 16.4161 | 0 | 16.4161 | 17.1548 | 0 | 17.1548 | 17.9268 | 0 | 17.9268 | 18.7335 | 0 | 18.7335 | 19.5765 | 0 | 19.5765 | 20.4575 | 0 | 20.4575 | 21.378 | 0 | 21.378 | 22.3401 | 0 | 22.3401 | 23.3454 | 0 | 23.3454 | 24.3959 | 0 | 24.3959
|  | 15.362 | 0 | 15.362 | 15.0153 | 0 | 15.0153 | 15.691 | 0 | 15.691 | 16.3971 | 0 | 16.3971 | 17.1349 | 0 | 17.1349 | 17.906 | 0 | 17.906 | 18.7118 | 0 | 18.7118 | 19.5538 | 0 | 19.5538 | 20.4337 | 0 | 20.4337 | 21.3533 | 0 | 21.3533 | 22.3141 | 0 | 22.3141 | 23.3183 | 0 | 23.3183 | 24.3676 | 0 | 24.3676 | 25.4642 | 0 | 25.4642 | 26.61 | 0 | 26.61
|  | 14.9353 | 0 | 14.9353 | 14.5982 | 0 | 14.5982 | 15.2552 | 0 | 15.2552 | 15.9416 | 0 | 15.9416 | 16.659 | 0 | 16.659 | 17.4087 | 0 | 17.4087 | 18.1921 | 0 | 18.1921 | 19.0107 | 0 | 19.0107 | 19.8662 | 0 | 19.8662 | 20.7602 | 0 | 20.7602 | 21.6944 | 0 | 21.6944 | 22.6706 | 0 | 22.6706 | 23.6908 | 0 | 23.6908 | 24.7569 | 0 | 24.7569 | 25.8709 | 0 | 25.8709
|  | 15.0657 | 0 | 15.0657 | 14.7256 | 0 | 14.7256 | 15.3883 | 0 | 15.3883 | 16.0808 | 0 | 16.0808 | 16.8044 | 0 | 16.8044 | 17.5606 | 0 | 17.5606 | 18.3508 | 0 | 18.3508 | 19.1766 | 0 | 19.1766 | 20.0396 | 0 | 20.0396 | 20.9413 | 0 | 20.9413 | 21.8837 | 0 | 21.8837 | 22.8685 | 0 | 22.8685 | 23.8975 | 0 | 23.8975 | 24.9729 | 0 | 24.9729 | 26.0967 | 0 | 26.0967
|  | 16.772 | 0 | 16.772 | 16.3934 | 0 | 16.3934 | 17.1311 | 0 | 17.1311 | 17.902 | 0 | 17.902 | 18.7076 | 0 | 18.7076 | 19.5495 | 0 | 19.5495 | 20.4292 | 0 | 20.4292 | 21.3485 | 0 | 21.3485 | 22.3092 | 0 | 22.3092 | 23.3131 | 0 | 23.3131 | 24.3622 | 0 | 24.3622 | 25.4585 | 0 | 25.4585 | 26.6041 | 0 | 26.6041 | 27.8013 | 0 | 27.8013 | 29.0524 | 0 | 29.0524
|  | 17.4863 | 0 | 17.4863 | 17.0916 | 0 | 17.0916 | 17.8608 | 0 | 17.8608 | 18.6645 | 0 | 18.6645 | 19.5044 | 0 | 19.5044 | 20.3821 | 0 | 20.3821 | 21.2993 | 0 | 21.2993 | 22.2578 | 0 | 22.2578 | 23.2594 | 0 | 23.2594 | 24.306 | 0 | 24.306 | 25.3998 | 0 | 25.3998 | 26.5428 | 0 | 26.5428 | 27.7372 | 0 | 27.7372 | 28.9854 | 0 | 28.9854 | 30.2898 | 0 | 30.2898
|  | 15.9299 | 0 | 15.9299 | 15.5703 | 0 | 15.5703 | 16.271 | 0 | 16.271 | 17.0032 | 0 | 17.0032 | 17.7683 | 0 | 17.7683 | 18.5679 | 0 | 18.5679 | 19.4034 | 0 | 19.4034 | 20.2766 | 0 | 20.2766 | 21.189 | 0 | 21.189 | 22.1426 | 0 | 22.1426 | 23.139 | 0 | 23.139 | 24.1802 | 0 | 24.1802 | 25.2683 | 0 | 25.2683 | 26.4054 | 0 | 26.4054 | 27.5937 | 0 | 27.5937
|  | 15.2827 | 0 | 15.2827 | 14.9377 | 0 | 14.9377 | 15.6099 | 0 | 15.6099 | 16.3124 | 0 | 16.3124 | 17.0464 | 0 | 17.0464 | 17.8135 | 0 | 17.8135 | 18.6151 | 0 | 18.6151 | 19.4528 | 0 | 19.4528 | 20.3282 | 0 | 20.3282 | 21.2429 | 0 | 21.2429 | 22.1989 | 0 | 22.1989 | 23.1978 | 0 | 23.1978 | 24.2417 | 0 | 24.2417 | 25.3326 | 0 | 25.3326 | 26.4726 | 0 | 26.4726
|  | 14.9711 | 0 | 14.9711 | 14.6332 | 0 | 14.6332 | 15.2917 | 0 | 15.2917 | 15.9799 | 0 | 15.9799 | 16.6989 | 0 | 16.6989 | 17.4504 | 0 | 17.4504 | 18.2357 | 0 | 18.2357 | 19.0563 | 0 | 19.0563 | 19.9138 | 0 | 19.9138 | 20.8099 | 0 | 20.8099 | 21.7464 | 0 | 21.7464 | 22.725 | 0 | 22.725 | 23.7476 | 0 | 23.7476 | 24.8162 | 0 | 24.8162 | 25.9329 | 0 | 25.9329
|  | 10.659 | 0 | 10.659 | 10.4184 | 0 | 10.4184 | 10.8872 | 0 | 10.8872 | 11.3771 | 0 | 11.3771 | 11.8891 | 0 | 11.8891 | 12.4241 | 0 | 12.4241 | 12.9832 | 0 | 12.9832 | 13.5674 | 0 | 13.5674 | 14.178 | 0 | 14.178 | 14.816 | 0 | 14.816 | 15.4827 | 0 | 15.4827 | 16.1794 | 0 | 16.1794 | 16.9075 | 0 | 16.9075 | 17.6683 | 0 | 17.6683 | 18.4634 | 0 | 18.4634
|  | 10.0082 | 0 | 10.0082 | 9.7823 | 0 | 9.7823 | 10.2225 | 0 | 10.2225 | 10.6825 | 0 | 10.6825 | 11.1632 | 0 | 11.1632 | 11.6656 | 0 | 11.6656 | 12.1905 | 0 | 12.1905 | 12.7391 | 0 | 12.7391 | 13.3124 | 0 | 13.3124 | 13.9114 | 0 | 13.9114 | 14.5374 | 0 | 14.5374 | 15.1916 | 0 | 15.1916 | 15.8753 | 0 | 15.8753 | 16.5896 | 0 | 16.5896 | 17.3362 | 0 | 17.3362
|  | 9.4592 | 0 | 9.4592 | 9.2457 | 0 | 9.2457 | 9.6617 | 0 | 9.6617 | 10.0965 | 0 | 10.0965 | 10.5508 | 0 | 10.5508 | 11.0256 | 0 | 11.0256 | 11.5218 | 0 | 11.5218 | 12.0402 | 0 | 12.0402 | 12.5821 | 0 | 12.5821 | 13.1483 | 0 | 13.1483 | 13.7399 | 0 | 13.7399 | 14.3582 | 0 | 14.3582 | 15.0043 | 0 | 15.0043 | 15.6795 | 0 | 15.6795 | 16.3851 | 0 | 16.3851
|  | 9.8208 | 0 | 9.8208 | 9.5991 | 0 | 9.5991 | 10.0311 | 0 | 10.0311 | 10.4825 | 0 | 10.4825 | 10.9542 | 0 | 10.9542 | 11.4472 | 0 | 11.4472 | 11.9623 | 0 | 11.9623 | 12.5006 | 0 | 12.5006 | 13.0631 | 0 | 13.0631 | 13.6509 | 0 | 13.6509 | 14.2652 | 0 | 14.2652 | 14.9072 | 0 | 14.9072 | 15.578 | 0 | 15.578 | 16.279 | 0 | 16.279 | 17.0116 | 0 | 17.0116
|  | 9.7585 | 0 | 9.7585 | 9.5382 | 0 | 9.5382 | 9.9674 | 0 | 9.9674 | 10.416 | 0 | 10.416 | 10.8847 | 0 | 10.8847 | 11.3745 | 0 | 11.3745 | 11.8863 | 0 | 11.8863 | 12.4212 | 0 | 12.4212 | 12.9802 | 0 | 12.9802 | 13.5643 | 0 | 13.5643 | 14.1747 | 0 | 14.1747 | 14.8125 | 0 | 14.8125 | 15.4791 | 0 | 15.4791 | 16.1757 | 0 | 16.1757 | 16.9036 | 0 | 16.9036
|  | 9.5976 | 0 | 9.5976 | 9.381 | 0 | 9.381 | 9.8031 | 0 | 9.8031 | 10.2443 | 0 | 10.2443 | 10.7052 | 0 | 10.7052 | 11.187 | 0 | 11.187 | 11.6904 | 0 | 11.6904 | 12.2165 | 0 | 12.2165 | 12.7662 | 0 | 12.7662 | 13.3407 | 0 | 13.3407 | 13.941 | 0 | 13.941 | 14.5684 | 0 | 14.5684 | 15.2239 | 0 | 15.2239 | 15.909 | 0 | 15.909 | 16.6249 | 0 | 16.6249
|  | 11.011 | 0 | 11.011 | 10.7625 | 0 | 10.7625 | 11.2468 | 0 | 11.2468 | 11.7529 | 0 | 11.7529 | 12.2818 | 0 | 12.2818 | 12.8345 | 0 | 12.8345 | 13.412 | 0 | 13.412 | 14.0156 | 0 | 14.0156 | 14.6463 | 0 | 14.6463 | 15.3054 | 0 | 15.3054 | 15.9941 | 0 | 15.9941 | 16.7138 | 0 | 16.7138 | 17.466 | 0 | 17.466 | 18.2519 | 0 | 18.2519 | 19.0733 | 0 | 19.0733
|  | 11.6153 | 0 | 11.6153 | 11.3532 | 0 | 11.3532 | 11.8641 | 0 | 11.8641 | 12.3979 | 0 | 12.3979 | 12.9558 | 0 | 12.9558 | 13.5389 | 0 | 13.5389 | 14.1481 | 0 | 14.1481 | 14.7848 | 0 | 14.7848 | 15.4501 | 0 | 15.4501 | 16.1453 | 0 | 16.1453 | 16.8719 | 0 | 16.8719 | 17.6311 | 0 | 17.6311 | 18.4245 | 0 | 18.4245 | 19.2536 | 0 | 19.2536 | 20.12 | 0 | 20.12
|  | 12.7037 | 0 | 12.7037 | 12.4169 | 0 | 12.4169 | 12.9757 | 0 | 12.9757 | 13.5596 | 0 | 13.5596 | 14.1698 | 0 | 14.1698 | 14.8074 | 0 | 14.8074 | 15.4738 | 0 | 15.4738 | 16.1701 | 0 | 16.1701 | 16.8978 | 0 | 16.8978 | 17.6582 | 0 | 17.6582 | 18.4528 | 0 | 18.4528 | 19.2831 | 0 | 19.2831 | 20.1509 | 0 | 20.1509 | 21.0577 | 0 | 21.0577 | 22.0053 | 0 | 22.0053
|  | 14.7684 | 0 | 14.7684 | 14.435 | 0 | 14.435 | 15.0846 | 0 | 15.0846 | 15.7634 | 0 | 15.7634 | 16.4728 | 0 | 16.4728 | 17.214 | 0 | 17.214 | 17.9887 | 0 | 17.9887 | 18.7982 | 0 | 18.7982 | 19.6441 | 0 | 19.6441 | 20.5281 | 0 | 20.5281 | 21.4518 | 0 | 21.4518 | 22.4172 | 0 | 22.4172 | 23.4259 | 0 | 23.4259 | 24.4801 | 0 | 24.4801 | 25.5817 | 0 | 25.5817
|  | 15.0494 | 0 | 15.0494 | 14.7098 | 0 | 14.7098 | 15.3717 | 0 | 15.3717 | 16.0634 | 0 | 16.0634 | 16.7863 | 0 | 16.7863 | 17.5417 | 0 | 17.5417 | 18.331 | 0 | 18.331 | 19.1559 | 0 | 19.1559 | 20.0179 | 0 | 20.0179 | 20.9188 | 0 | 20.9188 | 21.8601 | 0 | 21.8601 | 22.8438 | 0 | 22.8438 | 23.8718 | 0 | 23.8718 | 24.946 | 0 | 24.946 | 26.0686 | 0 | 26.0686
|  | 13.8247 | 0 | 13.8247 | 13.5127 | 0 | 13.5127 | 14.1208 | 0 | 14.1208 | 14.7562 | 0 | 14.7562 | 15.4202 | 0 | 15.4202 | 16.1141 | 0 | 16.1141 | 16.8393 | 0 | 16.8393 | 17.597 | 0 | 17.597 | 18.3889 | 0 | 18.3889 | 19.2164 | 0 | 19.2164 | 20.0811 | 0 | 20.0811 | 20.9848 | 0 | 20.9848 | 21.9291 | 0 | 21.9291 | 22.9159 | 0 | 22.9159 | 23.9471 | 0 | 23.9471
|  | 13.7579 | 0 | 13.7579 | 13.4473 | 0 | 13.4473 | 14.0525 | 0 | 14.0525 | 14.6848 | 0 | 14.6848 | 15.3456 | 0 | 15.3456 | 16.0362 | 0 | 16.0362 | 16.7578 | 0 | 16.7578 | 17.5119 | 0 | 17.5119 | 18.3 | 0 | 18.3 | 19.1235 | 0 | 19.1235 | 19.984 | 0 | 19.984 | 20.8833 | 0 | 20.8833 | 21.8231 | 0 | 21.8231 | 22.8051 | 0 | 22.8051 | 23.8313 | 0 | 23.8313
|  | 13.4269 | 0 | 13.4269 | 13.1239 | 0 | 13.1239 | 13.7144 | 0 | 13.7144 | 14.3316 | 0 | 14.3316 | 14.9765 | 0 | 14.9765 | 15.6505 | 0 | 15.6505 | 16.3547 | 0 | 16.3547 | 17.0907 | 0 | 17.0907 | 17.8598 | 0 | 17.8598 | 18.6635 | 0 | 18.6635 | 19.5033 | 0 | 19.5033 | 20.381 | 0 | 20.381 | 21.2981 | 0 | 21.2981 | 22.2565 | 0 | 22.2565 | 23.2581 | 0 | 23.2581
|  | 14.7522 | 0 | 14.7522 | 14.4193 | 0 | 14.4193 | 15.0681 | 0 | 15.0681 | 15.7462 | 0 | 15.7462 | 16.4548 | 0 | 16.4548 | 17.1953 | 0 | 17.1953 | 17.969 | 0 | 17.969 | 18.7776 | 0 | 18.7776 | 19.6226 | 0 | 19.6226 | 20.5057 | 0 | 20.5057 | 21.4284 | 0 | 21.4284 | 22.3927 | 0 | 22.3927 | 23.4004 | 0 | 23.4004 | 24.4534 | 0 | 24.4534 | 25.5538 | 0 | 25.5538
|  | 15.5778 | 0 | 15.5778 | 15.2262 | 0 | 15.2262 | 15.9114 | 0 | 15.9114 | 16.6274 | 0 | 16.6274 | 17.3756 | 0 | 17.3756 | 18.1575 | 0 | 18.1575 | 18.9746 | 0 | 18.9746 | 19.8285 | 0 | 19.8285 | 20.7208 | 0 | 20.7208 | 21.6532 | 0 | 21.6532 | 22.6276 | 0 | 22.6276 | 23.6458 | 0 | 23.6458 | 24.7099 | 0 | 24.7099 | 25.8218 | 0 | 25.8218 | 26.9838 | 0 | 26.9838
|  | 17.4257 | 0 | 17.4257 | 17.0324 | 0 | 17.0324 | 17.7989 | 0 | 17.7989 | 18.5998 | 0 | 18.5998 | 19.4368 | 0 | 19.4368 | 20.3115 | 0 | 20.3115 | 21.2255 | 0 | 21.2255 | 22.1806 | 0 | 22.1806 | 23.1788 | 0 | 23.1788 | 24.2218 | 0 | 24.2218 | 25.3118 | 0 | 25.3118 | 26.4508 | 0 | 26.4508 | 27.6411 | 0 | 27.6411 | 28.885 | 0 | 28.885 | 30.1848 | 0 | 30.1848
|  | 17.322 | 0 | 17.322 | 16.9311 | 0 | 16.9311 | 17.693 | 0 | 17.693 | 18.4891 | 0 | 18.4891 | 19.3212 | 0 | 19.3212 | 20.1906 | 0 | 20.1906 | 21.0992 | 0 | 21.0992 | 22.0486 | 0 | 22.0486 | 23.0408 | 0 | 23.0408 | 24.0777 | 0 | 24.0777 | 25.1612 | 0 | 25.1612 | 26.2934 | 0 | 26.2934 | 27.4766 | 0 | 27.4766 | 28.7131 | 0 | 28.7131 | 30.0052 | 0 | 30.0052
|  | 16.7141 | 0 | 16.7141 | 16.3368 | 0 | 16.3368 | 17.072 | 0 | 17.072 | 17.8402 | 0 | 17.8402 | 18.643 | 0 | 18.643 | 19.4819 | 0 | 19.4819 | 20.3586 | 0 | 20.3586 | 21.2748 | 0 | 21.2748 | 22.2321 | 0 | 22.2321 | 23.2326 | 0 | 23.2326 | 24.278 | 0 | 24.278 | 25.3705 | 0 | 25.3705 | 26.5122 | 0 | 26.5122 | 27.7053 | 0 | 27.7053 | 28.952 | 0 | 28.952
|  | 17.6589 | 0 | 17.6589 | 17.2603 | 0 | 17.2603 | 18.037 | 0 | 18.037 | 18.8487 | 0 | 18.8487 | 19.6968 | 0 | 19.6968 | 20.5832 | 0 | 20.5832 | 21.5095 | 0 | 21.5095 | 22.4774 | 0 | 22.4774 | 23.4889 | 0 | 23.4889 | 24.5459 | 0 | 24.5459 | 25.6504 | 0 | 25.6504 | 26.8047 | 0 | 26.8047 | 28.0109 | 0 | 28.0109 | 29.2714 | 0 | 29.2714 | 30.5886 | 0 | 30.5886
|  | 18.8783 | 0 | 18.8783 | 18.4522 | 0 | 18.4522 | 19.2825 | 0 | 19.2825 | 20.1503 | 0 | 20.1503 | 21.057 | 0 | 21.057 | 22.0046 | 0 | 22.0046 | 22.9948 | 0 | 22.9948 | 24.0296 | 0 | 24.0296 | 25.1109 | 0 | 25.1109 | 26.2409 | 0 | 26.2409 | 27.4217 | 0 | 27.4217 | 28.6557 | 0 | 28.6557 | 29.9452 | 0 | 29.9452 | 31.2927 | 0 | 31.2927 | 32.7009 | 0 | 32.7009
|  | 16.3215 | 0 | 16.3215 | 15.9531 | 0 | 15.9531 | 16.671 | 0 | 16.671 | 17.4212 | 0 | 17.4212 | 18.2051 | 0 | 18.2051 | 19.0243 | 0 | 19.0243 | 19.8804 | 0 | 19.8804 | 20.7751 | 0 | 20.7751 | 21.7099 | 0 | 21.7099 | 22.6869 | 0 | 22.6869 | 23.7078 | 0 | 23.7078 | 24.7746 | 0 | 24.7746 | 25.8895 | 0 | 25.8895 | 27.0545 | 0 | 27.0545 | 28.272 | 0 | 28.272
|  | 15.2959 | 0 | 15.2959 | 14.9506 | 0 | 14.9506 | 15.6234 | 0 | 15.6234 | 16.3265 | 0 | 16.3265 | 17.0612 | 0 | 17.0612 | 17.8289 | 0 | 17.8289 | 18.6312 | 0 | 18.6312 | 19.4696 | 0 | 19.4696 | 20.3457 | 0 | 20.3457 | 21.2613 | 0 | 21.2613 | 22.2181 | 0 | 22.2181 | 23.2179 | 0 | 23.2179 | 24.2627 | 0 | 24.2627 | 25.3545 | 0 | 25.3545 | 26.4954 | 0 | 26.4954
|  | 15.0631 | 0 | 15.0631 | 14.7231 | 0 | 14.7231 | 15.3856 | 0 | 15.3856 | 16.078 | 0 | 16.078 | 16.8015 | 0 | 16.8015 | 17.5576 | 0 | 17.5576 | 18.3477 | 0 | 18.3477 | 19.1733 | 0 | 19.1733 | 20.0361 | 0 | 20.0361 | 20.9377 | 0 | 20.9377 | 21.8799 | 0 | 21.8799 | 22.8645 | 0 | 22.8645 | 23.8934 | 0 | 23.8934 | 24.9686 | 0 | 24.9686 | 26.0922 | 0 | 26.0922
|  | 13.178 | 0 | 13.178 | 12.8805 | 0 | 12.8805 | 13.4602 | 0 | 13.4602 | 14.0659 | 0 | 14.0659 | 14.6988 | 0 | 14.6988 | 15.3603 | 0 | 15.3603 | 16.0515 | 0 | 16.0515 | 16.7738 | 0 | 16.7738 | 17.5286 | 0 | 17.5286 | 18.3174 | 0 | 18.3174 | 19.1417 | 0 | 19.1417 | 20.0031 | 0 | 20.0031 | 20.9032 | 0 | 20.9032 | 21.8439 | 0 | 21.8439 | 22.8269 | 0 | 22.8269
|  | 12.1346 | 0 | 12.1346 | 11.8607 | 0 | 11.8607 | 12.3945 | 0 | 12.3945 | 12.9522 | 0 | 12.9522 | 13.5351 | 0 | 13.5351 | 14.1442 | 0 | 14.1442 | 14.7806 | 0 | 14.7806 | 15.4458 | 0 | 15.4458 | 16.1408 | 0 | 16.1408 | 16.8672 | 0 | 16.8672 | 17.6262 | 0 | 17.6262 | 18.4194 | 0 | 18.4194 | 19.2482 | 0 | 19.2482 | 20.1144 | 0 | 20.1144 | 21.0196 | 0 | 21.0196
|  | 10.9314 | 0 | 10.9314 | 10.6847 | 0 | 10.6847 | 11.1655 | 0 | 11.1655 | 11.6679 | 0 | 11.6679 | 12.193 | 0 | 12.193 | 12.7417 | 0 | 12.7417 | 13.315 | 0 | 13.315 | 13.9142 | 0 | 13.9142 | 14.5404 | 0 | 14.5404 | 15.1947 | 0 | 15.1947 | 15.8784 | 0 | 15.8784 | 16.593 | 0 | 16.593 | 17.3396 | 0 | 17.3396 | 18.1199 | 0 | 18.1199 | 18.9353 | 0 | 18.9353
|  | 11.1581 | 0 | 11.1581 | 10.9062 | 0 | 10.9062 | 11.397 | 0 | 11.397 | 11.9099 | 0 | 11.9099 | 12.4458 | 0 | 12.4458 | 13.0059 | 0 | 13.0059 | 13.5912 | 0 | 13.5912 | 14.2028 | 0 | 14.2028 | 14.8419 | 0 | 14.8419 | 15.5098 | 0 | 15.5098 | 16.2077 | 0 | 16.2077 | 16.9371 | 0 | 16.9371 | 17.6992 | 0 | 17.6992 | 18.4957 | 0 | 18.4957 | 19.328 | 0 | 19.328
|  | 13.0577 | 0 | 13.0577 | 12.763 | 0 | 12.763 | 13.3373 | 0 | 13.3373 | 13.9375 | 0 | 13.9375 | 14.5647 | 0 | 14.5647 | 15.2201 | 0 | 15.2201 | 15.905 | 0 | 15.905 | 16.6207 | 0 | 16.6207 | 17.3686 | 0 | 17.3686 | 18.1502 | 0 | 18.1502 | 18.967 | 0 | 18.967 | 19.8205 | 0 | 19.8205 | 20.7124 | 0 | 20.7124 | 21.6445 | 0 | 21.6445 | 22.6185 | 0 | 22.6185
|  | 14.9042 | 0 | 14.9042 | 14.5678 | 0 | 14.5678 | 15.2233 | 0 | 15.2233 | 15.9084 | 0 | 15.9084 | 16.6242 | 0 | 16.6242 | 17.3723 | 0 | 17.3723 | 18.1541 | 0 | 18.1541 | 18.971 | 0 | 18.971 | 19.8247 | 0 | 19.8247 | 20.7168 | 0 | 20.7168 | 21.6491 | 0 | 21.6491 | 22.6233 | 0 | 22.6233 | 23.6413 | 0 | 23.6413 | 24.7052 | 0 | 24.7052 | 25.8169 | 0 | 25.8169
|  | 15.772 | 0 | 15.772 | 15.416 | 0 | 15.416 | 16.1097 | 0 | 16.1097 | 16.8347 | 0 | 16.8347 | 17.5922 | 0 | 17.5922 | 18.3839 | 0 | 18.3839 | 19.2111 | 0 | 19.2111 | 20.0757 | 0 | 20.0757 | 20.9791 | 0 | 20.9791 | 21.9231 | 0 | 21.9231 | 22.9097 | 0 | 22.9097 | 23.9406 | 0 | 23.9406 | 25.0179 | 0 | 25.0179 | 26.1437 | 0 | 26.1437 | 27.3202 | 0 | 27.3202
|  | 15.5573 | 0 | 15.5573 | 15.2062 | 0 | 15.2062 | 15.8904 | 0 | 15.8904 | 16.6055 | 0 | 16.6055 | 17.3528 | 0 | 17.3528 | 18.1336 | 0 | 18.1336 | 18.9496 | 0 | 18.9496 | 19.8024 | 0 | 19.8024 | 20.6935 | 0 | 20.6935 | 21.6247 | 0 | 21.6247 | 22.5978 | 0 | 22.5978 | 23.6147 | 0 | 23.6147 | 24.6774 | 0 | 24.6774 | 25.7878 | 0 | 25.7878 | 26.9483 | 0 | 26.9483
|  | 15.8612 | 0 | 15.8612 | 15.5032 | 0 | 15.5032 | 16.2009 | 0 | 16.2009 | 16.9299 | 0 | 16.9299 | 17.6918 | 0 | 17.6918 | 18.4879 | 0 | 18.4879 | 19.3199 | 0 | 19.3199 | 20.1893 | 0 | 20.1893 | 21.0978 | 0 | 21.0978 | 22.0472 | 0 | 22.0472 | 23.0393 | 0 | 23.0393 | 24.0761 | 0 | 24.0761 | 25.1595 | 0 | 25.1595 | 26.2917 | 0 | 26.2917 | 27.4748 | 0 | 27.4748
|  | 15.25 | 0 | 15.25 | 14.9058 | 0 | 14.9058 | 15.5765 | 0 | 15.5765 | 16.2775 | 0 | 16.2775 | 17.0099 | 0 | 17.0099 | 17.7754 | 0 | 17.7754 | 18.5753 | 0 | 18.5753 | 19.4112 | 0 | 19.4112 | 20.2847 | 0 | 20.2847 | 21.1975 | 0 | 21.1975 | 22.1514 | 0 | 22.1514 | 23.1482 | 0 | 23.1482 | 24.1899 | 0 | 24.1899 | 25.2784 | 0 | 25.2784 | 26.4159 | 0 | 26.4159
|  | 15.8698 | 0 | 15.8698 | 15.5116 | 0 | 15.5116 | 16.2096 | 0 | 16.2096 | 16.939 | 0 | 16.939 | 17.7013 | 0 | 17.7013 | 18.4979 | 0 | 18.4979 | 19.3303 | 0 | 19.3303 | 20.2001 | 0 | 20.2001 | 21.1091 | 0 | 21.1091 | 22.059 | 0 | 22.059 | 23.0517 | 0 | 23.0517 | 24.089 | 0 | 24.089 | 25.173 | 0 | 25.173 | 26.3058 | 0 | 26.3058 | 27.4896 | 0 | 27.4896
|  | 15.1461 | 0 | 15.1461 | 14.8042 | 0 | 14.8042 | 15.4704 | 0 | 15.4704 | 16.1666 | 0 | 16.1666 | 16.8941 | 0 | 16.8941 | 17.6543 | 0 | 17.6543 | 18.4488 | 0 | 18.4488 | 19.279 | 0 | 19.279 | 20.1465 | 0 | 20.1465 | 21.0531 | 0 | 21.0531 | 22.0005 | 0 | 22.0005 | 22.9905 | 0 | 22.9905 | 24.0251 | 0 | 24.0251 | 25.1063 | 0 | 25.1063 | 26.236 | 0 | 26.236
|  | 14.3806 | 0 | 14.3806 | 14.056 | 0 | 14.056 | 14.6885 | 0 | 14.6885 | 15.3495 | 0 | 15.3495 | 16.0402 | 0 | 16.0402 | 16.762 | 0 | 16.762 | 17.5163 | 0 | 17.5163 | 18.3045 | 0 | 18.3045 | 19.1282 | 0 | 19.1282 | 19.989 | 0 | 19.989 | 20.8885 | 0 | 20.8885 | 21.8285 | 0 | 21.8285 | 22.8108 | 0 | 22.8108 | 23.8373 | 0 | 23.8373 | 24.9099 | 0 | 24.9099
|  | 14.3176 | 0 | 14.3176 | 13.9945 | 0 | 13.9945 | 14.6242 | 0 | 14.6242 | 15.2823 | 0 | 15.2823 | 15.97 | 0 | 15.97 | 16.6887 | 0 | 16.6887 | 17.4396 | 0 | 17.4396 | 18.2244 | 0 | 18.2244 | 19.0445 | 0 | 19.0445 | 19.9015 | 0 | 19.9015 | 20.7971 | 0 | 20.7971 | 21.733 | 0 | 21.733 | 22.711 | 0 | 22.711 | 23.7329 | 0 | 23.7329 | 24.8009 | 0 | 24.8009
|  | 15.1471 | 0 | 15.1471 | 14.8052 | 0 | 14.8052 | 15.4714 | 0 | 15.4714 | 16.1676 | 0 | 16.1676 | 16.8952 | 0 | 16.8952 | 17.6555 | 0 | 17.6555 | 18.4499 | 0 | 18.4499 | 19.2802 | 0 | 19.2802 | 20.1478 | 0 | 20.1478 | 21.0545 | 0 | 21.0545 | 22.0019 | 0 | 22.0019 | 22.992 | 0 | 22.992 | 24.0266 | 0 | 24.0266 | 25.1078 | 0 | 25.1078 | 26.2377 | 0 | 26.2377
|  | 16.4945 | 0 | 16.4945 | 16.1222 | 0 | 16.1222 | 16.8477 | 0 | 16.8477 | 17.6059 | 0 | 17.6059 | 18.3982 | 0 | 18.3982 | 19.2261 | 0 | 19.2261 | 20.0912 | 0 | 20.0912 | 20.9953 | 0 | 20.9953 | 21.9401 | 0 | 21.9401 | 22.9274 | 0 | 22.9274 | 23.9592 | 0 | 23.9592 | 25.0373 | 0 | 25.0373 | 26.164 | 0 | 26.164 | 27.3414 | 0 | 27.3414 | 28.5718 | 0 | 28.5718
|  | 18.7342 | 0 | 18.7342 | 18.3113 | 0 | 18.3113 | 19.1353 | 0 | 19.1353 | 19.9964 | 0 | 19.9964 | 20.8962 | 0 | 20.8962 | 21.8366 | 0 | 21.8366 | 22.8192 | 0 | 22.8192 | 23.8461 | 0 | 23.8461 | 24.9192 | 0 | 24.9192 | 26.0405 | 0 | 26.0405 | 27.2123 | 0 | 27.2123 | 28.4369 | 0 | 28.4369 | 29.7166 | 0 | 29.7166 | 31.0538 | 0 | 31.0538 | 32.4512 | 0 | 32.4512
|  | 19.44 | 0 | 19.44 | 19.0013 | 0 | 19.0013 | 19.8563 | 0 | 19.8563 | 20.7498 | 0 | 20.7498 | 21.6836 | 0 | 21.6836 | 22.6593 | 0 | 22.6593 | 23.679 | 0 | 23.679 | 24.7446 | 0 | 24.7446 | 25.8581 | 0 | 25.8581 | 27.0217 | 0 | 27.0217 | 28.2377 | 0 | 28.2377 | 29.5084 | 0 | 29.5084 | 30.8362 | 0 | 30.8362 | 32.2239 | 0 | 32.2239 | 33.6739 | 0 | 33.6739
|  | 18.3458 | 0 | 18.3458 | 17.9318 | 0 | 17.9318 | 18.7387 | 0 | 18.7387 | 19.5819 | 0 | 19.5819 | 20.4631 | 0 | 20.4631 | 21.384 | 0 | 21.384 | 22.3462 | 0 | 22.3462 | 23.3518 | 0 | 23.3518 | 24.4027 | 0 | 24.4027 | 25.5008 | 0 | 25.5008 | 26.6483 | 0 | 26.6483 | 27.8475 | 0 | 27.8475 | 29.1006 | 0 | 29.1006 | 30.4101 | 0 | 30.4101 | 31.7786 | 0 | 31.7786
|  | 18.9182 | 0 | 18.9182 | 18.4912 | 0 | 18.4912 | 19.3233 | 0 | 19.3233 | 20.1928 | 0 | 20.1928 | 21.1015 | 0 | 21.1015 | 22.0511 | 0 | 22.0511 | 23.0434 | 0 | 23.0434 | 24.0803 | 0 | 24.0803 | 25.1639 | 0 | 25.1639 | 26.2963 | 0 | 26.2963 | 27.4797 | 0 | 27.4797 | 28.7162 | 0 | 28.7162 | 30.0085 | 0 | 30.0085 | 31.3589 | 0 | 31.3589 | 32.77 | 0 | 32.77
|  | 18.6608 | 0 | 18.6608 | 18.2396 | 0 | 18.2396 | 19.0604 | 0 | 19.0604 | 19.9181 | 0 | 19.9181 | 20.8144 | 0 | 20.8144 | 21.7511 | 0 | 21.7511 | 22.7299 | 0 | 22.7299 | 23.7527 | 0 | 23.7527 | 24.8216 | 0 | 24.8216 | 25.9385 | 0 | 25.9385 | 27.1058 | 0 | 27.1058 | 28.3255 | 0 | 28.3255 | 29.6002 | 0 | 29.6002 | 30.9322 | 0 | 30.9322 | 32.3241 | 0 | 32.3241
|  | 15.9378 | 0 | 15.9378 | 15.5781 | 0 | 15.5781 | 16.2791 | 0 | 16.2791 | 17.0117 | 0 | 17.0117 | 17.7772 | 0 | 17.7772 | 18.5772 | 0 | 18.5772 | 19.4132 | 0 | 19.4132 | 20.2868 | 0 | 20.2868 | 21.1997 | 0 | 21.1997 | 22.1536 | 0 | 22.1536 | 23.1506 | 0 | 23.1506 | 24.1923 | 0 | 24.1923 | 25.281 | 0 | 25.281 | 26.4186 | 0 | 26.4186 | 27.6075 | 0 | 27.6075
|  | 14.9089 | 0 | 14.9089 | 14.5723 | 0 | 14.5723 | 15.2281 | 0 | 15.2281 | 15.9134 | 0 | 15.9134 | 16.6295 | 0 | 16.6295 | 17.3778 | 0 | 17.3778 | 18.1598 | 0 | 18.1598 | 18.977 | 0 | 18.977 | 19.831 | 0 | 19.831 | 20.7233 | 0 | 20.7233 | 21.6559 | 0 | 21.6559 | 22.6304 | 0 | 22.6304 | 23.6488 | 0 | 23.6488 | 24.713 | 0 | 24.713 | 25.8251 | 0 | 25.8251
|  | 14.8162 | 0 | 14.8162 | 14.4818 | 0 | 14.4818 | 15.1334 | 0 | 15.1334 | 15.8144 | 0 | 15.8144 | 16.5261 | 0 | 16.5261 | 17.2698 | 0 | 17.2698 | 18.0469 | 0 | 18.0469 | 18.859 | 0 | 18.859 | 19.7077 | 0 | 19.7077 | 20.5945 | 0 | 20.5945 | 21.5213 | 0 | 21.5213 | 22.4897 | 0 | 22.4897 | 23.5018 | 0 | 23.5018 | 24.5594 | 0 | 24.5594 | 25.6645 | 0 | 25.6645
|  | 12.5608 | 0 | 12.5608 | 12.2773 | 0 | 12.2773 | 12.8298 | 0 | 12.8298 | 13.4071 | 0 | 13.4071 | 14.0104 | 0 | 14.0104 | 14.6409 | 0 | 14.6409 | 15.2997 | 0 | 15.2997 | 15.9882 | 0 | 15.9882 | 16.7077 | 0 | 16.7077 | 17.4595 | 0 | 17.4595 | 18.2452 | 0 | 18.2452 | 19.0662 | 0 | 19.0662 | 19.9242 | 0 | 19.9242 | 20.8208 | 0 | 20.8208 | 21.7577 | 0 | 21.7577
|  | 11.9429 | 0 | 11.9429 | 11.6734 | 0 | 11.6734 | 12.1987 | 0 | 12.1987 | 12.7476 | 0 | 12.7476 | 13.3213 | 0 | 13.3213 | 13.9207 | 0 | 13.9207 | 14.5471 | 0 | 14.5471 | 15.2018 | 0 | 15.2018 | 15.8858 | 0 | 15.8858 | 16.6007 | 0 | 16.6007 | 17.3477 | 0 | 17.3477 | 18.1284 | 0 | 18.1284 | 18.9442 | 0 | 18.9442 | 19.7967 | 0 | 19.7967 | 20.6875 | 0 | 20.6875
|  | 10.8062 | 0 | 10.8062 | 10.5623 | 0 | 10.5623 | 11.0376 | 0 | 11.0376 | 11.5343 | 0 | 11.5343 | 12.0533 | 0 | 12.0533 | 12.5957 | 0 | 12.5957 | 13.1625 | 0 | 13.1625 | 13.7548 | 0 | 13.7548 | 14.3738 | 0 | 14.3738 | 15.0206 | 0 | 15.0206 | 15.6966 | 0 | 15.6966 | 16.4029 | 0 | 16.4029 | 17.141 | 0 | 17.141 | 17.9124 | 0 | 17.9124 | 18.7184 | 0 | 18.7184
|  | 11.4234 | 0 | 11.4234 | 11.1656 | 0 | 11.1656 | 11.668 | 0 | 11.668 | 12.1931 | 0 | 12.1931 | 12.7418 | 0 | 12.7418 | 13.3152 | 0 | 13.3152 | 13.9143 | 0 | 13.9143 | 14.5405 | 0 | 14.5405 | 15.1948 | 0 | 15.1948 | 15.8786 | 0 | 15.8786 | 16.5931 | 0 | 16.5931 | 17.3398 | 0 | 17.3398 | 18.1201 | 0 | 18.1201 | 18.9355 | 0 | 18.9355 | 19.7876 | 0 | 19.7876
|  | 13.6415 | 0 | 13.6415 | 13.3336 | 0 | 13.3336 | 13.9336 | 0 | 13.9336 | 14.5606 | 0 | 14.5606 | 15.2158 | 0 | 15.2158 | 15.9005 | 0 | 15.9005 | 16.616 | 0 | 16.616 | 17.3638 | 0 | 17.3638 | 18.1451 | 0 | 18.1451 | 18.9617 | 0 | 18.9617 | 19.8149 | 0 | 19.8149 | 20.7066 | 0 | 20.7066 | 21.6384 | 0 | 21.6384 | 22.6121 | 0 | 22.6121 | 23.6297 | 0 | 23.6297
|  | 14.7168 | 0 | 14.7168 | 14.3846 | 0 | 14.3846 | 15.0319 | 0 | 15.0319 | 15.7084 | 0 | 15.7084 | 16.4152 | 0 | 16.4152 | 17.1539 | 0 | 17.1539 | 17.9259 | 0 | 17.9259 | 18.7325 | 0 | 18.7325 | 19.5755 | 0 | 19.5755 | 20.4564 | 0 | 20.4564 | 21.3769 | 0 | 21.3769 | 22.3389 | 0 | 22.3389 | 23.3441 | 0 | 23.3441 | 24.3946 | 0 | 24.3946 | 25.4924 | 0 | 25.4924
|  | 15.9663 | 0 | 15.9663 | 15.6059 | 0 | 15.6059 | 16.3082 | 0 | 16.3082 | 17.042 | 0 | 17.042 | 17.8089 | 0 | 17.8089 | 18.6103 | 0 | 18.6103 | 19.4478 | 0 | 19.4478 | 20.3229 | 0 | 20.3229 | 21.2375 | 0 | 21.2375 | 22.1932 | 0 | 22.1932 | 23.1919 | 0 | 23.1919 | 24.2355 | 0 | 24.2355 | 25.3261 | 0 | 25.3261 | 26.4658 | 0 | 26.4658 | 27.6567 | 0 | 27.6567
|  | 15.0247 | 0 | 15.0247 | 14.6856 | 0 | 14.6856 | 15.3464 | 0 | 15.3464 | 16.037 | 0 | 16.037 | 16.7587 | 0 | 16.7587 | 17.5128 | 0 | 17.5128 | 18.3009 | 0 | 18.3009 | 19.1245 | 0 | 19.1245 | 19.9851 | 0 | 19.9851 | 20.8844 | 0 | 20.8844 | 21.8242 | 0 | 21.8242 | 22.8063 | 0 | 22.8063 | 23.8326 | 0 | 23.8326 | 24.905 | 0 | 24.905 | 26.0258 | 0 | 26.0258
|  | 14.5773 | 0 | 14.5773 | 14.2483 | 0 | 14.2483 | 14.8895 | 0 | 14.8895 | 15.5595 | 0 | 15.5595 | 16.2597 | 0 | 16.2597 | 16.9914 | 0 | 16.9914 | 17.756 | 0 | 17.756 | 18.555 | 0 | 18.555 | 19.39 | 0 | 19.39 | 20.2625 | 0 | 20.2625 | 21.1744 | 0 | 21.1744 | 22.1272 | 0 | 22.1272 | 23.1229 | 0 | 23.1229 | 24.1635 | 0 | 24.1635 | 25.2508 | 0 | 25.2508
|  | 14.2832 | 0 | 14.2832 | 13.9608 | 0 | 13.9608 | 14.589 | 0 | 14.589 | 15.2455 | 0 | 15.2455 | 15.9316 | 0 | 15.9316 | 16.6485 | 0 | 16.6485 | 17.3977 | 0 | 17.3977 | 18.1806 | 0 | 18.1806 | 18.9987 | 0 | 18.9987 | 19.8536 | 0 | 19.8536 | 20.7471 | 0 | 20.7471 | 21.6807 | 0 | 21.6807 | 22.6563 | 0 | 22.6563 | 23.6758 | 0 | 23.6758 | 24.7413 | 0 | 24.7413
|  | 14.4578 | 0 | 14.4578 | 14.1314 | 0 | 14.1314 | 14.7673 | 0 | 14.7673 | 15.4319 | 0 | 15.4319 | 16.1263 | 0 | 16.1263 | 16.852 | 0 | 16.852 | 17.6103 | 0 | 17.6103 | 18.4028 | 0 | 18.4028 | 19.2309 | 0 | 19.2309 | 20.0963 | 0 | 20.0963 | 21.0007 | 0 | 21.0007 | 21.9457 | 0 | 21.9457 | 22.9332 | 0 | 22.9332 | 23.9652 | 0 | 23.9652 | 25.0437 | 0 | 25.0437
|  | 14.4492 | 0 | 14.4492 | 14.123 | 0 | 14.123 | 14.7586 | 0 | 14.7586 | 15.4227 | 0 | 15.4227 | 16.1167 | 0 | 16.1167 | 16.842 | 0 | 16.842 | 17.5999 | 0 | 17.5999 | 18.3918 | 0 | 18.3918 | 19.2195 | 0 | 19.2195 | 20.0844 | 0 | 20.0844 | 20.9882 | 0 | 20.9882 | 21.9326 | 0 | 21.9326 | 22.9196 | 0 | 22.9196 | 23.951 | 0 | 23.951 | 25.0288 | 0 | 25.0288
|  | 14.5666 | 0 | 14.5666 | 14.2378 | 0 | 14.2378 | 14.8785 | 0 | 14.8785 | 15.548 | 0 | 15.548 | 16.2477 | 0 | 16.2477 | 16.9789 | 0 | 16.9789 | 17.7429 | 0 | 17.7429 | 18.5413 | 0 | 18.5413 | 19.3757 | 0 | 19.3757 | 20.2476 | 0 | 20.2476 | 21.1587 | 0 | 21.1587 | 22.1109 | 0 | 22.1109 | 23.1059 | 0 | 23.1059 | 24.1456 | 0 | 24.1456 | 25.2322 | 0 | 25.2322
|  | 14.1216 | 0 | 14.1216 | 13.8029 | 0 | 13.8029 | 14.424 | 0 | 14.424 | 15.0731 | 0 | 15.0731 | 15.7514 | 0 | 15.7514 | 16.4602 | 0 | 16.4602 | 17.2009 | 0 | 17.2009 | 17.9749 | 0 | 17.9749 | 18.7838 | 0 | 18.7838 | 19.6291 | 0 | 19.6291 | 20.5124 | 0 | 20.5124 | 21.4355 | 0 | 21.4355 | 22.4001 | 0 | 22.4001 | 23.4081 | 0 | 23.4081 | 24.4614 | 0 | 24.4614
|  | 15.217 | 0 | 15.217 | 14.8736 | 0 | 14.8736 | 15.5429 | 0 | 15.5429 | 16.2423 | 0 | 16.2423 | 16.9732 | 0 | 16.9732 | 17.737 | 0 | 17.737 | 18.5352 | 0 | 18.5352 | 19.3693 | 0 | 19.3693 | 20.2409 | 0 | 20.2409 | 21.1517 | 0 | 21.1517 | 22.1035 | 0 | 22.1035 | 23.0982 | 0 | 23.0982 | 24.1376 | 0 | 24.1376 | 25.2238 | 0 | 25.2238 | 26.3589 | 0 | 26.3589
|  | 17.3127 | 0 | 17.3127 | 16.9219 | 0 | 16.9219 | 17.6834 | 0 | 17.6834 | 18.4791 | 0 | 18.4791 | 19.3107 | 0 | 19.3107 | 20.1797 | 0 | 20.1797 | 21.0878 | 0 | 21.0878 | 22.0367 | 0 | 22.0367 | 23.0284 | 0 | 23.0284 | 24.0646 | 0 | 24.0646 | 25.1475 | 0 | 25.1475 | 26.2792 | 0 | 26.2792 | 27.4617 | 0 | 27.4617 | 28.6975 | 0 | 28.6975 | 29.9889 | 0 | 29.9889
|  | 20.0662 | 0 | 20.0662 | 19.6133 | 0 | 19.6133 | 20.4959 | 0 | 20.4959 | 21.4182 | 0 | 21.4182 | 22.382 | 0 | 22.382 | 23.3892 | 0 | 23.3892 | 24.4417 | 0 | 24.4417 | 25.5416 | 0 | 25.5416 | 26.6909 | 0 | 26.6909 | 27.892 | 0 | 27.892 | 29.1472 | 0 | 29.1472 | 30.4588 | 0 | 30.4588 | 31.8294 | 0 | 31.8294 | 33.2618 | 0 | 33.2618 | 34.7586 | 0 | 34.7586
|  | 20.7187 | 0 | 20.7187 | 20.251 | 0 | 20.251 | 21.1623 | 0 | 21.1623 | 22.1147 | 0 | 22.1147 | 23.1098 | 0 | 23.1098 | 24.1498 | 0 | 24.1498 | 25.2365 | 0 | 25.2365 | 26.3721 | 0 | 26.3721 | 27.5589 | 0 | 27.5589 | 28.799 | 0 | 28.799 | 30.095 | 0 | 30.095 | 31.4493 | 0 | 31.4493 | 32.8645 | 0 | 32.8645 | 34.3434 | 0 | 34.3434 | 35.8888 | 0 | 35.8888
|  | 19.8012 | 0 | 19.8012 | 19.3543 | 0 | 19.3543 | 20.2252 | 0 | 20.2252 | 21.1354 | 0 | 21.1354 | 22.0865 | 0 | 22.0865 | 23.0804 | 0 | 23.0804 | 24.119 | 0 | 24.119 | 25.2043 | 0 | 25.2043 | 26.3385 | 0 | 26.3385 | 27.5238 | 0 | 27.5238 | 28.7623 | 0 | 28.7623 | 30.0566 | 0 | 30.0566 | 31.4092 | 0 | 31.4092 | 32.8226 | 0 | 32.8226 | 34.2996 | 0 | 34.2996
|  | 19.6463 | 0 | 19.6463 | 19.2028 | 0 | 19.2028 | 20.0669 | 0 | 20.0669 | 20.97 | 0 | 20.97 | 21.9136 | 0 | 21.9136 | 22.8997 | 0 | 22.8997 | 23.9302 | 0 | 23.9302 | 25.0071 | 0 | 25.0071 | 26.1324 | 0 | 26.1324 | 27.3083 | 0 | 27.3083 | 28.5372 | 0 | 28.5372 | 29.8214 | 0 | 29.8214 | 31.1633 | 0 | 31.1633 | 32.5657 | 0 | 32.5657 | 34.0312 | 0 | 34.0312
|  | 18.5442 | 0 | 18.5442 | 18.1257 | 0 | 18.1257 | 18.9413 | 0 | 18.9413 | 19.7937 | 0 | 19.7937 | 20.6844 | 0 | 20.6844 | 21.6152 | 0 | 21.6152 | 22.5879 | 0 | 22.5879 | 23.6043 | 0 | 23.6043 | 24.6665 | 0 | 24.6665 | 25.7765 | 0 | 25.7765 | 26.9365 | 0 | 26.9365 | 28.1486 | 0 | 28.1486 | 29.4153 | 0 | 29.4153 | 30.739 | 0 | 30.739 | 32.1223 | 0 | 32.1223
|  | 15.8242 | 0 | 15.8242 | 15.467 | 0 | 15.467 | 16.163 | 0 | 16.163 | 16.8903 | 0 | 16.8903 | 17.6504 | 0 | 17.6504 | 18.4447 | 0 | 18.4447 | 19.2747 | 0 | 19.2747 | 20.142 | 0 | 20.142 | 21.0484 | 0 | 21.0484 | 21.9956 | 0 | 21.9956 | 22.9854 | 0 | 22.9854 | 24.0198 | 0 | 24.0198 | 25.1006 | 0 | 25.1006 | 26.2302 | 0 | 26.2302 | 27.4105 | 0 | 27.4105
|  | 13.937 | 0 | 13.937 | 13.6224 | 0 | 13.6224 | 14.2355 | 0 | 14.2355 | 14.876 | 0 | 14.876 | 15.5455 | 0 | 15.5455 | 16.245 | 0 | 16.245 | 16.976 | 0 | 16.976 | 17.74 | 0 | 17.74 | 18.5383 | 0 | 18.5383 | 19.3725 | 0 | 19.3725 | 20.2442 | 0 | 20.2442 | 21.1552 | 0 | 21.1552 | 22.1072 | 0 | 22.1072 | 23.1021 | 0 | 23.1021 | 24.1416 | 0 | 24.1416
|  | 12.3608 | 0 | 12.3608 | 12.0818 | 0 | 12.0818 | 12.6255 | 0 | 12.6255 | 13.1936 | 0 | 13.1936 | 13.7873 | 0 | 13.7873 | 14.4077 | 0 | 14.4077 | 15.0561 | 0 | 15.0561 | 15.7336 | 0 | 15.7336 | 16.4416 | 0 | 16.4416 | 17.1815 | 0 | 17.1815 | 17.9547 | 0 | 17.9547 | 18.7626 | 0 | 18.7626 | 19.6069 | 0 | 19.6069 | 20.4893 | 0 | 20.4893 | 21.4113 | 0 | 21.4113
|  | 13.6061 | 0 | 13.6061 | 13.299 | 0 | 13.299 | 13.8974 | 0 | 13.8974 | 14.5228 | 0 | 14.5228 | 15.1764 | 0 | 15.1764 | 15.8593 | 0 | 15.8593 | 16.573 | 0 | 16.573 | 17.3187 | 0 | 17.3187 | 18.0981 | 0 | 18.0981 | 18.9125 | 0 | 18.9125 | 19.7636 | 0 | 19.7636 | 20.6529 | 0 | 20.6529 | 21.5823 | 0 | 21.5823 | 22.5535 | 0 | 22.5535 | 23.5684 | 0 | 23.5684
|  | 12.2936 | 0 | 12.2936 | 12.0161 | 0 | 12.0161 | 12.5569 | 0 | 12.5569 | 13.1219 | 0 | 13.1219 | 13.7124 | 0 | 13.7124 | 14.3295 | 0 | 14.3295 | 14.9743 | 0 | 14.9743 | 15.6481 | 0 | 15.6481 | 16.3523 | 0 | 16.3523 | 17.0881 | 0 | 17.0881 | 17.8571 | 0 | 17.8571 | 18.6607 | 0 | 18.6607 | 19.5004 | 0 | 19.5004 | 20.3779 | 0 | 20.3779 | 21.2949 | 0 | 21.2949
|  | 11.122 | 0 | 11.122 | 10.8709 | 0 | 10.8709 | 11.3601 | 0 | 11.3601 | 11.8713 | 0 | 11.8713 | 12.4055 | 0 | 12.4055 | 12.9638 | 0 | 12.9638 | 13.5472 | 0 | 13.5472 | 14.1568 | 0 | 14.1568 | 14.7938 | 0 | 14.7938 | 15.4596 | 0 | 15.4596 | 16.1552 | 0 | 16.1552 | 16.8822 | 0 | 16.8822 | 17.6419 | 0 | 17.6419 | 18.4358 | 0 | 18.4358 | 19.2654 | 0 | 19.2654
|  | 11.2398 | 0 | 11.2398 | 10.9861 | 0 | 10.9861 | 11.4804 | 0 | 11.4804 | 11.9971 | 0 | 11.9971 | 12.5369 | 0 | 12.5369 | 13.1011 | 0 | 13.1011 | 13.6906 | 0 | 13.6906 | 14.3067 | 0 | 14.3067 | 14.9505 | 0 | 14.9505 | 15.6233 | 0 | 15.6233 | 16.3263 | 0 | 16.3263 | 17.061 | 0 | 17.061 | 17.8288 | 0 | 17.8288 | 18.6311 | 0 | 18.6311 | 19.4695 | 0 | 19.4695
|  | 13.1665 | 0 | 13.1665 | 12.8694 | 0 | 12.8694 | 13.4485 | 0 | 13.4485 | 14.0537 | 0 | 14.0537 | 14.6861 | 0 | 14.6861 | 15.347 | 0 | 15.347 | 16.0376 | 0 | 16.0376 | 16.7593 | 0 | 16.7593 | 17.5134 | 0 | 17.5134 | 18.3015 | 0 | 18.3015 | 19.1251 | 0 | 19.1251 | 19.9857 | 0 | 19.9857 | 20.8851 | 0 | 20.8851 | 21.8249 | 0 | 21.8249 | 22.807 | 0 | 22.807
|  | 14.6876 | 0 | 14.6876 | 14.3561 | 0 | 14.3561 | 15.0021 | 0 | 15.0021 | 15.6772 | 0 | 15.6772 | 16.3827 | 0 | 16.3827 | 17.1199 | 0 | 17.1199 | 17.8903 | 0 | 17.8903 | 18.6954 | 0 | 18.6954 | 19.5367 | 0 | 19.5367 | 20.4158 | 0 | 20.4158 | 21.3345 | 0 | 21.3345 | 22.2946 | 0 | 22.2946 | 23.2979 | 0 | 23.2979 | 24.3463 | 0 | 24.3463 | 25.4418 | 0 | 25.4418
|  | 16.0255 | 0 | 16.0255 | 15.6637 | 0 | 15.6637 | 16.3686 | 0 | 16.3686 | 17.1052 | 0 | 17.1052 | 17.8749 | 0 | 17.8749 | 18.6793 | 0 | 18.6793 | 19.5199 | 0 | 19.5199 | 20.3983 | 0 | 20.3983 | 21.3162 | 0 | 21.3162 | 22.2754 | 0 | 22.2754 | 23.2778 | 0 | 23.2778 | 24.3253 | 0 | 24.3253 | 25.42 | 0 | 25.42 | 26.5639 | 0 | 26.5639 | 27.7592 | 0 | 27.7592
|  | 15.4718 | 0 | 15.4718 | 15.1226 | 0 | 15.1226 | 15.8031 | 0 | 15.8031 | 16.5142 | 0 | 16.5142 | 17.2574 | 0 | 17.2574 | 18.034 | 0 | 18.034 | 18.8455 | 0 | 18.8455 | 19.6935 | 0 | 19.6935 | 20.5798 | 0 | 20.5798 | 21.5058 | 0 | 21.5058 | 22.4736 | 0 | 22.4736 | 23.4849 | 0 | 23.4849 | 24.5417 | 0 | 24.5417 | 25.6461 | 0 | 25.6461 | 26.8002 | 0 | 26.8002
|  | 15.0556 | 0 | 15.0556 | 14.7158 | 0 | 14.7158 | 15.378 | 0 | 15.378 | 16.07 | 0 | 16.07 | 16.7932 | 0 | 16.7932 | 17.5489 | 0 | 17.5489 | 18.3386 | 0 | 18.3386 | 19.1638 | 0 | 19.1638 | 20.0262 | 0 | 20.0262 | 20.9273 | 0 | 20.9273 | 21.8691 | 0 | 21.8691 | 22.8532 | 0 | 22.8532 | 23.8816 | 0 | 23.8816 | 24.9562 | 0 | 24.9562 | 26.0793 | 0 | 26.0793
|  | 15.6556 | 0 | 15.6556 | 15.3023 | 0 | 15.3023 | 15.9909 | 0 | 15.9909 | 16.7104 | 0 | 16.7104 | 17.4624 | 0 | 17.4624 | 18.2482 | 0 | 18.2482 | 19.0694 | 0 | 19.0694 | 19.9275 | 0 | 19.9275 | 20.8243 | 0 | 20.8243 | 21.7613 | 0 | 21.7613 | 22.7406 | 0 | 22.7406 | 23.7639 | 0 | 23.7639 | 24.8333 | 0 | 24.8333 | 25.9508 | 0 | 25.9508 | 27.1186 | 0 | 27.1186
|  | 15.7246 | 0 | 15.7246 | 15.3696 | 0 | 15.3696 | 16.0613 | 0 | 16.0613 | 16.784 | 0 | 16.784 | 17.5393 | 0 | 17.5393 | 18.3286 | 0 | 18.3286 | 19.1534 | 0 | 19.1534 | 20.0153 | 0 | 20.0153 | 20.916 | 0 | 20.916 | 21.8572 | 0 | 21.8572 | 22.8407 | 0 | 22.8407 | 23.8686 | 0 | 23.8686 | 24.9427 | 0 | 24.9427 | 26.0651 | 0 | 26.0651 | 27.238 | 0 | 27.238
|  | 15.5 | 0 | 15.5 | 15.1501 | 0 | 15.1501 | 15.8319 | 0 | 15.8319 | 16.5443 | 0 | 16.5443 | 17.2888 | 0 | 17.2888 | 18.0668 | 0 | 18.0668 | 18.8798 | 0 | 18.8798 | 19.7294 | 0 | 19.7294 | 20.6172 | 0 | 20.6172 | 21.545 | 0 | 21.545 | 22.5145 | 0 | 22.5145 | 23.5277 | 0 | 23.5277 | 24.5864 | 0 | 24.5864 | 25.6928 | 0 | 25.6928 | 26.849 | 0 | 26.849
|  | 15.1135 | 0 | 15.1135 | 14.7724 | 0 | 14.7724 | 15.4371 | 0 | 15.4371 | 16.1318 | 0 | 16.1318 | 16.8577 | 0 | 16.8577 | 17.6163 | 0 | 17.6163 | 18.4091 | 0 | 18.4091 | 19.2375 | 0 | 19.2375 | 20.1031 | 0 | 20.1031 | 21.0078 | 0 | 21.0078 | 21.9531 | 0 | 21.9531 | 22.941 | 0 | 22.941 | 23.9734 | 0 | 23.9734 | 25.0522 | 0 | 25.0522 | 26.1795 | 0 | 26.1795
|  | 15.467 | 0 | 15.467 | 15.1179 | 0 | 15.1179 | 15.7982 | 0 | 15.7982 | 16.5091 | 0 | 16.5091 | 17.252 | 0 | 17.252 | 18.0283 | 0 | 18.0283 | 18.8396 | 0 | 18.8396 | 19.6874 | 0 | 19.6874 | 20.5733 | 0 | 20.5733 | 21.4991 | 0 | 21.4991 | 22.4666 | 0 | 22.4666 | 23.4776 | 0 | 23.4776 | 24.5341 | 0 | 24.5341 | 25.6381 | 0 | 25.6381 | 26.7918 | 0 | 26.7918
|  | 15.1832 | 0 | 15.1832 | 14.8405 | 0 | 14.8405 | 15.5084 | 0 | 15.5084 | 16.2062 | 0 | 16.2062 | 16.9355 | 0 | 16.9355 | 17.6976 | 0 | 17.6976 | 18.494 | 0 | 18.494 | 19.3262 | 0 | 19.3262 | 20.1959 | 0 | 20.1959 | 21.1047 | 0 | 21.1047 | 22.0544 | 0 | 22.0544 | 23.0469 | 0 | 23.0469 | 24.084 | 0 | 24.084 | 25.1678 | 0 | 25.1678 | 26.3003 | 0 | 26.3003
|  | 18.0161 | 0 | 18.0161 | 17.6094 | 0 | 17.6094 | 18.4019 | 0 | 18.4019 | 19.23 | 0 | 19.23 | 20.0953 | 0 | 20.0953 | 20.9996 | 0 | 20.9996 | 21.9446 | 0 | 21.9446 | 22.9321 | 0 | 22.9321 | 23.964 | 0 | 23.964 | 25.0424 | 0 | 25.0424 | 26.1693 | 0 | 26.1693 | 27.3469 | 0 | 27.3469 | 28.5775 | 0 | 28.5775 | 29.8635 | 0 | 29.8635 | 31.2074 | 0 | 31.2074
|  | 19.0984 | 0 | 19.0984 | 18.6673 | 0 | 18.6673 | 19.5074 | 0 | 19.5074 | 20.3852 | 0 | 20.3852 | 21.3025 | 0 | 21.3025 | 22.2611 | 0 | 22.2611 | 23.2629 | 0 | 23.2629 | 24.3097 | 0 | 24.3097 | 25.4037 | 0 | 25.4037 | 26.5468 | 0 | 26.5468 | 27.7414 | 0 | 27.7414 | 28.9898 | 0 | 28.9898 | 30.2943 | 0 | 30.2943 | 31.6576 | 0 | 31.6576 | 33.0822 | 0 | 33.0822
|  | 21.4336 | 0 | 21.4336 | 20.9498 | 0 | 20.9498 | 21.8925 | 0 | 21.8925 | 22.8777 | 0 | 22.8777 | 23.9072 | 0 | 23.9072 | 24.983 | 0 | 24.983 | 26.1072 | 0 | 26.1072 | 27.2821 | 0 | 27.2821 | 28.5098 | 0 | 28.5098 | 29.7927 | 0 | 29.7927 | 31.1334 | 0 | 31.1334 | 32.5344 | 0 | 32.5344 | 33.9984 | 0 | 33.9984 | 35.5284 | 0 | 35.5284 | 37.1271 | 0 | 37.1271
|  | 20.6349 | 0 | 20.6349 | 20.1692 | 0 | 20.1692 | 21.0768 | 0 | 21.0768 | 22.0252 | 0 | 22.0252 | 23.0164 | 0 | 23.0164 | 24.0521 | 0 | 24.0521 | 25.1344 | 0 | 25.1344 | 26.2655 | 0 | 26.2655 | 27.4474 | 0 | 27.4474 | 28.6826 | 0 | 28.6826 | 29.9733 | 0 | 29.9733 | 31.3221 | 0 | 31.3221 | 32.7316 | 0 | 32.7316 | 34.2045 | 0 | 34.2045 | 35.7437 | 0 | 35.7437
|  | 20.4893 | 0 | 20.4893 | 20.0268 | 0 | 20.0268 | 20.928 | 0 | 20.928 | 21.8698 | 0 | 21.8698 | 22.8539 | 0 | 22.8539 | 23.8823 | 0 | 23.8823 | 24.957 | 0 | 24.957 | 26.0801 | 0 | 26.0801 | 27.2537 | 0 | 27.2537 | 28.4801 | 0 | 28.4801 | 29.7617 | 0 | 29.7617 | 31.101 | 0 | 31.101 | 32.5006 | 0 | 32.5006 | 33.9631 | 0 | 33.9631 | 35.4914 | 0 | 35.4914
|  | 18.2302 | 0 | 18.2302 | 17.8188 | 0 | 17.8188 | 18.6206 | 0 | 18.6206 | 19.4585 | 0 | 19.4585 | 20.3342 | 0 | 20.3342 | 21.2492 | 0 | 21.2492 | 22.2054 | 0 | 22.2054 | 23.2047 | 0 | 23.2047 | 24.2489 | 0 | 24.2489 | 25.3401 | 0 | 25.3401 | 26.4804 | 0 | 26.4804 | 27.672 | 0 | 27.672 | 28.9172 | 0 | 28.9172 | 30.2185 | 0 | 30.2185 | 31.5783 | 0 | 31.5783
|  | 15.3923 | 0 | 15.3923 | 15.0449 | 0 | 15.0449 | 15.7219 | 0 | 15.7219 | 16.4294 | 0 | 16.4294 | 17.1688 | 0 | 17.1688 | 17.9413 | 0 | 17.9413 | 18.7487 | 0 | 18.7487 | 19.5924 | 0 | 19.5924 | 20.4741 | 0 | 20.4741 | 21.3954 | 0 | 21.3954 | 22.3582 | 0 | 22.3582 | 23.3643 | 0 | 23.3643 | 24.4157 | 0 | 24.4157 | 25.5144 | 0 | 25.5144 | 26.6626 | 0 | 26.6626
|  | 14.7585 | 0 | 14.7585 | 14.4254 | 0 | 14.4254 | 15.0746 | 0 | 15.0746 | 15.7529 | 0 | 15.7529 | 16.4618 | 0 | 16.4618 | 17.2026 | 0 | 17.2026 | 17.9767 | 0 | 17.9767 | 18.7856 | 0 | 18.7856 | 19.631 | 0 | 19.631 | 20.5144 | 0 | 20.5144 | 21.4375 | 0 | 21.4375 | 22.4022 | 0 | 22.4022 | 23.4103 | 0 | 23.4103 | 24.4638 | 0 | 24.4638 | 25.5647 | 0 | 25.5647
|  | 14.4545 | 0 | 14.4545 | 14.1282 | 0 | 14.1282 | 14.764 | 0 | 14.764 | 15.4284 | 0 | 15.4284 | 16.1227 | 0 | 16.1227 | 16.8482 | 0 | 16.8482 | 17.6063 | 0 | 17.6063 | 18.3986 | 0 | 18.3986 | 19.2266 | 0 | 19.2266 | 20.0918 | 0 | 20.0918 | 20.9959 | 0 | 20.9959 | 21.9407 | 0 | 21.9407 | 22.928 | 0 | 22.928 | 23.9598 | 0 | 23.9598 | 25.038 | 0 | 25.038
|  | 12.4718 | 0 | 12.4718 | 12.1903 | 0 | 12.1903 | 12.7389 | 0 | 12.7389 | 13.3121 | 0 | 13.3121 | 13.9112 | 0 | 13.9112 | 14.5372 | 0 | 14.5372 | 15.1913 | 0 | 15.1913 | 15.8749 | 0 | 15.8749 | 16.5893 | 0 | 16.5893 | 17.3358 | 0 | 17.3358 | 18.1159 | 0 | 18.1159 | 18.9312 | 0 | 18.9312 | 19.7831 | 0 | 19.7831 | 20.6733 | 0 | 20.6733 | 21.6036 | 0 | 21.6036
|  | 11.4921 | 0 | 11.4921 | 11.2327 | 0 | 11.2327 | 11.7382 | 0 | 11.7382 | 12.2664 | 0 | 12.2664 | 12.8184 | 0 | 12.8184 | 13.3952 | 0 | 13.3952 | 13.998 | 0 | 13.998 | 14.6279 | 0 | 14.6279 | 15.2861 | 0 | 15.2861 | 15.974 | 0 | 15.974 | 16.6929 | 0 | 16.6929 | 17.444 | 0 | 17.444 | 18.229 | 0 | 18.229 | 19.0493 | 0 | 19.0493 | 19.9065 | 0 | 19.9065
|  | 10.6297 | 0 | 10.6297 | 10.3898 | 0 | 10.3898 | 10.8573 | 0 | 10.8573 | 11.3459 | 0 | 11.3459 | 11.8565 | 0 | 11.8565 | 12.39 | 0 | 12.39 | 12.9476 | 0 | 12.9476 | 13.5302 | 0 | 13.5302 | 14.1391 | 0 | 14.1391 | 14.7753 | 0 | 14.7753 | 15.4402 | 0 | 15.4402 | 16.135 | 0 | 16.135 | 16.8611 | 0 | 16.8611 | 17.6198 | 0 | 17.6198 | 18.4127 | 0 | 18.4127
|  | 11.2996 | 0 | 11.2996 | 11.0446 | 0 | 11.0446 | 11.5416 | 0 | 11.5416 | 12.061 | 0 | 12.061 | 12.6037 | 0 | 12.6037 | 13.1709 | 0 | 13.1709 | 13.7636 | 0 | 13.7636 | 14.3829 | 0 | 14.3829 | 15.0302 | 0 | 15.0302 | 15.7065 | 0 | 15.7065 | 16.4133 | 0 | 16.4133 | 17.1519 | 0 | 17.1519 | 17.9237 | 0 | 17.9237 | 18.7303 | 0 | 18.7303 | 19.5732 | 0 | 19.5732
|  | 13.5596 | 0 | 13.5596 | 13.2536 | 0 | 13.2536 | 13.85 | 0 | 13.85 | 14.4732 | 0 | 14.4732 | 15.1245 | 0 | 15.1245 | 15.8051 | 0 | 15.8051 | 16.5163 | 0 | 16.5163 | 17.2596 | 0 | 17.2596 | 18.0363 | 0 | 18.0363 | 18.8479 | 0 | 18.8479 | 19.696 | 0 | 19.696 | 20.5824 | 0 | 20.5824 | 21.5086 | 0 | 21.5086 | 22.4765 | 0 | 22.4765 | 23.4879 | 0 | 23.4879
|  | 15.1541 | 0 | 15.1541 | 14.812 | 0 | 14.812 | 15.4786 | 0 | 15.4786 | 16.1751 | 0 | 16.1751 | 16.903 | 0 | 16.903 | 17.6636 | 0 | 17.6636 | 18.4585 | 0 | 18.4585 | 19.2891 | 0 | 19.2891 | 20.1571 | 0 | 20.1571 | 21.0642 | 0 | 21.0642 | 22.0121 | 0 | 22.0121 | 23.0026 | 0 | 23.0026 | 24.0377 | 0 | 24.0377 | 25.1194 | 0 | 25.1194 | 26.2498 | 0 | 26.2498
|  | 17.2426 | 0 | 17.2426 | 16.8534 | 0 | 16.8534 | 17.6118 | 0 | 17.6118 | 18.4044 | 0 | 18.4044 | 19.2326 | 0 | 19.2326 | 20.098 | 0 | 20.098 | 21.0024 | 0 | 21.0024 | 21.9475 | 0 | 21.9475 | 22.9352 | 0 | 22.9352 | 23.9673 | 0 | 23.9673 | 25.0458 | 0 | 25.0458 | 26.1728 | 0 | 26.1728 | 27.3506 | 0 | 27.3506 | 28.5814 | 0 | 28.5814 | 29.8676 | 0 | 29.8676
|  | 17.0944 | 0 | 17.0944 | 16.7085 | 0 | 16.7085 | 17.4604 | 0 | 17.4604 | 18.2461 | 0 | 18.2461 | 19.0672 | 0 | 19.0672 | 19.9252 | 0 | 19.9252 | 20.8219 | 0 | 20.8219 | 21.7588 | 0 | 21.7588 | 22.738 | 0 | 22.738 | 23.7612 | 0 | 23.7612 | 24.8305 | 0 | 24.8305 | 25.9478 | 0 | 25.9478 | 27.1155 | 0 | 27.1155 | 28.3357 | 0 | 28.3357 | 29.6108 | 0 | 29.6108
|  | 16.762 | 0 | 16.762 | 16.3837 | 0 | 16.3837 | 17.121 | 0 | 17.121 | 17.8914 | 0 | 17.8914 | 18.6965 | 0 | 18.6965 | 19.5379 | 0 | 19.5379 | 20.4171 | 0 | 20.4171 | 21.3358 | 0 | 21.3358 | 22.296 | 0 | 22.296 | 23.2993 | 0 | 23.2993 | 24.3477 | 0 | 24.3477 | 25.4434 | 0 | 25.4434 | 26.5883 | 0 | 26.5883 | 27.7848 | 0 | 27.7848 | 29.0351 | 0 | 29.0351
|  | 15.0711 | 0 | 15.0711 | 14.731 | 0 | 14.731 | 15.3939 | 0 | 15.3939 | 16.0866 | 0 | 16.0866 | 16.8105 | 0 | 16.8105 | 17.5669 | 0 | 17.5669 | 18.3575 | 0 | 18.3575 | 19.1835 | 0 | 19.1835 | 20.0468 | 0 | 20.0468 | 20.9489 | 0 | 20.9489 | 21.8916 | 0 | 21.8916 | 22.8767 | 0 | 22.8767 | 23.9062 | 0 | 23.9062 | 24.982 | 0 | 24.982 | 26.1062 | 0 | 26.1062
|  | 14.8394 | 0 | 14.8394 | 14.5044 | 0 | 14.5044 | 15.1571 | 0 | 15.1571 | 15.8392 | 0 | 15.8392 | 16.552 | 0 | 16.552 | 17.2968 | 0 | 17.2968 | 18.0752 | 0 | 18.0752 | 18.8885 | 0 | 18.8885 | 19.7385 | 0 | 19.7385 | 20.6268 | 0 | 20.6268 | 21.555 | 0 | 21.555 | 22.5249 | 0 | 22.5249 | 23.5386 | 0 | 23.5386 | 24.5978 | 0 | 24.5978 | 25.7047 | 0 | 25.7047
|  | 14.9738 | 0 | 14.9738 | 14.6359 | 0 | 14.6359 | 15.2945 | 0 | 15.2945 | 15.9827 | 0 | 15.9827 | 16.7019 | 0 | 16.7019 | 17.4535 | 0 | 17.4535 | 18.2389 | 0 | 18.2389 | 19.0597 | 0 | 19.0597 | 19.9174 | 0 | 19.9174 | 20.8137 | 0 | 20.8137 | 21.7503 | 0 | 21.7503 | 22.729 | 0 | 22.729 | 23.7518 | 0 | 23.7518 | 24.8207 | 0 | 24.8207 | 25.9376 | 0 | 25.9376
|  | 14.6997 | 0 | 14.6997 | 14.368 | 0 | 14.368 | 15.0145 | 0 | 15.0145 | 15.6902 | 0 | 15.6902 | 16.3962 | 0 | 16.3962 | 17.1341 | 0 | 17.1341 | 17.9051 | 0 | 17.9051 | 18.7108 | 0 | 18.7108 | 19.5528 | 0 | 19.5528 | 20.4327 | 0 | 20.4327 | 21.3522 | 0 | 21.3522 | 22.313 | 0 | 22.313 | 23.3171 | 0 | 23.3171 | 24.3664 | 0 | 24.3664 | 25.4628 | 0 | 25.4628
|  | 14.34 | 0 | 14.34 | 14.0163 | 0 | 14.0163 | 14.6471 | 0 | 14.6471 | 15.3062 | 0 | 15.3062 | 15.995 | 0 | 15.995 | 16.7147 | 0 | 16.7147 | 17.4669 | 0 | 17.4669 | 18.2529 | 0 | 18.2529 | 19.0743 | 0 | 19.0743 | 19.9326 | 0 | 19.9326 | 20.8296 | 0 | 20.8296 | 21.7669 | 0 | 21.7669 | 22.7464 | 0 | 22.7464 | 23.77 | 0 | 23.77 | 24.8397 | 0 | 24.8397
|  | 15.2452 | 0 | 15.2452 | 14.9011 | 0 | 14.9011 | 15.5717 | 0 | 15.5717 | 16.2724 | 0 | 16.2724 | 17.0047 | 0 | 17.0047 | 17.7699 | 0 | 17.7699 | 18.5695 | 0 | 18.5695 | 19.4052 | 0 | 19.4052 | 20.2784 | 0 | 20.2784 | 21.1909 | 0 | 21.1909 | 22.1445 | 0 | 22.1445 | 23.141 | 0 | 23.141 | 24.1824 | 0 | 24.1824 | 25.2706 | 0 | 25.2706 | 26.4078 | 0 | 26.4078
|  | 16.3936 | 0 | 16.3936 | 16.0236 | 0 | 16.0236 | 16.7447 | 0 | 16.7447 | 17.4982 | 0 | 17.4982 | 18.2856 | 0 | 18.2856 | 19.1085 | 0 | 19.1085 | 19.9683 | 0 | 19.9683 | 20.8669 | 0 | 20.8669 | 21.8059 | 0 | 21.8059 | 22.7872 | 0 | 22.7872 | 23.8126 | 0 | 23.8126 | 24.8842 | 0 | 24.8842 | 26.004 | 0 | 26.004 | 27.1741 | 0 | 27.1741 | 28.397 | 0 | 28.397
|  | 17.7708 | 0 | 17.7708 | 17.3697 | 0 | 17.3697 | 18.1514 | 0 | 18.1514 | 18.9682 | 0 | 18.9682 | 19.8217 | 0 | 19.8217 | 20.7137 | 0 | 20.7137 | 21.6458 | 0 | 21.6458 | 22.6199 | 0 | 22.6199 | 23.6378 | 0 | 23.6378 | 24.7015 | 0 | 24.7015 | 25.8131 | 0 | 25.8131 | 26.9747 | 0 | 26.9747 | 28.1885 | 0 | 28.1885 | 29.457 | 0 | 29.457 | 30.7826 | 0 | 30.7826
|  | 18.9532 | 0 | 18.9532 | 18.5254 | 0 | 18.5254 | 19.3591 | 0 | 19.3591 | 20.2302 | 0 | 20.2302 | 21.1406 | 0 | 21.1406 | 22.0919 | 0 | 22.0919 | 23.0861 | 0 | 23.0861 | 24.1249 | 0 | 24.1249 | 25.2106 | 0 | 25.2106 | 26.345 | 0 | 26.345 | 27.5306 | 0 | 27.5306 | 28.7694 | 0 | 28.7694 | 30.0641 | 0 | 30.0641 | 31.4169 | 0 | 31.4169 | 32.8307 | 0 | 32.8307
|  | 18.6805 | 0 | 18.6805 | 18.2588 | 0 | 18.2588 | 19.0805 | 0 | 19.0805 | 19.9391 | 0 | 19.9391 | 20.8364 | 0 | 20.8364 | 21.774 | 0 | 21.774 | 22.7538 | 0 | 22.7538 | 23.7778 | 0 | 23.7778 | 24.8478 | 0 | 24.8478 | 25.9659 | 0 | 25.9659 | 27.1344 | 0 | 27.1344 | 28.3554 | 0 | 28.3554 | 29.6314 | 0 | 29.6314 | 30.9648 | 0 | 30.9648 | 32.3582 | 0 | 32.3582
|  | 19.5533 | 0 | 19.5533 | 19.112 | 0 | 19.112 | 19.972 | 0 | 19.972 | 20.8707 | 0 | 20.8707 | 21.8099 | 0 | 21.8099 | 22.7914 | 0 | 22.7914 | 23.817 | 0 | 23.817 | 24.8888 | 0 | 24.8888 | 26.0088 | 0 | 26.0088 | 27.1791 | 0 | 27.1791 | 28.4022 | 0 | 28.4022 | 29.6803 | 0 | 29.6803 | 31.0159 | 0 | 31.0159 | 32.4116 | 0 | 32.4116 | 33.8702 | 0 | 33.8702
|  | 18.9945 | 0 | 18.9945 | 18.5658 | 0 | 18.5658 | 19.4013 | 0 | 19.4013 | 20.2743 | 0 | 20.2743 | 21.1867 | 0 | 21.1867 | 22.1401 | 0 | 22.1401 | 23.1364 | 0 | 23.1364 | 24.1775 | 0 | 24.1775 | 25.2655 | 0 | 25.2655 | 26.4025 | 0 | 26.4025 | 27.5906 | 0 | 27.5906 | 28.8321 | 0 | 28.8321 | 30.1296 | 0 | 30.1296 | 31.4854 | 0 | 31.4854 | 32.9023 | 0 | 32.9023
|  | 16.9193 | 0 | 16.9193 | 16.5374 | 0 | 16.5374 | 17.2816 | 0 | 17.2816 | 18.0593 | 0 | 18.0593 | 18.8719 | 0 | 18.8719 | 19.7212 | 0 | 19.7212 | 20.6086 | 0 | 20.6086 | 21.536 | 0 | 21.536 | 22.5051 | 0 | 22.5051 | 23.5178 | 0 | 23.5178 | 24.5761 | 0 | 24.5761 | 25.6821 | 0 | 25.6821 | 26.8378 | 0 | 26.8378 | 28.0455 | 0 | 28.0455 | 29.3075 | 0 | 29.3075
|  | 15.7581 | 0 | 15.7581 | 15.4024 | 0 | 15.4024 | 16.0955 | 0 | 16.0955 | 16.8198 | 0 | 16.8198 | 17.5767 | 0 | 17.5767 | 18.3676 | 0 | 18.3676 | 19.1942 | 0 | 19.1942 | 20.0579 | 0 | 20.0579 | 20.9605 | 0 | 20.9605 | 21.9038 | 0 | 21.9038 | 22.8894 | 0 | 22.8894 | 23.9194 | 0 | 23.9194 | 24.9958 | 0 | 24.9958 | 26.1206 | 0 | 26.1206 | 27.2961 | 0 | 27.2961
|  | 15.3369 | 0 | 15.3369 | 14.9907 | 0 | 14.9907 | 15.6653 | 0 | 15.6653 | 16.3702 | 0 | 16.3702 | 17.1069 | 0 | 17.1069 | 17.8767 | 0 | 17.8767 | 18.6811 | 0 | 18.6811 | 19.5218 | 0 | 19.5218 | 20.4003 | 0 | 20.4003 | 21.3183 | 0 | 21.3183 | 22.2776 | 0 | 22.2776 | 23.2801 | 0 | 23.2801 | 24.3277 | 0 | 24.3277 | 25.4224 | 0 | 25.4224 | 26.5664 | 0 | 26.5664
|  | 13.805 | 0 | 13.805 | 13.4934 | 0 | 13.4934 | 14.1006 | 0 | 14.1006 | 14.7351 | 0 | 14.7351 | 15.3982 | 0 | 15.3982 | 16.0911 | 0 | 16.0911 | 16.8152 | 0 | 16.8152 | 17.5719 | 0 | 17.5719 | 18.3627 | 0 | 18.3627 | 19.189 | 0 | 19.189 | 20.0525 | 0 | 20.0525 | 20.9548 | 0 | 20.9548 | 21.8978 | 0 | 21.8978 | 22.8832 | 0 | 22.8832 | 23.913 | 0 | 23.913
|  | 12.015 | 0 | 12.015 | 11.7438 | 0 | 11.7438 | 12.2723 | 0 | 12.2723 | 12.8245 | 0 | 12.8245 | 13.4016 | 0 | 13.4016 | 14.0047 | 0 | 14.0047 | 14.6349 | 0 | 14.6349 | 15.2935 | 0 | 15.2935 | 15.9817 | 0 | 15.9817 | 16.7009 | 0 | 16.7009 | 17.4524 | 0 | 17.4524 | 18.2377 | 0 | 18.2377 | 19.0584 | 0 | 19.0584 | 19.9161 | 0 | 19.9161 | 20.8123 | 0 | 20.8123
|  | 10.9118 | 0 | 10.9118 | 10.6655 | 0 | 10.6655 | 11.1455 | 0 | 11.1455 | 11.647 | 0 | 11.647 | 12.1711 | 0 | 12.1711 | 12.7188 | 0 | 12.7188 | 13.2912 | 0 | 13.2912 | 13.8893 | 0 | 13.8893 | 14.5143 | 0 | 14.5143 | 15.1674 | 0 | 15.1674 | 15.85 | 0 | 15.85 | 16.5632 | 0 | 16.5632 | 17.3086 | 0 | 17.3086 | 18.0874 | 0 | 18.0874 | 18.9014 | 0 | 18.9014
|  | 11.0991 | 0 | 11.0991 | 10.8485 | 0 | 10.8485 | 11.3367 | 0 | 11.3367 | 11.8469 | 0 | 11.8469 | 12.38 | 0 | 12.38 | 12.9371 | 0 | 12.9371 | 13.5193 | 0 | 13.5193 | 14.1276 | 0 | 14.1276 | 14.7634 | 0 | 14.7634 | 15.4277 | 0 | 15.4277 | 16.122 | 0 | 16.122 | 16.8475 | 0 | 16.8475 | 17.6056 | 0 | 17.6056 | 18.3978 | 0 | 18.3978 | 19.2257 | 0 | 19.2257
|  | 11.2185 | 0 | 11.2185 | 10.9653 | 0 | 10.9653 | 11.4587 | 0 | 11.4587 | 11.9743 | 0 | 11.9743 | 12.5132 | 0 | 12.5132 | 13.0763 | 0 | 13.0763 | 13.6647 | 0 | 13.6647 | 14.2796 | 0 | 14.2796 | 14.9222 | 0 | 14.9222 | 15.5937 | 0 | 15.5937 | 16.2954 | 0 | 16.2954 | 17.0287 | 0 | 17.0287 | 17.795 | 0 | 17.795 | 18.5958 | 0 | 18.5958 | 19.4326 | 0 | 19.4326
|  | 11.7018 | 0 | 11.7018 | 11.4376 | 0 | 11.4376 | 11.9523 | 0 | 11.9523 | 12.4902 | 0 | 12.4902 | 13.0522 | 0 | 13.0522 | 13.6396 | 0 | 13.6396 | 14.2534 | 0 | 14.2534 | 14.8948 | 0 | 14.8948 | 15.565 | 0 | 15.565 | 16.2655 | 0 | 16.2655 | 16.9974 | 0 | 16.9974 | 17.7623 | 0 | 17.7623 | 18.5616 | 0 | 18.5616 | 19.3969 | 0 | 19.3969 | 20.2697 | 0 | 20.2697
|  | 14.6644 | 0 | 14.6644 | 14.3335 | 0 | 14.3335 | 14.9785 | 0 | 14.9785 | 15.6525 | 0 | 15.6525 | 16.3569 | 0 | 16.3569 | 17.0929 | 0 | 17.0929 | 17.8621 | 0 | 17.8621 | 18.6659 | 0 | 18.6659 | 19.5058 | 0 | 19.5058 | 20.3836 | 0 | 20.3836 | 21.3009 | 0 | 21.3009 | 22.2594 | 0 | 22.2594 | 23.2611 | 0 | 23.2611 | 24.3078 | 0 | 24.3078 | 25.4017 | 0 | 25.4017
|  | 15.4955 | 0 | 15.4955 | 15.1457 | 0 | 15.1457 | 15.8273 | 0 | 15.8273 | 16.5395 | 0 | 16.5395 | 17.2838 | 0 | 17.2838 | 18.0615 | 0 | 18.0615 | 18.8743 | 0 | 18.8743 | 19.7236 | 0 | 19.7236 | 20.6112 | 0 | 20.6112 | 21.5387 | 0 | 21.5387 | 22.508 | 0 | 22.508 | 23.5208 | 0 | 23.5208 | 24.5793 | 0 | 24.5793 | 25.6853 | 0 | 25.6853 | 26.8412 | 0 | 26.8412
|  | 15.5505 | 0 | 15.5505 | 15.1995 | 0 | 15.1995 | 15.8835 | 0 | 15.8835 | 16.5983 | 0 | 16.5983 | 17.3452 | 0 | 17.3452 | 18.1257 | 0 | 18.1257 | 18.9414 | 0 | 18.9414 | 19.7937 | 0 | 19.7937 | 20.6844 | 0 | 20.6844 | 21.6152 | 0 | 21.6152 | 22.5879 | 0 | 22.5879 | 23.6044 | 0 | 23.6044 | 24.6666 | 0 | 24.6666 | 25.7766 | 0 | 25.7766 | 26.9365 | 0 | 26.9365
|  | 15.0466 | 0 | 15.0466 | 14.707 | 0 | 14.707 | 15.3688 | 0 | 15.3688 | 16.0604 | 0 | 16.0604 | 16.7831 | 0 | 16.7831 | 17.5383 | 0 | 17.5383 | 18.3276 | 0 | 18.3276 | 19.1523 | 0 | 19.1523 | 20.0142 | 0 | 20.0142 | 20.9148 | 0 | 20.9148 | 21.856 | 0 | 21.856 | 22.8395 | 0 | 22.8395 | 23.8673 | 0 | 23.8673 | 24.9413 | 0 | 24.9413 | 26.0636 | 0 | 26.0636
|  | 15.4428 | 0 | 15.4428 | 15.0943 | 0 | 15.0943 | 15.7735 | 0 | 15.7735 | 16.4833 | 0 | 16.4833 | 17.2251 | 0 | 17.2251 | 18.0002 | 0 | 18.0002 | 18.8102 | 0 | 18.8102 | 19.6567 | 0 | 19.6567 | 20.5412 | 0 | 20.5412 | 21.4656 | 0 | 21.4656 | 22.4315 | 0 | 22.4315 | 23.4409 | 0 | 23.4409 | 24.4958 | 0 | 24.4958 | 25.5981 | 0 | 25.5981 | 26.75 | 0 | 26.75
|  | 14.9698 | 0 | 14.9698 | 14.6319 | 0 | 14.6319 | 15.2903 | 0 | 15.2903 | 15.9784 | 0 | 15.9784 | 16.6974 | 0 | 16.6974 | 17.4488 | 0 | 17.4488 | 18.234 | 0 | 18.234 | 19.0545 | 0 | 19.0545 | 19.912 | 0 | 19.912 | 20.808 | 0 | 20.808 | 21.7444 | 0 | 21.7444 | 22.7228 | 0 | 22.7228 | 23.7454 | 0 | 23.7454 | 24.8139 | 0 | 24.8139 | 25.9305 | 0 | 25.9305
|  | 14.9511 | 0 | 14.9511 | 14.6137 | 0 | 14.6137 | 15.2713 | 0 | 15.2713 | 15.9585 | 0 | 15.9585 | 16.6766 | 0 | 16.6766 | 17.4271 | 0 | 17.4271 | 18.2113 | 0 | 18.2113 | 19.0308 | 0 | 19.0308 | 19.8872 | 0 | 19.8872 | 20.7821 | 0 | 20.7821 | 21.7173 | 0 | 21.7173 | 22.6946 | 0 | 22.6946 | 23.7158 | 0 | 23.7158 | 24.7831 | 0 | 24.7831 | 25.8983 | 0 | 25.8983
|  | 14.4319 | 0 | 14.4319 | 14.1061 | 0 | 14.1061 | 14.7409 | 0 | 14.7409 | 15.4042 | 0 | 15.4042 | 16.0974 | 0 | 16.0974 | 16.8218 | 0 | 16.8218 | 17.5788 | 0 | 17.5788 | 18.3698 | 0 | 18.3698 | 19.1965 | 0 | 19.1965 | 20.0603 | 0 | 20.0603 | 20.963 | 0 | 20.963 | 21.9064 | 0 | 21.9064 | 22.8921 | 0 | 22.8921 | 23.9223 | 0 | 23.9223 | 24.9988 | 0 | 24.9988
|  | 13.7359 | 0 | 13.7359 | 13.4258 | 0 | 13.4258 | 14.03 | 0 | 14.03 | 14.6613 | 0 | 14.6613 | 15.3211 | 0 | 15.3211 | 16.0106 | 0 | 16.0106 | 16.731 | 0 | 16.731 | 17.4839 | 0 | 17.4839 | 18.2707 | 0 | 18.2707 | 19.0929 | 0 | 19.0929 | 19.9521 | 0 | 19.9521 | 20.8499 | 0 | 20.8499 | 21.7882 | 0 | 21.7882 | 22.7686 | 0 | 22.7686 | 23.7932 | 0 | 23.7932
|  | 13.5411 | 0 | 13.5411 | 13.2355 | 0 | 13.2355 | 13.8311 | 0 | 13.8311 | 14.4535 | 0 | 14.4535 | 15.1039 | 0 | 15.1039 | 15.7835 | 0 | 15.7835 | 16.4938 | 0 | 16.4938 | 17.236 | 0 | 17.236 | 18.0116 | 0 | 18.0116 | 18.8222 | 0 | 18.8222 | 19.6692 | 0 | 19.6692 | 20.5543 | 0 | 20.5543 | 21.4792 | 0 | 21.4792 | 22.4458 | 0 | 22.4458 | 23.4558 | 0 | 23.4558
|  | 14.988 | 0 | 14.988 | 14.6497 | 0 | 14.6497 | 15.3089 | 0 | 15.3089 | 15.9978 | 0 | 15.9978 | 16.7177 | 0 | 16.7177 | 17.47 | 0 | 17.47 | 18.2561 | 0 | 18.2561 | 19.0777 | 0 | 19.0777 | 19.9362 | 0 | 19.9362 | 20.8333 | 0 | 20.8333 | 21.7708 | 0 | 21.7708 | 22.7505 | 0 | 22.7505 | 23.7742 | 0 | 23.7742 | 24.8441 | 0 | 24.8441 | 25.9621 | 0 | 25.9621
|  | 15.4653 | 0 | 15.4653 | 15.1162 | 0 | 15.1162 | 15.7965 | 0 | 15.7965 | 16.5073 | 0 | 16.5073 | 17.2501 | 0 | 17.2501 | 18.0264 | 0 | 18.0264 | 18.8376 | 0 | 18.8376 | 19.6853 | 0 | 19.6853 | 20.5711 | 0 | 20.5711 | 21.4968 | 0 | 21.4968 | 22.4642 | 0 | 22.4642 | 23.4751 | 0 | 23.4751 | 24.5314 | 0 | 24.5314 | 25.6354 | 0 | 25.6354 | 26.7889 | 0 | 26.7889
|  | 15.1212 | 0 | 15.1212 | 14.7799 | 0 | 14.7799 | 15.445 | 0 | 15.445 | 16.14 | 0 | 16.14 | 16.8663 | 0 | 16.8663 | 17.6253 | 0 | 17.6253 | 18.4184 | 0 | 18.4184 | 19.2472 | 0 | 19.2472 | 20.1134 | 0 | 20.1134 | 21.0185 | 0 | 21.0185 | 21.9643 | 0 | 21.9643 | 22.9527 | 0 | 22.9527 | 23.9856 | 0 | 23.9856 | 25.0649 | 0 | 25.0649 | 26.1928 | 0 | 26.1928
|  | 15.999 | 0 | 15.999 | 15.6379 | 0 | 15.6379 | 16.3416 | 0 | 16.3416 | 17.077 | 0 | 17.077 | 17.8455 | 0 | 17.8455 | 18.6485 | 0 | 18.6485 | 19.4877 | 0 | 19.4877 | 20.3646 | 0 | 20.3646 | 21.281 | 0 | 21.281 | 22.2387 | 0 | 22.2387 | 23.2394 | 0 | 23.2394 | 24.2852 | 0 | 24.2852 | 25.378 | 0 | 25.378 | 26.52 | 0 | 26.52 | 27.7134 | 0 | 27.7134
|  | 15.6685 | 0 | 15.6685 | 15.3149 | 0 | 15.3149 | 16.004 | 0 | 16.004 | 16.7242 | 0 | 16.7242 | 17.4768 | 0 | 17.4768 | 18.2633 | 0 | 18.2633 | 19.0851 | 0 | 19.0851 | 19.9439 | 0 | 19.9439 | 20.8414 | 0 | 20.8414 | 21.7793 | 0 | 21.7793 | 22.7594 | 0 | 22.7594 | 23.7835 | 0 | 23.7835 | 24.8538 | 0 | 24.8538 | 25.9722 | 0 | 25.9722 | 27.141 | 0 | 27.141
|  | 14.7878 | 0 | 14.7878 | 14.454 | 0 | 14.454 | 15.1045 | 0 | 15.1045 | 15.7842 | 0 | 15.7842 | 16.4944 | 0 | 16.4944 | 17.2367 | 0 | 17.2367 | 18.0123 | 0 | 18.0123 | 18.8229 | 0 | 18.8229 | 19.6699 | 0 | 19.6699 | 20.5551 | 0 | 20.5551 | 21.4801 | 0 | 21.4801 | 22.4467 | 0 | 22.4467 | 23.4568 | 0 | 23.4568 | 24.5123 | 0 | 24.5123 | 25.6154 | 0 | 25.6154
|  | 13.7898 | 0 | 13.7898 | 13.4785 | 0 | 13.4785 | 14.0851 | 0 | 14.0851 | 14.7189 | 0 | 14.7189 | 15.3812 | 0 | 15.3812 | 16.0734 | 0 | 16.0734 | 16.7967 | 0 | 16.7967 | 17.5526 | 0 | 17.5526 | 18.3424 | 0 | 18.3424 | 19.1678 | 0 | 19.1678 | 20.0304 | 0 | 20.0304 | 20.9317 | 0 | 20.9317 | 21.8737 | 0 | 21.8737 | 22.858 | 0 | 22.858 | 23.8866 | 0 | 23.8866
|  | 12.5361 | 0 | 12.5361 | 12.2531 | 0 | 12.2531 | 12.8045 | 0 | 12.8045 | 13.3807 | 0 | 13.3807 | 13.9828 | 0 | 13.9828 | 14.6121 | 0 | 14.6121 | 15.2696 | 0 | 15.2696 | 15.9567 | 0 | 15.9567 | 16.6748 | 0 | 16.6748 | 17.4252 | 0 | 17.4252 | 18.2093 | 0 | 18.2093 | 19.0287 | 0 | 19.0287 | 19.885 | 0 | 19.885 | 20.7798 | 0 | 20.7798 | 21.7149 | 0 | 21.7149
|  | 10.8602 | 0 | 10.8602 | 10.6151 | 0 | 10.6151 | 11.0928 | 0 | 11.0928 | 11.592 | 0 | 11.592 | 12.1136 | 0 | 12.1136 | 12.6587 | 0 | 12.6587 | 13.2284 | 0 | 13.2284 | 13.8236 | 0 | 13.8236 | 14.4457 | 0 | 14.4457 | 15.0958 | 0 | 15.0958 | 15.7751 | 0 | 15.7751 | 16.485 | 0 | 16.485 | 17.2268 | 0 | 17.2268 | 18.002 | 0 | 18.002 | 18.8121 | 0 | 18.8121
|  | 10.4306 | 0 | 10.4306 | 10.1952 | 0 | 10.1952 | 10.654 | 0 | 10.654 | 11.1334 | 0 | 11.1334 | 11.6344 | 0 | 11.6344 | 12.1579 | 0 | 12.1579 | 12.7051 | 0 | 12.7051 | 13.2768 | 0 | 13.2768 | 13.8742 | 0 | 13.8742 | 14.4986 | 0 | 14.4986 | 15.151 | 0 | 15.151 | 15.8328 | 0 | 15.8328 | 16.5453 | 0 | 16.5453 | 17.2898 | 0 | 17.2898 | 18.0679 | 0 | 18.0679
|  | 9.4841 | 0 | 9.4841 | 9.27 | 0 | 9.27 | 9.6872 | 0 | 9.6872 | 10.1231 | 0 | 10.1231 | 10.5786 | 0 | 10.5786 | 11.0547 | 0 | 11.0547 | 11.5521 | 0 | 11.5521 | 12.072 | 0 | 12.072 | 12.6152 | 0 | 12.6152 | 13.1829 | 0 | 13.1829 | 13.7761 | 0 | 13.7761 | 14.3961 | 0 | 14.3961 | 15.0439 | 0 | 15.0439 | 15.7209 | 0 | 15.7209 | 16.4283 | 0 | 16.4283
|  | 8.6717 | 0 | 8.6717 | 8.476 | 0 | 8.476 | 8.8574 | 0 | 8.8574 | 9.256 | 0 | 9.256 | 9.6725 | 0 | 9.6725 | 10.1078 | 0 | 10.1078 | 10.5626 | 0 | 10.5626 | 11.0379 | 0 | 11.0379 | 11.5346 | 0 | 11.5346 | 12.0537 | 0 | 12.0537 | 12.5961 | 0 | 12.5961 | 13.1629 | 0 | 13.1629 | 13.7553 | 0 | 13.7553 | 14.3743 | 0 | 14.3743 | 15.0211 | 0 | 15.0211
|  | 9.1755 | 0 | 9.1755 | 8.9684 | 0 | 8.9684 | 9.372 | 0 | 9.372 | 9.7937 | 0 | 9.7937 | 10.2344 | 0 | 10.2344 | 10.695 | 0 | 10.695 | 11.1763 | 0 | 11.1763 | 11.6792 | 0 | 11.6792 | 12.2048 | 0 | 12.2048 | 12.754 | 0 | 12.754 | 13.3279 | 0 | 13.3279 | 13.9277 | 0 | 13.9277 | 14.5544 | 0 | 14.5544 | 15.2094 | 0 | 15.2094 | 15.8938 | 0 | 15.8938
|  | 9.8977 | 0 | 9.8977 | 9.6743 | 0 | 9.6743 | 10.1096 | 0 | 10.1096 | 10.5645 | 0 | 10.5645 | 11.0399 | 0 | 11.0399 | 11.5367 | 0 | 11.5367 | 12.0559 | 0 | 12.0559 | 12.5984 | 0 | 12.5984 | 13.1653 | 0 | 13.1653 | 13.7578 | 0 | 13.7578 | 14.3769 | 0 | 14.3769 | 15.0238 | 0 | 15.0238 | 15.6999 | 0 | 15.6999 | 16.4064 | 0 | 16.4064 | 17.1447 | 0 | 17.1447
|  | 10.427 | 0 | 10.427 | 10.1917 | 0 | 10.1917 | 10.6503 | 0 | 10.6503 | 11.1296 | 0 | 11.1296 | 11.6304 | 0 | 11.6304 | 12.1538 | 0 | 12.1538 | 12.7007 | 0 | 12.7007 | 13.2722 | 0 | 13.2722 | 13.8695 | 0 | 13.8695 | 14.4936 | 0 | 14.4936 | 15.1458 | 0 | 15.1458 | 15.8274 | 0 | 15.8274 | 16.5396 | 0 | 16.5396 | 17.2839 | 0 | 17.2839 | 18.0616 | 0 | 18.0616
|  | 12.0332 | 0 | 12.0332 | 11.7616 | 0 | 11.7616 | 12.2909 | 0 | 12.2909 | 12.844 | 0 | 12.844 | 13.4219 | 0 | 13.4219 | 14.0259 | 0 | 14.0259 | 14.6571 | 0 | 14.6571 | 15.3167 | 0 | 15.3167 | 16.0059 | 0 | 16.0059 | 16.7262 | 0 | 16.7262 | 17.4788 | 0 | 17.4788 | 18.2654 | 0 | 18.2654 | 19.0873 | 0 | 19.0873 | 19.9463 | 0 | 19.9463 | 20.8439 | 0 | 20.8439
|  | 14.0623 | 0 | 14.0623 | 13.7449 | 0 | 13.7449 | 14.3635 | 0 | 14.3635 | 15.0098 | 0 | 15.0098 | 15.6853 | 0 | 15.6853 | 16.3911 | 0 | 16.3911 | 17.1287 | 0 | 17.1287 | 17.8995 | 0 | 17.8995 | 18.705 | 0 | 18.705 | 19.5467 | 0 | 19.5467 | 20.4263 | 0 | 20.4263 | 21.3455 | 0 | 21.3455 | 22.306 | 0 | 22.306 | 23.3098 | 0 | 23.3098 | 24.3587 | 0 | 24.3587
|  | 14.5015 | 0 | 14.5015 | 14.1742 | 0 | 14.1742 | 14.8121 | 0 | 14.8121 | 15.4786 | 0 | 15.4786 | 16.1751 | 0 | 16.1751 | 16.903 | 0 | 16.903 | 17.6637 | 0 | 17.6637 | 18.4585 | 0 | 18.4585 | 19.2891 | 0 | 19.2891 | 20.1572 | 0 | 20.1572 | 21.0642 | 0 | 21.0642 | 22.0121 | 0 | 22.0121 | 23.0027 | 0 | 23.0027 | 24.0378 | 0 | 24.0378 | 25.1195 | 0 | 25.1195
|  | 14.3783 | 0 | 14.3783 | 14.0538 | 0 | 14.0538 | 14.6862 | 0 | 14.6862 | 15.3471 | 0 | 15.3471 | 16.0377 | 0 | 16.0377 | 16.7594 | 0 | 16.7594 | 17.5136 | 0 | 17.5136 | 18.3017 | 0 | 18.3017 | 19.1253 | 0 | 19.1253 | 19.9859 | 0 | 19.9859 | 20.8853 | 0 | 20.8853 | 21.8251 | 0 | 21.8251 | 22.8072 | 0 | 22.8072 | 23.8336 | 0 | 23.8336 | 24.9061 | 0 | 24.9061
|  | 13.9558 | 0 | 13.9558 | 13.6408 | 0 | 13.6408 | 14.2546 | 0 | 14.2546 | 14.8961 | 0 | 14.8961 | 15.5664 | 0 | 15.5664 | 16.2669 | 0 | 16.2669 | 16.9989 | 0 | 16.9989 | 17.7639 | 0 | 17.7639 | 18.5632 | 0 | 18.5632 | 19.3986 | 0 | 19.3986 | 20.2715 | 0 | 20.2715 | 21.1837 | 0 | 21.1837 | 22.137 | 0 | 22.137 | 23.1332 | 0 | 23.1332 | 24.1742 | 0 | 24.1742
|  | 14.2701 | 0 | 14.2701 | 13.948 | 0 | 13.948 | 14.5757 | 0 | 14.5757 | 15.2316 | 0 | 15.2316 | 15.917 | 0 | 15.917 | 16.6333 | 0 | 16.6333 | 17.3818 | 0 | 17.3818 | 18.1639 | 0 | 18.1639 | 18.9813 | 0 | 18.9813 | 19.8355 | 0 | 19.8355 | 20.7281 | 0 | 20.7281 | 21.6608 | 0 | 21.6608 | 22.6356 | 0 | 22.6356 | 23.6542 | 0 | 23.6542 | 24.7186 | 0 | 24.7186
|  | 14.0134 | 0 | 14.0134 | 13.6971 | 0 | 13.6971 | 14.3135 | 0 | 14.3135 | 14.9576 | 0 | 14.9576 | 15.6307 | 0 | 15.6307 | 16.3341 | 0 | 16.3341 | 17.0691 | 0 | 17.0691 | 17.8372 | 0 | 17.8372 | 18.6399 | 0 | 18.6399 | 19.4787 | 0 | 19.4787 | 20.3552 | 0 | 20.3552 | 21.2712 | 0 | 21.2712 | 22.2284 | 0 | 22.2284 | 23.2287 | 0 | 23.2287 | 24.274 | 0 | 24.274
|  | 15.2968 | 0 | 15.2968 | 14.9515 | 0 | 14.9515 | 15.6243 | 0 | 15.6243 | 16.3274 | 0 | 16.3274 | 17.0622 | 0 | 17.0622 | 17.83 | 0 | 17.83 | 18.6323 | 0 | 18.6323 | 19.4708 | 0 | 19.4708 | 20.3469 | 0 | 20.3469 | 21.2626 | 0 | 21.2626 | 22.2194 | 0 | 22.2194 | 23.2192 | 0 | 23.2192 | 24.2641 | 0 | 24.2641 | 25.356 | 0 | 25.356 | 26.497 | 0 | 26.497
|  | 15.5949 | 0 | 15.5949 | 15.2429 | 0 | 15.2429 | 15.9289 | 0 | 15.9289 | 16.6457 | 0 | 16.6457 | 17.3947 | 0 | 17.3947 | 18.1775 | 0 | 18.1775 | 18.9955 | 0 | 18.9955 | 19.8503 | 0 | 19.8503 | 20.7435 | 0 | 20.7435 | 21.677 | 0 | 21.677 | 22.6524 | 0 | 22.6524 | 23.6718 | 0 | 23.6718 | 24.737 | 0 | 24.737 | 25.8502 | 0 | 25.8502 | 27.0135 | 0 | 27.0135
|  | 18.0247 | 0 | 18.0247 | 17.6179 | 0 | 17.6179 | 18.4107 | 0 | 18.4107 | 19.2392 | 0 | 19.2392 | 20.1049 | 0 | 20.1049 | 21.0097 | 0 | 21.0097 | 21.9551 | 0 | 21.9551 | 22.9431 | 0 | 22.9431 | 23.9755 | 0 | 23.9755 | 25.0544 | 0 | 25.0544 | 26.1819 | 0 | 26.1819 | 27.3601 | 0 | 27.3601 | 28.5913 | 0 | 28.5913 | 29.8779 | 0 | 29.8779 | 31.2224 | 0 | 31.2224
|  | 17.9688 | 0 | 17.9688 | 17.5632 | 0 | 17.5632 | 18.3536 | 0 | 18.3536 | 19.1795 | 0 | 19.1795 | 20.0425 | 0 | 20.0425 | 20.9445 | 0 | 20.9445 | 21.887 | 0 | 21.887 | 22.8719 | 0 | 22.8719 | 23.9011 | 0 | 23.9011 | 24.9767 | 0 | 24.9767 | 26.1006 | 0 | 26.1006 | 27.2751 | 0 | 27.2751 | 28.5025 | 0 | 28.5025 | 29.7851 | 0 | 29.7851 | 31.1255 | 0 | 31.1255
|  | 17.8389 | 0 | 17.8389 | 17.4363 | 0 | 17.4363 | 18.2209 | 0 | 18.2209 | 19.0408 | 0 | 19.0408 | 19.8977 | 0 | 19.8977 | 20.7931 | 0 | 20.7931 | 21.7288 | 0 | 21.7288 | 22.7066 | 0 | 22.7066 | 23.7284 | 0 | 23.7284 | 24.7961 | 0 | 24.7961 | 25.912 | 0 | 25.912 | 27.078 | 0 | 27.078 | 28.2965 | 0 | 28.2965 | 29.5699 | 0 | 29.5699 | 30.9005 | 0 | 30.9005
|  | 18.1063 | 0 | 18.1063 | 17.6977 | 0 | 17.6977 | 18.4941 | 0 | 18.4941 | 19.3263 | 0 | 19.3263 | 20.196 | 0 | 20.196 | 21.1048 | 0 | 21.1048 | 22.0545 | 0 | 22.0545 | 23.047 | 0 | 23.047 | 24.0841 | 0 | 24.0841 | 25.1679 | 0 | 25.1679 | 26.3004 | 0 | 26.3004 | 27.4839 | 0 | 27.4839 | 28.7207 | 0 | 28.7207 | 30.0131 | 0 | 30.0131 | 31.3637 | 0 | 31.3637
|  | 16.388 | 0 | 16.388 | 16.0181 | 0 | 16.0181 | 16.7389 | 0 | 16.7389 | 17.4921 | 0 | 17.4921 | 18.2793 | 0 | 18.2793 | 19.1019 | 0 | 19.1019 | 19.9614 | 0 | 19.9614 | 20.8597 | 0 | 20.8597 | 21.7984 | 0 | 21.7984 | 22.7793 | 0 | 22.7793 | 23.8044 | 0 | 23.8044 | 24.8756 | 0 | 24.8756 | 25.995 | 0 | 25.995 | 27.1648 | 0 | 27.1648 | 28.3872 | 0 | 28.3872
|  | 14.3433 | 0 | 14.3433 | 14.0196 | 0 | 14.0196 | 14.6504 | 0 | 14.6504 | 15.3097 | 0 | 15.3097 | 15.9987 | 0 | 15.9987 | 16.7186 | 0 | 16.7186 | 17.4709 | 0 | 17.4709 | 18.2571 | 0 | 18.2571 | 19.0787 | 0 | 19.0787 | 19.9372 | 0 | 19.9372 | 20.8344 | 0 | 20.8344 | 21.772 | 0 | 21.772 | 22.7517 | 0 | 22.7517 | 23.7755 | 0 | 23.7755 | 24.8454 | 0 | 24.8454
|  | 12.1286 | 0 | 12.1286 | 11.8549 | 0 | 11.8549 | 12.3883 | 0 | 12.3883 | 12.9458 | 0 | 12.9458 | 13.5284 | 0 | 13.5284 | 14.1372 | 0 | 14.1372 | 14.7733 | 0 | 14.7733 | 15.4381 | 0 | 15.4381 | 16.1328 | 0 | 16.1328 | 16.8588 | 0 | 16.8588 | 17.6175 | 0 | 17.6175 | 18.4103 | 0 | 18.4103 | 19.2387 | 0 | 19.2387 | 20.1045 | 0 | 20.1045 | 21.0092 | 0 | 21.0092
|  | 11.312 | 0 | 11.312 | 11.0567 | 0 | 11.0567 | 11.5542 | 0 | 11.5542 | 12.0742 | 0 | 12.0742 | 12.6175 | 0 | 12.6175 | 13.1853 | 0 | 13.1853 | 13.7787 | 0 | 13.7787 | 14.3987 | 0 | 14.3987 | 15.0466 | 0 | 15.0466 | 15.7237 | 0 | 15.7237 | 16.4313 | 0 | 16.4313 | 17.1707 | 0 | 17.1707 | 17.9434 | 0 | 17.9434 | 18.7508 | 0 | 18.7508 | 19.5946 | 0 | 19.5946
|  | 10.1279 | 0 | 10.1279 | 9.8993 | 0 | 9.8993 | 10.3448 | 0 | 10.3448 | 10.8103 | 0 | 10.8103 | 11.2968 | 0 | 11.2968 | 11.8051 | 0 | 11.8051 | 12.3364 | 0 | 12.3364 | 12.8915 | 0 | 12.8915 | 13.4716 | 0 | 13.4716 | 14.0778 | 0 | 14.0778 | 14.7113 | 0 | 14.7113 | 15.3734 | 0 | 15.3734 | 16.0652 | 0 | 16.0652 | 16.7881 | 0 | 16.7881 | 17.5436 | 0 | 17.5436
|  | 9.934 | 0 | 9.934 | 9.7098 | 0 | 9.7098 | 10.1467 | 0 | 10.1467 | 10.6033 | 0 | 10.6033 | 11.0805 | 0 | 11.0805 | 11.5791 | 0 | 11.5791 | 12.1002 | 0 | 12.1002 | 12.6447 | 0 | 12.6447 | 13.2137 | 0 | 13.2137 | 13.8083 | 0 | 13.8083 | 14.4297 | 0 | 14.4297 | 15.079 | 0 | 15.079 | 15.7575 | 0 | 15.7575 | 16.4666 | 0 | 16.4666 | 17.2076 | 0 | 17.2076
|  | 9.4444 | 0 | 9.4444 | 9.2312 | 0 | 9.2312 | 9.6466 | 0 | 9.6466 | 10.0807 | 0 | 10.0807 | 10.5344 | 0 | 10.5344 | 11.0084 | 0 | 11.0084 | 11.5038 | 0 | 11.5038 | 12.0215 | 0 | 12.0215 | 12.5624 | 0 | 12.5624 | 13.1277 | 0 | 13.1277 | 13.7185 | 0 | 13.7185 | 14.3358 | 0 | 14.3358 | 14.9809 | 0 | 14.9809 | 15.6551 | 0 | 15.6551 | 16.3596 | 0 | 16.3596
|  | 9.7177 | 0 | 9.7177 | 9.4983 | 0 | 9.4983 | 9.9258 | 0 | 9.9258 | 10.3724 | 0 | 10.3724 | 10.8392 | 0 | 10.8392 | 11.3269 | 0 | 11.3269 | 11.8367 | 0 | 11.8367 | 12.3693 | 0 | 12.3693 | 12.9259 | 0 | 12.9259 | 13.5076 | 0 | 13.5076 | 14.1154 | 0 | 14.1154 | 14.7506 | 0 | 14.7506 | 15.4144 | 0 | 15.4144 | 16.1081 | 0 | 16.1081 | 16.8329 | 0 | 16.8329
|  | 10.7437 | 0 | 10.7437 | 10.5012 | 0 | 10.5012 | 10.9738 | 0 | 10.9738 | 11.4676 | 0 | 11.4676 | 11.9836 | 0 | 11.9836 | 12.5229 | 0 | 12.5229 | 13.0864 | 0 | 13.0864 | 13.6753 | 0 | 13.6753 | 14.2907 | 0 | 14.2907 | 14.9338 | 0 | 14.9338 | 15.6058 | 0 | 15.6058 | 16.3081 | 0 | 16.3081 | 17.042 | 0 | 17.042 | 17.8088 | 0 | 17.8088 | 18.6102 | 0 | 18.6102
|  | 13.3895 | 0 | 13.3895 | 13.0873 | 0 | 13.0873 | 13.6762 | 0 | 13.6762 | 14.2917 | 0 | 14.2917 | 14.9348 | 0 | 14.9348 | 15.6068 | 0 | 15.6068 | 16.3092 | 0 | 16.3092 | 17.0431 | 0 | 17.0431 | 17.81 | 0 | 17.81 | 18.6115 | 0 | 18.6115 | 19.449 | 0 | 19.449 | 20.3242 | 0 | 20.3242 | 21.2388 | 0 | 21.2388 | 22.1945 | 0 | 22.1945 | 23.1933 | 0 | 23.1933
|  | 14.828 | 0 | 14.828 | 14.4933 | 0 | 14.4933 | 15.1455 | 0 | 15.1455 | 15.8271 | 0 | 15.8271 | 16.5393 | 0 | 16.5393 | 17.2835 | 0 | 17.2835 | 18.0613 | 0 | 18.0613 | 18.8741 | 0 | 18.8741 | 19.7234 | 0 | 19.7234 | 20.611 | 0 | 20.611 | 21.5384 | 0 | 21.5384 | 22.5077 | 0 | 22.5077 | 23.5205 | 0 | 23.5205 | 24.5789 | 0 | 24.5789 | 25.685 | 0 | 25.685
|  | 13.8062 | 0 | 13.8062 | 13.4946 | 0 | 13.4946 | 14.1018 | 0 | 14.1018 | 14.7364 | 0 | 14.7364 | 15.3996 | 0 | 15.3996 | 16.0925 | 0 | 16.0925 | 16.8167 | 0 | 16.8167 | 17.5735 | 0 | 17.5735 | 18.3643 | 0 | 18.3643 | 19.1906 | 0 | 19.1906 | 20.0542 | 0 | 20.0542 | 20.9567 | 0 | 20.9567 | 21.8997 | 0 | 21.8997 | 22.8852 | 0 | 22.8852 | 23.915 | 0 | 23.915
|  | 14.4212 | 0 | 14.4212 | 14.0957 | 0 | 14.0957 | 14.73 | 0 | 14.73 | 15.3929 | 0 | 15.3929 | 16.0856 | 0 | 16.0856 | 16.8094 | 0 | 16.8094 | 17.5658 | 0 | 17.5658 | 18.3563 | 0 | 18.3563 | 19.1823 | 0 | 19.1823 | 20.0455 | 0 | 20.0455 | 20.9476 | 0 | 20.9476 | 21.8902 | 0 | 21.8902 | 22.8753 | 0 | 22.8753 | 23.9047 | 0 | 23.9047 | 24.9804 | 0 | 24.9804
|  | 13.6324 | 0 | 13.6324 | 13.3247 | 0 | 13.3247 | 13.9243 | 0 | 13.9243 | 14.5509 | 0 | 14.5509 | 15.2057 | 0 | 15.2057 | 15.8899 | 0 | 15.8899 | 16.605 | 0 | 16.605 | 17.3522 | 0 | 17.3522 | 18.133 | 0 | 18.133 | 18.949 | 0 | 18.949 | 19.8017 | 0 | 19.8017 | 20.6928 | 0 | 20.6928 | 21.624 | 0 | 21.624 | 22.597 | 0 | 22.597 | 23.6139 | 0 | 23.6139
|  | 12.1143 | 0 | 12.1143 | 11.8409 | 0 | 11.8409 | 12.3737 | 0 | 12.3737 | 12.9305 | 0 | 12.9305 | 13.5124 | 0 | 13.5124 | 14.1205 | 0 | 14.1205 | 14.7559 | 0 | 14.7559 | 15.4199 | 0 | 15.4199 | 16.1138 | 0 | 16.1138 | 16.8389 | 0 | 16.8389 | 17.5967 | 0 | 17.5967 | 18.3885 | 0 | 18.3885 | 19.216 | 0 | 19.216 | 20.0807 | 0 | 20.0807 | 20.9844 | 0 | 20.9844
|  | 12.3276 | 0 | 12.3276 | 12.0494 | 0 | 12.0494 | 12.5916 | 0 | 12.5916 | 13.1582 | 0 | 13.1582 | 13.7504 | 0 | 13.7504 | 14.3691 | 0 | 14.3691 | 15.0157 | 0 | 15.0157 | 15.6914 | 0 | 15.6914 | 16.3976 | 0 | 16.3976 | 17.1355 | 0 | 17.1355 | 17.9065 | 0 | 17.9065 | 18.7123 | 0 | 18.7123 | 19.5544 | 0 | 19.5544 | 20.4343 | 0 | 20.4343 | 21.3539 | 0 | 21.3539
|  | 12.6182 | 0 | 12.6182 | 12.3334 | 0 | 12.3334 | 12.8884 | 0 | 12.8884 | 13.4684 | 0 | 13.4684 | 14.0745 | 0 | 14.0745 | 14.7078 | 0 | 14.7078 | 15.3697 | 0 | 15.3697 | 16.0613 | 0 | 16.0613 | 16.7841 | 0 | 16.7841 | 17.5394 | 0 | 17.5394 | 18.3286 | 0 | 18.3286 | 19.1534 | 0 | 19.1534 | 20.0153 | 0 | 20.0153 | 20.916 | 0 | 20.916 | 21.8572 | 0 | 21.8572
|  | 13.3231 | 0 | 13.3231 | 13.0224 | 0 | 13.0224 | 13.6084 | 0 | 13.6084 | 14.2208 | 0 | 14.2208 | 14.8607 | 0 | 14.8607 | 15.5295 | 0 | 15.5295 | 16.2283 | 0 | 16.2283 | 16.9586 | 0 | 16.9586 | 17.7217 | 0 | 17.7217 | 18.5192 | 0 | 18.5192 | 19.3526 | 0 | 19.3526 | 20.2234 | 0 | 20.2234 | 21.1335 | 0 | 21.1335 | 22.0845 | 0 | 22.0845 | 23.0783 | 0 | 23.0783
|  | 13.9893 | 0 | 13.9893 | 13.6735 | 0 | 13.6735 | 14.2889 | 0 | 14.2889 | 14.9319 | 0 | 14.9319 | 15.6038 | 0 | 15.6038 | 16.306 | 0 | 16.306 | 17.0397 | 0 | 17.0397 | 17.8065 | 0 | 17.8065 | 18.6078 | 0 | 18.6078 | 19.4452 | 0 | 19.4452 | 20.3202 | 0 | 20.3202 | 21.2346 | 0 | 21.2346 | 22.1902 | 0 | 22.1902 | 23.1887 | 0 | 23.1887 | 24.2322 | 0 | 24.2322
|  | 15.7024 | 0 | 15.7024 | 15.348 | 0 | 15.348 | 16.0386 | 0 | 16.0386 | 16.7604 | 0 | 16.7604 | 17.5146 | 0 | 17.5146 | 18.3028 | 0 | 18.3028 | 19.1264 | 0 | 19.1264 | 19.9871 | 0 | 19.9871 | 20.8865 | 0 | 20.8865 | 21.8264 | 0 | 21.8264 | 22.8086 | 0 | 22.8086 | 23.8349 | 0 | 23.8349 | 24.9075 | 0 | 24.9075 | 26.0284 | 0 | 26.0284 | 27.1996 | 0 | 27.1996
|  | 17.6947 | 0 | 17.6947 | 17.2953 | 0 | 17.2953 | 18.0736 | 0 | 18.0736 | 18.8869 | 0 | 18.8869 | 19.7368 | 0 | 19.7368 | 20.6249 | 0 | 20.6249 | 21.5531 | 0 | 21.5531 | 22.523 | 0 | 22.523 | 23.5365 | 0 | 23.5365 | 24.5956 | 0 | 24.5956 | 25.7024 | 0 | 25.7024 | 26.859 | 0 | 26.859 | 28.0677 | 0 | 28.0677 | 29.3307 | 0 | 29.3307 | 30.6506 | 0 | 30.6506
|  | 17.9849 | 0 | 17.9849 | 17.579 | 0 | 17.579 | 18.37 | 0 | 18.37 | 19.1967 | 0 | 19.1967 | 20.0605 | 0 | 20.0605 | 20.9633 | 0 | 20.9633 | 21.9066 | 0 | 21.9066 | 22.8924 | 0 | 22.8924 | 23.9226 | 0 | 23.9226 | 24.9991 | 0 | 24.9991 | 26.124 | 0 | 26.124 | 27.2996 | 0 | 27.2996 | 28.5281 | 0 | 28.5281 | 29.8119 | 0 | 29.8119 | 31.1534 | 0 | 31.1534
|  | 16.9815 | 0 | 16.9815 | 16.5982 | 0 | 16.5982 | 17.3451 | 0 | 17.3451 | 18.1256 | 0 | 18.1256 | 18.9413 | 0 | 18.9413 | 19.7936 | 0 | 19.7936 | 20.6844 | 0 | 20.6844 | 21.6152 | 0 | 21.6152 | 22.5878 | 0 | 22.5878 | 23.6043 | 0 | 23.6043 | 24.6665 | 0 | 24.6665 | 25.7765 | 0 | 25.7765 | 26.9364 | 0 | 26.9364 | 28.1486 | 0 | 28.1486 | 29.4152 | 0 | 29.4152
|  | 17.7793 | 0 | 17.7793 | 17.378 | 0 | 17.378 | 18.16 | 0 | 18.16 | 18.9772 | 0 | 18.9772 | 19.8312 | 0 | 19.8312 | 20.7236 | 0 | 20.7236 | 21.6561 | 0 | 21.6561 | 22.6307 | 0 | 22.6307 | 23.649 | 0 | 23.649 | 24.7133 | 0 | 24.7133 | 25.8253 | 0 | 25.8253 | 26.9875 | 0 | 26.9875 | 28.2019 | 0 | 28.2019 | 29.471 | 0 | 29.471 | 30.7972 | 0 | 30.7972
|  | 16.7405 | 0 | 16.7405 | 16.3626 | 0 | 16.3626 | 17.0989 | 0 | 17.0989 | 17.8684 | 0 | 17.8684 | 18.6725 | 0 | 18.6725 | 19.5127 | 0 | 19.5127 | 20.3908 | 0 | 20.3908 | 21.3084 | 0 | 21.3084 | 22.2673 | 0 | 22.2673 | 23.2693 | 0 | 23.2693 | 24.3164 | 0 | 24.3164 | 25.4106 | 0 | 25.4106 | 26.5541 | 0 | 26.5541 | 27.7491 | 0 | 27.7491 | 28.9978 | 0 | 28.9978
|  | 14.4968 | 0 | 14.4968 | 14.1696 | 0 | 14.1696 | 14.8073 | 0 | 14.8073 | 15.4736 | 0 | 15.4736 | 16.1699 | 0 | 16.1699 | 16.8975 | 0 | 16.8975 | 17.6579 | 0 | 17.6579 | 18.4525 | 0 | 18.4525 | 19.2829 | 0 | 19.2829 | 20.1506 | 0 | 20.1506 | 21.0574 | 0 | 21.0574 | 22.005 | 0 | 22.005 | 22.9952 | 0 | 22.9952 | 24.03 | 0 | 24.03 | 25.1113 | 0 | 25.1113
|  | 12.0454 | 0 | 12.0454 | 11.7736 | 0 | 11.7736 | 12.3034 | 0 | 12.3034 | 12.857 | 0 | 12.857 | 13.4356 | 0 | 13.4356 | 14.0402 | 0 | 14.0402 | 14.672 | 0 | 14.672 | 15.3322 | 0 | 15.3322 | 16.0222 | 0 | 16.0222 | 16.7432 | 0 | 16.7432 | 17.4966 | 0 | 17.4966 | 18.284 | 0 | 18.284 | 19.1068 | 0 | 19.1068 | 19.9666 | 0 | 19.9666 | 20.8651 | 0 | 20.8651
|  | 11.404 | 0 | 11.404 | 11.1466 | 0 | 11.1466 | 11.6482 | 0 | 11.6482 | 12.1724 | 0 | 12.1724 | 12.7201 | 0 | 12.7201 | 13.2925 | 0 | 13.2925 | 13.8907 | 0 | 13.8907 | 14.5158 | 0 | 14.5158 | 15.169 | 0 | 15.169 | 15.8516 | 0 | 15.8516 | 16.5649 | 0 | 16.5649 | 17.3103 | 0 | 17.3103 | 18.0893 | 0 | 18.0893 | 18.9033 | 0 | 18.9033 | 19.754 | 0 | 19.754
|  | 10.7275 | 0 | 10.7275 | 10.4854 | 0 | 10.4854 | 10.9572 | 0 | 10.9572 | 11.4503 | 0 | 11.4503 | 11.9656 | 0 | 11.9656 | 12.504 | 0 | 12.504 | 13.0667 | 0 | 13.0667 | 13.6547 | 0 | 13.6547 | 14.2692 | 0 | 14.2692 | 14.9113 | 0 | 14.9113 | 15.5823 | 0 | 15.5823 | 16.2835 | 0 | 16.2835 | 17.0163 | 0 | 17.0163 | 17.782 | 0 | 17.782 | 18.5822 | 0 | 18.5822
|  | 10.3351 | 0 | 10.3351 | 10.1018 | 0 | 10.1018 | 10.5564 | 0 | 10.5564 | 11.0315 | 0 | 11.0315 | 11.5279 | 0 | 11.5279 | 12.0466 | 0 | 12.0466 | 12.5887 | 0 | 12.5887 | 13.1552 | 0 | 13.1552 | 13.7472 | 0 | 13.7472 | 14.3658 | 0 | 14.3658 | 15.0123 | 0 | 15.0123 | 15.6879 | 0 | 15.6879 | 16.3938 | 0 | 16.3938 | 17.1315 | 0 | 17.1315 | 17.9024 | 0 | 17.9024
|  | 9.6346 | 0 | 9.6346 | 9.4172 | 0 | 9.4172 | 9.8409 | 0 | 9.8409 | 10.2838 | 0 | 10.2838 | 10.7465 | 0 | 10.7465 | 11.2301 | 0 | 11.2301 | 11.7355 | 0 | 11.7355 | 12.2636 | 0 | 12.2636 | 12.8155 | 0 | 12.8155 | 13.3921 | 0 | 13.3921 | 13.9948 | 0 | 13.9948 | 14.6246 | 0 | 14.6246 | 15.2827 | 0 | 15.2827 | 15.9704 | 0 | 15.9704 | 16.6891 | 0 | 16.6891
|  | 9.7826 | 0 | 9.7826 | 9.5618 | 0 | 9.5618 | 9.9921 | 0 | 9.9921 | 10.4417 | 0 | 10.4417 | 10.9116 | 0 | 10.9116 | 11.4026 | 0 | 11.4026 | 11.9157 | 0 | 11.9157 | 12.4519 | 0 | 12.4519 | 13.0123 | 0 | 13.0123 | 13.5978 | 0 | 13.5978 | 14.2097 | 0 | 14.2097 | 14.8491 | 0 | 14.8491 | 15.5174 | 0 | 15.5174 | 16.2156 | 0 | 16.2156 | 16.9453 | 0 | 16.9453
|  | 10.5982 | 0 | 10.5982 | 10.359 | 0 | 10.359 | 10.8251 | 0 | 10.8251 | 11.3123 | 0 | 11.3123 | 11.8213 | 0 | 11.8213 | 12.3533 | 0 | 12.3533 | 12.9092 | 0 | 12.9092 | 13.4901 | 0 | 13.4901 | 14.0972 | 0 | 14.0972 | 14.7315 | 0 | 14.7315 | 15.3945 | 0 | 15.3945 | 16.0872 | 0 | 16.0872 | 16.8111 | 0 | 16.8111 | 17.5676 | 0 | 17.5676 | 18.3582 | 0 | 18.3582
|  | 13.2114 | 0 | 13.2114 | 12.9132 | 0 | 12.9132 | 13.4943 | 0 | 13.4943 | 14.1015 | 0 | 14.1015 | 14.7361 | 0 | 14.7361 | 15.3992 | 0 | 15.3992 | 16.0922 | 0 | 16.0922 | 16.8163 | 0 | 16.8163 | 17.5731 | 0 | 17.5731 | 18.3639 | 0 | 18.3639 | 19.1902 | 0 | 19.1902 | 20.0538 | 0 | 20.0538 | 20.9562 | 0 | 20.9562 | 21.8993 | 0 | 21.8993 | 22.8847 | 0 | 22.8847
|  | 15.3996 | 0 | 15.3996 | 15.052 | 0 | 15.052 | 15.7293 | 0 | 15.7293 | 16.4371 | 0 | 16.4371 | 17.1768 | 0 | 17.1768 | 17.9498 | 0 | 17.9498 | 18.7575 | 0 | 18.7575 | 19.6016 | 0 | 19.6016 | 20.4837 | 0 | 20.4837 | 21.4054 | 0 | 21.4054 | 22.3687 | 0 | 22.3687 | 23.3753 | 0 | 23.3753 | 24.4271 | 0 | 24.4271 | 25.5264 | 0 | 25.5264 | 26.6751 | 0 | 26.6751
|  | 13.6821 | 0 | 13.6821 | 13.3732 | 0 | 13.3732 | 13.975 | 0 | 13.975 | 14.6039 | 0 | 14.6039 | 15.2611 | 0 | 15.2611 | 15.9478 | 0 | 15.9478 | 16.6655 | 0 | 16.6655 | 17.4154 | 0 | 17.4154 | 18.1991 | 0 | 18.1991 | 19.0181 | 0 | 19.0181 | 19.8739 | 0 | 19.8739 | 20.7682 | 0 | 20.7682 | 21.7028 | 0 | 21.7028 | 22.6794 | 0 | 22.6794 | 23.7 | 0 | 23.7
|  | 12.8796 | 0 | 12.8796 | 12.5889 | 0 | 12.5889 | 13.1554 | 0 | 13.1554 | 13.7473 | 0 | 13.7473 | 14.366 | 0 | 14.366 | 15.0124 | 0 | 15.0124 | 15.688 | 0 | 15.688 | 16.394 | 0 | 16.394 | 17.1317 | 0 | 17.1317 | 17.9026 | 0 | 17.9026 | 18.7082 | 0 | 18.7082 | 19.5501 | 0 | 19.5501 | 20.4299 | 0 | 20.4299 | 21.3492 | 0 | 21.3492 | 22.3099 | 0 | 22.3099
|  | 12.9159 | 0 | 12.9159 | 12.6244 | 0 | 12.6244 | 13.1925 | 0 | 13.1925 | 13.7862 | 0 | 13.7862 | 14.4065 | 0 | 14.4065 | 15.0548 | 0 | 15.0548 | 15.7323 | 0 | 15.7323 | 16.4403 | 0 | 16.4403 | 17.1801 | 0 | 17.1801 | 17.9532 | 0 | 17.9532 | 18.7611 | 0 | 18.7611 | 19.6053 | 0 | 19.6053 | 20.4876 | 0 | 20.4876 | 21.4095 | 0 | 21.4095 | 22.3729 | 0 | 22.3729
|  | 13.8322 | 0 | 13.8322 | 13.52 | 0 | 13.52 | 14.1284 | 0 | 14.1284 | 14.7642 | 0 | 14.7642 | 15.4286 | 0 | 15.4286 | 16.1229 | 0 | 16.1229 | 16.8484 | 0 | 16.8484 | 17.6066 | 0 | 17.6066 | 18.3989 | 0 | 18.3989 | 19.2268 | 0 | 19.2268 | 20.092 | 0 | 20.092 | 20.9962 | 0 | 20.9962 | 21.941 | 0 | 21.941 | 22.9283 | 0 | 22.9283 | 23.9601 | 0 | 23.9601
|  | 14.6717 | 0 | 14.6717 | 14.3406 | 0 | 14.3406 | 14.9859 | 0 | 14.9859 | 15.6603 | 0 | 15.6603 | 16.365 | 0 | 16.365 | 17.1014 | 0 | 17.1014 | 17.871 | 0 | 17.871 | 18.6752 | 0 | 18.6752 | 19.5155 | 0 | 19.5155 | 20.3937 | 0 | 20.3937 | 21.3115 | 0 | 21.3115 | 22.2705 | 0 | 22.2705 | 23.2726 | 0 | 23.2726 | 24.3199 | 0 | 24.3199 | 25.4143 | 0 | 25.4143
|  | 15.2626 | 0 | 15.2626 | 14.9181 | 0 | 14.9181 | 15.5894 | 0 | 15.5894 | 16.2909 | 0 | 16.2909 | 17.024 | 0 | 17.024 | 17.7901 | 0 | 17.7901 | 18.5906 | 0 | 18.5906 | 19.4272 | 0 | 19.4272 | 20.3014 | 0 | 20.3014 | 21.215 | 0 | 21.215 | 22.1697 | 0 | 22.1697 | 23.1673 | 0 | 23.1673 | 24.2098 | 0 | 24.2098 | 25.2993 | 0 | 25.2993 | 26.4377 | 0 | 26.4377
|  | 16.5993 | 0 | 16.5993 | 16.2246 | 0 | 16.2246 | 16.9547 | 0 | 16.9547 | 17.7177 | 0 | 17.7177 | 18.515 | 0 | 18.515 | 19.3482 | 0 | 19.3482 | 20.2188 | 0 | 20.2188 | 21.1287 | 0 | 21.1287 | 22.0795 | 0 | 22.0795 | 23.073 | 0 | 23.073 | 24.1113 | 0 | 24.1113 | 25.1963 | 0 | 25.1963 | 26.3302 | 0 | 26.3302 | 27.515 | 0 | 27.515 | 28.7532 | 0 | 28.7532
|  | 18.7432 | 0 | 18.7432 | 18.3201 | 0 | 18.3201 | 19.1445 | 0 | 19.1445 | 20.0061 | 0 | 20.0061 | 20.9063 | 0 | 20.9063 | 21.8471 | 0 | 21.8471 | 22.8302 | 0 | 22.8302 | 23.8576 | 0 | 23.8576 | 24.9312 | 0 | 24.9312 | 26.0531 | 0 | 26.0531 | 27.2255 | 0 | 27.2255 | 28.4506 | 0 | 28.4506 | 29.7309 | 0 | 29.7309 | 31.0688 | 0 | 31.0688 | 32.4669 | 0 | 32.4669
|  | 21.3825 | 0 | 21.3825 | 20.8999 | 0 | 20.8999 | 21.8404 | 0 | 21.8404 | 22.8232 | 0 | 22.8232 | 23.8503 | 0 | 23.8503 | 24.9235 | 0 | 24.9235 | 26.0451 | 0 | 26.0451 | 27.2171 | 0 | 27.2171 | 28.4419 | 0 | 28.4419 | 29.7218 | 0 | 29.7218 | 31.0592 | 0 | 31.0592 | 32.4569 | 0 | 32.4569 | 33.9175 | 0 | 33.9175 | 35.4437 | 0 | 35.4437 | 37.0387 | 0 | 37.0387
|  | 23.3523 | 0 | 23.3523 | 22.8252 | 0 | 22.8252 | 23.8524 | 0 | 23.8524 | 24.9257 | 0 | 24.9257 | 26.0474 | 0 | 26.0474 | 27.2195 | 0 | 27.2195 | 28.4444 | 0 | 28.4444 | 29.7244 | 0 | 29.7244 | 31.062 | 0 | 31.062 | 32.4598 | 0 | 32.4598 | 33.9204 | 0 | 33.9204 | 35.4469 | 0 | 35.4469 | 37.042 | 0 | 37.042 | 38.7089 | 0 | 38.7089 | 40.4508 | 0 | 40.4508
|  | 23.0201 | 0 | 23.0201 | 22.5005 | 0 | 22.5005 | 23.5131 | 0 | 23.5131 | 24.5711 | 0 | 24.5711 | 25.6768 | 0 | 25.6768 | 26.8323 | 0 | 26.8323 | 28.0398 | 0 | 28.0398 | 29.3015 | 0 | 29.3015 | 30.6201 | 0 | 30.6201 | 31.998 | 0 | 31.998 | 33.4379 | 0 | 33.4379 | 34.9426 | 0 | 34.9426 | 36.515 | 0 | 36.515 | 38.1582 | 0 | 38.1582 | 39.8753 | 0 | 39.8753
|  | 21.2143 | 0 | 21.2143 | 20.7354 | 0 | 20.7354 | 21.6685 | 0 | 21.6685 | 22.6436 | 0 | 22.6436 | 23.6626 | 0 | 23.6626 | 24.7274 | 0 | 24.7274 | 25.8401 | 0 | 25.8401 | 27.0029 | 0 | 27.0029 | 28.2181 | 0 | 28.2181 | 29.4879 | 0 | 29.4879 | 30.8148 | 0 | 30.8148 | 32.2015 | 0 | 32.2015 | 33.6506 | 0 | 33.6506 | 35.1648 | 0 | 35.1648 | 36.7473 | 0 | 36.7473
|  | 20.9053 | 0 | 20.9053 | 20.4335 | 0 | 20.4335 | 21.353 | 0 | 21.353 | 22.3139 | 0 | 22.3139 | 23.318 | 0 | 23.318 | 24.3673 | 0 | 24.3673 | 25.4638 | 0 | 25.4638 | 26.6097 | 0 | 26.6097 | 27.8071 | 0 | 27.8071 | 29.0584 | 0 | 29.0584 | 30.3661 | 0 | 30.3661 | 31.7325 | 0 | 31.7325 | 33.1605 | 0 | 33.1605 | 34.6527 | 0 | 34.6527 | 36.2121 | 0 | 36.2121
|  | 19.1681 | 0 | 19.1681 | 18.7355 | 0 | 18.7355 | 19.5786 | 0 | 19.5786 | 20.4596 | 0 | 20.4596 | 21.3803 | 0 | 21.3803 | 22.3424 | 0 | 22.3424 | 23.3478 | 0 | 23.3478 | 24.3985 | 0 | 24.3985 | 25.4964 | 0 | 25.4964 | 26.6437 | 0 | 26.6437 | 27.8427 | 0 | 27.8427 | 29.0956 | 0 | 29.0956 | 30.4049 | 0 | 30.4049 | 31.7732 | 0 | 31.7732 | 33.2029 | 0 | 33.2029
|  | 15.7177 | 0 | 15.7177 | 15.363 | 0 | 15.363 | 16.0543 | 0 | 16.0543 | 16.7768 | 0 | 16.7768 | 17.5317 | 0 | 17.5317 | 18.3206 | 0 | 18.3206 | 19.1451 | 0 | 19.1451 | 20.0066 | 0 | 20.0066 | 20.9069 | 0 | 20.9069 | 21.8477 | 0 | 21.8477 | 22.8309 | 0 | 22.8309 | 23.8582 | 0 | 23.8582 | 24.9319 | 0 | 24.9319 | 26.0538 | 0 | 26.0538 | 27.2262 | 0 | 27.2262
|  | 13.9177 | 0 | 13.9177 | 13.6036 | 0 | 13.6036 | 14.2157 | 0 | 14.2157 | 14.8554 | 0 | 14.8554 | 15.5239 | 0 | 15.5239 | 16.2225 | 0 | 16.2225 | 16.9525 | 0 | 16.9525 | 17.7154 | 0 | 17.7154 | 18.5126 | 0 | 18.5126 | 19.3456 | 0 | 19.3456 | 20.2162 | 0 | 20.2162 | 21.1259 | 0 | 21.1259 | 22.0766 | 0 | 22.0766 | 23.07 | 0 | 23.07 | 24.1082 | 0 | 24.1082
|  | 12.1104 | 0 | 12.1104 | 11.8371 | 0 | 11.8371 | 12.3697 | 0 | 12.3697 | 12.9264 | 0 | 12.9264 | 13.508 | 0 | 13.508 | 14.1159 | 0 | 14.1159 | 14.7511 | 0 | 14.7511 | 15.4149 | 0 | 15.4149 | 16.1086 | 0 | 16.1086 | 16.8335 | 0 | 16.8335 | 17.591 | 0 | 17.591 | 18.3826 | 0 | 18.3826 | 19.2098 | 0 | 19.2098 | 20.0742 | 0 | 20.0742 | 20.9776 | 0 | 20.9776
|  | 10.7088 | 0 | 10.7088 | 10.4671 | 0 | 10.4671 | 10.9382 | 0 | 10.9382 | 11.4304 | 0 | 11.4304 | 11.9447 | 0 | 11.9447 | 12.4822 | 0 | 12.4822 | 13.044 | 0 | 13.044 | 13.6309 | 0 | 13.6309 | 14.2443 | 0 | 14.2443 | 14.8853 | 0 | 14.8853 | 15.5552 | 0 | 15.5552 | 16.2551 | 0 | 16.2551 | 16.9866 | 0 | 16.9866 | 17.751 | 0 | 17.751 | 18.5498 | 0 | 18.5498
|  | 10.4909 | 0 | 10.4909 | 10.2542 | 0 | 10.2542 | 10.7156 | 0 | 10.7156 | 11.1978 | 0 | 11.1978 | 11.7017 | 0 | 11.7017 | 12.2283 | 0 | 12.2283 | 12.7785 | 0 | 12.7785 | 13.3536 | 0 | 13.3536 | 13.9545 | 0 | 13.9545 | 14.5824 | 0 | 14.5824 | 15.2387 | 0 | 15.2387 | 15.9244 | 0 | 15.9244 | 16.641 | 0 | 16.641 | 17.3898 | 0 | 17.3898 | 18.1724 | 0 | 18.1724
|  | 10.0858 | 0 | 10.0858 | 9.8581 | 0 | 9.8581 | 10.3017 | 0 | 10.3017 | 10.7653 | 0 | 10.7653 | 11.2498 | 0 | 11.2498 | 11.756 | 0 | 11.756 | 12.285 | 0 | 12.285 | 12.8379 | 0 | 12.8379 | 13.4156 | 0 | 13.4156 | 14.0193 | 0 | 14.0193 | 14.6501 | 0 | 14.6501 | 15.3094 | 0 | 15.3094 | 15.9983 | 0 | 15.9983 | 16.7182 | 0 | 16.7182 | 17.4705 | 0 | 17.4705
|  | 10.5228 | 0 | 10.5228 | 10.2853 | 0 | 10.2853 | 10.7482 | 0 | 10.7482 | 11.2318 | 0 | 11.2318 | 11.7373 | 0 | 11.7373 | 12.2654 | 0 | 12.2654 | 12.8174 | 0 | 12.8174 | 13.3942 | 0 | 13.3942 | 13.9969 | 0 | 13.9969 | 14.6268 | 0 | 14.6268 | 15.285 | 0 | 15.285 | 15.9728 | 0 | 15.9728 | 16.6916 | 0 | 16.6916 | 17.4427 | 0 | 17.4427 | 18.2276 | 0 | 18.2276
|  | 13.8732 | 0 | 13.8732 | 13.5601 | 0 | 13.5601 | 14.1703 | 0 | 14.1703 | 14.8079 | 0 | 14.8079 | 15.4743 | 0 | 15.4743 | 16.1706 | 0 | 16.1706 | 16.8983 | 0 | 16.8983 | 17.6587 | 0 | 17.6587 | 18.4534 | 0 | 18.4534 | 19.2838 | 0 | 19.2838 | 20.1516 | 0 | 20.1516 | 21.0584 | 0 | 21.0584 | 22.006 | 0 | 22.006 | 22.9963 | 0 | 22.9963 | 24.0311 | 0 | 24.0311
|  | 15.0797 | 0 | 15.0797 | 14.7393 | 0 | 14.7393 | 15.4026 | 0 | 15.4026 | 16.0957 | 0 | 16.0957 | 16.82 | 0 | 16.82 | 17.5769 | 0 | 17.5769 | 18.3679 | 0 | 18.3679 | 19.1944 | 0 | 19.1944 | 20.0582 | 0 | 20.0582 | 20.9608 | 0 | 20.9608 | 21.904 | 0 | 21.904 | 22.8897 | 0 | 22.8897 | 23.9197 | 0 | 23.9197 | 24.9961 | 0 | 24.9961 | 26.1209 | 0 | 26.1209
|  | 16.9832 | 0 | 16.9832 | 16.5999 | 0 | 16.5999 | 17.3468 | 0 | 17.3468 | 18.1275 | 0 | 18.1275 | 18.9432 | 0 | 18.9432 | 19.7956 | 0 | 19.7956 | 20.6864 | 0 | 20.6864 | 21.6173 | 0 | 21.6173 | 22.5901 | 0 | 22.5901 | 23.6067 | 0 | 23.6067 | 24.669 | 0 | 24.669 | 25.7791 | 0 | 25.7791 | 26.9391 | 0 | 26.9391 | 28.1514 | 0 | 28.1514 | 29.4182 | 0 | 29.4182
|  | 15.4779 | 0 | 15.4779 | 15.1286 | 0 | 15.1286 | 15.8093 | 0 | 15.8093 | 16.5208 | 0 | 16.5208 | 17.2642 | 0 | 17.2642 | 18.0411 | 0 | 18.0411 | 18.8529 | 0 | 18.8529 | 19.7013 | 0 | 19.7013 | 20.5879 | 0 | 20.5879 | 21.5143 | 0 | 21.5143 | 22.4825 | 0 | 22.4825 | 23.4942 | 0 | 23.4942 | 24.5514 | 0 | 24.5514 | 25.6562 | 0 | 25.6562 | 26.8108 | 0 | 26.8108
|  | 15.0973 | 0 | 15.0973 | 14.7566 | 0 | 14.7566 | 15.4206 | 0 | 15.4206 | 16.1145 | 0 | 16.1145 | 16.8397 | 0 | 16.8397 | 17.5975 | 0 | 17.5975 | 18.3894 | 0 | 18.3894 | 19.2169 | 0 | 19.2169 | 20.0816 | 0 | 20.0816 | 20.9853 | 0 | 20.9853 | 21.9296 | 0 | 21.9296 | 22.9165 | 0 | 22.9165 | 23.9477 | 0 | 23.9477 | 25.0254 | 0 | 25.0254 | 26.1515 | 0 | 26.1515
|  | 15.5301 | 0 | 15.5301 | 15.1795 | 0 | 15.1795 | 15.8626 | 0 | 15.8626 | 16.5764 | 0 | 16.5764 | 17.3224 | 0 | 17.3224 | 18.1019 | 0 | 18.1019 | 18.9165 | 0 | 18.9165 | 19.7677 | 0 | 19.7677 | 20.6573 | 0 | 20.6573 | 21.5868 | 0 | 21.5868 | 22.5582 | 0 | 22.5582 | 23.5734 | 0 | 23.5734 | 24.6342 | 0 | 24.6342 | 25.7427 | 0 | 25.7427 | 26.9011 | 0 | 26.9011
|  | 17.1063 | 0 | 17.1063 | 16.7202 | 0 | 16.7202 | 17.4726 | 0 | 17.4726 | 18.2589 | 0 | 18.2589 | 19.0805 | 0 | 19.0805 | 19.9392 | 0 | 19.9392 | 20.8364 | 0 | 20.8364 | 21.7741 | 0 | 21.7741 | 22.7539 | 0 | 22.7539 | 23.7778 | 0 | 23.7778 | 24.8478 | 0 | 24.8478 | 25.966 | 0 | 25.966 | 27.1344 | 0 | 27.1344 | 28.3555 | 0 | 28.3555 | 29.6315 | 0 | 29.6315
|  | 18.6937 | 0 | 18.6937 | 18.2718 | 0 | 18.2718 | 19.094 | 0 | 19.094 | 19.9532 | 0 | 19.9532 | 20.8511 | 0 | 20.8511 | 21.7894 | 0 | 21.7894 | 22.77 | 0 | 22.77 | 23.7946 | 0 | 23.7946 | 24.8654 | 0 | 24.8654 | 25.9843 | 0 | 25.9843 | 27.1536 | 0 | 27.1536 | 28.3755 | 0 | 28.3755 | 29.6524 | 0 | 29.6524 | 30.9868 | 0 | 30.9868 | 32.3812 | 0 | 32.3812
|  | 20.1221 | 0 | 20.1221 | 19.6679 | 0 | 19.6679 | 20.553 | 0 | 20.553 | 21.4779 | 0 | 21.4779 | 22.4444 | 0 | 22.4444 | 23.4544 | 0 | 23.4544 | 24.5098 | 0 | 24.5098 | 25.6128 | 0 | 25.6128 | 26.7653 | 0 | 26.7653 | 27.9698 | 0 | 27.9698 | 29.2284 | 0 | 29.2284 | 30.5437 | 0 | 30.5437 | 31.9182 | 0 | 31.9182 | 33.3545 | 0 | 33.3545 | 34.8554 | 0 | 34.8554
|  | 22.5436 | 0 | 22.5436 | 22.0347 | 0 | 22.0347 | 23.0263 | 0 | 23.0263 | 24.0625 | 0 | 24.0625 | 25.1453 | 0 | 25.1453 | 26.2768 | 0 | 26.2768 | 27.4593 | 0 | 27.4593 | 28.695 | 0 | 28.695 | 29.9862 | 0 | 29.9862 | 31.3356 | 0 | 31.3356 | 32.7457 | 0 | 32.7457 | 34.2193 | 0 | 34.2193 | 35.7591 | 0 | 35.7591 | 37.3683 | 0 | 37.3683 | 39.0499 | 0 | 39.0499
|  | 26.1768 | 0 | 26.1768 | 25.586 | 0 | 25.586 | 26.7373 | 0 | 26.7373 | 27.9405 | 0 | 27.9405 | 29.1978 | 0 | 29.1978 | 30.5117 | 0 | 30.5117 | 31.8848 | 0 | 31.8848 | 33.3196 | 0 | 33.3196 | 34.819 | 0 | 34.819 | 36.3858 | 0 | 36.3858 | 38.0232 | 0 | 38.0232 | 39.7342 | 0 | 39.7342 | 41.5223 | 0 | 41.5223 | 43.3908 | 0 | 43.3908 | 45.3433 | 0 | 45.3433
|  | 29.7809 | 0 | 29.7809 | 29.1087 | 0 | 29.1087 | 30.4186 | 0 | 30.4186 | 31.7875 | 0 | 31.7875 | 33.2179 | 0 | 33.2179 | 34.7127 | 0 | 34.7127 | 36.2748 | 0 | 36.2748 | 37.9071 | 0 | 37.9071 | 39.613 | 0 | 39.613 | 41.3955 | 0 | 41.3955 | 43.2583 | 0 | 43.2583 | 45.205 | 0 | 45.205 | 47.2392 | 0 | 47.2392 | 49.365 | 0 | 49.365 | 51.5864 | 0 | 51.5864
|  | 33.3737 | 0 | 33.3737 | 32.6204 | 0 | 32.6204 | 34.0884 | 0 | 34.0884 | 35.6223 | 0 | 35.6223 | 37.2253 | 0 | 37.2253 | 38.9005 | 0 | 38.9005 | 40.651 | 0 | 40.651 | 42.4803 | 0 | 42.4803 | 44.3919 | 0 | 44.3919 | 46.3895 | 0 | 46.3895 | 48.4771 | 0 | 48.4771 | 50.6585 | 0 | 50.6585 | 52.9382 | 0 | 52.9382 | 55.3204 | 0 | 55.3204 | 57.8098 | 0 | 57.8098
|  | 32.5512 | 0 | 32.5512 | 31.8165 | 0 | 31.8165 | 33.2482 | 0 | 33.2482 | 34.7444 | 0 | 34.7444 | 36.3079 | 0 | 36.3079 | 37.9417 | 0 | 37.9417 | 39.6491 | 0 | 39.6491 | 41.4333 | 0 | 41.4333 | 43.2978 | 0 | 43.2978 | 45.2462 | 0 | 45.2462 | 47.2823 | 0 | 47.2823 | 49.41 | 0 | 49.41 | 51.6334 | 0 | 51.6334 | 53.9569 | 0 | 53.9569 | 56.385 | 0 | 56.385
|  | 30.7223 | 0 | 30.7223 | 30.0288 | 0 | 30.0288 | 31.3801 | 0 | 31.3801 | 32.7922 | 0 | 32.7922 | 34.2679 | 0 | 34.2679 | 35.8099 | 0 | 35.8099 | 37.4214 | 0 | 37.4214 | 39.1054 | 0 | 39.1054 | 40.8651 | 0 | 40.8651 | 42.704 | 0 | 42.704 | 44.6257 | 0 | 44.6257 | 46.6339 | 0 | 46.6339 | 48.7324 | 0 | 48.7324 | 50.9253 | 0 | 50.9253 | 53.217 | 0 | 53.217
|  | 27.9854 | 0 | 27.9854 | 27.3538 | 0 | 27.3538 | 28.5847 | 0 | 28.5847 | 29.871 | 0 | 29.871 | 31.2152 | 0 | 31.2152 | 32.6199 | 0 | 32.6199 | 34.0878 | 0 | 34.0878 | 35.6217 | 0 | 35.6217 | 37.2247 | 0 | 37.2247 | 38.8998 | 0 | 38.8998 | 40.6503 | 0 | 40.6503 | 42.4795 | 0 | 42.4795 | 44.3911 | 0 | 44.3911 | 46.3887 | 0 | 46.3887 | 48.4762 | 0 | 48.4762
|  | 24.2465 | 0 | 24.2465 | 23.6992 | 0 | 23.6992 | 24.7657 | 0 | 24.7657 | 25.8802 | 0 | 25.8802 | 27.0448 | 0 | 27.0448 | 28.2618 | 0 | 28.2618 | 29.5336 | 0 | 29.5336 | 30.8626 | 0 | 30.8626 | 32.2514 | 0 | 32.2514 | 33.7027 | 0 | 33.7027 | 35.2193 | 0 | 35.2193 | 36.8042 | 0 | 36.8042 | 38.4604 | 0 | 38.4604 | 40.1911 | 0 | 40.1911 | 41.9997 | 0 | 41.9997
|  | 19.5491 | 0 | 19.5491 | 19.1079 | 0 | 19.1079 | 19.9677 | 0 | 19.9677 | 20.8663 | 0 | 20.8663 | 21.8052 | 0 | 21.8052 | 22.7865 | 0 | 22.7865 | 23.8119 | 0 | 23.8119 | 24.8834 | 0 | 24.8834 | 26.0032 | 0 | 26.0032 | 27.1733 | 0 | 27.1733 | 28.3961 | 0 | 28.3961 | 29.6739 | 0 | 29.6739 | 31.0093 | 0 | 31.0093 | 32.4047 | 0 | 32.4047 | 33.8629 | 0 | 33.8629
|  | 18.4405 | 0 | 18.4405 | 18.0243 | 0 | 18.0243 | 18.8354 | 0 | 18.8354 | 19.683 | 0 | 19.683 | 20.5687 | 0 | 20.5687 | 21.4943 | 0 | 21.4943 | 22.4616 | 0 | 22.4616 | 23.4723 | 0 | 23.4723 | 24.5286 | 0 | 24.5286 | 25.6324 | 0 | 25.6324 | 26.7858 | 0 | 26.7858 | 27.9912 | 0 | 27.9912 | 29.2508 | 0 | 29.2508 | 30.5671 | 0 | 30.5671 | 31.9426 | 0 | 31.9426
|  | 16.8785 | 0 | 16.8785 | 16.4976 | 0 | 16.4976 | 17.24 | 0 | 17.24 | 18.0158 | 0 | 18.0158 | 18.8265 | 0 | 18.8265 | 19.6737 | 0 | 19.6737 | 20.559 | 0 | 20.559 | 21.4841 | 0 | 21.4841 | 22.4509 | 0 | 22.4509 | 23.4612 | 0 | 23.4612 | 24.517 | 0 | 24.517 | 25.6202 | 0 | 25.6202 | 26.7731 | 0 | 26.7731 | 27.9779 | 0 | 27.9779 | 29.2369 | 0 | 29.2369
|  | 14.8175 | 0 | 14.8175 | 14.483 | 0 | 14.483 | 15.1348 | 0 | 15.1348 | 15.8158 | 0 | 15.8158 | 16.5275 | 0 | 16.5275 | 17.2713 | 0 | 17.2713 | 18.0485 | 0 | 18.0485 | 18.8607 | 0 | 18.8607 | 19.7094 | 0 | 19.7094 | 20.5963 | 0 | 20.5963 | 21.5232 | 0 | 21.5232 | 22.4917 | 0 | 22.4917 | 23.5038 | 0 | 23.5038 | 24.5615 | 0 | 24.5615 | 25.6668 | 0 | 25.6668
|  | 14.0825 | 0 | 14.0825 | 13.7646 | 0 | 13.7646 | 14.384 | 0 | 14.384 | 15.0313 | 0 | 15.0313 | 15.7077 | 0 | 15.7077 | 16.4145 | 0 | 16.4145 | 17.1532 | 0 | 17.1532 | 17.9251 | 0 | 17.9251 | 18.7317 | 0 | 18.7317 | 19.5747 | 0 | 19.5747 | 20.4555 | 0 | 20.4555 | 21.376 | 0 | 21.376 | 22.3379 | 0 | 22.3379 | 23.3431 | 0 | 23.3431 | 24.3936 | 0 | 24.3936
|  | 12.994 | 0 | 12.994 | 12.7007 | 0 | 12.7007 | 13.2722 | 0 | 13.2722 | 13.8695 | 0 | 13.8695 | 14.4936 | 0 | 14.4936 | 15.1458 | 0 | 15.1458 | 15.8274 | 0 | 15.8274 | 16.5396 | 0 | 16.5396 | 17.2839 | 0 | 17.2839 | 18.0616 | 0 | 18.0616 | 18.8744 | 0 | 18.8744 | 19.7238 | 0 | 19.7238 | 20.6113 | 0 | 20.6113 | 21.5388 | 0 | 21.5388 | 22.5081 | 0 | 22.5081
|  | 13.6265 | 0 | 13.6265 | 13.3189 | 0 | 13.3189 | 13.9183 | 0 | 13.9183 | 14.5446 | 0 | 14.5446 | 15.1991 | 0 | 15.1991 | 15.8831 | 0 | 15.8831 | 16.5978 | 0 | 16.5978 | 17.3447 | 0 | 17.3447 | 18.1252 | 0 | 18.1252 | 18.9409 | 0 | 18.9409 | 19.7932 | 0 | 19.7932 | 20.6839 | 0 | 20.6839 | 21.6147 | 0 | 21.6147 | 22.5874 | 0 | 22.5874 | 23.6038 | 0 | 23.6038
|  | 14.4641 | 0 | 14.4641 | 14.1376 | 0 | 14.1376 | 14.7738 | 0 | 14.7738 | 15.4386 | 0 | 15.4386 | 16.1334 | 0 | 16.1334 | 16.8594 | 0 | 16.8594 | 17.6181 | 0 | 17.6181 | 18.4109 | 0 | 18.4109 | 19.2394 | 0 | 19.2394 | 20.1051 | 0 | 20.1051 | 21.0099 | 0 | 21.0099 | 21.9553 | 0 | 21.9553 | 22.9433 | 0 | 22.9433 | 23.9757 | 0 | 23.9757 | 25.0546 | 0 | 25.0546
|  | 15.6236 | 0 | 15.6236 | 15.271 | 0 | 15.271 | 15.9581 | 0 | 15.9581 | 16.6763 | 0 | 16.6763 | 17.4267 | 0 | 17.4267 | 18.2109 | 0 | 18.2109 | 19.0304 | 0 | 19.0304 | 19.8868 | 0 | 19.8868 | 20.7817 | 0 | 20.7817 | 21.7168 | 0 | 21.7168 | 22.6941 | 0 | 22.6941 | 23.7153 | 0 | 23.7153 | 24.7825 | 0 | 24.7825 | 25.8977 | 0 | 25.8977 | 27.0631 | 0 | 27.0631
|  | 17.3846 | 0 | 17.3846 | 16.9922 | 0 | 16.9922 | 17.7568 | 0 | 17.7568 | 18.5559 | 0 | 18.5559 | 19.3909 | 0 | 19.3909 | 20.2635 | 0 | 20.2635 | 21.1753 | 0 | 21.1753 | 22.1282 | 0 | 22.1282 | 23.124 | 0 | 23.124 | 24.1646 | 0 | 24.1646 | 25.252 | 0 | 25.252 | 26.3883 | 0 | 26.3883 | 27.5758 | 0 | 27.5758 | 28.8167 | 0 | 28.8167 | 30.1135 | 0 | 30.1135
|  | 16.0665 | 0 | 16.0665 | 15.7039 | 0 | 15.7039 | 16.4106 | 0 | 16.4106 | 17.149 | 0 | 17.149 | 17.9207 | 0 | 17.9207 | 18.7272 | 0 | 18.7272 | 19.5699 | 0 | 19.5699 | 20.4505 | 0 | 20.4505 | 21.3708 | 0 | 21.3708 | 22.3325 | 0 | 22.3325 | 23.3375 | 0 | 23.3375 | 24.3876 | 0 | 24.3876 | 25.4851 | 0 | 25.4851 | 26.6319 | 0 | 26.6319 | 27.8304 | 0 | 27.8304
|  | 16.5962 | 0 | 16.5962 | 16.2216 | 0 | 16.2216 | 16.9516 | 0 | 16.9516 | 17.7144 | 0 | 17.7144 | 18.5116 | 0 | 18.5116 | 19.3446 | 0 | 19.3446 | 20.2151 | 0 | 20.2151 | 21.1248 | 0 | 21.1248 | 22.0754 | 0 | 22.0754 | 23.0688 | 0 | 23.0688 | 24.1069 | 0 | 24.1069 | 25.1917 | 0 | 25.1917 | 26.3253 | 0 | 26.3253 | 27.5099 | 0 | 27.5099 | 28.7479 | 0 | 28.7479
|  | 17.6631 | 0 | 17.6631 | 17.2644 | 0 | 17.2644 | 18.0413 | 0 | 18.0413 | 18.8532 | 0 | 18.8532 | 19.7016 | 0 | 19.7016 | 20.5882 | 0 | 20.5882 | 21.5146 | 0 | 21.5146 | 22.4828 | 0 | 22.4828 | 23.4945 | 0 | 23.4945 | 24.5518 | 0 | 24.5518 | 25.6566 | 0 | 25.6566 | 26.8111 | 0 | 26.8111 | 28.0176 | 0 | 28.0176 | 29.2784 | 0 | 29.2784 | 30.596 | 0 | 30.596
|  | 19.1323 | 0 | 19.1323 | 18.7004 | 0 | 18.7004 | 19.5419 | 0 | 19.5419 | 20.4213 | 0 | 20.4213 | 21.3403 | 0 | 21.3403 | 22.3006 | 0 | 22.3006 | 23.3041 | 0 | 23.3041 | 24.3528 | 0 | 24.3528 | 25.4487 | 0 | 25.4487 | 26.5939 | 0 | 26.5939 | 27.7906 | 0 | 27.7906 | 29.0412 | 0 | 29.0412 | 30.348 | 0 | 30.348 | 31.7137 | 0 | 31.7137 | 33.1408 | 0 | 33.1408
|  | 20.8164 | 0 | 20.8164 | 20.3465 | 0 | 20.3465 | 21.2621 | 0 | 21.2621 | 22.2189 | 0 | 22.2189 | 23.2188 | 0 | 23.2188 | 24.2636 | 0 | 24.2636 | 25.3555 | 0 | 25.3555 | 26.4965 | 0 | 26.4965 | 27.6888 | 0 | 27.6888 | 28.9348 | 0 | 28.9348 | 30.2369 | 0 | 30.2369 | 31.5976 | 0 | 31.5976 | 33.0194 | 0 | 33.0194 | 34.5053 | 0 | 34.5053 | 36.0581 | 0 | 36.0581
|  | 22.1165 | 0 | 22.1165 | 21.6173 | 0 | 21.6173 | 22.5901 | 0 | 22.5901 | 23.6067 | 0 | 23.6067 | 24.669 | 0 | 24.669 | 25.7791 | 0 | 25.7791 | 26.9391 | 0 | 26.9391 | 28.1514 | 0 | 28.1514 | 29.4182 | 0 | 29.4182 | 30.742 | 0 | 30.742 | 32.1254 | 0 | 32.1254 | 33.5711 | 0 | 33.5711 | 35.0818 | 0 | 35.0818 | 36.6604 | 0 | 36.6604 | 38.3102 | 0 | 38.3102
|  | 24.8755 | 0 | 24.8755 | 24.314 | 0 | 24.314 | 25.4082 | 0 | 25.4082 | 26.5515 | 0 | 26.5515 | 27.7463 | 0 | 27.7463 | 28.9949 | 0 | 28.9949 | 30.2997 | 0 | 30.2997 | 31.6632 | 0 | 31.6632 | 33.088 | 0 | 33.088 | 34.577 | 0 | 34.577 | 36.133 | 0 | 36.133 | 37.7589 | 0 | 37.7589 | 39.4581 | 0 | 39.4581 | 41.2337 | 0 | 41.2337 | 43.0892 | 0 | 43.0892
|  | 28.4458 | 0 | 28.4458 | 27.8038 | 0 | 27.8038 | 29.0549 | 0 | 29.0549 | 30.3624 | 0 | 30.3624 | 31.7287 | 0 | 31.7287 | 33.1565 | 0 | 33.1565 | 34.6486 | 0 | 34.6486 | 36.2077 | 0 | 36.2077 | 37.8371 | 0 | 37.8371 | 39.5398 | 0 | 39.5398 | 41.319 | 0 | 41.319 | 43.1784 | 0 | 43.1784 | 45.1214 | 0 | 45.1214 | 47.1519 | 0 | 47.1519 | 49.2737 | 0 | 49.2737
|  | 27.0471 | 0 | 27.0471 | 26.4366 | 0 | 26.4366 | 27.6262 | 0 | 27.6262 | 28.8694 | 0 | 28.8694 | 30.1685 | 0 | 30.1685 | 31.5261 | 0 | 31.5261 | 32.9448 | 0 | 32.9448 | 34.4273 | 0 | 34.4273 | 35.9766 | 0 | 35.9766 | 37.5955 | 0 | 37.5955 | 39.2873 | 0 | 39.2873 | 41.0552 | 0 | 41.0552 | 42.9027 | 0 | 42.9027 | 44.8333 | 0 | 44.8333 | 46.8508 | 0 | 46.8508
|  | 28.2684 | 0 | 28.2684 | 27.6304 | 0 | 27.6304 | 28.8737 | 0 | 28.8737 | 30.1731 | 0 | 30.1731 | 31.5309 | 0 | 31.5309 | 32.9497 | 0 | 32.9497 | 34.4325 | 0 | 34.4325 | 35.9819 | 0 | 35.9819 | 37.6011 | 0 | 37.6011 | 39.2932 | 0 | 39.2932 | 41.0614 | 0 | 41.0614 | 42.9091 | 0 | 42.9091 | 44.84 | 0 | 44.84 | 46.8578 | 0 | 46.8578 | 48.9664 | 0 | 48.9664
|  | 26.7879 | 0 | 26.7879 | 26.1832 | 0 | 26.1832 | 27.3615 | 0 | 27.3615 | 28.5927 | 0 | 28.5927 | 29.8794 | 0 | 29.8794 | 31.224 | 0 | 31.224 | 32.6291 | 0 | 32.6291 | 34.0974 | 0 | 34.0974 | 35.6318 | 0 | 35.6318 | 37.2352 | 0 | 37.2352 | 38.9108 | 0 | 38.9108 | 40.6618 | 0 | 40.6618 | 42.4915 | 0 | 42.4915 | 44.4037 | 0 | 44.4037 | 46.4018 | 0 | 46.4018
|  | 25.9559 | 0 | 25.9559 | 25.3701 | 0 | 25.3701 | 26.5117 | 0 | 26.5117 | 27.7047 | 0 | 27.7047 | 28.9514 | 0 | 28.9514 | 30.2543 | 0 | 30.2543 | 31.6157 | 0 | 31.6157 | 33.0384 | 0 | 33.0384 | 34.5251 | 0 | 34.5251 | 36.0788 | 0 | 36.0788 | 37.7023 | 0 | 37.7023 | 39.3989 | 0 | 39.3989 | 41.1719 | 0 | 41.1719 | 43.0246 | 0 | 43.0246 | 44.9607 | 0 | 44.9607
|  | 24.1098 | 0 | 24.1098 | 23.5656 | 0 | 23.5656 | 24.626 | 0 | 24.626 | 25.7342 | 0 | 25.7342 | 26.8923 | 0 | 26.8923 | 28.1024 | 0 | 28.1024 | 29.367 | 0 | 29.367 | 30.6885 | 0 | 30.6885 | 32.0695 | 0 | 32.0695 | 33.5126 | 0 | 33.5126 | 35.0207 | 0 | 35.0207 | 36.5966 | 0 | 36.5966 | 38.2435 | 0 | 38.2435 | 39.9645 | 0 | 39.9645 | 41.7629 | 0 | 41.7629
|  | 21.4088 | 0 | 21.4088 | 20.9255 | 0 | 20.9255 | 21.8672 | 0 | 21.8672 | 22.8512 | 0 | 22.8512 | 23.8795 | 0 | 23.8795 | 24.9541 | 0 | 24.9541 | 26.077 | 0 | 26.077 | 27.2505 | 0 | 27.2505 | 28.4768 | 0 | 28.4768 | 29.7582 | 0 | 29.7582 | 31.0973 | 0 | 31.0973 | 32.4967 | 0 | 32.4967 | 33.9591 | 0 | 33.9591 | 35.4872 | 0 | 35.4872 | 37.0842 | 0 | 37.0842
|  | 17.7114 | 0 | 17.7114 | 17.3117 | 0 | 17.3117 | 18.0907 | 0 | 18.0907 | 18.9048 | 0 | 18.9048 | 19.7555 | 0 | 19.7555 | 20.6445 | 0 | 20.6445 | 21.5735 | 0 | 21.5735 | 22.5443 | 0 | 22.5443 | 23.5588 | 0 | 23.5588 | 24.6189 | 0 | 24.6189 | 25.7268 | 0 | 25.7268 | 26.8845 | 0 | 26.8845 | 28.0943 | 0 | 28.0943 | 29.3585 | 0 | 29.3585 | 30.6796 | 0 | 30.6796
|  | 15.9864 | 0 | 15.9864 | 15.6256 | 0 | 15.6256 | 16.3287 | 0 | 16.3287 | 17.0635 | 0 | 17.0635 | 17.8314 | 0 | 17.8314 | 18.6338 | 0 | 18.6338 | 19.4723 | 0 | 19.4723 | 20.3485 | 0 | 20.3485 | 21.2642 | 0 | 21.2642 | 22.2211 | 0 | 22.2211 | 23.2211 | 0 | 23.2211 | 24.266 | 0 | 24.266 | 25.358 | 0 | 25.358 | 26.4991 | 0 | 26.4991 | 27.6916 | 0 | 27.6916
|  | 15.5929 | 0 | 15.5929 | 15.2409 | 0 | 15.2409 | 15.9268 | 0 | 15.9268 | 16.6435 | 0 | 16.6435 | 17.3924 | 0 | 17.3924 | 18.1751 | 0 | 18.1751 | 18.9929 | 0 | 18.9929 | 19.8476 | 0 | 19.8476 | 20.7408 | 0 | 20.7408 | 21.6741 | 0 | 21.6741 | 22.6494 | 0 | 22.6494 | 23.6687 | 0 | 23.6687 | 24.7338 | 0 | 24.7338 | 25.8468 | 0 | 25.8468 | 27.0099 | 0 | 27.0099
|  | 13.8803 | 0 | 13.8803 | 13.567 | 0 | 13.567 | 14.1775 | 0 | 14.1775 | 14.8155 | 0 | 14.8155 | 15.4822 | 0 | 15.4822 | 16.1789 | 0 | 16.1789 | 16.907 | 0 | 16.907 | 17.6678 | 0 | 17.6678 | 18.4628 | 0 | 18.4628 | 19.2936 | 0 | 19.2936 | 20.1619 | 0 | 20.1619 | 21.0691 | 0 | 21.0691 | 22.0173 | 0 | 22.0173 | 23.008 | 0 | 23.008 | 24.0434 | 0 | 24.0434
|  | 13.3 | 0 | 13.3 | 12.9998 | 0 | 12.9998 | 13.5848 | 0 | 13.5848 | 14.1961 | 0 | 14.1961 | 14.8349 | 0 | 14.8349 | 15.5025 | 0 | 15.5025 | 16.2001 | 0 | 16.2001 | 16.9291 | 0 | 16.9291 | 17.6909 | 0 | 17.6909 | 18.487 | 0 | 18.487 | 19.3189 | 0 | 19.3189 | 20.1882 | 0 | 20.1882 | 21.0967 | 0 | 21.0967 | 22.0461 | 0 | 22.0461 | 23.0381 | 0 | 23.0381
|  | 11.8623 | 0 | 11.8623 | 11.5946 | 0 | 11.5946 | 12.1163 | 0 | 12.1163 | 12.6615 | 0 | 12.6615 | 13.2313 | 0 | 13.2313 | 13.8267 | 0 | 13.8267 | 14.4489 | 0 | 14.4489 | 15.0991 | 0 | 15.0991 | 15.7786 | 0 | 15.7786 | 16.4886 | 0 | 16.4886 | 17.2306 | 0 | 17.2306 | 18.006 | 0 | 18.006 | 18.8163 | 0 | 18.8163 | 19.663 | 0 | 19.663 | 20.5478 | 0 | 20.5478
|  | 12.4686 | 0 | 12.4686 | 12.1871 | 0 | 12.1871 | 12.7356 | 0 | 12.7356 | 13.3087 | 0 | 13.3087 | 13.9076 | 0 | 13.9076 | 14.5334 | 0 | 14.5334 | 15.1874 | 0 | 15.1874 | 15.8708 | 0 | 15.8708 | 16.585 | 0 | 16.585 | 17.3313 | 0 | 17.3313 | 18.1113 | 0 | 18.1113 | 18.9263 | 0 | 18.9263 | 19.7779 | 0 | 19.7779 | 20.668 | 0 | 20.668 | 21.598 | 0 | 21.598
|  | 14.2539 | 0 | 14.2539 | 13.9321 | 0 | 13.9321 | 14.5591 | 0 | 14.5591 | 15.2142 | 0 | 15.2142 | 15.8989 | 0 | 15.8989 | 16.6143 | 0 | 16.6143 | 17.362 | 0 | 17.362 | 18.1433 | 0 | 18.1433 | 18.9597 | 0 | 18.9597 | 19.8129 | 0 | 19.8129 | 20.7045 | 0 | 20.7045 | 21.6362 | 0 | 21.6362 | 22.6098 | 0 | 22.6098 | 23.6272 | 0 | 23.6272 | 24.6905 | 0 | 24.6905
|  | 15.213 | 0 | 15.213 | 14.8697 | 0 | 14.8697 | 15.5388 | 0 | 15.5388 | 16.238 | 0 | 16.238 | 16.9688 | 0 | 16.9688 | 17.7323 | 0 | 17.7323 | 18.5303 | 0 | 18.5303 | 19.3642 | 0 | 19.3642 | 20.2356 | 0 | 20.2356 | 21.1462 | 0 | 21.1462 | 22.0977 | 0 | 22.0977 | 23.0921 | 0 | 23.0921 | 24.1313 | 0 | 24.1313 | 25.2172 | 0 | 25.2172 | 26.352 | 0 | 26.352
|  | 16.9509 | 0 | 16.9509 | 16.5683 | 0 | 16.5683 | 17.3139 | 0 | 17.3139 | 18.093 | 0 | 18.093 | 18.9072 | 0 | 18.9072 | 19.758 | 0 | 19.758 | 20.6471 | 0 | 20.6471 | 21.5762 | 0 | 21.5762 | 22.5472 | 0 | 22.5472 | 23.5618 | 0 | 23.5618 | 24.6221 | 0 | 24.6221 | 25.7301 | 0 | 25.7301 | 26.8879 | 0 | 26.8879 | 28.0979 | 0 | 28.0979 | 29.3623 | 0 | 29.3623
|  | 15.7926 | 0 | 15.7926 | 15.4361 | 0 | 15.4361 | 16.1308 | 0 | 16.1308 | 16.8566 | 0 | 16.8566 | 17.6152 | 0 | 17.6152 | 18.4079 | 0 | 18.4079 | 19.2362 | 0 | 19.2362 | 20.1019 | 0 | 20.1019 | 21.0064 | 0 | 21.0064 | 21.9517 | 0 | 21.9517 | 22.9396 | 0 | 22.9396 | 23.9718 | 0 | 23.9718 | 25.0506 | 0 | 25.0506 | 26.1779 | 0 | 26.1779 | 27.3559 | 0 | 27.3559
|  | 16.1439 | 0 | 16.1439 | 15.7795 | 0 | 15.7795 | 16.4896 | 0 | 16.4896 | 17.2316 | 0 | 17.2316 | 18.007 | 0 | 18.007 | 18.8173 | 0 | 18.8173 | 19.6641 | 0 | 19.6641 | 20.549 | 0 | 20.549 | 21.4737 | 0 | 21.4737 | 22.44 | 0 | 22.44 | 23.4498 | 0 | 23.4498 | 24.5051 | 0 | 24.5051 | 25.6078 | 0 | 25.6078 | 26.7601 | 0 | 26.7601 | 27.9643 | 0 | 27.9643
|  | 16.3527 | 0 | 16.3527 | 15.9836 | 0 | 15.9836 | 16.7028 | 0 | 16.7028 | 17.4545 | 0 | 17.4545 | 18.2399 | 0 | 18.2399 | 19.0607 | 0 | 19.0607 | 19.9184 | 0 | 19.9184 | 20.8148 | 0 | 20.8148 | 21.7514 | 0 | 21.7514 | 22.7302 | 0 | 22.7302 | 23.7531 | 0 | 23.7531 | 24.822 | 0 | 24.822 | 25.939 | 0 | 25.939 | 27.1062 | 0 | 27.1062 | 28.326 | 0 | 28.326
|  | 16.8094 | 0 | 16.8094 | 16.43 | 0 | 16.43 | 17.1694 | 0 | 17.1694 | 17.942 | 0 | 17.942 | 18.7494 | 0 | 18.7494 | 19.5931 | 0 | 19.5931 | 20.4748 | 0 | 20.4748 | 21.3961 | 0 | 21.3961 | 22.359 | 0 | 22.359 | 23.3651 | 0 | 23.3651 | 24.4165 | 0 | 24.4165 | 25.5153 | 0 | 25.5153 | 26.6635 | 0 | 26.6635 | 27.8633 | 0 | 27.8633 | 29.1172 | 0 | 29.1172
|  | 17.6402 | 0 | 17.6402 | 17.2421 | 0 | 17.2421 | 18.018 | 0 | 18.018 | 18.8288 | 0 | 18.8288 | 19.6761 | 0 | 19.6761 | 20.5615 | 0 | 20.5615 | 21.4867 | 0 | 21.4867 | 22.4536 | 0 | 22.4536 | 23.4641 | 0 | 23.4641 | 24.5199 | 0 | 24.5199 | 25.6233 | 0 | 25.6233 | 26.7764 | 0 | 26.7764 | 27.9813 | 0 | 27.9813 | 29.2405 | 0 | 29.2405 | 30.5563 | 0 | 30.5563
|  | 19.1617 | 0 | 19.1617 | 18.7292 | 0 | 18.7292 | 19.5721 | 0 | 19.5721 | 20.4528 | 0 | 20.4528 | 21.3732 | 0 | 21.3732 | 22.335 | 0 | 22.335 | 23.34 | 0 | 23.34 | 24.3903 | 0 | 24.3903 | 25.4879 | 0 | 25.4879 | 26.6349 | 0 | 26.6349 | 27.8334 | 0 | 27.8334 | 29.0859 | 0 | 29.0859 | 30.3948 | 0 | 30.3948 | 31.7626 | 0 | 31.7626 | 33.1919 | 0 | 33.1919
|  | 21.0014 | 0 | 21.0014 | 20.5274 | 0 | 20.5274 | 21.4511 | 0 | 21.4511 | 22.4164 | 0 | 22.4164 | 23.4252 | 0 | 23.4252 | 24.4793 | 0 | 24.4793 | 25.5809 | 0 | 25.5809 | 26.732 | 0 | 26.732 | 27.935 | 0 | 27.935 | 29.192 | 0 | 29.192 | 30.5057 | 0 | 30.5057 | 31.8784 | 0 | 31.8784 | 33.313 | 0 | 33.313 | 34.8121 | 0 | 34.8121 | 36.3786 | 0 | 36.3786
|  | 23.5128 | 0 | 23.5128 | 22.982 | 0 | 22.982 | 24.0162 | 0 | 24.0162 | 25.097 | 0 | 25.097 | 26.2263 | 0 | 26.2263 | 27.4065 | 0 | 27.4065 | 28.6398 | 0 | 28.6398 | 29.9286 | 0 | 29.9286 | 31.2754 | 0 | 31.2754 | 32.6828 | 0 | 32.6828 | 34.1535 | 0 | 34.1535 | 35.6904 | 0 | 35.6904 | 37.2965 | 0 | 37.2965 | 38.9748 | 0 | 38.9748 | 40.7287 | 0 | 40.7287
|  | 24.5815 | 0 | 24.5815 | 24.0267 | 0 | 24.0267 | 25.1079 | 0 | 25.1079 | 26.2377 | 0 | 26.2377 | 27.4184 | 0 | 27.4184 | 28.6522 | 0 | 28.6522 | 29.9416 | 0 | 29.9416 | 31.289 | 0 | 31.289 | 32.697 | 0 | 32.697 | 34.1683 | 0 | 34.1683 | 35.7059 | 0 | 35.7059 | 37.3127 | 0 | 37.3127 | 38.9917 | 0 | 38.9917 | 40.7464 | 0 | 40.7464 | 42.58 | 0 | 42.58
|  | 27.5844 | 0 | 27.5844 | 26.9618 | 0 | 26.9618 | 28.1751 | 0 | 28.1751 | 29.443 | 0 | 29.443 | 30.7679 | 0 | 30.7679 | 32.1525 | 0 | 32.1525 | 33.5993 | 0 | 33.5993 | 35.1113 | 0 | 35.1113 | 36.6913 | 0 | 36.6913 | 38.3424 | 0 | 38.3424 | 40.0678 | 0 | 40.0678 | 41.8709 | 0 | 41.8709 | 43.7551 | 0 | 43.7551 | 45.724 | 0 | 45.724 | 47.7816 | 0 | 47.7816
|  | 27.3314 | 0 | 27.3314 | 26.7145 | 0 | 26.7145 | 27.9166 | 0 | 27.9166 | 29.1729 | 0 | 29.1729 | 30.4857 | 0 | 30.4857 | 31.8575 | 0 | 31.8575 | 33.2911 | 0 | 33.2911 | 34.7892 | 0 | 34.7892 | 36.3547 | 0 | 36.3547 | 37.9907 | 0 | 37.9907 | 39.7003 | 0 | 39.7003 | 41.4868 | 0 | 41.4868 | 43.3537 | 0 | 43.3537 | 45.3046 | 0 | 45.3046 | 47.3433 | 0 | 47.3433
|  | 23.7804 | 0 | 23.7804 | 23.2436 | 0 | 23.2436 | 24.2896 | 0 | 24.2896 | 25.3826 | 0 | 25.3826 | 26.5248 | 0 | 26.5248 | 27.7185 | 0 | 27.7185 | 28.9658 | 0 | 28.9658 | 30.2692 | 0 | 30.2692 | 31.6314 | 0 | 31.6314 | 33.0548 | 0 | 33.0548 | 34.5422 | 0 | 34.5422 | 36.0966 | 0 | 36.0966 | 37.721 | 0 | 37.721 | 39.4184 | 0 | 39.4184 | 41.1923 | 0 | 41.1923
|  | 23.5858 | 0 | 23.5858 | 23.0534 | 0 | 23.0534 | 24.0908 | 0 | 24.0908 | 25.1749 | 0 | 25.1749 | 26.3078 | 0 | 26.3078 | 27.4916 | 0 | 27.4916 | 28.7287 | 0 | 28.7287 | 30.0215 | 0 | 30.0215 | 31.3725 | 0 | 31.3725 | 32.7843 | 0 | 32.7843 | 34.2595 | 0 | 34.2595 | 35.8012 | 0 | 35.8012 | 37.4123 | 0 | 37.4123 | 39.0958 | 0 | 39.0958 | 40.8551 | 0 | 40.8551
|  | 21.3951 | 0 | 21.3951 | 20.9122 | 0 | 20.9122 | 21.8532 | 0 | 21.8532 | 22.8366 | 0 | 22.8366 | 23.8642 | 0 | 23.8642 | 24.9381 | 0 | 24.9381 | 26.0603 | 0 | 26.0603 | 27.2331 | 0 | 27.2331 | 28.4586 | 0 | 28.4586 | 29.7392 | 0 | 29.7392 | 31.0775 | 0 | 31.0775 | 32.4759 | 0 | 32.4759 | 33.9374 | 0 | 33.9374 | 35.4645 | 0 | 35.4645 | 37.0604 | 0 | 37.0604
|  | 18.0982 | 0 | 18.0982 | 17.6897 | 0 | 17.6897 | 18.4858 | 0 | 18.4858 | 19.3176 | 0 | 19.3176 | 20.1869 | 0 | 20.1869 | 21.0953 | 0 | 21.0953 | 22.0446 | 0 | 22.0446 | 23.0366 | 0 | 23.0366 | 24.0733 | 0 | 24.0733 | 25.1566 | 0 | 25.1566 | 26.2886 | 0 | 26.2886 | 27.4716 | 0 | 27.4716 | 28.7078 | 0 | 28.7078 | 29.9997 | 0 | 29.9997 | 31.3496 | 0 | 31.3496
|  | 16.6699 | 0 | 16.6699 | 16.2937 | 0 | 16.2937 | 17.0269 | 0 | 17.0269 | 17.7931 | 0 | 17.7931 | 18.5938 | 0 | 18.5938 | 19.4305 | 0 | 19.4305 | 20.3049 | 0 | 20.3049 | 21.2186 | 0 | 21.2186 | 22.1734 | 0 | 22.1734 | 23.1712 | 0 | 23.1712 | 24.2139 | 0 | 24.2139 | 25.3036 | 0 | 25.3036 | 26.4422 | 0 | 26.4422 | 27.6321 | 0 | 27.6321 | 28.8756 | 0 | 28.8756
|  | 15.6532 | 0 | 15.6532 | 15.2999 | 0 | 15.2999 | 15.9884 | 0 | 15.9884 | 16.7078 | 0 | 16.7078 | 17.4597 | 0 | 17.4597 | 18.2454 | 0 | 18.2454 | 19.0664 | 0 | 19.0664 | 19.9244 | 0 | 19.9244 | 20.821 | 0 | 20.821 | 21.7579 | 0 | 21.7579 | 22.7371 | 0 | 22.7371 | 23.7602 | 0 | 23.7602 | 24.8294 | 0 | 24.8294 | 25.9468 | 0 | 25.9468 | 27.1144 | 0 | 27.1144
|  | 14.1106 | 0 | 14.1106 | 13.7921 | 0 | 13.7921 | 14.4128 | 0 | 14.4128 | 15.0614 | 0 | 15.0614 | 15.7391 | 0 | 15.7391 | 16.4474 | 0 | 16.4474 | 17.1875 | 0 | 17.1875 | 17.961 | 0 | 17.961 | 18.7692 | 0 | 18.7692 | 19.6138 | 0 | 19.6138 | 20.4964 | 0 | 20.4964 | 21.4188 | 0 | 21.4188 | 22.3826 | 0 | 22.3826 | 23.3898 | 0 | 23.3898 | 24.4424 | 0 | 24.4424
|  | 12.4997 | 0 | 12.4997 | 12.2175 | 0 | 12.2175 | 12.7673 | 0 | 12.7673 | 13.3419 | 0 | 13.3419 | 13.9422 | 0 | 13.9422 | 14.5696 | 0 | 14.5696 | 15.2253 | 0 | 15.2253 | 15.9104 | 0 | 15.9104 | 16.6264 | 0 | 16.6264 | 17.3746 | 0 | 17.3746 | 18.1564 | 0 | 18.1564 | 18.9735 | 0 | 18.9735 | 19.8273 | 0 | 19.8273 | 20.7195 | 0 | 20.7195 | 21.6519 | 0 | 21.6519
|  | 11.0218 | 0 | 11.0218 | 10.7731 | 0 | 10.7731 | 11.2579 | 0 | 11.2579 | 11.7645 | 0 | 11.7645 | 12.2939 | 0 | 12.2939 | 12.8471 | 0 | 12.8471 | 13.4252 | 0 | 13.4252 | 14.0293 | 0 | 14.0293 | 14.6607 | 0 | 14.6607 | 15.3204 | 0 | 15.3204 | 16.0098 | 0 | 16.0098 | 16.7303 | 0 | 16.7303 | 17.4831 | 0 | 17.4831 | 18.2699 | 0 | 18.2699 | 19.092 | 0 | 19.092
|  | 11.1092 | 0 | 11.1092 | 10.8584 | 0 | 10.8584 | 11.3471 | 0 | 11.3471 | 11.8577 | 0 | 11.8577 | 12.3913 | 0 | 12.3913 | 12.9489 | 0 | 12.9489 | 13.5316 | 0 | 13.5316 | 14.1405 | 0 | 14.1405 | 14.7768 | 0 | 14.7768 | 15.4418 | 0 | 15.4418 | 16.1367 | 0 | 16.1367 | 16.8628 | 0 | 16.8628 | 17.6217 | 0 | 17.6217 | 18.4146 | 0 | 18.4146 | 19.2433 | 0 | 19.2433
|  | 11.4154 | 0 | 11.4154 | 11.1577 | 0 | 11.1577 | 11.6598 | 0 | 11.6598 | 12.1845 | 0 | 12.1845 | 12.7328 | 0 | 12.7328 | 13.3058 | 0 | 13.3058 | 13.9045 | 0 | 13.9045 | 14.5302 | 0 | 14.5302 | 15.1841 | 0 | 15.1841 | 15.8674 | 0 | 15.8674 | 16.5814 | 0 | 16.5814 | 17.3276 | 0 | 17.3276 | 18.1073 | 0 | 18.1073 | 18.9222 | 0 | 18.9222 | 19.7737 | 0 | 19.7737
|  | 12.4606 | 0 | 12.4606 | 12.1793 | 0 | 12.1793 | 12.7274 | 0 | 12.7274 | 13.3001 | 0 | 13.3001 | 13.8987 | 0 | 13.8987 | 14.5241 | 0 | 14.5241 | 15.1777 | 0 | 15.1777 | 15.8607 | 0 | 15.8607 | 16.5744 | 0 | 16.5744 | 17.3203 | 0 | 17.3203 | 18.0997 | 0 | 18.0997 | 18.9141 | 0 | 18.9141 | 19.7653 | 0 | 19.7653 | 20.6547 | 0 | 20.6547 | 21.5842 | 0 | 21.5842
|  | 14.231 | 0 | 14.231 | 13.9098 | 0 | 13.9098 | 14.5357 | 0 | 14.5357 | 15.1898 | 0 | 15.1898 | 15.8734 | 0 | 15.8734 | 16.5877 | 0 | 16.5877 | 17.3341 | 0 | 17.3341 | 18.1142 | 0 | 18.1142 | 18.9293 | 0 | 18.9293 | 19.7811 | 0 | 19.7811 | 20.6713 | 0 | 20.6713 | 21.6015 | 0 | 21.6015 | 22.5736 | 0 | 22.5736 | 23.5894 | 0 | 23.5894 | 24.6509 | 0 | 24.6509
|  | 15.1024 | 0 | 15.1024 | 14.7615 | 0 | 14.7615 | 15.4257 | 0 | 15.4257 | 16.1199 | 0 | 16.1199 | 16.8453 | 0 | 16.8453 | 17.6033 | 0 | 17.6033 | 18.3955 | 0 | 18.3955 | 19.2233 | 0 | 19.2233 | 20.0883 | 0 | 20.0883 | 20.9923 | 0 | 20.9923 | 21.937 | 0 | 21.937 | 22.9241 | 0 | 22.9241 | 23.9557 | 0 | 23.9557 | 25.0337 | 0 | 25.0337 | 26.1602 | 0 | 26.1602
|  | 16.2683 | 0 | 16.2683 | 15.9011 | 0 | 15.9011 | 16.6167 | 0 | 16.6167 | 17.3644 | 0 | 17.3644 | 18.1458 | 0 | 18.1458 | 18.9624 | 0 | 18.9624 | 19.8157 | 0 | 19.8157 | 20.7074 | 0 | 20.7074 | 21.6392 | 0 | 21.6392 | 22.613 | 0 | 22.613 | 23.6306 | 0 | 23.6306 | 24.694 | 0 | 24.694 | 25.8052 | 0 | 25.8052 | 26.9664 | 0 | 26.9664 | 28.1799 | 0 | 28.1799
|  | 17.0994 | 0 | 17.0994 | 16.7134 | 0 | 16.7134 | 17.4655 | 0 | 17.4655 | 18.2515 | 0 | 18.2515 | 19.0728 | 0 | 19.0728 | 19.9311 | 0 | 19.9311 | 20.828 | 0 | 20.828 | 21.7652 | 0 | 21.7652 | 22.7447 | 0 | 22.7447 | 23.7682 | 0 | 23.7682 | 24.8378 | 0 | 24.8378 | 25.9555 | 0 | 25.9555 | 27.1235 | 0 | 27.1235 | 28.344 | 0 | 28.344 | 29.6195 | 0 | 29.6195
|  | 18 | 0 | 18 | 17.5937 | 0 | 17.5937 | 18.3854 | 0 | 18.3854 | 19.2128 | 0 | 19.2128 | 20.0773 | 0 | 20.0773 | 20.9808 | 0 | 20.9808 | 21.925 | 0 | 21.925 | 22.9116 | 0 | 22.9116 | 23.9426 | 0 | 23.9426 | 25.02 | 0 | 25.02 | 26.1459 | 0 | 26.1459 | 27.3225 | 0 | 27.3225 | 28.552 | 0 | 28.552 | 29.8368 | 0 | 29.8368 | 31.1795 | 0 | 31.1795
|  | 19.059 | 0 | 19.059 | 18.6288 | 0 | 18.6288 | 19.4671 | 0 | 19.4671 | 20.3431 | 0 | 20.3431 | 21.2585 | 0 | 21.2585 | 22.2152 | 0 | 22.2152 | 23.2148 | 0 | 23.2148 | 24.2595 | 0 | 24.2595 | 25.3512 | 0 | 25.3512 | 26.492 | 0 | 26.492 | 27.6841 | 0 | 27.6841 | 28.9299 | 0 | 28.9299 | 30.2318 | 0 | 30.2318 | 31.5922 | 0 | 31.5922 | 33.0138 | 0 | 33.0138
|  | 21.1285 | 0 | 21.1285 | 20.6516 | 0 | 20.6516 | 21.5809 | 0 | 21.5809 | 22.5521 | 0 | 22.5521 | 23.5669 | 0 | 23.5669 | 24.6274 | 0 | 24.6274 | 25.7357 | 0 | 25.7357 | 26.8938 | 0 | 26.8938 | 28.104 | 0 | 28.104 | 29.3687 | 0 | 29.3687 | 30.6903 | 0 | 30.6903 | 32.0713 | 0 | 32.0713 | 33.5145 | 0 | 33.5145 | 35.0227 | 0 | 35.0227 | 36.5987 | 0 | 36.5987
|  | 22.3373 | 0 | 22.3373 | 21.8332 | 0 | 21.8332 | 22.8156 | 0 | 22.8156 | 23.8423 | 0 | 23.8423 | 24.9153 | 0 | 24.9153 | 26.0364 | 0 | 26.0364 | 27.2081 | 0 | 27.2081 | 28.4324 | 0 | 28.4324 | 29.7119 | 0 | 29.7119 | 31.0489 | 0 | 31.0489 | 32.4461 | 0 | 32.4461 | 33.9062 | 0 | 33.9062 | 35.432 | 0 | 35.432 | 37.0264 | 0 | 37.0264 | 38.6926 | 0 | 38.6926
|  | 23.3742 | 0 | 23.3742 | 22.8466 | 0 | 22.8466 | 23.8747 | 0 | 23.8747 | 24.9491 | 0 | 24.9491 | 26.0718 | 0 | 26.0718 | 27.245 | 0 | 27.245 | 28.471 | 0 | 28.471 | 29.7522 | 0 | 29.7522 | 31.0911 | 0 | 31.0911 | 32.4902 | 0 | 32.4902 | 33.9523 | 0 | 33.9523 | 35.4801 | 0 | 35.4801 | 37.0767 | 0 | 37.0767 | 38.7452 | 0 | 38.7452 | 40.4887 | 0 | 40.4887
|  | 23.0067 | 0 | 23.0067 | 22.4874 | 0 | 22.4874 | 23.4994 | 0 | 23.4994 | 24.5568 | 0 | 24.5568 | 25.6619 | 0 | 25.6619 | 26.8167 | 0 | 26.8167 | 28.0234 | 0 | 28.0234 | 29.2845 | 0 | 29.2845 | 30.6023 | 0 | 30.6023 | 31.9794 | 0 | 31.9794 | 33.4185 | 0 | 33.4185 | 34.9223 | 0 | 34.9223 | 36.4938 | 0 | 36.4938 | 38.136 | 0 | 38.136 | 39.8521 | 0 | 39.8521
|  | 22.328 | 0 | 22.328 | 21.824 | 0 | 21.824 | 22.8061 | 0 | 22.8061 | 23.8323 | 0 | 23.8323 | 24.9048 | 0 | 24.9048 | 26.0255 | 0 | 26.0255 | 27.1967 | 0 | 27.1967 | 28.4205 | 0 | 28.4205 | 29.6994 | 0 | 29.6994 | 31.0359 | 0 | 31.0359 | 32.4325 | 0 | 32.4325 | 33.892 | 0 | 33.892 | 35.4171 | 0 | 35.4171 | 37.0109 | 0 | 37.0109 | 38.6764 | 0 | 38.6764
|  | 22.3855 | 0 | 22.3855 | 21.8802 | 0 | 21.8802 | 22.8648 | 0 | 22.8648 | 23.8937 | 0 | 23.8937 | 24.9689 | 0 | 24.9689 | 26.0925 | 0 | 26.0925 | 27.2667 | 0 | 27.2667 | 28.4937 | 0 | 28.4937 | 29.7759 | 0 | 29.7759 | 31.1158 | 0 | 31.1158 | 32.5161 | 0 | 32.5161 | 33.9793 | 0 | 33.9793 | 35.5084 | 0 | 35.5084 | 37.1062 | 0 | 37.1062 | 38.776 | 0 | 38.776
|  | 20.4782 | 0 | 20.4782 | 20.016 | 0 | 20.016 | 20.9167 | 0 | 20.9167 | 21.858 | 0 | 21.858 | 22.8416 | 0 | 22.8416 | 23.8695 | 0 | 23.8695 | 24.9436 | 0 | 24.9436 | 26.0661 | 0 | 26.0661 | 27.239 | 0 | 27.239 | 28.4648 | 0 | 28.4648 | 29.7457 | 0 | 29.7457 | 31.0843 | 0 | 31.0843 | 32.4831 | 0 | 32.4831 | 33.9448 | 0 | 33.9448 | 35.4723 | 0 | 35.4723
|  | 20.5677 | 0 | 20.5677 | 20.1034 | 0 | 20.1034 | 21.0081 | 0 | 21.0081 | 21.9535 | 0 | 21.9535 | 22.9414 | 0 | 22.9414 | 23.9737 | 0 | 23.9737 | 25.0526 | 0 | 25.0526 | 26.1799 | 0 | 26.1799 | 27.358 | 0 | 27.358 | 28.5891 | 0 | 28.5891 | 29.8756 | 0 | 29.8756 | 31.22 | 0 | 31.22 | 32.6249 | 0 | 32.6249 | 34.0931 | 0 | 34.0931 | 35.6273 | 0 | 35.6273
|  | 19.4569 | 0 | 19.4569 | 19.0178 | 0 | 19.0178 | 19.8736 | 0 | 19.8736 | 20.7679 | 0 | 20.7679 | 21.7024 | 0 | 21.7024 | 22.679 | 0 | 22.679 | 23.6996 | 0 | 23.6996 | 24.7661 | 0 | 24.7661 | 25.8806 | 0 | 25.8806 | 27.0452 | 0 | 27.0452 | 28.2622 | 0 | 28.2622 | 29.534 | 0 | 29.534 | 30.8631 | 0 | 30.8631 | 32.2519 | 0 | 32.2519 | 33.7032 | 0 | 33.7032
|  | 17.1891 | 0 | 17.1891 | 16.8011 | 0 | 16.8011 | 17.5572 | 0 | 17.5572 | 18.3473 | 0 | 18.3473 | 19.1729 | 0 | 19.1729 | 20.0357 | 0 | 20.0357 | 20.9373 | 0 | 20.9373 | 21.8794 | 0 | 21.8794 | 22.864 | 0 | 22.864 | 23.8929 | 0 | 23.8929 | 24.9681 | 0 | 24.9681 | 26.0916 | 0 | 26.0916 | 27.2658 | 0 | 27.2658 | 28.4927 | 0 | 28.4927 | 29.7749 | 0 | 29.7749
|  | 16.7113 | 0 | 16.7113 | 16.3341 | 0 | 16.3341 | 17.0691 | 0 | 17.0691 | 17.8372 | 0 | 17.8372 | 18.6399 | 0 | 18.6399 | 19.4787 | 0 | 19.4787 | 20.3553 | 0 | 20.3553 | 21.2712 | 0 | 21.2712 | 22.2284 | 0 | 22.2284 | 23.2287 | 0 | 23.2287 | 24.274 | 0 | 24.274 | 25.3664 | 0 | 25.3664 | 26.5078 | 0 | 26.5078 | 27.7007 | 0 | 27.7007 | 28.9472 | 0 | 28.9472
|  | 16.0383 | 0 | 16.0383 | 15.6763 | 0 | 15.6763 | 16.3818 | 0 | 16.3818 | 17.119 | 0 | 17.119 | 17.8893 | 0 | 17.8893 | 18.6943 | 0 | 18.6943 | 19.5356 | 0 | 19.5356 | 20.4147 | 0 | 20.4147 | 21.3333 | 0 | 21.3333 | 22.2933 | 0 | 22.2933 | 23.2965 | 0 | 23.2965 | 24.3449 | 0 | 24.3449 | 25.4404 | 0 | 25.4404 | 26.5852 | 0 | 26.5852 | 27.7816 | 0 | 27.7816
|  | 14.3418 | 0 | 14.3418 | 14.0181 | 0 | 14.0181 | 14.6489 | 0 | 14.6489 | 15.3081 | 0 | 15.3081 | 15.997 | 0 | 15.997 | 16.7168 | 0 | 16.7168 | 17.4691 | 0 | 17.4691 | 18.2552 | 0 | 18.2552 | 19.0767 | 0 | 19.0767 | 19.9351 | 0 | 19.9351 | 20.8322 | 0 | 20.8322 | 21.7696 | 0 | 21.7696 | 22.7493 | 0 | 22.7493 | 23.773 | 0 | 23.773 | 24.8428 | 0 | 24.8428
|  | 12.8221 | 0 | 12.8221 | 12.5327 | 0 | 12.5327 | 13.0967 | 0 | 13.0967 | 13.686 | 0 | 13.686 | 14.3019 | 0 | 14.3019 | 14.9455 | 0 | 14.9455 | 15.618 | 0 | 15.618 | 16.3208 | 0 | 16.3208 | 17.0553 | 0 | 17.0553 | 17.8228 | 0 | 17.8228 | 18.6248 | 0 | 18.6248 | 19.4629 | 0 | 19.4629 | 20.3387 | 0 | 20.3387 | 21.254 | 0 | 21.254 | 22.2104 | 0 | 22.2104
|  | 11.0532 | 0 | 11.0532 | 10.8037 | 0 | 10.8037 | 11.2899 | 0 | 11.2899 | 11.798 | 0 | 11.798 | 12.3289 | 0 | 12.3289 | 12.8837 | 0 | 12.8837 | 13.4634 | 0 | 13.4634 | 14.0693 | 0 | 14.0693 | 14.7024 | 0 | 14.7024 | 15.364 | 0 | 15.364 | 16.0554 | 0 | 16.0554 | 16.7779 | 0 | 16.7779 | 17.5329 | 0 | 17.5329 | 18.3219 | 0 | 18.3219 | 19.1463 | 0 | 19.1463
|  | 10.774 | 0 | 10.774 | 10.5308 | 0 | 10.5308 | 11.0047 | 0 | 11.0047 | 11.4999 | 0 | 11.4999 | 12.0174 | 0 | 12.0174 | 12.5582 | 0 | 12.5582 | 13.1233 | 0 | 13.1233 | 13.7139 | 0 | 13.7139 | 14.331 | 0 | 14.331 | 14.9759 | 0 | 14.9759 | 15.6498 | 0 | 15.6498 | 16.3541 | 0 | 16.3541 | 17.09 | 0 | 17.09 | 17.859 | 0 | 17.859 | 18.6627 | 0 | 18.6627
|  | 11.0381 | 0 | 11.0381 | 10.7889 | 0 | 10.7889 | 11.2744 | 0 | 11.2744 | 11.7818 | 0 | 11.7818 | 12.312 | 0 | 12.312 | 12.866 | 0 | 12.866 | 13.445 | 0 | 13.445 | 14.05 | 0 | 14.05 | 14.6822 | 0 | 14.6822 | 15.3429 | 0 | 15.3429 | 16.0334 | 0 | 16.0334 | 16.7549 | 0 | 16.7549 | 17.5089 | 0 | 17.5089 | 18.2968 | 0 | 18.2968 | 19.1201 | 0 | 19.1201
|  | 11.8076 | 0 | 11.8076 | 11.5411 | 0 | 11.5411 | 12.0605 | 0 | 12.0605 | 12.6032 | 0 | 12.6032 | 13.1703 | 0 | 13.1703 | 13.763 | 0 | 13.763 | 14.3823 | 0 | 14.3823 | 15.0295 | 0 | 15.0295 | 15.7058 | 0 | 15.7058 | 16.4126 | 0 | 16.4126 | 17.1512 | 0 | 17.1512 | 17.923 | 0 | 17.923 | 18.7295 | 0 | 18.7295 | 19.5723 | 0 | 19.5723 | 20.4531 | 0 | 20.4531
|  | 12.8931 | 0 | 12.8931 | 12.6021 | 0 | 12.6021 | 13.1692 | 0 | 13.1692 | 13.7618 | 0 | 13.7618 | 14.3811 | 0 | 14.3811 | 15.0282 | 0 | 15.0282 | 15.7045 | 0 | 15.7045 | 16.4112 | 0 | 16.4112 | 17.1497 | 0 | 17.1497 | 17.9215 | 0 | 17.9215 | 18.7279 | 0 | 18.7279 | 19.5707 | 0 | 19.5707 | 20.4514 | 0 | 20.4514 | 21.3717 | 0 | 21.3717 | 22.3334 | 0 | 22.3334
|  | 14.3656 | 0 | 14.3656 | 14.0413 | 0 | 14.0413 | 14.6732 | 0 | 14.6732 | 15.3335 | 0 | 15.3335 | 16.0235 | 0 | 16.0235 | 16.7445 | 0 | 16.7445 | 17.498 | 0 | 17.498 | 18.2854 | 0 | 18.2854 | 19.1083 | 0 | 19.1083 | 19.9682 | 0 | 19.9682 | 20.8667 | 0 | 20.8667 | 21.8057 | 0 | 21.8057 | 22.787 | 0 | 22.787 | 23.8124 | 0 | 23.8124 | 24.884 | 0 | 24.884
|  | 15.1337 | 0 | 15.1337 | 14.7921 | 0 | 14.7921 | 15.4577 | 0 | 15.4577 | 16.1533 | 0 | 16.1533 | 16.8802 | 0 | 16.8802 | 17.6398 | 0 | 17.6398 | 18.4336 | 0 | 18.4336 | 19.2631 | 0 | 19.2631 | 20.13 | 0 | 20.13 | 21.0358 | 0 | 21.0358 | 21.9824 | 0 | 21.9824 | 22.9716 | 0 | 22.9716 | 24.0054 | 0 | 24.0054 | 25.0856 | 0 | 25.0856 | 26.2145 | 0 | 26.2145
|  | 15.1063 | 0 | 15.1063 | 14.7654 | 0 | 14.7654 | 15.4298 | 0 | 15.4298 | 16.1241 | 0 | 16.1241 | 16.8497 | 0 | 16.8497 | 17.608 | 0 | 17.608 | 18.4003 | 0 | 18.4003 | 19.2283 | 0 | 19.2283 | 20.0936 | 0 | 20.0936 | 20.9978 | 0 | 20.9978 | 21.9427 | 0 | 21.9427 | 22.9302 | 0 | 22.9302 | 23.962 | 0 | 23.962 | 25.0403 | 0 | 25.0403 | 26.1671 | 0 | 26.1671
|  | 15.1645 | 0 | 15.1645 | 14.8222 | 0 | 14.8222 | 15.4892 | 0 | 15.4892 | 16.1862 | 0 | 16.1862 | 16.9146 | 0 | 16.9146 | 17.6757 | 0 | 17.6757 | 18.4712 | 0 | 18.4712 | 19.3024 | 0 | 19.3024 | 20.171 | 0 | 20.171 | 21.0787 | 0 | 21.0787 | 22.0272 | 0 | 22.0272 | 23.0184 | 0 | 23.0184 | 24.0542 | 0 | 24.0542 | 25.1367 | 0 | 25.1367 | 26.2678 | 0 | 26.2678
|  | 14.4796 | 0 | 14.4796 | 14.1528 | 0 | 14.1528 | 14.7896 | 0 | 14.7896 | 15.4552 | 0 | 15.4552 | 16.1507 | 0 | 16.1507 | 16.8774 | 0 | 16.8774 | 17.6369 | 0 | 17.6369 | 18.4306 | 0 | 18.4306 | 19.26 | 0 | 19.26 | 20.1266 | 0 | 20.1266 | 21.0323 | 0 | 21.0323 | 21.9788 | 0 | 21.9788 | 22.9679 | 0 | 22.9679 | 24.0014 | 0 | 24.0014 | 25.0815 | 0 | 25.0815
|  | 14.6111 | 0 | 14.6111 | 14.2813 | 0 | 14.2813 | 14.9239 | 0 | 14.9239 | 15.5955 | 0 | 15.5955 | 16.2973 | 0 | 16.2973 | 17.0307 | 0 | 17.0307 | 17.7971 | 0 | 17.7971 | 18.5979 | 0 | 18.5979 | 19.4348 | 0 | 19.4348 | 20.3094 | 0 | 20.3094 | 21.2233 | 0 | 21.2233 | 22.1784 | 0 | 22.1784 | 23.1764 | 0 | 23.1764 | 24.2193 | 0 | 24.2193 | 25.3092 | 0 | 25.3092
|  | 14.4652 | 0 | 14.4652 | 14.1388 | 0 | 14.1388 | 14.775 | 0 | 14.775 | 15.4399 | 0 | 15.4399 | 16.1347 | 0 | 16.1347 | 16.8607 | 0 | 16.8607 | 17.6195 | 0 | 17.6195 | 18.4123 | 0 | 18.4123 | 19.2409 | 0 | 19.2409 | 20.1067 | 0 | 20.1067 | 21.0115 | 0 | 21.0115 | 21.9571 | 0 | 21.9571 | 22.9451 | 0 | 22.9451 | 23.9776 | 0 | 23.9776 | 25.0566 | 0 | 25.0566
|  | 14.5352 | 0 | 14.5352 | 14.2072 | 0 | 14.2072 | 14.8465 | 0 | 14.8465 | 15.5146 | 0 | 15.5146 | 16.2127 | 0 | 16.2127 | 16.9423 | 0 | 16.9423 | 17.7047 | 0 | 17.7047 | 18.5014 | 0 | 18.5014 | 19.334 | 0 | 19.334 | 20.204 | 0 | 20.204 | 21.1132 | 0 | 21.1132 | 22.0633 | 0 | 22.0633 | 23.0561 | 0 | 23.0561 | 24.0937 | 0 | 24.0937 | 25.1779 | 0 | 25.1779
|  | 16.2314 | 0 | 16.2314 | 15.865 | 0 | 15.865 | 16.5789 | 0 | 16.5789 | 17.325 | 0 | 17.325 | 18.1046 | 0 | 18.1046 | 18.9193 | 0 | 18.9193 | 19.7707 | 0 | 19.7707 | 20.6604 | 0 | 20.6604 | 21.5901 | 0 | 21.5901 | 22.5616 | 0 | 22.5616 | 23.5769 | 0 | 23.5769 | 24.6379 | 0 | 24.6379 | 25.7466 | 0 | 25.7466 | 26.9052 | 0 | 26.9052 | 28.1159 | 0 | 28.1159
|  | 18.0283 | 0 | 18.0283 | 17.6214 | 0 | 17.6214 | 18.4144 | 0 | 18.4144 | 19.243 | 0 | 19.243 | 20.1089 | 0 | 20.1089 | 21.0138 | 0 | 21.0138 | 21.9595 | 0 | 21.9595 | 22.9476 | 0 | 22.9476 | 23.9803 | 0 | 23.9803 | 25.0594 | 0 | 25.0594 | 26.1871 | 0 | 26.1871 | 27.3655 | 0 | 27.3655 | 28.5969 | 0 | 28.5969 | 29.8838 | 0 | 29.8838 | 31.2286 | 0 | 31.2286
|  | 18.6519 | 0 | 18.6519 | 18.2309 | 0 | 18.2309 | 19.0513 | 0 | 19.0513 | 19.9086 | 0 | 19.9086 | 20.8045 | 0 | 20.8045 | 21.7407 | 0 | 21.7407 | 22.7191 | 0 | 22.7191 | 23.7414 | 0 | 23.7414 | 24.8098 | 0 | 24.8098 | 25.9262 | 0 | 25.9262 | 27.0929 | 0 | 27.0929 | 28.3121 | 0 | 28.3121 | 29.5861 | 0 | 29.5861 | 30.9175 | 0 | 30.9175 | 32.3088 | 0 | 32.3088
|  | 18.2554 | 0 | 18.2554 | 17.8433 | 0 | 17.8433 | 18.6463 | 0 | 18.6463 | 19.4853 | 0 | 19.4853 | 20.3622 | 0 | 20.3622 | 21.2785 | 0 | 21.2785 | 22.236 | 0 | 22.236 | 23.2366 | 0 | 23.2366 | 24.2823 | 0 | 24.2823 | 25.375 | 0 | 25.375 | 26.5169 | 0 | 26.5169 | 27.7101 | 0 | 27.7101 | 28.9571 | 0 | 28.9571 | 30.2601 | 0 | 30.2601 | 31.6219 | 0 | 31.6219
|  | 19.5173 | 0 | 19.5173 | 19.0768 | 0 | 19.0768 | 19.9353 | 0 | 19.9353 | 20.8324 | 0 | 20.8324 | 21.7698 | 0 | 21.7698 | 22.7495 | 0 | 22.7495 | 23.7732 | 0 | 23.7732 | 24.843 | 0 | 24.843 | 25.9609 | 0 | 25.9609 | 27.1291 | 0 | 27.1291 | 28.35 | 0 | 28.35 | 29.6257 | 0 | 29.6257 | 30.9589 | 0 | 30.9589 | 32.352 | 0 | 32.352 | 33.8078 | 0 | 33.8078
|  | 18.3153 | 0 | 18.3153 | 17.9019 | 0 | 17.9019 | 18.7075 | 0 | 18.7075 | 19.5493 | 0 | 19.5493 | 20.429 | 0 | 20.429 | 21.3483 | 0 | 21.3483 | 22.309 | 0 | 22.309 | 23.3129 | 0 | 23.3129 | 24.362 | 0 | 24.362 | 25.4583 | 0 | 25.4583 | 26.6039 | 0 | 26.6039 | 27.8011 | 0 | 27.8011 | 29.0521 | 0 | 29.0521 | 30.3595 | 0 | 30.3595 | 31.7256 | 0 | 31.7256
|  | 15.6604 | 0 | 15.6604 | 15.3069 | 0 | 15.3069 | 15.9958 | 0 | 15.9958 | 16.7156 | 0 | 16.7156 | 17.4678 | 0 | 17.4678 | 18.2538 | 0 | 18.2538 | 19.0752 | 0 | 19.0752 | 19.9336 | 0 | 19.9336 | 20.8306 | 0 | 20.8306 | 21.768 | 0 | 21.768 | 22.7476 | 0 | 22.7476 | 23.7712 | 0 | 23.7712 | 24.8409 | 0 | 24.8409 | 25.9588 | 0 | 25.9588 | 27.1269 | 0 | 27.1269
|  | 14.9254 | 0 | 14.9254 | 14.5885 | 0 | 14.5885 | 15.245 | 0 | 15.245 | 15.931 | 0 | 15.931 | 16.6479 | 0 | 16.6479 | 17.397 | 0 | 17.397 | 18.1799 | 0 | 18.1799 | 18.998 | 0 | 18.998 | 19.8529 | 0 | 19.8529 | 20.7463 | 0 | 20.7463 | 21.6799 | 0 | 21.6799 | 22.6555 | 0 | 22.6555 | 23.675 | 0 | 23.675 | 24.7403 | 0 | 24.7403 | 25.8537 | 0 | 25.8537
|  | 14.7906 | 0 | 14.7906 | 14.4568 | 0 | 14.4568 | 15.1073 | 0 | 15.1073 | 15.7871 | 0 | 15.7871 | 16.4976 | 0 | 16.4976 | 17.24 | 0 | 17.24 | 18.0158 | 0 | 18.0158 | 18.8265 | 0 | 18.8265 | 19.6737 | 0 | 19.6737 | 20.559 | 0 | 20.559 | 21.4841 | 0 | 21.4841 | 22.4509 | 0 | 22.4509 | 23.4612 | 0 | 23.4612 | 24.517 | 0 | 24.517 | 25.6202 | 0 | 25.6202
|  | 12.6524 | 0 | 12.6524 | 12.3668 | 0 | 12.3668 | 12.9233 | 0 | 12.9233 | 13.5049 | 0 | 13.5049 | 14.1126 | 0 | 14.1126 | 14.7477 | 0 | 14.7477 | 15.4113 | 0 | 15.4113 | 16.1048 | 0 | 16.1048 | 16.8295 | 0 | 16.8295 | 17.5869 | 0 | 17.5869 | 18.3783 | 0 | 18.3783 | 19.2053 | 0 | 19.2053 | 20.0696 | 0 | 20.0696 | 20.9727 | 0 | 20.9727 | 21.9165 | 0 | 21.9165
|  | 11.9588 | 0 | 11.9588 | 11.6889 | 0 | 11.6889 | 12.2149 | 0 | 12.2149 | 12.7646 | 0 | 12.7646 | 13.339 | 0 | 13.339 | 13.9393 | 0 | 13.9393 | 14.5665 | 0 | 14.5665 | 15.222 | 0 | 15.222 | 15.907 | 0 | 15.907 | 16.6228 | 0 | 16.6228 | 17.3709 | 0 | 17.3709 | 18.1525 | 0 | 18.1525 | 18.9694 | 0 | 18.9694 | 19.823 | 0 | 19.823 | 20.7151 | 0 | 20.7151
|  | 11.1968 | 0 | 11.1968 | 10.9441 | 0 | 10.9441 | 11.4366 | 0 | 11.4366 | 11.9512 | 0 | 11.9512 | 12.489 | 0 | 12.489 | 13.0511 | 0 | 13.0511 | 13.6384 | 0 | 13.6384 | 14.2521 | 0 | 14.2521 | 14.8934 | 0 | 14.8934 | 15.5636 | 0 | 15.5636 | 16.264 | 0 | 16.264 | 16.9959 | 0 | 16.9959 | 17.7607 | 0 | 17.7607 | 18.5599 | 0 | 18.5599 | 19.3951 | 0 | 19.3951
|  | 11.4398 | 0 | 11.4398 | 11.1816 | 0 | 11.1816 | 11.6848 | 0 | 11.6848 | 12.2106 | 0 | 12.2106 | 12.7601 | 0 | 12.7601 | 13.3343 | 0 | 13.3343 | 13.9344 | 0 | 13.9344 | 14.5614 | 0 | 14.5614 | 15.2167 | 0 | 15.2167 | 15.9014 | 0 | 15.9014 | 16.617 | 0 | 16.617 | 17.3647 | 0 | 17.3647 | 18.1462 | 0 | 18.1462 | 18.9627 | 0 | 18.9627 | 19.8161 | 0 | 19.8161
|  | 13.2408 | 0 | 13.2408 | 12.942 | 0 | 12.942 | 13.5244 | 0 | 13.5244 | 14.133 | 0 | 14.133 | 14.7689 | 0 | 14.7689 | 15.4335 | 0 | 15.4335 | 16.1281 | 0 | 16.1281 | 16.8538 | 0 | 16.8538 | 17.6122 | 0 | 17.6122 | 18.4048 | 0 | 18.4048 | 19.233 | 0 | 19.233 | 20.0985 | 0 | 20.0985 | 21.0029 | 0 | 21.0029 | 21.9481 | 0 | 21.9481 | 22.9357 | 0 | 22.9357
|  | 15.3275 | 0 | 15.3275 | 14.9816 | 0 | 14.9816 | 15.6557 | 0 | 15.6557 | 16.3602 | 0 | 16.3602 | 17.0964 | 0 | 17.0964 | 17.8658 | 0 | 17.8658 | 18.6697 | 0 | 18.6697 | 19.5099 | 0 | 19.5099 | 20.3878 | 0 | 20.3878 | 21.3053 | 0 | 21.3053 | 22.264 | 0 | 22.264 | 23.2659 | 0 | 23.2659 | 24.3129 | 0 | 24.3129 | 25.4069 | 0 | 25.4069 | 26.5502 | 0 | 26.5502
|  | 16.4747 | 0 | 16.4747 | 16.1028 | 0 | 16.1028 | 16.8275 | 0 | 16.8275 | 17.5847 | 0 | 17.5847 | 18.376 | 0 | 18.376 | 19.2029 | 0 | 19.2029 | 20.067 | 0 | 20.067 | 20.9701 | 0 | 20.9701 | 21.9137 | 0 | 21.9137 | 22.8998 | 0 | 22.8998 | 23.9303 | 0 | 23.9303 | 25.0072 | 0 | 25.0072 | 26.1325 | 0 | 26.1325 | 27.3085 | 0 | 27.3085 | 28.5374 | 0 | 28.5374
|  | 15.0987 | 0 | 15.0987 | 14.7579 | 0 | 14.7579 | 15.422 | 0 | 15.422 | 16.116 | 0 | 16.116 | 16.8412 | 0 | 16.8412 | 17.5991 | 0 | 17.5991 | 18.391 | 0 | 18.391 | 19.2186 | 0 | 19.2186 | 20.0835 | 0 | 20.0835 | 20.9872 | 0 | 20.9872 | 21.9316 | 0 | 21.9316 | 22.9186 | 0 | 22.9186 | 23.9499 | 0 | 23.9499 | 25.0276 | 0 | 25.0276 | 26.1539 | 0 | 26.1539
|  | 15.3575 | 0 | 15.3575 | 15.0109 | 0 | 15.0109 | 15.6864 | 0 | 15.6864 | 16.3923 | 0 | 16.3923 | 17.1299 | 0 | 17.1299 | 17.9008 | 0 | 17.9008 | 18.7063 | 0 | 18.7063 | 19.5481 | 0 | 19.5481 | 20.4278 | 0 | 20.4278 | 21.347 | 0 | 21.347 | 22.3076 | 0 | 22.3076 | 23.3115 | 0 | 23.3115 | 24.3605 | 0 | 24.3605 | 25.4567 | 0 | 25.4567 | 26.6022 | 0 | 26.6022
|  | 14.4851 | 0 | 14.4851 | 14.1581 | 0 | 14.1581 | 14.7952 | 0 | 14.7952 | 15.461 | 0 | 15.461 | 16.1568 | 0 | 16.1568 | 16.8838 | 0 | 16.8838 | 17.6436 | 0 | 17.6436 | 18.4375 | 0 | 18.4375 | 19.2672 | 0 | 19.2672 | 20.1343 | 0 | 20.1343 | 21.0403 | 0 | 21.0403 | 21.9871 | 0 | 21.9871 | 22.9765 | 0 | 22.9765 | 24.0105 | 0 | 24.0105 | 25.091 | 0 | 25.091
|  | 14.2685 | 0 | 14.2685 | 13.9465 | 0 | 13.9465 | 14.5741 | 0 | 14.5741 | 15.2299 | 0 | 15.2299 | 15.9153 | 0 | 15.9153 | 16.6314 | 0 | 16.6314 | 17.3799 | 0 | 17.3799 | 18.162 | 0 | 18.162 | 18.9792 | 0 | 18.9792 | 19.8333 | 0 | 19.8333 | 20.7258 | 0 | 20.7258 | 21.6585 | 0 | 21.6585 | 22.6331 | 0 | 22.6331 | 23.6516 | 0 | 23.6516 | 24.7159 | 0 | 24.7159
|  | 14.5388 | 0 | 14.5388 | 14.2106 | 0 | 14.2106 | 14.8501 | 0 | 14.8501 | 15.5184 | 0 | 15.5184 | 16.2167 | 0 | 16.2167 | 16.9465 | 0 | 16.9465 | 17.709 | 0 | 17.709 | 18.5059 | 0 | 18.5059 | 19.3387 | 0 | 19.3387 | 20.209 | 0 | 20.209 | 21.1184 | 0 | 21.1184 | 22.0687 | 0 | 22.0687 | 23.0618 | 0 | 23.0618 | 24.0996 | 0 | 24.0996 | 25.184 | 0 | 25.184
|  | 14.2893 | 0 | 14.2893 | 13.9668 | 0 | 13.9668 | 14.5953 | 0 | 14.5953 | 15.2521 | 0 | 15.2521 | 15.9384 | 0 | 15.9384 | 16.6557 | 0 | 16.6557 | 17.4052 | 0 | 17.4052 | 18.1884 | 0 | 18.1884 | 19.0069 | 0 | 19.0069 | 19.8622 | 0 | 19.8622 | 20.756 | 0 | 20.756 | 21.69 | 0 | 21.69 | 22.6661 | 0 | 22.6661 | 23.686 | 0 | 23.686 | 24.7519 | 0 | 24.7519
|  | 14.876 | 0 | 14.876 | 14.5402 | 0 | 14.5402 | 15.1945 | 0 | 15.1945 | 15.8783 | 0 | 15.8783 | 16.5928 | 0 | 16.5928 | 17.3395 | 0 | 17.3395 | 18.1198 | 0 | 18.1198 | 18.9352 | 0 | 18.9352 | 19.7872 | 0 | 19.7872 | 20.6777 | 0 | 20.6777 | 21.6082 | 0 | 21.6082 | 22.5805 | 0 | 22.5805 | 23.5966 | 0 | 23.5966 | 24.6585 | 0 | 24.6585 | 25.7681 | 0 | 25.7681
|  | 15.5411 | 0 | 15.5411 | 15.1903 | 0 | 15.1903 | 15.8739 | 0 | 15.8739 | 16.5882 | 0 | 16.5882 | 17.3347 | 0 | 17.3347 | 18.1147 | 0 | 18.1147 | 18.9299 | 0 | 18.9299 | 19.7818 | 0 | 19.7818 | 20.6719 | 0 | 20.6719 | 21.6022 | 0 | 21.6022 | 22.5743 | 0 | 22.5743 | 23.5901 | 0 | 23.5901 | 24.6517 | 0 | 24.6517 | 25.761 | 0 | 25.761 | 26.9202 | 0 | 26.9202
|  | 16.5647 | 0 | 16.5647 | 16.1908 | 0 | 16.1908 | 16.9194 | 0 | 16.9194 | 17.6807 | 0 | 17.6807 | 18.4764 | 0 | 18.4764 | 19.3078 | 0 | 19.3078 | 20.1767 | 0 | 20.1767 | 21.0846 | 0 | 21.0846 | 22.0334 | 0 | 22.0334 | 23.0249 | 0 | 23.0249 | 24.061 | 0 | 24.061 | 25.1438 | 0 | 25.1438 | 26.2753 | 0 | 26.2753 | 27.4576 | 0 | 27.4576 | 28.6932 | 0 | 28.6932
|  | 18.3103 | 0 | 18.3103 | 17.897 | 0 | 17.897 | 18.7024 | 0 | 18.7024 | 19.544 | 0 | 19.544 | 20.4235 | 0 | 20.4235 | 21.3425 | 0 | 21.3425 | 22.3029 | 0 | 22.3029 | 23.3066 | 0 | 23.3066 | 24.3553 | 0 | 24.3553 | 25.4513 | 0 | 25.4513 | 26.5966 | 0 | 26.5966 | 27.7935 | 0 | 27.7935 | 29.0442 | 0 | 29.0442 | 30.3512 | 0 | 30.3512 | 31.717 | 0 | 31.717
|  | 19.4863 | 0 | 19.4863 | 19.0465 | 0 | 19.0465 | 19.9036 | 0 | 19.9036 | 20.7993 | 0 | 20.7993 | 21.7352 | 0 | 21.7352 | 22.7133 | 0 | 22.7133 | 23.7354 | 0 | 23.7354 | 24.8035 | 0 | 24.8035 | 25.9197 | 0 | 25.9197 | 27.0861 | 0 | 27.0861 | 28.3049 | 0 | 28.3049 | 29.5787 | 0 | 29.5787 | 30.9097 | 0 | 30.9097 | 32.3006 | 0 | 32.3006 | 33.7542 | 0 | 33.7542
|  | 18.0148 | 0 | 18.0148 | 17.6082 | 0 | 17.6082 | 18.4006 | 0 | 18.4006 | 19.2286 | 0 | 19.2286 | 20.0939 | 0 | 20.0939 | 20.9981 | 0 | 20.9981 | 21.943 | 0 | 21.943 | 22.9305 | 0 | 22.9305 | 23.9623 | 0 | 23.9623 | 25.0407 | 0 | 25.0407 | 26.1675 | 0 | 26.1675 | 27.345 | 0 | 27.345 | 28.5755 | 0 | 28.5755 | 29.8614 | 0 | 29.8614 | 31.2052 | 0 | 31.2052
|  | 18.9751 | 0 | 18.9751 | 18.5468 | 0 | 18.5468 | 19.3814 | 0 | 19.3814 | 20.2536 | 0 | 20.2536 | 21.165 | 0 | 21.165 | 22.1174 | 0 | 22.1174 | 23.1127 | 0 | 23.1127 | 24.1528 | 0 | 24.1528 | 25.2396 | 0 | 25.2396 | 26.3754 | 0 | 26.3754 | 27.5623 | 0 | 27.5623 | 28.8026 | 0 | 28.8026 | 30.0987 | 0 | 30.0987 | 31.4532 | 0 | 31.4532 | 32.8686 | 0 | 32.8686
|  | 17.5061 | 0 | 17.5061 | 17.111 | 0 | 17.111 | 17.881 | 0 | 17.881 | 18.6856 | 0 | 18.6856 | 19.5264 | 0 | 19.5264 | 20.4051 | 0 | 20.4051 | 21.3234 | 0 | 21.3234 | 22.2829 | 0 | 22.2829 | 23.2857 | 0 | 23.2857 | 24.3335 | 0 | 24.3335 | 25.4285 | 0 | 25.4285 | 26.5728 | 0 | 26.5728 | 27.7686 | 0 | 27.7686 | 29.0182 | 0 | 29.0182 | 30.324 | 0 | 30.324
|  | 16.3045 | 0 | 16.3045 | 15.9365 | 0 | 15.9365 | 16.6537 | 0 | 16.6537 | 17.4031 | 0 | 17.4031 | 18.1862 | 0 | 18.1862 | 19.0046 | 0 | 19.0046 | 19.8598 | 0 | 19.8598 | 20.7535 | 0 | 20.7535 | 21.6874 | 0 | 21.6874 | 22.6634 | 0 | 22.6634 | 23.6832 | 0 | 23.6832 | 24.749 | 0 | 24.749 | 25.8627 | 0 | 25.8627 | 27.0265 | 0 | 27.0265 | 28.2427 | 0 | 28.2427
|  | 15.1197 | 0 | 15.1197 | 14.7785 | 0 | 14.7785 | 15.4435 | 0 | 15.4435 | 16.1385 | 0 | 16.1385 | 16.8647 | 0 | 16.8647 | 17.6236 | 0 | 17.6236 | 18.4167 | 0 | 18.4167 | 19.2454 | 0 | 19.2454 | 20.1115 | 0 | 20.1115 | 21.0165 | 0 | 21.0165 | 21.9622 | 0 | 21.9622 | 22.9505 | 0 | 22.9505 | 23.9833 | 0 | 23.9833 | 25.0625 | 0 | 25.0625 | 26.1904 | 0 | 26.1904
|  | 14.8613 | 0 | 14.8613 | 14.5259 | 0 | 14.5259 | 15.1796 | 0 | 15.1796 | 15.8627 | 0 | 15.8627 | 16.5765 | 0 | 16.5765 | 17.3224 | 0 | 17.3224 | 18.1019 | 0 | 18.1019 | 18.9165 | 0 | 18.9165 | 19.7678 | 0 | 19.7678 | 20.6573 | 0 | 20.6573 | 21.5869 | 0 | 21.5869 | 22.5583 | 0 | 22.5583 | 23.5734 | 0 | 23.5734 | 24.6342 | 0 | 24.6342 | 25.7428 | 0 | 25.7428
|  | 12.5232 | 0 | 12.5232 | 12.2405 | 0 | 12.2405 | 12.7913 | 0 | 12.7913 | 13.367 | 0 | 13.367 | 13.9685 | 0 | 13.9685 | 14.597 | 0 | 14.597 | 15.2539 | 0 | 15.2539 | 15.9403 | 0 | 15.9403 | 16.6577 | 0 | 16.6577 | 17.4073 | 0 | 17.4073 | 18.1906 | 0 | 18.1906 | 19.0092 | 0 | 19.0092 | 19.8646 | 0 | 19.8646 | 20.7585 | 0 | 20.7585 | 21.6926 | 0 | 21.6926
|  | 11.3304 | 0 | 11.3304 | 11.0747 | 0 | 11.0747 | 11.573 | 0 | 11.573 | 12.0938 | 0 | 12.0938 | 12.638 | 0 | 12.638 | 13.2067 | 0 | 13.2067 | 13.801 | 0 | 13.801 | 14.4221 | 0 | 14.4221 | 15.0711 | 0 | 15.0711 | 15.7493 | 0 | 15.7493 | 16.458 | 0 | 16.458 | 17.1986 | 0 | 17.1986 | 17.9726 | 0 | 17.9726 | 18.7813 | 0 | 18.7813 | 19.6265 | 0 | 19.6265
|  | 10.6617 | 0 | 10.6617 | 10.421 | 0 | 10.421 | 10.89 | 0 | 10.89 | 11.38 | 0 | 11.38 | 11.8921 | 0 | 11.8921 | 12.4272 | 0 | 12.4272 | 12.9865 | 0 | 12.9865 | 13.5709 | 0 | 13.5709 | 14.1815 | 0 | 14.1815 | 14.8197 | 0 | 14.8197 | 15.4866 | 0 | 15.4866 | 16.1835 | 0 | 16.1835 | 16.9118 | 0 | 16.9118 | 17.6728 | 0 | 17.6728 | 18.4681 | 0 | 18.4681
|  | 11.1143 | 0 | 11.1143 | 10.8634 | 0 | 10.8634 | 11.3523 | 0 | 11.3523 | 11.8632 | 0 | 11.8632 | 12.397 | 0 | 12.397 | 12.9549 | 0 | 12.9549 | 13.5378 | 0 | 13.5378 | 14.147 | 0 | 14.147 | 14.7837 | 0 | 14.7837 | 15.4489 | 0 | 15.4489 | 16.1441 | 0 | 16.1441 | 16.8706 | 0 | 16.8706 | 17.6298 | 0 | 17.6298 | 18.4231 | 0 | 18.4231 | 19.2522 | 0 | 19.2522
|  | 12.7094 | 0 | 12.7094 | 12.4225 | 0 | 12.4225 | 12.9815 | 0 | 12.9815 | 13.5657 | 0 | 13.5657 | 14.1762 | 0 | 14.1762 | 14.8141 | 0 | 14.8141 | 15.4807 | 0 | 15.4807 | 16.1774 | 0 | 16.1774 | 16.9053 | 0 | 16.9053 | 17.6661 | 0 | 17.6661 | 18.461 | 0 | 18.461 | 19.2918 | 0 | 19.2918 | 20.1599 | 0 | 20.1599 | 21.0671 | 0 | 21.0671 | 22.0151 | 0 | 22.0151
|  | 15.4595 | 0 | 15.4595 | 15.1106 | 0 | 15.1106 | 15.7906 | 0 | 15.7906 | 16.5012 | 0 | 16.5012 | 17.2437 | 0 | 17.2437 | 18.0197 | 0 | 18.0197 | 18.8306 | 0 | 18.8306 | 19.6779 | 0 | 19.6779 | 20.5635 | 0 | 20.5635 | 21.4888 | 0 | 21.4888 | 22.4558 | 0 | 22.4558 | 23.4663 | 0 | 23.4663 | 24.5223 | 0 | 24.5223 | 25.6258 | 0 | 25.6258 | 26.779 | 0 | 26.779
|  | 17.2866 | 0 | 17.2866 | 16.8964 | 0 | 16.8964 | 17.6567 | 0 | 17.6567 | 18.4513 | 0 | 18.4513 | 19.2816 | 0 | 19.2816 | 20.1493 | 0 | 20.1493 | 21.056 | 0 | 21.056 | 22.0035 | 0 | 22.0035 | 22.9936 | 0 | 22.9936 | 24.0284 | 0 | 24.0284 | 25.1096 | 0 | 25.1096 | 26.2396 | 0 | 26.2396 | 27.4204 | 0 | 27.4204 | 28.6543 | 0 | 28.6543 | 29.9437 | 0 | 29.9437
|  | 15.6462 | 0 | 15.6462 | 15.293 | 0 | 15.293 | 15.9812 | 0 | 15.9812 | 16.7004 | 0 | 16.7004 | 17.4519 | 0 | 17.4519 | 18.2372 | 0 | 18.2372 | 19.0579 | 0 | 19.0579 | 19.9155 | 0 | 19.9155 | 20.8117 | 0 | 20.8117 | 21.7483 | 0 | 21.7483 | 22.7269 | 0 | 22.7269 | 23.7496 | 0 | 23.7496 | 24.8184 | 0 | 24.8184 | 25.9352 | 0 | 25.9352 | 27.1023 | 0 | 27.1023
|  | 15.5739 | 0 | 15.5739 | 15.2224 | 0 | 15.2224 | 15.9074 | 0 | 15.9074 | 16.6232 | 0 | 16.6232 | 17.3713 | 0 | 17.3713 | 18.153 | 0 | 18.153 | 18.9698 | 0 | 18.9698 | 19.8235 | 0 | 19.8235 | 20.7155 | 0 | 20.7155 | 21.6477 | 0 | 21.6477 | 22.6219 | 0 | 22.6219 | 23.6399 | 0 | 23.6399 | 24.7037 | 0 | 24.7037 | 25.8153 | 0 | 25.8153 | 26.977 | 0 | 26.977
|  | 15.1913 | 0 | 15.1913 | 14.8484 | 0 | 14.8484 | 15.5166 | 0 | 15.5166 | 16.2149 | 0 | 16.2149 | 16.9445 | 0 | 16.9445 | 17.707 | 0 | 17.707 | 18.5039 | 0 | 18.5039 | 19.3365 | 0 | 19.3365 | 20.2067 | 0 | 20.2067 | 21.116 | 0 | 21.116 | 22.0662 | 0 | 22.0662 | 23.0592 | 0 | 23.0592 | 24.0968 | 0 | 24.0968 | 25.1812 | 0 | 25.1812 | 26.3144 | 0 | 26.3144
|  | 14.9422 | 0 | 14.9422 | 14.605 | 0 | 14.605 | 15.2622 | 0 | 15.2622 | 15.949 | 0 | 15.949 | 16.6667 | 0 | 16.6667 | 17.4167 | 0 | 17.4167 | 18.2005 | 0 | 18.2005 | 19.0195 | 0 | 19.0195 | 19.8754 | 0 | 19.8754 | 20.7697 | 0 | 20.7697 | 21.7044 | 0 | 21.7044 | 22.6811 | 0 | 22.6811 | 23.7017 | 0 | 23.7017 | 24.7683 | 0 | 24.7683 | 25.8829 | 0 | 25.8829
|  | 14.0547 | 0 | 14.0547 | 13.7374 | 0 | 13.7374 | 14.3556 | 0 | 14.3556 | 15.0016 | 0 | 15.0016 | 15.6767 | 0 | 15.6767 | 16.3821 | 0 | 16.3821 | 17.1193 | 0 | 17.1193 | 17.8897 | 0 | 17.8897 | 18.6947 | 0 | 18.6947 | 19.536 | 0 | 19.536 | 20.4151 | 0 | 20.4151 | 21.3338 | 0 | 21.3338 | 22.2938 | 0 | 22.2938 | 23.297 | 0 | 23.297 | 24.3454 | 0 | 24.3454
|  | 13.0056 | 0 | 13.0056 | 12.7121 | 0 | 12.7121 | 13.2841 | 0 | 13.2841 | 13.8819 | 0 | 13.8819 | 14.5066 | 0 | 14.5066 | 15.1594 | 0 | 15.1594 | 15.8415 | 0 | 15.8415 | 16.5544 | 0 | 16.5544 | 17.2994 | 0 | 17.2994 | 18.0778 | 0 | 18.0778 | 18.8913 | 0 | 18.8913 | 19.7414 | 0 | 19.7414 | 20.6298 | 0 | 20.6298 | 21.5581 | 0 | 21.5581 | 22.5283 | 0 | 22.5283
|  | 13.9551 | 0 | 13.9551 | 13.6401 | 0 | 13.6401 | 14.2539 | 0 | 14.2539 | 14.8953 | 0 | 14.8953 | 15.5656 | 0 | 15.5656 | 16.2661 | 0 | 16.2661 | 16.998 | 0 | 16.998 | 17.763 | 0 | 17.763 | 18.5623 | 0 | 18.5623 | 19.3976 | 0 | 19.3976 | 20.2705 | 0 | 20.2705 | 21.1827 | 0 | 21.1827 | 22.1359 | 0 | 22.1359 | 23.132 | 0 | 23.132 | 24.1729 | 0 | 24.1729
|  | 15.2242 | 0 | 15.2242 | 14.8806 | 0 | 14.8806 | 15.5502 | 0 | 15.5502 | 16.25 | 0 | 16.25 | 16.9812 | 0 | 16.9812 | 17.7454 | 0 | 17.7454 | 18.5439 | 0 | 18.5439 | 19.3784 | 0 | 19.3784 | 20.2504 | 0 | 20.2504 | 21.1617 | 0 | 21.1617 | 22.1139 | 0 | 22.1139 | 23.1091 | 0 | 23.1091 | 24.149 | 0 | 24.149 | 25.2357 | 0 | 25.2357 | 26.3713 | 0 | 26.3713
|  | 17.0431 | 0 | 17.0431 | 16.6584 | 0 | 16.6584 | 17.4081 | 0 | 17.4081 | 18.1914 | 0 | 18.1914 | 19.01 | 0 | 19.01 | 19.8655 | 0 | 19.8655 | 20.7594 | 0 | 20.7594 | 21.6936 | 0 | 21.6936 | 22.6698 | 0 | 22.6698 | 23.69 | 0 | 23.69 | 24.756 | 0 | 24.756 | 25.87 | 0 | 25.87 | 27.0342 | 0 | 27.0342 | 28.2507 | 0 | 28.2507 | 29.522 | 0 | 29.522
|  | 18.7177 | 0 | 18.7177 | 18.2952 | 0 | 18.2952 | 19.1185 | 0 | 19.1185 | 19.9788 | 0 | 19.9788 | 20.8779 | 0 | 20.8779 | 21.8174 | 0 | 21.8174 | 22.7992 | 0 | 22.7992 | 23.8251 | 0 | 23.8251 | 24.8973 | 0 | 24.8973 | 26.0176 | 0 | 26.0176 | 27.1884 | 0 | 27.1884 | 28.4119 | 0 | 28.4119 | 29.6905 | 0 | 29.6905 | 31.0265 | 0 | 31.0265 | 32.4227 | 0 | 32.4227
|  | 18.8114 | 0 | 18.8114 | 18.3868 | 0 | 18.3868 | 19.2142 | 0 | 19.2142 | 20.0788 | 0 | 20.0788 | 20.9824 | 0 | 20.9824 | 21.9266 | 0 | 21.9266 | 22.9133 | 0 | 22.9133 | 23.9444 | 0 | 23.9444 | 25.0219 | 0 | 25.0219 | 26.1479 | 0 | 26.1479 | 27.3245 | 0 | 27.3245 | 28.5541 | 0 | 28.5541 | 29.8391 | 0 | 29.8391 | 31.1818 | 0 | 31.1818 | 32.585 | 0 | 32.585
|  | 17.726 | 0 | 17.726 | 17.3259 | 0 | 17.3259 | 18.1056 | 0 | 18.1056 | 18.9203 | 0 | 18.9203 | 19.7717 | 0 | 19.7717 | 20.6614 | 0 | 20.6614 | 21.5912 | 0 | 21.5912 | 22.5628 | 0 | 22.5628 | 23.5781 | 0 | 23.5781 | 24.6392 | 0 | 24.6392 | 25.7479 | 0 | 25.7479 | 26.9066 | 0 | 26.9066 | 28.1174 | 0 | 28.1174 | 29.3827 | 0 | 29.3827 | 30.7049 | 0 | 30.7049
|  | 18.4343 | 0 | 18.4343 | 18.0182 | 0 | 18.0182 | 18.8291 | 0 | 18.8291 | 19.6764 | 0 | 19.6764 | 20.5618 | 0 | 20.5618 | 21.4871 | 0 | 21.4871 | 22.454 | 0 | 22.454 | 23.4644 | 0 | 23.4644 | 24.5203 | 0 | 24.5203 | 25.6237 | 0 | 25.6237 | 26.7768 | 0 | 26.7768 | 27.9818 | 0 | 27.9818 | 29.2409 | 0 | 29.2409 | 30.5568 | 0 | 30.5568 | 31.9318 | 0 | 31.9318
|  | 16.9145 | 0 | 16.9145 | 16.5327 | 0 | 16.5327 | 17.2767 | 0 | 17.2767 | 18.0541 | 0 | 18.0541 | 18.8666 | 0 | 18.8666 | 19.7156 | 0 | 19.7156 | 20.6028 | 0 | 20.6028 | 21.5299 | 0 | 21.5299 | 22.4987 | 0 | 22.4987 | 23.5112 | 0 | 23.5112 | 24.5692 | 0 | 24.5692 | 25.6748 | 0 | 25.6748 | 26.8301 | 0 | 26.8301 | 28.0375 | 0 | 28.0375 | 29.2992 | 0 | 29.2992
|  | 14.7951 | 0 | 14.7951 | 14.4611 | 0 | 14.4611 | 15.1119 | 0 | 15.1119 | 15.7919 | 0 | 15.7919 | 16.5025 | 0 | 16.5025 | 17.2452 | 0 | 17.2452 | 18.0212 | 0 | 18.0212 | 18.8321 | 0 | 18.8321 | 19.6796 | 0 | 19.6796 | 20.5652 | 0 | 20.5652 | 21.4906 | 0 | 21.4906 | 22.4577 | 0 | 22.4577 | 23.4683 | 0 | 23.4683 | 24.5243 | 0 | 24.5243 | 25.6279 | 0 | 25.6279
|  | 12.1971 | 0 | 12.1971 | 11.9218 | 0 | 11.9218 | 12.4582 | 0 | 12.4582 | 13.0189 | 0 | 13.0189 | 13.6047 | 0 | 13.6047 | 14.2169 | 0 | 14.2169 | 14.8567 | 0 | 14.8567 | 15.5252 | 0 | 15.5252 | 16.2239 | 0 | 16.2239 | 16.9539 | 0 | 16.9539 | 17.7169 | 0 | 17.7169 | 18.5141 | 0 | 18.5141 | 19.3473 | 0 | 19.3473 | 20.2179 | 0 | 20.2179 | 21.1277 | 0 | 21.1277
|  | 11.7049 | 0 | 11.7049 | 11.4407 | 0 | 11.4407 | 11.9556 | 0 | 11.9556 | 12.4936 | 0 | 12.4936 | 13.0558 | 0 | 13.0558 | 13.6433 | 0 | 13.6433 | 14.2572 | 0 | 14.2572 | 14.8988 | 0 | 14.8988 | 15.5693 | 0 | 15.5693 | 16.2699 | 0 | 16.2699 | 17.002 | 0 | 17.002 | 17.7671 | 0 | 17.7671 | 18.5666 | 0 | 18.5666 | 19.4021 | 0 | 19.4021 | 20.2752 | 0 | 20.2752
|  | 10.7461 | 0 | 10.7461 | 10.5036 | 0 | 10.5036 | 10.9762 | 0 | 10.9762 | 11.4702 | 0 | 11.4702 | 11.9863 | 0 | 11.9863 | 12.5257 | 0 | 12.5257 | 13.0894 | 0 | 13.0894 | 13.6784 | 0 | 13.6784 | 14.2939 | 0 | 14.2939 | 14.9371 | 0 | 14.9371 | 15.6093 | 0 | 15.6093 | 16.3117 | 0 | 16.3117 | 17.0457 | 0 | 17.0457 | 17.8128 | 0 | 17.8128 | 18.6144 | 0 | 18.6144
|  | 10.5011 | 0 | 10.5011 | 10.2641 | 0 | 10.2641 | 10.726 | 0 | 10.726 | 11.2087 | 0 | 11.2087 | 11.7131 | 0 | 11.7131 | 12.2401 | 0 | 12.2401 | 12.7909 | 0 | 12.7909 | 13.3665 | 0 | 13.3665 | 13.968 | 0 | 13.968 | 14.5966 | 0 | 14.5966 | 15.2534 | 0 | 15.2534 | 15.9398 | 0 | 15.9398 | 16.6571 | 0 | 16.6571 | 17.4067 | 0 | 17.4067 | 18.19 | 0 | 18.19
|  | 9.9759 | 0 | 9.9759 | 9.7508 | 0 | 9.7508 | 10.1895 | 0 | 10.1895 | 10.6481 | 0 | 10.6481 | 11.1272 | 0 | 11.1272 | 11.628 | 0 | 11.628 | 12.1512 | 0 | 12.1512 | 12.698 | 0 | 12.698 | 13.2694 | 0 | 13.2694 | 13.8666 | 0 | 13.8666 | 14.4906 | 0 | 14.4906 | 15.1426 | 0 | 15.1426 | 15.8241 | 0 | 15.8241 | 16.5361 | 0 | 16.5361 | 17.2803 | 0 | 17.2803
|  | 10.1698 | 0 | 10.1698 | 9.9403 | 0 | 9.9403 | 10.3876 | 0 | 10.3876 | 10.855 | 0 | 10.855 | 11.3435 | 0 | 11.3435 | 11.854 | 0 | 11.854 | 12.3874 | 0 | 12.3874 | 12.9448 | 0 | 12.9448 | 13.5273 | 0 | 13.5273 | 14.1361 | 0 | 14.1361 | 14.7722 | 0 | 14.7722 | 15.4369 | 0 | 15.4369 | 16.1316 | 0 | 16.1316 | 16.8575 | 0 | 16.8575 | 17.6161 | 0 | 17.6161
|  | 11.4482 | 0 | 11.4482 | 11.1898 | 0 | 11.1898 | 11.6933 | 0 | 11.6933 | 12.2195 | 0 | 12.2195 | 12.7694 | 0 | 12.7694 | 13.344 | 0 | 13.344 | 13.9445 | 0 | 13.9445 | 14.572 | 0 | 14.572 | 15.2277 | 0 | 15.2277 | 15.913 | 0 | 15.913 | 16.629 | 0 | 16.629 | 17.3773 | 0 | 17.3773 | 18.1593 | 0 | 18.1593 | 18.9765 | 0 | 18.9765 | 19.8304 | 0 | 19.8304
|  | 12.8963 | 0 | 12.8963 | 12.6052 | 0 | 12.6052 | 13.1724 | 0 | 13.1724 | 13.7652 | 0 | 13.7652 | 14.3846 | 0 | 14.3846 | 15.0319 | 0 | 15.0319 | 15.7084 | 0 | 15.7084 | 16.4152 | 0 | 16.4152 | 17.1539 | 0 | 17.1539 | 17.9259 | 0 | 17.9259 | 18.7325 | 0 | 18.7325 | 19.5755 | 0 | 19.5755 | 20.4564 | 0 | 20.4564 | 21.3769 | 0 | 21.3769 | 22.3389 | 0 | 22.3389
|  | 14.5795 | 0 | 14.5795 | 14.2505 | 0 | 14.2505 | 14.8917 | 0 | 14.8917 | 15.5618 | 0 | 15.5618 | 16.2621 | 0 | 16.2621 | 16.9939 | 0 | 16.9939 | 17.7587 | 0 | 17.7587 | 18.5578 | 0 | 18.5578 | 19.3929 | 0 | 19.3929 | 20.2656 | 0 | 20.2656 | 21.1775 | 0 | 21.1775 | 22.1305 | 0 | 22.1305 | 23.1264 | 0 | 23.1264 | 24.1671 | 0 | 24.1671 | 25.2546 | 0 | 25.2546
|  | 13.843 | 0 | 13.843 | 13.5306 | 0 | 13.5306 | 14.1394 | 0 | 14.1394 | 14.7757 | 0 | 14.7757 | 15.4406 | 0 | 15.4406 | 16.1354 | 0 | 16.1354 | 16.8615 | 0 | 16.8615 | 17.6203 | 0 | 17.6203 | 18.4132 | 0 | 18.4132 | 19.2418 | 0 | 19.2418 | 20.1077 | 0 | 20.1077 | 21.0125 | 0 | 21.0125 | 21.9581 | 0 | 21.9581 | 22.9462 | 0 | 22.9462 | 23.9788 | 0 | 23.9788
|  | 14.2418 | 0 | 14.2418 | 13.9203 | 0 | 13.9203 | 14.5468 | 0 | 14.5468 | 15.2014 | 0 | 15.2014 | 15.8854 | 0 | 15.8854 | 16.6003 | 0 | 16.6003 | 17.3473 | 0 | 17.3473 | 18.1279 | 0 | 18.1279 | 18.9437 | 0 | 18.9437 | 19.7961 | 0 | 19.7961 | 20.687 | 0 | 20.687 | 21.6179 | 0 | 21.6179 | 22.5907 | 0 | 22.5907 | 23.6072 | 0 | 23.6072 | 24.6696 | 0 | 24.6696
|  | 13.5898 | 0 | 13.5898 | 13.2831 | 0 | 13.2831 | 13.8808 | 0 | 13.8808 | 14.5055 | 0 | 14.5055 | 15.1582 | 0 | 15.1582 | 15.8403 | 0 | 15.8403 | 16.5531 | 0 | 16.5531 | 17.298 | 0 | 17.298 | 18.0764 | 0 | 18.0764 | 18.8899 | 0 | 18.8899 | 19.7399 | 0 | 19.7399 | 20.6282 | 0 | 20.6282 | 21.5565 | 0 | 21.5565 | 22.5265 | 0 | 22.5265 | 23.5402 | 0 | 23.5402
|  | 14.705 | 0 | 14.705 | 14.3731 | 0 | 14.3731 | 15.0198 | 0 | 15.0198 | 15.6957 | 0 | 15.6957 | 16.402 | 0 | 16.402 | 17.1401 | 0 | 17.1401 | 17.9114 | 0 | 17.9114 | 18.7175 | 0 | 18.7175 | 19.5597 | 0 | 19.5597 | 20.4399 | 0 | 20.4399 | 21.3597 | 0 | 21.3597 | 22.3209 | 0 | 22.3209 | 23.3254 | 0 | 23.3254 | 24.375 | 0 | 24.375 | 25.4719 | 0 | 25.4719
|  | 15.2305 | 0 | 15.2305 | 14.8868 | 0 | 14.8868 | 15.5567 | 0 | 15.5567 | 16.2567 | 0 | 16.2567 | 16.9883 | 0 | 16.9883 | 17.7527 | 0 | 17.7527 | 18.5516 | 0 | 18.5516 | 19.3864 | 0 | 19.3864 | 20.2588 | 0 | 20.2588 | 21.1705 | 0 | 21.1705 | 22.1232 | 0 | 22.1232 | 23.1187 | 0 | 23.1187 | 24.159 | 0 | 24.159 | 25.2462 | 0 | 25.2462 | 26.3823 | 0 | 26.3823
|  | 16.6459 | 0 | 16.6459 | 16.2702 | 0 | 16.2702 | 17.0024 | 0 | 17.0024 | 17.7675 | 0 | 17.7675 | 18.567 | 0 | 18.567 | 19.4025 | 0 | 19.4025 | 20.2756 | 0 | 20.2756 | 21.188 | 0 | 21.188 | 22.1415 | 0 | 22.1415 | 23.1379 | 0 | 23.1379 | 24.1791 | 0 | 24.1791 | 25.2671 | 0 | 25.2671 | 26.4042 | 0 | 26.4042 | 27.5924 | 0 | 27.5924 | 28.834 | 0 | 28.834
|  | 18.5737 | 0 | 18.5737 | 18.1544 | 0 | 18.1544 | 18.9714 | 0 | 18.9714 | 19.8251 | 0 | 19.8251 | 20.7172 | 0 | 20.7172 | 21.6495 | 0 | 21.6495 | 22.6237 | 0 | 22.6237 | 23.6418 | 0 | 23.6418 | 24.7057 | 0 | 24.7057 | 25.8174 | 0 | 25.8174 | 26.9792 | 0 | 26.9792 | 28.1933 | 0 | 28.1933 | 29.462 | 0 | 29.462 | 30.7877 | 0 | 30.7877 | 32.1732 | 0 | 32.1732
|  | 19.3231 | 0 | 19.3231 | 18.8869 | 0 | 18.8869 | 19.7368 | 0 | 19.7368 | 20.625 | 0 | 20.625 | 21.5531 | 0 | 21.5531 | 22.523 | 0 | 22.523 | 23.5365 | 0 | 23.5365 | 24.5957 | 0 | 24.5957 | 25.7025 | 0 | 25.7025 | 26.8591 | 0 | 26.8591 | 28.0677 | 0 | 28.0677 | 29.3308 | 0 | 29.3308 | 30.6507 | 0 | 30.6507 | 32.03 | 0 | 32.03 | 33.4713 | 0 | 33.4713
|  | 23.9781 | 0 | 23.9781 | 23.4369 | 0 | 23.4369 | 24.4915 | 0 | 24.4915 | 25.5937 | 0 | 25.5937 | 26.7454 | 0 | 26.7454 | 27.9489 | 0 | 27.9489 | 29.2066 | 0 | 29.2066 | 30.5209 | 0 | 30.5209 | 31.8944 | 0 | 31.8944 | 33.3296 | 0 | 33.3296 | 34.8294 | 0 | 34.8294 | 36.3968 | 0 | 36.3968 | 38.0346 | 0 | 38.0346 | 39.7462 | 0 | 39.7462 | 41.5347 | 0 | 41.5347
|  | 26.5757 | 0 | 26.5757 | 25.9758 | 0 | 25.9758 | 27.1447 | 0 | 27.1447 | 28.3662 | 0 | 28.3662 | 29.6427 | 0 | 29.6427 | 30.9766 | 0 | 30.9766 | 32.3706 | 0 | 32.3706 | 33.8273 | 0 | 33.8273 | 35.3495 | 0 | 35.3495 | 36.9402 | 0 | 36.9402 | 38.6025 | 0 | 38.6025 | 40.3396 | 0 | 40.3396 | 42.1549 | 0 | 42.1549 | 44.0519 | 0 | 44.0519 | 46.0342 | 0 | 46.0342
|  | 27.855 | 0 | 27.855 | 27.2263 | 0 | 27.2263 | 28.4515 | 0 | 28.4515 | 29.7318 | 0 | 29.7318 | 31.0697 | 0 | 31.0697 | 32.4679 | 0 | 32.4679 | 33.9289 | 0 | 33.9289 | 35.4557 | 0 | 35.4557 | 37.0512 | 0 | 37.0512 | 38.7185 | 0 | 38.7185 | 40.4609 | 0 | 40.4609 | 42.2816 | 0 | 42.2816 | 44.1843 | 0 | 44.1843 | 46.1726 | 0 | 46.1726 | 48.2504 | 0 | 48.2504
|  | 25.1071 | 0 | 25.1071 | 24.5404 | 0 | 24.5404 | 25.6447 | 0 | 25.6447 | 26.7987 | 0 | 26.7987 | 28.0047 | 0 | 28.0047 | 29.2649 | 0 | 29.2649 | 30.5818 | 0 | 30.5818 | 31.958 | 0 | 31.958 | 33.3961 | 0 | 33.3961 | 34.8989 | 0 | 34.8989 | 36.4694 | 0 | 36.4694 | 38.1105 | 0 | 38.1105 | 39.8255 | 0 | 39.8255 | 41.6176 | 0 | 41.6176 | 43.4904 | 0 | 43.4904
|  | 24.3126 | 0 | 24.3126 | 23.7639 | 0 | 23.7639 | 24.8332 | 0 | 24.8332 | 25.9507 | 0 | 25.9507 | 27.1185 | 0 | 27.1185 | 28.3389 | 0 | 28.3389 | 29.6141 | 0 | 29.6141 | 30.9467 | 0 | 30.9467 | 32.3393 | 0 | 32.3393 | 33.7946 | 0 | 33.7946 | 35.3154 | 0 | 35.3154 | 36.9046 | 0 | 36.9046 | 38.5653 | 0 | 38.5653 | 40.3007 | 0 | 40.3007 | 42.1142 | 0 | 42.1142
|  | 21.7734 | 0 | 21.7734 | 21.282 | 0 | 21.282 | 22.2396 | 0 | 22.2396 | 23.2404 | 0 | 23.2404 | 24.2863 | 0 | 24.2863 | 25.3791 | 0 | 25.3791 | 26.5212 | 0 | 26.5212 | 27.7146 | 0 | 27.7146 | 28.9618 | 0 | 28.9618 | 30.2651 | 0 | 30.2651 | 31.627 | 0 | 31.627 | 33.0502 | 0 | 33.0502 | 34.5375 | 0 | 34.5375 | 36.0917 | 0 | 36.0917 | 37.7158 | 0 | 37.7158
|  | 17.7473 | 0 | 17.7473 | 17.3467 | 0 | 17.3467 | 18.1273 | 0 | 18.1273 | 18.943 | 0 | 18.943 | 19.7955 | 0 | 19.7955 | 20.6863 | 0 | 20.6863 | 21.6171 | 0 | 21.6171 | 22.5899 | 0 | 22.5899 | 23.6065 | 0 | 23.6065 | 24.6687 | 0 | 24.6687 | 25.7788 | 0 | 25.7788 | 26.9389 | 0 | 26.9389 | 28.1511 | 0 | 28.1511 | 29.4179 | 0 | 29.4179 | 30.7417 | 0 | 30.7417
|  | 14.9616 | 0 | 14.9616 | 14.6239 | 0 | 14.6239 | 15.2819 | 0 | 15.2819 | 15.9696 | 0 | 15.9696 | 16.6883 | 0 | 16.6883 | 17.4392 | 0 | 17.4392 | 18.224 | 0 | 18.224 | 19.0441 | 0 | 19.0441 | 19.9011 | 0 | 19.9011 | 20.7966 | 0 | 20.7966 | 21.7325 | 0 | 21.7325 | 22.7104 | 0 | 22.7104 | 23.7324 | 0 | 23.7324 | 24.8003 | 0 | 24.8003 | 25.9164 | 0 | 25.9164
|  | 13.4005 | 0 | 13.4005 | 13.0981 | 0 | 13.0981 | 13.6875 | 0 | 13.6875 | 14.3034 | 0 | 14.3034 | 14.9471 | 0 | 14.9471 | 15.6197 | 0 | 15.6197 | 16.3226 | 0 | 16.3226 | 17.0571 | 0 | 17.0571 | 17.8247 | 0 | 17.8247 | 18.6268 | 0 | 18.6268 | 19.465 | 0 | 19.465 | 20.3409 | 0 | 20.3409 | 21.2563 | 0 | 21.2563 | 22.2128 | 0 | 22.2128 | 23.2124 | 0 | 23.2124
|  | 11.5083 | 0 | 11.5083 | 11.2486 | 0 | 11.2486 | 11.7547 | 0 | 11.7547 | 12.2837 | 0 | 12.2837 | 12.8365 | 0 | 12.8365 | 13.4141 | 0 | 13.4141 | 14.0178 | 0 | 14.0178 | 14.6486 | 0 | 14.6486 | 15.3077 | 0 | 15.3077 | 15.9966 | 0 | 15.9966 | 16.7164 | 0 | 16.7164 | 17.4687 | 0 | 17.4687 | 18.2548 | 0 | 18.2548 | 19.0762 | 0 | 19.0762 | 19.9347 | 0 | 19.9347
|  | 11.3256 | 0 | 11.3256 | 11.07 | 0 | 11.07 | 11.5682 | 0 | 11.5682 | 12.0887 | 0 | 12.0887 | 12.6327 | 0 | 12.6327 | 13.2012 | 0 | 13.2012 | 13.7953 | 0 | 13.7953 | 14.416 | 0 | 14.416 | 15.0648 | 0 | 15.0648 | 15.7427 | 0 | 15.7427 | 16.4511 | 0 | 16.4511 | 17.1914 | 0 | 17.1914 | 17.965 | 0 | 17.965 | 18.7734 | 0 | 18.7734 | 19.6182 | 0 | 19.6182
|  | 10.6828 | 0 | 10.6828 | 10.4417 | 0 | 10.4417 | 10.9116 | 0 | 10.9116 | 11.4026 | 0 | 11.4026 | 11.9157 | 0 | 11.9157 | 12.4519 | 0 | 12.4519 | 13.0122 | 0 | 13.0122 | 13.5978 | 0 | 13.5978 | 14.2097 | 0 | 14.2097 | 14.8491 | 0 | 14.8491 | 15.5173 | 0 | 15.5173 | 16.2156 | 0 | 16.2156 | 16.9453 | 0 | 16.9453 | 17.7079 | 0 | 17.7079 | 18.5047 | 0 | 18.5047
|  | 10.9697 | 0 | 10.9697 | 10.7221 | 0 | 10.7221 | 11.2046 | 0 | 11.2046 | 11.7088 | 0 | 11.7088 | 12.2357 | 0 | 12.2357 | 12.7863 | 0 | 12.7863 | 13.3616 | 0 | 13.3616 | 13.9629 | 0 | 13.9629 | 14.5912 | 0 | 14.5912 | 15.2479 | 0 | 15.2479 | 15.934 | 0 | 15.934 | 16.651 | 0 | 16.651 | 17.4003 | 0 | 17.4003 | 18.1834 | 0 | 18.1834 | 19.0016 | 0 | 19.0016
|  | 11.8481 | 0 | 11.8481 | 11.5807 | 0 | 11.5807 | 12.1018 | 0 | 12.1018 | 12.6464 | 0 | 12.6464 | 13.2155 | 0 | 13.2155 | 13.8102 | 0 | 13.8102 | 14.4316 | 0 | 14.4316 | 15.0811 | 0 | 15.0811 | 15.7597 | 0 | 15.7597 | 16.4689 | 0 | 16.4689 | 17.21 | 0 | 17.21 | 17.9844 | 0 | 17.9844 | 18.7937 | 0 | 18.7937 | 19.6395 | 0 | 19.6395 | 20.5232 | 0 | 20.5232
|  | 13.882 | 0 | 13.882 | 13.5687 | 0 | 13.5687 | 14.1793 | 0 | 14.1793 | 14.8173 | 0 | 14.8173 | 15.4841 | 0 | 15.4841 | 16.1809 | 0 | 16.1809 | 16.909 | 0 | 16.909 | 17.6699 | 0 | 17.6699 | 18.4651 | 0 | 18.4651 | 19.296 | 0 | 19.296 | 20.1643 | 0 | 20.1643 | 21.0717 | 0 | 21.0717 | 22.02 | 0 | 22.02 | 23.0109 | 0 | 23.0109 | 24.0463 | 0 | 24.0463
|  | 14.9064 | 0 | 14.9064 | 14.5699 | 0 | 14.5699 | 15.2256 | 0 | 15.2256 | 15.9107 | 0 | 15.9107 | 16.6267 | 0 | 16.6267 | 17.3749 | 0 | 17.3749 | 18.1568 | 0 | 18.1568 | 18.9738 | 0 | 18.9738 | 19.8276 | 0 | 19.8276 | 20.7199 | 0 | 20.7199 | 21.6523 | 0 | 21.6523 | 22.6266 | 0 | 22.6266 | 23.6448 | 0 | 23.6448 | 24.7088 | 0 | 24.7088 | 25.8207 | 0 | 25.8207
|  | 14.7084 | 0 | 14.7084 | 14.3764 | 0 | 14.3764 | 15.0234 | 0 | 15.0234 | 15.6994 | 0 | 15.6994 | 16.4059 | 0 | 16.4059 | 17.1442 | 0 | 17.1442 | 17.9157 | 0 | 17.9157 | 18.7219 | 0 | 18.7219 | 19.5644 | 0 | 19.5644 | 20.4447 | 0 | 20.4447 | 21.3648 | 0 | 21.3648 | 22.3262 | 0 | 22.3262 | 23.3309 | 0 | 23.3309 | 24.3807 | 0 | 24.3807 | 25.4779 | 0 | 25.4779
|  | 15.2406 | 0 | 15.2406 | 14.8966 | 0 | 14.8966 | 15.567 | 0 | 15.567 | 16.2675 | 0 | 16.2675 | 16.9995 | 0 | 16.9995 | 17.7645 | 0 | 17.7645 | 18.5639 | 0 | 18.5639 | 19.3993 | 0 | 19.3993 | 20.2722 | 0 | 20.2722 | 21.1845 | 0 | 21.1845 | 22.1378 | 0 | 22.1378 | 23.134 | 0 | 23.134 | 24.175 | 0 | 24.175 | 25.2629 | 0 | 25.2629 | 26.3997 | 0 | 26.3997
|  | 15.9708 | 0 | 15.9708 | 15.6104 | 0 | 15.6104 | 16.3128 | 0 | 16.3128 | 17.0469 | 0 | 17.0469 | 17.814 | 0 | 17.814 | 18.6156 | 0 | 18.6156 | 19.4533 | 0 | 19.4533 | 20.3287 | 0 | 20.3287 | 21.2435 | 0 | 21.2435 | 22.1995 | 0 | 22.1995 | 23.1985 | 0 | 23.1985 | 24.2424 | 0 | 24.2424 | 25.3333 | 0 | 25.3333 | 26.4733 | 0 | 26.4733 | 27.6646 | 0 | 27.6646
|  | 17.7432 | 0 | 17.7432 | 17.3428 | 0 | 17.3428 | 18.1232 | 0 | 18.1232 | 18.9387 | 0 | 18.9387 | 19.791 | 0 | 19.791 | 20.6816 | 0 | 20.6816 | 21.6122 | 0 | 21.6122 | 22.5848 | 0 | 22.5848 | 23.6011 | 0 | 23.6011 | 24.6631 | 0 | 24.6631 | 25.773 | 0 | 25.773 | 26.9328 | 0 | 26.9328 | 28.1447 | 0 | 28.1447 | 29.4113 | 0 | 29.4113 | 30.7348 | 0 | 30.7348
|  | 18.9675 | 0 | 18.9675 | 18.5394 | 0 | 18.5394 | 19.3737 | 0 | 19.3737 | 20.2455 | 0 | 20.2455 | 21.1565 | 0 | 21.1565 | 22.1086 | 0 | 22.1086 | 23.1035 | 0 | 23.1035 | 24.1431 | 0 | 24.1431 | 25.2296 | 0 | 25.2296 | 26.3649 | 0 | 26.3649 | 27.5513 | 0 | 27.5513 | 28.7911 | 0 | 28.7911 | 30.0867 | 0 | 30.0867 | 31.4406 | 0 | 31.4406 | 32.8555 | 0 | 32.8555
|  | 20.5366 | 0 | 20.5366 | 20.0731 | 0 | 20.0731 | 20.9764 | 0 | 20.9764 | 21.9203 | 0 | 21.9203 | 22.9067 | 0 | 22.9067 | 23.9375 | 0 | 23.9375 | 25.0147 | 0 | 25.0147 | 26.1404 | 0 | 26.1404 | 27.3167 | 0 | 27.3167 | 28.5459 | 0 | 28.5459 | 29.8305 | 0 | 29.8305 | 31.1729 | 0 | 31.1729 | 32.5756 | 0 | 32.5756 | 34.0416 | 0 | 34.0416 | 35.5734 | 0 | 35.5734
|  | 22.4123 | 0 | 22.4123 | 21.9065 | 0 | 21.9065 | 22.8923 | 0 | 22.8923 | 23.9224 | 0 | 23.9224 | 24.9989 | 0 | 24.9989 | 26.1239 | 0 | 26.1239 | 27.2994 | 0 | 27.2994 | 28.5279 | 0 | 28.5279 | 29.8117 | 0 | 29.8117 | 31.1532 | 0 | 31.1532 | 32.5551 | 0 | 32.5551 | 34.0201 | 0 | 34.0201 | 35.551 | 0 | 35.551 | 37.1508 | 0 | 37.1508 | 38.8225 | 0 | 38.8225
|  | 23.7403 | 0 | 23.7403 | 23.2045 | 0 | 23.2045 | 24.2487 | 0 | 24.2487 | 25.3399 | 0 | 25.3399 | 26.4802 | 0 | 26.4802 | 27.6718 | 0 | 27.6718 | 28.917 | 0 | 28.917 | 30.2183 | 0 | 30.2183 | 31.5781 | 0 | 31.5781 | 32.9991 | 0 | 32.9991 | 34.4841 | 0 | 34.4841 | 36.0359 | 0 | 36.0359 | 37.6575 | 0 | 37.6575 | 39.3521 | 0 | 39.3521 | 41.1229 | 0 | 41.1229
|  | 23.7558 | 0 | 23.7558 | 23.2196 | 0 | 23.2196 | 24.2645 | 0 | 24.2645 | 25.3564 | 0 | 25.3564 | 26.4974 | 0 | 26.4974 | 27.6898 | 0 | 27.6898 | 28.9358 | 0 | 28.9358 | 30.238 | 0 | 30.238 | 31.5987 | 0 | 31.5987 | 33.0206 | 0 | 33.0206 | 34.5065 | 0 | 34.5065 | 36.0593 | 0 | 36.0593 | 37.682 | 0 | 37.682 | 39.3777 | 0 | 39.3777 | 41.1497 | 0 | 41.1497
|  | 24.0667 | 0 | 24.0667 | 23.5234 | 0 | 23.5234 | 24.582 | 0 | 24.582 | 25.6882 | 0 | 25.6882 | 26.8442 | 0 | 26.8442 | 28.0522 | 0 | 28.0522 | 29.3145 | 0 | 29.3145 | 30.6337 | 0 | 30.6337 | 32.0122 | 0 | 32.0122 | 33.4527 | 0 | 33.4527 | 34.9581 | 0 | 34.9581 | 36.5312 | 0 | 36.5312 | 38.1751 | 0 | 38.1751 | 39.893 | 0 | 39.893 | 41.6882 | 0 | 41.6882
|  | 22.5754 | 0 | 22.5754 | 22.0659 | 0 | 22.0659 | 23.0588 | 0 | 23.0588 | 24.0965 | 0 | 24.0965 | 25.1808 | 0 | 25.1808 | 26.314 | 0 | 26.314 | 27.4981 | 0 | 27.4981 | 28.7355 | 0 | 28.7355 | 30.0286 | 0 | 30.0286 | 31.3799 | 0 | 31.3799 | 32.792 | 0 | 32.792 | 34.2676 | 0 | 34.2676 | 35.8097 | 0 | 35.8097 | 37.4211 | 0 | 37.4211 | 39.105 | 0 | 39.105
|  | 21.5253 | 0 | 21.5253 | 21.0395 | 0 | 21.0395 | 21.9863 | 0 | 21.9863 | 22.9757 | 0 | 22.9757 | 24.0096 | 0 | 24.0096 | 25.09 | 0 | 25.09 | 26.219 | 0 | 26.219 | 27.3989 | 0 | 27.3989 | 28.6318 | 0 | 28.6318 | 29.9203 | 0 | 29.9203 | 31.2667 | 0 | 31.2667 | 32.6737 | 0 | 32.6737 | 34.144 | 0 | 34.144 | 35.6805 | 0 | 35.6805 | 37.2861 | 0 | 37.2861
|  | 21.6814 | 0 | 21.6814 | 21.192 | 0 | 21.192 | 22.1457 | 0 | 22.1457 | 23.1422 | 0 | 23.1422 | 24.1836 | 0 | 24.1836 | 25.2719 | 0 | 25.2719 | 26.4091 | 0 | 26.4091 | 27.5975 | 0 | 27.5975 | 28.8394 | 0 | 28.8394 | 30.1372 | 0 | 30.1372 | 31.4934 | 0 | 31.4934 | 32.9106 | 0 | 32.9106 | 34.3916 | 0 | 34.3916 | 35.9392 | 0 | 35.9392 | 37.5564 | 0 | 37.5564
|  | 20.1006 | 0 | 20.1006 | 19.6469 | 0 | 19.6469 | 20.531 | 0 | 20.531 | 21.4549 | 0 | 21.4549 | 22.4204 | 0 | 22.4204 | 23.4293 | 0 | 23.4293 | 24.4836 | 0 | 24.4836 | 25.5854 | 0 | 25.5854 | 26.7367 | 0 | 26.7367 | 27.9399 | 0 | 27.9399 | 29.1972 | 0 | 29.1972 | 30.511 | 0 | 30.511 | 31.884 | 0 | 31.884 | 33.3188 | 0 | 33.3188 | 34.8182 | 0 | 34.8182
|  | 16.8612 | 0 | 16.8612 | 16.4806 | 0 | 16.4806 | 17.2222 | 0 | 17.2222 | 17.9972 | 0 | 17.9972 | 18.8071 | 0 | 18.8071 | 19.6534 | 0 | 19.6534 | 20.5378 | 0 | 20.5378 | 21.462 | 0 | 21.462 | 22.4278 | 0 | 22.4278 | 23.4371 | 0 | 23.4371 | 24.4917 | 0 | 24.4917 | 25.5939 | 0 | 25.5939 | 26.7456 | 0 | 26.7456 | 27.9491 | 0 | 27.9491 | 29.2068 | 0 | 29.2068
|  | 14.4743 | 0 | 14.4743 | 14.1476 | 0 | 14.1476 | 14.7842 | 0 | 14.7842 | 15.4495 | 0 | 15.4495 | 16.1448 | 0 | 16.1448 | 16.8713 | 0 | 16.8713 | 17.6305 | 0 | 17.6305 | 18.4238 | 0 | 18.4238 | 19.2529 | 0 | 19.2529 | 20.1193 | 0 | 20.1193 | 21.0247 | 0 | 21.0247 | 21.9708 | 0 | 21.9708 | 22.9595 | 0 | 22.9595 | 23.9926 | 0 | 23.9926 | 25.0723 | 0 | 25.0723
|  | 13.2737 | 0 | 13.2737 | 12.974 | 0 | 12.974 | 13.5579 | 0 | 13.5579 | 14.168 | 0 | 14.168 | 14.8055 | 0 | 14.8055 | 15.4718 | 0 | 15.4718 | 16.168 | 0 | 16.168 | 16.8956 | 0 | 16.8956 | 17.6559 | 0 | 17.6559 | 18.4504 | 0 | 18.4504 | 19.2807 | 0 | 19.2807 | 20.1483 | 0 | 20.1483 | 21.055 | 0 | 21.055 | 22.0024 | 0 | 22.0024 | 22.9926 | 0 | 22.9926
|  | 11.2483 | 0 | 11.2483 | 10.9944 | 0 | 10.9944 | 11.4891 | 0 | 11.4891 | 12.0062 | 0 | 12.0062 | 12.5464 | 0 | 12.5464 | 13.111 | 0 | 13.111 | 13.701 | 0 | 13.701 | 14.3176 | 0 | 14.3176 | 14.9619 | 0 | 14.9619 | 15.6351 | 0 | 15.6351 | 16.3387 | 0 | 16.3387 | 17.074 | 0 | 17.074 | 17.8423 | 0 | 17.8423 | 18.6452 | 0 | 18.6452 | 19.4842 | 0 | 19.4842
|  | 10.767 | 0 | 10.767 | 10.524 | 0 | 10.524 | 10.9975 | 0 | 10.9975 | 11.4924 | 0 | 11.4924 | 12.0096 | 0 | 12.0096 | 12.55 | 0 | 12.55 | 13.1148 | 0 | 13.1148 | 13.7049 | 0 | 13.7049 | 14.3217 | 0 | 14.3217 | 14.9661 | 0 | 14.9661 | 15.6396 | 0 | 15.6396 | 16.3434 | 0 | 16.3434 | 17.0788 | 0 | 17.0788 | 17.8474 | 0 | 17.8474 | 18.6505 | 0 | 18.6505
|  | 10.37 | 0 | 10.37 | 10.1359 | 0 | 10.1359 | 10.592 | 0 | 10.592 | 11.0687 | 0 | 11.0687 | 11.5668 | 0 | 11.5668 | 12.0873 | 0 | 12.0873 | 12.6312 | 0 | 12.6312 | 13.1996 | 0 | 13.1996 | 13.7936 | 0 | 13.7936 | 14.4143 | 0 | 14.4143 | 15.0629 | 0 | 15.0629 | 15.7408 | 0 | 15.7408 | 16.4491 | 0 | 16.4491 | 17.1893 | 0 | 17.1893 | 17.9628 | 0 | 17.9628
|  | 10.9979 | 0 | 10.9979 | 10.7497 | 0 | 10.7497 | 11.2334 | 0 | 11.2334 | 11.7389 | 0 | 11.7389 | 12.2672 | 0 | 12.2672 | 12.8192 | 0 | 12.8192 | 13.3961 | 0 | 13.3961 | 13.9989 | 0 | 13.9989 | 14.6288 | 0 | 14.6288 | 15.2871 | 0 | 15.2871 | 15.9751 | 0 | 15.9751 | 16.6939 | 0 | 16.6939 | 17.4452 | 0 | 17.4452 | 18.2302 | 0 | 18.2302 | 19.0505 | 0 | 19.0505
|  | 11.9299 | 0 | 11.9299 | 11.6606 | 0 | 11.6606 | 12.1853 | 0 | 12.1853 | 12.7336 | 0 | 12.7336 | 13.3067 | 0 | 13.3067 | 13.9055 | 0 | 13.9055 | 14.5312 | 0 | 14.5312 | 15.1851 | 0 | 15.1851 | 15.8684 | 0 | 15.8684 | 16.5825 | 0 | 16.5825 | 17.3287 | 0 | 17.3287 | 18.1085 | 0 | 18.1085 | 18.9234 | 0 | 18.9234 | 19.775 | 0 | 19.775 | 20.6648 | 0 | 20.6648
|  | 13.9694 | 0 | 13.9694 | 13.6541 | 0 | 13.6541 | 14.2685 | 0 | 14.2685 | 14.9106 | 0 | 14.9106 | 15.5816 | 0 | 15.5816 | 16.2828 | 0 | 16.2828 | 17.0155 | 0 | 17.0155 | 17.7812 | 0 | 17.7812 | 18.5814 | 0 | 18.5814 | 19.4175 | 0 | 19.4175 | 20.2913 | 0 | 20.2913 | 21.2044 | 0 | 21.2044 | 22.1586 | 0 | 22.1586 | 23.1558 | 0 | 23.1558 | 24.1978 | 0 | 24.1978
|  | 15.1789 | 0 | 15.1789 | 14.8363 | 0 | 14.8363 | 15.504 | 0 | 15.504 | 16.2016 | 0 | 16.2016 | 16.9307 | 0 | 16.9307 | 17.6926 | 0 | 17.6926 | 18.4888 | 0 | 18.4888 | 19.3208 | 0 | 19.3208 | 20.1902 | 0 | 20.1902 | 21.0987 | 0 | 21.0987 | 22.0482 | 0 | 22.0482 | 23.0404 | 0 | 23.0404 | 24.0772 | 0 | 24.0772 | 25.1606 | 0 | 25.1606 | 26.2929 | 0 | 26.2929
|  | 14.7306 | 0 | 14.7306 | 14.3981 | 0 | 14.3981 | 15.046 | 0 | 15.046 | 15.7231 | 0 | 15.7231 | 16.4307 | 0 | 16.4307 | 17.17 | 0 | 17.17 | 17.9427 | 0 | 17.9427 | 18.7501 | 0 | 18.7501 | 19.5939 | 0 | 19.5939 | 20.4756 | 0 | 20.4756 | 21.397 | 0 | 21.397 | 22.3598 | 0 | 22.3598 | 23.366 | 0 | 23.366 | 24.4175 | 0 | 24.4175 | 25.5163 | 0 | 25.5163
|  | 15.5529 | 0 | 15.5529 | 15.2019 | 0 | 15.2019 | 15.886 | 0 | 15.886 | 16.6008 | 0 | 16.6008 | 17.3479 | 0 | 17.3479 | 18.1285 | 0 | 18.1285 | 18.9443 | 0 | 18.9443 | 19.7968 | 0 | 19.7968 | 20.6877 | 0 | 20.6877 | 21.6186 | 0 | 21.6186 | 22.5914 | 0 | 22.5914 | 23.6081 | 0 | 23.6081 | 24.6704 | 0 | 24.6704 | 25.7806 | 0 | 25.7806 | 26.9407 | 0 | 26.9407
|  | 15.9255 | 0 | 15.9255 | 15.566 | 0 | 15.566 | 16.2665 | 0 | 16.2665 | 16.9985 | 0 | 16.9985 | 17.7634 | 0 | 17.7634 | 18.5627 | 0 | 18.5627 | 19.3981 | 0 | 19.3981 | 20.271 | 0 | 20.271 | 21.1832 | 0 | 21.1832 | 22.1364 | 0 | 22.1364 | 23.1326 | 0 | 23.1326 | 24.1735 | 0 | 24.1735 | 25.2613 | 0 | 25.2613 | 26.3981 | 0 | 26.3981 | 27.586 | 0 | 27.586
|  | 17.0518 | 0 | 17.0518 | 16.6669 | 0 | 16.6669 | 17.4169 | 0 | 17.4169 | 18.2007 | 0 | 18.2007 | 19.0197 | 0 | 19.0197 | 19.8756 | 0 | 19.8756 | 20.77 | 0 | 20.77 | 21.7047 | 0 | 21.7047 | 22.6814 | 0 | 22.6814 | 23.702 | 0 | 23.702 | 24.7686 | 0 | 24.7686 | 25.8832 | 0 | 25.8832 | 27.048 | 0 | 27.048 | 28.2651 | 0 | 28.2651 | 29.5371 | 0 | 29.5371
|  | 17.924 | 0 | 17.924 | 17.5194 | 0 | 17.5194 | 18.3078 | 0 | 18.3078 | 19.1316 | 0 | 19.1316 | 19.9926 | 0 | 19.9926 | 20.8922 | 0 | 20.8922 | 21.8324 | 0 | 21.8324 | 22.8148 | 0 | 22.8148 | 23.8415 | 0 | 23.8415 | 24.9144 | 0 | 24.9144 | 26.0355 | 0 | 26.0355 | 27.2071 | 0 | 27.2071 | 28.4314 | 0 | 28.4314 | 29.7108 | 0 | 29.7108 | 31.0478 | 0 | 31.0478
|  | 19.731 | 0 | 19.731 | 19.2857 | 0 | 19.2857 | 20.1535 | 0 | 20.1535 | 21.0604 | 0 | 21.0604 | 22.0082 | 0 | 22.0082 | 22.9985 | 0 | 22.9985 | 24.0335 | 0 | 24.0335 | 25.115 | 0 | 25.115 | 26.2451 | 0 | 26.2451 | 27.4262 | 0 | 27.4262 | 28.6603 | 0 | 28.6603 | 29.9501 | 0 | 29.9501 | 31.2978 | 0 | 31.2978 | 32.7062 | 0 | 32.7062 | 34.178 | 0 | 34.178
|  | 21.6427 | 0 | 21.6427 | 21.1542 | 0 | 21.1542 | 22.1062 | 0 | 22.1062 | 23.1009 | 0 | 23.1009 | 24.1405 | 0 | 24.1405 | 25.2268 | 0 | 25.2268 | 26.362 | 0 | 26.362 | 27.5483 | 0 | 27.5483 | 28.788 | 0 | 28.788 | 30.0834 | 0 | 30.0834 | 31.4372 | 0 | 31.4372 | 32.8519 | 0 | 32.8519 | 34.3302 | 0 | 34.3302 | 35.875 | 0 | 35.875 | 37.4894 | 0 | 37.4894
|  | 23.9583 | 0 | 23.9583 | 23.4175 | 0 | 23.4175 | 24.4713 | 0 | 24.4713 | 25.5725 | 0 | 25.5725 | 26.7233 | 0 | 26.7233 | 27.9259 | 0 | 27.9259 | 29.1825 | 0 | 29.1825 | 30.4957 | 0 | 30.4957 | 31.868 | 0 | 31.868 | 33.3021 | 0 | 33.3021 | 34.8007 | 0 | 34.8007 | 36.3667 | 0 | 36.3667 | 38.0032 | 0 | 38.0032 | 39.7134 | 0 | 39.7134 | 41.5005 | 0 | 41.5005
|  | 26.3233 | 0 | 26.3233 | 25.7291 | 0 | 25.7291 | 26.8869 | 0 | 26.8869 | 28.0969 | 0 | 28.0969 | 29.3612 | 0 | 29.3612 | 30.6825 | 0 | 30.6825 | 32.0632 | 0 | 32.0632 | 33.506 | 0 | 33.506 | 35.0138 | 0 | 35.0138 | 36.5894 | 0 | 36.5894 | 38.2359 | 0 | 38.2359 | 39.9565 | 0 | 39.9565 | 41.7546 | 0 | 41.7546 | 43.6336 | 0 | 43.6336 | 45.5971 | 0 | 45.5971
|  | 28.8012 | 0 | 28.8012 | 28.1511 | 0 | 28.1511 | 29.4179 | 0 | 29.4179 | 30.7417 | 0 | 30.7417 | 32.1251 | 0 | 32.1251 | 33.5708 | 0 | 33.5708 | 35.0814 | 0 | 35.0814 | 36.6601 | 0 | 36.6601 | 38.3098 | 0 | 38.3098 | 40.0337 | 0 | 40.0337 | 41.8353 | 0 | 41.8353 | 43.7179 | 0 | 43.7179 | 45.6852 | 0 | 45.6852 | 47.741 | 0 | 47.741 | 49.8893 | 0 | 49.8893
|  | 29.2149 | 0 | 29.2149 | 28.5555 | 0 | 28.5555 | 29.8405 | 0 | 29.8405 | 31.1833 | 0 | 31.1833 | 32.5866 | 0 | 32.5866 | 34.053 | 0 | 34.053 | 35.5854 | 0 | 35.5854 | 37.1867 | 0 | 37.1867 | 38.8601 | 0 | 38.8601 | 40.6088 | 0 | 40.6088 | 42.4362 | 0 | 42.4362 | 44.3458 | 0 | 44.3458 | 46.3414 | 0 | 46.3414 | 48.4267 | 0 | 48.4267 | 50.6059 | 0 | 50.6059
|  | 25.9168 | 0 | 25.9168 | 25.3319 | 0 | 25.3319 | 26.4718 | 0 | 26.4718 | 27.663 | 0 | 27.663 | 28.9079 | 0 | 28.9079 | 30.2087 | 0 | 30.2087 | 31.5681 | 0 | 31.5681 | 32.9887 | 0 | 32.9887 | 34.4732 | 0 | 34.4732 | 36.0244 | 0 | 36.0244 | 37.6455 | 0 | 37.6455 | 39.3396 | 0 | 39.3396 | 41.1099 | 0 | 41.1099 | 42.9598 | 0 | 42.9598 | 44.893 | 0 | 44.893
|  | 25.1316 | 0 | 25.1316 | 24.5644 | 0 | 24.5644 | 25.6698 | 0 | 25.6698 | 26.8249 | 0 | 26.8249 | 28.032 | 0 | 28.032 | 29.2935 | 0 | 29.2935 | 30.6117 | 0 | 30.6117 | 31.9892 | 0 | 31.9892 | 33.4287 | 0 | 33.4287 | 34.933 | 0 | 34.933 | 36.505 | 0 | 36.505 | 38.1477 | 0 | 38.1477 | 39.8643 | 0 | 39.8643 | 41.6582 | 0 | 41.6582 | 43.5329 | 0 | 43.5329
|  | 22.9964 | 0 | 22.9964 | 22.4773 | 0 | 22.4773 | 23.4888 | 0 | 23.4888 | 24.5458 | 0 | 24.5458 | 25.6503 | 0 | 25.6503 | 26.8046 | 0 | 26.8046 | 28.0108 | 0 | 28.0108 | 29.2713 | 0 | 29.2713 | 30.5885 | 0 | 30.5885 | 31.965 | 0 | 31.965 | 33.4034 | 0 | 33.4034 | 34.9066 | 0 | 34.9066 | 36.4774 | 0 | 36.4774 | 38.1188 | 0 | 38.1188 | 39.8342 | 0 | 39.8342
|  | 19.5828 | 0 | 19.5828 | 19.1408 | 0 | 19.1408 | 20.0022 | 0 | 20.0022 | 20.9023 | 0 | 20.9023 | 21.8429 | 0 | 21.8429 | 22.8258 | 0 | 22.8258 | 23.853 | 0 | 23.853 | 24.9263 | 0 | 24.9263 | 26.048 | 0 | 26.048 | 27.2202 | 0 | 27.2202 | 28.4451 | 0 | 28.4451 | 29.7251 | 0 | 29.7251 | 31.0628 | 0 | 31.0628 | 32.4606 | 0 | 32.4606 | 33.9213 | 0 | 33.9213
|  | 16.0163 | 0 | 16.0163 | 15.6548 | 0 | 15.6548 | 16.3593 | 0 | 16.3593 | 17.0954 | 0 | 17.0954 | 17.8647 | 0 | 17.8647 | 18.6687 | 0 | 18.6687 | 19.5087 | 0 | 19.5087 | 20.3866 | 0 | 20.3866 | 21.304 | 0 | 21.304 | 22.2627 | 0 | 22.2627 | 23.2645 | 0 | 23.2645 | 24.3114 | 0 | 24.3114 | 25.4055 | 0 | 25.4055 | 26.5487 | 0 | 26.5487 | 27.7434 | 0 | 27.7434
|  | 14.4832 | 0 | 14.4832 | 14.1563 | 0 | 14.1563 | 14.7934 | 0 | 14.7934 | 15.4591 | 0 | 15.4591 | 16.1547 | 0 | 16.1547 | 16.8817 | 0 | 16.8817 | 17.6414 | 0 | 17.6414 | 18.4352 | 0 | 18.4352 | 19.2648 | 0 | 19.2648 | 20.1317 | 0 | 20.1317 | 21.0377 | 0 | 21.0377 | 21.9844 | 0 | 21.9844 | 22.9737 | 0 | 22.9737 | 24.0075 | 0 | 24.0075 | 25.0878 | 0 | 25.0878
|  | 13.0807 | 0 | 13.0807 | 12.7855 | 0 | 12.7855 | 13.3608 | 0 | 13.3608 | 13.9621 | 0 | 13.9621 | 14.5903 | 0 | 14.5903 | 15.2469 | 0 | 15.2469 | 15.933 | 0 | 15.933 | 16.65 | 0 | 16.65 | 17.3993 | 0 | 17.3993 | 18.1822 | 0 | 18.1822 | 19.0004 | 0 | 19.0004 | 19.8554 | 0 | 19.8554 | 20.7489 | 0 | 20.7489 | 21.6826 | 0 | 21.6826 | 22.6584 | 0 | 22.6584
|  | 11.5668 | 0 | 11.5668 | 11.3057 | 0 | 11.3057 | 11.8145 | 0 | 11.8145 | 12.3461 | 0 | 12.3461 | 12.9017 | 0 | 12.9017 | 13.4823 | 0 | 13.4823 | 14.089 | 0 | 14.089 | 14.723 | 0 | 14.723 | 15.3855 | 0 | 15.3855 | 16.0779 | 0 | 16.0779 | 16.8014 | 0 | 16.8014 | 17.5574 | 0 | 17.5574 | 18.3475 | 0 | 18.3475 | 19.1732 | 0 | 19.1732 | 20.0359 | 0 | 20.0359
|  | 10.7157 | 0 | 10.7157 | 10.4738 | 0 | 10.4738 | 10.9451 | 0 | 10.9451 | 11.4377 | 0 | 11.4377 | 11.9524 | 0 | 11.9524 | 12.4902 | 0 | 12.4902 | 13.0523 | 0 | 13.0523 | 13.6396 | 0 | 13.6396 | 14.2534 | 0 | 14.2534 | 14.8948 | 0 | 14.8948 | 15.5651 | 0 | 15.5651 | 16.2655 | 0 | 16.2655 | 16.9975 | 0 | 16.9975 | 17.7623 | 0 | 17.7623 | 18.5616 | 0 | 18.5616
|  | 10.7547 | 0 | 10.7547 | 10.5119 | 0 | 10.5119 | 10.985 | 0 | 10.985 | 11.4793 | 0 | 11.4793 | 11.9959 | 0 | 11.9959 | 12.5357 | 0 | 12.5357 | 13.0998 | 0 | 13.0998 | 13.6893 | 0 | 13.6893 | 14.3053 | 0 | 14.3053 | 14.949 | 0 | 14.949 | 15.6217 | 0 | 15.6217 | 16.3247 | 0 | 16.3247 | 17.0593 | 0 | 17.0593 | 17.827 | 0 | 17.827 | 18.6292 | 0 | 18.6292
|  | 10.552 | 0 | 10.552 | 10.3138 | 0 | 10.3138 | 10.7779 | 0 | 10.7779 | 11.2629 | 0 | 11.2629 | 11.7698 | 0 | 11.7698 | 12.2994 | 0 | 12.2994 | 12.8529 | 0 | 12.8529 | 13.4313 | 0 | 13.4313 | 14.0357 | 0 | 14.0357 | 14.6673 | 0 | 14.6673 | 15.3273 | 0 | 15.3273 | 16.017 | 0 | 16.017 | 16.7378 | 0 | 16.7378 | 17.491 | 0 | 17.491 | 18.2781 | 0 | 18.2781
|  | 10.8768 | 0 | 10.8768 | 10.6313 | 0 | 10.6313 | 11.1097 | 0 | 11.1097 | 11.6096 | 0 | 11.6096 | 12.1321 | 0 | 12.1321 | 12.678 | 0 | 12.678 | 13.2485 | 0 | 13.2485 | 13.8447 | 0 | 13.8447 | 14.4677 | 0 | 14.4677 | 15.1188 | 0 | 15.1188 | 15.7991 | 0 | 15.7991 | 16.5101 | 0 | 16.5101 | 17.253 | 0 | 17.253 | 18.0294 | 0 | 18.0294 | 18.8407 | 0 | 18.8407
|  | 13.7538 | 0 | 13.7538 | 13.4434 | 0 | 13.4434 | 14.0483 | 0 | 14.0483 | 14.6805 | 0 | 14.6805 | 15.3411 | 0 | 15.3411 | 16.0315 | 0 | 16.0315 | 16.7529 | 0 | 16.7529 | 17.5068 | 0 | 17.5068 | 18.2946 | 0 | 18.2946 | 19.1178 | 0 | 19.1178 | 19.9781 | 0 | 19.9781 | 20.8772 | 0 | 20.8772 | 21.8166 | 0 | 21.8166 | 22.7984 | 0 | 22.7984 | 23.8243 | 0 | 23.8243
|  | 14.7326 | 0 | 14.7326 | 14.4 | 0 | 14.4 | 15.048 | 0 | 15.048 | 15.7252 | 0 | 15.7252 | 16.4328 | 0 | 16.4328 | 17.1723 | 0 | 17.1723 | 17.9451 | 0 | 17.9451 | 18.7526 | 0 | 18.7526 | 19.5965 | 0 | 19.5965 | 20.4783 | 0 | 20.4783 | 21.3998 | 0 | 21.3998 | 22.3628 | 0 | 22.3628 | 23.3692 | 0 | 23.3692 | 24.4208 | 0 | 24.4208 | 25.5197 | 0 | 25.5197
|  | 16.0985 | 0 | 16.0985 | 15.7351 | 0 | 15.7351 | 16.4432 | 0 | 16.4432 | 17.1832 | 0 | 17.1832 | 17.9564 | 0 | 17.9564 | 18.7644 | 0 | 18.7644 | 19.6088 | 0 | 19.6088 | 20.4912 | 0 | 20.4912 | 21.4134 | 0 | 21.4134 | 22.377 | 0 | 22.377 | 23.3839 | 0 | 23.3839 | 24.4362 | 0 | 24.4362 | 25.5358 | 0 | 25.5358 | 26.6849 | 0 | 26.6849 | 27.8858 | 0 | 27.8858
|  | 17.8147 | 0 | 17.8147 | 17.4126 | 0 | 17.4126 | 18.1962 | 0 | 18.1962 | 19.015 | 0 | 19.015 | 19.8707 | 0 | 19.8707 | 20.7649 | 0 | 20.7649 | 21.6993 | 0 | 21.6993 | 22.6758 | 0 | 22.6758 | 23.6962 | 0 | 23.6962 | 24.7625 | 0 | 24.7625 | 25.8768 | 0 | 25.8768 | 27.0413 | 0 | 27.0413 | 28.2582 | 0 | 28.2582 | 29.5298 | 0 | 29.5298 | 30.8586 | 0 | 30.8586
|  | 20.0585 | 0 | 20.0585 | 19.6058 | 0 | 19.6058 | 20.4881 | 0 | 20.4881 | 21.41 | 0 | 21.41 | 22.3735 | 0 | 22.3735 | 23.3803 | 0 | 23.3803 | 24.4324 | 0 | 24.4324 | 25.5319 | 0 | 25.5319 | 26.6808 | 0 | 26.6808 | 27.8814 | 0 | 27.8814 | 29.1361 | 0 | 29.1361 | 30.4472 | 0 | 30.4472 | 31.8173 | 0 | 31.8173 | 33.2491 | 0 | 33.2491 | 34.7453 | 0 | 34.7453
|  | 22.0991 | 0 | 22.0991 | 21.6003 | 0 | 21.6003 | 22.5723 | 0 | 22.5723 | 23.588 | 0 | 23.588 | 24.6495 | 0 | 24.6495 | 25.7587 | 0 | 25.7587 | 26.9179 | 0 | 26.9179 | 28.1292 | 0 | 28.1292 | 29.395 | 0 | 29.395 | 30.7177 | 0 | 30.7177 | 32.1 | 0 | 32.1 | 33.5445 | 0 | 33.5445 | 35.054 | 0 | 35.054 | 36.6315 | 0 | 36.6315 | 38.2799 | 0 | 38.2799
|  | 23.9993 | 0 | 23.9993 | 23.4576 | 0 | 23.4576 | 24.5132 | 0 | 24.5132 | 25.6163 | 0 | 25.6163 | 26.7691 | 0 | 26.7691 | 27.9737 | 0 | 27.9737 | 29.2325 | 0 | 29.2325 | 30.548 | 0 | 30.548 | 31.9226 | 0 | 31.9226 | 33.3591 | 0 | 33.3591 | 34.8603 | 0 | 34.8603 | 36.429 | 0 | 36.429 | 38.0683 | 0 | 38.0683 | 39.7814 | 0 | 39.7814 | 41.5715 | 0 | 41.5715
|  | 25.4174 | 0 | 25.4174 | 24.8437 | 0 | 24.8437 | 25.9616 | 0 | 25.9616 | 27.1299 | 0 | 27.1299 | 28.3508 | 0 | 28.3508 | 29.6266 | 0 | 29.6266 | 30.9597 | 0 | 30.9597 | 32.3529 | 0 | 32.3529 | 33.8088 | 0 | 33.8088 | 35.3302 | 0 | 35.3302 | 36.9201 | 0 | 36.9201 | 38.5815 | 0 | 38.5815 | 40.3176 | 0 | 40.3176 | 42.1319 | 0 | 42.1319 | 44.0279 | 0 | 44.0279
|  | 26.7149 | 0 | 26.7149 | 26.1119 | 0 | 26.1119 | 27.287 | 0 | 27.287 | 28.5149 | 0 | 28.5149 | 29.798 | 0 | 29.798 | 31.1389 | 0 | 31.1389 | 32.5402 | 0 | 32.5402 | 34.0045 | 0 | 34.0045 | 35.5347 | 0 | 35.5347 | 37.1338 | 0 | 37.1338 | 38.8048 | 0 | 38.8048 | 40.551 | 0 | 40.551 | 42.3758 | 0 | 42.3758 | 44.2827 | 0 | 44.2827 | 46.2754 | 0 | 46.2754
|  | 28.1237 | 0 | 28.1237 | 27.4889 | 0 | 27.4889 | 28.7259 | 0 | 28.7259 | 30.0186 | 0 | 30.0186 | 31.3694 | 0 | 31.3694 | 32.781 | 0 | 32.781 | 34.2562 | 0 | 34.2562 | 35.7977 | 0 | 35.7977 | 37.4086 | 0 | 37.4086 | 39.092 | 0 | 39.092 | 40.8512 | 0 | 40.8512 | 42.6895 | 0 | 42.6895 | 44.6105 | 0 | 44.6105 | 46.618 | 0 | 46.618 | 48.7158 | 0 | 48.7158
|  | 27.373 | 0 | 27.373 | 26.7552 | 0 | 26.7552 | 27.9592 | 0 | 27.9592 | 29.2173 | 0 | 29.2173 | 30.5321 | 0 | 30.5321 | 31.906 | 0 | 31.906 | 33.3418 | 0 | 33.3418 | 34.8422 | 0 | 34.8422 | 36.4101 | 0 | 36.4101 | 38.0485 | 0 | 38.0485 | 39.7607 | 0 | 39.7607 | 41.55 | 0 | 41.55 | 43.4197 | 0 | 43.4197 | 45.3736 | 0 | 45.3736 | 47.4154 | 0 | 47.4154
|  | 27.1492 | 0 | 27.1492 | 26.5364 | 0 | 26.5364 | 27.7305 | 0 | 27.7305 | 28.9784 | 0 | 28.9784 | 30.2824 | 0 | 30.2824 | 31.6451 | 0 | 31.6451 | 33.0691 | 0 | 33.0691 | 34.5573 | 0 | 34.5573 | 36.1123 | 0 | 36.1123 | 37.7374 | 0 | 37.7374 | 39.4356 | 0 | 39.4356 | 41.2102 | 0 | 41.2102 | 43.0646 | 0 | 43.0646 | 45.0025 | 0 | 45.0025 | 47.0277 | 0 | 47.0277
|  | 24.9888 | 0 | 24.9888 | 24.4247 | 0 | 24.4247 | 25.5239 | 0 | 25.5239 | 26.6724 | 0 | 26.6724 | 27.8727 | 0 | 27.8727 | 29.127 | 0 | 29.127 | 30.4377 | 0 | 30.4377 | 31.8074 | 0 | 31.8074 | 33.2387 | 0 | 33.2387 | 34.7344 | 0 | 34.7344 | 36.2975 | 0 | 36.2975 | 37.9309 | 0 | 37.9309 | 39.6378 | 0 | 39.6378 | 41.4215 | 0 | 41.4215 | 43.2854 | 0 | 43.2854
|  | 24.3615 | 0 | 24.3615 | 23.8116 | 0 | 23.8116 | 24.8831 | 0 | 24.8831 | 26.0029 | 0 | 26.0029 | 27.173 | 0 | 27.173 | 28.3958 | 0 | 28.3958 | 29.6736 | 0 | 29.6736 | 31.0089 | 0 | 31.0089 | 32.4043 | 0 | 32.4043 | 33.8625 | 0 | 33.8625 | 35.3863 | 0 | 35.3863 | 36.9787 | 0 | 36.9787 | 38.6427 | 0 | 38.6427 | 40.3817 | 0 | 40.3817 | 42.1988 | 0 | 42.1988
|  | 22.5598 | 0 | 22.5598 | 22.0506 | 0 | 22.0506 | 23.0429 | 0 | 23.0429 | 24.0798 | 0 | 24.0798 | 25.1634 | 0 | 25.1634 | 26.2957 | 0 | 26.2957 | 27.4791 | 0 | 27.4791 | 28.7156 | 0 | 28.7156 | 30.0078 | 0 | 30.0078 | 31.3582 | 0 | 31.3582 | 32.7693 | 0 | 32.7693 | 34.2439 | 0 | 34.2439 | 35.7849 | 0 | 35.7849 | 37.3952 | 0 | 37.3952 | 39.078 | 0 | 39.078
|  | 19.8858 | 0 | 19.8858 | 19.4369 | 0 | 19.4369 | 20.3116 | 0 | 20.3116 | 21.2256 | 0 | 21.2256 | 22.1808 | 0 | 22.1808 | 23.1789 | 0 | 23.1789 | 24.222 | 0 | 24.222 | 25.312 | 0 | 25.312 | 26.451 | 0 | 26.451 | 27.6413 | 0 | 27.6413 | 28.8851 | 0 | 28.8851 | 30.185 | 0 | 30.185 | 31.5433 | 0 | 31.5433 | 32.9627 | 0 | 32.9627 | 34.4461 | 0 | 34.4461
|  | 17.1232 | 0 | 17.1232 | 16.7367 | 0 | 16.7367 | 17.4899 | 0 | 17.4899 | 18.2769 | 0 | 18.2769 | 19.0994 | 0 | 19.0994 | 19.9588 | 0 | 19.9588 | 20.857 | 0 | 20.857 | 21.7956 | 0 | 21.7956 | 22.7764 | 0 | 22.7764 | 23.8013 | 0 | 23.8013 | 24.8723 | 0 | 24.8723 | 25.9916 | 0 | 25.9916 | 27.1612 | 0 | 27.1612 | 28.3835 | 0 | 28.3835 | 29.6607 | 0 | 29.6607
|  | 15.1843 | 0 | 15.1843 | 14.8416 | 0 | 14.8416 | 15.5095 | 0 | 15.5095 | 16.2074 | 0 | 16.2074 | 16.9367 | 0 | 16.9367 | 17.6989 | 0 | 17.6989 | 18.4953 | 0 | 18.4953 | 19.3276 | 0 | 19.3276 | 20.1974 | 0 | 20.1974 | 21.1063 | 0 | 21.1063 | 22.056 | 0 | 22.056 | 23.0486 | 0 | 23.0486 | 24.0857 | 0 | 24.0857 | 25.1696 | 0 | 25.1696 | 26.3022 | 0 | 26.3022
|  | 14.0252 | 0 | 14.0252 | 13.7086 | 0 | 13.7086 | 14.3255 | 0 | 14.3255 | 14.9701 | 0 | 14.9701 | 15.6438 | 0 | 15.6438 | 16.3478 | 0 | 16.3478 | 17.0834 | 0 | 17.0834 | 17.8522 | 0 | 17.8522 | 18.6555 | 0 | 18.6555 | 19.495 | 0 | 19.495 | 20.3723 | 0 | 20.3723 | 21.2891 | 0 | 21.2891 | 22.2471 | 0 | 22.2471 | 23.2482 | 0 | 23.2482 | 24.2943 | 0 | 24.2943
|  | 12.0598 | 0 | 12.0598 | 11.7876 | 0 | 11.7876 | 12.3181 | 0 | 12.3181 | 12.8724 | 0 | 12.8724 | 13.4517 | 0 | 13.4517 | 14.057 | 0 | 14.057 | 14.6895 | 0 | 14.6895 | 15.3506 | 0 | 15.3506 | 16.0413 | 0 | 16.0413 | 16.7632 | 0 | 16.7632 | 17.5176 | 0 | 17.5176 | 18.3058 | 0 | 18.3058 | 19.1296 | 0 | 19.1296 | 19.9904 | 0 | 19.9904 | 20.89 | 0 | 20.89
|  | 10.8267 | 0 | 10.8267 | 10.5823 | 0 | 10.5823 | 11.0586 | 0 | 11.0586 | 11.5562 | 0 | 11.5562 | 12.0762 | 0 | 12.0762 | 12.6196 | 0 | 12.6196 | 13.1875 | 0 | 13.1875 | 13.781 | 0 | 13.781 | 14.4011 | 0 | 14.4011 | 15.0492 | 0 | 15.0492 | 15.7264 | 0 | 15.7264 | 16.4341 | 0 | 16.4341 | 17.1736 | 0 | 17.1736 | 17.9464 | 0 | 17.9464 | 18.754 | 0 | 18.754
|  | 10.6806 | 0 | 10.6806 | 10.4396 | 0 | 10.4396 | 10.9093 | 0 | 10.9093 | 11.4003 | 0 | 11.4003 | 11.9133 | 0 | 11.9133 | 12.4494 | 0 | 12.4494 | 13.0096 | 0 | 13.0096 | 13.595 | 0 | 13.595 | 14.2068 | 0 | 14.2068 | 14.8461 | 0 | 14.8461 | 15.5142 | 0 | 15.5142 | 16.2123 | 0 | 16.2123 | 16.9419 | 0 | 16.9419 | 17.7043 | 0 | 17.7043 | 18.501 | 0 | 18.501
|  | 10.983 | 0 | 10.983 | 10.7351 | 0 | 10.7351 | 11.2182 | 0 | 11.2182 | 11.723 | 0 | 11.723 | 12.2506 | 0 | 12.2506 | 12.8018 | 0 | 12.8018 | 13.3779 | 0 | 13.3779 | 13.9799 | 0 | 13.9799 | 14.609 | 0 | 14.609 | 15.2664 | 0 | 15.2664 | 15.9534 | 0 | 15.9534 | 16.6713 | 0 | 16.6713 | 17.4215 | 0 | 17.4215 | 18.2055 | 0 | 18.2055 | 19.0248 | 0 | 19.0248
|  | 13.0217 | 0 | 13.0217 | 12.7278 | 0 | 12.7278 | 13.3006 | 0 | 13.3006 | 13.8991 | 0 | 13.8991 | 14.5245 | 0 | 14.5245 | 15.1781 | 0 | 15.1781 | 15.8612 | 0 | 15.8612 | 16.5749 | 0 | 16.5749 | 17.3208 | 0 | 17.3208 | 18.1002 | 0 | 18.1002 | 18.9147 | 0 | 18.9147 | 19.7659 | 0 | 19.7659 | 20.6554 | 0 | 20.6554 | 21.5848 | 0 | 21.5848 | 22.5562 | 0 | 22.5562
|  | 14.3105 | 0 | 14.3105 | 13.9875 | 0 | 13.9875 | 14.6169 | 0 | 14.6169 | 15.2747 | 0 | 15.2747 | 15.9621 | 0 | 15.9621 | 16.6803 | 0 | 16.6803 | 17.431 | 0 | 17.431 | 18.2154 | 0 | 18.2154 | 19.035 | 0 | 19.035 | 19.8916 | 0 | 19.8916 | 20.7867 | 0 | 20.7867 | 21.7221 | 0 | 21.7221 | 22.6996 | 0 | 22.6996 | 23.7211 | 0 | 23.7211 | 24.7886 | 0 | 24.7886
|  | 15.7326 | 0 | 15.7326 | 15.3775 | 0 | 15.3775 | 16.0695 | 0 | 16.0695 | 16.7927 | 0 | 16.7927 | 17.5483 | 0 | 17.5483 | 18.338 | 0 | 18.338 | 19.1632 | 0 | 19.1632 | 20.0256 | 0 | 20.0256 | 20.9267 | 0 | 20.9267 | 21.8684 | 0 | 21.8684 | 22.8525 | 0 | 22.8525 | 23.8808 | 0 | 23.8808 | 24.9555 | 0 | 24.9555 | 26.0785 | 0 | 26.0785 | 27.252 | 0 | 27.252
|  | 16.4131 | 0 | 16.4131 | 16.0426 | 0 | 16.0426 | 16.7646 | 0 | 16.7646 | 17.519 | 0 | 17.519 | 18.3073 | 0 | 18.3073 | 19.1311 | 0 | 19.1311 | 19.992 | 0 | 19.992 | 20.8917 | 0 | 20.8917 | 21.8318 | 0 | 21.8318 | 22.8142 | 0 | 22.8142 | 23.8409 | 0 | 23.8409 | 24.9137 | 0 | 24.9137 | 26.0348 | 0 | 26.0348 | 27.2064 | 0 | 27.2064 | 28.4307 | 0 | 28.4307
|  | 19.1263 | 0 | 19.1263 | 18.6946 | 0 | 18.6946 | 19.5359 | 0 | 19.5359 | 20.415 | 0 | 20.415 | 21.3337 | 0 | 21.3337 | 22.2937 | 0 | 22.2937 | 23.2969 | 0 | 23.2969 | 24.3453 | 0 | 24.3453 | 25.4408 | 0 | 25.4408 | 26.5856 | 0 | 26.5856 | 27.782 | 0 | 27.782 | 29.0322 | 0 | 29.0322 | 30.3386 | 0 | 30.3386 | 31.7039 | 0 | 31.7039 | 33.1305 | 0 | 33.1305
|  | 21.9119 | 0 | 21.9119 | 21.4173 | 0 | 21.4173 | 22.3811 | 0 | 22.3811 | 23.3882 | 0 | 23.3882 | 24.4407 | 0 | 24.4407 | 25.5406 | 0 | 25.5406 | 26.6899 | 0 | 26.6899 | 27.8909 | 0 | 27.8909 | 29.146 | 0 | 29.146 | 30.4576 | 0 | 30.4576 | 31.8282 | 0 | 31.8282 | 33.2604 | 0 | 33.2604 | 34.7572 | 0 | 34.7572 | 36.3212 | 0 | 36.3212 | 37.9557 | 0 | 37.9557
|  | 23.8817 | 0 | 23.8817 | 23.3427 | 0 | 23.3427 | 24.3931 | 0 | 24.3931 | 25.4908 | 0 | 25.4908 | 26.6379 | 0 | 26.6379 | 27.8366 | 0 | 27.8366 | 29.0892 | 0 | 29.0892 | 30.3983 | 0 | 30.3983 | 31.7662 | 0 | 31.7662 | 33.1957 | 0 | 33.1957 | 34.6895 | 0 | 34.6895 | 36.2505 | 0 | 36.2505 | 37.8818 | 0 | 37.8818 | 39.5864 | 0 | 39.5864 | 41.3678 | 0 | 41.3678
|  | 25.2748 | 0 | 25.2748 | 24.7043 | 0 | 24.7043 | 25.816 | 0 | 25.816 | 26.9777 | 0 | 26.9777 | 28.1917 | 0 | 28.1917 | 29.4603 | 0 | 29.4603 | 30.786 | 0 | 30.786 | 32.1714 | 0 | 32.1714 | 33.6191 | 0 | 33.6191 | 35.132 | 0 | 35.132 | 36.7129 | 0 | 36.7129 | 38.365 | 0 | 38.365 | 40.0914 | 0 | 40.0914 | 41.8955 | 0 | 41.8955 | 43.7808 | 0 | 43.7808
|  | 26.4489 | 0 | 26.4489 | 25.8519 | 0 | 25.8519 | 27.0152 | 0 | 27.0152 | 28.2309 | 0 | 28.2309 | 29.5013 | 0 | 29.5013 | 30.8289 | 0 | 30.8289 | 32.2162 | 0 | 32.2162 | 33.6659 | 0 | 33.6659 | 35.1809 | 0 | 35.1809 | 36.764 | 0 | 36.764 | 38.4184 | 0 | 38.4184 | 40.1472 | 0 | 40.1472 | 41.9538 | 0 | 41.9538 | 43.8418 | 0 | 43.8418 | 45.8146 | 0 | 45.8146
|  | 29.3232 | 0 | 29.3232 | 28.6613 | 0 | 28.6613 | 29.9511 | 0 | 29.9511 | 31.2989 | 0 | 31.2989 | 32.7073 | 0 | 32.7073 | 34.1791 | 0 | 34.1791 | 35.7172 | 0 | 35.7172 | 37.3245 | 0 | 37.3245 | 39.0041 | 0 | 39.0041 | 40.7593 | 0 | 40.7593 | 42.5934 | 0 | 42.5934 | 44.5101 | 0 | 44.5101 | 46.5131 | 0 | 46.5131 | 48.6062 | 0 | 48.6062 | 50.7935 | 0 | 50.7935
|  | 31.8177 | 0 | 31.8177 | 31.0995 | 0 | 31.0995 | 32.499 | 0 | 32.499 | 33.9614 | 0 | 33.9614 | 35.4897 | 0 | 35.4897 | 37.0867 | 0 | 37.0867 | 38.7556 | 0 | 38.7556 | 40.4996 | 0 | 40.4996 | 42.3221 | 0 | 42.3221 | 44.2266 | 0 | 44.2266 | 46.2168 | 0 | 46.2168 | 48.2966 | 0 | 48.2966 | 50.4699 | 0 | 50.4699 | 52.7411 | 0 | 52.7411 | 55.1144 | 0 | 55.1144
|  | 33.9469 | 0 | 33.9469 | 33.1807 | 0 | 33.1807 | 34.6738 | 0 | 34.6738 | 36.2341 | 0 | 36.2341 | 37.8646 | 0 | 37.8646 | 39.5686 | 0 | 39.5686 | 41.3491 | 0 | 41.3491 | 43.2099 | 0 | 43.2099 | 45.1543 | 0 | 45.1543 | 47.1862 | 0 | 47.1862 | 49.3096 | 0 | 49.3096 | 51.5286 | 0 | 51.5286 | 53.8473 | 0 | 53.8473 | 56.2705 | 0 | 56.2705 | 58.8026 | 0 | 58.8026
|  | 33.6565 | 0 | 33.6565 | 32.8968 | 0 | 32.8968 | 34.3771 | 0 | 34.3771 | 35.9241 | 0 | 35.9241 | 37.5407 | 0 | 37.5407 | 39.23 | 0 | 39.23 | 40.9954 | 0 | 40.9954 | 42.8402 | 0 | 42.8402 | 44.768 | 0 | 44.768 | 46.7825 | 0 | 46.7825 | 48.8878 | 0 | 48.8878 | 51.0877 | 0 | 51.0877 | 53.3867 | 0 | 53.3867 | 55.7891 | 0 | 55.7891 | 58.2996 | 0 | 58.2996
|  | 26.6076 | 0 | 26.6076 | 26.0071 | 0 | 26.0071 | 27.1774 | 0 | 27.1774 | 28.4004 | 0 | 28.4004 | 29.6784 | 0 | 29.6784 | 31.0139 | 0 | 31.0139 | 32.4095 | 0 | 32.4095 | 33.868 | 0 | 33.868 | 35.392 | 0 | 35.392 | 36.9847 | 0 | 36.9847 | 38.649 | 0 | 38.649 | 40.3882 | 0 | 40.3882 | 42.2056 | 0 | 42.2056 | 44.1049 | 0 | 44.1049 | 46.0896 | 0 | 46.0896
|  | 29.268 | 0 | 29.268 | 28.6074 | 0 | 28.6074 | 29.8947 | 0 | 29.8947 | 31.24 | 0 | 31.24 | 32.6458 | 0 | 32.6458 | 34.1149 | 0 | 34.1149 | 35.65 | 0 | 35.65 | 37.2543 | 0 | 37.2543 | 38.9307 | 0 | 38.9307 | 40.6826 | 0 | 40.6826 | 42.5133 | 0 | 42.5133 | 44.4264 | 0 | 44.4264 | 46.4256 | 0 | 46.4256 | 48.5148 | 0 | 48.5148 | 50.6979 | 0 | 50.6979
|  | 24.8989 | 0 | 24.8989 | 24.3369 | 0 | 24.3369 | 25.4321 | 0 | 25.4321 | 26.5765 | 0 | 26.5765 | 27.7725 | 0 | 27.7725 | 29.0222 | 0 | 29.0222 | 30.3282 | 0 | 30.3282 | 31.693 | 0 | 31.693 | 33.1192 | 0 | 33.1192 | 34.6096 | 0 | 34.6096 | 36.167 | 0 | 36.167 | 37.7945 | 0 | 37.7945 | 39.4953 | 0 | 39.4953 | 41.2725 | 0 | 41.2725 | 43.1298 | 0 | 43.1298
|  | 20.1159 | 0 | 20.1159 | 19.6619 | 0 | 19.6619 | 20.5467 | 0 | 20.5467 | 21.4713 | 0 | 21.4713 | 22.4375 | 0 | 22.4375 | 23.4472 | 0 | 23.4472 | 24.5023 | 0 | 24.5023 | 25.6049 | 0 | 25.6049 | 26.7571 | 0 | 26.7571 | 27.9612 | 0 | 27.9612 | 29.2195 | 0 | 29.2195 | 30.5343 | 0 | 30.5343 | 31.9084 | 0 | 31.9084 | 33.3443 | 0 | 33.3443 | 34.8447 | 0 | 34.8447
|  | 16.614 | 0 | 16.614 | 16.239 | 0 | 16.239 | 16.9698 | 0 | 16.9698 | 17.7334 | 0 | 17.7334 | 18.5315 | 0 | 18.5315 | 19.3654 | 0 | 19.3654 | 20.2368 | 0 | 20.2368 | 21.1475 | 0 | 21.1475 | 22.0991 | 0 | 22.0991 | 23.0936 | 0 | 23.0936 | 24.1328 | 0 | 24.1328 | 25.2187 | 0 | 25.2187 | 26.3536 | 0 | 26.3536 | 27.5395 | 0 | 27.5395 | 28.7788 | 0 | 28.7788
|  | 15.9333 | 0 | 15.9333 | 15.5737 | 0 | 15.5737 | 16.2745 | 0 | 16.2745 | 17.0069 | 0 | 17.0069 | 17.7722 | 0 | 17.7722 | 18.5719 | 0 | 18.5719 | 19.4077 | 0 | 19.4077 | 20.281 | 0 | 20.281 | 21.1937 | 0 | 21.1937 | 22.1474 | 0 | 22.1474 | 23.144 | 0 | 23.144 | 24.1855 | 0 | 24.1855 | 25.2738 | 0 | 25.2738 | 26.4112 | 0 | 26.4112 | 27.5997 | 0 | 27.5997
|  | 15.2595 | 0 | 15.2595 | 14.915 | 0 | 14.915 | 15.5862 | 0 | 15.5862 | 16.2876 | 0 | 16.2876 | 17.0205 | 0 | 17.0205 | 17.7865 | 0 | 17.7865 | 18.5869 | 0 | 18.5869 | 19.4233 | 0 | 19.4233 | 20.2973 | 0 | 20.2973 | 21.2107 | 0 | 21.2107 | 22.1652 | 0 | 22.1652 | 23.1626 | 0 | 23.1626 | 24.2049 | 0 | 24.2049 | 25.2942 | 0 | 25.2942 | 26.4324 | 0 | 26.4324
|  | 14.541 | 0 | 14.541 | 14.2128 | 0 | 14.2128 | 14.8524 | 0 | 14.8524 | 15.5208 | 0 | 15.5208 | 16.2192 | 0 | 16.2192 | 16.9491 | 0 | 16.9491 | 17.7118 | 0 | 17.7118 | 18.5088 | 0 | 18.5088 | 19.3417 | 0 | 19.3417 | 20.2121 | 0 | 20.2121 | 21.1216 | 0 | 21.1216 | 22.0721 | 0 | 22.0721 | 23.0653 | 0 | 23.0653 | 24.1033 | 0 | 24.1033 | 25.1879 | 0 | 25.1879
|  | 13.6834 | 0 | 13.6834 | 13.3746 | 0 | 13.3746 | 13.9764 | 0 | 13.9764 | 14.6054 | 0 | 14.6054 | 15.2626 | 0 | 15.2626 | 15.9494 | 0 | 15.9494 | 16.6672 | 0 | 16.6672 | 17.4172 | 0 | 17.4172 | 18.201 | 0 | 18.201 | 19.02 | 0 | 19.02 | 19.8759 | 0 | 19.8759 | 20.7703 | 0 | 20.7703 | 21.705 | 0 | 21.705 | 22.6817 | 0 | 22.6817 | 23.7024 | 0 | 23.7024
|  | 14.1203 | 0 | 14.1203 | 13.8016 | 0 | 13.8016 | 14.4227 | 0 | 14.4227 | 15.0717 | 0 | 15.0717 | 15.75 | 0 | 15.75 | 16.4587 | 0 | 16.4587 | 17.1994 | 0 | 17.1994 | 17.9733 | 0 | 17.9733 | 18.7821 | 0 | 18.7821 | 19.6273 | 0 | 19.6273 | 20.5105 | 0 | 20.5105 | 21.4335 | 0 | 21.4335 | 22.398 | 0 | 22.398 | 23.4059 | 0 | 23.4059 | 24.4592 | 0 | 24.4592
|  | 15.0069 | 0 | 15.0069 | 14.6682 | 0 | 14.6682 | 15.3283 | 0 | 15.3283 | 16.018 | 0 | 16.018 | 16.7388 | 0 | 16.7388 | 17.4921 | 0 | 17.4921 | 18.2792 | 0 | 18.2792 | 19.1018 | 0 | 19.1018 | 19.9614 | 0 | 19.9614 | 20.8596 | 0 | 20.8596 | 21.7983 | 0 | 21.7983 | 22.7793 | 0 | 22.7793 | 23.8043 | 0 | 23.8043 | 24.8755 | 0 | 24.8755 | 25.9949 | 0 | 25.9949
|  | 16.3072 | 0 | 16.3072 | 15.9391 | 0 | 15.9391 | 16.6564 | 0 | 16.6564 | 17.4059 | 0 | 17.4059 | 18.1892 | 0 | 18.1892 | 19.0077 | 0 | 19.0077 | 19.863 | 0 | 19.863 | 20.7568 | 0 | 20.7568 | 21.6909 | 0 | 21.6909 | 22.667 | 0 | 22.667 | 23.687 | 0 | 23.687 | 24.7529 | 0 | 24.7529 | 25.8668 | 0 | 25.8668 | 27.0308 | 0 | 27.0308 | 28.2472 | 0 | 28.2472
|  | 18.9235 | 0 | 18.9235 | 18.4964 | 0 | 18.4964 | 19.3287 | 0 | 19.3287 | 20.1985 | 0 | 20.1985 | 21.1075 | 0 | 21.1075 | 22.0573 | 0 | 22.0573 | 23.0499 | 0 | 23.0499 | 24.0871 | 0 | 24.0871 | 25.171 | 0 | 25.171 | 26.3037 | 0 | 26.3037 | 27.4874 | 0 | 27.4874 | 28.7243 | 0 | 28.7243 | 30.0169 | 0 | 30.0169 | 31.3677 | 0 | 31.3677 | 32.7792 | 0 | 32.7792
|  | 17.7735 | 0 | 17.7735 | 17.3723 | 0 | 17.3723 | 18.1541 | 0 | 18.1541 | 18.971 | 0 | 18.971 | 19.8247 | 0 | 19.8247 | 20.7168 | 0 | 20.7168 | 21.6491 | 0 | 21.6491 | 22.6233 | 0 | 22.6233 | 23.6413 | 0 | 23.6413 | 24.7052 | 0 | 24.7052 | 25.8169 | 0 | 25.8169 | 26.9787 | 0 | 26.9787 | 28.1927 | 0 | 28.1927 | 29.4614 | 0 | 29.4614 | 30.7872 | 0 | 30.7872
|  | 19.2018 | 0 | 19.2018 | 18.7684 | 0 | 18.7684 | 19.613 | 0 | 19.613 | 20.4956 | 0 | 20.4956 | 21.4179 | 0 | 21.4179 | 22.3817 | 0 | 22.3817 | 23.3889 | 0 | 23.3889 | 24.4414 | 0 | 24.4414 | 25.5413 | 0 | 25.5413 | 26.6906 | 0 | 26.6906 | 27.8917 | 0 | 27.8917 | 29.1468 | 0 | 29.1468 | 30.4584 | 0 | 30.4584 | 31.829 | 0 | 31.829 | 33.2614 | 0 | 33.2614
|  | 20.3524 | 0 | 20.3524 | 19.893 | 0 | 19.893 | 20.7882 | 0 | 20.7882 | 21.7236 | 0 | 21.7236 | 22.7012 | 0 | 22.7012 | 23.7228 | 0 | 23.7228 | 24.7903 | 0 | 24.7903 | 25.9059 | 0 | 25.9059 | 27.0716 | 0 | 27.0716 | 28.2898 | 0 | 28.2898 | 29.5629 | 0 | 29.5629 | 30.8932 | 0 | 30.8932 | 32.2834 | 0 | 32.2834 | 33.7362 | 0 | 33.7362 | 35.2543 | 0 | 35.2543
|  | 21.9993 | 0 | 21.9993 | 21.5028 | 0 | 21.5028 | 22.4704 | 0 | 22.4704 | 23.4816 | 0 | 23.4816 | 24.5382 | 0 | 24.5382 | 25.6425 | 0 | 25.6425 | 26.7964 | 0 | 26.7964 | 28.0022 | 0 | 28.0022 | 29.2623 | 0 | 29.2623 | 30.5791 | 0 | 30.5791 | 31.9552 | 0 | 31.9552 | 33.3931 | 0 | 33.3931 | 34.8958 | 0 | 34.8958 | 36.4661 | 0 | 36.4661 | 38.1071 | 0 | 38.1071
|  | 22.4567 | 0 | 22.4567 | 21.9499 | 0 | 21.9499 | 22.9376 | 0 | 22.9376 | 23.9698 | 0 | 23.9698 | 25.0484 | 0 | 25.0484 | 26.1756 | 0 | 26.1756 | 27.3535 | 0 | 27.3535 | 28.5844 | 0 | 28.5844 | 29.8707 | 0 | 29.8707 | 31.2149 | 0 | 31.2149 | 32.6196 | 0 | 32.6196 | 34.0875 | 0 | 34.0875 | 35.6214 | 0 | 35.6214 | 37.2244 | 0 | 37.2244 | 38.8995 | 0 | 38.8995
|  | 24.0133 | 0 | 24.0133 | 23.4713 | 0 | 23.4713 | 24.5275 | 0 | 24.5275 | 25.6312 | 0 | 25.6312 | 26.7846 | 0 | 26.7846 | 27.9899 | 0 | 27.9899 | 29.2495 | 0 | 29.2495 | 30.5657 | 0 | 30.5657 | 31.9412 | 0 | 31.9412 | 33.3785 | 0 | 33.3785 | 34.8805 | 0 | 34.8805 | 36.4502 | 0 | 36.4502 | 38.0904 | 0 | 38.0904 | 39.8045 | 0 | 39.8045 | 41.5957 | 0 | 41.5957
|  | 25.8673 | 0 | 25.8673 | 25.2835 | 0 | 25.2835 | 26.4212 | 0 | 26.4212 | 27.6102 | 0 | 27.6102 | 28.8526 | 0 | 28.8526 | 30.151 | 0 | 30.151 | 31.5078 | 0 | 31.5078 | 32.9256 | 0 | 32.9256 | 34.4073 | 0 | 34.4073 | 35.9556 | 0 | 35.9556 | 37.5736 | 0 | 37.5736 | 39.2644 | 0 | 39.2644 | 41.0313 | 0 | 41.0313 | 42.8778 | 0 | 42.8778 | 44.8073 | 0 | 44.8073
|  | 29.9863 | 0 | 29.9863 | 29.3094 | 0 | 29.3094 | 30.6284 | 0 | 30.6284 | 32.0066 | 0 | 32.0066 | 33.4469 | 0 | 33.4469 | 34.952 | 0 | 34.952 | 36.5249 | 0 | 36.5249 | 38.1685 | 0 | 38.1685 | 39.8861 | 0 | 39.8861 | 41.681 | 0 | 41.681 | 43.5566 | 0 | 43.5566 | 45.5166 | 0 | 45.5166 | 47.5649 | 0 | 47.5649 | 49.7053 | 0 | 49.7053 | 51.9421 | 0 | 51.9421
|  | 34.9379 | 0 | 34.9379 | 34.1493 | 0 | 34.1493 | 35.6861 | 0 | 35.6861 | 37.2919 | 0 | 37.2919 | 38.9701 | 0 | 38.9701 | 40.7237 | 0 | 40.7237 | 42.5563 | 0 | 42.5563 | 44.4713 | 0 | 44.4713 | 46.4725 | 0 | 46.4725 | 48.5638 | 0 | 48.5638 | 50.7492 | 0 | 50.7492 | 53.0329 | 0 | 53.0329 | 55.4194 | 0 | 55.4194 | 57.9132 | 0 | 57.9132 | 60.5193 | 0 | 60.5193
|  | 37.7276 | 0 | 37.7276 | 36.876 | 0 | 36.876 | 38.5354 | 0 | 38.5354 | 40.2695 | 0 | 40.2695 | 42.0817 | 0 | 42.0817 | 43.9753 | 0 | 43.9753 | 45.9542 | 0 | 45.9542 | 48.0222 | 0 | 48.0222 | 50.1832 | 0 | 50.1832 | 52.4414 | 0 | 52.4414 | 54.8013 | 0 | 54.8013 | 57.2673 | 0 | 57.2673 | 59.8444 | 0 | 59.8444 | 62.5374 | 0 | 62.5374 | 65.3515 | 0 | 65.3515
|  | 38.7795 | 0 | 38.7795 | 37.9042 | 0 | 37.9042 | 39.6099 | 0 | 39.6099 | 41.3924 | 0 | 41.3924 | 43.255 | 0 | 43.255 | 45.2015 | 0 | 45.2015 | 47.2356 | 0 | 47.2356 | 49.3612 | 0 | 49.3612 | 51.5824 | 0 | 51.5824 | 53.9036 | 0 | 53.9036 | 56.3293 | 0 | 56.3293 | 58.8641 | 0 | 58.8641 | 61.513 | 0 | 61.513 | 64.2811 | 0 | 64.2811 | 67.1737 | 0 | 67.1737
|  | 35.6626 | 0 | 35.6626 | 34.8576 | 0 | 34.8576 | 36.4262 | 0 | 36.4262 | 38.0654 | 0 | 38.0654 | 39.7784 | 0 | 39.7784 | 41.5684 | 0 | 41.5684 | 43.439 | 0 | 43.439 | 45.3937 | 0 | 45.3937 | 47.4364 | 0 | 47.4364 | 49.5711 | 0 | 49.5711 | 51.8018 | 0 | 51.8018 | 54.1328 | 0 | 54.1328 | 56.5688 | 0 | 56.5688 | 59.1144 | 0 | 59.1144 | 61.7746 | 0 | 61.7746
|  | 32.9319 | 0 | 32.9319 | 32.1886 | 0 | 32.1886 | 33.6371 | 0 | 33.6371 | 35.1508 | 0 | 35.1508 | 36.7325 | 0 | 36.7325 | 38.3855 | 0 | 38.3855 | 40.1129 | 0 | 40.1129 | 41.9179 | 0 | 41.9179 | 43.8042 | 0 | 43.8042 | 45.7754 | 0 | 45.7754 | 47.8353 | 0 | 47.8353 | 49.9879 | 0 | 49.9879 | 52.2374 | 0 | 52.2374 | 54.5881 | 0 | 54.5881 | 57.0445 | 0 | 57.0445
|  | 26.8884 | 0 | 26.8884 | 26.2815 | 0 | 26.2815 | 27.4642 | 0 | 27.4642 | 28.7001 | 0 | 28.7001 | 29.9916 | 0 | 29.9916 | 31.3412 | 0 | 31.3412 | 32.7516 | 0 | 32.7516 | 34.2254 | 0 | 34.2254 | 35.7655 | 0 | 35.7655 | 37.375 | 0 | 37.375 | 39.0569 | 0 | 39.0569 | 40.8144 | 0 | 40.8144 | 42.6511 | 0 | 42.6511 | 44.5704 | 0 | 44.5704 | 46.576 | 0 | 46.576
|  | 23.0788 | 0 | 23.0788 | 22.5579 | 0 | 22.5579 | 23.573 | 0 | 23.573 | 24.6338 | 0 | 24.6338 | 25.7423 | 0 | 25.7423 | 26.9007 | 0 | 26.9007 | 28.1112 | 0 | 28.1112 | 29.3762 | 0 | 29.3762 | 30.6982 | 0 | 30.6982 | 32.0796 | 0 | 32.0796 | 33.5232 | 0 | 33.5232 | 35.0317 | 0 | 35.0317 | 36.6081 | 0 | 36.6081 | 38.2555 | 0 | 38.2555 | 39.977 | 0 | 39.977
|  | 20.2249 | 0 | 20.2249 | 19.7684 | 0 | 19.7684 | 20.658 | 0 | 20.658 | 21.5876 | 0 | 21.5876 | 22.559 | 0 | 22.559 | 23.5742 | 0 | 23.5742 | 24.635 | 0 | 24.635 | 25.7436 | 0 | 25.7436 | 26.9021 | 0 | 26.9021 | 28.1127 | 0 | 28.1127 | 29.3777 | 0 | 29.3777 | 30.6997 | 0 | 30.6997 | 32.0812 | 0 | 32.0812 | 33.5249 | 0 | 33.5249 | 35.0335 | 0 | 35.0335
|  | 18.7988 | 0 | 18.7988 | 18.3745 | 0 | 18.3745 | 19.2013 | 0 | 19.2013 | 20.0654 | 0 | 20.0654 | 20.9683 | 0 | 20.9683 | 21.9119 | 0 | 21.9119 | 22.8979 | 0 | 22.8979 | 23.9283 | 0 | 23.9283 | 25.0051 | 0 | 25.0051 | 26.1303 | 0 | 26.1303 | 27.3062 | 0 | 27.3062 | 28.535 | 0 | 28.535 | 29.819 | 0 | 29.819 | 31.1609 | 0 | 31.1609 | 32.5631 | 0 | 32.5631
|  | 16.4149 | 0 | 16.4149 | 16.0444 | 0 | 16.0444 | 16.7664 | 0 | 16.7664 | 17.5209 | 0 | 17.5209 | 18.3093 | 0 | 18.3093 | 19.1333 | 0 | 19.1333 | 19.9943 | 0 | 19.9943 | 20.894 | 0 | 20.894 | 21.8342 | 0 | 21.8342 | 22.8168 | 0 | 22.8168 | 23.8435 | 0 | 23.8435 | 24.9165 | 0 | 24.9165 | 26.0377 | 0 | 26.0377 | 27.2094 | 0 | 27.2094 | 28.4338 | 0 | 28.4338
|  | 15.7401 | 0 | 15.7401 | 15.3848 | 0 | 15.3848 | 16.0772 | 0 | 16.0772 | 16.8006 | 0 | 16.8006 | 17.5567 | 0 | 17.5567 | 18.3467 | 0 | 18.3467 | 19.1723 | 0 | 19.1723 | 20.0351 | 0 | 20.0351 | 20.9366 | 0 | 20.9366 | 21.8788 | 0 | 21.8788 | 22.8633 | 0 | 22.8633 | 23.8922 | 0 | 23.8922 | 24.9673 | 0 | 24.9673 | 26.0909 | 0 | 26.0909 | 27.2649 | 0 | 27.2649
|  | 15.209 | 0 | 15.209 | 14.8657 | 0 | 14.8657 | 15.5346 | 0 | 15.5346 | 16.2337 | 0 | 16.2337 | 16.9642 | 0 | 16.9642 | 17.7276 | 0 | 17.7276 | 18.5253 | 0 | 18.5253 | 19.359 | 0 | 19.359 | 20.2301 | 0 | 20.2301 | 21.1405 | 0 | 21.1405 | 22.0918 | 0 | 22.0918 | 23.0859 | 0 | 23.0859 | 24.1248 | 0 | 24.1248 | 25.2104 | 0 | 25.2104 | 26.3449 | 0 | 26.3449
|  | 15.3754 | 0 | 15.3754 | 15.0284 | 0 | 15.0284 | 15.7047 | 0 | 15.7047 | 16.4114 | 0 | 16.4114 | 17.1499 | 0 | 17.1499 | 17.9216 | 0 | 17.9216 | 18.7281 | 0 | 18.7281 | 19.5709 | 0 | 19.5709 | 20.4516 | 0 | 20.4516 | 21.3719 | 0 | 21.3719 | 22.3336 | 0 | 22.3336 | 23.3386 | 0 | 23.3386 | 24.3889 | 0 | 24.3889 | 25.4864 | 0 | 25.4864 | 26.6333 | 0 | 26.6333
|  | 15.6398 | 0 | 15.6398 | 15.2868 | 0 | 15.2868 | 15.9747 | 0 | 15.9747 | 16.6935 | 0 | 16.6935 | 17.4447 | 0 | 17.4447 | 18.2297 | 0 | 18.2297 | 19.0501 | 0 | 19.0501 | 19.9073 | 0 | 19.9073 | 20.8032 | 0 | 20.8032 | 21.7393 | 0 | 21.7393 | 22.7176 | 0 | 22.7176 | 23.7399 | 0 | 23.7399 | 24.8082 | 0 | 24.8082 | 25.9245 | 0 | 25.9245 | 27.0911 | 0 | 27.0911
|  | 17.2819 | 0 | 17.2819 | 16.8918 | 0 | 16.8918 | 17.6519 | 0 | 17.6519 | 18.4463 | 0 | 18.4463 | 19.2764 | 0 | 19.2764 | 20.1438 | 0 | 20.1438 | 21.0503 | 0 | 21.0503 | 21.9975 | 0 | 21.9975 | 22.9874 | 0 | 22.9874 | 24.0219 | 0 | 24.0219 | 25.1028 | 0 | 25.1028 | 26.2325 | 0 | 26.2325 | 27.4129 | 0 | 27.4129 | 28.6465 | 0 | 28.6465 | 29.9356 | 0 | 29.9356
|  | 20.1099 | 0 | 20.1099 | 19.656 | 0 | 19.656 | 20.5405 | 0 | 20.5405 | 21.4648 | 0 | 21.4648 | 22.4307 | 0 | 22.4307 | 23.4401 | 0 | 23.4401 | 24.4949 | 0 | 24.4949 | 25.5972 | 0 | 25.5972 | 26.7491 | 0 | 26.7491 | 27.9528 | 0 | 27.9528 | 29.2107 | 0 | 29.2107 | 30.5251 | 0 | 30.5251 | 31.8988 | 0 | 31.8988 | 33.3342 | 0 | 33.3342 | 34.8343 | 0 | 34.8343
|  | 17.9348 | 0 | 17.9348 | 17.53 | 0 | 17.53 | 18.3189 | 0 | 18.3189 | 19.1432 | 0 | 19.1432 | 20.0047 | 0 | 20.0047 | 20.9049 | 0 | 20.9049 | 21.8456 | 0 | 21.8456 | 22.8287 | 0 | 22.8287 | 23.856 | 0 | 23.856 | 24.9295 | 0 | 24.9295 | 26.0513 | 0 | 26.0513 | 27.2236 | 0 | 27.2236 | 28.4487 | 0 | 28.4487 | 29.7289 | 0 | 29.7289 | 31.0667 | 0 | 31.0667
|  | 18.3997 | 0 | 18.3997 | 17.9844 | 0 | 17.9844 | 18.7937 | 0 | 18.7937 | 19.6394 | 0 | 19.6394 | 20.5231 | 0 | 20.5231 | 21.4467 | 0 | 21.4467 | 22.4118 | 0 | 22.4118 | 23.4203 | 0 | 23.4203 | 24.4742 | 0 | 24.4742 | 25.5756 | 0 | 25.5756 | 26.7265 | 0 | 26.7265 | 27.9292 | 0 | 27.9292 | 29.186 | 0 | 29.186 | 30.4993 | 0 | 30.4993 | 31.8718 | 0 | 31.8718
|  | 17.6734 | 0 | 17.6734 | 17.2745 | 0 | 17.2745 | 18.0518 | 0 | 18.0518 | 18.8641 | 0 | 18.8641 | 19.713 | 0 | 19.713 | 20.6001 | 0 | 20.6001 | 21.5271 | 0 | 21.5271 | 22.4958 | 0 | 22.4958 | 23.5082 | 0 | 23.5082 | 24.566 | 0 | 24.566 | 25.6715 | 0 | 25.6715 | 26.8267 | 0 | 26.8267 | 28.0339 | 0 | 28.0339 | 29.2954 | 0 | 29.2954 | 30.6137 | 0 | 30.6137
|  | 16.8227 | 0 | 16.8227 | 16.443 | 0 | 16.443 | 17.183 | 0 | 17.183 | 17.9562 | 0 | 17.9562 | 18.7642 | 0 | 18.7642 | 19.6086 | 0 | 19.6086 | 20.491 | 0 | 20.491 | 21.4131 | 0 | 21.4131 | 22.3767 | 0 | 22.3767 | 23.3836 | 0 | 23.3836 | 24.4359 | 0 | 24.4359 | 25.5355 | 0 | 25.5355 | 26.6846 | 0 | 26.6846 | 27.8854 | 0 | 27.8854 | 29.1403 | 0 | 29.1403
|  | 16.6533 | 0 | 16.6533 | 16.2774 | 0 | 16.2774 | 17.0099 | 0 | 17.0099 | 17.7753 | 0 | 17.7753 | 18.5752 | 0 | 18.5752 | 19.4111 | 0 | 19.4111 | 20.2846 | 0 | 20.2846 | 21.1974 | 0 | 21.1974 | 22.1513 | 0 | 22.1513 | 23.1481 | 0 | 23.1481 | 24.1897 | 0 | 24.1897 | 25.2783 | 0 | 25.2783 | 26.4158 | 0 | 26.4158 | 27.6045 | 0 | 27.6045 | 28.8467 | 0 | 28.8467
|  | 16.1688 | 0 | 16.1688 | 15.8038 | 0 | 15.8038 | 16.515 | 0 | 16.515 | 17.2582 | 0 | 17.2582 | 18.0348 | 0 | 18.0348 | 18.8463 | 0 | 18.8463 | 19.6944 | 0 | 19.6944 | 20.5807 | 0 | 20.5807 | 21.5068 | 0 | 21.5068 | 22.4746 | 0 | 22.4746 | 23.486 | 0 | 23.486 | 24.5428 | 0 | 24.5428 | 25.6473 | 0 | 25.6473 | 26.8014 | 0 | 26.8014 | 28.0075 | 0 | 28.0075
|  | 15.8109 | 0 | 15.8109 | 15.4541 | 0 | 15.4541 | 16.1495 | 0 | 16.1495 | 16.8762 | 0 | 16.8762 | 17.6357 | 0 | 17.6357 | 18.4293 | 0 | 18.4293 | 19.2586 | 0 | 19.2586 | 20.1252 | 0 | 20.1252 | 21.0308 | 0 | 21.0308 | 21.9772 | 0 | 21.9772 | 22.9662 | 0 | 22.9662 | 23.9997 | 0 | 23.9997 | 25.0797 | 0 | 25.0797 | 26.2083 | 0 | 26.2083 | 27.3876 | 0 | 27.3876
|  | 17.0537 | 0 | 17.0537 | 16.6688 | 0 | 16.6688 | 17.4189 | 0 | 17.4189 | 18.2028 | 0 | 18.2028 | 19.0219 | 0 | 19.0219 | 19.8779 | 0 | 19.8779 | 20.7724 | 0 | 20.7724 | 21.7071 | 0 | 21.7071 | 22.684 | 0 | 22.684 | 23.7047 | 0 | 23.7047 | 24.7714 | 0 | 24.7714 | 25.8862 | 0 | 25.8862 | 27.051 | 0 | 27.051 | 28.2683 | 0 | 28.2683 | 29.5404 | 0 | 29.5404
|  | 18.8644 | 0 | 18.8644 | 18.4386 | 0 | 18.4386 | 19.2683 | 0 | 19.2683 | 20.1354 | 0 | 20.1354 | 21.0415 | 0 | 21.0415 | 21.9884 | 0 | 21.9884 | 22.9778 | 0 | 22.9778 | 24.0118 | 0 | 24.0118 | 25.0924 | 0 | 25.0924 | 26.2215 | 0 | 26.2215 | 27.4015 | 0 | 27.4015 | 28.6346 | 0 | 28.6346 | 29.9231 | 0 | 29.9231 | 31.2697 | 0 | 31.2697 | 32.6768 | 0 | 32.6768
|  | 20.0643 | 0 | 20.0643 | 19.6114 | 0 | 19.6114 | 20.4939 | 0 | 20.4939 | 21.4161 | 0 | 21.4161 | 22.3798 | 0 | 22.3798 | 23.3869 | 0 | 23.3869 | 24.4393 | 0 | 24.4393 | 25.5391 | 0 | 25.5391 | 26.6884 | 0 | 26.6884 | 27.8894 | 0 | 27.8894 | 29.1444 | 0 | 29.1444 | 30.4559 | 0 | 30.4559 | 31.8264 | 0 | 31.8264 | 33.2586 | 0 | 33.2586 | 34.7552 | 0 | 34.7552
|  | 20.0492 | 0 | 20.0492 | 19.5967 | 0 | 19.5967 | 20.4786 | 0 | 20.4786 | 21.4001 | 0 | 21.4001 | 22.3631 | 0 | 22.3631 | 23.3694 | 0 | 23.3694 | 24.4211 | 0 | 24.4211 | 25.52 | 0 | 25.52 | 26.6684 | 0 | 26.6684 | 27.8685 | 0 | 27.8685 | 29.1226 | 0 | 29.1226 | 30.4331 | 0 | 30.4331 | 31.8026 | 0 | 31.8026 | 33.2337 | 0 | 33.2337 | 34.7292 | 0 | 34.7292
|  | 19.6868 | 0 | 19.6868 | 19.2424 | 0 | 19.2424 | 20.1083 | 0 | 20.1083 | 21.0132 | 0 | 21.0132 | 21.9588 | 0 | 21.9588 | 22.9469 | 0 | 22.9469 | 23.9795 | 0 | 23.9795 | 25.0586 | 0 | 25.0586 | 26.1863 | 0 | 26.1863 | 27.3646 | 0 | 27.3646 | 28.5961 | 0 | 28.5961 | 29.8829 | 0 | 29.8829 | 31.2276 | 0 | 31.2276 | 32.6328 | 0 | 32.6328 | 34.1013 | 0 | 34.1013
|  | 20.2994 | 0 | 20.2994 | 19.8412 | 0 | 19.8412 | 20.7341 | 0 | 20.7341 | 21.6671 | 0 | 21.6671 | 22.6422 | 0 | 22.6422 | 23.661 | 0 | 23.661 | 24.7258 | 0 | 24.7258 | 25.8385 | 0 | 25.8385 | 27.0012 | 0 | 27.0012 | 28.2162 | 0 | 28.2162 | 29.486 | 0 | 29.486 | 30.8128 | 0 | 30.8128 | 32.1994 | 0 | 32.1994 | 33.6484 | 0 | 33.6484 | 35.1626 | 0 | 35.1626
|  | 18.38 | 0 | 18.38 | 17.9652 | 0 | 17.9652 | 18.7736 | 0 | 18.7736 | 19.6184 | 0 | 19.6184 | 20.5013 | 0 | 20.5013 | 21.4238 | 0 | 21.4238 | 22.3879 | 0 | 22.3879 | 23.3953 | 0 | 23.3953 | 24.4481 | 0 | 24.4481 | 25.5483 | 0 | 25.5483 | 26.698 | 0 | 26.698 | 27.8994 | 0 | 27.8994 | 29.1548 | 0 | 29.1548 | 30.4668 | 0 | 30.4668 | 31.8378 | 0 | 31.8378
|  | 15.6773 | 0 | 15.6773 | 15.3234 | 0 | 15.3234 | 16.013 | 0 | 16.013 | 16.7336 | 0 | 16.7336 | 17.4866 | 0 | 17.4866 | 18.2735 | 0 | 18.2735 | 19.0958 | 0 | 19.0958 | 19.9551 | 0 | 19.9551 | 20.8531 | 0 | 20.8531 | 21.7914 | 0 | 21.7914 | 22.7721 | 0 | 22.7721 | 23.7968 | 0 | 23.7968 | 24.8677 | 0 | 24.8677 | 25.9867 | 0 | 25.9867 | 27.1561 | 0 | 27.1561
|  | 14.9459 | 0 | 14.9459 | 14.6085 | 0 | 14.6085 | 15.2659 | 0 | 15.2659 | 15.9529 | 0 | 15.9529 | 16.6708 | 0 | 16.6708 | 17.4209 | 0 | 17.4209 | 18.2049 | 0 | 18.2049 | 19.0241 | 0 | 19.0241 | 19.8802 | 0 | 19.8802 | 20.7748 | 0 | 20.7748 | 21.7097 | 0 | 21.7097 | 22.6866 | 0 | 22.6866 | 23.7075 | 0 | 23.7075 | 24.7743 | 0 | 24.7743 | 25.8892 | 0 | 25.8892
|  | 14.7772 | 0 | 14.7772 | 14.4436 | 0 | 14.4436 | 15.0936 | 0 | 15.0936 | 15.7728 | 0 | 15.7728 | 16.4826 | 0 | 16.4826 | 17.2243 | 0 | 17.2243 | 17.9994 | 0 | 17.9994 | 18.8093 | 0 | 18.8093 | 19.6558 | 0 | 19.6558 | 20.5403 | 0 | 20.5403 | 21.4646 | 0 | 21.4646 | 22.4305 | 0 | 22.4305 | 23.4399 | 0 | 23.4399 | 24.4947 | 0 | 24.4947 | 25.5969 | 0 | 25.5969
|  | 11.7901 | 0 | 11.7901 | 11.524 | 0 | 11.524 | 12.0426 | 0 | 12.0426 | 12.5845 | 0 | 12.5845 | 13.1508 | 0 | 13.1508 | 13.7426 | 0 | 13.7426 | 14.361 | 0 | 14.361 | 15.0073 | 0 | 15.0073 | 15.6826 | 0 | 15.6826 | 16.3883 | 0 | 16.3883 | 17.1258 | 0 | 17.1258 | 17.8964 | 0 | 17.8964 | 18.7018 | 0 | 18.7018 | 19.5434 | 0 | 19.5434 | 20.4228 | 0 | 20.4228
|  | 11.208 | 0 | 11.208 | 10.955 | 0 | 10.955 | 11.448 | 0 | 11.448 | 11.9631 | 0 | 11.9631 | 12.5015 | 0 | 12.5015 | 13.064 | 0 | 13.064 | 13.6519 | 0 | 13.6519 | 14.2663 | 0 | 14.2663 | 14.9082 | 0 | 14.9082 | 15.5791 | 0 | 15.5791 | 16.2802 | 0 | 16.2802 | 17.0128 | 0 | 17.0128 | 17.7784 | 0 | 17.7784 | 18.5784 | 0 | 18.5784 | 19.4144 | 0 | 19.4144
|  | 10.5419 | 0 | 10.5419 | 10.304 | 0 | 10.304 | 10.7677 | 0 | 10.7677 | 11.2522 | 0 | 11.2522 | 11.7586 | 0 | 11.7586 | 12.2877 | 0 | 12.2877 | 12.8407 | 0 | 12.8407 | 13.4185 | 0 | 13.4185 | 14.0223 | 0 | 14.0223 | 14.6533 | 0 | 14.6533 | 15.3127 | 0 | 15.3127 | 16.0018 | 0 | 16.0018 | 16.7219 | 0 | 16.7219 | 17.4744 | 0 | 17.4744 | 18.2607 | 0 | 18.2607
|  | 11.0572 | 0 | 11.0572 | 10.8076 | 0 | 10.8076 | 11.294 | 0 | 11.294 | 11.8022 | 0 | 11.8022 | 12.3333 | 0 | 12.3333 | 12.8883 | 0 | 12.8883 | 13.4683 | 0 | 13.4683 | 14.0743 | 0 | 14.0743 | 14.7077 | 0 | 14.7077 | 15.3695 | 0 | 15.3695 | 16.0612 | 0 | 16.0612 | 16.7839 | 0 | 16.7839 | 17.5392 | 0 | 17.5392 | 18.3285 | 0 | 18.3285 | 19.1532 | 0 | 19.1532
|  | 12.692 | 0 | 12.692 | 12.4055 | 0 | 12.4055 | 12.9638 | 0 | 12.9638 | 13.5471 | 0 | 13.5471 | 14.1568 | 0 | 14.1568 | 14.7938 | 0 | 14.7938 | 15.4595 | 0 | 15.4595 | 16.1552 | 0 | 16.1552 | 16.8822 | 0 | 16.8822 | 17.6419 | 0 | 17.6419 | 18.4358 | 0 | 18.4358 | 19.2654 | 0 | 19.2654 | 20.1323 | 0 | 20.1323 | 21.0383 | 0 | 21.0383 | 21.985 | 0 | 21.985
|  | 15.1773 | 0 | 15.1773 | 14.8347 | 0 | 14.8347 | 15.5023 | 0 | 15.5023 | 16.1999 | 0 | 16.1999 | 16.9289 | 0 | 16.9289 | 17.6907 | 0 | 17.6907 | 18.4868 | 0 | 18.4868 | 19.3187 | 0 | 19.3187 | 20.188 | 0 | 20.188 | 21.0965 | 0 | 21.0965 | 22.0458 | 0 | 22.0458 | 23.0379 | 0 | 23.0379 | 24.0746 | 0 | 24.0746 | 25.1579 | 0 | 25.1579 | 26.29 | 0 | 26.29
|  | 17.1194 | 0 | 17.1194 | 16.733 | 0 | 16.733 | 17.486 | 0 | 17.486 | 18.2729 | 0 | 18.2729 | 19.0951 | 0 | 19.0951 | 19.9544 | 0 | 19.9544 | 20.8524 | 0 | 20.8524 | 21.7907 | 0 | 21.7907 | 22.7713 | 0 | 22.7713 | 23.796 | 0 | 23.796 | 24.8668 | 0 | 24.8668 | 25.9858 | 0 | 25.9858 | 27.1552 | 0 | 27.1552 | 28.3772 | 0 | 28.3772 | 29.6542 | 0 | 29.6542
|  | 15.2005 | 0 | 15.2005 | 14.8574 | 0 | 14.8574 | 15.526 | 0 | 15.526 | 16.2246 | 0 | 16.2246 | 16.9547 | 0 | 16.9547 | 17.7177 | 0 | 17.7177 | 18.515 | 0 | 18.515 | 19.3482 | 0 | 19.3482 | 20.2188 | 0 | 20.2188 | 21.1287 | 0 | 21.1287 | 22.0795 | 0 | 22.0795 | 23.0731 | 0 | 23.0731 | 24.1113 | 0 | 24.1113 | 25.1964 | 0 | 25.1964 | 26.3302 | 0 | 26.3302
|  | 14.8995 | 0 | 14.8995 | 14.5632 | 0 | 14.5632 | 15.2186 | 0 | 15.2186 | 15.9034 | 0 | 15.9034 | 16.6191 | 0 | 16.6191 | 17.3669 | 0 | 17.3669 | 18.1484 | 0 | 18.1484 | 18.9651 | 0 | 18.9651 | 19.8185 | 0 | 19.8185 | 20.7104 | 0 | 20.7104 | 21.6423 | 0 | 21.6423 | 22.6162 | 0 | 22.6162 | 23.634 | 0 | 23.634 | 24.6975 | 0 | 24.6975 | 25.8089 | 0 | 25.8089
|  | 14.2909 | 0 | 14.2909 | 13.9683 | 0 | 13.9683 | 14.5969 | 0 | 14.5969 | 15.2538 | 0 | 15.2538 | 15.9402 | 0 | 15.9402 | 16.6575 | 0 | 16.6575 | 17.4071 | 0 | 17.4071 | 18.1904 | 0 | 18.1904 | 19.009 | 0 | 19.009 | 19.8644 | 0 | 19.8644 | 20.7583 | 0 | 20.7583 | 21.6924 | 0 | 21.6924 | 22.6685 | 0 | 22.6685 | 23.6886 | 0 | 23.6886 | 24.7546 | 0 | 24.7546
|  | 14.1756 | 0 | 14.1756 | 13.8556 | 0 | 13.8556 | 14.4791 | 0 | 14.4791 | 15.1307 | 0 | 15.1307 | 15.8116 | 0 | 15.8116 | 16.5231 | 0 | 16.5231 | 17.2666 | 0 | 17.2666 | 18.0436 | 0 | 18.0436 | 18.8556 | 0 | 18.8556 | 19.7041 | 0 | 19.7041 | 20.5908 | 0 | 20.5908 | 21.5174 | 0 | 21.5174 | 22.4857 | 0 | 22.4857 | 23.4975 | 0 | 23.4975 | 24.5549 | 0 | 24.5549
|  | 14.1846 | 0 | 14.1846 | 13.8645 | 0 | 13.8645 | 14.4884 | 0 | 14.4884 | 15.1403 | 0 | 15.1403 | 15.8217 | 0 | 15.8217 | 16.5336 | 0 | 16.5336 | 17.2776 | 0 | 17.2776 | 18.0551 | 0 | 18.0551 | 18.8676 | 0 | 18.8676 | 19.7167 | 0 | 19.7167 | 20.6039 | 0 | 20.6039 | 21.5311 | 0 | 21.5311 | 22.5 | 0 | 22.5 | 23.5125 | 0 | 23.5125 | 24.5706 | 0 | 24.5706
|  | 14.6309 | 0 | 14.6309 | 14.3007 | 0 | 14.3007 | 14.9442 | 0 | 14.9442 | 15.6167 | 0 | 15.6167 | 16.3195 | 0 | 16.3195 | 17.0539 | 0 | 17.0539 | 17.8213 | 0 | 17.8213 | 18.6232 | 0 | 18.6232 | 19.4613 | 0 | 19.4613 | 20.337 | 0 | 20.337 | 21.2522 | 0 | 21.2522 | 22.2085 | 0 | 22.2085 | 23.2079 | 0 | 23.2079 | 24.2523 | 0 | 24.2523 | 25.3436 | 0 | 25.3436
|  | 15.2032 | 0 | 15.2032 | 14.86 | 0 | 14.86 | 15.5287 | 0 | 15.5287 | 16.2275 | 0 | 16.2275 | 16.9578 | 0 | 16.9578 | 17.7208 | 0 | 17.7208 | 18.5183 | 0 | 18.5183 | 19.3516 | 0 | 19.3516 | 20.2224 | 0 | 20.2224 | 21.1324 | 0 | 21.1324 | 22.0834 | 0 | 22.0834 | 23.0772 | 0 | 23.0772 | 24.1156 | 0 | 24.1156 | 25.2008 | 0 | 25.2008 | 26.3349 | 0 | 26.3349
|  | 16.821 | 0 | 16.821 | 16.4413 | 0 | 16.4413 | 17.1811 | 0 | 17.1811 | 17.9543 | 0 | 17.9543 | 18.7622 | 0 | 18.7622 | 19.6065 | 0 | 19.6065 | 20.4888 | 0 | 20.4888 | 21.4108 | 0 | 21.4108 | 22.3743 | 0 | 22.3743 | 23.3812 | 0 | 23.3812 | 24.4333 | 0 | 24.4333 | 25.5328 | 0 | 25.5328 | 26.6818 | 0 | 26.6818 | 27.8825 | 0 | 27.8825 | 29.1372 | 0 | 29.1372
|  | 19.1074 | 0 | 19.1074 | 18.6761 | 0 | 18.6761 | 19.5165 | 0 | 19.5165 | 20.3948 | 0 | 20.3948 | 21.3125 | 0 | 21.3125 | 22.2716 | 0 | 22.2716 | 23.2738 | 0 | 23.2738 | 24.3212 | 0 | 24.3212 | 25.4156 | 0 | 25.4156 | 26.5593 | 0 | 26.5593 | 27.7545 | 0 | 27.7545 | 29.0034 | 0 | 29.0034 | 30.3086 | 0 | 30.3086 | 31.6725 | 0 | 31.6725 | 33.0977 | 0 | 33.0977
|  | 20.6446 | 0 | 20.6446 | 20.1786 | 0 | 20.1786 | 21.0866 | 0 | 21.0866 | 22.0355 | 0 | 22.0355 | 23.0271 | 0 | 23.0271 | 24.0634 | 0 | 24.0634 | 25.1462 | 0 | 25.1462 | 26.2778 | 0 | 26.2778 | 27.4603 | 0 | 27.4603 | 28.696 | 0 | 28.696 | 29.9873 | 0 | 29.9873 | 31.3368 | 0 | 31.3368 | 32.7469 | 0 | 32.7469 | 34.2205 | 0 | 34.2205 | 35.7604 | 0 | 35.7604
|  | 21.1022 | 0 | 21.1022 | 20.6259 | 0 | 20.6259 | 21.5541 | 0 | 21.5541 | 22.524 | 0 | 22.524 | 23.5376 | 0 | 23.5376 | 24.5968 | 0 | 24.5968 | 25.7036 | 0 | 25.7036 | 26.8603 | 0 | 26.8603 | 28.069 | 0 | 28.069 | 29.3321 | 0 | 29.3321 | 30.652 | 0 | 30.652 | 32.0314 | 0 | 32.0314 | 33.4728 | 0 | 33.4728 | 34.9791 | 0 | 34.9791 | 36.5531 | 0 | 36.5531
|  | 20.0824 | 0 | 20.0824 | 19.6291 | 0 | 19.6291 | 20.5124 | 0 | 20.5124 | 21.4355 | 0 | 21.4355 | 22.4001 | 0 | 22.4001 | 23.4081 | 0 | 23.4081 | 24.4614 | 0 | 24.4614 | 25.5622 | 0 | 25.5622 | 26.7125 | 0 | 26.7125 | 27.9146 | 0 | 27.9146 | 29.1707 | 0 | 29.1707 | 30.4834 | 0 | 30.4834 | 31.8552 | 0 | 31.8552 | 33.2887 | 0 | 33.2887 | 34.7866 | 0 | 34.7866
|  | 20.1506 | 0 | 20.1506 | 19.6958 | 0 | 19.6958 | 20.5821 | 0 | 20.5821 | 21.5083 | 0 | 21.5083 | 22.4762 | 0 | 22.4762 | 23.4876 | 0 | 23.4876 | 24.5446 | 0 | 24.5446 | 25.6491 | 0 | 25.6491 | 26.8033 | 0 | 26.8033 | 28.0094 | 0 | 28.0094 | 29.2699 | 0 | 29.2699 | 30.587 | 0 | 30.587 | 31.9634 | 0 | 31.9634 | 33.4018 | 0 | 33.4018 | 34.9048 | 0 | 34.9048
|  | 20.027 | 0 | 20.027 | 19.5749 | 0 | 19.5749 | 20.4558 | 0 | 20.4558 | 21.3763 | 0 | 21.3763 | 22.3383 | 0 | 22.3383 | 23.3435 | 0 | 23.3435 | 24.3939 | 0 | 24.3939 | 25.4917 | 0 | 25.4917 | 26.6388 | 0 | 26.6388 | 27.8375 | 0 | 27.8375 | 29.0902 | 0 | 29.0902 | 30.3993 | 0 | 30.3993 | 31.7673 | 0 | 31.7673 | 33.1968 | 0 | 33.1968 | 34.6906 | 0 | 34.6906
|  | 16.9587 | 0 | 16.9587 | 16.5759 | 0 | 16.5759 | 17.3219 | 0 | 17.3219 | 18.1013 | 0 | 18.1013 | 18.9159 | 0 | 18.9159 | 19.7671 | 0 | 19.7671 | 20.6566 | 0 | 20.6566 | 21.5862 | 0 | 21.5862 | 22.5576 | 0 | 22.5576 | 23.5727 | 0 | 23.5727 | 24.6334 | 0 | 24.6334 | 25.7419 | 0 | 25.7419 | 26.9003 | 0 | 26.9003 | 28.1108 | 0 | 28.1108 | 29.3758 | 0 | 29.3758
|  | 15.6722 | 0 | 15.6722 | 15.3185 | 0 | 15.3185 | 16.0078 | 0 | 16.0078 | 16.7281 | 0 | 16.7281 | 17.4809 | 0 | 17.4809 | 18.2676 | 0 | 18.2676 | 19.0896 | 0 | 19.0896 | 19.9486 | 0 | 19.9486 | 20.8463 | 0 | 20.8463 | 21.7844 | 0 | 21.7844 | 22.7647 | 0 | 22.7647 | 23.7891 | 0 | 23.7891 | 24.8596 | 0 | 24.8596 | 25.9783 | 0 | 25.9783 | 27.1473 | 0 | 27.1473
|  | 15.1516 | 0 | 15.1516 | 14.8096 | 0 | 14.8096 | 15.476 | 0 | 15.476 | 16.1724 | 0 | 16.1724 | 16.9002 | 0 | 16.9002 | 17.6607 | 0 | 17.6607 | 18.4554 | 0 | 18.4554 | 19.2859 | 0 | 19.2859 | 20.1538 | 0 | 20.1538 | 21.0607 | 0 | 21.0607 | 22.0084 | 0 | 22.0084 | 22.9988 | 0 | 22.9988 | 24.0337 | 0 | 24.0337 | 25.1153 | 0 | 25.1153 | 26.2455 | 0 | 26.2455
|  | 12.5017 | 0 | 12.5017 | 12.2195 | 0 | 12.2195 | 12.7694 | 0 | 12.7694 | 13.344 | 0 | 13.344 | 13.9445 | 0 | 13.9445 | 14.572 | 0 | 14.572 | 15.2278 | 0 | 15.2278 | 15.913 | 0 | 15.913 | 16.6291 | 0 | 16.6291 | 17.3774 | 0 | 17.3774 | 18.1594 | 0 | 18.1594 | 18.9766 | 0 | 18.9766 | 19.8305 | 0 | 19.8305 | 20.7229 | 0 | 20.7229 | 21.6554 | 0 | 21.6554
|  | 11.5829 | 0 | 11.5829 | 11.3215 | 0 | 11.3215 | 11.831 | 0 | 11.831 | 12.3634 | 0 | 12.3634 | 12.9197 | 0 | 12.9197 | 13.5011 | 0 | 13.5011 | 14.1086 | 0 | 14.1086 | 14.7435 | 0 | 14.7435 | 15.407 | 0 | 15.407 | 16.1003 | 0 | 16.1003 | 16.8248 | 0 | 16.8248 | 17.5819 | 0 | 17.5819 | 18.3731 | 0 | 18.3731 | 19.1999 | 0 | 19.1999 | 20.0639 | 0 | 20.0639
|  | 10.9333 | 0 | 10.9333 | 10.6865 | 0 | 10.6865 | 11.1674 | 0 | 11.1674 | 11.6699 | 0 | 11.6699 | 12.1951 | 0 | 12.1951 | 12.7439 | 0 | 12.7439 | 13.3174 | 0 | 13.3174 | 13.9166 | 0 | 13.9166 | 14.5429 | 0 | 14.5429 | 15.1973 | 0 | 15.1973 | 15.8812 | 0 | 15.8812 | 16.5958 | 0 | 16.5958 | 17.3427 | 0 | 17.3427 | 18.1231 | 0 | 18.1231 | 18.9386 | 0 | 18.9386
|  | 11.2209 | 0 | 11.2209 | 10.9677 | 0 | 10.9677 | 11.4612 | 0 | 11.4612 | 11.977 | 0 | 11.977 | 12.5159 | 0 | 12.5159 | 13.0791 | 0 | 13.0791 | 13.6677 | 0 | 13.6677 | 14.2827 | 0 | 14.2827 | 14.9255 | 0 | 14.9255 | 15.5971 | 0 | 15.5971 | 16.299 | 0 | 16.299 | 17.0324 | 0 | 17.0324 | 17.7989 | 0 | 17.7989 | 18.5999 | 0 | 18.5999 | 19.4368 | 0 | 19.4368
|  | 13.4652 | 0 | 13.4652 | 13.1613 | 0 | 13.1613 | 13.7536 | 0 | 13.7536 | 14.3725 | 0 | 14.3725 | 15.0192 | 0 | 15.0192 | 15.6951 | 0 | 15.6951 | 16.4014 | 0 | 16.4014 | 17.1395 | 0 | 17.1395 | 17.9107 | 0 | 17.9107 | 18.7167 | 0 | 18.7167 | 19.559 | 0 | 19.559 | 20.4391 | 0 | 20.4391 | 21.3589 | 0 | 21.3589 | 22.32 | 0 | 22.32 | 23.3244 | 0 | 23.3244
|  | 15.2783 | 0 | 15.2783 | 14.9335 | 0 | 14.9335 | 15.6055 | 0 | 15.6055 | 16.3077 | 0 | 16.3077 | 17.0416 | 0 | 17.0416 | 17.8085 | 0 | 17.8085 | 18.6098 | 0 | 18.6098 | 19.4473 | 0 | 19.4473 | 20.3224 | 0 | 20.3224 | 21.2369 | 0 | 21.2369 | 22.1926 | 0 | 22.1926 | 23.1913 | 0 | 23.1913 | 24.2349 | 0 | 24.2349 | 25.3254 | 0 | 25.3254 | 26.4651 | 0 | 26.4651
|  | 17.3065 | 0 | 17.3065 | 16.9159 | 0 | 16.9159 | 17.6771 | 0 | 17.6771 | 18.4726 | 0 | 18.4726 | 19.3038 | 0 | 19.3038 | 20.1725 | 0 | 20.1725 | 21.0803 | 0 | 21.0803 | 22.0289 | 0 | 22.0289 | 23.0202 | 0 | 23.0202 | 24.0561 | 0 | 24.0561 | 25.1386 | 0 | 25.1386 | 26.2698 | 0 | 26.2698 | 27.452 | 0 | 27.452 | 28.6873 | 0 | 28.6873 | 29.9782 | 0 | 29.9782
|  | 15.5433 | 0 | 15.5433 | 15.1925 | 0 | 15.1925 | 15.8762 | 0 | 15.8762 | 16.5906 | 0 | 16.5906 | 17.3372 | 0 | 17.3372 | 18.1174 | 0 | 18.1174 | 18.9326 | 0 | 18.9326 | 19.7846 | 0 | 19.7846 | 20.6749 | 0 | 20.6749 | 21.6053 | 0 | 21.6053 | 22.5775 | 0 | 22.5775 | 23.5935 | 0 | 23.5935 | 24.6552 | 0 | 24.6552 | 25.7647 | 0 | 25.7647 | 26.9241 | 0 | 26.9241
|  | 14.3529 | 0 | 14.3529 | 14.029 | 0 | 14.029 | 14.6603 | 0 | 14.6603 | 15.32 | 0 | 15.32 | 16.0094 | 0 | 16.0094 | 16.7298 | 0 | 16.7298 | 17.4826 | 0 | 17.4826 | 18.2693 | 0 | 18.2693 | 19.0915 | 0 | 19.0915 | 19.9506 | 0 | 19.9506 | 20.8484 | 0 | 20.8484 | 21.7865 | 0 | 21.7865 | 22.7669 | 0 | 22.7669 | 23.7914 | 0 | 23.7914 | 24.8621 | 0 | 24.8621
|  | 15.013 | 0 | 15.013 | 14.6741 | 0 | 14.6741 | 15.3345 | 0 | 15.3345 | 16.0245 | 0 | 16.0245 | 16.7456 | 0 | 16.7456 | 17.4992 | 0 | 17.4992 | 18.2866 | 0 | 18.2866 | 19.1095 | 0 | 19.1095 | 19.9694 | 0 | 19.9694 | 20.8681 | 0 | 20.8681 | 21.8071 | 0 | 21.8071 | 22.7885 | 0 | 22.7885 | 23.8139 | 0 | 23.8139 | 24.8856 | 0 | 24.8856 | 26.0054 | 0 | 26.0054
|  | 15.4616 | 0 | 15.4616 | 15.1126 | 0 | 15.1126 | 15.7927 | 0 | 15.7927 | 16.5034 | 0 | 16.5034 | 17.246 | 0 | 17.246 | 18.0221 | 0 | 18.0221 | 18.8331 | 0 | 18.8331 | 19.6806 | 0 | 19.6806 | 20.5662 | 0 | 20.5662 | 21.4917 | 0 | 21.4917 | 22.4588 | 0 | 22.4588 | 23.4694 | 0 | 23.4694 | 24.5256 | 0 | 24.5256 | 25.6292 | 0 | 25.6292 | 26.7825 | 0 | 26.7825
|  | 16.6771 | 0 | 16.6771 | 16.3007 | 0 | 16.3007 | 17.0342 | 0 | 17.0342 | 17.8007 | 0 | 17.8007 | 18.6018 | 0 | 18.6018 | 19.4388 | 0 | 19.4388 | 20.3136 | 0 | 20.3136 | 21.2277 | 0 | 21.2277 | 22.1829 | 0 | 22.1829 | 23.1812 | 0 | 23.1812 | 24.2243 | 0 | 24.2243 | 25.3144 | 0 | 25.3144 | 26.4536 | 0 | 26.4536 | 27.644 | 0 | 27.644 | 28.888 | 0 | 28.888
|  | 17.623 | 0 | 17.623 | 17.2253 | 0 | 17.2253 | 18.0004 | 0 | 18.0004 | 18.8104 | 0 | 18.8104 | 19.6569 | 0 | 19.6569 | 20.5414 | 0 | 20.5414 | 21.4658 | 0 | 21.4658 | 22.4318 | 0 | 22.4318 | 23.4412 | 0 | 23.4412 | 24.4961 | 0 | 24.4961 | 25.5984 | 0 | 25.5984 | 26.7503 | 0 | 26.7503 | 27.9541 | 0 | 27.9541 | 29.212 | 0 | 29.212 | 30.5265 | 0 | 30.5265
|  | 19.2162 | 0 | 19.2162 | 18.7825 | 0 | 18.7825 | 19.6277 | 0 | 19.6277 | 20.5109 | 0 | 20.5109 | 21.4339 | 0 | 21.4339 | 22.3985 | 0 | 22.3985 | 23.4064 | 0 | 23.4064 | 24.4597 | 0 | 24.4597 | 25.5604 | 0 | 25.5604 | 26.7106 | 0 | 26.7106 | 27.9126 | 0 | 27.9126 | 29.1686 | 0 | 29.1686 | 30.4812 | 0 | 30.4812 | 31.8529 | 0 | 31.8529 | 33.2862 | 0 | 33.2862
|  | 20.7864 | 0 | 20.7864 | 20.3173 | 0 | 20.3173 | 21.2315 | 0 | 21.2315 | 22.187 | 0 | 22.187 | 23.1854 | 0 | 23.1854 | 24.2287 | 0 | 24.2287 | 25.319 | 0 | 25.319 | 26.4584 | 0 | 26.4584 | 27.649 | 0 | 27.649 | 28.8932 | 0 | 28.8932 | 30.1934 | 0 | 30.1934 | 31.5521 | 0 | 31.5521 | 32.9719 | 0 | 32.9719 | 34.4557 | 0 | 34.4557 | 36.0062 | 0 | 36.0062
|  | 22.3069 | 0 | 22.3069 | 21.8034 | 0 | 21.8034 | 22.7845 | 0 | 22.7845 | 23.8099 | 0 | 23.8099 | 24.8813 | 0 | 24.8813 | 26.001 | 0 | 26.001 | 27.171 | 0 | 27.171 | 28.3937 | 0 | 28.3937 | 29.6714 | 0 | 29.6714 | 31.0066 | 0 | 31.0066 | 32.4019 | 0 | 32.4019 | 33.86 | 0 | 33.86 | 35.3837 | 0 | 35.3837 | 36.976 | 0 | 36.976 | 38.6399 | 0 | 38.6399
|  | 21.1794 | 0 | 21.1794 | 20.7014 | 0 | 20.7014 | 21.6329 | 0 | 21.6329 | 22.6064 | 0 | 22.6064 | 23.6237 | 0 | 23.6237 | 24.6868 | 0 | 24.6868 | 25.7977 | 0 | 25.7977 | 26.9586 | 0 | 26.9586 | 28.1717 | 0 | 28.1717 | 29.4394 | 0 | 29.4394 | 30.7642 | 0 | 30.7642 | 32.1486 | 0 | 32.1486 | 33.5953 | 0 | 33.5953 | 35.1071 | 0 | 35.1071 | 36.6869 | 0 | 36.6869
|  | 21.0183 | 0 | 21.0183 | 20.5439 | 0 | 20.5439 | 21.4684 | 0 | 21.4684 | 22.4344 | 0 | 22.4344 | 23.444 | 0 | 23.444 | 24.499 | 0 | 24.499 | 25.6014 | 0 | 25.6014 | 26.7535 | 0 | 26.7535 | 27.9574 | 0 | 27.9574 | 29.2155 | 0 | 29.2155 | 30.5302 | 0 | 30.5302 | 31.904 | 0 | 31.904 | 33.3397 | 0 | 33.3397 | 34.84 | 0 | 34.84 | 36.4078 | 0 | 36.4078
|  | 20.4175 | 0 | 20.4175 | 19.9566 | 0 | 19.9566 | 20.8547 | 0 | 20.8547 | 21.7931 | 0 | 21.7931 | 22.7738 | 0 | 22.7738 | 23.7986 | 0 | 23.7986 | 24.8696 | 0 | 24.8696 | 25.9887 | 0 | 25.9887 | 27.1582 | 0 | 27.1582 | 28.3803 | 0 | 28.3803 | 29.6574 | 0 | 29.6574 | 30.992 | 0 | 30.992 | 32.3867 | 0 | 32.3867 | 33.8441 | 0 | 33.8441 | 35.3671 | 0 | 35.3671
|  | 18.6979 | 0 | 18.6979 | 18.2758 | 0 | 18.2758 | 19.0983 | 0 | 19.0983 | 19.9577 | 0 | 19.9577 | 20.8558 | 0 | 20.8558 | 21.7943 | 0 | 21.7943 | 22.775 | 0 | 22.775 | 23.7999 | 0 | 23.7999 | 24.8709 | 0 | 24.8709 | 25.9901 | 0 | 25.9901 | 27.1596 | 0 | 27.1596 | 28.3818 | 0 | 28.3818 | 29.659 | 0 | 29.659 | 30.9937 | 0 | 30.9937 | 32.3884 | 0 | 32.3884
|  | 17.0728 | 0 | 17.0728 | 16.6875 | 0 | 16.6875 | 17.4384 | 0 | 17.4384 | 18.2232 | 0 | 18.2232 | 19.0432 | 0 | 19.0432 | 19.9001 | 0 | 19.9001 | 20.7956 | 0 | 20.7956 | 21.7315 | 0 | 21.7315 | 22.7094 | 0 | 22.7094 | 23.7313 | 0 | 23.7313 | 24.7992 | 0 | 24.7992 | 25.9152 | 0 | 25.9152 | 27.0813 | 0 | 27.0813 | 28.3 | 0 | 28.3 | 29.5735 | 0 | 29.5735
|  | 14.2737 | 0 | 14.2737 | 13.9516 | 0 | 13.9516 | 14.5794 | 0 | 14.5794 | 15.2354 | 0 | 15.2354 | 15.921 | 0 | 15.921 | 16.6375 | 0 | 16.6375 | 17.3862 | 0 | 17.3862 | 18.1686 | 0 | 18.1686 | 18.9861 | 0 | 18.9861 | 19.8405 | 0 | 19.8405 | 20.7333 | 0 | 20.7333 | 21.6663 | 0 | 21.6663 | 22.6413 | 0 | 22.6413 | 23.6602 | 0 | 23.6602 | 24.7249 | 0 | 24.7249
|  | 12.2565 | 0 | 12.2565 | 11.9798 | 0 | 11.9798 | 12.5189 | 0 | 12.5189 | 13.0823 | 0 | 13.0823 | 13.671 | 0 | 13.671 | 14.2862 | 0 | 14.2862 | 14.9291 | 0 | 14.9291 | 15.6009 | 0 | 15.6009 | 16.3029 | 0 | 16.3029 | 17.0365 | 0 | 17.0365 | 17.8032 | 0 | 17.8032 | 18.6043 | 0 | 18.6043 | 19.4415 | 0 | 19.4415 | 20.3164 | 0 | 20.3164 | 21.2306 | 0 | 21.2306
|  | 11.0477 | 0 | 11.0477 | 10.7984 | 0 | 10.7984 | 11.2843 | 0 | 11.2843 | 11.7921 | 0 | 11.7921 | 12.3227 | 0 | 12.3227 | 12.8772 | 0 | 12.8772 | 13.4567 | 0 | 13.4567 | 14.0623 | 0 | 14.0623 | 14.6951 | 0 | 14.6951 | 15.3563 | 0 | 15.3563 | 16.0474 | 0 | 16.0474 | 16.7695 | 0 | 16.7695 | 17.5241 | 0 | 17.5241 | 18.3127 | 0 | 18.3127 | 19.1368 | 0 | 19.1368
|  | 10.3407 | 0 | 10.3407 | 10.1073 | 0 | 10.1073 | 10.5621 | 0 | 10.5621 | 11.0374 | 0 | 11.0374 | 11.5341 | 0 | 11.5341 | 12.0531 | 0 | 12.0531 | 12.5955 | 0 | 12.5955 | 13.1623 | 0 | 13.1623 | 13.7546 | 0 | 13.7546 | 14.3735 | 0 | 14.3735 | 15.0203 | 0 | 15.0203 | 15.6963 | 0 | 15.6963 | 16.4026 | 0 | 16.4026 | 17.1407 | 0 | 17.1407 | 17.912 | 0 | 17.912
|  | 9.9007 | 0 | 9.9007 | 9.6772 | 0 | 9.6772 | 10.1127 | 0 | 10.1127 | 10.5677 | 0 | 10.5677 | 11.0433 | 0 | 11.0433 | 11.5402 | 0 | 11.5402 | 12.0595 | 0 | 12.0595 | 12.6022 | 0 | 12.6022 | 13.1693 | 0 | 13.1693 | 13.7619 | 0 | 13.7619 | 14.3812 | 0 | 14.3812 | 15.0284 | 0 | 15.0284 | 15.7047 | 0 | 15.7047 | 16.4114 | 0 | 16.4114 | 17.1499 | 0 | 17.1499
|  | 9.6649 | 0 | 9.6649 | 9.4467 | 0 | 9.4467 | 9.8718 | 0 | 9.8718 | 10.3161 | 0 | 10.3161 | 10.7803 | 0 | 10.7803 | 11.2654 | 0 | 11.2654 | 11.7724 | 0 | 11.7724 | 12.3021 | 0 | 12.3021 | 12.8557 | 0 | 12.8557 | 13.4342 | 0 | 13.4342 | 14.0388 | 0 | 14.0388 | 14.6705 | 0 | 14.6705 | 15.3307 | 0 | 15.3307 | 16.0205 | 0 | 16.0205 | 16.7415 | 0 | 16.7415
|  | 10.2027 | 0 | 10.2027 | 9.9724 | 0 | 9.9724 | 10.4212 | 0 | 10.4212 | 10.8902 | 0 | 10.8902 | 11.3802 | 0 | 11.3802 | 11.8923 | 0 | 11.8923 | 12.4275 | 0 | 12.4275 | 12.9867 | 0 | 12.9867 | 13.5711 | 0 | 13.5711 | 14.1818 | 0 | 14.1818 | 14.82 | 0 | 14.82 | 15.4869 | 0 | 15.4869 | 16.1838 | 0 | 16.1838 | 16.9121 | 0 | 16.9121 | 17.6731 | 0 | 17.6731
|  | 10.6994 | 0 | 10.6994 | 10.4579 | 0 | 10.4579 | 10.9285 | 0 | 10.9285 | 11.4203 | 0 | 11.4203 | 11.9342 | 0 | 11.9342 | 12.4713 | 0 | 12.4713 | 13.0325 | 0 | 13.0325 | 13.619 | 0 | 13.619 | 14.2318 | 0 | 14.2318 | 14.8722 | 0 | 14.8722 | 15.5415 | 0 | 15.5415 | 16.2409 | 0 | 16.2409 | 16.9717 | 0 | 16.9717 | 17.7354 | 0 | 17.7354 | 18.5335 | 0 | 18.5335
|  | 13.9487 | 0 | 13.9487 | 13.6339 | 0 | 13.6339 | 14.2474 | 0 | 14.2474 | 14.8885 | 0 | 14.8885 | 15.5585 | 0 | 15.5585 | 16.2586 | 0 | 16.2586 | 16.9903 | 0 | 16.9903 | 17.7548 | 0 | 17.7548 | 18.5538 | 0 | 18.5538 | 19.3887 | 0 | 19.3887 | 20.2612 | 0 | 20.2612 | 21.173 | 0 | 21.173 | 22.1257 | 0 | 22.1257 | 23.1214 | 0 | 23.1214 | 24.1619 | 0 | 24.1619
|  | 15.5137 | 0 | 15.5137 | 15.1635 | 0 | 15.1635 | 15.8459 | 0 | 15.8459 | 16.5589 | 0 | 16.5589 | 17.3041 | 0 | 17.3041 | 18.0828 | 0 | 18.0828 | 18.8965 | 0 | 18.8965 | 19.7468 | 0 | 19.7468 | 20.6355 | 0 | 20.6355 | 21.564 | 0 | 21.564 | 22.5344 | 0 | 22.5344 | 23.5485 | 0 | 23.5485 | 24.6082 | 0 | 24.6082 | 25.7155 | 0 | 25.7155 | 26.8727 | 0 | 26.8727
|  | 14.5246 | 0 | 14.5246 | 14.1967 | 0 | 14.1967 | 14.8356 | 0 | 14.8356 | 15.5032 | 0 | 15.5032 | 16.2008 | 0 | 16.2008 | 16.9299 | 0 | 16.9299 | 17.6917 | 0 | 17.6917 | 18.4878 | 0 | 18.4878 | 19.3198 | 0 | 19.3198 | 20.1892 | 0 | 20.1892 | 21.0977 | 0 | 21.0977 | 22.0471 | 0 | 22.0471 | 23.0392 | 0 | 23.0392 | 24.076 | 0 | 24.076 | 25.1594 | 0 | 25.1594
|  | 14.6899 | 0 | 14.6899 | 14.3584 | 0 | 14.3584 | 15.0045 | 0 | 15.0045 | 15.6797 | 0 | 15.6797 | 16.3853 | 0 | 16.3853 | 17.1226 | 0 | 17.1226 | 17.8931 | 0 | 17.8931 | 18.6983 | 0 | 18.6983 | 19.5398 | 0 | 19.5398 | 20.4191 | 0 | 20.4191 | 21.3379 | 0 | 21.3379 | 22.2981 | 0 | 22.2981 | 23.3015 | 0 | 23.3015 | 24.3501 | 0 | 24.3501 | 25.4459 | 0 | 25.4459
|  | 14.851 | 0 | 14.851 | 14.5158 | 0 | 14.5158 | 15.169 | 0 | 15.169 | 15.8516 | 0 | 15.8516 | 16.5649 | 0 | 16.5649 | 17.3103 | 0 | 17.3103 | 18.0893 | 0 | 18.0893 | 18.9033 | 0 | 18.9033 | 19.754 | 0 | 19.754 | 20.6429 | 0 | 20.6429 | 21.5718 | 0 | 21.5718 | 22.5426 | 0 | 22.5426 | 23.557 | 0 | 23.557 | 24.6171 | 0 | 24.6171 | 25.7248 | 0 | 25.7248
|  | 15.8558 | 0 | 15.8558 | 15.4979 | 0 | 15.4979 | 16.1953 | 0 | 16.1953 | 16.9241 | 0 | 16.9241 | 17.6856 | 0 | 17.6856 | 18.4815 | 0 | 18.4815 | 19.3132 | 0 | 19.3132 | 20.1823 | 0 | 20.1823 | 21.0905 | 0 | 21.0905 | 22.0395 | 0 | 22.0395 | 23.0313 | 0 | 23.0313 | 24.0677 | 0 | 24.0677 | 25.1508 | 0 | 25.1508 | 26.2826 | 0 | 26.2826 | 27.4653 | 0 | 27.4653
|  | 16.9902 | 0 | 16.9902 | 16.6067 | 0 | 16.6067 | 17.354 | 0 | 17.354 | 18.1349 | 0 | 18.1349 | 18.951 | 0 | 18.951 | 19.8038 | 0 | 19.8038 | 20.695 | 0 | 20.695 | 21.6262 | 0 | 21.6262 | 22.5994 | 0 | 22.5994 | 23.6164 | 0 | 23.6164 | 24.6791 | 0 | 24.6791 | 25.7897 | 0 | 25.7897 | 26.9502 | 0 | 26.9502 | 28.163 | 0 | 28.163 | 29.4303 | 0 | 29.4303
|  | 18.5553 | 0 | 18.5553 | 18.1365 | 0 | 18.1365 | 18.9526 | 0 | 18.9526 | 19.8055 | 0 | 19.8055 | 20.6967 | 0 | 20.6967 | 21.6281 | 0 | 21.6281 | 22.6013 | 0 | 22.6013 | 23.6184 | 0 | 23.6184 | 24.6812 | 0 | 24.6812 | 25.7919 | 0 | 25.7919 | 26.9525 | 0 | 26.9525 | 28.1654 | 0 | 28.1654 | 29.4328 | 0 | 29.4328 | 30.7573 | 0 | 30.7573 | 32.1414 | 0 | 32.1414
|  | 20.0688 | 0 | 20.0688 | 19.6158 | 0 | 19.6158 | 20.4985 | 0 | 20.4985 | 21.4209 | 0 | 21.4209 | 22.3849 | 0 | 22.3849 | 23.3922 | 0 | 23.3922 | 24.4448 | 0 | 24.4448 | 25.5449 | 0 | 25.5449 | 26.6944 | 0 | 26.6944 | 27.8956 | 0 | 27.8956 | 29.1509 | 0 | 29.1509 | 30.4627 | 0 | 30.4627 | 31.8335 | 0 | 31.8335 | 33.266 | 0 | 33.266 | 34.763 | 0 | 34.763
|  | 21.7896 | 0 | 21.7896 | 21.2978 | 0 | 21.2978 | 22.2562 | 0 | 22.2562 | 23.2577 | 0 | 23.2577 | 24.3043 | 0 | 24.3043 | 25.398 | 0 | 25.398 | 26.5409 | 0 | 26.5409 | 27.7352 | 0 | 27.7352 | 28.9833 | 0 | 28.9833 | 30.2876 | 0 | 30.2876 | 31.6505 | 0 | 31.6505 | 33.0748 | 0 | 33.0748 | 34.5632 | 0 | 34.5632 | 36.1185 | 0 | 36.1185 | 37.7438 | 0 | 37.7438
|  | 23.3121 | 0 | 23.3121 | 22.7859 | 0 | 22.7859 | 23.8113 | 0 | 23.8113 | 24.8828 | 0 | 24.8828 | 26.0026 | 0 | 26.0026 | 27.1727 | 0 | 27.1727 | 28.3954 | 0 | 28.3954 | 29.6732 | 0 | 29.6732 | 31.0085 | 0 | 31.0085 | 32.4039 | 0 | 32.4039 | 33.8621 | 0 | 33.8621 | 35.3859 | 0 | 35.3859 | 36.9782 | 0 | 36.9782 | 38.6423 | 0 | 38.6423 | 40.3812 | 0 | 40.3812
|  | 25.3076 | 0 | 25.3076 | 24.7364 | 0 | 24.7364 | 25.8496 | 0 | 25.8496 | 27.0128 | 0 | 27.0128 | 28.2284 | 0 | 28.2284 | 29.4986 | 0 | 29.4986 | 30.8261 | 0 | 30.8261 | 32.2132 | 0 | 32.2132 | 33.6628 | 0 | 33.6628 | 35.1777 | 0 | 35.1777 | 36.7607 | 0 | 36.7607 | 38.4149 | 0 | 38.4149 | 40.1436 | 0 | 40.1436 | 41.95 | 0 | 41.95 | 43.8378 | 0 | 43.8378
|  | 25.6767 | 0 | 25.6767 | 25.0971 | 0 | 25.0971 | 26.2265 | 0 | 26.2265 | 27.4067 | 0 | 27.4067 | 28.64 | 0 | 28.64 | 29.9288 | 0 | 29.9288 | 31.2756 | 0 | 31.2756 | 32.683 | 0 | 32.683 | 34.1537 | 0 | 34.1537 | 35.6906 | 0 | 35.6906 | 37.2967 | 0 | 37.2967 | 38.975 | 0 | 38.975 | 40.7289 | 0 | 40.7289 | 42.5617 | 0 | 42.5617 | 44.477 | 0 | 44.477
|  | 23.9189 | 0 | 23.9189 | 23.379 | 0 | 23.379 | 24.431 | 0 | 24.431 | 25.5304 | 0 | 25.5304 | 26.6793 | 0 | 26.6793 | 27.8799 | 0 | 27.8799 | 29.1345 | 0 | 29.1345 | 30.4455 | 0 | 30.4455 | 31.8156 | 0 | 31.8156 | 33.2473 | 0 | 33.2473 | 34.7434 | 0 | 34.7434 | 36.3069 | 0 | 36.3069 | 37.9407 | 0 | 37.9407 | 39.648 | 0 | 39.648 | 41.4322 | 0 | 41.4322
|  | 23.6322 | 0 | 23.6322 | 23.0988 | 0 | 23.0988 | 24.1383 | 0 | 24.1383 | 25.2245 | 0 | 25.2245 | 26.3596 | 0 | 26.3596 | 27.5458 | 0 | 27.5458 | 28.7854 | 0 | 28.7854 | 30.0807 | 0 | 30.0807 | 31.4343 | 0 | 31.4343 | 32.8489 | 0 | 32.8489 | 34.3271 | 0 | 34.3271 | 35.8718 | 0 | 35.8718 | 37.486 | 0 | 37.486 | 39.1729 | 0 | 39.1729 | 40.9357 | 0 | 40.9357
|  | 21.2632 | 0 | 21.2632 | 20.7833 | 0 | 20.7833 | 21.7185 | 0 | 21.7185 | 22.6959 | 0 | 22.6959 | 23.7172 | 0 | 23.7172 | 24.7845 | 0 | 24.7845 | 25.8998 | 0 | 25.8998 | 27.0653 | 0 | 27.0653 | 28.2832 | 0 | 28.2832 | 29.5559 | 0 | 29.5559 | 30.8859 | 0 | 30.8859 | 32.2758 | 0 | 32.2758 | 33.7282 | 0 | 33.7282 | 35.246 | 0 | 35.246 | 36.8321 | 0 | 36.8321
|  | 18.3411 | 0 | 18.3411 | 17.9272 | 0 | 17.9272 | 18.7339 | 0 | 18.7339 | 19.5769 | 0 | 19.5769 | 20.4579 | 0 | 20.4579 | 21.3785 | 0 | 21.3785 | 22.3405 | 0 | 22.3405 | 23.3458 | 0 | 23.3458 | 24.3964 | 0 | 24.3964 | 25.4942 | 0 | 25.4942 | 26.6415 | 0 | 26.6415 | 27.8403 | 0 | 27.8403 | 29.0931 | 0 | 29.0931 | 30.4023 | 0 | 30.4023 | 31.7704 | 0 | 31.7704
|  | 16.0546 | 0 | 16.0546 | 15.6923 | 0 | 15.6923 | 16.3984 | 0 | 16.3984 | 17.1363 | 0 | 17.1363 | 17.9075 | 0 | 17.9075 | 18.7133 | 0 | 18.7133 | 19.5554 | 0 | 19.5554 | 20.4354 | 0 | 20.4354 | 21.355 | 0 | 21.355 | 22.316 | 0 | 22.316 | 23.3202 | 0 | 23.3202 | 24.3696 | 0 | 24.3696 | 25.4662 | 0 | 25.4662 | 26.6122 | 0 | 26.6122 | 27.8098 | 0 | 27.8098
|  | 14.6291 | 0 | 14.6291 | 14.2989 | 0 | 14.2989 | 14.9424 | 0 | 14.9424 | 15.6148 | 0 | 15.6148 | 16.3174 | 0 | 16.3174 | 17.0517 | 0 | 17.0517 | 17.819 | 0 | 17.819 | 18.6209 | 0 | 18.6209 | 19.4588 | 0 | 19.4588 | 20.3345 | 0 | 20.3345 | 21.2495 | 0 | 21.2495 | 22.2058 | 0 | 22.2058 | 23.205 | 0 | 23.205 | 24.2492 | 0 | 24.2492 | 25.3405 | 0 | 25.3405
|  | 13.471 | 0 | 13.471 | 13.1669 | 0 | 13.1669 | 13.7595 | 0 | 13.7595 | 14.3786 | 0 | 14.3786 | 15.0257 | 0 | 15.0257 | 15.7018 | 0 | 15.7018 | 16.4084 | 0 | 16.4084 | 17.1468 | 0 | 17.1468 | 17.9184 | 0 | 17.9184 | 18.7247 | 0 | 18.7247 | 19.5673 | 0 | 19.5673 | 20.4479 | 0 | 20.4479 | 21.368 | 0 | 21.368 | 22.3296 | 0 | 22.3296 | 23.3344 | 0 | 23.3344
|  | 11.3992 | 0 | 11.3992 | 11.1419 | 0 | 11.1419 | 11.6433 | 0 | 11.6433 | 12.1672 | 0 | 12.1672 | 12.7147 | 0 | 12.7147 | 13.2869 | 0 | 13.2869 | 13.8848 | 0 | 13.8848 | 14.5096 | 0 | 14.5096 | 15.1626 | 0 | 15.1626 | 15.8449 | 0 | 15.8449 | 16.5579 | 0 | 16.5579 | 17.303 | 0 | 17.303 | 18.0816 | 0 | 18.0816 | 18.8953 | 0 | 18.8953 | 19.7456 | 0 | 19.7456
|  | 10.3674 | 0 | 10.3674 | 10.1334 | 0 | 10.1334 | 10.5894 | 0 | 10.5894 | 11.0659 | 0 | 11.0659 | 11.5639 | 0 | 11.5639 | 12.0842 | 0 | 12.0842 | 12.628 | 0 | 12.628 | 13.1963 | 0 | 13.1963 | 13.7901 | 0 | 13.7901 | 14.4107 | 0 | 14.4107 | 15.0592 | 0 | 15.0592 | 15.7368 | 0 | 15.7368 | 16.445 | 0 | 16.445 | 17.185 | 0 | 17.185 | 17.9583 | 0 | 17.9583
|  | 10.4537 | 0 | 10.4537 | 10.2177 | 0 | 10.2177 | 10.6775 | 0 | 10.6775 | 11.158 | 0 | 11.158 | 11.6601 | 0 | 11.6601 | 12.1848 | 0 | 12.1848 | 12.7331 | 0 | 12.7331 | 13.3061 | 0 | 13.3061 | 13.9049 | 0 | 13.9049 | 14.5306 | 0 | 14.5306 | 15.1845 | 0 | 15.1845 | 15.8678 | 0 | 15.8678 | 16.5819 | 0 | 16.5819 | 17.328 | 0 | 17.328 | 18.1078 | 0 | 18.1078
|  | 10.5301 | 0 | 10.5301 | 10.2924 | 0 | 10.2924 | 10.7556 | 0 | 10.7556 | 11.2396 | 0 | 11.2396 | 11.7453 | 0 | 11.7453 | 12.2739 | 0 | 12.2739 | 12.8262 | 0 | 12.8262 | 13.4034 | 0 | 13.4034 | 14.0065 | 0 | 14.0065 | 14.6368 | 0 | 14.6368 | 15.2955 | 0 | 15.2955 | 15.9838 | 0 | 15.9838 | 16.7031 | 0 | 16.7031 | 17.4547 | 0 | 17.4547 | 18.2402 | 0 | 18.2402
|  | 10.9815 | 0 | 10.9815 | 10.7337 | 0 | 10.7337 | 11.2167 | 0 | 11.2167 | 11.7214 | 0 | 11.7214 | 12.2489 | 0 | 12.2489 | 12.8001 | 0 | 12.8001 | 13.3761 | 0 | 13.3761 | 13.978 | 0 | 13.978 | 14.607 | 0 | 14.607 | 15.2643 | 0 | 15.2643 | 15.9512 | 0 | 15.9512 | 16.669 | 0 | 16.669 | 17.4191 | 0 | 17.4191 | 18.203 | 0 | 18.203 | 19.0221 | 0 | 19.0221
|  | 13.798 | 0 | 13.798 | 13.4866 | 0 | 13.4866 | 14.0935 | 0 | 14.0935 | 14.7277 | 0 | 14.7277 | 15.3905 | 0 | 15.3905 | 16.083 | 0 | 16.083 | 16.8068 | 0 | 16.8068 | 17.5631 | 0 | 17.5631 | 18.3534 | 0 | 18.3534 | 19.1793 | 0 | 19.1793 | 20.0424 | 0 | 20.0424 | 20.9443 | 0 | 20.9443 | 21.8868 | 0 | 21.8868 | 22.8717 | 0 | 22.8717 | 23.9009 | 0 | 23.9009
|  | 14.1884 | 0 | 14.1884 | 13.8681 | 0 | 13.8681 | 14.4922 | 0 | 14.4922 | 15.1443 | 0 | 15.1443 | 15.8258 | 0 | 15.8258 | 16.538 | 0 | 16.538 | 17.2822 | 0 | 17.2822 | 18.0599 | 0 | 18.0599 | 18.8726 | 0 | 18.8726 | 19.7219 | 0 | 19.7219 | 20.6094 | 0 | 20.6094 | 21.5368 | 0 | 21.5368 | 22.5059 | 0 | 22.5059 | 23.5187 | 0 | 23.5187 | 24.577 | 0 | 24.577
|  | 15.6498 | 0 | 15.6498 | 15.2966 | 0 | 15.2966 | 15.9849 | 0 | 15.9849 | 16.7042 | 0 | 16.7042 | 17.4559 | 0 | 17.4559 | 18.2414 | 0 | 18.2414 | 19.0623 | 0 | 19.0623 | 19.9201 | 0 | 19.9201 | 20.8165 | 0 | 20.8165 | 21.7532 | 0 | 21.7532 | 22.7321 | 0 | 22.7321 | 23.7551 | 0 | 23.7551 | 24.8241 | 0 | 24.8241 | 25.9412 | 0 | 25.9412 | 27.1085 | 0 | 27.1085
|  | 16.6481 | 0 | 16.6481 | 16.2723 | 0 | 16.2723 | 17.0046 | 0 | 17.0046 | 17.7698 | 0 | 17.7698 | 18.5694 | 0 | 18.5694 | 19.4051 | 0 | 19.4051 | 20.2783 | 0 | 20.2783 | 21.1908 | 0 | 21.1908 | 22.1444 | 0 | 22.1444 | 23.1409 | 0 | 23.1409 | 24.1822 | 0 | 24.1822 | 25.2704 | 0 | 25.2704 | 26.4076 | 0 | 26.4076 | 27.596 | 0 | 27.596 | 28.8378 | 0 | 28.8378
|  | 18.9424 | 0 | 18.9424 | 18.5148 | 0 | 18.5148 | 19.348 | 0 | 19.348 | 20.2187 | 0 | 20.2187 | 21.1285 | 0 | 21.1285 | 22.0793 | 0 | 22.0793 | 23.0728 | 0 | 23.0728 | 24.1111 | 0 | 24.1111 | 25.1961 | 0 | 25.1961 | 26.3299 | 0 | 26.3299 | 27.5148 | 0 | 27.5148 | 28.753 | 0 | 28.753 | 30.0468 | 0 | 30.0468 | 31.3989 | 0 | 31.3989 | 32.8119 | 0 | 32.8119
|  | 20.6575 | 0 | 20.6575 | 20.1913 | 0 | 20.1913 | 21.0999 | 0 | 21.0999 | 22.0494 | 0 | 22.0494 | 23.0416 | 0 | 23.0416 | 24.0785 | 0 | 24.0785 | 25.162 | 0 | 25.162 | 26.2943 | 0 | 26.2943 | 27.4775 | 0 | 27.4775 | 28.714 | 0 | 28.714 | 30.0061 | 0 | 30.0061 | 31.3564 | 0 | 31.3564 | 32.7674 | 0 | 32.7674 | 34.242 | 0 | 34.242 | 35.7829 | 0 | 35.7829
|  | 22.2688 | 0 | 22.2688 | 21.7662 | 0 | 21.7662 | 22.7457 | 0 | 22.7457 | 23.7693 | 0 | 23.7693 | 24.8389 | 0 | 24.8389 | 25.9566 | 0 | 25.9566 | 27.1247 | 0 | 27.1247 | 28.3453 | 0 | 28.3453 | 29.6208 | 0 | 29.6208 | 30.9538 | 0 | 30.9538 | 32.3467 | 0 | 32.3467 | 33.8023 | 0 | 33.8023 | 35.3234 | 0 | 35.3234 | 36.9129 | 0 | 36.9129 | 38.574 | 0 | 38.574
|  | 23.4875 | 0 | 23.4875 | 22.9573 | 0 | 22.9573 | 23.9904 | 0 | 23.9904 | 25.07 | 0 | 25.07 | 26.1981 | 0 | 26.1981 | 27.3771 | 0 | 27.3771 | 28.609 | 0 | 28.609 | 29.8964 | 0 | 29.8964 | 31.2418 | 0 | 31.2418 | 32.6476 | 0 | 32.6476 | 34.1168 | 0 | 34.1168 | 35.652 | 0 | 35.652 | 37.2564 | 0 | 37.2564 | 38.9329 | 0 | 38.9329 | 40.6849 | 0 | 40.6849
|  | 24.812 | 0 | 24.812 | 24.252 | 0 | 24.252 | 25.3433 | 0 | 25.3433 | 26.4837 | 0 | 26.4837 | 27.6755 | 0 | 27.6755 | 28.9209 | 0 | 28.9209 | 30.2224 | 0 | 30.2224 | 31.5824 | 0 | 31.5824 | 33.0036 | 0 | 33.0036 | 34.4887 | 0 | 34.4887 | 36.0407 | 0 | 36.0407 | 37.6625 | 0 | 37.6625 | 39.3574 | 0 | 39.3574 | 41.1284 | 0 | 41.1284 | 42.9792 | 0 | 42.9792
|  | 25.7504 | 0 | 25.7504 | 25.1692 | 0 | 25.1692 | 26.3018 | 0 | 26.3018 | 27.4854 | 0 | 27.4854 | 28.7222 | 0 | 28.7222 | 30.0147 | 0 | 30.0147 | 31.3654 | 0 | 31.3654 | 32.7768 | 0 | 32.7768 | 34.2518 | 0 | 34.2518 | 35.7931 | 0 | 35.7931 | 37.4038 | 0 | 37.4038 | 39.0869 | 0 | 39.0869 | 40.8459 | 0 | 40.8459 | 42.6839 | 0 | 42.6839 | 44.6047 | 0 | 44.6047
|  | 26.2902 | 0 | 26.2902 | 25.6968 | 0 | 25.6968 | 26.8532 | 0 | 26.8532 | 28.0616 | 0 | 28.0616 | 29.3244 | 0 | 29.3244 | 30.6439 | 0 | 30.6439 | 32.0229 | 0 | 32.0229 | 33.464 | 0 | 33.464 | 34.9698 | 0 | 34.9698 | 36.5435 | 0 | 36.5435 | 38.1879 | 0 | 38.1879 | 39.9064 | 0 | 39.9064 | 41.7022 | 0 | 41.7022 | 43.5788 | 0 | 43.5788 | 45.5398 | 0 | 45.5398
|  | 25.2145 | 0 | 25.2145 | 24.6454 | 0 | 24.6454 | 25.7544 | 0 | 25.7544 | 26.9134 | 0 | 26.9134 | 28.1245 | 0 | 28.1245 | 29.3901 | 0 | 29.3901 | 30.7126 | 0 | 30.7126 | 32.0947 | 0 | 32.0947 | 33.539 | 0 | 33.539 | 35.0482 | 0 | 35.0482 | 36.6254 | 0 | 36.6254 | 38.2735 | 0 | 38.2735 | 39.9958 | 0 | 39.9958 | 41.7956 | 0 | 41.7956 | 43.6764 | 0 | 43.6764
|  | 23.0374 | 0 | 23.0374 | 22.5174 | 0 | 22.5174 | 23.5307 | 0 | 23.5307 | 24.5896 | 0 | 24.5896 | 25.6961 | 0 | 25.6961 | 26.8525 | 0 | 26.8525 | 28.0608 | 0 | 28.0608 | 29.3235 | 0 | 29.3235 | 30.6431 | 0 | 30.6431 | 32.022 | 0 | 32.022 | 33.463 | 0 | 33.463 | 34.9689 | 0 | 34.9689 | 36.5425 | 0 | 36.5425 | 38.1869 | 0 | 38.1869 | 39.9053 | 0 | 39.9053
|  | 22.6375 | 0 | 22.6375 | 22.1265 | 0 | 22.1265 | 23.1222 | 0 | 23.1222 | 24.1627 | 0 | 24.1627 | 25.25 | 0 | 25.25 | 26.3863 | 0 | 26.3863 | 27.5737 | 0 | 27.5737 | 28.8145 | 0 | 28.8145 | 30.1111 | 0 | 30.1111 | 31.4661 | 0 | 31.4661 | 32.8821 | 0 | 32.8821 | 34.3618 | 0 | 34.3618 | 35.9081 | 0 | 35.9081 | 37.5239 | 0 | 37.5239 | 39.2125 | 0 | 39.2125
|  | 20.8513 | 0 | 20.8513 | 20.3807 | 0 | 20.3807 | 21.2978 | 0 | 21.2978 | 22.2562 | 0 | 22.2562 | 23.2577 | 0 | 23.2577 | 24.3043 | 0 | 24.3043 | 25.398 | 0 | 25.398 | 26.5409 | 0 | 26.5409 | 27.7353 | 0 | 27.7353 | 28.9833 | 0 | 28.9833 | 30.2876 | 0 | 30.2876 | 31.6505 | 0 | 31.6505 | 33.0748 | 0 | 33.0748 | 34.5632 | 0 | 34.5632 | 36.1185 | 0 | 36.1185
|  | 18.091 | 0 | 18.091 | 17.6826 | 0 | 17.6826 | 18.4784 | 0 | 18.4784 | 19.3099 | 0 | 19.3099 | 20.1788 | 0 | 20.1788 | 21.0869 | 0 | 21.0869 | 22.0358 | 0 | 22.0358 | 23.0274 | 0 | 23.0274 | 24.0636 | 0 | 24.0636 | 25.1465 | 0 | 25.1465 | 26.2781 | 0 | 26.2781 | 27.4606 | 0 | 27.4606 | 28.6963 | 0 | 28.6963 | 29.9877 | 0 | 29.9877 | 31.3371 | 0 | 31.3371
|  | 15.935 | 0 | 15.935 | 15.5753 | 0 | 15.5753 | 16.2762 | 0 | 16.2762 | 17.0086 | 0 | 17.0086 | 17.774 | 0 | 17.774 | 18.5738 | 0 | 18.5738 | 19.4096 | 0 | 19.4096 | 20.2831 | 0 | 20.2831 | 21.1958 | 0 | 21.1958 | 22.1496 | 0 | 22.1496 | 23.1464 | 0 | 23.1464 | 24.1879 | 0 | 24.1879 | 25.2764 | 0 | 25.2764 | 26.4138 | 0 | 26.4138 | 27.6025 | 0 | 27.6025
|  | 14.429 | 0 | 14.429 | 14.1033 | 0 | 14.1033 | 14.738 | 0 | 14.738 | 15.4012 | 0 | 15.4012 | 16.0943 | 0 | 16.0943 | 16.8185 | 0 | 16.8185 | 17.5753 | 0 | 17.5753 | 18.3662 | 0 | 18.3662 | 19.1927 | 0 | 19.1927 | 20.0564 | 0 | 20.0564 | 20.9589 | 0 | 20.9589 | 21.9021 | 0 | 21.9021 | 22.8877 | 0 | 22.8877 | 23.9176 | 0 | 23.9176 | 24.9939 | 0 | 24.9939
|  | 12.8395 | 0 | 12.8395 | 12.5497 | 0 | 12.5497 | 13.1145 | 0 | 13.1145 | 13.7046 | 0 | 13.7046 | 14.3213 | 0 | 14.3213 | 14.9658 | 0 | 14.9658 | 15.6393 | 0 | 15.6393 | 16.343 | 0 | 16.343 | 17.0785 | 0 | 17.0785 | 17.847 | 0 | 17.847 | 18.6501 | 0 | 18.6501 | 19.4894 | 0 | 19.4894 | 20.3664 | 0 | 20.3664 | 21.2829 | 0 | 21.2829 | 22.2406 | 0 | 22.2406
|  | 11.6504 | 0 | 11.6504 | 11.3874 | 0 | 11.3874 | 11.8999 | 0 | 11.8999 | 12.4353 | 0 | 12.4353 | 12.9949 | 0 | 12.9949 | 13.5797 | 0 | 13.5797 | 14.1908 | 0 | 14.1908 | 14.8294 | 0 | 14.8294 | 15.4967 | 0 | 15.4967 | 16.1941 | 0 | 16.1941 | 16.9228 | 0 | 16.9228 | 17.6843 | 0 | 17.6843 | 18.4801 | 0 | 18.4801 | 19.3117 | 0 | 19.3117 | 20.1807 | 0 | 20.1807
|  | 10.6109 | 0 | 10.6109 | 10.3714 | 0 | 10.3714 | 10.8382 | 0 | 10.8382 | 11.3259 | 0 | 11.3259 | 11.8355 | 0 | 11.8355 | 12.3681 | 0 | 12.3681 | 12.9247 | 0 | 12.9247 | 13.5063 | 0 | 13.5063 | 14.1141 | 0 | 14.1141 | 14.7492 | 0 | 14.7492 | 15.4129 | 0 | 15.4129 | 16.1065 | 0 | 16.1065 | 16.8313 | 0 | 16.8313 | 17.5887 | 0 | 17.5887 | 18.3802 | 0 | 18.3802
|  | 10.2194 | 0 | 10.2194 | 9.9887 | 0 | 9.9887 | 10.4382 | 0 | 10.4382 | 10.9079 | 0 | 10.9079 | 11.3988 | 0 | 11.3988 | 11.9117 | 0 | 11.9117 | 12.4477 | 0 | 12.4477 | 13.0079 | 0 | 13.0079 | 13.5932 | 0 | 13.5932 | 14.2049 | 0 | 14.2049 | 14.8442 | 0 | 14.8442 | 15.5121 | 0 | 15.5121 | 16.2102 | 0 | 16.2102 | 16.9397 | 0 | 16.9397 | 17.7019 | 0 | 17.7019
|  | 10.6722 | 0 | 10.6722 | 10.4313 | 0 | 10.4313 | 10.9007 | 0 | 10.9007 | 11.3913 | 0 | 11.3913 | 11.9039 | 0 | 11.9039 | 12.4396 | 0 | 12.4396 | 12.9993 | 0 | 12.9993 | 13.5843 | 0 | 13.5843 | 14.1956 | 0 | 14.1956 | 14.8344 | 0 | 14.8344 | 15.5019 | 0 | 15.5019 | 16.1995 | 0 | 16.1995 | 16.9285 | 0 | 16.9285 | 17.6903 | 0 | 17.6903 | 18.4864 | 0 | 18.4864
|  | 11.577 | 0 | 11.577 | 11.3157 | 0 | 11.3157 | 11.8249 | 0 | 11.8249 | 12.357 | 0 | 12.357 | 12.9131 | 0 | 12.9131 | 13.4941 | 0 | 13.4941 | 14.1014 | 0 | 14.1014 | 14.7359 | 0 | 14.7359 | 15.3991 | 0 | 15.3991 | 16.092 | 0 | 16.092 | 16.8162 | 0 | 16.8162 | 17.5729 | 0 | 17.5729 | 18.3637 | 0 | 18.3637 | 19.19 | 0 | 19.19 | 20.0536 | 0 | 20.0536
|  | 13.4482 | 0 | 13.4482 | 13.1447 | 0 | 13.1447 | 13.7362 | 0 | 13.7362 | 14.3543 | 0 | 14.3543 | 15.0003 | 0 | 15.0003 | 15.6753 | 0 | 15.6753 | 16.3807 | 0 | 16.3807 | 17.1178 | 0 | 17.1178 | 17.8881 | 0 | 17.8881 | 18.693 | 0 | 18.693 | 19.5342 | 0 | 19.5342 | 20.4133 | 0 | 20.4133 | 21.3319 | 0 | 21.3319 | 22.2918 | 0 | 22.2918 | 23.2949 | 0 | 23.2949
|  | 14.434 | 0 | 14.434 | 14.1082 | 0 | 14.1082 | 14.743 | 0 | 14.743 | 15.4065 | 0 | 15.4065 | 16.0998 | 0 | 16.0998 | 16.8243 | 0 | 16.8243 | 17.5814 | 0 | 17.5814 | 18.3725 | 0 | 18.3725 | 19.1993 | 0 | 19.1993 | 20.0632 | 0 | 20.0632 | 20.9661 | 0 | 20.9661 | 21.9096 | 0 | 21.9096 | 22.8955 | 0 | 22.8955 | 23.9258 | 0 | 23.9258 | 25.0025 | 0 | 25.0025
|  | 15.569 | 0 | 15.569 | 15.2176 | 0 | 15.2176 | 15.9024 | 0 | 15.9024 | 16.618 | 0 | 16.618 | 17.3658 | 0 | 17.3658 | 18.1472 | 0 | 18.1472 | 18.9639 | 0 | 18.9639 | 19.8172 | 0 | 19.8172 | 20.709 | 0 | 20.709 | 21.6409 | 0 | 21.6409 | 22.6147 | 0 | 22.6147 | 23.6324 | 0 | 23.6324 | 24.6959 | 0 | 24.6959 | 25.8072 | 0 | 25.8072 | 26.9685 | 0 | 26.9685
|  | 17.6847 | 0 | 17.6847 | 17.2855 | 0 | 17.2855 | 18.0634 | 0 | 18.0634 | 18.8762 | 0 | 18.8762 | 19.7256 | 0 | 19.7256 | 20.6133 | 0 | 20.6133 | 21.5409 | 0 | 21.5409 | 22.5102 | 0 | 22.5102 | 23.5232 | 0 | 23.5232 | 24.5817 | 0 | 24.5817 | 25.6879 | 0 | 25.6879 | 26.8439 | 0 | 26.8439 | 28.0518 | 0 | 28.0518 | 29.3142 | 0 | 29.3142 | 30.6333 | 0 | 30.6333
|  | 20.5123 | 0 | 20.5123 | 20.0493 | 0 | 20.0493 | 20.9516 | 0 | 20.9516 | 21.8944 | 0 | 21.8944 | 22.8796 | 0 | 22.8796 | 23.9092 | 0 | 23.9092 | 24.9851 | 0 | 24.9851 | 26.1094 | 0 | 26.1094 | 27.2844 | 0 | 27.2844 | 28.5122 | 0 | 28.5122 | 29.7952 | 0 | 29.7952 | 31.136 | 0 | 31.136 | 32.5371 | 0 | 32.5371 | 34.0013 | 0 | 34.0013 | 35.5313 | 0 | 35.5313
|  | 22.2365 | 0 | 22.2365 | 21.7346 | 0 | 21.7346 | 22.7127 | 0 | 22.7127 | 23.7348 | 0 | 23.7348 | 24.8028 | 0 | 24.8028 | 25.9189 | 0 | 25.9189 | 27.0853 | 0 | 27.0853 | 28.3041 | 0 | 28.3041 | 29.5778 | 0 | 29.5778 | 30.9088 | 0 | 30.9088 | 32.2997 | 0 | 32.2997 | 33.7532 | 0 | 33.7532 | 35.2721 | 0 | 35.2721 | 36.8593 | 0 | 36.8593 | 38.518 | 0 | 38.518
|  | 24.2313 | 0 | 24.2313 | 23.6844 | 0 | 23.6844 | 24.7502 | 0 | 24.7502 | 25.8639 | 0 | 25.8639 | 27.0278 | 0 | 27.0278 | 28.2441 | 0 | 28.2441 | 29.5151 | 0 | 29.5151 | 30.8432 | 0 | 30.8432 | 32.2312 | 0 | 32.2312 | 33.6816 | 0 | 33.6816 | 35.1973 | 0 | 35.1973 | 36.7811 | 0 | 36.7811 | 38.4363 | 0 | 38.4363 | 40.1659 | 0 | 40.1659 | 41.9734 | 0 | 41.9734
|  | 25.3898 | 0 | 25.3898 | 24.8167 | 0 | 24.8167 | 25.9334 | 0 | 25.9334 | 27.1004 | 0 | 27.1004 | 28.32 | 0 | 28.32 | 29.5944 | 0 | 29.5944 | 30.9261 | 0 | 30.9261 | 32.3178 | 0 | 32.3178 | 33.7721 | 0 | 33.7721 | 35.2918 | 0 | 35.2918 | 36.88 | 0 | 36.88 | 38.5396 | 0 | 38.5396 | 40.2738 | 0 | 40.2738 | 42.0862 | 0 | 42.0862 | 43.98 | 0 | 43.98
|  | 27.7967 | 0 | 27.7967 | 27.1693 | 0 | 27.1693 | 28.3919 | 0 | 28.3919 | 29.6696 | 0 | 29.6696 | 31.0047 | 0 | 31.0047 | 32.3999 | 0 | 32.3999 | 33.8579 | 0 | 33.8579 | 35.3815 | 0 | 35.3815 | 36.9737 | 0 | 36.9737 | 38.6375 | 0 | 38.6375 | 40.3762 | 0 | 40.3762 | 42.1931 | 0 | 42.1931 | 44.0918 | 0 | 44.0918 | 46.0759 | 0 | 46.0759 | 48.1493 | 0 | 48.1493
|  | 28.5044 | 0 | 28.5044 | 27.861 | 0 | 27.861 | 29.1147 | 0 | 29.1147 | 30.4249 | 0 | 30.4249 | 31.794 | 0 | 31.794 | 33.2248 | 0 | 33.2248 | 34.7199 | 0 | 34.7199 | 36.2823 | 0 | 36.2823 | 37.915 | 0 | 37.915 | 39.6211 | 0 | 39.6211 | 41.4041 | 0 | 41.4041 | 43.2673 | 0 | 43.2673 | 45.2143 | 0 | 45.2143 | 47.2489 | 0 | 47.2489 | 49.3751 | 0 | 49.3751
|  | 31.0235 | 0 | 31.0235 | 30.3233 | 0 | 30.3233 | 31.6878 | 0 | 31.6878 | 33.1138 | 0 | 33.1138 | 34.6039 | 0 | 34.6039 | 36.1611 | 0 | 36.1611 | 37.7883 | 0 | 37.7883 | 39.4888 | 0 | 39.4888 | 41.2658 | 0 | 41.2658 | 43.1227 | 0 | 43.1227 | 45.0633 | 0 | 45.0633 | 47.0911 | 0 | 47.0911 | 49.2102 | 0 | 49.2102 | 51.4247 | 0 | 51.4247 | 53.7388 | 0 | 53.7388
|  | 29.8366 | 0 | 29.8366 | 29.1632 | 0 | 29.1632 | 30.4755 | 0 | 30.4755 | 31.8469 | 0 | 31.8469 | 33.28 | 0 | 33.28 | 34.7776 | 0 | 34.7776 | 36.3426 | 0 | 36.3426 | 37.978 | 0 | 37.978 | 39.687 | 0 | 39.687 | 41.4729 | 0 | 41.4729 | 43.3392 | 0 | 43.3392 | 45.2895 | 0 | 45.2895 | 47.3275 | 0 | 47.3275 | 49.4573 | 0 | 49.4573 | 51.6828 | 0 | 51.6828
|  | 27.6467 | 0 | 27.6467 | 27.0227 | 0 | 27.0227 | 28.2387 | 0 | 28.2387 | 29.5094 | 0 | 29.5094 | 30.8374 | 0 | 30.8374 | 32.2251 | 0 | 32.2251 | 33.6752 | 0 | 33.6752 | 35.1906 | 0 | 35.1906 | 36.7741 | 0 | 36.7741 | 38.429 | 0 | 38.429 | 40.1583 | 0 | 40.1583 | 41.9654 | 0 | 41.9654 | 43.8538 | 0 | 43.8538 | 45.8273 | 0 | 45.8273 | 47.8895 | 0 | 47.8895
|  | 26.1312 | 0 | 26.1312 | 25.5414 | 0 | 25.5414 | 26.6907 | 0 | 26.6907 | 27.8918 | 0 | 27.8918 | 29.147 | 0 | 29.147 | 30.4586 | 0 | 30.4586 | 31.8292 | 0 | 31.8292 | 33.2615 | 0 | 33.2615 | 34.7583 | 0 | 34.7583 | 36.3224 | 0 | 36.3224 | 37.9569 | 0 | 37.9569 | 39.665 | 0 | 39.665 | 41.4499 | 0 | 41.4499 | 43.3151 | 0 | 43.3151 | 45.2643 | 0 | 45.2643
|  | 22.8453 | 0 | 22.8453 | 22.3297 | 0 | 22.3297 | 23.3345 | 0 | 23.3345 | 24.3846 | 0 | 24.3846 | 25.4819 | 0 | 25.4819 | 26.6286 | 0 | 26.6286 | 27.8269 | 0 | 27.8269 | 29.0791 | 0 | 29.0791 | 30.3876 | 0 | 30.3876 | 31.7551 | 0 | 31.7551 | 33.1841 | 0 | 33.1841 | 34.6773 | 0 | 34.6773 | 36.2378 | 0 | 36.2378 | 37.8685 | 0 | 37.8685 | 39.5726 | 0 | 39.5726
|  | 18.622 | 0 | 18.622 | 18.2017 | 0 | 18.2017 | 19.0207 | 0 | 19.0207 | 19.8767 | 0 | 19.8767 | 20.7711 | 0 | 20.7711 | 21.7058 | 0 | 21.7058 | 22.6826 | 0 | 22.6826 | 23.7033 | 0 | 23.7033 | 24.77 | 0 | 24.77 | 25.8846 | 0 | 25.8846 | 27.0494 | 0 | 27.0494 | 28.2666 | 0 | 28.2666 | 29.5386 | 0 | 29.5386 | 30.8679 | 0 | 30.8679 | 32.2569 | 0 | 32.2569
|  | 15.6184 | 0 | 15.6184 | 15.2658 | 0 | 15.2658 | 15.9528 | 0 | 15.9528 | 16.6707 | 0 | 16.6707 | 17.4209 | 0 | 17.4209 | 18.2048 | 0 | 18.2048 | 19.024 | 0 | 19.024 | 19.8801 | 0 | 19.8801 | 20.7747 | 0 | 20.7747 | 21.7096 | 0 | 21.7096 | 22.6865 | 0 | 22.6865 | 23.7074 | 0 | 23.7074 | 24.7742 | 0 | 24.7742 | 25.889 | 0 | 25.889 | 27.0541 | 0 | 27.0541
|  | 14.7415 | 0 | 14.7415 | 14.4088 | 0 | 14.4088 | 15.0572 | 0 | 15.0572 | 15.7348 | 0 | 15.7348 | 16.4428 | 0 | 16.4428 | 17.1828 | 0 | 17.1828 | 17.956 | 0 | 17.956 | 18.764 | 0 | 18.764 | 19.6084 | 0 | 19.6084 | 20.4908 | 0 | 20.4908 | 21.4129 | 0 | 21.4129 | 22.3764 | 0 | 22.3764 | 23.3834 | 0 | 23.3834 | 24.4356 | 0 | 24.4356 | 25.5352 | 0 | 25.5352
|  | 14.9182 | 0 | 14.9182 | 14.5814 | 0 | 14.5814 | 15.2376 | 0 | 15.2376 | 15.9233 | 0 | 15.9233 | 16.6398 | 0 | 16.6398 | 17.3886 | 0 | 17.3886 | 18.1711 | 0 | 18.1711 | 18.9888 | 0 | 18.9888 | 19.8433 | 0 | 19.8433 | 20.7363 | 0 | 20.7363 | 21.6694 | 0 | 21.6694 | 22.6445 | 0 | 22.6445 | 23.6635 | 0 | 23.6635 | 24.7284 | 0 | 24.7284 | 25.8412 | 0 | 25.8412
|  | 14.4244 | 0 | 14.4244 | 14.0988 | 0 | 14.0988 | 14.7333 | 0 | 14.7333 | 15.3963 | 0 | 15.3963 | 16.0891 | 0 | 16.0891 | 16.8131 | 0 | 16.8131 | 17.5697 | 0 | 17.5697 | 18.3603 | 0 | 18.3603 | 19.1866 | 0 | 19.1866 | 20.05 | 0 | 20.05 | 20.9522 | 0 | 20.9522 | 21.8951 | 0 | 21.8951 | 22.8803 | 0 | 22.8803 | 23.9099 | 0 | 23.9099 | 24.9859 | 0 | 24.9859
|  | 13.6545 | 0 | 13.6545 | 13.3463 | 0 | 13.3463 | 13.9469 | 0 | 13.9469 | 14.5745 | 0 | 14.5745 | 15.2304 | 0 | 15.2304 | 15.9158 | 0 | 15.9158 | 16.632 | 0 | 16.632 | 17.3804 | 0 | 17.3804 | 18.1625 | 0 | 18.1625 | 18.9798 | 0 | 18.9798 | 19.8339 | 0 | 19.8339 | 20.7265 | 0 | 20.7265 | 21.6592 | 0 | 21.6592 | 22.6338 | 0 | 22.6338 | 23.6523 | 0 | 23.6523
|  | 13.8003 | 0 | 13.8003 | 13.4888 | 0 | 13.4888 | 14.0958 | 0 | 14.0958 | 14.7301 | 0 | 14.7301 | 15.393 | 0 | 15.393 | 16.0857 | 0 | 16.0857 | 16.8095 | 0 | 16.8095 | 17.5659 | 0 | 17.5659 | 18.3564 | 0 | 18.3564 | 19.1824 | 0 | 19.1824 | 20.0457 | 0 | 20.0457 | 20.9477 | 0 | 20.9477 | 21.8904 | 0 | 21.8904 | 22.8754 | 0 | 22.8754 | 23.9048 | 0 | 23.9048
|  | 14.5863 | 0 | 14.5863 | 14.257 | 0 | 14.257 | 14.8986 | 0 | 14.8986 | 15.569 | 0 | 15.569 | 16.2697 | 0 | 16.2697 | 17.0018 | 0 | 17.0018 | 17.7669 | 0 | 17.7669 | 18.5664 | 0 | 18.5664 | 19.4019 | 0 | 19.4019 | 20.2749 | 0 | 20.2749 | 21.1873 | 0 | 21.1873 | 22.1407 | 0 | 22.1407 | 23.1371 | 0 | 23.1371 | 24.1783 | 0 | 24.1783 | 25.2663 | 0 | 25.2663
|  | 16.4861 | 0 | 16.4861 | 16.114 | 0 | 16.114 | 16.8391 | 0 | 16.8391 | 17.5969 | 0 | 17.5969 | 18.3887 | 0 | 18.3887 | 19.2162 | 0 | 19.2162 | 20.0809 | 0 | 20.0809 | 20.9846 | 0 | 20.9846 | 21.9289 | 0 | 21.9289 | 22.9157 | 0 | 22.9157 | 23.9469 | 0 | 23.9469 | 25.0245 | 0 | 25.0245 | 26.1506 | 0 | 26.1506 | 27.3274 | 0 | 27.3274 | 28.5571 | 0 | 28.5571
|  | 18.2367 | 0 | 18.2367 | 17.825 | 0 | 17.825 | 18.6272 | 0 | 18.6272 | 19.4654 | 0 | 19.4654 | 20.3413 | 0 | 20.3413 | 21.2567 | 0 | 21.2567 | 22.2132 | 0 | 22.2132 | 23.2128 | 0 | 23.2128 | 24.2574 | 0 | 24.2574 | 25.349 | 0 | 25.349 | 26.4897 | 0 | 26.4897 | 27.6817 | 0 | 27.6817 | 28.9274 | 0 | 28.9274 | 30.2291 | 0 | 30.2291 | 31.5894 | 0 | 31.5894
|  | 17.274 | 0 | 17.274 | 16.8841 | 0 | 16.8841 | 17.6439 | 0 | 17.6439 | 18.4379 | 0 | 18.4379 | 19.2676 | 0 | 19.2676 | 20.1347 | 0 | 20.1347 | 21.0407 | 0 | 21.0407 | 21.9875 | 0 | 21.9875 | 22.977 | 0 | 22.977 | 24.0109 | 0 | 24.0109 | 25.0914 | 0 | 25.0914 | 26.2206 | 0 | 26.2206 | 27.4005 | 0 | 27.4005 | 28.6335 | 0 | 28.6335 | 29.922 | 0 | 29.922
|  | 18.9489 | 0 | 18.9489 | 18.5212 | 0 | 18.5212 | 19.3547 | 0 | 19.3547 | 20.2256 | 0 | 20.2256 | 21.1358 | 0 | 21.1358 | 22.0869 | 0 | 22.0869 | 23.0808 | 0 | 23.0808 | 24.1194 | 0 | 24.1194 | 25.2048 | 0 | 25.2048 | 26.339 | 0 | 26.339 | 27.5243 | 0 | 27.5243 | 28.7629 | 0 | 28.7629 | 30.0572 | 0 | 30.0572 | 31.4098 | 0 | 31.4098 | 32.8232 | 0 | 32.8232
|  | 19.781 | 0 | 19.781 | 19.3345 | 0 | 19.3345 | 20.2045 | 0 | 20.2045 | 21.1137 | 0 | 21.1137 | 22.0639 | 0 | 22.0639 | 23.0567 | 0 | 23.0567 | 24.0943 | 0 | 24.0943 | 25.1785 | 0 | 25.1785 | 26.3116 | 0 | 26.3116 | 27.4956 | 0 | 27.4956 | 28.7329 | 0 | 28.7329 | 30.0259 | 0 | 30.0259 | 31.377 | 0 | 31.377 | 32.789 | 0 | 32.789 | 34.2645 | 0 | 34.2645
|  | 20.0928 | 0 | 20.0928 | 19.6393 | 0 | 19.6393 | 20.523 | 0 | 20.523 | 21.4466 | 0 | 21.4466 | 22.4117 | 0 | 22.4117 | 23.4202 | 0 | 23.4202 | 24.4741 | 0 | 24.4741 | 25.5754 | 0 | 25.5754 | 26.7263 | 0 | 26.7263 | 27.929 | 0 | 27.929 | 29.1858 | 0 | 29.1858 | 30.4992 | 0 | 30.4992 | 31.8716 | 0 | 31.8716 | 33.3059 | 0 | 33.3059 | 34.8046 | 0 | 34.8046
|  | 22.6233 | 0 | 22.6233 | 22.1126 | 0 | 22.1126 | 23.1077 | 0 | 23.1077 | 24.1476 | 0 | 24.1476 | 25.2342 | 0 | 25.2342 | 26.3697 | 0 | 26.3697 | 27.5564 | 0 | 27.5564 | 28.7964 | 0 | 28.7964 | 30.0922 | 0 | 30.0922 | 31.4464 | 0 | 31.4464 | 32.8615 | 0 | 32.8615 | 34.3403 | 0 | 34.3403 | 35.8856 | 0 | 35.8856 | 37.5004 | 0 | 37.5004 | 39.1879 | 0 | 39.1879
|  | 24.7231 | 0 | 24.7231 | 24.1651 | 0 | 24.1651 | 25.2525 | 0 | 25.2525 | 26.3889 | 0 | 26.3889 | 27.5764 | 0 | 27.5764 | 28.8173 | 0 | 28.8173 | 30.1141 | 0 | 30.1141 | 31.4692 | 0 | 31.4692 | 32.8854 | 0 | 32.8854 | 34.3652 | 0 | 34.3652 | 35.9116 | 0 | 35.9116 | 37.5277 | 0 | 37.5277 | 39.2164 | 0 | 39.2164 | 40.9811 | 0 | 40.9811 | 42.8253 | 0 | 42.8253
|  | 25.829 | 0 | 25.829 | 25.2461 | 0 | 25.2461 | 26.3821 | 0 | 26.3821 | 27.5693 | 0 | 27.5693 | 28.8099 | 0 | 28.8099 | 30.1064 | 0 | 30.1064 | 31.4612 | 0 | 31.4612 | 32.8769 | 0 | 32.8769 | 34.3564 | 0 | 34.3564 | 35.9024 | 0 | 35.9024 | 37.518 | 0 | 37.518 | 39.2064 | 0 | 39.2064 | 40.9706 | 0 | 40.9706 | 42.8143 | 0 | 42.8143 | 44.741 | 0 | 44.741
|  | 28.3351 | 0 | 28.3351 | 27.6955 | 0 | 27.6955 | 28.9418 | 0 | 28.9418 | 30.2442 | 0 | 30.2442 | 31.6052 | 0 | 31.6052 | 33.0274 | 0 | 33.0274 | 34.5136 | 0 | 34.5136 | 36.0668 | 0 | 36.0668 | 37.6898 | 0 | 37.6898 | 39.3858 | 0 | 39.3858 | 41.1582 | 0 | 41.1582 | 43.0103 | 0 | 43.0103 | 44.9457 | 0 | 44.9457 | 46.9683 | 0 | 46.9683 | 49.0819 | 0 | 49.0819
|  | 29.4287 | 0 | 29.4287 | 28.7644 | 0 | 28.7644 | 30.0588 | 0 | 30.0588 | 31.4115 | 0 | 31.4115 | 32.825 | 0 | 32.825 | 34.3021 | 0 | 34.3021 | 35.8457 | 0 | 35.8457 | 37.4588 | 0 | 37.4588 | 39.1444 | 0 | 39.1444 | 40.9059 | 0 | 40.9059 | 42.7467 | 0 | 42.7467 | 44.6703 | 0 | 44.6703 | 46.6805 | 0 | 46.6805 | 48.7811 | 0 | 48.7811 | 50.9762 | 0 | 50.9762
|  | 26.5155 | 0 | 26.5155 | 25.917 | 0 | 25.917 | 27.0833 | 0 | 27.0833 | 28.302 | 0 | 28.302 | 29.5756 | 0 | 29.5756 | 30.9065 | 0 | 30.9065 | 32.2973 | 0 | 32.2973 | 33.7507 | 0 | 33.7507 | 35.2694 | 0 | 35.2694 | 36.8566 | 0 | 36.8566 | 38.5151 | 0 | 38.5151 | 40.2483 | 0 | 40.2483 | 42.0595 | 0 | 42.0595 | 43.9521 | 0 | 43.9521 | 45.93 | 0 | 45.93
|  | 24.0869 | 0 | 24.0869 | 23.5432 | 0 | 23.5432 | 24.6026 | 0 | 24.6026 | 25.7098 | 0 | 25.7098 | 26.8667 | 0 | 26.8667 | 28.0757 | 0 | 28.0757 | 29.3391 | 0 | 29.3391 | 30.6594 | 0 | 30.6594 | 32.039 | 0 | 32.039 | 33.4808 | 0 | 33.4808 | 34.9874 | 0 | 34.9874 | 36.5619 | 0 | 36.5619 | 38.2071 | 0 | 38.2071 | 39.9265 | 0 | 39.9265 | 41.7232 | 0 | 41.7232
|  | 21.8117 | 0 | 21.8117 | 21.3194 | 0 | 21.3194 | 22.2788 | 0 | 22.2788 | 23.2813 | 0 | 23.2813 | 24.329 | 0 | 24.329 | 25.4238 | 0 | 25.4238 | 26.5679 | 0 | 26.5679 | 27.7634 | 0 | 27.7634 | 29.0128 | 0 | 29.0128 | 30.3183 | 0 | 30.3183 | 31.6827 | 0 | 31.6827 | 33.1084 | 0 | 33.1084 | 34.5983 | 0 | 34.5983 | 36.1552 | 0 | 36.1552 | 37.7822 | 0 | 37.7822
|  | 20.8435 | 0 | 20.8435 | 20.373 | 0 | 20.373 | 21.2898 | 0 | 21.2898 | 22.2479 | 0 | 22.2479 | 23.249 | 0 | 23.249 | 24.2952 | 0 | 24.2952 | 25.3885 | 0 | 25.3885 | 26.531 | 0 | 26.531 | 27.7249 | 0 | 27.7249 | 28.9725 | 0 | 28.9725 | 30.2763 | 0 | 30.2763 | 31.6387 | 0 | 31.6387 | 33.0625 | 0 | 33.0625 | 34.5503 | 0 | 34.5503 | 36.105 | 0 | 36.105
|  | 17.8487 | 0 | 17.8487 | 17.4458 | 0 | 17.4458 | 18.2309 | 0 | 18.2309 | 19.0513 | 0 | 19.0513 | 19.9086 | 0 | 19.9086 | 20.8044 | 0 | 20.8044 | 21.7406 | 0 | 21.7406 | 22.719 | 0 | 22.719 | 23.7413 | 0 | 23.7413 | 24.8097 | 0 | 24.8097 | 25.9261 | 0 | 25.9261 | 27.0928 | 0 | 27.0928 | 28.312 | 0 | 28.312 | 29.586 | 0 | 29.586 | 30.9174 | 0 | 30.9174
|  | 15.2805 | 0 | 15.2805 | 14.9356 | 0 | 14.9356 | 15.6077 | 0 | 15.6077 | 16.31 | 0 | 16.31 | 17.044 | 0 | 17.044 | 17.811 | 0 | 17.811 | 18.6125 | 0 | 18.6125 | 19.45 | 0 | 19.45 | 20.3253 | 0 | 20.3253 | 21.2399 | 0 | 21.2399 | 22.1957 | 0 | 22.1957 | 23.1945 | 0 | 23.1945 | 24.2383 | 0 | 24.2383 | 25.329 | 0 | 25.329 | 26.4688 | 0 | 26.4688
|  | 13.9617 | 0 | 13.9617 | 13.6466 | 0 | 13.6466 | 14.2607 | 0 | 14.2607 | 14.9024 | 0 | 14.9024 | 15.573 | 0 | 15.573 | 16.2738 | 0 | 16.2738 | 17.0061 | 0 | 17.0061 | 17.7714 | 0 | 17.7714 | 18.5711 | 0 | 18.5711 | 19.4068 | 0 | 19.4068 | 20.2801 | 0 | 20.2801 | 21.1927 | 0 | 21.1927 | 22.1464 | 0 | 22.1464 | 23.143 | 0 | 23.143 | 24.1844 | 0 | 24.1844
|  | 12.607 | 0 | 12.607 | 12.3225 | 0 | 12.3225 | 12.877 | 0 | 12.877 | 13.4565 | 0 | 13.4565 | 14.062 | 0 | 14.062 | 14.6948 | 0 | 14.6948 | 15.3561 | 0 | 15.3561 | 16.0471 | 0 | 16.0471 | 16.7692 | 0 | 16.7692 | 17.5238 | 0 | 17.5238 | 18.3124 | 0 | 18.3124 | 19.1364 | 0 | 19.1364 | 19.9976 | 0 | 19.9976 | 20.8975 | 0 | 20.8975 | 21.8379 | 0 | 21.8379
|  | 10.8705 | 0 | 10.8705 | 10.6251 | 0 | 10.6251 | 11.1033 | 0 | 11.1033 | 11.6029 | 0 | 11.6029 | 12.125 | 0 | 12.125 | 12.6707 | 0 | 12.6707 | 13.2408 | 0 | 13.2408 | 13.8367 | 0 | 13.8367 | 14.4593 | 0 | 14.4593 | 15.11 | 0 | 15.11 | 15.79 | 0 | 15.79 | 16.5005 | 0 | 16.5005 | 17.243 | 0 | 17.243 | 18.019 | 0 | 18.019 | 18.8298 | 0 | 18.8298
|  | 10.8396 | 0 | 10.8396 | 10.595 | 0 | 10.595 | 11.0717 | 0 | 11.0717 | 11.57 | 0 | 11.57 | 12.0906 | 0 | 12.0906 | 12.6347 | 0 | 12.6347 | 13.2033 | 0 | 13.2033 | 13.7974 | 0 | 13.7974 | 14.4183 | 0 | 14.4183 | 15.0671 | 0 | 15.0671 | 15.7451 | 0 | 15.7451 | 16.4537 | 0 | 16.4537 | 17.1941 | 0 | 17.1941 | 17.9678 | 0 | 17.9678 | 18.7764 | 0 | 18.7764
|  | 10.4447 | 0 | 10.4447 | 10.209 | 0 | 10.209 | 10.6684 | 0 | 10.6684 | 11.1484 | 0 | 11.1484 | 11.6501 | 0 | 11.6501 | 12.1744 | 0 | 12.1744 | 12.7222 | 0 | 12.7222 | 13.2947 | 0 | 13.2947 | 13.893 | 0 | 13.893 | 14.5182 | 0 | 14.5182 | 15.1715 | 0 | 15.1715 | 15.8542 | 0 | 15.8542 | 16.5676 | 0 | 16.5676 | 17.3132 | 0 | 17.3132 | 18.0923 | 0 | 18.0923
|  | 10.8221 | 0 | 10.8221 | 10.5779 | 0 | 10.5779 | 11.0539 | 0 | 11.0539 | 11.5513 | 0 | 11.5513 | 12.0711 | 0 | 12.0711 | 12.6143 | 0 | 12.6143 | 13.1819 | 0 | 13.1819 | 13.7751 | 0 | 13.7751 | 14.395 | 0 | 14.395 | 15.0428 | 0 | 15.0428 | 15.7197 | 0 | 15.7197 | 16.4271 | 0 | 16.4271 | 17.1663 | 0 | 17.1663 | 17.9388 | 0 | 17.9388 | 18.746 | 0 | 18.746
|  | 11.6897 | 0 | 11.6897 | 11.4258 | 0 | 11.4258 | 11.94 | 0 | 11.94 | 12.4773 | 0 | 12.4773 | 13.0388 | 0 | 13.0388 | 13.6255 | 0 | 13.6255 | 14.2386 | 0 | 14.2386 | 14.8794 | 0 | 14.8794 | 15.549 | 0 | 15.549 | 16.2487 | 0 | 16.2487 | 16.9798 | 0 | 16.9798 | 17.7439 | 0 | 17.7439 | 18.5424 | 0 | 18.5424 | 19.3768 | 0 | 19.3768 | 20.2488 | 0 | 20.2488
|  | 14.2103 | 0 | 14.2103 | 13.8895 | 0 | 13.8895 | 14.5145 | 0 | 14.5145 | 15.1677 | 0 | 15.1677 | 15.8502 | 0 | 15.8502 | 16.5635 | 0 | 16.5635 | 17.3089 | 0 | 17.3089 | 18.0878 | 0 | 18.0878 | 18.9017 | 0 | 18.9017 | 19.7523 | 0 | 19.7523 | 20.6411 | 0 | 20.6411 | 21.57 | 0 | 21.57 | 22.5406 | 0 | 22.5406 | 23.555 | 0 | 23.555 | 24.6149 | 0 | 24.6149
|  | 16.6802 | 0 | 16.6802 | 16.3037 | 0 | 16.3037 | 17.0374 | 0 | 17.0374 | 17.8041 | 0 | 17.8041 | 18.6053 | 0 | 18.6053 | 19.4425 | 0 | 19.4425 | 20.3174 | 0 | 20.3174 | 21.2317 | 0 | 21.2317 | 22.1871 | 0 | 22.1871 | 23.1855 | 0 | 23.1855 | 24.2289 | 0 | 24.2289 | 25.3192 | 0 | 25.3192 | 26.4586 | 0 | 26.4586 | 27.6492 | 0 | 27.6492 | 28.8934 | 0 | 28.8934
|  | 15.0786 | 0 | 15.0786 | 14.7383 | 0 | 14.7383 | 15.4015 | 0 | 15.4015 | 16.0945 | 0 | 16.0945 | 16.8188 | 0 | 16.8188 | 17.5756 | 0 | 17.5756 | 18.3666 | 0 | 18.3666 | 19.193 | 0 | 19.193 | 20.0567 | 0 | 20.0567 | 20.9593 | 0 | 20.9593 | 21.9025 | 0 | 21.9025 | 22.8881 | 0 | 22.8881 | 23.918 | 0 | 23.918 | 24.9943 | 0 | 24.9943 | 26.1191 | 0 | 26.1191
|  | 15.4697 | 0 | 15.4697 | 15.1205 | 0 | 15.1205 | 15.8009 | 0 | 15.8009 | 16.512 | 0 | 16.512 | 17.255 | 0 | 17.255 | 18.0315 | 0 | 18.0315 | 18.8429 | 0 | 18.8429 | 19.6909 | 0 | 19.6909 | 20.5769 | 0 | 20.5769 | 21.5029 | 0 | 21.5029 | 22.4705 | 0 | 22.4705 | 23.4817 | 0 | 23.4817 | 24.5384 | 0 | 24.5384 | 25.6426 | 0 | 25.6426 | 26.7965 | 0 | 26.7965
|  | 15.0089 | 0 | 15.0089 | 14.6701 | 0 | 14.6701 | 15.3303 | 0 | 15.3303 | 16.0202 | 0 | 16.0202 | 16.7411 | 0 | 16.7411 | 17.4944 | 0 | 17.4944 | 18.2817 | 0 | 18.2817 | 19.1043 | 0 | 19.1043 | 19.964 | 0 | 19.964 | 20.8624 | 0 | 20.8624 | 21.8012 | 0 | 21.8012 | 22.7823 | 0 | 22.7823 | 23.8075 | 0 | 23.8075 | 24.8788 | 0 | 24.8788 | 25.9984 | 0 | 25.9984
|  | 15.0961 | 0 | 15.0961 | 14.7554 | 0 | 14.7554 | 15.4194 | 0 | 15.4194 | 16.1133 | 0 | 16.1133 | 16.8384 | 0 | 16.8384 | 17.5961 | 0 | 17.5961 | 18.3879 | 0 | 18.3879 | 19.2154 | 0 | 19.2154 | 20.0801 | 0 | 20.0801 | 20.9837 | 0 | 20.9837 | 21.9279 | 0 | 21.9279 | 22.9147 | 0 | 22.9147 | 23.9459 | 0 | 23.9459 | 25.0234 | 0 | 25.0234 | 26.1495 | 0 | 26.1495
|  | 14.7674 | 0 | 14.7674 | 14.4341 | 0 | 14.4341 | 15.0836 | 0 | 15.0836 | 15.7624 | 0 | 15.7624 | 16.4717 | 0 | 16.4717 | 17.2129 | 0 | 17.2129 | 17.9875 | 0 | 17.9875 | 18.7969 | 0 | 18.7969 | 19.6428 | 0 | 19.6428 | 20.5267 | 0 | 20.5267 | 21.4504 | 0 | 21.4504 | 22.4157 | 0 | 22.4157 | 23.4244 | 0 | 23.4244 | 24.4785 | 0 | 24.4785 | 25.58 | 0 | 25.58
|  | 14.8889 | 0 | 14.8889 | 14.5528 | 0 | 14.5528 | 15.2077 | 0 | 15.2077 | 15.8921 | 0 | 15.8921 | 16.6072 | 0 | 16.6072 | 17.3545 | 0 | 17.3545 | 18.1355 | 0 | 18.1355 | 18.9516 | 0 | 18.9516 | 19.8044 | 0 | 19.8044 | 20.6956 | 0 | 20.6956 | 21.6269 | 0 | 21.6269 | 22.6001 | 0 | 22.6001 | 23.6171 | 0 | 23.6171 | 24.6799 | 0 | 24.6799 | 25.7905 | 0 | 25.7905
|  | 15.0218 | 0 | 15.0218 | 14.6827 | 0 | 14.6827 | 15.3434 | 0 | 15.3434 | 16.0339 | 0 | 16.0339 | 16.7554 | 0 | 16.7554 | 17.5094 | 0 | 17.5094 | 18.2973 | 0 | 18.2973 | 19.1207 | 0 | 19.1207 | 19.9811 | 0 | 19.9811 | 20.8803 | 0 | 20.8803 | 21.8199 | 0 | 21.8199 | 22.8018 | 0 | 22.8018 | 23.8279 | 0 | 23.8279 | 24.9001 | 0 | 24.9001 | 26.0206 | 0 | 26.0206
|  | 17.4901 | 0 | 17.4901 | 17.0953 | 0 | 17.0953 | 17.8646 | 0 | 17.8646 | 18.6685 | 0 | 18.6685 | 19.5086 | 0 | 19.5086 | 20.3864 | 0 | 20.3864 | 21.3038 | 0 | 21.3038 | 22.2625 | 0 | 22.2625 | 23.2643 | 0 | 23.2643 | 24.3112 | 0 | 24.3112 | 25.4052 | 0 | 25.4052 | 26.5485 | 0 | 26.5485 | 27.7431 | 0 | 27.7431 | 28.9916 | 0 | 28.9916 | 30.2962 | 0 | 30.2962
|  | 20.0165 | 0 | 20.0165 | 19.5647 | 0 | 19.5647 | 20.4451 | 0 | 20.4451 | 21.3651 | 0 | 21.3651 | 22.3266 | 0 | 22.3266 | 23.3313 | 0 | 23.3313 | 24.3812 | 0 | 24.3812 | 25.4783 | 0 | 25.4783 | 26.6249 | 0 | 26.6249 | 27.823 | 0 | 27.823 | 29.075 | 0 | 29.075 | 30.3834 | 0 | 30.3834 | 31.7506 | 0 | 31.7506 | 33.1794 | 0 | 33.1794 | 34.6725 | 0 | 34.6725
|  | 22.3681 | 0 | 22.3681 | 21.8633 | 0 | 21.8633 | 22.8471 | 0 | 22.8471 | 23.8752 | 0 | 23.8752 | 24.9496 | 0 | 24.9496 | 26.0724 | 0 | 26.0724 | 27.2456 | 0 | 27.2456 | 28.4717 | 0 | 28.4717 | 29.7529 | 0 | 29.7529 | 31.0918 | 0 | 31.0918 | 32.4909 | 0 | 32.4909 | 33.953 | 0 | 33.953 | 35.4809 | 0 | 35.4809 | 37.0775 | 0 | 37.0775 | 38.746 | 0 | 38.746
|  | 23.2686 | 0 | 23.2686 | 22.7434 | 0 | 22.7434 | 23.7668 | 0 | 23.7668 | 24.8363 | 0 | 24.8363 | 25.954 | 0 | 25.954 | 27.1219 | 0 | 27.1219 | 28.3424 | 0 | 28.3424 | 29.6178 | 0 | 29.6178 | 30.9506 | 0 | 30.9506 | 32.3434 | 0 | 32.3434 | 33.7988 | 0 | 33.7988 | 35.3198 | 0 | 35.3198 | 36.9091 | 0 | 36.9091 | 38.5701 | 0 | 38.5701 | 40.3057 | 0 | 40.3057
|  | 22.1548 | 0 | 22.1548 | 21.6547 | 0 | 21.6547 | 22.6292 | 0 | 22.6292 | 23.6475 | 0 | 23.6475 | 24.7116 | 0 | 24.7116 | 25.8237 | 0 | 25.8237 | 26.9857 | 0 | 26.9857 | 28.2001 | 0 | 28.2001 | 29.4691 | 0 | 29.4691 | 30.7952 | 0 | 30.7952 | 32.181 | 0 | 32.181 | 33.6291 | 0 | 33.6291 | 35.1424 | 0 | 35.1424 | 36.7238 | 0 | 36.7238 | 38.3764 | 0 | 38.3764
|  | 21.8262 | 0 | 21.8262 | 21.3335 | 0 | 21.3335 | 22.2935 | 0 | 22.2935 | 23.2967 | 0 | 23.2967 | 24.3451 | 0 | 24.3451 | 25.4406 | 0 | 25.4406 | 26.5855 | 0 | 26.5855 | 27.7818 | 0 | 27.7818 | 29.032 | 0 | 29.032 | 30.3384 | 0 | 30.3384 | 31.7037 | 0 | 31.7037 | 33.1303 | 0 | 33.1303 | 34.6212 | 0 | 34.6212 | 36.1791 | 0 | 36.1791 | 37.8072 | 0 | 37.8072
|  | 19.9385 | 0 | 19.9385 | 19.4884 | 0 | 19.4884 | 20.3654 | 0 | 20.3654 | 21.2819 | 0 | 21.2819 | 22.2395 | 0 | 22.2395 | 23.2403 | 0 | 23.2403 | 24.2861 | 0 | 24.2861 | 25.379 | 0 | 25.379 | 26.5211 | 0 | 26.5211 | 27.7145 | 0 | 27.7145 | 28.9617 | 0 | 28.9617 | 30.2649 | 0 | 30.2649 | 31.6269 | 0 | 31.6269 | 33.0501 | 0 | 33.0501 | 34.5373 | 0 | 34.5373
|  | 16.3646 | 0 | 16.3646 | 15.9952 | 0 | 15.9952 | 16.715 | 0 | 16.715 | 17.4672 | 0 | 17.4672 | 18.2532 | 0 | 18.2532 | 19.0746 | 0 | 19.0746 | 19.933 | 0 | 19.933 | 20.83 | 0 | 20.83 | 21.7673 | 0 | 21.7673 | 22.7468 | 0 | 22.7468 | 23.7704 | 0 | 23.7704 | 24.8401 | 0 | 24.8401 | 25.9579 | 0 | 25.9579 | 27.126 | 0 | 27.126 | 28.3467 | 0 | 28.3467
|  | 14.6378 | 0 | 14.6378 | 14.3074 | 0 | 14.3074 | 14.9513 | 0 | 14.9513 | 15.6241 | 0 | 15.6241 | 16.3272 | 0 | 16.3272 | 17.0619 | 0 | 17.0619 | 17.8297 | 0 | 17.8297 | 18.632 | 0 | 18.632 | 19.4704 | 0 | 19.4704 | 20.3466 | 0 | 20.3466 | 21.2622 | 0 | 21.2622 | 22.219 | 0 | 22.219 | 23.2189 | 0 | 23.2189 | 24.2637 | 0 | 24.2637 | 25.3556 | 0 | 25.3556
|  | 13.6482 | 0 | 13.6482 | 13.3402 | 0 | 13.3402 | 13.9405 | 0 | 13.9405 | 14.5678 | 0 | 14.5678 | 15.2234 | 0 | 15.2234 | 15.9084 | 0 | 15.9084 | 16.6243 | 0 | 16.6243 | 17.3724 | 0 | 17.3724 | 18.1541 | 0 | 18.1541 | 18.9711 | 0 | 18.9711 | 19.8248 | 0 | 19.8248 | 20.7169 | 0 | 20.7169 | 21.6492 | 0 | 21.6492 | 22.6234 | 0 | 22.6234 | 23.6414 | 0 | 23.6414
|  | 11.4803 | 0 | 11.4803 | 11.2211 | 0 | 11.2211 | 11.7261 | 0 | 11.7261 | 12.2538 | 0 | 12.2538 | 12.8052 | 0 | 12.8052 | 13.3814 | 0 | 13.3814 | 13.9836 | 0 | 13.9836 | 14.6128 | 0 | 14.6128 | 15.2704 | 0 | 15.2704 | 15.9576 | 0 | 15.9576 | 16.6757 | 0 | 16.6757 | 17.4261 | 0 | 17.4261 | 18.2103 | 0 | 18.2103 | 19.0297 | 0 | 19.0297 | 19.8861 | 0 | 19.8861
|  | 10.8825 | 0 | 10.8825 | 10.6369 | 0 | 10.6369 | 11.1155 | 0 | 11.1155 | 11.6157 | 0 | 11.6157 | 12.1384 | 0 | 12.1384 | 12.6847 | 0 | 12.6847 | 13.2555 | 0 | 13.2555 | 13.852 | 0 | 13.852 | 14.4753 | 0 | 14.4753 | 15.1267 | 0 | 15.1267 | 15.8074 | 0 | 15.8074 | 16.5187 | 0 | 16.5187 | 17.2621 | 0 | 17.2621 | 18.0389 | 0 | 18.0389 | 18.8506 | 0 | 18.8506
|  | 10.3941 | 0 | 10.3941 | 10.1595 | 0 | 10.1595 | 10.6167 | 0 | 10.6167 | 11.0944 | 0 | 11.0944 | 11.5937 | 0 | 11.5937 | 12.1154 | 0 | 12.1154 | 12.6606 | 0 | 12.6606 | 13.2303 | 0 | 13.2303 | 13.8257 | 0 | 13.8257 | 14.4479 | 0 | 14.4479 | 15.098 | 0 | 15.098 | 15.7774 | 0 | 15.7774 | 16.4874 | 0 | 16.4874 | 17.2293 | 0 | 17.2293 | 18.0047 | 0 | 18.0047
|  | 10.6526 | 0 | 10.6526 | 10.4121 | 0 | 10.4121 | 10.8807 | 0 | 10.8807 | 11.3703 | 0 | 11.3703 | 11.882 | 0 | 11.882 | 12.4167 | 0 | 12.4167 | 12.9754 | 0 | 12.9754 | 13.5593 | 0 | 13.5593 | 14.1695 | 0 | 14.1695 | 14.8071 | 0 | 14.8071 | 15.4734 | 0 | 15.4734 | 16.1697 | 0 | 16.1697 | 16.8974 | 0 | 16.8974 | 17.6577 | 0 | 17.6577 | 18.4523 | 0 | 18.4523
|  | 12.2142 | 0 | 12.2142 | 11.9385 | 0 | 11.9385 | 12.4757 | 0 | 12.4757 | 13.0371 | 0 | 13.0371 | 13.6238 | 0 | 13.6238 | 14.2369 | 0 | 14.2369 | 14.8775 | 0 | 14.8775 | 15.547 | 0 | 15.547 | 16.2466 | 0 | 16.2466 | 16.9777 | 0 | 16.9777 | 17.7417 | 0 | 17.7417 | 18.5401 | 0 | 18.5401 | 19.3744 | 0 | 19.3744 | 20.2463 | 0 | 20.2463 | 21.1574 | 0 | 21.1574
|  | 14.5581 | 0 | 14.5581 | 14.2295 | 0 | 14.2295 | 14.8699 | 0 | 14.8699 | 15.539 | 0 | 15.539 | 16.2383 | 0 | 16.2383 | 16.969 | 0 | 16.969 | 17.7326 | 0 | 17.7326 | 18.5306 | 0 | 18.5306 | 19.3644 | 0 | 19.3644 | 20.2358 | 0 | 20.2358 | 21.1465 | 0 | 21.1465 | 22.098 | 0 | 22.098 | 23.0925 | 0 | 23.0925 | 24.1316 | 0 | 24.1316 | 25.2175 | 0 | 25.2175
|  | 16.5399 | 0 | 16.5399 | 16.1665 | 0 | 16.1665 | 16.894 | 0 | 16.894 | 17.6543 | 0 | 17.6543 | 18.4487 | 0 | 18.4487 | 19.2789 | 0 | 19.2789 | 20.1465 | 0 | 20.1465 | 21.053 | 0 | 21.053 | 22.0004 | 0 | 22.0004 | 22.9905 | 0 | 22.9905 | 24.025 | 0 | 24.025 | 25.1061 | 0 | 25.1061 | 26.2359 | 0 | 26.2359 | 27.4165 | 0 | 27.4165 | 28.6503 | 0 | 28.6503
|  | 15.5321 | 0 | 15.5321 | 15.1815 | 0 | 15.1815 | 15.8647 | 0 | 15.8647 | 16.5786 | 0 | 16.5786 | 17.3246 | 0 | 17.3246 | 18.1042 | 0 | 18.1042 | 18.9189 | 0 | 18.9189 | 19.7703 | 0 | 19.7703 | 20.6599 | 0 | 20.6599 | 21.5896 | 0 | 21.5896 | 22.5612 | 0 | 22.5612 | 23.5764 | 0 | 23.5764 | 24.6373 | 0 | 24.6373 | 25.746 | 0 | 25.746 | 26.9046 | 0 | 26.9046
|  | 15.782 | 0 | 15.782 | 15.4258 | 0 | 15.4258 | 16.12 | 0 | 16.12 | 16.8454 | 0 | 16.8454 | 17.6034 | 0 | 17.6034 | 18.3956 | 0 | 18.3956 | 19.2234 | 0 | 19.2234 | 20.0884 | 0 | 20.0884 | 20.9924 | 0 | 20.9924 | 21.9371 | 0 | 21.9371 | 22.9242 | 0 | 22.9242 | 23.9558 | 0 | 23.9558 | 25.0338 | 0 | 25.0338 | 26.1604 | 0 | 26.1604 | 27.3376 | 0 | 27.3376
|  | 15.8516 | 0 | 15.8516 | 15.4938 | 0 | 15.4938 | 16.1911 | 0 | 16.1911 | 16.9197 | 0 | 16.9197 | 17.681 | 0 | 17.681 | 18.4767 | 0 | 18.4767 | 19.3081 | 0 | 19.3081 | 20.177 | 0 | 20.177 | 21.085 | 0 | 21.085 | 22.0338 | 0 | 22.0338 | 23.0253 | 0 | 23.0253 | 24.0614 | 0 | 24.0614 | 25.1442 | 0 | 25.1442 | 26.2757 | 0 | 26.2757 | 27.4581 | 0 | 27.4581
|  | 17.2012 | 0 | 17.2012 | 16.8129 | 0 | 16.8129 | 17.5695 | 0 | 17.5695 | 18.3601 | 0 | 18.3601 | 19.1863 | 0 | 19.1863 | 20.0497 | 0 | 20.0497 | 20.952 | 0 | 20.952 | 21.8948 | 0 | 21.8948 | 22.8801 | 0 | 22.8801 | 23.9097 | 0 | 23.9097 | 24.9856 | 0 | 24.9856 | 26.1099 | 0 | 26.1099 | 27.2849 | 0 | 27.2849 | 28.5127 | 0 | 28.5127 | 29.7958 | 0 | 29.7958
|  | 17.5371 | 0 | 17.5371 | 17.1413 | 0 | 17.1413 | 17.9127 | 0 | 17.9127 | 18.7187 | 0 | 18.7187 | 19.5611 | 0 | 19.5611 | 20.4413 | 0 | 20.4413 | 21.3612 | 0 | 21.3612 | 22.3225 | 0 | 22.3225 | 23.327 | 0 | 23.327 | 24.3767 | 0 | 24.3767 | 25.4736 | 0 | 25.4736 | 26.6199 | 0 | 26.6199 | 27.8178 | 0 | 27.8178 | 29.0696 | 0 | 29.0696 | 30.3778 | 0 | 30.3778
|  | 17.2988 | 0 | 17.2988 | 16.9083 | 0 | 16.9083 | 17.6692 | 0 | 17.6692 | 18.4643 | 0 | 18.4643 | 19.2952 | 0 | 19.2952 | 20.1635 | 0 | 20.1635 | 21.0709 | 0 | 21.0709 | 22.019 | 0 | 22.019 | 23.0099 | 0 | 23.0099 | 24.0453 | 0 | 24.0453 | 25.1274 | 0 | 25.1274 | 26.2581 | 0 | 26.2581 | 27.4397 | 0 | 27.4397 | 28.6745 | 0 | 28.6745 | 29.9649 | 0 | 29.9649
|  | 16.916 | 0 | 16.916 | 16.5342 | 0 | 16.5342 | 17.2782 | 0 | 17.2782 | 18.0558 | 0 | 18.0558 | 18.8683 | 0 | 18.8683 | 19.7173 | 0 | 19.7173 | 20.6046 | 0 | 20.6046 | 21.5318 | 0 | 21.5318 | 22.5008 | 0 | 22.5008 | 23.5133 | 0 | 23.5133 | 24.5714 | 0 | 24.5714 | 25.6771 | 0 | 25.6771 | 26.8326 | 0 | 26.8326 | 28.04 | 0 | 28.04 | 29.3018 | 0 | 29.3018
|  | 17.3812 | 0 | 17.3812 | 16.9889 | 0 | 16.9889 | 17.7534 | 0 | 17.7534 | 18.5523 | 0 | 18.5523 | 19.3871 | 0 | 19.3871 | 20.2596 | 0 | 20.2596 | 21.1713 | 0 | 21.1713 | 22.124 | 0 | 22.124 | 23.1195 | 0 | 23.1195 | 24.1599 | 0 | 24.1599 | 25.2471 | 0 | 25.2471 | 26.3832 | 0 | 26.3832 | 27.5705 | 0 | 27.5705 | 28.8111 | 0 | 28.8111 | 30.1076 | 0 | 30.1076
|  | 17.3521 | 0 | 17.3521 | 16.9604 | 0 | 16.9604 | 17.7236 | 0 | 17.7236 | 18.5212 | 0 | 18.5212 | 19.3546 | 0 | 19.3546 | 20.2256 | 0 | 20.2256 | 21.1357 | 0 | 21.1357 | 22.0869 | 0 | 22.0869 | 23.0808 | 0 | 23.0808 | 24.1194 | 0 | 24.1194 | 25.2048 | 0 | 25.2048 | 26.339 | 0 | 26.339 | 27.5242 | 0 | 27.5242 | 28.7628 | 0 | 28.7628 | 30.0572 | 0 | 30.0572
|  | 18.7029 | 0 | 18.7029 | 18.2808 | 0 | 18.2808 | 19.1034 | 0 | 19.1034 | 19.963 | 0 | 19.963 | 20.8614 | 0 | 20.8614 | 21.8001 | 0 | 21.8001 | 22.7811 | 0 | 22.7811 | 23.8063 | 0 | 23.8063 | 24.8776 | 0 | 24.8776 | 25.9971 | 0 | 25.9971 | 27.1669 | 0 | 27.1669 | 28.3895 | 0 | 28.3895 | 29.667 | 0 | 29.667 | 31.002 | 0 | 31.002 | 32.3971 | 0 | 32.3971
|  | 18.4249 | 0 | 18.4249 | 18.009 | 0 | 18.009 | 18.8194 | 0 | 18.8194 | 19.6663 | 0 | 19.6663 | 20.5513 | 0 | 20.5513 | 21.4761 | 0 | 21.4761 | 22.4425 | 0 | 22.4425 | 23.4524 | 0 | 23.4524 | 24.5078 | 0 | 24.5078 | 25.6106 | 0 | 25.6106 | 26.7631 | 0 | 26.7631 | 27.9674 | 0 | 27.9674 | 29.226 | 0 | 29.226 | 30.5411 | 0 | 30.5411 | 31.9155 | 0 | 31.9155
|  | 18.3196 | 0 | 18.3196 | 17.9061 | 0 | 17.9061 | 18.7119 | 0 | 18.7119 | 19.554 | 0 | 19.554 | 20.4339 | 0 | 20.4339 | 21.3534 | 0 | 21.3534 | 22.3143 | 0 | 22.3143 | 23.3185 | 0 | 23.3185 | 24.3678 | 0 | 24.3678 | 25.4643 | 0 | 25.4643 | 26.6102 | 0 | 26.6102 | 27.8077 | 0 | 27.8077 | 29.059 | 0 | 29.059 | 30.3667 | 0 | 30.3667 | 31.7332 | 0 | 31.7332
|  | 18.4436 | 0 | 18.4436 | 18.0273 | 0 | 18.0273 | 18.8385 | 0 | 18.8385 | 19.6862 | 0 | 19.6862 | 20.5721 | 0 | 20.5721 | 21.4978 | 0 | 21.4978 | 22.4653 | 0 | 22.4653 | 23.4762 | 0 | 23.4762 | 24.5326 | 0 | 24.5326 | 25.6366 | 0 | 25.6366 | 26.7902 | 0 | 26.7902 | 27.9958 | 0 | 27.9958 | 29.2556 | 0 | 29.2556 | 30.5721 | 0 | 30.5721 | 31.9478 | 0 | 31.9478
|  | 16.9751 | 0 | 16.9751 | 16.5919 | 0 | 16.5919 | 17.3385 | 0 | 17.3385 | 18.1188 | 0 | 18.1188 | 18.9341 | 0 | 18.9341 | 19.7862 | 0 | 19.7862 | 20.6765 | 0 | 20.6765 | 21.607 | 0 | 21.607 | 22.5793 | 0 | 22.5793 | 23.5954 | 0 | 23.5954 | 24.6572 | 0 | 24.6572 | 25.7667 | 0 | 25.7667 | 26.9262 | 0 | 26.9262 | 28.1379 | 0 | 28.1379 | 29.4041 | 0 | 29.4041
|  | 14.5377 | 0 | 14.5377 | 14.2096 | 0 | 14.2096 | 14.849 | 0 | 14.849 | 15.5172 | 0 | 15.5172 | 16.2155 | 0 | 16.2155 | 16.9452 | 0 | 16.9452 | 17.7077 | 0 | 17.7077 | 18.5045 | 0 | 18.5045 | 19.3372 | 0 | 19.3372 | 20.2074 | 0 | 20.2074 | 21.1168 | 0 | 21.1168 | 22.067 | 0 | 22.067 | 23.06 | 0 | 23.06 | 24.0977 | 0 | 24.0977 | 25.1821 | 0 | 25.1821
|  | 11.6381 | 0 | 11.6381 | 11.3754 | 0 | 11.3754 | 11.8873 | 0 | 11.8873 | 12.4223 | 0 | 12.4223 | 12.9813 | 0 | 12.9813 | 13.5654 | 0 | 13.5654 | 14.1759 | 0 | 14.1759 | 14.8138 | 0 | 14.8138 | 15.4804 | 0 | 15.4804 | 16.177 | 0 | 16.177 | 16.905 | 0 | 16.905 | 17.6657 | 0 | 17.6657 | 18.4607 | 0 | 18.4607 | 19.2914 | 0 | 19.2914 | 20.1595 | 0 | 20.1595
|  | 11.7746 | 0 | 11.7746 | 11.5088 | 0 | 11.5088 | 12.0267 | 0 | 12.0267 | 12.5679 | 0 | 12.5679 | 13.1335 | 0 | 13.1335 | 13.7245 | 0 | 13.7245 | 14.3421 | 0 | 14.3421 | 14.9875 | 0 | 14.9875 | 15.6619 | 0 | 15.6619 | 16.3667 | 0 | 16.3667 | 17.1032 | 0 | 17.1032 | 17.8728 | 0 | 17.8728 | 18.6771 | 0 | 18.6771 | 19.5176 | 0 | 19.5176 | 20.3959 | 0 | 20.3959
|  | 10.2975 | 0 | 10.2975 | 10.0651 | 0 | 10.0651 | 10.518 | 0 | 10.518 | 10.9913 | 0 | 10.9913 | 11.4859 | 0 | 11.4859 | 12.0028 | 0 | 12.0028 | 12.5429 | 0 | 12.5429 | 13.1074 | 0 | 13.1074 | 13.6972 | 0 | 13.6972 | 14.3136 | 0 | 14.3136 | 14.9577 | 0 | 14.9577 | 15.6308 | 0 | 15.6308 | 16.3341 | 0 | 16.3341 | 17.0692 | 0 | 17.0692 | 17.8373 | 0 | 17.8373
|  | 9.8245 | 0 | 9.8245 | 9.6027 | 0 | 9.6027 | 10.0349 | 0 | 10.0349 | 10.4864 | 0 | 10.4864 | 10.9583 | 0 | 10.9583 | 11.4514 | 0 | 11.4514 | 11.9668 | 0 | 11.9668 | 12.5053 | 0 | 12.5053 | 13.068 | 0 | 13.068 | 13.6561 | 0 | 13.6561 | 14.2706 | 0 | 14.2706 | 14.9128 | 0 | 14.9128 | 15.5838 | 0 | 15.5838 | 16.2851 | 0 | 16.2851 | 17.0179 | 0 | 17.0179
|  | 9.3137 | 0 | 9.3137 | 9.1034 | 0 | 9.1034 | 9.5131 | 0 | 9.5131 | 9.9412 | 0 | 9.9412 | 10.3885 | 0 | 10.3885 | 10.856 | 0 | 10.856 | 11.3445 | 0 | 11.3445 | 11.855 | 0 | 11.855 | 12.3885 | 0 | 12.3885 | 12.946 | 0 | 12.946 | 13.5286 | 0 | 13.5286 | 14.1374 | 0 | 14.1374 | 14.7735 | 0 | 14.7735 | 15.4384 | 0 | 15.4384 | 16.1331 | 0 | 16.1331
|  | 9.6977 | 0 | 9.6977 | 9.4788 | 0 | 9.4788 | 9.9054 | 0 | 9.9054 | 10.3511 | 0 | 10.3511 | 10.8169 | 0 | 10.8169 | 11.3037 | 0 | 11.3037 | 11.8123 | 0 | 11.8123 | 12.3439 | 0 | 12.3439 | 12.8994 | 0 | 12.8994 | 13.4798 | 0 | 13.4798 | 14.0864 | 0 | 14.0864 | 14.7203 | 0 | 14.7203 | 15.3827 | 0 | 15.3827 | 16.075 | 0 | 16.075 | 16.7983 | 0 | 16.7983
|  | 11.3913 | 0 | 11.3913 | 11.1342 | 0 | 11.1342 | 11.6352 | 0 | 11.6352 | 12.1588 | 0 | 12.1588 | 12.706 | 0 | 12.706 | 13.2777 | 0 | 13.2777 | 13.8752 | 0 | 13.8752 | 14.4996 | 0 | 14.4996 | 15.1521 | 0 | 15.1521 | 15.834 | 0 | 15.834 | 16.5465 | 0 | 16.5465 | 17.2911 | 0 | 17.2911 | 18.0692 | 0 | 18.0692 | 18.8823 | 0 | 18.8823 | 19.732 | 0 | 19.732
|  | 13.9605 | 0 | 13.9605 | 13.6454 | 0 | 13.6454 | 14.2595 | 0 | 14.2595 | 14.9011 | 0 | 14.9011 | 15.5717 | 0 | 15.5717 | 16.2724 | 0 | 16.2724 | 17.0047 | 0 | 17.0047 | 17.7699 | 0 | 17.7699 | 18.5695 | 0 | 18.5695 | 19.4051 | 0 | 19.4051 | 20.2784 | 0 | 20.2784 | 21.1909 | 0 | 21.1909 | 22.1445 | 0 | 22.1445 | 23.141 | 0 | 23.141 | 24.1823 | 0 | 24.1823
|  | 15.7376 | 0 | 15.7376 | 15.3824 | 0 | 15.3824 | 16.0746 | 0 | 16.0746 | 16.7979 | 0 | 16.7979 | 17.5538 | 0 | 17.5538 | 18.3437 | 0 | 18.3437 | 19.1692 | 0 | 19.1692 | 20.0318 | 0 | 20.0318 | 20.9333 | 0 | 20.9333 | 21.8753 | 0 | 21.8753 | 22.8596 | 0 | 22.8596 | 23.8883 | 0 | 23.8883 | 24.9633 | 0 | 24.9633 | 26.0867 | 0 | 26.0867 | 27.2606 | 0 | 27.2606
|  | 13.4825 | 0 | 13.4825 | 13.1782 | 0 | 13.1782 | 13.7712 | 0 | 13.7712 | 14.3909 | 0 | 14.3909 | 15.0385 | 0 | 15.0385 | 15.7153 | 0 | 15.7153 | 16.4225 | 0 | 16.4225 | 17.1615 | 0 | 17.1615 | 17.9337 | 0 | 17.9337 | 18.7408 | 0 | 18.7408 | 19.5841 | 0 | 19.5841 | 20.4654 | 0 | 20.4654 | 21.3863 | 0 | 21.3863 | 22.3487 | 0 | 22.3487 | 23.3544 | 0 | 23.3544
|  | 13.934 | 0 | 13.934 | 13.6195 | 0 | 13.6195 | 14.2324 | 0 | 14.2324 | 14.8729 | 0 | 14.8729 | 15.5421 | 0 | 15.5421 | 16.2415 | 0 | 16.2415 | 16.9724 | 0 | 16.9724 | 17.7362 | 0 | 17.7362 | 18.5343 | 0 | 18.5343 | 19.3683 | 0 | 19.3683 | 20.2399 | 0 | 20.2399 | 21.1507 | 0 | 21.1507 | 22.1025 | 0 | 22.1025 | 23.0971 | 0 | 23.0971 | 24.1365 | 0 | 24.1365
|  | 12.7343 | 0 | 12.7343 | 12.4469 | 0 | 12.4469 | 13.007 | 0 | 13.007 | 13.5923 | 0 | 13.5923 | 14.204 | 0 | 14.204 | 14.8432 | 0 | 14.8432 | 15.5111 | 0 | 15.5111 | 16.2091 | 0 | 16.2091 | 16.9385 | 0 | 16.9385 | 17.7007 | 0 | 17.7007 | 18.4973 | 0 | 18.4973 | 19.3297 | 0 | 19.3297 | 20.1995 | 0 | 20.1995 | 21.1085 | 0 | 21.1085 | 22.0583 | 0 | 22.0583
|  | 13.0648 | 0 | 13.0648 | 12.7699 | 0 | 12.7699 | 13.3446 | 0 | 13.3446 | 13.9451 | 0 | 13.9451 | 14.5726 | 0 | 14.5726 | 15.2284 | 0 | 15.2284 | 15.9137 | 0 | 15.9137 | 16.6298 | 0 | 16.6298 | 17.3781 | 0 | 17.3781 | 18.1601 | 0 | 18.1601 | 18.9773 | 0 | 18.9773 | 19.8313 | 0 | 19.8313 | 20.7237 | 0 | 20.7237 | 21.6563 | 0 | 21.6563 | 22.6308 | 0 | 22.6308
|  | 12.7414 | 0 | 12.7414 | 12.4539 | 0 | 12.4539 | 13.0143 | 0 | 13.0143 | 13.5999 | 0 | 13.5999 | 14.2119 | 0 | 14.2119 | 14.8514 | 0 | 14.8514 | 15.5198 | 0 | 15.5198 | 16.2182 | 0 | 16.2182 | 16.948 | 0 | 16.948 | 17.7106 | 0 | 17.7106 | 18.5076 | 0 | 18.5076 | 19.3404 | 0 | 19.3404 | 20.2108 | 0 | 20.2108 | 21.1203 | 0 | 21.1203 | 22.0707 | 0 | 22.0707
|  | 13.3116 | 0 | 13.3116 | 13.0112 | 0 | 13.0112 | 13.5967 | 0 | 13.5967 | 14.2085 | 0 | 14.2085 | 14.8479 | 0 | 14.8479 | 15.516 | 0 | 15.516 | 16.2143 | 0 | 16.2143 | 16.9439 | 0 | 16.9439 | 17.7064 | 0 | 17.7064 | 18.5032 | 0 | 18.5032 | 19.3358 | 0 | 19.3358 | 20.2059 | 0 | 20.2059 | 21.1152 | 0 | 21.1152 | 22.0654 | 0 | 22.0654 | 23.0583 | 0 | 23.0583
|  | 12.5923 | 0 | 12.5923 | 12.3081 | 0 | 12.3081 | 12.862 | 0 | 12.862 | 13.4408 | 0 | 13.4408 | 14.0456 | 0 | 14.0456 | 14.6776 | 0 | 14.6776 | 15.3381 | 0 | 15.3381 | 16.0284 | 0 | 16.0284 | 16.7496 | 0 | 16.7496 | 17.5034 | 0 | 17.5034 | 18.291 | 0 | 18.291 | 19.1141 | 0 | 19.1141 | 19.9742 | 0 | 19.9742 | 20.8731 | 0 | 20.8731 | 21.8124 | 0 | 21.8124
|  | 14.1399 | 0 | 14.1399 | 13.8207 | 0 | 13.8207 | 14.4426 | 0 | 14.4426 | 15.0926 | 0 | 15.0926 | 15.7717 | 0 | 15.7717 | 16.4815 | 0 | 16.4815 | 17.2231 | 0 | 17.2231 | 17.9982 | 0 | 17.9982 | 18.8081 | 0 | 18.8081 | 19.6544 | 0 | 19.6544 | 20.5389 | 0 | 20.5389 | 21.4631 | 0 | 21.4631 | 22.429 | 0 | 22.429 | 23.4383 | 0 | 23.4383 | 24.493 | 0 | 24.493
|  | 15.0438 | 0 | 15.0438 | 14.7042 | 0 | 14.7042 | 15.3659 | 0 | 15.3659 | 16.0574 | 0 | 16.0574 | 16.78 | 0 | 16.78 | 17.5351 | 0 | 17.5351 | 18.3242 | 0 | 18.3242 | 19.1487 | 0 | 19.1487 | 20.0104 | 0 | 20.0104 | 20.9109 | 0 | 20.9109 | 21.8519 | 0 | 21.8519 | 22.8352 | 0 | 22.8352 | 23.8628 | 0 | 23.8628 | 24.9366 | 0 | 24.9366 | 26.0588 | 0 | 26.0588
|  | 17.5275 | 0 | 17.5275 | 17.1319 | 0 | 17.1319 | 17.9028 | 0 | 17.9028 | 18.7084 | 0 | 18.7084 | 19.5503 | 0 | 19.5503 | 20.4301 | 0 | 20.4301 | 21.3494 | 0 | 21.3494 | 22.3102 | 0 | 22.3102 | 23.3141 | 0 | 23.3141 | 24.3633 | 0 | 24.3633 | 25.4596 | 0 | 25.4596 | 26.6053 | 0 | 26.6053 | 27.8025 | 0 | 27.8025 | 29.0536 | 0 | 29.0536 | 30.361 | 0 | 30.361
|  | 17.2282 | 0 | 17.2282 | 16.8393 | 0 | 16.8393 | 17.5971 | 0 | 17.5971 | 18.389 | 0 | 18.389 | 19.2165 | 0 | 19.2165 | 20.0812 | 0 | 20.0812 | 20.9849 | 0 | 20.9849 | 21.9292 | 0 | 21.9292 | 22.916 | 0 | 22.916 | 23.9472 | 0 | 23.9472 | 25.0248 | 0 | 25.0248 | 26.1509 | 0 | 26.1509 | 27.3277 | 0 | 27.3277 | 28.5575 | 0 | 28.5575 | 29.8426 | 0 | 29.8426
|  | 17.6778 | 0 | 17.6778 | 17.2788 | 0 | 17.2788 | 18.0564 | 0 | 18.0564 | 18.8689 | 0 | 18.8689 | 19.718 | 0 | 19.718 | 20.6053 | 0 | 20.6053 | 21.5326 | 0 | 21.5326 | 22.5015 | 0 | 22.5015 | 23.5141 | 0 | 23.5141 | 24.5722 | 0 | 24.5722 | 25.678 | 0 | 25.678 | 26.8335 | 0 | 26.8335 | 28.041 | 0 | 28.041 | 29.3028 | 0 | 29.3028 | 30.6215 | 0 | 30.6215
|  | 18.6173 | 0 | 18.6173 | 18.1971 | 0 | 18.1971 | 19.0159 | 0 | 19.0159 | 19.8716 | 0 | 19.8716 | 20.7659 | 0 | 20.7659 | 21.7003 | 0 | 21.7003 | 22.6768 | 0 | 22.6768 | 23.6973 | 0 | 23.6973 | 24.7637 | 0 | 24.7637 | 25.878 | 0 | 25.878 | 27.0426 | 0 | 27.0426 | 28.2595 | 0 | 28.2595 | 29.5311 | 0 | 29.5311 | 30.86 | 0 | 30.86 | 32.2488 | 0 | 32.2488
|  | 16.7636 | 0 | 16.7636 | 16.3852 | 0 | 16.3852 | 17.1225 | 0 | 17.1225 | 17.8931 | 0 | 17.8931 | 18.6982 | 0 | 18.6982 | 19.5397 | 0 | 19.5397 | 20.4189 | 0 | 20.4189 | 21.3378 | 0 | 21.3378 | 22.298 | 0 | 22.298 | 23.3014 | 0 | 23.3014 | 24.35 | 0 | 24.35 | 25.4457 | 0 | 25.4457 | 26.5908 | 0 | 26.5908 | 27.7874 | 0 | 27.7874 | 29.0378 | 0 | 29.0378
|  | 14.3745 | 0 | 14.3745 | 14.05 | 0 | 14.05 | 14.6823 | 0 | 14.6823 | 15.343 | 0 | 15.343 | 16.0334 | 0 | 16.0334 | 16.7549 | 0 | 16.7549 | 17.5089 | 0 | 17.5089 | 18.2968 | 0 | 18.2968 | 19.1201 | 0 | 19.1201 | 19.9805 | 0 | 19.9805 | 20.8797 | 0 | 20.8797 | 21.8193 | 0 | 21.8193 | 22.8011 | 0 | 22.8011 | 23.8272 | 0 | 23.8272 | 24.8994 | 0 | 24.8994
|  | 11.7349 | 0 | 11.7349 | 11.47 | 0 | 11.47 | 11.9861 | 0 | 11.9861 | 12.5255 | 0 | 12.5255 | 13.0892 | 0 | 13.0892 | 13.6782 | 0 | 13.6782 | 14.2937 | 0 | 14.2937 | 14.9369 | 0 | 14.9369 | 15.6091 | 0 | 15.6091 | 16.3115 | 0 | 16.3115 | 17.0455 | 0 | 17.0455 | 17.8126 | 0 | 17.8126 | 18.6141 | 0 | 18.6141 | 19.4518 | 0 | 19.4518 | 20.3271 | 0 | 20.3271
|  | 10.9433 | 0 | 10.9433 | 10.6963 | 0 | 10.6963 | 11.1776 | 0 | 11.1776 | 11.6806 | 0 | 11.6806 | 12.2062 | 0 | 12.2062 | 12.7555 | 0 | 12.7555 | 13.3295 | 0 | 13.3295 | 13.9293 | 0 | 13.9293 | 14.5561 | 0 | 14.5561 | 15.2112 | 0 | 15.2112 | 15.8957 | 0 | 15.8957 | 16.611 | 0 | 16.611 | 17.3585 | 0 | 17.3585 | 18.1396 | 0 | 18.1396 | 18.9559 | 0 | 18.9559
|  | 10.1732 | 0 | 10.1732 | 9.9435 | 0 | 9.9435 | 10.391 | 0 | 10.391 | 10.8586 | 0 | 10.8586 | 11.3472 | 0 | 11.3472 | 11.8579 | 0 | 11.8579 | 12.3915 | 0 | 12.3915 | 12.9491 | 0 | 12.9491 | 13.5318 | 0 | 13.5318 | 14.1407 | 0 | 14.1407 | 14.777 | 0 | 14.777 | 15.442 | 0 | 15.442 | 16.1369 | 0 | 16.1369 | 16.8631 | 0 | 16.8631 | 17.6219 | 0 | 17.6219
|  | 9.8092 | 0 | 9.8092 | 9.5878 | 0 | 9.5878 | 10.0192 | 0 | 10.0192 | 10.4701 | 0 | 10.4701 | 10.9412 | 0 | 10.9412 | 11.4336 | 0 | 11.4336 | 11.9481 | 0 | 11.9481 | 12.4858 | 0 | 12.4858 | 13.0476 | 0 | 13.0476 | 13.6348 | 0 | 13.6348 | 14.2483 | 0 | 14.2483 | 14.8895 | 0 | 14.8895 | 15.5595 | 0 | 15.5595 | 16.2597 | 0 | 16.2597 | 16.9914 | 0 | 16.9914
|  | 9.754 | 0 | 9.754 | 9.5338 | 0 | 9.5338 | 9.9629 | 0 | 9.9629 | 10.4112 | 0 | 10.4112 | 10.8797 | 0 | 10.8797 | 11.3693 | 0 | 11.3693 | 11.8809 | 0 | 11.8809 | 12.4155 | 0 | 12.4155 | 12.9742 | 0 | 12.9742 | 13.5581 | 0 | 13.5581 | 14.1682 | 0 | 14.1682 | 14.8058 | 0 | 14.8058 | 15.472 | 0 | 15.472 | 16.1683 | 0 | 16.1683 | 16.8958 | 0 | 16.8958
|  | 10.1523 | 0 | 10.1523 | 9.9232 | 0 | 9.9232 | 10.3697 | 0 | 10.3697 | 10.8364 | 0 | 10.8364 | 11.324 | 0 | 11.324 | 11.8336 | 0 | 11.8336 | 12.3661 | 0 | 12.3661 | 12.9226 | 0 | 12.9226 | 13.5041 | 0 | 13.5041 | 14.1118 | 0 | 14.1118 | 14.7468 | 0 | 14.7468 | 15.4104 | 0 | 15.4104 | 16.1039 | 0 | 16.1039 | 16.8285 | 0 | 16.8285 | 17.5858 | 0 | 17.5858
|  | 11.0125 | 0 | 11.0125 | 10.7639 | 0 | 10.7639 | 11.2483 | 0 | 11.2483 | 11.7545 | 0 | 11.7545 | 12.2834 | 0 | 12.2834 | 12.8362 | 0 | 12.8362 | 13.4138 | 0 | 13.4138 | 14.0174 | 0 | 14.0174 | 14.6482 | 0 | 14.6482 | 15.3074 | 0 | 15.3074 | 15.9962 | 0 | 15.9962 | 16.7161 | 0 | 16.7161 | 17.4683 | 0 | 17.4683 | 18.2544 | 0 | 18.2544 | 19.0758 | 0 | 19.0758
|  | 13.4338 | 0 | 13.4338 | 13.1305 | 0 | 13.1305 | 13.7214 | 0 | 13.7214 | 14.3389 | 0 | 14.3389 | 14.9841 | 0 | 14.9841 | 15.6584 | 0 | 15.6584 | 16.363 | 0 | 16.363 | 17.0994 | 0 | 17.0994 | 17.8689 | 0 | 17.8689 | 18.6729 | 0 | 18.6729 | 19.5132 | 0 | 19.5132 | 20.3913 | 0 | 20.3913 | 21.3089 | 0 | 21.3089 | 22.2678 | 0 | 22.2678 | 23.2699 | 0 | 23.2699
|  | 15.1079 | 0 | 15.1079 | 14.7669 | 0 | 14.7669 | 15.4314 | 0 | 15.4314 | 16.1259 | 0 | 16.1259 | 16.8515 | 0 | 16.8515 | 17.6098 | 0 | 17.6098 | 18.4023 | 0 | 18.4023 | 19.2304 | 0 | 19.2304 | 20.0958 | 0 | 20.0958 | 21.0001 | 0 | 21.0001 | 21.9451 | 0 | 21.9451 | 22.9326 | 0 | 22.9326 | 23.9646 | 0 | 23.9646 | 25.043 | 0 | 25.043 | 26.1699 | 0 | 26.1699
|  | 12.9981 | 0 | 12.9981 | 12.7048 | 0 | 12.7048 | 13.2765 | 0 | 13.2765 | 13.8739 | 0 | 13.8739 | 14.4982 | 0 | 14.4982 | 15.1507 | 0 | 15.1507 | 15.8324 | 0 | 15.8324 | 16.5449 | 0 | 16.5449 | 17.2894 | 0 | 17.2894 | 18.0675 | 0 | 18.0675 | 18.8805 | 0 | 18.8805 | 19.7301 | 0 | 19.7301 | 20.618 | 0 | 20.618 | 21.5458 | 0 | 21.5458 | 22.5153 | 0 | 22.5153
|  | 13.3555 | 0 | 13.3555 | 13.0541 | 0 | 13.0541 | 13.6415 | 0 | 13.6415 | 14.2554 | 0 | 14.2554 | 14.8969 | 0 | 14.8969 | 15.5672 | 0 | 15.5672 | 16.2678 | 0 | 16.2678 | 16.9998 | 0 | 16.9998 | 17.7648 | 0 | 17.7648 | 18.5642 | 0 | 18.5642 | 19.3996 | 0 | 19.3996 | 20.2726 | 0 | 20.2726 | 21.1849 | 0 | 21.1849 | 22.1382 | 0 | 22.1382 | 23.1344 | 0 | 23.1344
|  | 12.1699 | 0 | 12.1699 | 11.8952 | 0 | 11.8952 | 12.4305 | 0 | 12.4305 | 12.9898 | 0 | 12.9898 | 13.5744 | 0 | 13.5744 | 14.1852 | 0 | 14.1852 | 14.8236 | 0 | 14.8236 | 15.4906 | 0 | 15.4906 | 16.1877 | 0 | 16.1877 | 16.9161 | 0 | 16.9161 | 17.6774 | 0 | 17.6774 | 18.4728 | 0 | 18.4728 | 19.3041 | 0 | 19.3041 | 20.1728 | 0 | 20.1728 | 21.0806 | 0 | 21.0806
|  | 12.167 | 0 | 12.167 | 11.8924 | 0 | 11.8924 | 12.4276 | 0 | 12.4276 | 12.9868 | 0 | 12.9868 | 13.5712 | 0 | 13.5712 | 14.1819 | 0 | 14.1819 | 14.8201 | 0 | 14.8201 | 15.487 | 0 | 15.487 | 16.1839 | 0 | 16.1839 | 16.9122 | 0 | 16.9122 | 17.6732 | 0 | 17.6732 | 18.4685 | 0 | 18.4685 | 19.2996 | 0 | 19.2996 | 20.1681 | 0 | 20.1681 | 21.0757 | 0 | 21.0757
|  | 11.5876 | 0 | 11.5876 | 11.3261 | 0 | 11.3261 | 11.8358 | 0 | 11.8358 | 12.3684 | 0 | 12.3684 | 12.925 | 0 | 12.925 | 13.5066 | 0 | 13.5066 | 14.1144 | 0 | 14.1144 | 14.7495 | 0 | 14.7495 | 15.4133 | 0 | 15.4133 | 16.1069 | 0 | 16.1069 | 16.8317 | 0 | 16.8317 | 17.5891 | 0 | 17.5891 | 18.3806 | 0 | 18.3806 | 19.2077 | 0 | 19.2077 | 20.0721 | 0 | 20.0721
|  | 11.3744 | 0 | 11.3744 | 11.1177 | 0 | 11.1177 | 11.618 | 0 | 11.618 | 12.1408 | 0 | 12.1408 | 12.6871 | 0 | 12.6871 | 13.2581 | 0 | 13.2581 | 13.8547 | 0 | 13.8547 | 14.4781 | 0 | 14.4781 | 15.1297 | 0 | 15.1297 | 15.8105 | 0 | 15.8105 | 16.522 | 0 | 16.522 | 17.2654 | 0 | 17.2654 | 18.0424 | 0 | 18.0424 | 18.8543 | 0 | 18.8543 | 19.7027 | 0 | 19.7027
|  | 11.4996 | 0 | 11.4996 | 11.2401 | 0 | 11.2401 | 11.7459 | 0 | 11.7459 | 12.2744 | 0 | 12.2744 | 12.8268 | 0 | 12.8268 | 13.404 | 0 | 13.404 | 14.0072 | 0 | 14.0072 | 14.6375 | 0 | 14.6375 | 15.2962 | 0 | 15.2962 | 15.9845 | 0 | 15.9845 | 16.7038 | 0 | 16.7038 | 17.4555 | 0 | 17.4555 | 18.241 | 0 | 18.241 | 19.0618 | 0 | 19.0618 | 19.9196 | 0 | 19.9196
|  | 13.3574 | 0 | 13.3574 | 13.0559 | 0 | 13.0559 | 13.6434 | 0 | 13.6434 | 14.2574 | 0 | 14.2574 | 14.8989 | 0 | 14.8989 | 15.5694 | 0 | 15.5694 | 16.27 | 0 | 16.27 | 17.0022 | 0 | 17.0022 | 17.7673 | 0 | 17.7673 | 18.5668 | 0 | 18.5668 | 19.4023 | 0 | 19.4023 | 20.2754 | 0 | 20.2754 | 21.1878 | 0 | 21.1878 | 22.1412 | 0 | 22.1412 | 23.1376 | 0 | 23.1376
|  | 14.6637 | 0 | 14.6637 | 14.3328 | 0 | 14.3328 | 14.9777 | 0 | 14.9777 | 15.6517 | 0 | 15.6517 | 16.3561 | 0 | 16.3561 | 17.0921 | 0 | 17.0921 | 17.8612 | 0 | 17.8612 | 18.665 | 0 | 18.665 | 19.5049 | 0 | 19.5049 | 20.3826 | 0 | 20.3826 | 21.2998 | 0 | 21.2998 | 22.2583 | 0 | 22.2583 | 23.2599 | 0 | 23.2599 | 24.3066 | 0 | 24.3066 | 25.4004 | 0 | 25.4004
|  | 16.091 | 0 | 16.091 | 15.7278 | 0 | 15.7278 | 16.4356 | 0 | 16.4356 | 17.1752 | 0 | 17.1752 | 17.9481 | 0 | 17.9481 | 18.7557 | 0 | 18.7557 | 19.5997 | 0 | 19.5997 | 20.4817 | 0 | 20.4817 | 21.4034 | 0 | 21.4034 | 22.3666 | 0 | 22.3666 | 23.3731 | 0 | 23.3731 | 24.4248 | 0 | 24.4248 | 25.524 | 0 | 25.524 | 26.6725 | 0 | 26.6725 | 27.8728 | 0 | 27.8728
|  | 16.4919 | 0 | 16.4919 | 16.1197 | 0 | 16.1197 | 16.845 | 0 | 16.845 | 17.6031 | 0 | 17.6031 | 18.3952 | 0 | 18.3952 | 19.223 | 0 | 19.223 | 20.088 | 0 | 20.088 | 20.992 | 0 | 20.992 | 21.9366 | 0 | 21.9366 | 22.9238 | 0 | 22.9238 | 23.9553 | 0 | 23.9553 | 25.0333 | 0 | 25.0333 | 26.1598 | 0 | 26.1598 | 27.337 | 0 | 27.337 | 28.5672 | 0 | 28.5672
|  | 15.9173 | 0 | 15.9173 | 15.558 | 0 | 15.558 | 16.2581 | 0 | 16.2581 | 16.9898 | 0 | 16.9898 | 17.7543 | 0 | 17.7543 | 18.5532 | 0 | 18.5532 | 19.3881 | 0 | 19.3881 | 20.2606 | 0 | 20.2606 | 21.1723 | 0 | 21.1723 | 22.1251 | 0 | 22.1251 | 23.1207 | 0 | 23.1207 | 24.1611 | 0 | 24.1611 | 25.2484 | 0 | 25.2484 | 26.3846 | 0 | 26.3846 | 27.5719 | 0 | 27.5719
|  | 17.2774 | 0 | 17.2774 | 16.8874 | 0 | 16.8874 | 17.6474 | 0 | 17.6474 | 18.4415 | 0 | 18.4415 | 19.2714 | 0 | 19.2714 | 20.1386 | 0 | 20.1386 | 21.0448 | 0 | 21.0448 | 21.9918 | 0 | 21.9918 | 22.9815 | 0 | 22.9815 | 24.0156 | 0 | 24.0156 | 25.0963 | 0 | 25.0963 | 26.2257 | 0 | 26.2257 | 27.4058 | 0 | 27.4058 | 28.6391 | 0 | 28.6391 | 29.9278 | 0 | 29.9278
|  | 16.2349 | 0 | 16.2349 | 15.8685 | 0 | 15.8685 | 16.5826 | 0 | 16.5826 | 17.3288 | 0 | 17.3288 | 18.1086 | 0 | 18.1086 | 18.9235 | 0 | 18.9235 | 19.775 | 0 | 19.775 | 20.6649 | 0 | 20.6649 | 21.5948 | 0 | 21.5948 | 22.5666 | 0 | 22.5666 | 23.5821 | 0 | 23.5821 | 24.6433 | 0 | 24.6433 | 25.7522 | 0 | 25.7522 | 26.9111 | 0 | 26.9111 | 28.1221 | 0 | 28.1221
|  | 14.5043 | 0 | 14.5043 | 14.1769 | 0 | 14.1769 | 14.8149 | 0 | 14.8149 | 15.4815 | 0 | 15.4815 | 16.1782 | 0 | 16.1782 | 16.9062 | 0 | 16.9062 | 17.667 | 0 | 17.667 | 18.462 | 0 | 18.462 | 19.2928 | 0 | 19.2928 | 20.161 | 0 | 20.161 | 21.0682 | 0 | 21.0682 | 22.0163 | 0 | 22.0163 | 23.007 | 0 | 23.007 | 24.0424 | 0 | 24.0424 | 25.1243 | 0 | 25.1243
|  | 12.5658 | 0 | 12.5658 | 12.2822 | 0 | 12.2822 | 12.8349 | 0 | 12.8349 | 13.4125 | 0 | 13.4125 | 14.016 | 0 | 14.016 | 14.6467 | 0 | 14.6467 | 15.3058 | 0 | 15.3058 | 15.9946 | 0 | 15.9946 | 16.7144 | 0 | 16.7144 | 17.4665 | 0 | 17.4665 | 18.2525 | 0 | 18.2525 | 19.0739 | 0 | 19.0739 | 19.9322 | 0 | 19.9322 | 20.8291 | 0 | 20.8291 | 21.7664 | 0 | 21.7664
|  | 11.4823 | 0 | 11.4823 | 11.2232 | 0 | 11.2232 | 11.7282 | 0 | 11.7282 | 12.256 | 0 | 12.256 | 12.8075 | 0 | 12.8075 | 13.3838 | 0 | 13.3838 | 13.9861 | 0 | 13.9861 | 14.6155 | 0 | 14.6155 | 15.2732 | 0 | 15.2732 | 15.9605 | 0 | 15.9605 | 16.6787 | 0 | 16.6787 | 17.4292 | 0 | 17.4292 | 18.2135 | 0 | 18.2135 | 19.0332 | 0 | 19.0332 | 19.8896 | 0 | 19.8896
|  | 10.5164 | 0 | 10.5164 | 10.279 | 0 | 10.279 | 10.7415 | 0 | 10.7415 | 11.2249 | 0 | 11.2249 | 11.73 | 0 | 11.73 | 12.2579 | 0 | 12.2579 | 12.8095 | 0 | 12.8095 | 13.3859 | 0 | 13.3859 | 13.9883 | 0 | 13.9883 | 14.6178 | 0 | 14.6178 | 15.2755 | 0 | 15.2755 | 15.9629 | 0 | 15.9629 | 16.6813 | 0 | 16.6813 | 17.4319 | 0 | 17.4319 | 18.2164 | 0 | 18.2164
|  | 9.878 | 0 | 9.878 | 9.655 | 0 | 9.655 | 10.0895 | 0 | 10.0895 | 10.5435 | 0 | 10.5435 | 11.018 | 0 | 11.018 | 11.5138 | 0 | 11.5138 | 12.0319 | 0 | 12.0319 | 12.5733 | 0 | 12.5733 | 13.1391 | 0 | 13.1391 | 13.7304 | 0 | 13.7304 | 14.3483 | 0 | 14.3483 | 14.9939 | 0 | 14.9939 | 15.6687 | 0 | 15.6687 | 16.3737 | 0 | 16.3737 | 17.1106 | 0 | 17.1106
|  | 8.9892 | 0 | 8.9892 | 8.7863 | 0 | 8.7863 | 9.1817 | 0 | 9.1817 | 9.5949 | 0 | 9.5949 | 10.0266 | 0 | 10.0266 | 10.4778 | 0 | 10.4778 | 10.9493 | 0 | 10.9493 | 11.442 | 0 | 11.442 | 11.9569 | 0 | 11.9569 | 12.495 | 0 | 12.495 | 13.0573 | 0 | 13.0573 | 13.6448 | 0 | 13.6448 | 14.2589 | 0 | 14.2589 | 14.9005 | 0 | 14.9005 | 15.571 | 0 | 15.571
|  | 9.6055 | 0 | 9.6055 | 9.3886 | 0 | 9.3886 | 9.8111 | 0 | 9.8111 | 10.2526 | 0 | 10.2526 | 10.714 | 0 | 10.714 | 11.1961 | 0 | 11.1961 | 11.7 | 0 | 11.7 | 12.2265 | 0 | 12.2265 | 12.7767 | 0 | 12.7767 | 13.3516 | 0 | 13.3516 | 13.9524 | 0 | 13.9524 | 14.5803 | 0 | 14.5803 | 15.2364 | 0 | 15.2364 | 15.922 | 0 | 15.922 | 16.6385 | 0 | 16.6385
|  | 9.7617 | 0 | 9.7617 | 9.5413 | 0 | 9.5413 | 9.9707 | 0 | 9.9707 | 10.4194 | 0 | 10.4194 | 10.8882 | 0 | 10.8882 | 11.3782 | 0 | 11.3782 | 11.8902 | 0 | 11.8902 | 12.4253 | 0 | 12.4253 | 12.9844 | 0 | 12.9844 | 13.5687 | 0 | 13.5687 | 14.1793 | 0 | 14.1793 | 14.8174 | 0 | 14.8174 | 15.4842 | 0 | 15.4842 | 16.181 | 0 | 16.181 | 16.9091 | 0 | 16.9091
|  | 10.6574 | 0 | 10.6574 | 10.4169 | 0 | 10.4169 | 10.8857 | 0 | 10.8857 | 11.3755 | 0 | 11.3755 | 11.8874 | 0 | 11.8874 | 12.4223 | 0 | 12.4223 | 12.9814 | 0 | 12.9814 | 13.5655 | 0 | 13.5655 | 14.176 | 0 | 14.176 | 14.8139 | 0 | 14.8139 | 15.4805 | 0 | 15.4805 | 16.1771 | 0 | 16.1771 | 16.9051 | 0 | 16.9051 | 17.6658 | 0 | 17.6658 | 18.4608 | 0 | 18.4608
|  | 12.6115 | 0 | 12.6115 | 12.3268 | 0 | 12.3268 | 12.8815 | 0 | 12.8815 | 13.4612 | 0 | 13.4612 | 14.0669 | 0 | 14.0669 | 14.7 | 0 | 14.7 | 15.3615 | 0 | 15.3615 | 16.0527 | 0 | 16.0527 | 16.7751 | 0 | 16.7751 | 17.53 | 0 | 17.53 | 18.3188 | 0 | 18.3188 | 19.1432 | 0 | 19.1432 | 20.0046 | 0 | 20.0046 | 20.9048 | 0 | 20.9048 | 21.8455 | 0 | 21.8455
|  | 13.6187 | 0 | 13.6187 | 13.3113 | 0 | 13.3113 | 13.9103 | 0 | 13.9103 | 14.5363 | 0 | 14.5363 | 15.1904 | 0 | 15.1904 | 15.874 | 0 | 15.874 | 16.5883 | 0 | 16.5883 | 17.3348 | 0 | 17.3348 | 18.1149 | 0 | 18.1149 | 18.93 | 0 | 18.93 | 19.7819 | 0 | 19.7819 | 20.6721 | 0 | 20.6721 | 21.6023 | 0 | 21.6023 | 22.5744 | 0 | 22.5744 | 23.5903 | 0 | 23.5903
|  | 13.9533 | 0 | 13.9533 | 13.6384 | 0 | 13.6384 | 14.2521 | 0 | 14.2521 | 14.8934 | 0 | 14.8934 | 15.5637 | 0 | 15.5637 | 16.264 | 0 | 16.264 | 16.9959 | 0 | 16.9959 | 17.7607 | 0 | 17.7607 | 18.5599 | 0 | 18.5599 | 19.3951 | 0 | 19.3951 | 20.2679 | 0 | 20.2679 | 21.18 | 0 | 21.18 | 22.1331 | 0 | 22.1331 | 23.1291 | 0 | 23.1291 | 24.1699 | 0 | 24.1699
|  | 13.2086 | 0 | 13.2086 | 12.9104 | 0 | 12.9104 | 13.4914 | 0 | 13.4914 | 14.0985 | 0 | 14.0985 | 14.733 | 0 | 14.733 | 15.396 | 0 | 15.396 | 16.0888 | 0 | 16.0888 | 16.8128 | 0 | 16.8128 | 17.5693 | 0 | 17.5693 | 18.36 | 0 | 18.36 | 19.1862 | 0 | 19.1862 | 20.0495 | 0 | 20.0495 | 20.9518 | 0 | 20.9518 | 21.8946 | 0 | 21.8946 | 22.8798 | 0 | 22.8798
|  | 13.3715 | 0 | 13.3715 | 13.0697 | 0 | 13.0697 | 13.6578 | 0 | 13.6578 | 14.2724 | 0 | 14.2724 | 14.9147 | 0 | 14.9147 | 15.5859 | 0 | 15.5859 | 16.2872 | 0 | 16.2872 | 17.0202 | 0 | 17.0202 | 17.7861 | 0 | 17.7861 | 18.5864 | 0 | 18.5864 | 19.4228 | 0 | 19.4228 | 20.2969 | 0 | 20.2969 | 21.2102 | 0 | 21.2102 | 22.1647 | 0 | 22.1647 | 23.1621 | 0 | 23.1621
|  | 12.8428 | 0 | 12.8428 | 12.5529 | 0 | 12.5529 | 13.1178 | 0 | 13.1178 | 13.7081 | 0 | 13.7081 | 14.3249 | 0 | 14.3249 | 14.9695 | 0 | 14.9695 | 15.6432 | 0 | 15.6432 | 16.3471 | 0 | 16.3471 | 17.0827 | 0 | 17.0827 | 17.8515 | 0 | 17.8515 | 18.6548 | 0 | 18.6548 | 19.4942 | 0 | 19.4942 | 20.3715 | 0 | 20.3715 | 21.2882 | 0 | 21.2882 | 22.2462 | 0 | 22.2462
|  | 13.0888 | 0 | 13.0888 | 12.7933 | 0 | 12.7933 | 13.369 | 0 | 13.369 | 13.9706 | 0 | 13.9706 | 14.5993 | 0 | 14.5993 | 15.2563 | 0 | 15.2563 | 15.9428 | 0 | 15.9428 | 16.6602 | 0 | 16.6602 | 17.4099 | 0 | 17.4099 | 18.1934 | 0 | 18.1934 | 19.0121 | 0 | 19.0121 | 19.8676 | 0 | 19.8676 | 20.7617 | 0 | 20.7617 | 21.696 | 0 | 21.696 | 22.6723 | 0 | 22.6723
|  | 13.5957 | 0 | 13.5957 | 13.2888 | 0 | 13.2888 | 13.8868 | 0 | 13.8868 | 14.5117 | 0 | 14.5117 | 15.1648 | 0 | 15.1648 | 15.8472 | 0 | 15.8472 | 16.5603 | 0 | 16.5603 | 17.3055 | 0 | 17.3055 | 18.0843 | 0 | 18.0843 | 18.8981 | 0 | 18.8981 | 19.7485 | 0 | 19.7485 | 20.6371 | 0 | 20.6371 | 21.5658 | 0 | 21.5658 | 22.5363 | 0 | 22.5363 | 23.5504 | 0 | 23.5504
|  | 14.1081 | 0 | 14.1081 | 13.7896 | 0 | 13.7896 | 14.4102 | 0 | 14.4102 | 15.0586 | 0 | 15.0586 | 15.7363 | 0 | 15.7363 | 16.4444 | 0 | 16.4444 | 17.1844 | 0 | 17.1844 | 17.9577 | 0 | 17.9577 | 18.7658 | 0 | 18.7658 | 19.6102 | 0 | 19.6102 | 20.4927 | 0 | 20.4927 | 21.4149 | 0 | 21.4149 | 22.3785 | 0 | 22.3785 | 23.3856 | 0 | 23.3856 | 24.4379 | 0 | 24.4379
|  | 15.142 | 0 | 15.142 | 14.8002 | 0 | 14.8002 | 15.4662 | 0 | 15.4662 | 16.1622 | 0 | 16.1622 | 16.8895 | 0 | 16.8895 | 17.6495 | 0 | 17.6495 | 18.4437 | 0 | 18.4437 | 19.2737 | 0 | 19.2737 | 20.141 | 0 | 20.141 | 21.0474 | 0 | 21.0474 | 21.9945 | 0 | 21.9945 | 22.9842 | 0 | 22.9842 | 24.0185 | 0 | 24.0185 | 25.0994 | 0 | 25.0994 | 26.2288 | 0 | 26.2288
|  | 16.4086 | 0 | 16.4086 | 16.0382 | 0 | 16.0382 | 16.7599 | 0 | 16.7599 | 17.5141 | 0 | 17.5141 | 18.3023 | 0 | 18.3023 | 19.1259 | 0 | 19.1259 | 19.9865 | 0 | 19.9865 | 20.8859 | 0 | 20.8859 | 21.8258 | 0 | 21.8258 | 22.808 | 0 | 22.808 | 23.8343 | 0 | 23.8343 | 24.9069 | 0 | 24.9069 | 26.0277 | 0 | 26.0277 | 27.1989 | 0 | 27.1989 | 28.4229 | 0 | 28.4229
|  | 16.5601 | 0 | 16.5601 | 16.1863 | 0 | 16.1863 | 16.9147 | 0 | 16.9147 | 17.6759 | 0 | 17.6759 | 18.4713 | 0 | 18.4713 | 19.3025 | 0 | 19.3025 | 20.1711 | 0 | 20.1711 | 21.0788 | 0 | 21.0788 | 22.0274 | 0 | 22.0274 | 23.0186 | 0 | 23.0186 | 24.0544 | 0 | 24.0544 | 25.1369 | 0 | 25.1369 | 26.2681 | 0 | 26.2681 | 27.4501 | 0 | 27.4501 | 28.6854 | 0 | 28.6854
|  | 15.9142 | 0 | 15.9142 | 15.555 | 0 | 15.555 | 16.2549 | 0 | 16.2549 | 16.9864 | 0 | 16.9864 | 17.7508 | 0 | 17.7508 | 18.5496 | 0 | 18.5496 | 19.3843 | 0 | 19.3843 | 20.2566 | 0 | 20.2566 | 21.1681 | 0 | 21.1681 | 22.1207 | 0 | 22.1207 | 23.1161 | 0 | 23.1161 | 24.1564 | 0 | 24.1564 | 25.2434 | 0 | 25.2434 | 26.3794 | 0 | 26.3794 | 27.5664 | 0 | 27.5664
|  | 17.2361 | 0 | 17.2361 | 16.8471 | 0 | 16.8471 | 17.6052 | 0 | 17.6052 | 18.3974 | 0 | 18.3974 | 19.2253 | 0 | 19.2253 | 20.0905 | 0 | 20.0905 | 20.9945 | 0 | 20.9945 | 21.9393 | 0 | 21.9393 | 22.9266 | 0 | 22.9266 | 23.9583 | 0 | 23.9583 | 25.0364 | 0 | 25.0364 | 26.163 | 0 | 26.163 | 27.3404 | 0 | 27.3404 | 28.5707 | 0 | 28.5707 | 29.8564 | 0 | 29.8564
|  | 16.0409 | 0 | 16.0409 | 15.6788 | 0 | 15.6788 | 16.3844 | 0 | 16.3844 | 17.1216 | 0 | 17.1216 | 17.8921 | 0 | 17.8921 | 18.6973 | 0 | 18.6973 | 19.5386 | 0 | 19.5386 | 20.4179 | 0 | 20.4179 | 21.3367 | 0 | 21.3367 | 22.2968 | 0 | 22.2968 | 23.3002 | 0 | 23.3002 | 24.3487 | 0 | 24.3487 | 25.4444 | 0 | 25.4444 | 26.5894 | 0 | 26.5894 | 27.7859 | 0 | 27.7859
|  | 14.6986 | 0 | 14.6986 | 14.3669 | 0 | 14.3669 | 15.0134 | 0 | 15.0134 | 15.689 | 0 | 15.689 | 16.395 | 0 | 16.395 | 17.1328 | 0 | 17.1328 | 17.9037 | 0 | 17.9037 | 18.7094 | 0 | 18.7094 | 19.5513 | 0 | 19.5513 | 20.4312 | 0 | 20.4312 | 21.3506 | 0 | 21.3506 | 22.3113 | 0 | 22.3113 | 23.3153 | 0 | 23.3153 | 24.3645 | 0 | 24.3645 | 25.4609 | 0 | 25.4609
|  | 13.325 | 0 | 13.325 | 13.0242 | 0 | 13.0242 | 13.6103 | 0 | 13.6103 | 14.2228 | 0 | 14.2228 | 14.8628 | 0 | 14.8628 | 15.5316 | 0 | 15.5316 | 16.2305 | 0 | 16.2305 | 16.9609 | 0 | 16.9609 | 17.7241 | 0 | 17.7241 | 18.5217 | 0 | 18.5217 | 19.3552 | 0 | 19.3552 | 20.2262 | 0 | 20.2262 | 21.1364 | 0 | 21.1364 | 22.0875 | 0 | 22.0875 | 23.0815 | 0 | 23.0815
|  | 12.0118 | 0 | 12.0118 | 11.7407 | 0 | 11.7407 | 12.2691 | 0 | 12.2691 | 12.8212 | 0 | 12.8212 | 13.3981 | 0 | 13.3981 | 14.001 | 0 | 14.001 | 14.6311 | 0 | 14.6311 | 15.2895 | 0 | 15.2895 | 15.9775 | 0 | 15.9775 | 16.6965 | 0 | 16.6965 | 17.4478 | 0 | 17.4478 | 18.233 | 0 | 18.233 | 19.0535 | 0 | 19.0535 | 19.9109 | 0 | 19.9109 | 20.8069 | 0 | 20.8069
|  | 10.7616 | 0 | 10.7616 | 10.5187 | 0 | 10.5187 | 10.992 | 0 | 10.992 | 11.4867 | 0 | 11.4867 | 12.0036 | 0 | 12.0036 | 12.5437 | 0 | 12.5437 | 13.1082 | 0 | 13.1082 | 13.698 | 0 | 13.698 | 14.3145 | 0 | 14.3145 | 14.9586 | 0 | 14.9586 | 15.6318 | 0 | 15.6318 | 16.3352 | 0 | 16.3352 | 17.0703 | 0 | 17.0703 | 17.8384 | 0 | 17.8384 | 18.6412 | 0 | 18.6412
|  | 10.2458 | 0 | 10.2458 | 10.0146 | 0 | 10.0146 | 10.4652 | 0 | 10.4652 | 10.9362 | 0 | 10.9362 | 11.4283 | 0 | 11.4283 | 11.9426 | 0 | 11.9426 | 12.48 | 0 | 12.48 | 13.0416 | 0 | 13.0416 | 13.6285 | 0 | 13.6285 | 14.2417 | 0 | 14.2417 | 14.8826 | 0 | 14.8826 | 15.5523 | 0 | 15.5523 | 16.2522 | 0 | 16.2522 | 16.9835 | 0 | 16.9835 | 17.7478 | 0 | 17.7478
|  | 9.7024 | 0 | 9.7024 | 9.4834 | 0 | 9.4834 | 9.9102 | 0 | 9.9102 | 10.3562 | 0 | 10.3562 | 10.8222 | 0 | 10.8222 | 11.3092 | 0 | 11.3092 | 11.8181 | 0 | 11.8181 | 12.3499 | 0 | 12.3499 | 12.9056 | 0 | 12.9056 | 13.4864 | 0 | 13.4864 | 14.0933 | 0 | 14.0933 | 14.7275 | 0 | 14.7275 | 15.3902 | 0 | 15.3902 | 16.0828 | 0 | 16.0828 | 16.8065 | 0 | 16.8065
|  | 8.5391 | 0 | 8.5391 | 8.3464 | 0 | 8.3464 | 8.722 | 0 | 8.722 | 9.1145 | 0 | 9.1145 | 9.5246 | 0 | 9.5246 | 9.9533 | 0 | 9.9533 | 10.4011 | 0 | 10.4011 | 10.8692 | 0 | 10.8692 | 11.3583 | 0 | 11.3583 | 11.8694 | 0 | 11.8694 | 12.4036 | 0 | 12.4036 | 12.9617 | 0 | 12.9617 | 13.545 | 0 | 13.545 | 14.1545 | 0 | 14.1545 | 14.7915 | 0 | 14.7915
|  | 9.1424 | 0 | 9.1424 | 8.936 | 0 | 8.936 | 9.3381 | 0 | 9.3381 | 9.7584 | 0 | 9.7584 | 10.1975 | 0 | 10.1975 | 10.6564 | 0 | 10.6564 | 11.1359 | 0 | 11.1359 | 11.637 | 0 | 11.637 | 12.1607 | 0 | 12.1607 | 12.7079 | 0 | 12.7079 | 13.2798 | 0 | 13.2798 | 13.8774 | 0 | 13.8774 | 14.5019 | 0 | 14.5019 | 15.1544 | 0 | 15.1544 | 15.8364 | 0 | 15.8364
|  | 9.9383 | 0 | 9.9383 | 9.714 | 0 | 9.714 | 10.1511 | 0 | 10.1511 | 10.6079 | 0 | 10.6079 | 11.0853 | 0 | 11.0853 | 11.5841 | 0 | 11.5841 | 12.1054 | 0 | 12.1054 | 12.6501 | 0 | 12.6501 | 13.2194 | 0 | 13.2194 | 13.8143 | 0 | 13.8143 | 14.4359 | 0 | 14.4359 | 15.0855 | 0 | 15.0855 | 15.7644 | 0 | 15.7644 | 16.4738 | 0 | 16.4738 | 17.2151 | 0 | 17.2151
|  | 10.6703 | 0 | 10.6703 | 10.4295 | 0 | 10.4295 | 10.8988 | 0 | 10.8988 | 11.3892 | 0 | 11.3892 | 11.9017 | 0 | 11.9017 | 12.4373 | 0 | 12.4373 | 12.997 | 0 | 12.997 | 13.5819 | 0 | 13.5819 | 14.1931 | 0 | 14.1931 | 14.8317 | 0 | 14.8317 | 15.4992 | 0 | 15.4992 | 16.1966 | 0 | 16.1966 | 16.9255 | 0 | 16.9255 | 17.6871 | 0 | 17.6871 | 18.4831 | 0 | 18.4831
|  | 12.0949 | 0 | 12.0949 | 11.8219 | 0 | 11.8219 | 12.3539 | 0 | 12.3539 | 12.9098 | 0 | 12.9098 | 13.4907 | 0 | 13.4907 | 14.0978 | 0 | 14.0978 | 14.7322 | 0 | 14.7322 | 15.3952 | 0 | 15.3952 | 16.0879 | 0 | 16.0879 | 16.8119 | 0 | 16.8119 | 17.5684 | 0 | 17.5684 | 18.359 | 0 | 18.359 | 19.1852 | 0 | 19.1852 | 20.0485 | 0 | 20.0485 | 20.9507 | 0 | 20.9507
|  | 13.029 | 0 | 13.029 | 12.735 | 0 | 12.735 | 13.308 | 0 | 13.308 | 13.9069 | 0 | 13.9069 | 14.5327 | 0 | 14.5327 | 15.1867 | 0 | 15.1867 | 15.8701 | 0 | 15.8701 | 16.5842 | 0 | 16.5842 | 17.3305 | 0 | 17.3305 | 18.1104 | 0 | 18.1104 | 18.9254 | 0 | 18.9254 | 19.777 | 0 | 19.777 | 20.667 | 0 | 20.667 | 21.597 | 0 | 21.597 | 22.5689 | 0 | 22.5689
|  | 13.5196 | 0 | 13.5196 | 13.2145 | 0 | 13.2145 | 13.8091 | 0 | 13.8091 | 14.4305 | 0 | 14.4305 | 15.0799 | 0 | 15.0799 | 15.7585 | 0 | 15.7585 | 16.4676 | 0 | 16.4676 | 17.2087 | 0 | 17.2087 | 17.9831 | 0 | 17.9831 | 18.7923 | 0 | 18.7923 | 19.638 | 0 | 19.638 | 20.5217 | 0 | 20.5217 | 21.4451 | 0 | 21.4451 | 22.4102 | 0 | 22.4102 | 23.4186 | 0 | 23.4186
|  | 13.901 | 0 | 13.901 | 13.5872 | 0 | 13.5872 | 14.1987 | 0 | 14.1987 | 14.8376 | 0 | 14.8376 | 15.5053 | 0 | 15.5053 | 16.203 | 0 | 16.203 | 16.9322 | 0 | 16.9322 | 17.6941 | 0 | 17.6941 | 18.4904 | 0 | 18.4904 | 19.3224 | 0 | 19.3224 | 20.1919 | 0 | 20.1919 | 21.1006 | 0 | 21.1006 | 22.0501 | 0 | 22.0501 | 23.0424 | 0 | 23.0424 | 24.0793 | 0 | 24.0793
|  | 13.9328 | 0 | 13.9328 | 13.6183 | 0 | 13.6183 | 14.2311 | 0 | 14.2311 | 14.8715 | 0 | 14.8715 | 15.5407 | 0 | 15.5407 | 16.2401 | 0 | 16.2401 | 16.9709 | 0 | 16.9709 | 17.7345 | 0 | 17.7345 | 18.5326 | 0 | 18.5326 | 19.3666 | 0 | 19.3666 | 20.2381 | 0 | 20.2381 | 21.1488 | 0 | 21.1488 | 22.1005 | 0 | 22.1005 | 23.095 | 0 | 23.095 | 24.1343 | 0 | 24.1343
|  | 14.8706 | 0 | 14.8706 | 14.5349 | 0 | 14.5349 | 15.189 | 0 | 15.189 | 15.8725 | 0 | 15.8725 | 16.5868 | 0 | 16.5868 | 17.3332 | 0 | 17.3332 | 18.1132 | 0 | 18.1132 | 18.9282 | 0 | 18.9282 | 19.78 | 0 | 19.78 | 20.6701 | 0 | 20.6701 | 21.6003 | 0 | 21.6003 | 22.5723 | 0 | 22.5723 | 23.588 | 0 | 23.588 | 24.6495 | 0 | 24.6495 | 25.7587 | 0 | 25.7587
|  | 15.3788 | 0 | 15.3788 | 15.0317 | 0 | 15.0317 | 15.7081 | 0 | 15.7081 | 16.415 | 0 | 16.415 | 17.1536 | 0 | 17.1536 | 17.9255 | 0 | 17.9255 | 18.7322 | 0 | 18.7322 | 19.5751 | 0 | 19.5751 | 20.456 | 0 | 20.456 | 21.3765 | 0 | 21.3765 | 22.3385 | 0 | 22.3385 | 23.3437 | 0 | 23.3437 | 24.3942 | 0 | 24.3942 | 25.4919 | 0 | 25.4919 | 26.6391 | 0 | 26.6391
|  | 16.8633 | 0 | 16.8633 | 16.4827 | 0 | 16.4827 | 17.2244 | 0 | 17.2244 | 17.9995 | 0 | 17.9995 | 18.8095 | 0 | 18.8095 | 19.6559 | 0 | 19.6559 | 20.5405 | 0 | 20.5405 | 21.4648 | 0 | 21.4648 | 22.4307 | 0 | 22.4307 | 23.4401 | 0 | 23.4401 | 24.4949 | 0 | 24.4949 | 25.5972 | 0 | 25.5972 | 26.749 | 0 | 26.749 | 27.9527 | 0 | 27.9527 | 29.2106 | 0 | 29.2106
|  | 17.8323 | 0 | 17.8323 | 17.4298 | 0 | 17.4298 | 18.2142 | 0 | 18.2142 | 19.0338 | 0 | 19.0338 | 19.8903 | 0 | 19.8903 | 20.7854 | 0 | 20.7854 | 21.7208 | 0 | 21.7208 | 22.6982 | 0 | 22.6982 | 23.7196 | 0 | 23.7196 | 24.787 | 0 | 24.787 | 25.9024 | 0 | 25.9024 | 27.068 | 0 | 27.068 | 28.2861 | 0 | 28.2861 | 29.5589 | 0 | 29.5589 | 30.8891 | 0 | 30.8891
|  | 20.1717 | 0 | 20.1717 | 19.7164 | 0 | 19.7164 | 20.6037 | 0 | 20.6037 | 21.5308 | 0 | 21.5308 | 22.4997 | 0 | 22.4997 | 23.5122 | 0 | 23.5122 | 24.5702 | 0 | 24.5702 | 25.6759 | 0 | 25.6759 | 26.8313 | 0 | 26.8313 | 28.0387 | 0 | 28.0387 | 29.3005 | 0 | 29.3005 | 30.619 | 0 | 30.619 | 31.9968 | 0 | 31.9968 | 33.4367 | 0 | 33.4367 | 34.9414 | 0 | 34.9414
|  | 20.2776 | 0 | 20.2776 | 19.82 | 0 | 19.82 | 20.7119 | 0 | 20.7119 | 21.6439 | 0 | 21.6439 | 22.6179 | 0 | 22.6179 | 23.6357 | 0 | 23.6357 | 24.6993 | 0 | 24.6993 | 25.8107 | 0 | 25.8107 | 26.9722 | 0 | 26.9722 | 28.186 | 0 | 28.186 | 29.4543 | 0 | 29.4543 | 30.7798 | 0 | 30.7798 | 32.1649 | 0 | 32.1649 | 33.6123 | 0 | 33.6123 | 35.1249 | 0 | 35.1249
|  | 19.7474 | 0 | 19.7474 | 19.3017 | 0 | 19.3017 | 20.1702 | 0 | 20.1702 | 21.0779 | 0 | 21.0779 | 22.0264 | 0 | 22.0264 | 23.0176 | 0 | 23.0176 | 24.0534 | 0 | 24.0534 | 25.1358 | 0 | 25.1358 | 26.2669 | 0 | 26.2669 | 27.4489 | 0 | 27.4489 | 28.6841 | 0 | 28.6841 | 29.9749 | 0 | 29.9749 | 31.3238 | 0 | 31.3238 | 32.7333 | 0 | 32.7333 | 34.2063 | 0 | 34.2063
|  | 20.1799 | 0 | 20.1799 | 19.7244 | 0 | 19.7244 | 20.612 | 0 | 20.612 | 21.5395 | 0 | 21.5395 | 22.5088 | 0 | 22.5088 | 23.5217 | 0 | 23.5217 | 24.5802 | 0 | 24.5802 | 25.6863 | 0 | 25.6863 | 26.8422 | 0 | 26.8422 | 28.0501 | 0 | 28.0501 | 29.3123 | 0 | 29.3123 | 30.6314 | 0 | 30.6314 | 32.0098 | 0 | 32.0098 | 33.4502 | 0 | 33.4502 | 34.9555 | 0 | 34.9555
|  | 17.7897 | 0 | 17.7897 | 17.3882 | 0 | 17.3882 | 18.1707 | 0 | 18.1707 | 18.9883 | 0 | 18.9883 | 19.8428 | 0 | 19.8428 | 20.7357 | 0 | 20.7357 | 21.6688 | 0 | 21.6688 | 22.6439 | 0 | 22.6439 | 23.6629 | 0 | 23.6629 | 24.7278 | 0 | 24.7278 | 25.8405 | 0 | 25.8405 | 27.0033 | 0 | 27.0033 | 28.2185 | 0 | 28.2185 | 29.4883 | 0 | 29.4883 | 30.8153 | 0 | 30.8153
|  | 14.8531 | 0 | 14.8531 | 14.5178 | 0 | 14.5178 | 15.1711 | 0 | 15.1711 | 15.8538 | 0 | 15.8538 | 16.5672 | 0 | 16.5672 | 17.3128 | 0 | 17.3128 | 18.0918 | 0 | 18.0918 | 18.906 | 0 | 18.906 | 19.7567 | 0 | 19.7567 | 20.6458 | 0 | 20.6458 | 21.5749 | 0 | 21.5749 | 22.5457 | 0 | 22.5457 | 23.5603 | 0 | 23.5603 | 24.6205 | 0 | 24.6205 | 25.7284 | 0 | 25.7284
|  | 12.4657 | 0 | 12.4657 | 12.1844 | 0 | 12.1844 | 12.7327 | 0 | 12.7327 | 13.3056 | 0 | 13.3056 | 13.9044 | 0 | 13.9044 | 14.5301 | 0 | 14.5301 | 15.1839 | 0 | 15.1839 | 15.8672 | 0 | 15.8672 | 16.5812 | 0 | 16.5812 | 17.3274 | 0 | 17.3274 | 18.1071 | 0 | 18.1071 | 18.9219 | 0 | 18.9219 | 19.7734 | 0 | 19.7734 | 20.6632 | 0 | 20.6632 | 21.5931 | 0 | 21.5931
|  | 11.4974 | 0 | 11.4974 | 11.2379 | 0 | 11.2379 | 11.7436 | 0 | 11.7436 | 12.2721 | 0 | 12.2721 | 12.8243 | 0 | 12.8243 | 13.4014 | 0 | 13.4014 | 14.0045 | 0 | 14.0045 | 14.6347 | 0 | 14.6347 | 15.2932 | 0 | 15.2932 | 15.9814 | 0 | 15.9814 | 16.7006 | 0 | 16.7006 | 17.4521 | 0 | 17.4521 | 18.2375 | 0 | 18.2375 | 19.0582 | 0 | 19.0582 | 19.9158 | 0 | 19.9158
|  | 10.6005 | 0 | 10.6005 | 10.3613 | 0 | 10.3613 | 10.8275 | 0 | 10.8275 | 11.3147 | 0 | 11.3147 | 11.8239 | 0 | 11.8239 | 12.356 | 0 | 12.356 | 12.912 | 0 | 12.912 | 13.493 | 0 | 13.493 | 14.1002 | 0 | 14.1002 | 14.7347 | 0 | 14.7347 | 15.3978 | 0 | 15.3978 | 16.0907 | 0 | 16.0907 | 16.8148 | 0 | 16.8148 | 17.5715 | 0 | 17.5715 | 18.3622 | 0 | 18.3622
|  | 10.3121 | 0 | 10.3121 | 10.0793 | 0 | 10.0793 | 10.5329 | 0 | 10.5329 | 11.0069 | 0 | 11.0069 | 11.5022 | 0 | 11.5022 | 12.0198 | 0 | 12.0198 | 12.5607 | 0 | 12.5607 | 13.1259 | 0 | 13.1259 | 13.7165 | 0 | 13.7165 | 14.3338 | 0 | 14.3338 | 14.9788 | 0 | 14.9788 | 15.6529 | 0 | 15.6529 | 16.3572 | 0 | 16.3572 | 17.0933 | 0 | 17.0933 | 17.8625 | 0 | 17.8625
|  | 9.8352 | 0 | 9.8352 | 9.6132 | 0 | 9.6132 | 10.0458 | 0 | 10.0458 | 10.4979 | 0 | 10.4979 | 10.9703 | 0 | 10.9703 | 11.4639 | 0 | 11.4639 | 11.9798 | 0 | 11.9798 | 12.5189 | 0 | 12.5189 | 13.0822 | 0 | 13.0822 | 13.6709 | 0 | 13.6709 | 14.2861 | 0 | 14.2861 | 14.929 | 0 | 14.929 | 15.6008 | 0 | 15.6008 | 16.3028 | 0 | 16.3028 | 17.0365 | 0 | 17.0365
|  | 10.0607 | 0 | 10.0607 | 9.8337 | 0 | 9.8337 | 10.2762 | 0 | 10.2762 | 10.7386 | 0 | 10.7386 | 11.2218 | 0 | 11.2218 | 11.7268 | 0 | 11.7268 | 12.2545 | 0 | 12.2545 | 12.806 | 0 | 12.806 | 13.3822 | 0 | 13.3822 | 13.9844 | 0 | 13.9844 | 14.6137 | 0 | 14.6137 | 15.2714 | 0 | 15.2714 | 15.9586 | 0 | 15.9586 | 16.6767 | 0 | 16.6767 | 17.4272 | 0 | 17.4272
|  | 11.1769 | 0 | 11.1769 | 10.9246 | 0 | 10.9246 | 11.4162 | 0 | 11.4162 | 11.9299 | 0 | 11.9299 | 12.4668 | 0 | 12.4668 | 13.0278 | 0 | 13.0278 | 13.614 | 0 | 13.614 | 14.2267 | 0 | 14.2267 | 14.8669 | 0 | 14.8669 | 15.5359 | 0 | 15.5359 | 16.235 | 0 | 16.235 | 16.9656 | 0 | 16.9656 | 17.729 | 0 | 17.729 | 18.5268 | 0 | 18.5268 | 19.3605 | 0 | 19.3605
|  | 14.0073 | 0 | 14.0073 | 13.6911 | 0 | 13.6911 | 14.3072 | 0 | 14.3072 | 14.951 | 0 | 14.951 | 15.6238 | 0 | 15.6238 | 16.3269 | 0 | 16.3269 | 17.0616 | 0 | 17.0616 | 17.8294 | 0 | 17.8294 | 18.6317 | 0 | 18.6317 | 19.4701 | 0 | 19.4701 | 20.3463 | 0 | 20.3463 | 21.2619 | 0 | 21.2619 | 22.2187 | 0 | 22.2187 | 23.2185 | 0 | 23.2185 | 24.2633 | 0 | 24.2633
|  | 14.9401 | 0 | 14.9401 | 14.6029 | 0 | 14.6029 | 15.2601 | 0 | 15.2601 | 15.9468 | 0 | 15.9468 | 16.6644 | 0 | 16.6644 | 17.4143 | 0 | 17.4143 | 18.1979 | 0 | 18.1979 | 19.0168 | 0 | 19.0168 | 19.8726 | 0 | 19.8726 | 20.7668 | 0 | 20.7668 | 21.7013 | 0 | 21.7013 | 22.6779 | 0 | 22.6779 | 23.6984 | 0 | 23.6984 | 24.7648 | 0 | 24.7648 | 25.8792 | 0 | 25.8792
|  | 13.9027 | 0 | 13.9027 | 13.5889 | 0 | 13.5889 | 14.2004 | 0 | 14.2004 | 14.8395 | 0 | 14.8395 | 15.5072 | 0 | 15.5072 | 16.2051 | 0 | 16.2051 | 16.9343 | 0 | 16.9343 | 17.6963 | 0 | 17.6963 | 18.4927 | 0 | 18.4927 | 19.3248 | 0 | 19.3248 | 20.1945 | 0 | 20.1945 | 21.1032 | 0 | 21.1032 | 22.0529 | 0 | 22.0529 | 23.0452 | 0 | 23.0452 | 24.0823 | 0 | 24.0823
|  | 14.1817 | 0 | 14.1817 | 13.8616 | 0 | 13.8616 | 14.4854 | 0 | 14.4854 | 15.1372 | 0 | 15.1372 | 15.8184 | 0 | 15.8184 | 16.5302 | 0 | 16.5302 | 17.2741 | 0 | 17.2741 | 18.0514 | 0 | 18.0514 | 18.8637 | 0 | 18.8637 | 19.7126 | 0 | 19.7126 | 20.5996 | 0 | 20.5996 | 21.5266 | 0 | 21.5266 | 22.4953 | 0 | 22.4953 | 23.5076 | 0 | 23.5076 | 24.5655 | 0 | 24.5655
|  | 14.3772 | 0 | 14.3772 | 14.0527 | 0 | 14.0527 | 14.6851 | 0 | 14.6851 | 15.3459 | 0 | 15.3459 | 16.0365 | 0 | 16.0365 | 16.7581 | 0 | 16.7581 | 17.5122 | 0 | 17.5122 | 18.3003 | 0 | 18.3003 | 19.1238 | 0 | 19.1238 | 19.9844 | 0 | 19.9844 | 20.8837 | 0 | 20.8837 | 21.8234 | 0 | 21.8234 | 22.8055 | 0 | 22.8055 | 23.8317 | 0 | 23.8317 | 24.9042 | 0 | 24.9042
|  | 15.6579 | 0 | 15.6579 | 15.3045 | 0 | 15.3045 | 15.9932 | 0 | 15.9932 | 16.7129 | 0 | 16.7129 | 17.4649 | 0 | 17.4649 | 18.2509 | 0 | 18.2509 | 19.0722 | 0 | 19.0722 | 19.9304 | 0 | 19.9304 | 20.8273 | 0 | 20.8273 | 21.7645 | 0 | 21.7645 | 22.7439 | 0 | 22.7439 | 23.7674 | 0 | 23.7674 | 24.8369 | 0 | 24.8369 | 25.9546 | 0 | 25.9546 | 27.1225 | 0 | 27.1225
|  | 16.455 | 0 | 16.455 | 16.0836 | 0 | 16.0836 | 16.8074 | 0 | 16.8074 | 17.5637 | 0 | 17.5637 | 18.3541 | 0 | 18.3541 | 19.18 | 0 | 19.18 | 20.0431 | 0 | 20.0431 | 20.9451 | 0 | 20.9451 | 21.8876 | 0 | 21.8876 | 22.8725 | 0 | 22.8725 | 23.9018 | 0 | 23.9018 | 24.9774 | 0 | 24.9774 | 26.1014 | 0 | 26.1014 | 27.2759 | 0 | 27.2759 | 28.5033 | 0 | 28.5033
|  | 17.6365 | 0 | 17.6365 | 17.2384 | 0 | 17.2384 | 18.0141 | 0 | 18.0141 | 18.8248 | 0 | 18.8248 | 19.6719 | 0 | 19.6719 | 20.5571 | 0 | 20.5571 | 21.4822 | 0 | 21.4822 | 22.4489 | 0 | 22.4489 | 23.4591 | 0 | 23.4591 | 24.5147 | 0 | 24.5147 | 25.6179 | 0 | 25.6179 | 26.7707 | 0 | 26.7707 | 27.9754 | 0 | 27.9754 | 29.2343 | 0 | 29.2343 | 30.5498 | 0 | 30.5498
|  | 19.2384 | 0 | 19.2384 | 18.8041 | 0 | 18.8041 | 19.6503 | 0 | 19.6503 | 20.5346 | 0 | 20.5346 | 21.4587 | 0 | 21.4587 | 22.4243 | 0 | 22.4243 | 23.4334 | 0 | 23.4334 | 24.4879 | 0 | 24.4879 | 25.5898 | 0 | 25.5898 | 26.7414 | 0 | 26.7414 | 27.9448 | 0 | 27.9448 | 29.2023 | 0 | 29.2023 | 30.5164 | 0 | 30.5164 | 31.8896 | 0 | 31.8896 | 33.3246 | 0 | 33.3246
|  | 21.8821 | 0 | 21.8821 | 21.3882 | 0 | 21.3882 | 22.3506 | 0 | 22.3506 | 23.3564 | 0 | 23.3564 | 24.4075 | 0 | 24.4075 | 25.5058 | 0 | 25.5058 | 26.6535 | 0 | 26.6535 | 27.853 | 0 | 27.853 | 29.1063 | 0 | 29.1063 | 30.4161 | 0 | 30.4161 | 31.7849 | 0 | 31.7849 | 33.2152 | 0 | 33.2152 | 34.7099 | 0 | 34.7099 | 36.2718 | 0 | 36.2718 | 37.904 | 0 | 37.904
|  | 24.4112 | 0 | 24.4112 | 23.8602 | 0 | 23.8602 | 24.9339 | 0 | 24.9339 | 26.0559 | 0 | 26.0559 | 27.2285 | 0 | 27.2285 | 28.4537 | 0 | 28.4537 | 29.7342 | 0 | 29.7342 | 31.0722 | 0 | 31.0722 | 32.4704 | 0 | 32.4704 | 33.9316 | 0 | 33.9316 | 35.4585 | 0 | 35.4585 | 37.0542 | 0 | 37.0542 | 38.7216 | 0 | 38.7216 | 40.4641 | 0 | 40.4641 | 42.285 | 0 | 42.285
|  | 26.6782 | 0 | 26.6782 | 26.076 | 0 | 26.076 | 27.2494 | 0 | 27.2494 | 28.4756 | 0 | 28.4756 | 29.757 | 0 | 29.757 | 31.0961 | 0 | 31.0961 | 32.4954 | 0 | 32.4954 | 33.9577 | 0 | 33.9577 | 35.4858 | 0 | 35.4858 | 37.0827 | 0 | 37.0827 | 38.7514 | 0 | 38.7514 | 40.4952 | 0 | 40.4952 | 42.3175 | 0 | 42.3175 | 44.2218 | 0 | 44.2218 | 46.2118 | 0 | 46.2118
|  | 26.9807 | 0 | 26.9807 | 26.3717 | 0 | 26.3717 | 27.5584 | 0 | 27.5584 | 28.7986 | 0 | 28.7986 | 30.0945 | 0 | 30.0945 | 31.4488 | 0 | 31.4488 | 32.864 | 0 | 32.864 | 34.3428 | 0 | 34.3428 | 35.8883 | 0 | 35.8883 | 37.5032 | 0 | 37.5032 | 39.1909 | 0 | 39.1909 | 40.9545 | 0 | 40.9545 | 42.7974 | 0 | 42.7974 | 44.7233 | 0 | 44.7233 | 46.7358 | 0 | 46.7358
|  | 23.4388 | 0 | 23.4388 | 22.9097 | 0 | 22.9097 | 23.9407 | 0 | 23.9407 | 25.018 | 0 | 25.018 | 26.1438 | 0 | 26.1438 | 27.3203 | 0 | 27.3203 | 28.5497 | 0 | 28.5497 | 29.8344 | 0 | 29.8344 | 31.177 | 0 | 31.177 | 32.58 | 0 | 32.58 | 34.0461 | 0 | 34.0461 | 35.5781 | 0 | 35.5781 | 37.1791 | 0 | 37.1791 | 38.8522 | 0 | 38.8522 | 40.6006 | 0 | 40.6006
|  | 22.7848 | 0 | 22.7848 | 22.2705 | 0 | 22.2705 | 23.2727 | 0 | 23.2727 | 24.32 | 0 | 24.32 | 25.4144 | 0 | 25.4144 | 26.558 | 0 | 26.558 | 27.7531 | 0 | 27.7531 | 29.002 | 0 | 29.002 | 30.3071 | 0 | 30.3071 | 31.6709 | 0 | 31.6709 | 33.0961 | 0 | 33.0961 | 34.5855 | 0 | 34.5855 | 36.1418 | 0 | 36.1418 | 37.7682 | 0 | 37.7682 | 39.4678 | 0 | 39.4678
|  | 19.8498 | 0 | 19.8498 | 19.4017 | 0 | 19.4017 | 20.2748 | 0 | 20.2748 | 21.1872 | 0 | 21.1872 | 22.1406 | 0 | 22.1406 | 23.1369 | 0 | 23.1369 | 24.1781 | 0 | 24.1781 | 25.2661 | 0 | 25.2661 | 26.4031 | 0 | 26.4031 | 27.5912 | 0 | 27.5912 | 28.8328 | 0 | 28.8328 | 30.1303 | 0 | 30.1303 | 31.4862 | 0 | 31.4862 | 32.903 | 0 | 32.903 | 34.3837 | 0 | 34.3837
|  | 15.7781 | 0 | 15.7781 | 15.422 | 0 | 15.422 | 16.116 | 0 | 16.116 | 16.8412 | 0 | 16.8412 | 17.599 | 0 | 17.599 | 18.391 | 0 | 18.391 | 19.2186 | 0 | 19.2186 | 20.0834 | 0 | 20.0834 | 20.9872 | 0 | 20.9872 | 21.9316 | 0 | 21.9316 | 22.9185 | 0 | 22.9185 | 23.9498 | 0 | 23.9498 | 25.0276 | 0 | 25.0276 | 26.1538 | 0 | 26.1538 | 27.3307 | 0 | 27.3307
|  | 13.5778 | 0 | 13.5778 | 13.2714 | 0 | 13.2714 | 13.8686 | 0 | 13.8686 | 14.4927 | 0 | 14.4927 | 15.1448 | 0 | 15.1448 | 15.8263 | 0 | 15.8263 | 16.5385 | 0 | 16.5385 | 17.2828 | 0 | 17.2828 | 18.0605 | 0 | 18.0605 | 18.8732 | 0 | 18.8732 | 19.7225 | 0 | 19.7225 | 20.61 | 0 | 20.61 | 21.5375 | 0 | 21.5375 | 22.5067 | 0 | 22.5067 | 23.5195 | 0 | 23.5195
|  | 12.2584 | 0 | 12.2584 | 11.9817 | 0 | 11.9817 | 12.5209 | 0 | 12.5209 | 13.0843 | 0 | 13.0843 | 13.6731 | 0 | 13.6731 | 14.2884 | 0 | 14.2884 | 14.9314 | 0 | 14.9314 | 15.6033 | 0 | 15.6033 | 16.3055 | 0 | 16.3055 | 17.0392 | 0 | 17.0392 | 17.806 | 0 | 17.806 | 18.6072 | 0 | 18.6072 | 19.4446 | 0 | 19.4446 | 20.3196 | 0 | 20.3196 | 21.234 | 0 | 21.234
|  | 10.8452 | 0 | 10.8452 | 10.6004 | 0 | 10.6004 | 11.0774 | 0 | 11.0774 | 11.5759 | 0 | 11.5759 | 12.0968 | 0 | 12.0968 | 12.6412 | 0 | 12.6412 | 13.21 | 0 | 13.21 | 13.8045 | 0 | 13.8045 | 14.4257 | 0 | 14.4257 | 15.0748 | 0 | 15.0748 | 15.7532 | 0 | 15.7532 | 16.4621 | 0 | 16.4621 | 17.2029 | 0 | 17.2029 | 17.977 | 0 | 17.977 | 18.786 | 0 | 18.786
|  | 10.7309 | 0 | 10.7309 | 10.4887 | 0 | 10.4887 | 10.9607 | 0 | 10.9607 | 11.4539 | 0 | 11.4539 | 11.9694 | 0 | 11.9694 | 12.508 | 0 | 12.508 | 13.0708 | 0 | 13.0708 | 13.659 | 0 | 13.659 | 14.2737 | 0 | 14.2737 | 14.916 | 0 | 14.916 | 15.5872 | 0 | 15.5872 | 16.2886 | 0 | 16.2886 | 17.0216 | 0 | 17.0216 | 17.7876 | 0 | 17.7876 | 18.588 | 0 | 18.588
|  | 9.9892 | 0 | 9.9892 | 9.7637 | 0 | 9.7637 | 10.2031 | 0 | 10.2031 | 10.6622 | 0 | 10.6622 | 11.142 | 0 | 11.142 | 11.6434 | 0 | 11.6434 | 12.1674 | 0 | 12.1674 | 12.7149 | 0 | 12.7149 | 13.2871 | 0 | 13.2871 | 13.885 | 0 | 13.885 | 14.5098 | 0 | 14.5098 | 15.1628 | 0 | 15.1628 | 15.8451 | 0 | 15.8451 | 16.5581 | 0 | 16.5581 | 17.3032 | 0 | 17.3032
|  | 10.3271 | 0 | 10.3271 | 10.094 | 0 | 10.094 | 10.5482 | 0 | 10.5482 | 11.0229 | 0 | 11.0229 | 11.5189 | 0 | 11.5189 | 12.0372 | 0 | 12.0372 | 12.5789 | 0 | 12.5789 | 13.145 | 0 | 13.145 | 13.7365 | 0 | 13.7365 | 14.3546 | 0 | 14.3546 | 15.0006 | 0 | 15.0006 | 15.6756 | 0 | 15.6756 | 16.381 | 0 | 16.381 | 17.1182 | 0 | 17.1182 | 17.8885 | 0 | 17.8885
|  | 11.6994 | 0 | 11.6994 | 11.4353 | 0 | 11.4353 | 11.9499 | 0 | 11.9499 | 12.4876 | 0 | 12.4876 | 13.0496 | 0 | 13.0496 | 13.6368 | 0 | 13.6368 | 14.2505 | 0 | 14.2505 | 14.8917 | 0 | 14.8917 | 15.5619 | 0 | 15.5619 | 16.2621 | 0 | 16.2621 | 16.9939 | 0 | 16.9939 | 17.7587 | 0 | 17.7587 | 18.5578 | 0 | 18.5578 | 19.3929 | 0 | 19.3929 | 20.2656 | 0 | 20.2656
|  | 14.1177 | 0 | 14.1177 | 13.7991 | 0 | 13.7991 | 14.42 | 0 | 14.42 | 15.069 | 0 | 15.069 | 15.7471 | 0 | 15.7471 | 16.4557 | 0 | 16.4557 | 17.1962 | 0 | 17.1962 | 17.97 | 0 | 17.97 | 18.7787 | 0 | 18.7787 | 19.6237 | 0 | 19.6237 | 20.5068 | 0 | 20.5068 | 21.4296 | 0 | 21.4296 | 22.3939 | 0 | 22.3939 | 23.4016 | 0 | 23.4016 | 24.4547 | 0 | 24.4547
|  | 15.1569 | 0 | 15.1569 | 14.8148 | 0 | 14.8148 | 15.4815 | 0 | 15.4815 | 16.1782 | 0 | 16.1782 | 16.9062 | 0 | 16.9062 | 17.667 | 0 | 17.667 | 18.462 | 0 | 18.462 | 19.2928 | 0 | 19.2928 | 20.1609 | 0 | 20.1609 | 21.0682 | 0 | 21.0682 | 22.0162 | 0 | 22.0162 | 23.007 | 0 | 23.007 | 24.0423 | 0 | 24.0423 | 25.1242 | 0 | 25.1242 | 26.2548 | 0 | 26.2548
|  | 14.2256 | 0 | 14.2256 | 13.9045 | 0 | 13.9045 | 14.5302 | 0 | 14.5302 | 15.184 | 0 | 15.184 | 15.8673 | 0 | 15.8673 | 16.5813 | 0 | 16.5813 | 17.3275 | 0 | 17.3275 | 18.1072 | 0 | 18.1072 | 18.9221 | 0 | 18.9221 | 19.7736 | 0 | 19.7736 | 20.6634 | 0 | 20.6634 | 21.5932 | 0 | 21.5932 | 22.5649 | 0 | 22.5649 | 23.5803 | 0 | 23.5803 | 24.6414 | 0 | 24.6414
|  | 14.3882 | 0 | 14.3882 | 14.0635 | 0 | 14.0635 | 14.6963 | 0 | 14.6963 | 15.3576 | 0 | 15.3576 | 16.0487 | 0 | 16.0487 | 16.7709 | 0 | 16.7709 | 17.5256 | 0 | 17.5256 | 18.3143 | 0 | 18.3143 | 19.1384 | 0 | 19.1384 | 19.9997 | 0 | 19.9997 | 20.8996 | 0 | 20.8996 | 21.8401 | 0 | 21.8401 | 22.8229 | 0 | 22.8229 | 23.85 | 0 | 23.85 | 24.9232 | 0 | 24.9232
|  | 14.8515 | 0 | 14.8515 | 14.5163 | 0 | 14.5163 | 15.1696 | 0 | 15.1696 | 15.8522 | 0 | 15.8522 | 16.5655 | 0 | 16.5655 | 17.311 | 0 | 17.311 | 18.09 | 0 | 18.09 | 18.904 | 0 | 18.904 | 19.7547 | 0 | 19.7547 | 20.6437 | 0 | 20.6437 | 21.5726 | 0 | 21.5726 | 22.5434 | 0 | 22.5434 | 23.5579 | 0 | 23.5579 | 24.618 | 0 | 24.618 | 25.7258 | 0 | 25.7258
|  | 15.9003 | 0 | 15.9003 | 15.5414 | 0 | 15.5414 | 16.2407 | 0 | 16.2407 | 16.9716 | 0 | 16.9716 | 17.7353 | 0 | 17.7353 | 18.5334 | 0 | 18.5334 | 19.3674 | 0 | 19.3674 | 20.2389 | 0 | 20.2389 | 21.1497 | 0 | 21.1497 | 22.1014 | 0 | 22.1014 | 23.096 | 0 | 23.096 | 24.1353 | 0 | 24.1353 | 25.2214 | 0 | 25.2214 | 26.3563 | 0 | 26.3563 | 27.5424 | 0 | 27.5424
|  | 16.999 | 0 | 16.999 | 16.6154 | 0 | 16.6154 | 17.363 | 0 | 17.363 | 18.1444 | 0 | 18.1444 | 18.9609 | 0 | 18.9609 | 19.8141 | 0 | 19.8141 | 20.7058 | 0 | 20.7058 | 21.6375 | 0 | 21.6375 | 22.6112 | 0 | 22.6112 | 23.6287 | 0 | 23.6287 | 24.692 | 0 | 24.692 | 25.8031 | 0 | 25.8031 | 26.9643 | 0 | 26.9643 | 28.1777 | 0 | 28.1777 | 29.4457 | 0 | 29.4457
|  | 18.2951 | 0 | 18.2951 | 17.8821 | 0 | 17.8821 | 18.6868 | 0 | 18.6868 | 19.5277 | 0 | 19.5277 | 20.4065 | 0 | 20.4065 | 21.3248 | 0 | 21.3248 | 22.2844 | 0 | 22.2844 | 23.2872 | 0 | 23.2872 | 24.3351 | 0 | 24.3351 | 25.4302 | 0 | 25.4302 | 26.5745 | 0 | 26.5745 | 27.7704 | 0 | 27.7704 | 29.0201 | 0 | 29.0201 | 30.326 | 0 | 30.326 | 31.6906 | 0 | 31.6906
|  | 19.8962 | 0 | 19.8962 | 19.4472 | 0 | 19.4472 | 20.3223 | 0 | 20.3223 | 21.2368 | 0 | 21.2368 | 22.1924 | 0 | 22.1924 | 23.1911 | 0 | 23.1911 | 24.2347 | 0 | 24.2347 | 25.3253 | 0 | 25.3253 | 26.4649 | 0 | 26.4649 | 27.6558 | 0 | 27.6558 | 28.9003 | 0 | 28.9003 | 30.2008 | 0 | 30.2008 | 31.5599 | 0 | 31.5599 | 32.9801 | 0 | 32.9801 | 34.4642 | 0 | 34.4642
|  | 22.8768 | 0 | 22.8768 | 22.3604 | 0 | 22.3604 | 23.3667 | 0 | 23.3667 | 24.4182 | 0 | 24.4182 | 25.517 | 0 | 25.517 | 26.6652 | 0 | 26.6652 | 27.8652 | 0 | 27.8652 | 29.1191 | 0 | 29.1191 | 30.4295 | 0 | 30.4295 | 31.7988 | 0 | 31.7988 | 33.2297 | 0 | 33.2297 | 34.7251 | 0 | 34.7251 | 36.2877 | 0 | 36.2877 | 37.9207 | 0 | 37.9207 | 39.6271 | 0 | 39.6271
|  | 25.7238 | 0 | 25.7238 | 25.1431 | 0 | 25.1431 | 26.2746 | 0 | 26.2746 | 27.4569 | 0 | 27.4569 | 28.6925 | 0 | 28.6925 | 29.9837 | 0 | 29.9837 | 31.3329 | 0 | 31.3329 | 32.7429 | 0 | 32.7429 | 34.2163 | 0 | 34.2163 | 35.7561 | 0 | 35.7561 | 37.3651 | 0 | 37.3651 | 39.0465 | 0 | 39.0465 | 40.8036 | 0 | 40.8036 | 42.6398 | 0 | 42.6398 | 44.5586 | 0 | 44.5586
|  | 29.1377 | 0 | 29.1377 | 28.48 | 0 | 28.48 | 29.7616 | 0 | 29.7616 | 31.1009 | 0 | 31.1009 | 32.5004 | 0 | 32.5004 | 33.9629 | 0 | 33.9629 | 35.4913 | 0 | 35.4913 | 37.0884 | 0 | 37.0884 | 38.7573 | 0 | 38.7573 | 40.5014 | 0 | 40.5014 | 42.324 | 0 | 42.324 | 44.2286 | 0 | 44.2286 | 46.2188 | 0 | 46.2188 | 48.2987 | 0 | 48.2987 | 50.4721 | 0 | 50.4721
|  | 29.3718 | 0 | 29.3718 | 28.7088 | 0 | 28.7088 | 30.0007 | 0 | 30.0007 | 31.3508 | 0 | 31.3508 | 32.7616 | 0 | 32.7616 | 34.2358 | 0 | 34.2358 | 35.7764 | 0 | 35.7764 | 37.3864 | 0 | 37.3864 | 39.0688 | 0 | 39.0688 | 40.8269 | 0 | 40.8269 | 42.6641 | 0 | 42.6641 | 44.584 | 0 | 44.584 | 46.5902 | 0 | 46.5902 | 48.6868 | 0 | 48.6868 | 50.8777 | 0 | 50.8777
|  | 26.8454 | 0 | 26.8454 | 26.2395 | 0 | 26.2395 | 27.4202 | 0 | 27.4202 | 28.6541 | 0 | 28.6541 | 29.9436 | 0 | 29.9436 | 31.291 | 0 | 31.291 | 32.6991 | 0 | 32.6991 | 34.1706 | 0 | 34.1706 | 35.7083 | 0 | 35.7083 | 37.3151 | 0 | 37.3151 | 38.9943 | 0 | 38.9943 | 40.7491 | 0 | 40.7491 | 42.5828 | 0 | 42.5828 | 44.499 | 0 | 44.499 | 46.5015 | 0 | 46.5015
|  | 25.5294 | 0 | 25.5294 | 24.9532 | 0 | 24.9532 | 26.0761 | 0 | 26.0761 | 27.2495 | 0 | 27.2495 | 28.4757 | 0 | 28.4757 | 29.7571 | 0 | 29.7571 | 31.0962 | 0 | 31.0962 | 32.4955 | 0 | 32.4955 | 33.9578 | 0 | 33.9578 | 35.4859 | 0 | 35.4859 | 37.0828 | 0 | 37.0828 | 38.7515 | 0 | 38.7515 | 40.4953 | 0 | 40.4953 | 42.3176 | 0 | 42.3176 | 44.2219 | 0 | 44.2219
|  | 21.7421 | 0 | 21.7421 | 21.2514 | 0 | 21.2514 | 22.2077 | 0 | 22.2077 | 23.207 | 0 | 23.207 | 24.2514 | 0 | 24.2514 | 25.3427 | 0 | 25.3427 | 26.4831 | 0 | 26.4831 | 27.6748 | 0 | 27.6748 | 28.9202 | 0 | 28.9202 | 30.2216 | 0 | 30.2216 | 31.5816 | 0 | 31.5816 | 33.0027 | 0 | 33.0027 | 34.4879 | 0 | 34.4879 | 36.0398 | 0 | 36.0398 | 37.6616 | 0 | 37.6616
|  | 17.3287 | 0 | 17.3287 | 16.9376 | 0 | 16.9376 | 17.6998 | 0 | 17.6998 | 18.4963 | 0 | 18.4963 | 19.3286 | 0 | 19.3286 | 20.1984 | 0 | 20.1984 | 21.1073 | 0 | 21.1073 | 22.0572 | 0 | 22.0572 | 23.0497 | 0 | 23.0497 | 24.087 | 0 | 24.087 | 25.1709 | 0 | 25.1709 | 26.3036 | 0 | 26.3036 | 27.4872 | 0 | 27.4872 | 28.7242 | 0 | 28.7242 | 30.0167 | 0 | 30.0167
|  | 15.0934 | 0 | 15.0934 | 14.7527 | 0 | 14.7527 | 15.4166 | 0 | 15.4166 | 16.1103 | 0 | 16.1103 | 16.8353 | 0 | 16.8353 | 17.5928 | 0 | 17.5928 | 18.3845 | 0 | 18.3845 | 19.2118 | 0 | 19.2118 | 20.0764 | 0 | 20.0764 | 20.9798 | 0 | 20.9798 | 21.9239 | 0 | 21.9239 | 22.9105 | 0 | 22.9105 | 23.9414 | 0 | 23.9414 | 25.0188 | 0 | 25.0188 | 26.1446 | 0 | 26.1446
|  | 13.7834 | 0 | 13.7834 | 13.4723 | 0 | 13.4723 | 14.0786 | 0 | 14.0786 | 14.7121 | 0 | 14.7121 | 15.3741 | 0 | 15.3741 | 16.066 | 0 | 16.066 | 16.7889 | 0 | 16.7889 | 17.5445 | 0 | 17.5445 | 18.334 | 0 | 18.334 | 19.159 | 0 | 19.159 | 20.0211 | 0 | 20.0211 | 20.9221 | 0 | 20.9221 | 21.8636 | 0 | 21.8636 | 22.8474 | 0 | 22.8474 | 23.8756 | 0 | 23.8756
|  | 14.0083 | 0 | 14.0083 | 13.6921 | 0 | 13.6921 | 14.3082 | 0 | 14.3082 | 14.9521 | 0 | 14.9521 | 15.625 | 0 | 15.625 | 16.3281 | 0 | 16.3281 | 17.0628 | 0 | 17.0628 | 17.8307 | 0 | 17.8307 | 18.6331 | 0 | 18.6331 | 19.4715 | 0 | 19.4715 | 20.3478 | 0 | 20.3478 | 21.2634 | 0 | 21.2634 | 22.2203 | 0 | 22.2203 | 23.2202 | 0 | 23.2202 | 24.2651 | 0 | 24.2651
|  | 12.8286 | 0 | 12.8286 | 12.539 | 0 | 12.539 | 13.1033 | 0 | 13.1033 | 13.6929 | 0 | 13.6929 | 14.3091 | 0 | 14.3091 | 14.953 | 0 | 14.953 | 15.6259 | 0 | 15.6259 | 16.3291 | 0 | 16.3291 | 17.0639 | 0 | 17.0639 | 17.8318 | 0 | 17.8318 | 18.6342 | 0 | 18.6342 | 19.4728 | 0 | 19.4728 | 20.349 | 0 | 20.349 | 21.2647 | 0 | 21.2647 | 22.2216 | 0 | 22.2216
|  | 11.5635 | 0 | 11.5635 | 11.3025 | 0 | 11.3025 | 11.8112 | 0 | 11.8112 | 12.3427 | 0 | 12.3427 | 12.8981 | 0 | 12.8981 | 13.4785 | 0 | 13.4785 | 14.085 | 0 | 14.085 | 14.7189 | 0 | 14.7189 | 15.3812 | 0 | 15.3812 | 16.0734 | 0 | 16.0734 | 16.7967 | 0 | 16.7967 | 17.5525 | 0 | 17.5525 | 18.3424 | 0 | 18.3424 | 19.1678 | 0 | 19.1678 | 20.0303 | 0 | 20.0303
|  | 12.0485 | 0 | 12.0485 | 11.7766 | 0 | 11.7766 | 12.3065 | 0 | 12.3065 | 12.8603 | 0 | 12.8603 | 13.439 | 0 | 13.439 | 14.0438 | 0 | 14.0438 | 14.6757 | 0 | 14.6757 | 15.3361 | 0 | 15.3361 | 16.0263 | 0 | 16.0263 | 16.7475 | 0 | 16.7475 | 17.5011 | 0 | 17.5011 | 18.2886 | 0 | 18.2886 | 19.1116 | 0 | 19.1116 | 19.9716 | 0 | 19.9716 | 20.8704 | 0 | 20.8704
|  | 14.4407 | 0 | 14.4407 | 14.1148 | 0 | 14.1148 | 14.7499 | 0 | 14.7499 | 15.4137 | 0 | 15.4137 | 16.1073 | 0 | 16.1073 | 16.8321 | 0 | 16.8321 | 17.5896 | 0 | 17.5896 | 18.3811 | 0 | 18.3811 | 19.2083 | 0 | 19.2083 | 20.0726 | 0 | 20.0726 | 20.9759 | 0 | 20.9759 | 21.9198 | 0 | 21.9198 | 22.9062 | 0 | 22.9062 | 23.937 | 0 | 23.937 | 25.0142 | 0 | 25.0142
|  | 16.2161 | 0 | 16.2161 | 15.8501 | 0 | 15.8501 | 16.5633 | 0 | 16.5633 | 17.3087 | 0 | 17.3087 | 18.0876 | 0 | 18.0876 | 18.9015 | 0 | 18.9015 | 19.7521 | 0 | 19.7521 | 20.6409 | 0 | 20.6409 | 21.5698 | 0 | 21.5698 | 22.5404 | 0 | 22.5404 | 23.5547 | 0 | 23.5547 | 24.6147 | 0 | 24.6147 | 25.7224 | 0 | 25.7224 | 26.8799 | 0 | 26.8799 | 28.0895 | 0 | 28.0895
|  | 17.6658 | 0 | 17.6658 | 17.2671 | 0 | 17.2671 | 18.0441 | 0 | 18.0441 | 18.8561 | 0 | 18.8561 | 19.7046 | 0 | 19.7046 | 20.5914 | 0 | 20.5914 | 21.518 | 0 | 21.518 | 22.4863 | 0 | 22.4863 | 23.4982 | 0 | 23.4982 | 24.5556 | 0 | 24.5556 | 25.6606 | 0 | 25.6606 | 26.8153 | 0 | 26.8153 | 28.022 | 0 | 28.022 | 29.283 | 0 | 29.283 | 30.6007 | 0 | 30.6007
|  | 15.9468 | 0 | 15.9468 | 15.5869 | 0 | 15.5869 | 16.2883 | 0 | 16.2883 | 17.0213 | 0 | 17.0213 | 17.7872 | 0 | 17.7872 | 18.5877 | 0 | 18.5877 | 19.4241 | 0 | 19.4241 | 20.2982 | 0 | 20.2982 | 21.2116 | 0 | 21.2116 | 22.1661 | 0 | 22.1661 | 23.1636 | 0 | 23.1636 | 24.206 | 0 | 24.206 | 25.2952 | 0 | 25.2952 | 26.4335 | 0 | 26.4335 | 27.623 | 0 | 27.623
|  | 16.073 | 0 | 16.073 | 15.7102 | 0 | 15.7102 | 16.4171 | 0 | 16.4171 | 17.1559 | 0 | 17.1559 | 17.9279 | 0 | 17.9279 | 18.7347 | 0 | 18.7347 | 19.5777 | 0 | 19.5777 | 20.4587 | 0 | 20.4587 | 21.3794 | 0 | 21.3794 | 22.3415 | 0 | 22.3415 | 23.3468 | 0 | 23.3468 | 24.3974 | 0 | 24.3974 | 25.4953 | 0 | 25.4953 | 26.6426 | 0 | 26.6426 | 27.8415 | 0 | 27.8415
|  | 16.7455 | 0 | 16.7455 | 16.3676 | 0 | 16.3676 | 17.1041 | 0 | 17.1041 | 17.8738 | 0 | 17.8738 | 18.6781 | 0 | 18.6781 | 19.5186 | 0 | 19.5186 | 20.397 | 0 | 20.397 | 21.3149 | 0 | 21.3149 | 22.274 | 0 | 22.274 | 23.2763 | 0 | 23.2763 | 24.3238 | 0 | 24.3238 | 25.4184 | 0 | 25.4184 | 26.5622 | 0 | 26.5622 | 27.7575 | 0 | 27.7575 | 29.0066 | 0 | 29.0066
|  | 16.8902 | 0 | 16.8902 | 16.509 | 0 | 16.509 | 17.2519 | 0 | 17.2519 | 18.0283 | 0 | 18.0283 | 18.8395 | 0 | 18.8395 | 19.6873 | 0 | 19.6873 | 20.5732 | 0 | 20.5732 | 21.499 | 0 | 21.499 | 22.4665 | 0 | 22.4665 | 23.4775 | 0 | 23.4775 | 24.534 | 0 | 24.534 | 25.638 | 0 | 25.638 | 26.7917 | 0 | 26.7917 | 27.9973 | 0 | 27.9973 | 29.2572 | 0 | 29.2572
|  | 18.1699 | 0 | 18.1699 | 17.7598 | 0 | 17.7598 | 18.5589 | 0 | 18.5589 | 19.3941 | 0 | 19.3941 | 20.2668 | 0 | 20.2668 | 21.1788 | 0 | 21.1788 | 22.1319 | 0 | 22.1319 | 23.1278 | 0 | 23.1278 | 24.1686 | 0 | 24.1686 | 25.2562 | 0 | 25.2562 | 26.3927 | 0 | 26.3927 | 27.5804 | 0 | 27.5804 | 28.8215 | 0 | 28.8215 | 30.1184 | 0 | 30.1184 | 31.4738 | 0 | 31.4738
|  | 20.1939 | 0 | 20.1939 | 19.7381 | 0 | 19.7381 | 20.6263 | 0 | 20.6263 | 21.5545 | 0 | 21.5545 | 22.5245 | 0 | 22.5245 | 23.5381 | 0 | 23.5381 | 24.5973 | 0 | 24.5973 | 25.7042 | 0 | 25.7042 | 26.8608 | 0 | 26.8608 | 28.0696 | 0 | 28.0696 | 29.3327 | 0 | 29.3327 | 30.6527 | 0 | 30.6527 | 32.0321 | 0 | 32.0321 | 33.4735 | 0 | 33.4735 | 34.9798 | 0 | 34.9798
|  | 21.7308 | 0 | 21.7308 | 21.2404 | 0 | 21.2404 | 22.1962 | 0 | 22.1962 | 23.195 | 0 | 23.195 | 24.2388 | 0 | 24.2388 | 25.3295 | 0 | 25.3295 | 26.4693 | 0 | 26.4693 | 27.6605 | 0 | 27.6605 | 28.9052 | 0 | 28.9052 | 30.2059 | 0 | 30.2059 | 31.5652 | 0 | 31.5652 | 32.9856 | 0 | 32.9856 | 34.47 | 0 | 34.47 | 36.0211 | 0 | 36.0211 | 37.6421 | 0 | 37.6421
|  | 24.4792 | 0 | 24.4792 | 23.9267 | 0 | 23.9267 | 25.0033 | 0 | 25.0033 | 26.1285 | 0 | 26.1285 | 27.3043 | 0 | 27.3043 | 28.533 | 0 | 28.533 | 29.817 | 0 | 29.817 | 31.1587 | 0 | 31.1587 | 32.5609 | 0 | 32.5609 | 34.0261 | 0 | 34.0261 | 35.5573 | 0 | 35.5573 | 37.1574 | 0 | 37.1574 | 38.8294 | 0 | 38.8294 | 40.5768 | 0 | 40.5768 | 42.4027 | 0 | 42.4027
|  | 29.0884 | 0 | 29.0884 | 28.4318 | 0 | 28.4318 | 29.7112 | 0 | 29.7112 | 31.0482 | 0 | 31.0482 | 32.4454 | 0 | 32.4454 | 33.9055 | 0 | 33.9055 | 35.4312 | 0 | 35.4312 | 37.0256 | 0 | 37.0256 | 38.6918 | 0 | 38.6918 | 40.4329 | 0 | 40.4329 | 42.2524 | 0 | 42.2524 | 44.1537 | 0 | 44.1537 | 46.1406 | 0 | 46.1406 | 48.217 | 0 | 48.217 | 50.3867 | 0 | 50.3867
|  | 32.7931 | 0 | 32.7931 | 32.0529 | 0 | 32.0529 | 33.4953 | 0 | 33.4953 | 35.0026 | 0 | 35.0026 | 36.5777 | 0 | 36.5777 | 38.2237 | 0 | 38.2237 | 39.9437 | 0 | 39.9437 | 41.7412 | 0 | 41.7412 | 43.6195 | 0 | 43.6195 | 45.5824 | 0 | 45.5824 | 47.6336 | 0 | 47.6336 | 49.7771 | 0 | 49.7771 | 52.0171 | 0 | 52.0171 | 54.3579 | 0 | 54.3579 | 56.804 | 0 | 56.804
|  | 33.5015 | 0 | 33.5015 | 32.7454 | 0 | 32.7454 | 34.2189 | 0 | 34.2189 | 35.7587 | 0 | 35.7587 | 37.3679 | 0 | 37.3679 | 39.0494 | 0 | 39.0494 | 40.8067 | 0 | 40.8067 | 42.643 | 0 | 42.643 | 44.5619 | 0 | 44.5619 | 46.5672 | 0 | 46.5672 | 48.6627 | 0 | 48.6627 | 50.8525 | 0 | 50.8525 | 53.1409 | 0 | 53.1409 | 55.5322 | 0 | 55.5322 | 58.0312 | 0 | 58.0312
|  | 30.632 | 0 | 30.632 | 29.9406 | 0 | 29.9406 | 31.2879 | 0 | 31.2879 | 32.6959 | 0 | 32.6959 | 34.1672 | 0 | 34.1672 | 35.7047 | 0 | 35.7047 | 37.3114 | 0 | 37.3114 | 38.9904 | 0 | 38.9904 | 40.745 | 0 | 40.745 | 42.5785 | 0 | 42.5785 | 44.4946 | 0 | 44.4946 | 46.4968 | 0 | 46.4968 | 48.5892 | 0 | 48.5892 | 50.7757 | 0 | 50.7757 | 53.0606 | 0 | 53.0606
|  | 28.9829 | 0 | 28.9829 | 28.3287 | 0 | 28.3287 | 29.6035 | 0 | 29.6035 | 30.9357 | 0 | 30.9357 | 32.3278 | 0 | 32.3278 | 33.7825 | 0 | 33.7825 | 35.3028 | 0 | 35.3028 | 36.8914 | 0 | 36.8914 | 38.5515 | 0 | 38.5515 | 40.2863 | 0 | 40.2863 | 42.0992 | 0 | 42.0992 | 43.9937 | 0 | 43.9937 | 45.9734 | 0 | 45.9734 | 48.0422 | 0 | 48.0422 | 50.2041 | 0 | 50.2041
|  | 24.2208 | 0 | 24.2208 | 23.6741 | 0 | 23.6741 | 24.7394 | 0 | 24.7394 | 25.8527 | 0 | 25.8527 | 27.0161 | 0 | 27.0161 | 28.2318 | 0 | 28.2318 | 29.5022 | 0 | 29.5022 | 30.8298 | 0 | 30.8298 | 32.2172 | 0 | 32.2172 | 33.667 | 0 | 33.667 | 35.182 | 0 | 35.182 | 36.7652 | 0 | 36.7652 | 38.4196 | 0 | 38.4196 | 40.1485 | 0 | 40.1485 | 41.9552 | 0 | 41.9552
|  | 19.927 | 0 | 19.927 | 19.4772 | 0 | 19.4772 | 20.3537 | 0 | 20.3537 | 21.2696 | 0 | 21.2696 | 22.2267 | 0 | 22.2267 | 23.2269 | 0 | 23.2269 | 24.2721 | 0 | 24.2721 | 25.3644 | 0 | 25.3644 | 26.5058 | 0 | 26.5058 | 27.6985 | 0 | 27.6985 | 28.9449 | 0 | 28.9449 | 30.2475 | 0 | 30.2475 | 31.6086 | 0 | 31.6086 | 33.031 | 0 | 33.031 | 34.5174 | 0 | 34.5174
|  | 16.5442 | 0 | 16.5442 | 16.1708 | 0 | 16.1708 | 16.8985 | 0 | 16.8985 | 17.6589 | 0 | 17.6589 | 18.4535 | 0 | 18.4535 | 19.284 | 0 | 19.284 | 20.1517 | 0 | 20.1517 | 21.0586 | 0 | 21.0586 | 22.0062 | 0 | 22.0062 | 22.9965 | 0 | 22.9965 | 24.0313 | 0 | 24.0313 | 25.1127 | 0 | 25.1127 | 26.2428 | 0 | 26.2428 | 27.4237 | 0 | 27.4237 | 28.6578 | 0 | 28.6578
|  | 15.0535 | 0 | 15.0535 | 14.7137 | 0 | 14.7137 | 15.3758 | 0 | 15.3758 | 16.0677 | 0 | 16.0677 | 16.7908 | 0 | 16.7908 | 17.5464 | 0 | 17.5464 | 18.3359 | 0 | 18.3359 | 19.1611 | 0 | 19.1611 | 20.0233 | 0 | 20.0233 | 20.9244 | 0 | 20.9244 | 21.866 | 0 | 21.866 | 22.8499 | 0 | 22.8499 | 23.8782 | 0 | 23.8782 | 24.9527 | 0 | 24.9527 | 26.0756 | 0 | 26.0756
|  | 13.2048 | 0 | 13.2048 | 12.9067 | 0 | 12.9067 | 13.4875 | 0 | 13.4875 | 14.0945 | 0 | 14.0945 | 14.7287 | 0 | 14.7287 | 15.3915 | 0 | 15.3915 | 16.0841 | 0 | 16.0841 | 16.8079 | 0 | 16.8079 | 17.5643 | 0 | 17.5643 | 18.3546 | 0 | 18.3546 | 19.1806 | 0 | 19.1806 | 20.0437 | 0 | 20.0437 | 20.9457 | 0 | 20.9457 | 21.8883 | 0 | 21.8883 | 22.8732 | 0 | 22.8732
|  | 12.0536 | 0 | 12.0536 | 11.7815 | 0 | 11.7815 | 12.3117 | 0 | 12.3117 | 12.8657 | 0 | 12.8657 | 13.4447 | 0 | 13.4447 | 14.0497 | 0 | 14.0497 | 14.6819 | 0 | 14.6819 | 15.3426 | 0 | 15.3426 | 16.033 | 0 | 16.033 | 16.7545 | 0 | 16.7545 | 17.5085 | 0 | 17.5085 | 18.2964 | 0 | 18.2964 | 19.1197 | 0 | 19.1197 | 19.9801 | 0 | 19.9801 | 20.8792 | 0 | 20.8792
|  | 11.3671 | 0 | 11.3671 | 11.1105 | 0 | 11.1105 | 11.6105 | 0 | 11.6105 | 12.133 | 0 | 12.133 | 12.679 | 0 | 12.679 | 13.2495 | 0 | 13.2495 | 13.8458 | 0 | 13.8458 | 14.4688 | 0 | 14.4688 | 15.1199 | 0 | 15.1199 | 15.8003 | 0 | 15.8003 | 16.5113 | 0 | 16.5113 | 17.2543 | 0 | 17.2543 | 18.0308 | 0 | 18.0308 | 18.8422 | 0 | 18.8422 | 19.6901 | 0 | 19.6901
|  | 11.9206 | 0 | 11.9206 | 11.6515 | 0 | 11.6515 | 12.1758 | 0 | 12.1758 | 12.7237 | 0 | 12.7237 | 13.2963 | 0 | 13.2963 | 13.8946 | 0 | 13.8946 | 14.5199 | 0 | 14.5199 | 15.1733 | 0 | 15.1733 | 15.8561 | 0 | 15.8561 | 16.5696 | 0 | 16.5696 | 17.3153 | 0 | 17.3153 | 18.0944 | 0 | 18.0944 | 18.9087 | 0 | 18.9087 | 19.7596 | 0 | 19.7596 | 20.6488 | 0 | 20.6488
|  | 13.4426 | 0 | 13.4426 | 13.1391 | 0 | 13.1391 | 13.7304 | 0 | 13.7304 | 14.3483 | 0 | 14.3483 | 14.9939 | 0 | 14.9939 | 15.6687 | 0 | 15.6687 | 16.3738 | 0 | 16.3738 | 17.1106 | 0 | 17.1106 | 17.8806 | 0 | 17.8806 | 18.6852 | 0 | 18.6852 | 19.526 | 0 | 19.526 | 20.4047 | 0 | 20.4047 | 21.3229 | 0 | 21.3229 | 22.2824 | 0 | 22.2824 | 23.2851 | 0 | 23.2851
|  | 15.1403 | 0 | 15.1403 | 14.7986 | 0 | 14.7986 | 15.4645 | 0 | 15.4645 | 16.1605 | 0 | 16.1605 | 16.8877 | 0 | 16.8877 | 17.6476 | 0 | 17.6476 | 18.4418 | 0 | 18.4418 | 19.2716 | 0 | 19.2716 | 20.1389 | 0 | 20.1389 | 21.0451 | 0 | 21.0451 | 21.9921 | 0 | 21.9921 | 22.9818 | 0 | 22.9818 | 24.016 | 0 | 24.016 | 25.0967 | 0 | 25.0967 | 26.226 | 0 | 26.226
|  | 16.381 | 0 | 16.381 | 16.0113 | 0 | 16.0113 | 16.7318 | 0 | 16.7318 | 17.4847 | 0 | 17.4847 | 18.2715 | 0 | 18.2715 | 19.0937 | 0 | 19.0937 | 19.9529 | 0 | 19.9529 | 20.8508 | 0 | 20.8508 | 21.7891 | 0 | 21.7891 | 22.7696 | 0 | 22.7696 | 23.7942 | 0 | 23.7942 | 24.865 | 0 | 24.865 | 25.9839 | 0 | 25.9839 | 27.1532 | 0 | 27.1532 | 28.3751 | 0 | 28.3751
|  | 16.0034 | 0 | 16.0034 | 15.6421 | 0 | 15.6421 | 16.346 | 0 | 16.346 | 17.0816 | 0 | 17.0816 | 17.8503 | 0 | 17.8503 | 18.6536 | 0 | 18.6536 | 19.493 | 0 | 19.493 | 20.3701 | 0 | 20.3701 | 21.2868 | 0 | 21.2868 | 22.2447 | 0 | 22.2447 | 23.2457 | 0 | 23.2457 | 24.2918 | 0 | 24.2918 | 25.3849 | 0 | 25.3849 | 26.5272 | 0 | 26.5272 | 27.721 | 0 | 27.721
|  | 17.9505 | 0 | 17.9505 | 17.5454 | 0 | 17.5454 | 18.3349 | 0 | 18.3349 | 19.16 | 0 | 19.16 | 20.0222 | 0 | 20.0222 | 20.9232 | 0 | 20.9232 | 21.8647 | 0 | 21.8647 | 22.8487 | 0 | 22.8487 | 23.8768 | 0 | 23.8768 | 24.9513 | 0 | 24.9513 | 26.0741 | 0 | 26.0741 | 27.2474 | 0 | 27.2474 | 28.4736 | 0 | 28.4736 | 29.7549 | 0 | 29.7549 | 31.0939 | 0 | 31.0939
|  | 19.1951 | 0 | 19.1951 | 18.7618 | 0 | 18.7618 | 19.6061 | 0 | 19.6061 | 20.4884 | 0 | 20.4884 | 21.4104 | 0 | 21.4104 | 22.3738 | 0 | 22.3738 | 23.3807 | 0 | 23.3807 | 24.4328 | 0 | 24.4328 | 25.5323 | 0 | 25.5323 | 26.6812 | 0 | 26.6812 | 27.8819 | 0 | 27.8819 | 29.1366 | 0 | 29.1366 | 30.4477 | 0 | 30.4477 | 31.8179 | 0 | 31.8179 | 33.2497 | 0 | 33.2497
|  | 20.6933 | 0 | 20.6933 | 20.2262 | 0 | 20.2262 | 21.1364 | 0 | 21.1364 | 22.0875 | 0 | 22.0875 | 23.0815 | 0 | 23.0815 | 24.1201 | 0 | 24.1201 | 25.2055 | 0 | 25.2055 | 26.3398 | 0 | 26.3398 | 27.5251 | 0 | 27.5251 | 28.7637 | 0 | 28.7637 | 30.0581 | 0 | 30.0581 | 31.4107 | 0 | 31.4107 | 32.8242 | 0 | 32.8242 | 34.3013 | 0 | 34.3013 | 35.8448 | 0 | 35.8448
|  | 22.9219 | 0 | 22.9219 | 22.4045 | 0 | 22.4045 | 23.4127 | 0 | 23.4127 | 24.4663 | 0 | 24.4663 | 25.5673 | 0 | 25.5673 | 26.7178 | 0 | 26.7178 | 27.9201 | 0 | 27.9201 | 29.1765 | 0 | 29.1765 | 30.4895 | 0 | 30.4895 | 31.8615 | 0 | 31.8615 | 33.2953 | 0 | 33.2953 | 34.7935 | 0 | 34.7935 | 36.3593 | 0 | 36.3593 | 37.9954 | 0 | 37.9954 | 39.7052 | 0 | 39.7052
|  | 24.499 | 0 | 24.499 | 23.9461 | 0 | 23.9461 | 25.0236 | 0 | 25.0236 | 26.1497 | 0 | 26.1497 | 27.3264 | 0 | 27.3264 | 28.5561 | 0 | 28.5561 | 29.8411 | 0 | 29.8411 | 31.184 | 0 | 31.184 | 32.5873 | 0 | 32.5873 | 34.0537 | 0 | 34.0537 | 35.5861 | 0 | 35.5861 | 37.1875 | 0 | 37.1875 | 38.8609 | 0 | 38.8609 | 40.6097 | 0 | 40.6097 | 42.4371 | 0 | 42.4371
|  | 25.7067 | 0 | 25.7067 | 25.1265 | 0 | 25.1265 | 26.2572 | 0 | 26.2572 | 27.4388 | 0 | 27.4388 | 28.6735 | 0 | 28.6735 | 29.9638 | 0 | 29.9638 | 31.3122 | 0 | 31.3122 | 32.7212 | 0 | 32.7212 | 34.1937 | 0 | 34.1937 | 35.7324 | 0 | 35.7324 | 37.3404 | 0 | 37.3404 | 39.0207 | 0 | 39.0207 | 40.7766 | 0 | 40.7766 | 42.6116 | 0 | 42.6116 | 44.5291 | 0 | 44.5291
|  | 27.902 | 0 | 27.902 | 27.2722 | 0 | 27.2722 | 28.4995 | 0 | 28.4995 | 29.782 | 0 | 29.782 | 31.1222 | 0 | 31.1222 | 32.5227 | 0 | 32.5227 | 33.9862 | 0 | 33.9862 | 35.5156 | 0 | 35.5156 | 37.1138 | 0 | 37.1138 | 38.7839 | 0 | 38.7839 | 40.5291 | 0 | 40.5291 | 42.353 | 0 | 42.353 | 44.2588 | 0 | 44.2588 | 46.2505 | 0 | 46.2505 | 48.3318 | 0 | 48.3318
|  | 30.5733 | 0 | 30.5733 | 29.8832 | 0 | 29.8832 | 31.228 | 0 | 31.228 | 32.6332 | 0 | 32.6332 | 34.1017 | 0 | 34.1017 | 35.6363 | 0 | 35.6363 | 37.2399 | 0 | 37.2399 | 38.9157 | 0 | 38.9157 | 40.6669 | 0 | 40.6669 | 42.497 | 0 | 42.497 | 44.4093 | 0 | 44.4093 | 46.4077 | 0 | 46.4077 | 48.4961 | 0 | 48.4961 | 50.6784 | 0 | 50.6784 | 52.9589 | 0 | 52.9589
|  | 32.1036 | 0 | 32.1036 | 31.3789 | 0 | 31.3789 | 32.791 | 0 | 32.791 | 34.2666 | 0 | 34.2666 | 35.8086 | 0 | 35.8086 | 37.42 | 0 | 37.42 | 39.1039 | 0 | 39.1039 | 40.8636 | 0 | 40.8636 | 42.7024 | 0 | 42.7024 | 44.624 | 0 | 44.624 | 46.6321 | 0 | 46.6321 | 48.7305 | 0 | 48.7305 | 50.9234 | 0 | 50.9234 | 53.215 | 0 | 53.215 | 55.6096 | 0 | 55.6096
|  | 31.4501 | 0 | 31.4501 | 30.7402 | 0 | 30.7402 | 32.1236 | 0 | 32.1236 | 33.5691 | 0 | 33.5691 | 35.0797 | 0 | 35.0797 | 36.6583 | 0 | 36.6583 | 38.3079 | 0 | 38.3079 | 40.0318 | 0 | 40.0318 | 41.8332 | 0 | 41.8332 | 43.7157 | 0 | 43.7157 | 45.6829 | 0 | 45.6829 | 47.7387 | 0 | 47.7387 | 49.8869 | 0 | 49.8869 | 52.1318 | 0 | 52.1318 | 54.4777 | 0 | 54.4777
|  | 28.8476 | 0 | 28.8476 | 28.1965 | 0 | 28.1965 | 29.4653 | 0 | 29.4653 | 30.7912 | 0 | 30.7912 | 32.1768 | 0 | 32.1768 | 33.6248 | 0 | 33.6248 | 35.1379 | 0 | 35.1379 | 36.7191 | 0 | 36.7191 | 38.3715 | 0 | 38.3715 | 40.0982 | 0 | 40.0982 | 41.9026 | 0 | 41.9026 | 43.7882 | 0 | 43.7882 | 45.7587 | 0 | 45.7587 | 47.8178 | 0 | 47.8178 | 49.9696 | 0 | 49.9696
|  | 27.0944 | 0 | 27.0944 | 26.4829 | 0 | 26.4829 | 27.6746 | 0 | 27.6746 | 28.9199 | 0 | 28.9199 | 30.2213 | 0 | 30.2213 | 31.5813 | 0 | 31.5813 | 33.0025 | 0 | 33.0025 | 34.4876 | 0 | 34.4876 | 36.0395 | 0 | 36.0395 | 37.6613 | 0 | 37.6613 | 39.356 | 0 | 39.356 | 41.1271 | 0 | 41.1271 | 42.9778 | 0 | 42.9778 | 44.9118 | 0 | 44.9118 | 46.9328 | 0 | 46.9328
|  | 23.0513 | 0 | 23.0513 | 22.5311 | 0 | 22.5311 | 23.5449 | 0 | 23.5449 | 24.6045 | 0 | 24.6045 | 25.7117 | 0 | 25.7117 | 26.8687 | 0 | 26.8687 | 28.0778 | 0 | 28.0778 | 29.3413 | 0 | 29.3413 | 30.6616 | 0 | 30.6616 | 32.0414 | 0 | 32.0414 | 33.4833 | 0 | 33.4833 | 34.99 | 0 | 34.99 | 36.5646 | 0 | 36.5646 | 38.21 | 0 | 38.21 | 39.9294 | 0 | 39.9294
|  | 18.872 | 0 | 18.872 | 18.446 | 0 | 18.446 | 19.2761 | 0 | 19.2761 | 20.1435 | 0 | 20.1435 | 21.0499 | 0 | 21.0499 | 21.9972 | 0 | 21.9972 | 22.9871 | 0 | 22.9871 | 24.0215 | 0 | 24.0215 | 25.1025 | 0 | 25.1025 | 26.2321 | 0 | 26.2321 | 27.4125 | 0 | 27.4125 | 28.6461 | 0 | 28.6461 | 29.9351 | 0 | 29.9351 | 31.2822 | 0 | 31.2822 | 32.6899 | 0 | 32.6899
|  | 16.0682 | 0 | 16.0682 | 15.7055 | 0 | 15.7055 | 16.4123 | 0 | 16.4123 | 17.1508 | 0 | 17.1508 | 17.9226 | 0 | 17.9226 | 18.7291 | 0 | 18.7291 | 19.572 | 0 | 19.572 | 20.4527 | 0 | 20.4527 | 21.3731 | 0 | 21.3731 | 22.3348 | 0 | 22.3348 | 23.3399 | 0 | 23.3399 | 24.3902 | 0 | 24.3902 | 25.4878 | 0 | 25.4878 | 26.6347 | 0 | 26.6347 | 27.8333 | 0 | 27.8333
|  | 14.8414 | 0 | 14.8414 | 14.5064 | 0 | 14.5064 | 15.1592 | 0 | 15.1592 | 15.8413 | 0 | 15.8413 | 16.5542 | 0 | 16.5542 | 17.2991 | 0 | 17.2991 | 18.0776 | 0 | 18.0776 | 18.8911 | 0 | 18.8911 | 19.7412 | 0 | 19.7412 | 20.6295 | 0 | 20.6295 | 21.5578 | 0 | 21.5578 | 22.5279 | 0 | 22.5279 | 23.5417 | 0 | 23.5417 | 24.6011 | 0 | 24.6011 | 25.7081 | 0 | 25.7081
|  | 12.9399 | 0 | 12.9399 | 12.6479 | 0 | 12.6479 | 13.217 | 0 | 13.217 | 13.8118 | 0 | 13.8118 | 14.4333 | 0 | 14.4333 | 15.0828 | 0 | 15.0828 | 15.7615 | 0 | 15.7615 | 16.4708 | 0 | 16.4708 | 17.212 | 0 | 17.212 | 17.9865 | 0 | 17.9865 | 18.7959 | 0 | 18.7959 | 19.6418 | 0 | 19.6418 | 20.5256 | 0 | 20.5256 | 21.4493 | 0 | 21.4493 | 22.4145 | 0 | 22.4145
|  | 11.9339 | 0 | 11.9339 | 11.6646 | 0 | 11.6646 | 12.1895 | 0 | 12.1895 | 12.738 | 0 | 12.738 | 13.3112 | 0 | 13.3112 | 13.9102 | 0 | 13.9102 | 14.5362 | 0 | 14.5362 | 15.1903 | 0 | 15.1903 | 15.8739 | 0 | 15.8739 | 16.5882 | 0 | 16.5882 | 17.3347 | 0 | 17.3347 | 18.1147 | 0 | 18.1147 | 18.9299 | 0 | 18.9299 | 19.7817 | 0 | 19.7817 | 20.6719 | 0 | 20.6719
|  | 11.0289 | 0 | 11.0289 | 10.78 | 0 | 10.78 | 11.2651 | 0 | 11.2651 | 11.772 | 0 | 11.772 | 12.3017 | 0 | 12.3017 | 12.8553 | 0 | 12.8553 | 13.4338 | 0 | 13.4338 | 14.0383 | 0 | 14.0383 | 14.6701 | 0 | 14.6701 | 15.3302 | 0 | 15.3302 | 16.0201 | 0 | 16.0201 | 16.741 | 0 | 16.741 | 17.4943 | 0 | 17.4943 | 18.2816 | 0 | 18.2816 | 19.1042 | 0 | 19.1042
|  | 11.4198 | 0 | 11.4198 | 11.162 | 0 | 11.162 | 11.6643 | 0 | 11.6643 | 12.1892 | 0 | 12.1892 | 12.7377 | 0 | 12.7377 | 13.3109 | 0 | 13.3109 | 13.9099 | 0 | 13.9099 | 14.5359 | 0 | 14.5359 | 15.19 | 0 | 15.19 | 15.8735 | 0 | 15.8735 | 16.5878 | 0 | 16.5878 | 17.3343 | 0 | 17.3343 | 18.1143 | 0 | 18.1143 | 18.9295 | 0 | 18.9295 | 19.7813 | 0 | 19.7813
|  | 12.9862 | 0 | 12.9862 | 12.6931 | 0 | 12.6931 | 13.2643 | 0 | 13.2643 | 13.8612 | 0 | 13.8612 | 14.485 | 0 | 14.485 | 15.1368 | 0 | 15.1368 | 15.818 | 0 | 15.818 | 16.5298 | 0 | 16.5298 | 17.2736 | 0 | 17.2736 | 18.0509 | 0 | 18.0509 | 18.8632 | 0 | 18.8632 | 19.7121 | 0 | 19.7121 | 20.5991 | 0 | 20.5991 | 21.5261 | 0 | 21.5261 | 22.4947 | 0 | 22.4947
|  | 14.8546 | 0 | 14.8546 | 14.5193 | 0 | 14.5193 | 15.1726 | 0 | 15.1726 | 15.8554 | 0 | 15.8554 | 16.5689 | 0 | 16.5689 | 17.3145 | 0 | 17.3145 | 18.0937 | 0 | 18.0937 | 18.9079 | 0 | 18.9079 | 19.7587 | 0 | 19.7587 | 20.6479 | 0 | 20.6479 | 21.577 | 0 | 21.577 | 22.548 | 0 | 22.548 | 23.5627 | 0 | 23.5627 | 24.623 | 0 | 24.623 | 25.731 | 0 | 25.731
|  | 16.5243 | 0 | 16.5243 | 16.1513 | 0 | 16.1513 | 16.8781 | 0 | 16.8781 | 17.6376 | 0 | 17.6376 | 18.4313 | 0 | 18.4313 | 19.2607 | 0 | 19.2607 | 20.1275 | 0 | 20.1275 | 21.0332 | 0 | 21.0332 | 21.9797 | 0 | 21.9797 | 22.9688 | 0 | 22.9688 | 24.0024 | 0 | 24.0024 | 25.0825 | 0 | 25.0825 | 26.2112 | 0 | 26.2112 | 27.3907 | 0 | 27.3907 | 28.6233 | 0 | 28.6233
|  | 15.8329 | 0 | 15.8329 | 15.4755 | 0 | 15.4755 | 16.1719 | 0 | 16.1719 | 16.8997 | 0 | 16.8997 | 17.6601 | 0 | 17.6601 | 18.4548 | 0 | 18.4548 | 19.2853 | 0 | 19.2853 | 20.1532 | 0 | 20.1532 | 21.06 | 0 | 21.06 | 22.0077 | 0 | 22.0077 | 22.9981 | 0 | 22.9981 | 24.033 | 0 | 24.033 | 25.1145 | 0 | 25.1145 | 26.2446 | 0 | 26.2446 | 27.4257 | 0 | 27.4257
|  | 16.2065 | 0 | 16.2065 | 15.8407 | 0 | 15.8407 | 16.5535 | 0 | 16.5535 | 17.2984 | 0 | 17.2984 | 18.0769 | 0 | 18.0769 | 18.8903 | 0 | 18.8903 | 19.7404 | 0 | 19.7404 | 20.6287 | 0 | 20.6287 | 21.557 | 0 | 21.557 | 22.5271 | 0 | 22.5271 | 23.5408 | 0 | 23.5408 | 24.6001 | 0 | 24.6001 | 25.7071 | 0 | 25.7071 | 26.8639 | 0 | 26.8639 | 28.0728 | 0 | 28.0728
|  | 16.309 | 0 | 16.309 | 15.9408 | 0 | 15.9408 | 16.6582 | 0 | 16.6582 | 17.4078 | 0 | 17.4078 | 18.1911 | 0 | 18.1911 | 19.0097 | 0 | 19.0097 | 19.8652 | 0 | 19.8652 | 20.7591 | 0 | 20.7591 | 21.6933 | 0 | 21.6933 | 22.6695 | 0 | 22.6695 | 23.6896 | 0 | 23.6896 | 24.7556 | 0 | 24.7556 | 25.8696 | 0 | 25.8696 | 27.0338 | 0 | 27.0338 | 28.2503 | 0 | 28.2503
|  | 17.5752 | 0 | 17.5752 | 17.1785 | 0 | 17.1785 | 17.9515 | 0 | 17.9515 | 18.7593 | 0 | 18.7593 | 19.6035 | 0 | 19.6035 | 20.4857 | 0 | 20.4857 | 21.4075 | 0 | 21.4075 | 22.3709 | 0 | 22.3709 | 23.3775 | 0 | 23.3775 | 24.4295 | 0 | 24.4295 | 25.5289 | 0 | 25.5289 | 26.6777 | 0 | 26.6777 | 27.8782 | 0 | 27.8782 | 29.1327 | 0 | 29.1327 | 30.4436 | 0 | 30.4436
|  | 20.1866 | 0 | 20.1866 | 19.731 | 0 | 19.731 | 20.6189 | 0 | 20.6189 | 21.5467 | 0 | 21.5467 | 22.5164 | 0 | 22.5164 | 23.5296 | 0 | 23.5296 | 24.5884 | 0 | 24.5884 | 25.6949 | 0 | 25.6949 | 26.8512 | 0 | 26.8512 | 28.0595 | 0 | 28.0595 | 29.3221 | 0 | 29.3221 | 30.6416 | 0 | 30.6416 | 32.0205 | 0 | 32.0205 | 33.4614 | 0 | 33.4614 | 34.9672 | 0 | 34.9672
|  | 22.6861 | 0 | 22.6861 | 22.174 | 0 | 22.174 | 23.1719 | 0 | 23.1719 | 24.2146 | 0 | 24.2146 | 25.3042 | 0 | 25.3042 | 26.4429 | 0 | 26.4429 | 27.6329 | 0 | 27.6329 | 28.8763 | 0 | 28.8763 | 30.1758 | 0 | 30.1758 | 31.5337 | 0 | 31.5337 | 32.9527 | 0 | 32.9527 | 34.4356 | 0 | 34.4356 | 35.9852 | 0 | 35.9852 | 37.6045 | 0 | 37.6045 | 39.2967 | 0 | 39.2967
|  | 24.7025 | 0 | 24.7025 | 24.1449 | 0 | 24.1449 | 25.2314 | 0 | 25.2314 | 26.3668 | 0 | 26.3668 | 27.5533 | 0 | 27.5533 | 28.7932 | 0 | 28.7932 | 30.0889 | 0 | 30.0889 | 31.4429 | 0 | 31.4429 | 32.8579 | 0 | 32.8579 | 34.3365 | 0 | 34.3365 | 35.8816 | 0 | 35.8816 | 37.4963 | 0 | 37.4963 | 39.1836 | 0 | 39.1836 | 40.9469 | 0 | 40.9469 | 42.7895 | 0 | 42.7895
|  | 26.9283 | 0 | 26.9283 | 26.3205 | 0 | 26.3205 | 27.505 | 0 | 27.505 | 28.7427 | 0 | 28.7427 | 30.0361 | 0 | 30.0361 | 31.3877 | 0 | 31.3877 | 32.8002 | 0 | 32.8002 | 34.2762 | 0 | 34.2762 | 35.8186 | 0 | 35.8186 | 37.4305 | 0 | 37.4305 | 39.1148 | 0 | 39.1148 | 40.875 | 0 | 40.875 | 42.7144 | 0 | 42.7144 | 44.6365 | 0 | 44.6365 | 46.6452 | 0 | 46.6452
|  | 30.0429 | 0 | 30.0429 | 29.3648 | 0 | 29.3648 | 30.6862 | 0 | 30.6862 | 32.0671 | 0 | 32.0671 | 33.5101 | 0 | 33.5101 | 35.0181 | 0 | 35.0181 | 36.5939 | 0 | 36.5939 | 38.2406 | 0 | 38.2406 | 39.9614 | 0 | 39.9614 | 41.7597 | 0 | 41.7597 | 43.6389 | 0 | 43.6389 | 45.6026 | 0 | 45.6026 | 47.6547 | 0 | 47.6547 | 49.7992 | 0 | 49.7992 | 52.0402 | 0 | 52.0402
|  | 31.2241 | 0 | 31.2241 | 30.5193 | 0 | 30.5193 | 31.8927 | 0 | 31.8927 | 33.3278 | 0 | 33.3278 | 34.8276 | 0 | 34.8276 | 36.3948 | 0 | 36.3948 | 38.0326 | 0 | 38.0326 | 39.7441 | 0 | 39.7441 | 41.5325 | 0 | 41.5325 | 43.4015 | 0 | 43.4015 | 45.3546 | 0 | 45.3546 | 47.3955 | 0 | 47.3955 | 49.5283 | 0 | 49.5283 | 51.7571 | 0 | 51.7571 | 54.0862 | 0 | 54.0862
|  | 30.1156 | 0 | 30.1156 | 29.4359 | 0 | 29.4359 | 30.7605 | 0 | 30.7605 | 32.1447 | 0 | 32.1447 | 33.5913 | 0 | 33.5913 | 35.1029 | 0 | 35.1029 | 36.6825 | 0 | 36.6825 | 38.3332 | 0 | 38.3332 | 40.0582 | 0 | 40.0582 | 41.8608 | 0 | 41.8608 | 43.7445 | 0 | 43.7445 | 45.7131 | 0 | 45.7131 | 47.7701 | 0 | 47.7701 | 49.9198 | 0 | 49.9198 | 52.1662 | 0 | 52.1662
|  | 27.6663 | 0 | 27.6663 | 27.0419 | 0 | 27.0419 | 28.2587 | 0 | 28.2587 | 29.5304 | 0 | 29.5304 | 30.8593 | 0 | 30.8593 | 32.2479 | 0 | 32.2479 | 33.6991 | 0 | 33.6991 | 35.2155 | 0 | 35.2155 | 36.8002 | 0 | 36.8002 | 38.4562 | 0 | 38.4562 | 40.1868 | 0 | 40.1868 | 41.9952 | 0 | 41.9952 | 43.885 | 0 | 43.885 | 45.8598 | 0 | 45.8598 | 47.9235 | 0 | 47.9235
|  | 27.4508 | 0 | 27.4508 | 26.8312 | 0 | 26.8312 | 28.0386 | 0 | 28.0386 | 29.3003 | 0 | 29.3003 | 30.6188 | 0 | 30.6188 | 31.9967 | 0 | 31.9967 | 33.4365 | 0 | 33.4365 | 34.9412 | 0 | 34.9412 | 36.5135 | 0 | 36.5135 | 38.1566 | 0 | 38.1566 | 39.8737 | 0 | 39.8737 | 41.668 | 0 | 41.668 | 43.5431 | 0 | 43.5431 | 45.5025 | 0 | 45.5025 | 47.5501 | 0 | 47.5501
|  | 24.2099 | 0 | 24.2099 | 23.6634 | 0 | 23.6634 | 24.7283 | 0 | 24.7283 | 25.8411 | 0 | 25.8411 | 27.0039 | 0 | 27.0039 | 28.2191 | 0 | 28.2191 | 29.4889 | 0 | 29.4889 | 30.8159 | 0 | 30.8159 | 32.2027 | 0 | 32.2027 | 33.6518 | 0 | 33.6518 | 35.1661 | 0 | 35.1661 | 36.7486 | 0 | 36.7486 | 38.4023 | 0 | 38.4023 | 40.1304 | 0 | 40.1304 | 41.9362 | 0 | 41.9362
|  | 20.7916 | 0 | 20.7916 | 20.3223 | 0 | 20.3223 | 21.2368 | 0 | 21.2368 | 22.1924 | 0 | 22.1924 | 23.1911 | 0 | 23.1911 | 24.2347 | 0 | 24.2347 | 25.3252 | 0 | 25.3252 | 26.4649 | 0 | 26.4649 | 27.6558 | 0 | 27.6558 | 28.9003 | 0 | 28.9003 | 30.2008 | 0 | 30.2008 | 31.5599 | 0 | 31.5599 | 32.98 | 0 | 32.98 | 34.4642 | 0 | 34.4642 | 36.015 | 0 | 36.015
|  | 17.9421 | 0 | 17.9421 | 17.5371 | 0 | 17.5371 | 18.3263 | 0 | 18.3263 | 19.151 | 0 | 19.151 | 20.0128 | 0 | 20.0128 | 20.9134 | 0 | 20.9134 | 21.8545 | 0 | 21.8545 | 22.8379 | 0 | 22.8379 | 23.8656 | 0 | 23.8656 | 24.9396 | 0 | 24.9396 | 26.0619 | 0 | 26.0619 | 27.2347 | 0 | 27.2347 | 28.4602 | 0 | 28.4602 | 29.7409 | 0 | 29.7409 | 31.0793 | 0 | 31.0793
|  | 15.8211 | 0 | 15.8211 | 15.464 | 0 | 15.464 | 16.1598 | 0 | 16.1598 | 16.887 | 0 | 16.887 | 17.6469 | 0 | 17.6469 | 18.4411 | 0 | 18.4411 | 19.2709 | 0 | 19.2709 | 20.1381 | 0 | 20.1381 | 21.0443 | 0 | 21.0443 | 21.9913 | 0 | 21.9913 | 22.9809 | 0 | 22.9809 | 24.015 | 0 | 24.015 | 25.0957 | 0 | 25.0957 | 26.225 | 0 | 26.225 | 27.4052 | 0 | 27.4052
|  | 14.61 | 0 | 14.61 | 14.2802 | 0 | 14.2802 | 14.9228 | 0 | 14.9228 | 15.5944 | 0 | 15.5944 | 16.2961 | 0 | 16.2961 | 17.0294 | 0 | 17.0294 | 17.7957 | 0 | 17.7957 | 18.5966 | 0 | 18.5966 | 19.4334 | 0 | 19.4334 | 20.3079 | 0 | 20.3079 | 21.2218 | 0 | 21.2218 | 22.1767 | 0 | 22.1767 | 23.1747 | 0 | 23.1747 | 24.2176 | 0 | 24.2176 | 25.3073 | 0 | 25.3073
|  | 13.5934 | 0 | 13.5934 | 13.2866 | 0 | 13.2866 | 13.8845 | 0 | 13.8845 | 14.5093 | 0 | 14.5093 | 15.1622 | 0 | 15.1622 | 15.8445 | 0 | 15.8445 | 16.5575 | 0 | 16.5575 | 17.3026 | 0 | 17.3026 | 18.0812 | 0 | 18.0812 | 18.8949 | 0 | 18.8949 | 19.7451 | 0 | 19.7451 | 20.6337 | 0 | 20.6337 | 21.5622 | 0 | 21.5622 | 22.5325 | 0 | 22.5325 | 23.5465 | 0 | 23.5465
|  | 11.9794 | 0 | 11.9794 | 11.7091 | 0 | 11.7091 | 12.236 | 0 | 12.236 | 12.7866 | 0 | 12.7866 | 13.362 | 0 | 13.362 | 13.9633 | 0 | 13.9633 | 14.5916 | 0 | 14.5916 | 15.2482 | 0 | 15.2482 | 15.9344 | 0 | 15.9344 | 16.6515 | 0 | 16.6515 | 17.4008 | 0 | 17.4008 | 18.1838 | 0 | 18.1838 | 19.0021 | 0 | 19.0021 | 19.8572 | 0 | 19.8572 | 20.7507 | 0 | 20.7507
|  | 12.0671 | 0 | 12.0671 | 11.7947 | 0 | 11.7947 | 12.3255 | 0 | 12.3255 | 12.8801 | 0 | 12.8801 | 13.4597 | 0 | 13.4597 | 14.0654 | 0 | 14.0654 | 14.6984 | 0 | 14.6984 | 15.3598 | 0 | 15.3598 | 16.051 | 0 | 16.051 | 16.7733 | 0 | 16.7733 | 17.5281 | 0 | 17.5281 | 18.3168 | 0 | 18.3168 | 19.1411 | 0 | 19.1411 | 20.0024 | 0 | 20.0024 | 20.9025 | 0 | 20.9025
|  | 12.071 | 0 | 12.071 | 11.7986 | 0 | 11.7986 | 12.3295 | 0 | 12.3295 | 12.8843 | 0 | 12.8843 | 13.4641 | 0 | 13.4641 | 14.07 | 0 | 14.07 | 14.7032 | 0 | 14.7032 | 15.3648 | 0 | 15.3648 | 16.0562 | 0 | 16.0562 | 16.7788 | 0 | 16.7788 | 17.5338 | 0 | 17.5338 | 18.3228 | 0 | 18.3228 | 19.1474 | 0 | 19.1474 | 20.009 | 0 | 20.009 | 20.9094 | 0 | 20.9094
|  | 13.0862 | 0 | 13.0862 | 12.7908 | 0 | 12.7908 | 13.3664 | 0 | 13.3664 | 13.9679 | 0 | 13.9679 | 14.5964 | 0 | 14.5964 | 15.2533 | 0 | 15.2533 | 15.9396 | 0 | 15.9396 | 16.6569 | 0 | 16.6569 | 17.4065 | 0 | 17.4065 | 18.1898 | 0 | 18.1898 | 19.0083 | 0 | 19.0083 | 19.8637 | 0 | 19.8637 | 20.7576 | 0 | 20.7576 | 21.6917 | 0 | 21.6917 | 22.6678 | 0 | 22.6678
|  | 14.6844 | 0 | 14.6844 | 14.3529 | 0 | 14.3529 | 14.9988 | 0 | 14.9988 | 15.6738 | 0 | 15.6738 | 16.3791 | 0 | 16.3791 | 17.1161 | 0 | 17.1161 | 17.8864 | 0 | 17.8864 | 18.6912 | 0 | 18.6912 | 19.5324 | 0 | 19.5324 | 20.4113 | 0 | 20.4113 | 21.3298 | 0 | 21.3298 | 22.2897 | 0 | 22.2897 | 23.2927 | 0 | 23.2927 | 24.3409 | 0 | 24.3409 | 25.4362 | 0 | 25.4362
|  | 15.7055 | 0 | 15.7055 | 15.351 | 0 | 15.351 | 16.0418 | 0 | 16.0418 | 16.7637 | 0 | 16.7637 | 17.5181 | 0 | 17.5181 | 18.3064 | 0 | 18.3064 | 19.1302 | 0 | 19.1302 | 19.991 | 0 | 19.991 | 20.8906 | 0 | 20.8906 | 21.8307 | 0 | 21.8307 | 22.8131 | 0 | 22.8131 | 23.8397 | 0 | 23.8397 | 24.9125 | 0 | 24.9125 | 26.0335 | 0 | 26.0335 | 27.205 | 0 | 27.205
|  | 17.6253 | 0 | 17.6253 | 17.2274 | 0 | 17.2274 | 18.0027 | 0 | 18.0027 | 18.8128 | 0 | 18.8128 | 19.6594 | 0 | 19.6594 | 20.544 | 0 | 20.544 | 21.4685 | 0 | 21.4685 | 22.4346 | 0 | 22.4346 | 23.4442 | 0 | 23.4442 | 24.4991 | 0 | 24.4991 | 25.6016 | 0 | 25.6016 | 26.7537 | 0 | 26.7537 | 27.9576 | 0 | 27.9576 | 29.2157 | 0 | 29.2157 | 30.5304 | 0 | 30.5304
|  | 18.9721 | 0 | 18.9721 | 18.5438 | 0 | 18.5438 | 19.3783 | 0 | 19.3783 | 20.2503 | 0 | 20.2503 | 21.1616 | 0 | 21.1616 | 22.1139 | 0 | 22.1139 | 23.109 | 0 | 23.109 | 24.1489 | 0 | 24.1489 | 25.2356 | 0 | 25.2356 | 26.3712 | 0 | 26.3712 | 27.5579 | 0 | 27.5579 | 28.798 | 0 | 28.798 | 30.0939 | 0 | 30.0939 | 31.4482 | 0 | 31.4482 | 32.8633 | 0 | 32.8633
|  | 21.7029 | 0 | 21.7029 | 21.213 | 0 | 21.213 | 22.1676 | 0 | 22.1676 | 23.1651 | 0 | 23.1651 | 24.2076 | 0 | 24.2076 | 25.2969 | 0 | 25.2969 | 26.4353 | 0 | 26.4353 | 27.6249 | 0 | 27.6249 | 28.868 | 0 | 28.868 | 30.167 | 0 | 30.167 | 31.5246 | 0 | 31.5246 | 32.9432 | 0 | 32.9432 | 34.4256 | 0 | 34.4256 | 35.9748 | 0 | 35.9748 | 37.5936 | 0 | 37.5936
|  | 23.5545 | 0 | 23.5545 | 23.0228 | 0 | 23.0228 | 24.0589 | 0 | 24.0589 | 25.1415 | 0 | 25.1415 | 26.2729 | 0 | 26.2729 | 27.4552 | 0 | 27.4552 | 28.6906 | 0 | 28.6906 | 29.9817 | 0 | 29.9817 | 31.3309 | 0 | 31.3309 | 32.7408 | 0 | 32.7408 | 34.2141 | 0 | 34.2141 | 35.7537 | 0 | 35.7537 | 37.3627 | 0 | 37.3627 | 39.044 | 0 | 39.044 | 40.801 | 0 | 40.801
|  | 24.7725 | 0 | 24.7725 | 24.2133 | 0 | 24.2133 | 25.3029 | 0 | 25.3029 | 26.4416 | 0 | 26.4416 | 27.6314 | 0 | 27.6314 | 28.8749 | 0 | 28.8749 | 30.1742 | 0 | 30.1742 | 31.5321 | 0 | 31.5321 | 32.951 | 0 | 32.951 | 34.4338 | 0 | 34.4338 | 35.9833 | 0 | 35.9833 | 37.6026 | 0 | 37.6026 | 39.2947 | 0 | 39.2947 | 41.063 | 0 | 41.063 | 42.9108 | 0 | 42.9108
|  | 25.9789 | 0 | 25.9789 | 25.3925 | 0 | 25.3925 | 26.5352 | 0 | 26.5352 | 27.7292 | 0 | 27.7292 | 28.9771 | 0 | 28.9771 | 30.281 | 0 | 30.281 | 31.6437 | 0 | 31.6437 | 33.0676 | 0 | 33.0676 | 34.5557 | 0 | 34.5557 | 36.1107 | 0 | 36.1107 | 37.7357 | 0 | 37.7357 | 39.4338 | 0 | 39.4338 | 41.2083 | 0 | 41.2083 | 43.0627 | 0 | 43.0627 | 45.0005 | 0 | 45.0005
|  | 29.6944 | 0 | 29.6944 | 29.0241 | 0 | 29.0241 | 30.3302 | 0 | 30.3302 | 31.6951 | 0 | 31.6951 | 33.1213 | 0 | 33.1213 | 34.6118 | 0 | 34.6118 | 36.1693 | 0 | 36.1693 | 37.797 | 0 | 37.797 | 39.4978 | 0 | 39.4978 | 41.2752 | 0 | 41.2752 | 43.1326 | 0 | 43.1326 | 45.0736 | 0 | 45.0736 | 47.1019 | 0 | 47.1019 | 49.2215 | 0 | 49.2215 | 51.4364 | 0 | 51.4364
|  | 30.4854 | 0 | 30.4854 | 29.7973 | 0 | 29.7973 | 31.1381 | 0 | 31.1381 | 32.5394 | 0 | 32.5394 | 34.0036 | 0 | 34.0036 | 35.5338 | 0 | 35.5338 | 37.1328 | 0 | 37.1328 | 38.8038 | 0 | 38.8038 | 40.55 | 0 | 40.55 | 42.3747 | 0 | 42.3747 | 44.2816 | 0 | 44.2816 | 46.2743 | 0 | 46.2743 | 48.3566 | 0 | 48.3566 | 50.5326 | 0 | 50.5326 | 52.8066 | 0 | 52.8066
|  | 30.7985 | 0 | 30.7985 | 30.1034 | 0 | 30.1034 | 31.458 | 0 | 31.458 | 32.8736 | 0 | 32.8736 | 34.353 | 0 | 34.353 | 35.8988 | 0 | 35.8988 | 37.5143 | 0 | 37.5143 | 39.2024 | 0 | 39.2024 | 40.9665 | 0 | 40.9665 | 42.81 | 0 | 42.81 | 44.7365 | 0 | 44.7365 | 46.7496 | 0 | 46.7496 | 48.8534 | 0 | 48.8534 | 51.0518 | 0 | 51.0518 | 53.3491 | 0 | 53.3491
|  | 29.8931 | 0 | 29.8931 | 29.2183 | 0 | 29.2183 | 30.5332 | 0 | 30.5332 | 31.9072 | 0 | 31.9072 | 33.343 | 0 | 33.343 | 34.8434 | 0 | 34.8434 | 36.4114 | 0 | 36.4114 | 38.0499 | 0 | 38.0499 | 39.7621 | 0 | 39.7621 | 41.5514 | 0 | 41.5514 | 43.4212 | 0 | 43.4212 | 45.3752 | 0 | 45.3752 | 47.4171 | 0 | 47.4171 | 49.5508 | 0 | 49.5508 | 51.7806 | 0 | 51.7806
|  | 27.2315 | 0 | 27.2315 | 26.6169 | 0 | 26.6169 | 27.8146 | 0 | 27.8146 | 29.0663 | 0 | 29.0663 | 30.3743 | 0 | 30.3743 | 31.7411 | 0 | 31.7411 | 33.1695 | 0 | 33.1695 | 34.6621 | 0 | 34.6621 | 36.2219 | 0 | 36.2219 | 37.8519 | 0 | 37.8519 | 39.5552 | 0 | 39.5552 | 41.3352 | 0 | 41.3352 | 43.1953 | 0 | 43.1953 | 45.1391 | 0 | 45.1391 | 47.1703 | 0 | 47.1703
|  | 26.2697 | 0 | 26.2697 | 25.6768 | 0 | 25.6768 | 26.8322 | 0 | 26.8322 | 28.0397 | 0 | 28.0397 | 29.3015 | 0 | 29.3015 | 30.62 | 0 | 30.62 | 31.9979 | 0 | 31.9979 | 33.4379 | 0 | 33.4379 | 34.9426 | 0 | 34.9426 | 36.515 | 0 | 36.515 | 38.1581 | 0 | 38.1581 | 39.8753 | 0 | 39.8753 | 41.6696 | 0 | 41.6696 | 43.5448 | 0 | 43.5448 | 45.5043 | 0 | 45.5043
|  | 23.5266 | 0 | 23.5266 | 22.9956 | 0 | 22.9956 | 24.0304 | 0 | 24.0304 | 25.1118 | 0 | 25.1118 | 26.2418 | 0 | 26.2418 | 27.4227 | 0 | 27.4227 | 28.6567 | 0 | 28.6567 | 29.9463 | 0 | 29.9463 | 31.2939 | 0 | 31.2939 | 32.7021 | 0 | 32.7021 | 34.1737 | 0 | 34.1737 | 35.7115 | 0 | 35.7115 | 37.3185 | 0 | 37.3185 | 38.9978 | 0 | 38.9978 | 40.7527 | 0 | 40.7527
|  | 20.7126 | 0 | 20.7126 | 20.2451 | 0 | 20.2451 | 21.1561 | 0 | 21.1561 | 22.1081 | 0 | 22.1081 | 23.103 | 0 | 23.103 | 24.1426 | 0 | 24.1426 | 25.229 | 0 | 25.229 | 26.3643 | 0 | 26.3643 | 27.5507 | 0 | 27.5507 | 28.7905 | 0 | 28.7905 | 30.0861 | 0 | 30.0861 | 31.4399 | 0 | 31.4399 | 32.8547 | 0 | 32.8547 | 34.3332 | 0 | 34.3332 | 35.8782 | 0 | 35.8782
|  | 18.1203 | 0 | 18.1203 | 17.7114 | 0 | 17.7114 | 18.5084 | 0 | 18.5084 | 19.3412 | 0 | 19.3412 | 20.2116 | 0 | 20.2116 | 21.1211 | 0 | 21.1211 | 22.0716 | 0 | 22.0716 | 23.0648 | 0 | 23.0648 | 24.1027 | 0 | 24.1027 | 25.1873 | 0 | 25.1873 | 26.3208 | 0 | 26.3208 | 27.5052 | 0 | 27.5052 | 28.7429 | 0 | 28.7429 | 30.0364 | 0 | 30.0364 | 31.388 | 0 | 31.388
|  | 16.5474 | 0 | 16.5474 | 16.1739 | 0 | 16.1739 | 16.9018 | 0 | 16.9018 | 17.6624 | 0 | 17.6624 | 18.4572 | 0 | 18.4572 | 19.2877 | 0 | 19.2877 | 20.1557 | 0 | 20.1557 | 21.0627 | 0 | 21.0627 | 22.0105 | 0 | 22.0105 | 23.001 | 0 | 23.001 | 24.036 | 0 | 24.036 | 25.1176 | 0 | 25.1176 | 26.2479 | 0 | 26.2479 | 27.4291 | 0 | 27.4291 | 28.6634 | 0 | 28.6634
|  | 14.8465 | 0 | 14.8465 | 14.5114 | 0 | 14.5114 | 15.1644 | 0 | 15.1644 | 15.8468 | 0 | 15.8468 | 16.5599 | 0 | 16.5599 | 17.3051 | 0 | 17.3051 | 18.0838 | 0 | 18.0838 | 18.8976 | 0 | 18.8976 | 19.748 | 0 | 19.748 | 20.6366 | 0 | 20.6366 | 21.5653 | 0 | 21.5653 | 22.5357 | 0 | 22.5357 | 23.5498 | 0 | 23.5498 | 24.6095 | 0 | 24.6095 | 25.717 | 0 | 25.717
|  | 14.0431 | 0 | 14.0431 | 13.7261 | 0 | 13.7261 | 14.3438 | 0 | 14.3438 | 14.9892 | 0 | 14.9892 | 15.6637 | 0 | 15.6637 | 16.3686 | 0 | 16.3686 | 17.1052 | 0 | 17.1052 | 17.8749 | 0 | 17.8749 | 18.6793 | 0 | 18.6793 | 19.5199 | 0 | 19.5199 | 20.3983 | 0 | 20.3983 | 21.3162 | 0 | 21.3162 | 22.2754 | 0 | 22.2754 | 23.2778 | 0 | 23.2778 | 24.3253 | 0 | 24.3253
|  | 12.6348 | 0 | 12.6348 | 12.3496 | 0 | 12.3496 | 12.9054 | 0 | 12.9054 | 13.4861 | 0 | 13.4861 | 14.093 | 0 | 14.093 | 14.7272 | 0 | 14.7272 | 15.3899 | 0 | 15.3899 | 16.0824 | 0 | 16.0824 | 16.8062 | 0 | 16.8062 | 17.5624 | 0 | 17.5624 | 18.3527 | 0 | 18.3527 | 19.1786 | 0 | 19.1786 | 20.0417 | 0 | 20.0417 | 20.9435 | 0 | 20.9435 | 21.886 | 0 | 21.886
|  | 12.0878 | 0 | 12.0878 | 11.8149 | 0 | 11.8149 | 12.3466 | 0 | 12.3466 | 12.9022 | 0 | 12.9022 | 13.4828 | 0 | 13.4828 | 14.0895 | 0 | 14.0895 | 14.7235 | 0 | 14.7235 | 15.3861 | 0 | 15.3861 | 16.0785 | 0 | 16.0785 | 16.802 | 0 | 16.802 | 17.5581 | 0 | 17.5581 | 18.3482 | 0 | 18.3482 | 19.1739 | 0 | 19.1739 | 20.0367 | 0 | 20.0367 | 20.9384 | 0 | 20.9384
|  | 12.1517 | 0 | 12.1517 | 11.8774 | 0 | 11.8774 | 12.4119 | 0 | 12.4119 | 12.9705 | 0 | 12.9705 | 13.5541 | 0 | 13.5541 | 14.1641 | 0 | 14.1641 | 14.8014 | 0 | 14.8014 | 15.4675 | 0 | 15.4675 | 16.1635 | 0 | 16.1635 | 16.8909 | 0 | 16.8909 | 17.651 | 0 | 17.651 | 18.4453 | 0 | 18.4453 | 19.2753 | 0 | 19.2753 | 20.1427 | 0 | 20.1427 | 21.0491 | 0 | 21.0491
|  | 12.4955 | 0 | 12.4955 | 12.2134 | 0 | 12.2134 | 12.763 | 0 | 12.763 | 13.3374 | 0 | 13.3374 | 13.9375 | 0 | 13.9375 | 14.5647 | 0 | 14.5647 | 15.2201 | 0 | 15.2201 | 15.9051 | 0 | 15.9051 | 16.6208 | 0 | 16.6208 | 17.3687 | 0 | 17.3687 | 18.1503 | 0 | 18.1503 | 18.9671 | 0 | 18.9671 | 19.8206 | 0 | 19.8206 | 20.7125 | 0 | 20.7125 | 21.6446 | 0 | 21.6446
|  | 12.9432 | 0 | 12.9432 | 12.651 | 0 | 12.651 | 13.2203 | 0 | 13.2203 | 13.8153 | 0 | 13.8153 | 14.4369 | 0 | 14.4369 | 15.0866 | 0 | 15.0866 | 15.7655 | 0 | 15.7655 | 16.4749 | 0 | 16.4749 | 17.2163 | 0 | 17.2163 | 17.9911 | 0 | 17.9911 | 18.8006 | 0 | 18.8006 | 19.6467 | 0 | 19.6467 | 20.5308 | 0 | 20.5308 | 21.4547 | 0 | 21.4547 | 22.4201 | 0 | 22.4201
|  | 14.9916 | 0 | 14.9916 | 14.6532 | 0 | 14.6532 | 15.3126 | 0 | 15.3126 | 16.0016 | 0 | 16.0016 | 16.7217 | 0 | 16.7217 | 17.4742 | 0 | 17.4742 | 18.2605 | 0 | 18.2605 | 19.0822 | 0 | 19.0822 | 19.9409 | 0 | 19.9409 | 20.8383 | 0 | 20.8383 | 21.776 | 0 | 21.776 | 22.7559 | 0 | 22.7559 | 23.78 | 0 | 23.78 | 24.85 | 0 | 24.85 | 25.9683 | 0 | 25.9683
|  | 15.9214 | 0 | 15.9214 | 15.5621 | 0 | 15.5621 | 16.2624 | 0 | 16.2624 | 16.9942 | 0 | 16.9942 | 17.7589 | 0 | 17.7589 | 18.558 | 0 | 18.558 | 19.3932 | 0 | 19.3932 | 20.2659 | 0 | 20.2659 | 21.1778 | 0 | 21.1778 | 22.1308 | 0 | 22.1308 | 23.1267 | 0 | 23.1267 | 24.1674 | 0 | 24.1674 | 25.2549 | 0 | 25.2549 | 26.3914 | 0 | 26.3914 | 27.579 | 0 | 27.579
|  | 18.6056 | 0 | 18.6056 | 18.1857 | 0 | 18.1857 | 19.004 | 0 | 19.004 | 19.8592 | 0 | 19.8592 | 20.7529 | 0 | 20.7529 | 21.6867 | 0 | 21.6867 | 22.6626 | 0 | 22.6626 | 23.6825 | 0 | 23.6825 | 24.7482 | 0 | 24.7482 | 25.8618 | 0 | 25.8618 | 27.0256 | 0 | 27.0256 | 28.2418 | 0 | 28.2418 | 29.5126 | 0 | 29.5126 | 30.8407 | 0 | 30.8407 | 32.2285 | 0 | 32.2285
|  | 22.0717 | 0 | 22.0717 | 21.5735 | 0 | 21.5735 | 22.5443 | 0 | 22.5443 | 23.5588 | 0 | 23.5588 | 24.6189 | 0 | 24.6189 | 25.7268 | 0 | 25.7268 | 26.8845 | 0 | 26.8845 | 28.0943 | 0 | 28.0943 | 29.3585 | 0 | 29.3585 | 30.6797 | 0 | 30.6797 | 32.0603 | 0 | 32.0603 | 33.503 | 0 | 33.503 | 35.0106 | 0 | 35.0106 | 36.5861 | 0 | 36.5861 | 38.2325 | 0 | 38.2325
|  | 23.8322 | 0 | 23.8322 | 23.2943 | 0 | 23.2943 | 24.3426 | 0 | 24.3426 | 25.438 | 0 | 25.438 | 26.5827 | 0 | 26.5827 | 27.7789 | 0 | 27.7789 | 29.029 | 0 | 29.029 | 30.3353 | 0 | 30.3353 | 31.7003 | 0 | 31.7003 | 33.1269 | 0 | 33.1269 | 34.6176 | 0 | 34.6176 | 36.1754 | 0 | 36.1754 | 37.8033 | 0 | 37.8033 | 39.5044 | 0 | 39.5044 | 41.2821 | 0 | 41.2821
|  | 25.4797 | 0 | 25.4797 | 24.9046 | 0 | 24.9046 | 26.0253 | 0 | 26.0253 | 27.1965 | 0 | 27.1965 | 28.4203 | 0 | 28.4203 | 29.6992 | 0 | 29.6992 | 31.0357 | 0 | 31.0357 | 32.4323 | 0 | 32.4323 | 33.8917 | 0 | 33.8917 | 35.4169 | 0 | 35.4169 | 37.0106 | 0 | 37.0106 | 38.6761 | 0 | 38.6761 | 40.4165 | 0 | 40.4165 | 42.2353 | 0 | 42.2353 | 44.1359 | 0 | 44.1359
|  | 26.0169 | 0 | 26.0169 | 25.4296 | 0 | 25.4296 | 26.574 | 0 | 26.574 | 27.7698 | 0 | 27.7698 | 29.0195 | 0 | 29.0195 | 30.3253 | 0 | 30.3253 | 31.69 | 0 | 31.69 | 33.116 | 0 | 33.116 | 34.6062 | 0 | 34.6062 | 36.1635 | 0 | 36.1635 | 37.7909 | 0 | 37.7909 | 39.4915 | 0 | 39.4915 | 41.2686 | 0 | 41.2686 | 43.1257 | 0 | 43.1257 | 45.0663 | 0 | 45.0663
|  | 24.6692 | 0 | 24.6692 | 24.1123 | 0 | 24.1123 | 25.1974 | 0 | 25.1974 | 26.3313 | 0 | 26.3313 | 27.5162 | 0 | 27.5162 | 28.7544 | 0 | 28.7544 | 30.0484 | 0 | 30.0484 | 31.4005 | 0 | 31.4005 | 32.8136 | 0 | 32.8136 | 34.2902 | 0 | 34.2902 | 35.8332 | 0 | 35.8332 | 37.4457 | 0 | 37.4457 | 39.1308 | 0 | 39.1308 | 40.8917 | 0 | 40.8917 | 42.7318 | 0 | 42.7318
|  | 24.533 | 0 | 24.533 | 23.9793 | 0 | 23.9793 | 25.0583 | 0 | 25.0583 | 26.186 | 0 | 26.186 | 27.3643 | 0 | 27.3643 | 28.5957 | 0 | 28.5957 | 29.8825 | 0 | 29.8825 | 31.2272 | 0 | 31.2272 | 32.6325 | 0 | 32.6325 | 34.1009 | 0 | 34.1009 | 35.6355 | 0 | 35.6355 | 37.2391 | 0 | 37.2391 | 38.9148 | 0 | 38.9148 | 40.666 | 0 | 40.666 | 42.496 | 0 | 42.496
|  | 25.7898 | 0 | 25.7898 | 25.2077 | 0 | 25.2077 | 26.342 | 0 | 26.342 | 27.5274 | 0 | 27.5274 | 28.7661 | 0 | 28.7661 | 30.0606 | 0 | 30.0606 | 31.4133 | 0 | 31.4133 | 32.8269 | 0 | 32.8269 | 34.3042 | 0 | 34.3042 | 35.8478 | 0 | 35.8478 | 37.461 | 0 | 37.461 | 39.1467 | 0 | 39.1467 | 40.9083 | 0 | 40.9083 | 42.7492 | 0 | 42.7492 | 44.6729 | 0 | 44.6729
|  | 24.9529 | 0 | 24.9529 | 24.3897 | 0 | 24.3897 | 25.4872 | 0 | 25.4872 | 26.6342 | 0 | 26.6342 | 27.8327 | 0 | 27.8327 | 29.0852 | 0 | 29.0852 | 30.394 | 0 | 30.394 | 31.7617 | 0 | 31.7617 | 33.191 | 0 | 33.191 | 34.6846 | 0 | 34.6846 | 36.2454 | 0 | 36.2454 | 37.8765 | 0 | 37.8765 | 39.5809 | 0 | 39.5809 | 41.362 | 0 | 41.362 | 43.2233 | 0 | 43.2233
|  | 24.8615 | 0 | 24.8615 | 24.3003 | 0 | 24.3003 | 25.3938 | 0 | 25.3938 | 26.5365 | 0 | 26.5365 | 27.7307 | 0 | 27.7307 | 28.9786 | 0 | 28.9786 | 30.2826 | 0 | 30.2826 | 31.6453 | 0 | 31.6453 | 33.0694 | 0 | 33.0694 | 34.5575 | 0 | 34.5575 | 36.1126 | 0 | 36.1126 | 37.7376 | 0 | 37.7376 | 39.4358 | 0 | 39.4358 | 41.2104 | 0 | 41.2104 | 43.0649 | 0 | 43.0649
|  | 24.174 | 0 | 24.174 | 23.6284 | 0 | 23.6284 | 24.6916 | 0 | 24.6916 | 25.8028 | 0 | 25.8028 | 26.9639 | 0 | 26.9639 | 28.1773 | 0 | 28.1773 | 29.4452 | 0 | 29.4452 | 30.7703 | 0 | 30.7703 | 32.1549 | 0 | 32.1549 | 33.6019 | 0 | 33.6019 | 35.114 | 0 | 35.114 | 36.6941 | 0 | 36.6941 | 38.3453 | 0 | 38.3453 | 40.0709 | 0 | 40.0709 | 41.8741 | 0 | 41.8741
|  | 21.5503 | 0 | 21.5503 | 21.0639 | 0 | 21.0639 | 22.0118 | 0 | 22.0118 | 23.0023 | 0 | 23.0023 | 24.0374 | 0 | 24.0374 | 25.1191 | 0 | 25.1191 | 26.2495 | 0 | 26.2495 | 27.4307 | 0 | 27.4307 | 28.6651 | 0 | 28.6651 | 29.955 | 0 | 29.955 | 31.303 | 0 | 31.303 | 32.7116 | 0 | 32.7116 | 34.1836 | 0 | 34.1836 | 35.7219 | 0 | 35.7219 | 37.3294 | 0 | 37.3294
|  | 18.3756 | 0 | 18.3756 | 17.9608 | 0 | 17.9608 | 18.7691 | 0 | 18.7691 | 19.6137 | 0 | 19.6137 | 20.4963 | 0 | 20.4963 | 21.4186 | 0 | 21.4186 | 22.3825 | 0 | 22.3825 | 23.3897 | 0 | 23.3897 | 24.4422 | 0 | 24.4422 | 25.5421 | 0 | 25.5421 | 26.6915 | 0 | 26.6915 | 27.8926 | 0 | 27.8926 | 29.1478 | 0 | 29.1478 | 30.4594 | 0 | 30.4594 | 31.8301 | 0 | 31.8301
|  | 16.2021 | 0 | 16.2021 | 15.8364 | 0 | 15.8364 | 16.5491 | 0 | 16.5491 | 17.2938 | 0 | 17.2938 | 18.072 | 0 | 18.072 | 18.8852 | 0 | 18.8852 | 19.7351 | 0 | 19.7351 | 20.6232 | 0 | 20.6232 | 21.5512 | 0 | 21.5512 | 22.521 | 0 | 22.521 | 23.5345 | 0 | 23.5345 | 24.5935 | 0 | 24.5935 | 25.7002 | 0 | 25.7002 | 26.8567 | 0 | 26.8567 | 28.0653 | 0 | 28.0653
|  | 15.1246 | 0 | 15.1246 | 14.7832 | 0 | 14.7832 | 15.4484 | 0 | 15.4484 | 16.1436 | 0 | 16.1436 | 16.8701 | 0 | 16.8701 | 17.6292 | 0 | 17.6292 | 18.4225 | 0 | 18.4225 | 19.2515 | 0 | 19.2515 | 20.1179 | 0 | 20.1179 | 21.0232 | 0 | 21.0232 | 21.9692 | 0 | 21.9692 | 22.9578 | 0 | 22.9578 | 23.9909 | 0 | 23.9909 | 25.0705 | 0 | 25.0705 | 26.1987 | 0 | 26.1987
|  | 13.6845 | 0 | 13.6845 | 13.3756 | 0 | 13.3756 | 13.9775 | 0 | 13.9775 | 14.6065 | 0 | 14.6065 | 15.2638 | 0 | 15.2638 | 15.9507 | 0 | 15.9507 | 16.6684 | 0 | 16.6684 | 17.4185 | 0 | 17.4185 | 18.2023 | 0 | 18.2023 | 19.0214 | 0 | 19.0214 | 19.8774 | 0 | 19.8774 | 20.7719 | 0 | 20.7719 | 21.7066 | 0 | 21.7066 | 22.6834 | 0 | 22.6834 | 23.7042 | 0 | 23.7042
|  | 12.3386 | 0 | 12.3386 | 12.0601 | 0 | 12.0601 | 12.6028 | 0 | 12.6028 | 13.1699 | 0 | 13.1699 | 13.7626 | 0 | 13.7626 | 14.3819 | 0 | 14.3819 | 15.0291 | 0 | 15.0291 | 15.7054 | 0 | 15.7054 | 16.4121 | 0 | 16.4121 | 17.1507 | 0 | 17.1507 | 17.9225 | 0 | 17.9225 | 18.729 | 0 | 18.729 | 19.5718 | 0 | 19.5718 | 20.4525 | 0 | 20.4525 | 21.3729 | 0 | 21.3729
|  | 11.2511 | 0 | 11.2511 | 10.9971 | 0 | 10.9971 | 11.492 | 0 | 11.492 | 12.0091 | 0 | 12.0091 | 12.5495 | 0 | 12.5495 | 13.1143 | 0 | 13.1143 | 13.7044 | 0 | 13.7044 | 14.3211 | 0 | 14.3211 | 14.9655 | 0 | 14.9655 | 15.639 | 0 | 15.639 | 16.3428 | 0 | 16.3428 | 17.0782 | 0 | 17.0782 | 17.8467 | 0 | 17.8467 | 18.6498 | 0 | 18.6498 | 19.489 | 0 | 19.489
|  | 11.0776 | 0 | 11.0776 | 10.8276 | 0 | 10.8276 | 11.3148 | 0 | 11.3148 | 11.824 | 0 | 11.824 | 12.3561 | 0 | 12.3561 | 12.9121 | 0 | 12.9121 | 13.4932 | 0 | 13.4932 | 14.1004 | 0 | 14.1004 | 14.7349 | 0 | 14.7349 | 15.3979 | 0 | 15.3979 | 16.0908 | 0 | 16.0908 | 16.8149 | 0 | 16.8149 | 17.5716 | 0 | 17.5716 | 18.3623 | 0 | 18.3623 | 19.1886 | 0 | 19.1886
|  | 11.1434 | 0 | 11.1434 | 10.8919 | 0 | 10.8919 | 11.382 | 0 | 11.382 | 11.8942 | 0 | 11.8942 | 12.4294 | 0 | 12.4294 | 12.9888 | 0 | 12.9888 | 13.5733 | 0 | 13.5733 | 14.1841 | 0 | 14.1841 | 14.8223 | 0 | 14.8223 | 15.4894 | 0 | 15.4894 | 16.1864 | 0 | 16.1864 | 16.9148 | 0 | 16.9148 | 17.6759 | 0 | 17.6759 | 18.4713 | 0 | 18.4713 | 19.3025 | 0 | 19.3025
|  | 11.4772 | 0 | 11.4772 | 11.2182 | 0 | 11.2182 | 11.723 | 0 | 11.723 | 12.2505 | 0 | 12.2505 | 12.8018 | 0 | 12.8018 | 13.3779 | 0 | 13.3779 | 13.9799 | 0 | 13.9799 | 14.6089 | 0 | 14.6089 | 15.2664 | 0 | 15.2664 | 15.9533 | 0 | 15.9533 | 16.6712 | 0 | 16.6712 | 17.4214 | 0 | 17.4214 | 18.2054 | 0 | 18.2054 | 19.0247 | 0 | 19.0247 | 19.8808 | 0 | 19.8808
|  | 12.9635 | 0 | 12.9635 | 12.6709 | 0 | 12.6709 | 13.2411 | 0 | 13.2411 | 13.837 | 0 | 13.837 | 14.4596 | 0 | 14.4596 | 15.1103 | 0 | 15.1103 | 15.7903 | 0 | 15.7903 | 16.5009 | 0 | 16.5009 | 17.2434 | 0 | 17.2434 | 18.0193 | 0 | 18.0193 | 18.8302 | 0 | 18.8302 | 19.6776 | 0 | 19.6776 | 20.5631 | 0 | 20.5631 | 21.4884 | 0 | 21.4884 | 22.4554 | 0 | 22.4554
|  | 14.575 | 0 | 14.575 | 14.246 | 0 | 14.246 | 14.8871 | 0 | 14.8871 | 15.557 | 0 | 15.557 | 16.2571 | 0 | 16.2571 | 16.9887 | 0 | 16.9887 | 17.7532 | 0 | 17.7532 | 18.552 | 0 | 18.552 | 19.3869 | 0 | 19.3869 | 20.2593 | 0 | 20.2593 | 21.171 | 0 | 21.171 | 22.1237 | 0 | 22.1237 | 23.1192 | 0 | 23.1192 | 24.1596 | 0 | 24.1596 | 25.2468 | 0 | 25.2468
|  | 17.0241 | 0 | 17.0241 | 16.6399 | 0 | 16.6399 | 17.3886 | 0 | 17.3886 | 18.1711 | 0 | 18.1711 | 18.9888 | 0 | 18.9888 | 19.8433 | 0 | 19.8433 | 20.7363 | 0 | 20.7363 | 21.6694 | 0 | 21.6694 | 22.6445 | 0 | 22.6445 | 23.6635 | 0 | 23.6635 | 24.7284 | 0 | 24.7284 | 25.8412 | 0 | 25.8412 | 27.004 | 0 | 27.004 | 28.2192 | 0 | 28.2192 | 29.4891 | 0 | 29.4891
|  | 20.7601 | 0 | 20.7601 | 20.2915 | 0 | 20.2915 | 21.2046 | 0 | 21.2046 | 22.1588 | 0 | 22.1588 | 23.156 | 0 | 23.156 | 24.198 | 0 | 24.198 | 25.2869 | 0 | 25.2869 | 26.4248 | 0 | 26.4248 | 27.6139 | 0 | 27.6139 | 28.8565 | 0 | 28.8565 | 30.1551 | 0 | 30.1551 | 31.5121 | 0 | 31.5121 | 32.9301 | 0 | 32.9301 | 34.412 | 0 | 34.412 | 35.9605 | 0 | 35.9605
|  | 22.8593 | 0 | 22.8593 | 22.3433 | 0 | 22.3433 | 23.3488 | 0 | 23.3488 | 24.3995 | 0 | 24.3995 | 25.4975 | 0 | 25.4975 | 26.6449 | 0 | 26.6449 | 27.8439 | 0 | 27.8439 | 29.0969 | 0 | 29.0969 | 30.4062 | 0 | 30.4062 | 31.7745 | 0 | 31.7745 | 33.2043 | 0 | 33.2043 | 34.6985 | 0 | 34.6985 | 36.26 | 0 | 36.26 | 37.8917 | 0 | 37.8917 | 39.5968 | 0 | 39.5968
|  | 25.5047 | 0 | 25.5047 | 24.929 | 0 | 24.929 | 26.0508 | 0 | 26.0508 | 27.2231 | 0 | 27.2231 | 28.4481 | 0 | 28.4481 | 29.7283 | 0 | 29.7283 | 31.0661 | 0 | 31.0661 | 32.464 | 0 | 32.464 | 33.9249 | 0 | 33.9249 | 35.4516 | 0 | 35.4516 | 37.0469 | 0 | 37.0469 | 38.714 | 0 | 38.714 | 40.4561 | 0 | 40.4561 | 42.2766 | 0 | 42.2766 | 44.1791 | 0 | 44.1791
|  | 28.3959 | 0 | 28.3959 | 27.755 | 0 | 27.755 | 29.004 | 0 | 29.004 | 30.3092 | 0 | 30.3092 | 31.6731 | 0 | 31.6731 | 33.0984 | 0 | 33.0984 | 34.5878 | 0 | 34.5878 | 36.1442 | 0 | 36.1442 | 37.7707 | 0 | 37.7707 | 39.4704 | 0 | 39.4704 | 41.2466 | 0 | 41.2466 | 43.1027 | 0 | 43.1027 | 45.0423 | 0 | 45.0423 | 47.0692 | 0 | 47.0692 | 49.1873 | 0 | 49.1873
|  | 29.5903 | 0 | 29.5903 | 28.9224 | 0 | 28.9224 | 30.2239 | 0 | 30.2239 | 31.584 | 0 | 31.584 | 33.0053 | 0 | 33.0053 | 34.4905 | 0 | 34.4905 | 36.0426 | 0 | 36.0426 | 37.6645 | 0 | 37.6645 | 39.3594 | 0 | 39.3594 | 41.1306 | 0 | 41.1306 | 42.9815 | 0 | 42.9815 | 44.9156 | 0 | 44.9156 | 46.9368 | 0 | 46.9368 | 49.049 | 0 | 49.049 | 51.2562 | 0 | 51.2562
|  | 31.1043 | 0 | 31.1043 | 30.4023 | 0 | 30.4023 | 31.7704 | 0 | 31.7704 | 33.2001 | 0 | 33.2001 | 34.6941 | 0 | 34.6941 | 36.2553 | 0 | 36.2553 | 37.8868 | 0 | 37.8868 | 39.5917 | 0 | 39.5917 | 41.3733 | 0 | 41.3733 | 43.2351 | 0 | 43.2351 | 45.1807 | 0 | 45.1807 | 47.2138 | 0 | 47.2138 | 49.3384 | 0 | 49.3384 | 51.5587 | 0 | 51.5587 | 53.8788 | 0 | 53.8788
|  | 34.1294 | 0 | 34.1294 | 33.3591 | 0 | 33.3591 | 34.8602 | 0 | 34.8602 | 36.4289 | 0 | 36.4289 | 38.0682 | 0 | 38.0682 | 39.7813 | 0 | 39.7813 | 41.5715 | 0 | 41.5715 | 43.4422 | 0 | 43.4422 | 45.3971 | 0 | 45.3971 | 47.44 | 0 | 47.44 | 49.5748 | 0 | 49.5748 | 51.8056 | 0 | 51.8056 | 54.1369 | 0 | 54.1369 | 56.573 | 0 | 56.573 | 59.1188 | 0 | 59.1188
|  | 36.3169 | 0 | 36.3169 | 35.4972 | 0 | 35.4972 | 37.0945 | 0 | 37.0945 | 38.7638 | 0 | 38.7638 | 40.5082 | 0 | 40.5082 | 42.331 | 0 | 42.331 | 44.2359 | 0 | 44.2359 | 46.2265 | 0 | 46.2265 | 48.3067 | 0 | 48.3067 | 50.4805 | 0 | 50.4805 | 52.7522 | 0 | 52.7522 | 55.126 | 0 | 55.126 | 57.6067 | 0 | 57.6067 | 60.199 | 0 | 60.199 | 62.9079 | 0 | 62.9079
|  | 35.7577 | 0 | 35.7577 | 34.9506 | 0 | 34.9506 | 36.5234 | 0 | 36.5234 | 38.167 | 0 | 38.167 | 39.8845 | 0 | 39.8845 | 41.6793 | 0 | 41.6793 | 43.5548 | 0 | 43.5548 | 45.5148 | 0 | 45.5148 | 47.563 | 0 | 47.563 | 49.7033 | 0 | 49.7033 | 51.9399 | 0 | 51.9399 | 54.2772 | 0 | 54.2772 | 56.7197 | 0 | 56.7197 | 59.2721 | 0 | 59.2721 | 61.9394 | 0 | 61.9394
|  | 34.4866 | 0 | 34.4866 | 33.7082 | 0 | 33.7082 | 35.2251 | 0 | 35.2251 | 36.8102 | 0 | 36.8102 | 38.4667 | 0 | 38.4667 | 40.1977 | 0 | 40.1977 | 42.0066 | 0 | 42.0066 | 43.8969 | 0 | 43.8969 | 45.8722 | 0 | 45.8722 | 47.9365 | 0 | 47.9365 | 50.0936 | 0 | 50.0936 | 52.3478 | 0 | 52.3478 | 54.7035 | 0 | 54.7035 | 57.1652 | 0 | 57.1652 | 59.7376 | 0 | 59.7376
|  | 32.2769 | 0 | 32.2769 | 31.5484 | 0 | 31.5484 | 32.9681 | 0 | 32.9681 | 34.4516 | 0 | 34.4516 | 36.0019 | 0 | 36.0019 | 37.622 | 0 | 37.622 | 39.315 | 0 | 39.315 | 41.0842 | 0 | 41.0842 | 42.933 | 0 | 42.933 | 44.865 | 0 | 44.865 | 46.8839 | 0 | 46.8839 | 48.9937 | 0 | 48.9937 | 51.1984 | 0 | 51.1984 | 53.5023 | 0 | 53.5023 | 55.9099 | 0 | 55.9099
|  | 26.2113 | 0 | 26.2113 | 25.6197 | 0 | 25.6197 | 26.7726 | 0 | 26.7726 | 27.9773 | 0 | 27.9773 | 29.2363 | 0 | 29.2363 | 30.5519 | 0 | 30.5519 | 31.9268 | 0 | 31.9268 | 33.3635 | 0 | 33.3635 | 34.8648 | 0 | 34.8648 | 36.4338 | 0 | 36.4338 | 38.0733 | 0 | 38.0733 | 39.7866 | 0 | 39.7866 | 41.577 | 0 | 41.577 | 43.4479 | 0 | 43.4479 | 45.4031 | 0 | 45.4031
|  | 21.5902 | 0 | 21.5902 | 21.1029 | 0 | 21.1029 | 22.0526 | 0 | 22.0526 | 23.0449 | 0 | 23.0449 | 24.0819 | 0 | 24.0819 | 25.1656 | 0 | 25.1656 | 26.2981 | 0 | 26.2981 | 27.4815 | 0 | 27.4815 | 28.7182 | 0 | 28.7182 | 30.0105 | 0 | 30.0105 | 31.361 | 0 | 31.361 | 32.7722 | 0 | 32.7722 | 34.2469 | 0 | 34.2469 | 35.7881 | 0 | 35.7881 | 37.3985 | 0 | 37.3985
|  | 18.5011 | 0 | 18.5011 | 18.0835 | 0 | 18.0835 | 18.8972 | 0 | 18.8972 | 19.7476 | 0 | 19.7476 | 20.6363 | 0 | 20.6363 | 21.5649 | 0 | 21.5649 | 22.5353 | 0 | 22.5353 | 23.5494 | 0 | 23.5494 | 24.6091 | 0 | 24.6091 | 25.7165 | 0 | 25.7165 | 26.8738 | 0 | 26.8738 | 28.0831 | 0 | 28.0831 | 29.3468 | 0 | 29.3468 | 30.6674 | 0 | 30.6674 | 32.0475 | 0 | 32.0475
|  | 16.2649 | 0 | 16.2649 | 15.8978 | 0 | 15.8978 | 16.6132 | 0 | 16.6132 | 17.3608 | 0 | 17.3608 | 18.142 | 0 | 18.142 | 18.9584 | 0 | 18.9584 | 19.8115 | 0 | 19.8115 | 20.7031 | 0 | 20.7031 | 21.6347 | 0 | 21.6347 | 22.6083 | 0 | 22.6083 | 23.6256 | 0 | 23.6256 | 24.6888 | 0 | 24.6888 | 25.7998 | 0 | 25.7998 | 26.9608 | 0 | 26.9608 | 28.174 | 0 | 28.174
|  | 14.8751 | 0 | 14.8751 | 14.5393 | 0 | 14.5393 | 15.1936 | 0 | 15.1936 | 15.8773 | 0 | 15.8773 | 16.5918 | 0 | 16.5918 | 17.3384 | 0 | 17.3384 | 18.1186 | 0 | 18.1186 | 18.934 | 0 | 18.934 | 19.786 | 0 | 19.786 | 20.6764 | 0 | 20.6764 | 21.6068 | 0 | 21.6068 | 22.5791 | 0 | 22.5791 | 23.5952 | 0 | 23.5952 | 24.6569 | 0 | 24.6569 | 25.7665 | 0 | 25.7665
|  | 14.1778 | 0 | 14.1778 | 13.8578 | 0 | 13.8578 | 14.4814 | 0 | 14.4814 | 15.133 | 0 | 15.133 | 15.814 | 0 | 15.814 | 16.5257 | 0 | 16.5257 | 17.2693 | 0 | 17.2693 | 18.0464 | 0 | 18.0464 | 18.8585 | 0 | 18.8585 | 19.7072 | 0 | 19.7072 | 20.594 | 0 | 20.594 | 21.5207 | 0 | 21.5207 | 22.4891 | 0 | 22.4891 | 23.5012 | 0 | 23.5012 | 24.5587 | 0 | 24.5587
|  | 13.3328 | 0 | 13.3328 | 13.0319 | 0 | 13.0319 | 13.6183 | 0 | 13.6183 | 14.2311 | 0 | 14.2311 | 14.8715 | 0 | 14.8715 | 15.5408 | 0 | 15.5408 | 16.2401 | 0 | 16.2401 | 16.9709 | 0 | 16.9709 | 17.7346 | 0 | 17.7346 | 18.5327 | 0 | 18.5327 | 19.3666 | 0 | 19.3666 | 20.2381 | 0 | 20.2381 | 21.1488 | 0 | 21.1488 | 22.1005 | 0 | 22.1005 | 23.0951 | 0 | 23.0951
|  | 13.5751 | 0 | 13.5751 | 13.2687 | 0 | 13.2687 | 13.8657 | 0 | 13.8657 | 14.4897 | 0 | 14.4897 | 15.1417 | 0 | 15.1417 | 15.8231 | 0 | 15.8231 | 16.5352 | 0 | 16.5352 | 17.2792 | 0 | 17.2792 | 18.0568 | 0 | 18.0568 | 18.8694 | 0 | 18.8694 | 19.7185 | 0 | 19.7185 | 20.6058 | 0 | 20.6058 | 21.5331 | 0 | 21.5331 | 22.5021 | 0 | 22.5021 | 23.5147 | 0 | 23.5147
|  | 14.6244 | 0 | 14.6244 | 14.2943 | 0 | 14.2943 | 14.9376 | 0 | 14.9376 | 15.6097 | 0 | 15.6097 | 16.3122 | 0 | 16.3122 | 17.0462 | 0 | 17.0462 | 17.8133 | 0 | 17.8133 | 18.6149 | 0 | 18.6149 | 19.4526 | 0 | 19.4526 | 20.3279 | 0 | 20.3279 | 21.2427 | 0 | 21.2427 | 22.1986 | 0 | 22.1986 | 23.1976 | 0 | 23.1976 | 24.2414 | 0 | 24.2414 | 25.3323 | 0 | 25.3323
|  | 16.138 | 0 | 16.138 | 15.7737 | 0 | 15.7737 | 16.4836 | 0 | 16.4836 | 17.2253 | 0 | 17.2253 | 18.0005 | 0 | 18.0005 | 18.8105 | 0 | 18.8105 | 19.6569 | 0 | 19.6569 | 20.5415 | 0 | 20.5415 | 21.4659 | 0 | 21.4659 | 22.4318 | 0 | 22.4318 | 23.4413 | 0 | 23.4413 | 24.4961 | 0 | 24.4961 | 25.5985 | 0 | 25.5985 | 26.7504 | 0 | 26.7504 | 27.9542 | 0 | 27.9542
|  | 17.5723 | 0 | 17.5723 | 17.1756 | 0 | 17.1756 | 17.9485 | 0 | 17.9485 | 18.7562 | 0 | 18.7562 | 19.6002 | 0 | 19.6002 | 20.4823 | 0 | 20.4823 | 21.404 | 0 | 21.404 | 22.3671 | 0 | 22.3671 | 23.3737 | 0 | 23.3737 | 24.4255 | 0 | 24.4255 | 25.5246 | 0 | 25.5246 | 26.6732 | 0 | 26.6732 | 27.8735 | 0 | 27.8735 | 29.1278 | 0 | 29.1278 | 30.4386 | 0 | 30.4386
|  | 17.8451 | 0 | 17.8451 | 17.4423 | 0 | 17.4423 | 18.2272 | 0 | 18.2272 | 19.0474 | 0 | 19.0474 | 19.9045 | 0 | 19.9045 | 20.8003 | 0 | 20.8003 | 21.7363 | 0 | 21.7363 | 22.7144 | 0 | 22.7144 | 23.7365 | 0 | 23.7365 | 24.8047 | 0 | 24.8047 | 25.9209 | 0 | 25.9209 | 27.0873 | 0 | 27.0873 | 28.3063 | 0 | 28.3063 | 29.5801 | 0 | 29.5801 | 30.9112 | 0 | 30.9112
|  | 19.6165 | 0 | 19.6165 | 19.1737 | 0 | 19.1737 | 20.0366 | 0 | 20.0366 | 20.9382 | 0 | 20.9382 | 21.8804 | 0 | 21.8804 | 22.8651 | 0 | 22.8651 | 23.894 | 0 | 23.894 | 24.9692 | 0 | 24.9692 | 26.0928 | 0 | 26.0928 | 27.267 | 0 | 27.267 | 28.494 | 0 | 28.494 | 29.7762 | 0 | 29.7762 | 31.1162 | 0 | 31.1162 | 32.5164 | 0 | 32.5164 | 33.9796 | 0 | 33.9796
|  | 20.8922 | 0 | 20.8922 | 20.4206 | 0 | 20.4206 | 21.3395 | 0 | 21.3395 | 22.2998 | 0 | 22.2998 | 23.3033 | 0 | 23.3033 | 24.352 | 0 | 24.352 | 25.4478 | 0 | 25.4478 | 26.5929 | 0 | 26.5929 | 27.7896 | 0 | 27.7896 | 29.0402 | 0 | 29.0402 | 30.347 | 0 | 30.347 | 31.7126 | 0 | 31.7126 | 33.1397 | 0 | 33.1397 | 34.6309 | 0 | 34.6309 | 36.1893 | 0 | 36.1893
|  | 22.9505 | 0 | 22.9505 | 22.4325 | 0 | 22.4325 | 23.4419 | 0 | 23.4419 | 24.4968 | 0 | 24.4968 | 25.5992 | 0 | 25.5992 | 26.7512 | 0 | 26.7512 | 27.955 | 0 | 27.955 | 29.2129 | 0 | 29.2129 | 30.5275 | 0 | 30.5275 | 31.9012 | 0 | 31.9012 | 33.3368 | 0 | 33.3368 | 34.837 | 0 | 34.837 | 36.4046 | 0 | 36.4046 | 38.0428 | 0 | 38.0428 | 39.7548 | 0 | 39.7548
|  | 24.3356 | 0 | 24.3356 | 23.7863 | 0 | 23.7863 | 24.8567 | 0 | 24.8567 | 25.9753 | 0 | 25.9753 | 27.1442 | 0 | 27.1442 | 28.3656 | 0 | 28.3656 | 29.6421 | 0 | 29.6421 | 30.976 | 0 | 30.976 | 32.3699 | 0 | 32.3699 | 33.8266 | 0 | 33.8266 | 35.3488 | 0 | 35.3488 | 36.9394 | 0 | 36.9394 | 38.6017 | 0 | 38.6017 | 40.3388 | 0 | 40.3388 | 42.154 | 0 | 42.154
|  | 26.0947 | 0 | 26.0947 | 25.5057 | 0 | 25.5057 | 26.6534 | 0 | 26.6534 | 27.8528 | 0 | 27.8528 | 29.1062 | 0 | 29.1062 | 30.416 | 0 | 30.416 | 31.7847 | 0 | 31.7847 | 33.215 | 0 | 33.215 | 34.7097 | 0 | 34.7097 | 36.2716 | 0 | 36.2716 | 37.9039 | 0 | 37.9039 | 39.6095 | 0 | 39.6095 | 41.392 | 0 | 41.392 | 43.2546 | 0 | 43.2546 | 45.2011 | 0 | 45.2011
|  | 28.1965 | 0 | 28.1965 | 27.5601 | 0 | 27.5601 | 28.8003 | 0 | 28.8003 | 30.0963 | 0 | 30.0963 | 31.4507 | 0 | 31.4507 | 32.866 | 0 | 32.866 | 34.3449 | 0 | 34.3449 | 35.8904 | 0 | 35.8904 | 37.5055 | 0 | 37.5055 | 39.1933 | 0 | 39.1933 | 40.957 | 0 | 40.957 | 42.8 | 0 | 42.8 | 44.726 | 0 | 44.726 | 46.7387 | 0 | 46.7387 | 48.8419 | 0 | 48.8419
|  | 32.3936 | 0 | 32.3936 | 31.6624 | 0 | 31.6624 | 33.0872 | 0 | 33.0872 | 34.5761 | 0 | 34.5761 | 36.1321 | 0 | 36.1321 | 37.758 | 0 | 37.758 | 39.4571 | 0 | 39.4571 | 41.2327 | 0 | 41.2327 | 43.0882 | 0 | 43.0882 | 45.0271 | 0 | 45.0271 | 47.0533 | 0 | 47.0533 | 49.1707 | 0 | 49.1707 | 51.3834 | 0 | 51.3834 | 53.6957 | 0 | 53.6957 | 56.112 | 0 | 56.112
|  | 36.1068 | 0 | 36.1068 | 35.2918 | 0 | 35.2918 | 36.8799 | 0 | 36.8799 | 38.5395 | 0 | 38.5395 | 40.2738 | 0 | 40.2738 | 42.0861 | 0 | 42.0861 | 43.98 | 0 | 43.98 | 45.9591 | 0 | 45.9591 | 48.0273 | 0 | 48.0273 | 50.1885 | 0 | 50.1885 | 52.447 | 0 | 52.447 | 54.8071 | 0 | 54.8071 | 57.2734 | 0 | 57.2734 | 59.8507 | 0 | 59.8507 | 62.544 | 0 | 62.544
|  | 39.7371 | 0 | 39.7371 | 38.8402 | 0 | 38.8402 | 40.588 | 0 | 40.588 | 42.4145 | 0 | 42.4145 | 44.3231 | 0 | 44.3231 | 46.3177 | 0 | 46.3177 | 48.402 | 0 | 48.402 | 50.58 | 0 | 50.58 | 52.8561 | 0 | 52.8561 | 55.2347 | 0 | 55.2347 | 57.7202 | 0 | 57.7202 | 60.3176 | 0 | 60.3176 | 63.0319 | 0 | 63.0319 | 65.8684 | 0 | 65.8684 | 68.8324 | 0 | 68.8324
|  | 40.2061 | 0 | 40.2061 | 39.2986 | 0 | 39.2986 | 41.067 | 0 | 41.067 | 42.9151 | 0 | 42.9151 | 44.8462 | 0 | 44.8462 | 46.8643 | 0 | 46.8643 | 48.9732 | 0 | 48.9732 | 51.177 | 0 | 51.177 | 53.48 | 0 | 53.48 | 55.8866 | 0 | 55.8866 | 58.4015 | 0 | 58.4015 | 61.0295 | 0 | 61.0295 | 63.7758 | 0 | 63.7758 | 66.6458 | 0 | 66.6458 | 69.6448 | 0 | 69.6448
|  | 36.8833 | 0 | 36.8833 | 36.0508 | 0 | 36.0508 | 37.6731 | 0 | 37.6731 | 39.3683 | 0 | 39.3683 | 41.1399 | 0 | 41.1399 | 42.9912 | 0 | 42.9912 | 44.9258 | 0 | 44.9258 | 46.9475 | 0 | 46.9475 | 49.0601 | 0 | 49.0601 | 51.2678 | 0 | 51.2678 | 53.5749 | 0 | 53.5749 | 55.9857 | 0 | 55.9857 | 58.5051 | 0 | 58.5051 | 61.1378 | 0 | 61.1378 | 63.889 | 0 | 63.889
|  | 35.2646 | 0 | 35.2646 | 34.4687 | 0 | 34.4687 | 36.0198 | 0 | 36.0198 | 37.6407 | 0 | 37.6407 | 39.3345 | 0 | 39.3345 | 41.1045 | 0 | 41.1045 | 42.9542 | 0 | 42.9542 | 44.8872 | 0 | 44.8872 | 46.9071 | 0 | 46.9071 | 49.0179 | 0 | 49.0179 | 51.2237 | 0 | 51.2237 | 53.5288 | 0 | 53.5288 | 55.9376 | 0 | 55.9376 | 58.4548 | 0 | 58.4548 | 61.0853 | 0 | 61.0853
|  | 28.6351 | 0 | 28.6351 | 27.9887 | 0 | 27.9887 | 29.2482 | 0 | 29.2482 | 30.5644 | 0 | 30.5644 | 31.9398 | 0 | 31.9398 | 33.3771 | 0 | 33.3771 | 34.8791 | 0 | 34.8791 | 36.4486 | 0 | 36.4486 | 38.0888 | 0 | 38.0888 | 39.8028 | 0 | 39.8028 | 41.5939 | 0 | 41.5939 | 43.4657 | 0 | 43.4657 | 45.4216 | 0 | 45.4216 | 47.4656 | 0 | 47.4656 | 49.6015 | 0 | 49.6015
|  | 22.7728 | 0 | 22.7728 | 22.2588 | 0 | 22.2588 | 23.2604 | 0 | 23.2604 | 24.3072 | 0 | 24.3072 | 25.401 | 0 | 25.401 | 26.544 | 0 | 26.544 | 27.7385 | 0 | 27.7385 | 28.9867 | 0 | 28.9867 | 30.2912 | 0 | 30.2912 | 31.6543 | 0 | 31.6543 | 33.0787 | 0 | 33.0787 | 34.5672 | 0 | 34.5672 | 36.1228 | 0 | 36.1228 | 37.7483 | 0 | 37.7483 | 39.447 | 0 | 39.447
|  | 19.244 | 0 | 19.244 | 18.8096 | 0 | 18.8096 | 19.656 | 0 | 19.656 | 20.5405 | 0 | 20.5405 | 21.4649 | 0 | 21.4649 | 22.4308 | 0 | 22.4308 | 23.4402 | 0 | 23.4402 | 24.495 | 0 | 24.495 | 25.5973 | 0 | 25.5973 | 26.7491 | 0 | 26.7491 | 27.9528 | 0 | 27.9528 | 29.2107 | 0 | 29.2107 | 30.5252 | 0 | 30.5252 | 31.8988 | 0 | 31.8988 | 33.3343 | 0 | 33.3343
|  | 17.4525 | 0 | 17.4525 | 17.0585 | 0 | 17.0585 | 17.8262 | 0 | 17.8262 | 18.6284 | 0 | 18.6284 | 19.4666 | 0 | 19.4666 | 20.3426 | 0 | 20.3426 | 21.258 | 0 | 21.258 | 22.2147 | 0 | 22.2147 | 23.2143 | 0 | 23.2143 | 24.259 | 0 | 24.259 | 25.3506 | 0 | 25.3506 | 26.4914 | 0 | 26.4914 | 27.6835 | 0 | 27.6835 | 28.9293 | 0 | 28.9293 | 30.2311 | 0 | 30.2311
|  | 15.8535 | 0 | 15.8535 | 15.4957 | 0 | 15.4957 | 16.193 | 0 | 16.193 | 16.9217 | 0 | 16.9217 | 17.6832 | 0 | 17.6832 | 18.4789 | 0 | 18.4789 | 19.3105 | 0 | 19.3105 | 20.1794 | 0 | 20.1794 | 21.0875 | 0 | 21.0875 | 22.0365 | 0 | 22.0365 | 23.0281 | 0 | 23.0281 | 24.0644 | 0 | 24.0644 | 25.1473 | 0 | 25.1473 | 26.2789 | 0 | 26.2789 | 27.4614 | 0 | 27.4614
|  | 15.045 | 0 | 15.045 | 14.7054 | 0 | 14.7054 | 15.3672 | 0 | 15.3672 | 16.0587 | 0 | 16.0587 | 16.7814 | 0 | 16.7814 | 17.5365 | 0 | 17.5365 | 18.3257 | 0 | 18.3257 | 19.1503 | 0 | 19.1503 | 20.0121 | 0 | 20.0121 | 20.9126 | 0 | 20.9126 | 21.8537 | 0 | 21.8537 | 22.8371 | 0 | 22.8371 | 23.8648 | 0 | 23.8648 | 24.9387 | 0 | 24.9387 | 26.0609 | 0 | 26.0609
|  | 14.3359 | 0 | 14.3359 | 14.0123 | 0 | 14.0123 | 14.6428 | 0 | 14.6428 | 15.3018 | 0 | 15.3018 | 15.9903 | 0 | 15.9903 | 16.7099 | 0 | 16.7099 | 17.4619 | 0 | 17.4619 | 18.2476 | 0 | 18.2476 | 19.0688 | 0 | 19.0688 | 19.9269 | 0 | 19.9269 | 20.8236 | 0 | 20.8236 | 21.7606 | 0 | 21.7606 | 22.7399 | 0 | 22.7399 | 23.7632 | 0 | 23.7632 | 24.8325 | 0 | 24.8325
|  | 14.4087 | 0 | 14.4087 | 14.0835 | 0 | 14.0835 | 14.7172 | 0 | 14.7172 | 15.3795 | 0 | 15.3795 | 16.0716 | 0 | 16.0716 | 16.7948 | 0 | 16.7948 | 17.5506 | 0 | 17.5506 | 18.3403 | 0 | 18.3403 | 19.1657 | 0 | 19.1657 | 20.0281 | 0 | 20.0281 | 20.9294 | 0 | 20.9294 | 21.8712 | 0 | 21.8712 | 22.8554 | 0 | 22.8554 | 23.8839 | 0 | 23.8839 | 24.9587 | 0 | 24.9587
|  | 15.0894 | 0 | 15.0894 | 14.7488 | 0 | 14.7488 | 15.4125 | 0 | 15.4125 | 16.1061 | 0 | 16.1061 | 16.8309 | 0 | 16.8309 | 17.5882 | 0 | 17.5882 | 18.3797 | 0 | 18.3797 | 19.2068 | 0 | 19.2068 | 20.0711 | 0 | 20.0711 | 20.9743 | 0 | 20.9743 | 21.9182 | 0 | 21.9182 | 22.9045 | 0 | 22.9045 | 23.9352 | 0 | 23.9352 | 25.0123 | 0 | 25.0123 | 26.1378 | 0 | 26.1378
|  | 16.8808 | 0 | 16.8808 | 16.4998 | 0 | 16.4998 | 17.2423 | 0 | 17.2423 | 18.0182 | 0 | 18.0182 | 18.829 | 0 | 18.829 | 19.6763 | 0 | 19.6763 | 20.5618 | 0 | 20.5618 | 21.487 | 0 | 21.487 | 22.454 | 0 | 22.454 | 23.4644 | 0 | 23.4644 | 24.5203 | 0 | 24.5203 | 25.6237 | 0 | 25.6237 | 26.7768 | 0 | 26.7768 | 27.9817 | 0 | 27.9817 | 29.2409 | 0 | 29.2409
|  | 17.4429 | 0 | 17.4429 | 17.0492 | 0 | 17.0492 | 17.8164 | 0 | 17.8164 | 18.6181 | 0 | 18.6181 | 19.4559 | 0 | 19.4559 | 20.3314 | 0 | 20.3314 | 21.2463 | 0 | 21.2463 | 22.2024 | 0 | 22.2024 | 23.2015 | 0 | 23.2015 | 24.2456 | 0 | 24.2456 | 25.3367 | 0 | 25.3367 | 26.4768 | 0 | 26.4768 | 27.6683 | 0 | 27.6683 | 28.9133 | 0 | 28.9133 | 30.2144 | 0 | 30.2144
|  | 16.5282 | 0 | 16.5282 | 16.1551 | 0 | 16.1551 | 16.8821 | 0 | 16.8821 | 17.6418 | 0 | 17.6418 | 18.4357 | 0 | 18.4357 | 19.2653 | 0 | 19.2653 | 20.1322 | 0 | 20.1322 | 21.0381 | 0 | 21.0381 | 21.9849 | 0 | 21.9849 | 22.9742 | 0 | 22.9742 | 24.008 | 0 | 24.008 | 25.0884 | 0 | 25.0884 | 26.2174 | 0 | 26.2174 | 27.3971 | 0 | 27.3971 | 28.63 | 0 | 28.63
|  | 16.9446 | 0 | 16.9446 | 16.5622 | 0 | 16.5622 | 17.3075 | 0 | 17.3075 | 18.0863 | 0 | 18.0863 | 18.9002 | 0 | 18.9002 | 19.7507 | 0 | 19.7507 | 20.6395 | 0 | 20.6395 | 21.5682 | 0 | 21.5682 | 22.5388 | 0 | 22.5388 | 23.5531 | 0 | 23.5531 | 24.6129 | 0 | 24.6129 | 25.7205 | 0 | 25.7205 | 26.8779 | 0 | 26.8779 | 28.0875 | 0 | 28.0875 | 29.3514 | 0 | 29.3514
|  | 16.9124 | 0 | 16.9124 | 16.5307 | 0 | 16.5307 | 17.2746 | 0 | 17.2746 | 18.0519 | 0 | 18.0519 | 18.8642 | 0 | 18.8642 | 19.7131 | 0 | 19.7131 | 20.6002 | 0 | 20.6002 | 21.5272 | 0 | 21.5272 | 22.496 | 0 | 22.496 | 23.5083 | 0 | 23.5083 | 24.5662 | 0 | 24.5662 | 25.6716 | 0 | 25.6716 | 26.8269 | 0 | 26.8269 | 28.0341 | 0 | 28.0341 | 29.2956 | 0 | 29.2956
|  | 16.3947 | 0 | 16.3947 | 16.0247 | 0 | 16.0247 | 16.7458 | 0 | 16.7458 | 17.4994 | 0 | 17.4994 | 18.2868 | 0 | 18.2868 | 19.1097 | 0 | 19.1097 | 19.9697 | 0 | 19.9697 | 20.8683 | 0 | 20.8683 | 21.8074 | 0 | 21.8074 | 22.7887 | 0 | 22.7887 | 23.8142 | 0 | 23.8142 | 24.8858 | 0 | 24.8858 | 26.0057 | 0 | 26.0057 | 27.176 | 0 | 27.176 | 28.3989 | 0 | 28.3989
|  | 16.1021 | 0 | 16.1021 | 15.7386 | 0 | 15.7386 | 16.4469 | 0 | 16.4469 | 17.187 | 0 | 17.187 | 17.9604 | 0 | 17.9604 | 18.7686 | 0 | 18.7686 | 19.6132 | 0 | 19.6132 | 20.4958 | 0 | 20.4958 | 21.4181 | 0 | 21.4181 | 22.3819 | 0 | 22.3819 | 23.3891 | 0 | 23.3891 | 24.4416 | 0 | 24.4416 | 25.5415 | 0 | 25.5415 | 26.6908 | 0 | 26.6908 | 27.8919 | 0 | 27.8919
|  | 16.1168 | 0 | 16.1168 | 15.753 | 0 | 15.753 | 16.4619 | 0 | 16.4619 | 17.2027 | 0 | 17.2027 | 17.9768 | 0 | 17.9768 | 18.7858 | 0 | 18.7858 | 19.6312 | 0 | 19.6312 | 20.5146 | 0 | 20.5146 | 21.4377 | 0 | 21.4377 | 22.4024 | 0 | 22.4024 | 23.4105 | 0 | 23.4105 | 24.464 | 0 | 24.464 | 25.5649 | 0 | 25.5649 | 26.7153 | 0 | 26.7153 | 27.9175 | 0 | 27.9175
|  | 15.5961 | 0 | 15.5961 | 15.2441 | 0 | 15.2441 | 15.9301 | 0 | 15.9301 | 16.6469 | 0 | 16.6469 | 17.3961 | 0 | 17.3961 | 18.1789 | 0 | 18.1789 | 18.9969 | 0 | 18.9969 | 19.8518 | 0 | 19.8518 | 20.7451 | 0 | 20.7451 | 21.6787 | 0 | 21.6787 | 22.6542 | 0 | 22.6542 | 23.6736 | 0 | 23.6736 | 24.7389 | 0 | 24.7389 | 25.8522 | 0 | 25.8522 | 27.0155 | 0 | 27.0155
|  | 17.0257 | 0 | 17.0257 | 16.6414 | 0 | 16.6414 | 17.3903 | 0 | 17.3903 | 18.1729 | 0 | 18.1729 | 18.9906 | 0 | 18.9906 | 19.8452 | 0 | 19.8452 | 20.7382 | 0 | 20.7382 | 21.6715 | 0 | 21.6715 | 22.6467 | 0 | 22.6467 | 23.6658 | 0 | 23.6658 | 24.7307 | 0 | 24.7307 | 25.8436 | 0 | 25.8436 | 27.0066 | 0 | 27.0066 | 28.2219 | 0 | 28.2219 | 29.4919 | 0 | 29.4919
|  | 18.6362 | 0 | 18.6362 | 18.2155 | 0 | 18.2155 | 19.0352 | 0 | 19.0352 | 19.8918 | 0 | 19.8918 | 20.787 | 0 | 20.787 | 21.7224 | 0 | 21.7224 | 22.6999 | 0 | 22.6999 | 23.7214 | 0 | 23.7214 | 24.7888 | 0 | 24.7888 | 25.9043 | 0 | 25.9043 | 27.07 | 0 | 27.07 | 28.2882 | 0 | 28.2882 | 29.5611 | 0 | 29.5611 | 30.8914 | 0 | 30.8914 | 32.2815 | 0 | 32.2815
|  | 19.7162 | 0 | 19.7162 | 19.2712 | 0 | 19.2712 | 20.1384 | 0 | 20.1384 | 21.0446 | 0 | 21.0446 | 21.9916 | 0 | 21.9916 | 22.9812 | 0 | 22.9812 | 24.0154 | 0 | 24.0154 | 25.0961 | 0 | 25.0961 | 26.2254 | 0 | 26.2254 | 27.4056 | 0 | 27.4056 | 28.6388 | 0 | 28.6388 | 29.9276 | 0 | 29.9276 | 31.2743 | 0 | 31.2743 | 32.6816 | 0 | 32.6816 | 34.1523 | 0 | 34.1523
|  | 20.7372 | 0 | 20.7372 | 20.2691 | 0 | 20.2691 | 21.1812 | 0 | 21.1812 | 22.1344 | 0 | 22.1344 | 23.1304 | 0 | 23.1304 | 24.1713 | 0 | 24.1713 | 25.259 | 0 | 25.259 | 26.3956 | 0 | 26.3956 | 27.5834 | 0 | 27.5834 | 28.8247 | 0 | 28.8247 | 30.1218 | 0 | 30.1218 | 31.4773 | 0 | 31.4773 | 32.8938 | 0 | 32.8938 | 34.374 | 0 | 34.374 | 35.9208 | 0 | 35.9208
|  | 21.1446 | 0 | 21.1446 | 20.6673 | 0 | 20.6673 | 21.5973 | 0 | 21.5973 | 22.5692 | 0 | 22.5692 | 23.5848 | 0 | 23.5848 | 24.6461 | 0 | 24.6461 | 25.7552 | 0 | 25.7552 | 26.9142 | 0 | 26.9142 | 28.1253 | 0 | 28.1253 | 29.391 | 0 | 29.391 | 30.7136 | 0 | 30.7136 | 32.0957 | 0 | 32.0957 | 33.54 | 0 | 33.54 | 35.0493 | 0 | 35.0493 | 36.6265 | 0 | 36.6265
|  | 20.7677 | 0 | 20.7677 | 20.299 | 0 | 20.299 | 21.2124 | 0 | 21.2124 | 22.167 | 0 | 22.167 | 23.1645 | 0 | 23.1645 | 24.2069 | 0 | 24.2069 | 25.2962 | 0 | 25.2962 | 26.4346 | 0 | 26.4346 | 27.6241 | 0 | 27.6241 | 28.8672 | 0 | 28.8672 | 30.1662 | 0 | 30.1662 | 31.5237 | 0 | 31.5237 | 32.9423 | 0 | 32.9423 | 34.4247 | 0 | 34.4247 | 35.9738 | 0 | 35.9738
|  | 18.2582 | 0 | 18.2582 | 17.8461 | 0 | 17.8461 | 18.6491 | 0 | 18.6491 | 19.4884 | 0 | 19.4884 | 20.3653 | 0 | 20.3653 | 21.2818 | 0 | 21.2818 | 22.2394 | 0 | 22.2394 | 23.2402 | 0 | 23.2402 | 24.286 | 0 | 24.286 | 25.3789 | 0 | 25.3789 | 26.521 | 0 | 26.521 | 27.7144 | 0 | 27.7144 | 28.9615 | 0 | 28.9615 | 30.2648 | 0 | 30.2648 | 31.6267 | 0 | 31.6267
|  | 15.6851 | 0 | 15.6851 | 15.3311 | 0 | 15.3311 | 16.021 | 0 | 16.021 | 16.7419 | 0 | 16.7419 | 17.4953 | 0 | 17.4953 | 18.2826 | 0 | 18.2826 | 19.1053 | 0 | 19.1053 | 19.9651 | 0 | 19.9651 | 20.8635 | 0 | 20.8635 | 21.8024 | 0 | 21.8024 | 22.7835 | 0 | 22.7835 | 23.8087 | 0 | 23.8087 | 24.8801 | 0 | 24.8801 | 25.9997 | 0 | 25.9997 | 27.1697 | 0 | 27.1697
|  | 14.7733 | 0 | 14.7733 | 14.4399 | 0 | 14.4399 | 15.0897 | 0 | 15.0897 | 15.7687 | 0 | 15.7687 | 16.4783 | 0 | 16.4783 | 17.2198 | 0 | 17.2198 | 17.9947 | 0 | 17.9947 | 18.8045 | 0 | 18.8045 | 19.6507 | 0 | 19.6507 | 20.5349 | 0 | 20.5349 | 21.459 | 0 | 21.459 | 22.4247 | 0 | 22.4247 | 23.4338 | 0 | 23.4338 | 24.4883 | 0 | 24.4883 | 25.5903 | 0 | 25.5903
|  | 14.5131 | 0 | 14.5131 | 14.1855 | 0 | 14.1855 | 14.8239 | 0 | 14.8239 | 15.4909 | 0 | 15.4909 | 16.188 | 0 | 16.188 | 16.9165 | 0 | 16.9165 | 17.6777 | 0 | 17.6777 | 18.4732 | 0 | 18.4732 | 19.3045 | 0 | 19.3045 | 20.1732 | 0 | 20.1732 | 21.081 | 0 | 21.081 | 22.0297 | 0 | 22.0297 | 23.021 | 0 | 23.021 | 24.0569 | 0 | 24.0569 | 25.1395 | 0 | 25.1395
|  | 11.6224 | 0 | 11.6224 | 11.3601 | 0 | 11.3601 | 11.8713 | 0 | 11.8713 | 12.4055 | 0 | 12.4055 | 12.9638 | 0 | 12.9638 | 13.5471 | 0 | 13.5471 | 14.1568 | 0 | 14.1568 | 14.7938 | 0 | 14.7938 | 15.4595 | 0 | 15.4595 | 16.1552 | 0 | 16.1552 | 16.8822 | 0 | 16.8822 | 17.6419 | 0 | 17.6419 | 18.4358 | 0 | 18.4358 | 19.2654 | 0 | 19.2654 | 20.1323 | 0 | 20.1323
|  | 11.5306 | 0 | 11.5306 | 11.2703 | 0 | 11.2703 | 11.7775 | 0 | 11.7775 | 12.3075 | 0 | 12.3075 | 12.8613 | 0 | 12.8613 | 13.4401 | 0 | 13.4401 | 14.0449 | 0 | 14.0449 | 14.6769 | 0 | 14.6769 | 15.3374 | 0 | 15.3374 | 16.0275 | 0 | 16.0275 | 16.7488 | 0 | 16.7488 | 17.5025 | 0 | 17.5025 | 18.2901 | 0 | 18.2901 | 19.1131 | 0 | 19.1131 | 19.9732 | 0 | 19.9732
|  | 11.1073 | 0 | 11.1073 | 10.8566 | 0 | 10.8566 | 11.3452 | 0 | 11.3452 | 11.8557 | 0 | 11.8557 | 12.3892 | 0 | 12.3892 | 12.9467 | 0 | 12.9467 | 13.5293 | 0 | 13.5293 | 14.1381 | 0 | 14.1381 | 14.7744 | 0 | 14.7744 | 15.4392 | 0 | 15.4392 | 16.134 | 0 | 16.134 | 16.86 | 0 | 16.86 | 17.6187 | 0 | 17.6187 | 18.4115 | 0 | 18.4115 | 19.2401 | 0 | 19.2401
|  | 11.2553 | 0 | 11.2553 | 11.0013 | 0 | 11.0013 | 11.4964 | 0 | 11.4964 | 12.0137 | 0 | 12.0137 | 12.5543 | 0 | 12.5543 | 13.1192 | 0 | 13.1192 | 13.7096 | 0 | 13.7096 | 14.3265 | 0 | 14.3265 | 14.9712 | 0 | 14.9712 | 15.6449 | 0 | 15.6449 | 16.349 | 0 | 16.349 | 17.0847 | 0 | 17.0847 | 17.8535 | 0 | 17.8535 | 18.6569 | 0 | 18.6569 | 19.4964 | 0 | 19.4964
|  | 12.9822 | 0 | 12.9822 | 12.6891 | 0 | 12.6891 | 13.2601 | 0 | 13.2601 | 13.8568 | 0 | 13.8568 | 14.4804 | 0 | 14.4804 | 15.132 | 0 | 15.132 | 15.813 | 0 | 15.813 | 16.5245 | 0 | 16.5245 | 17.2682 | 0 | 17.2682 | 18.0452 | 0 | 18.0452 | 18.8573 | 0 | 18.8573 | 19.7058 | 0 | 19.7058 | 20.5926 | 0 | 20.5926 | 21.5193 | 0 | 21.5193 | 22.4876 | 0 | 22.4876
|  | 15.6125 | 0 | 15.6125 | 15.2601 | 0 | 15.2601 | 15.9468 | 0 | 15.9468 | 16.6644 | 0 | 16.6644 | 17.4143 | 0 | 17.4143 | 18.198 | 0 | 18.198 | 19.0169 | 0 | 19.0169 | 19.8727 | 0 | 19.8727 | 20.7669 | 0 | 20.7669 | 21.7014 | 0 | 21.7014 | 22.678 | 0 | 22.678 | 23.6985 | 0 | 23.6985 | 24.765 | 0 | 24.765 | 25.8794 | 0 | 25.8794 | 27.044 | 0 | 27.044
|  | 17.54 | 0 | 17.54 | 17.1442 | 0 | 17.1442 | 17.9156 | 0 | 17.9156 | 18.7218 | 0 | 18.7218 | 19.5643 | 0 | 19.5643 | 20.4447 | 0 | 20.4447 | 21.3647 | 0 | 21.3647 | 22.3261 | 0 | 22.3261 | 23.3308 | 0 | 23.3308 | 24.3807 | 0 | 24.3807 | 25.4778 | 0 | 25.4778 | 26.6243 | 0 | 26.6243 | 27.8224 | 0 | 27.8224 | 29.0744 | 0 | 29.0744 | 30.3828 | 0 | 30.3828
|  | 15.4233 | 0 | 15.4233 | 15.0752 | 0 | 15.0752 | 15.7536 | 0 | 15.7536 | 16.4625 | 0 | 16.4625 | 17.2033 | 0 | 17.2033 | 17.9775 | 0 | 17.9775 | 18.7865 | 0 | 18.7865 | 19.6319 | 0 | 19.6319 | 20.5153 | 0 | 20.5153 | 21.4385 | 0 | 21.4385 | 22.4032 | 0 | 22.4032 | 23.4114 | 0 | 23.4114 | 24.4649 | 0 | 24.4649 | 25.5658 | 0 | 25.5658 | 26.7162 | 0 | 26.7162
|  | 14.9939 | 0 | 14.9939 | 14.6554 | 0 | 14.6554 | 15.3149 | 0 | 15.3149 | 16.0041 | 0 | 16.0041 | 16.7243 | 0 | 16.7243 | 17.4769 | 0 | 17.4769 | 18.2633 | 0 | 18.2633 | 19.0852 | 0 | 19.0852 | 19.944 | 0 | 19.944 | 20.8415 | 0 | 20.8415 | 21.7794 | 0 | 21.7794 | 22.7595 | 0 | 22.7595 | 23.7836 | 0 | 23.7836 | 24.8539 | 0 | 24.8539 | 25.9723 | 0 | 25.9723
|  | 14.5719 | 0 | 14.5719 | 14.243 | 0 | 14.243 | 14.8839 | 0 | 14.8839 | 15.5537 | 0 | 15.5537 | 16.2536 | 0 | 16.2536 | 16.985 | 0 | 16.985 | 17.7494 | 0 | 17.7494 | 18.5481 | 0 | 18.5481 | 19.3827 | 0 | 19.3827 | 20.255 | 0 | 20.255 | 21.1664 | 0 | 21.1664 | 22.1189 | 0 | 22.1189 | 23.1143 | 0 | 23.1143 | 24.1544 | 0 | 24.1544 | 25.2414 | 0 | 25.2414
|  | 13.722 | 0 | 13.722 | 13.4122 | 0 | 13.4122 | 14.0158 | 0 | 14.0158 | 14.6465 | 0 | 14.6465 | 15.3056 | 0 | 15.3056 | 15.9943 | 0 | 15.9943 | 16.7141 | 0 | 16.7141 | 17.4662 | 0 | 17.4662 | 18.2522 | 0 | 18.2522 | 19.0735 | 0 | 19.0735 | 19.9319 | 0 | 19.9319 | 20.8288 | 0 | 20.8288 | 21.7661 | 0 | 21.7661 | 22.7456 | 0 | 22.7456 | 23.7691 | 0 | 23.7691
|  | 14.3012 | 0 | 14.3012 | 13.9784 | 0 | 13.9784 | 14.6074 | 0 | 14.6074 | 15.2647 | 0 | 15.2647 | 15.9516 | 0 | 15.9516 | 16.6695 | 0 | 16.6695 | 17.4196 | 0 | 17.4196 | 18.2035 | 0 | 18.2035 | 19.0226 | 0 | 19.0226 | 19.8786 | 0 | 19.8786 | 20.7732 | 0 | 20.7732 | 21.708 | 0 | 21.708 | 22.6848 | 0 | 22.6848 | 23.7056 | 0 | 23.7056 | 24.7724 | 0 | 24.7724
|  | 14.1159 | 0 | 14.1159 | 13.7973 | 0 | 13.7973 | 14.4182 | 0 | 14.4182 | 15.067 | 0 | 15.067 | 15.745 | 0 | 15.745 | 16.4535 | 0 | 16.4535 | 17.1939 | 0 | 17.1939 | 17.9677 | 0 | 17.9677 | 18.7762 | 0 | 18.7762 | 19.6211 | 0 | 19.6211 | 20.5041 | 0 | 20.5041 | 21.4268 | 0 | 21.4268 | 22.391 | 0 | 22.391 | 23.3986 | 0 | 23.3986 | 24.4515 | 0 | 24.4515
|  | 14.1452 | 0 | 14.1452 | 13.826 | 0 | 13.826 | 14.4481 | 0 | 14.4481 | 15.0983 | 0 | 15.0983 | 15.7777 | 0 | 15.7777 | 16.4877 | 0 | 16.4877 | 17.2297 | 0 | 17.2297 | 18.005 | 0 | 18.005 | 18.8152 | 0 | 18.8152 | 19.6619 | 0 | 19.6619 | 20.5467 | 0 | 20.5467 | 21.4713 | 0 | 21.4713 | 22.4375 | 0 | 22.4375 | 23.4472 | 0 | 23.4472 | 24.5023 | 0 | 24.5023
|  | 15.3115 | 0 | 15.3115 | 14.9659 | 0 | 14.9659 | 15.6394 | 0 | 15.6394 | 16.3432 | 0 | 16.3432 | 17.0786 | 0 | 17.0786 | 17.8471 | 0 | 17.8471 | 18.6503 | 0 | 18.6503 | 19.4895 | 0 | 19.4895 | 20.3665 | 0 | 20.3665 | 21.283 | 0 | 21.283 | 22.2408 | 0 | 22.2408 | 23.2416 | 0 | 23.2416 | 24.2875 | 0 | 24.2875 | 25.3804 | 0 | 25.3804 | 26.5225 | 0 | 26.5225
|  | 16.4246 | 0 | 16.4246 | 16.0539 | 0 | 16.0539 | 16.7763 | 0 | 16.7763 | 17.5313 | 0 | 17.5313 | 18.3202 | 0 | 18.3202 | 19.1446 | 0 | 19.1446 | 20.0061 | 0 | 20.0061 | 20.9064 | 0 | 20.9064 | 21.8472 | 0 | 21.8472 | 22.8303 | 0 | 22.8303 | 23.8577 | 0 | 23.8577 | 24.9312 | 0 | 24.9312 | 26.0532 | 0 | 26.0532 | 27.2255 | 0 | 27.2255 | 28.4507 | 0 | 28.4507
|  | 18.4646 | 0 | 18.4646 | 18.0478 | 0 | 18.0478 | 18.86 | 0 | 18.86 | 19.7087 | 0 | 19.7087 | 20.5956 | 0 | 20.5956 | 21.5224 | 0 | 21.5224 | 22.4909 | 0 | 22.4909 | 23.503 | 0 | 23.503 | 24.5606 | 0 | 24.5606 | 25.6658 | 0 | 25.6658 | 26.8208 | 0 | 26.8208 | 28.0277 | 0 | 28.0277 | 29.289 | 0 | 29.289 | 30.607 | 0 | 30.607 | 31.9843 | 0 | 31.9843
|  | 19.7913 | 0 | 19.7913 | 19.3446 | 0 | 19.3446 | 20.2151 | 0 | 20.2151 | 21.1247 | 0 | 21.1247 | 22.0754 | 0 | 22.0754 | 23.0687 | 0 | 23.0687 | 24.1068 | 0 | 24.1068 | 25.1916 | 0 | 25.1916 | 26.3253 | 0 | 26.3253 | 27.5099 | 0 | 27.5099 | 28.7479 | 0 | 28.7479 | 30.0415 | 0 | 30.0415 | 31.3934 | 0 | 31.3934 | 32.8061 | 0 | 32.8061 | 34.2824 | 0 | 34.2824
|  | 20.1424 | 0 | 20.1424 | 19.6878 | 0 | 19.6878 | 20.5738 | 0 | 20.5738 | 21.4996 | 0 | 21.4996 | 22.4671 | 0 | 22.4671 | 23.4781 | 0 | 23.4781 | 24.5346 | 0 | 24.5346 | 25.6387 | 0 | 25.6387 | 26.7924 | 0 | 26.7924 | 27.998 | 0 | 27.998 | 29.258 | 0 | 29.258 | 30.5746 | 0 | 30.5746 | 31.9504 | 0 | 31.9504 | 33.3882 | 0 | 33.3882 | 34.8907 | 0 | 34.8907
|  | 20.4245 | 0 | 20.4245 | 19.9635 | 0 | 19.9635 | 20.8618 | 0 | 20.8618 | 21.8006 | 0 | 21.8006 | 22.7817 | 0 | 22.7817 | 23.8068 | 0 | 23.8068 | 24.8781 | 0 | 24.8781 | 25.9977 | 0 | 25.9977 | 27.1675 | 0 | 27.1675 | 28.3901 | 0 | 28.3901 | 29.6676 | 0 | 29.6676 | 31.0027 | 0 | 31.0027 | 32.3978 | 0 | 32.3978 | 33.8557 | 0 | 33.8557 | 35.3792 | 0 | 35.3792
|  | 18.5949 | 0 | 18.5949 | 18.1752 | 0 | 18.1752 | 18.993 | 0 | 18.993 | 19.8477 | 0 | 19.8477 | 20.7409 | 0 | 20.7409 | 21.6742 | 0 | 21.6742 | 22.6496 | 0 | 22.6496 | 23.6688 | 0 | 23.6688 | 24.7339 | 0 | 24.7339 | 25.8469 | 0 | 25.8469 | 27.01 | 0 | 27.01 | 28.2255 | 0 | 28.2255 | 29.4956 | 0 | 29.4956 | 30.8229 | 0 | 30.8229 | 32.21 | 0 | 32.21
|  | 15.5561 | 0 | 15.5561 | 15.205 | 0 | 15.205 | 15.8892 | 0 | 15.8892 | 16.6042 | 0 | 16.6042 | 17.3514 | 0 | 17.3514 | 18.1322 | 0 | 18.1322 | 18.9482 | 0 | 18.9482 | 19.8008 | 0 | 19.8008 | 20.6919 | 0 | 20.6919 | 21.623 | 0 | 21.623 | 22.596 | 0 | 22.596 | 23.6129 | 0 | 23.6129 | 24.6754 | 0 | 24.6754 | 25.7858 | 0 | 25.7858 | 26.9462 | 0 | 26.9462
|  | 14.5067 | 0 | 14.5067 | 14.1792 | 0 | 14.1792 | 14.8173 | 0 | 14.8173 | 15.4841 | 0 | 15.4841 | 16.1809 | 0 | 16.1809 | 16.909 | 0 | 16.909 | 17.6699 | 0 | 17.6699 | 18.4651 | 0 | 18.4651 | 19.296 | 0 | 19.296 | 20.1643 | 0 | 20.1643 | 21.0717 | 0 | 21.0717 | 22.0199 | 0 | 22.0199 | 23.0108 | 0 | 23.0108 | 24.0463 | 0 | 24.0463 | 25.1284 | 0 | 25.1284
|  | 14.517 | 0 | 14.517 | 14.1893 | 0 | 14.1893 | 14.8279 | 0 | 14.8279 | 15.4951 | 0 | 15.4951 | 16.1924 | 0 | 16.1924 | 16.9211 | 0 | 16.9211 | 17.6825 | 0 | 17.6825 | 18.4782 | 0 | 18.4782 | 19.3097 | 0 | 19.3097 | 20.1787 | 0 | 20.1787 | 21.0867 | 0 | 21.0867 | 22.0356 | 0 | 22.0356 | 23.0272 | 0 | 23.0272 | 24.0634 | 0 | 24.0634 | 25.1463 | 0 | 25.1463
|  | 12.1421 | 0 | 12.1421 | 11.868 | 0 | 11.868 | 12.4021 | 0 | 12.4021 | 12.9602 | 0 | 12.9602 | 13.5434 | 0 | 13.5434 | 14.1528 | 0 | 14.1528 | 14.7897 | 0 | 14.7897 | 15.4552 | 0 | 15.4552 | 16.1507 | 0 | 16.1507 | 16.8775 | 0 | 16.8775 | 17.637 | 0 | 17.637 | 18.4307 | 0 | 18.4307 | 19.26 | 0 | 19.26 | 20.1267 | 0 | 20.1267 | 21.0324 | 0 | 21.0324
|  | 11.316 | 0 | 11.316 | 11.0606 | 0 | 11.0606 | 11.5584 | 0 | 11.5584 | 12.0785 | 0 | 12.0785 | 12.622 | 0 | 12.622 | 13.19 | 0 | 13.19 | 13.7835 | 0 | 13.7835 | 14.4038 | 0 | 14.4038 | 15.052 | 0 | 15.052 | 15.7293 | 0 | 15.7293 | 16.4371 | 0 | 16.4371 | 17.1768 | 0 | 17.1768 | 17.9498 | 0 | 17.9498 | 18.7575 | 0 | 18.7575 | 19.6016 | 0 | 19.6016
|  | 10.604 | 0 | 10.604 | 10.3647 | 0 | 10.3647 | 10.8311 | 0 | 10.8311 | 11.3185 | 0 | 11.3185 | 11.8278 | 0 | 11.8278 | 12.3601 | 0 | 12.3601 | 12.9163 | 0 | 12.9163 | 13.4975 | 0 | 13.4975 | 14.1049 | 0 | 14.1049 | 14.7396 | 0 | 14.7396 | 15.4029 | 0 | 15.4029 | 16.096 | 0 | 16.096 | 16.8203 | 0 | 16.8203 | 17.5772 | 0 | 17.5772 | 18.3682 | 0 | 18.3682
|  | 11.1811 | 0 | 11.1811 | 10.9287 | 0 | 10.9287 | 11.4205 | 0 | 11.4205 | 11.9344 | 0 | 11.9344 | 12.4714 | 0 | 12.4714 | 13.0327 | 0 | 13.0327 | 13.6191 | 0 | 13.6191 | 14.232 | 0 | 14.232 | 14.8724 | 0 | 14.8724 | 15.5417 | 0 | 15.5417 | 16.2411 | 0 | 16.2411 | 16.9719 | 0 | 16.9719 | 17.7357 | 0 | 17.7357 | 18.5338 | 0 | 18.5338 | 19.3678 | 0 | 19.3678
|  | 13.1089 | 0 | 13.1089 | 12.813 | 0 | 12.813 | 13.3896 | 0 | 13.3896 | 13.9921 | 0 | 13.9921 | 14.6218 | 0 | 14.6218 | 15.2798 | 0 | 15.2798 | 15.9674 | 0 | 15.9674 | 16.6859 | 0 | 16.6859 | 17.4368 | 0 | 17.4368 | 18.2214 | 0 | 18.2214 | 19.0414 | 0 | 19.0414 | 19.8982 | 0 | 19.8982 | 20.7937 | 0 | 20.7937 | 21.7294 | 0 | 21.7294 | 22.7072 | 0 | 22.7072
|  | 15.4911 | 0 | 15.4911 | 15.1414 | 0 | 15.1414 | 15.8228 | 0 | 15.8228 | 16.5348 | 0 | 16.5348 | 17.2789 | 0 | 17.2789 | 18.0564 | 0 | 18.0564 | 18.869 | 0 | 18.869 | 19.7181 | 0 | 19.7181 | 20.6054 | 0 | 20.6054 | 21.5326 | 0 | 21.5326 | 22.5016 | 0 | 22.5016 | 23.5142 | 0 | 23.5142 | 24.5723 | 0 | 24.5723 | 25.6781 | 0 | 25.6781 | 26.8336 | 0 | 26.8336
|  | 17.3908 | 0 | 17.3908 | 16.9982 | 0 | 16.9982 | 17.7632 | 0 | 17.7632 | 18.5625 | 0 | 18.5625 | 19.3978 | 0 | 19.3978 | 20.2707 | 0 | 20.2707 | 21.1829 | 0 | 21.1829 | 22.1361 | 0 | 22.1361 | 23.1322 | 0 | 23.1322 | 24.1732 | 0 | 24.1732 | 25.261 | 0 | 25.261 | 26.3977 | 0 | 26.3977 | 27.5856 | 0 | 27.5856 | 28.827 | 0 | 28.827 | 30.1242 | 0 | 30.1242
|  | 15.5172 | 0 | 15.5172 | 15.167 | 0 | 15.167 | 15.8495 | 0 | 15.8495 | 16.5627 | 0 | 16.5627 | 17.308 | 0 | 17.308 | 18.0869 | 0 | 18.0869 | 18.9008 | 0 | 18.9008 | 19.7514 | 0 | 19.7514 | 20.6402 | 0 | 20.6402 | 21.569 | 0 | 21.569 | 22.5396 | 0 | 22.5396 | 23.5539 | 0 | 23.5539 | 24.6138 | 0 | 24.6138 | 25.7214 | 0 | 25.7214 | 26.8789 | 0 | 26.8789
|  | 15.7536 | 0 | 15.7536 | 15.398 | 0 | 15.398 | 16.0909 | 0 | 16.0909 | 16.815 | 0 | 16.815 | 17.5717 | 0 | 17.5717 | 18.3624 | 0 | 18.3624 | 19.1887 | 0 | 19.1887 | 20.0522 | 0 | 20.0522 | 20.9545 | 0 | 20.9545 | 21.8975 | 0 | 21.8975 | 22.8829 | 0 | 22.8829 | 23.9126 | 0 | 23.9126 | 24.9887 | 0 | 24.9887 | 26.1132 | 0 | 26.1132 | 27.2883 | 0 | 27.2883
|  | 15.1619 | 0 | 15.1619 | 14.8197 | 0 | 14.8197 | 15.4866 | 0 | 15.4866 | 16.1835 | 0 | 16.1835 | 16.9117 | 0 | 16.9117 | 17.6728 | 0 | 17.6728 | 18.4681 | 0 | 18.4681 | 19.2991 | 0 | 19.2991 | 20.1676 | 0 | 20.1676 | 21.0751 | 0 | 21.0751 | 22.0235 | 0 | 22.0235 | 23.0146 | 0 | 23.0146 | 24.0502 | 0 | 24.0502 | 25.1325 | 0 | 25.1325 | 26.2634 | 0 | 26.2634
|  | 13.4463 | 0 | 13.4463 | 13.1428 | 0 | 13.1428 | 13.7343 | 0 | 13.7343 | 14.3523 | 0 | 14.3523 | 14.9982 | 0 | 14.9982 | 15.6731 | 0 | 15.6731 | 16.3784 | 0 | 16.3784 | 17.1154 | 0 | 17.1154 | 17.8856 | 0 | 17.8856 | 18.6904 | 0 | 18.6904 | 19.5315 | 0 | 19.5315 | 20.4104 | 0 | 20.4104 | 21.3289 | 0 | 21.3289 | 22.2887 | 0 | 22.2887 | 23.2917 | 0 | 23.2917
|  | 12.0175 | 0 | 12.0175 | 11.7463 | 0 | 11.7463 | 12.2748 | 0 | 12.2748 | 12.8272 | 0 | 12.8272 | 13.4044 | 0 | 13.4044 | 14.0076 | 0 | 14.0076 | 14.638 | 0 | 14.638 | 15.2967 | 0 | 15.2967 | 15.985 | 0 | 15.985 | 16.7044 | 0 | 16.7044 | 17.4561 | 0 | 17.4561 | 18.2416 | 0 | 18.2416 | 19.0624 | 0 | 19.0624 | 19.9203 | 0 | 19.9203 | 20.8167 | 0 | 20.8167
|  | 11.5693 | 0 | 11.5693 | 11.3081 | 0 | 11.3081 | 11.817 | 0 | 11.817 | 12.3488 | 0 | 12.3488 | 12.9045 | 0 | 12.9045 | 13.4852 | 0 | 13.4852 | 14.092 | 0 | 14.092 | 14.7261 | 0 | 14.7261 | 15.3888 | 0 | 15.3888 | 16.0813 | 0 | 16.0813 | 16.805 | 0 | 16.805 | 17.5612 | 0 | 17.5612 | 18.3515 | 0 | 18.3515 | 19.1773 | 0 | 19.1773 | 20.0402 | 0 | 20.0402
|  | 12.212 | 0 | 12.212 | 11.9363 | 0 | 11.9363 | 12.4735 | 0 | 12.4735 | 13.0348 | 0 | 13.0348 | 13.6213 | 0 | 13.6213 | 14.2343 | 0 | 14.2343 | 14.8748 | 0 | 14.8748 | 15.5442 | 0 | 15.5442 | 16.2437 | 0 | 16.2437 | 16.9747 | 0 | 16.9747 | 17.7385 | 0 | 17.7385 | 18.5368 | 0 | 18.5368 | 19.3709 | 0 | 19.3709 | 20.2426 | 0 | 20.2426 | 21.1535 | 0 | 21.1535
|  | 14.1608 | 0 | 14.1608 | 13.8412 | 0 | 13.8412 | 14.464 | 0 | 14.464 | 15.1149 | 0 | 15.1149 | 15.7951 | 0 | 15.7951 | 16.5059 | 0 | 16.5059 | 17.2486 | 0 | 17.2486 | 18.0248 | 0 | 18.0248 | 18.8359 | 0 | 18.8359 | 19.6835 | 0 | 19.6835 | 20.5693 | 0 | 20.5693 | 21.4949 | 0 | 21.4949 | 22.4622 | 0 | 22.4622 | 23.473 | 0 | 23.473 | 24.5293 | 0 | 24.5293
|  | 15.3157 | 0 | 15.3157 | 14.97 | 0 | 14.97 | 15.6437 | 0 | 15.6437 | 16.3476 | 0 | 16.3476 | 17.0833 | 0 | 17.0833 | 17.852 | 0 | 17.852 | 18.6554 | 0 | 18.6554 | 19.4948 | 0 | 19.4948 | 20.3721 | 0 | 20.3721 | 21.2889 | 0 | 21.2889 | 22.2469 | 0 | 22.2469 | 23.248 | 0 | 23.248 | 24.2941 | 0 | 24.2941 | 25.3874 | 0 | 25.3874 | 26.5298 | 0 | 26.5298
|  | 16.986 | 0 | 16.986 | 16.6026 | 0 | 16.6026 | 17.3497 | 0 | 17.3497 | 18.1305 | 0 | 18.1305 | 18.9464 | 0 | 18.9464 | 19.7989 | 0 | 19.7989 | 20.6899 | 0 | 20.6899 | 21.6209 | 0 | 21.6209 | 22.5939 | 0 | 22.5939 | 23.6106 | 0 | 23.6106 | 24.6731 | 0 | 24.6731 | 25.7834 | 0 | 25.7834 | 26.9436 | 0 | 26.9436 | 28.1561 | 0 | 28.1561 | 29.4231 | 0 | 29.4231
|  | 16.9241 | 0 | 16.9241 | 16.5421 | 0 | 16.5421 | 17.2865 | 0 | 17.2865 | 18.0644 | 0 | 18.0644 | 18.8773 | 0 | 18.8773 | 19.7267 | 0 | 19.7267 | 20.6145 | 0 | 20.6145 | 21.5421 | 0 | 21.5421 | 22.5115 | 0 | 22.5115 | 23.5245 | 0 | 23.5245 | 24.5831 | 0 | 24.5831 | 25.6894 | 0 | 25.6894 | 26.8454 | 0 | 26.8454 | 28.0534 | 0 | 28.0534 | 29.3158 | 0 | 29.3158
|  | 17.6005 | 0 | 17.6005 | 17.2033 | 0 | 17.2033 | 17.9774 | 0 | 17.9774 | 18.7864 | 0 | 18.7864 | 19.6318 | 0 | 19.6318 | 20.5152 | 0 | 20.5152 | 21.4384 | 0 | 21.4384 | 22.4031 | 0 | 22.4031 | 23.4113 | 0 | 23.4113 | 24.4648 | 0 | 24.4648 | 25.5657 | 0 | 25.5657 | 26.7161 | 0 | 26.7161 | 27.9184 | 0 | 27.9184 | 29.1747 | 0 | 29.1747 | 30.4875 | 0 | 30.4875
|  | 17.7577 | 0 | 17.7577 | 17.3568 | 0 | 17.3568 | 18.1379 | 0 | 18.1379 | 18.9541 | 0 | 18.9541 | 19.807 | 0 | 19.807 | 20.6984 | 0 | 20.6984 | 21.6298 | 0 | 21.6298 | 22.6031 | 0 | 22.6031 | 23.6203 | 0 | 23.6203 | 24.6832 | 0 | 24.6832 | 25.7939 | 0 | 25.7939 | 26.9547 | 0 | 26.9547 | 28.1676 | 0 | 28.1676 | 29.4352 | 0 | 29.4352 | 30.7597 | 0 | 30.7597
|  | 16.4728 | 0 | 16.4728 | 16.101 | 0 | 16.101 | 16.8255 | 0 | 16.8255 | 17.5827 | 0 | 17.5827 | 18.3739 | 0 | 18.3739 | 19.2007 | 0 | 19.2007 | 20.0648 | 0 | 20.0648 | 20.9677 | 0 | 20.9677 | 21.9112 | 0 | 21.9112 | 22.8972 | 0 | 22.8972 | 23.9276 | 0 | 23.9276 | 25.0043 | 0 | 25.0043 | 26.1295 | 0 | 26.1295 | 27.3054 | 0 | 27.3054 | 28.5341 | 0 | 28.5341
|  | 14.4169 | 0 | 14.4169 | 14.0915 | 0 | 14.0915 | 14.7256 | 0 | 14.7256 | 15.3883 | 0 | 15.3883 | 16.0807 | 0 | 16.0807 | 16.8044 | 0 | 16.8044 | 17.5606 | 0 | 17.5606 | 18.3508 | 0 | 18.3508 | 19.1766 | 0 | 19.1766 | 20.0395 | 0 | 20.0395 | 20.9413 | 0 | 20.9413 | 21.8837 | 0 | 21.8837 | 22.8684 | 0 | 22.8684 | 23.8975 | 0 | 23.8975 | 24.9729 | 0 | 24.9729
|  | 12.669 | 0 | 12.669 | 12.3831 | 0 | 12.3831 | 12.9403 | 0 | 12.9403 | 13.5226 | 0 | 13.5226 | 14.1312 | 0 | 14.1312 | 14.7671 | 0 | 14.7671 | 15.4316 | 0 | 15.4316 | 16.126 | 0 | 16.126 | 16.8517 | 0 | 16.8517 | 17.61 | 0 | 17.61 | 18.4024 | 0 | 18.4024 | 19.2305 | 0 | 19.2305 | 20.0959 | 0 | 20.0959 | 21.0002 | 0 | 21.0002 | 21.9452 | 0 | 21.9452
|  | 11.4339 | 0 | 11.4339 | 11.1758 | 0 | 11.1758 | 11.6787 | 0 | 11.6787 | 12.2043 | 0 | 12.2043 | 12.7535 | 0 | 12.7535 | 13.3274 | 0 | 13.3274 | 13.9271 | 0 | 13.9271 | 14.5538 | 0 | 14.5538 | 15.2087 | 0 | 15.2087 | 15.8931 | 0 | 15.8931 | 16.6083 | 0 | 16.6083 | 17.3557 | 0 | 17.3557 | 18.1367 | 0 | 18.1367 | 18.9529 | 0 | 18.9529 | 19.8057 | 0 | 19.8057
|  | 10.778 | 0 | 10.778 | 10.5347 | 0 | 10.5347 | 11.0088 | 0 | 11.0088 | 11.5041 | 0 | 11.5041 | 12.0218 | 0 | 12.0218 | 12.5628 | 0 | 12.5628 | 13.1281 | 0 | 13.1281 | 13.7189 | 0 | 13.7189 | 14.3363 | 0 | 14.3363 | 14.9814 | 0 | 14.9814 | 15.6556 | 0 | 15.6556 | 16.3601 | 0 | 16.3601 | 17.0963 | 0 | 17.0963 | 17.8656 | 0 | 17.8656 | 18.6695 | 0 | 18.6695
|  | 10.2162 | 0 | 10.2162 | 9.9856 | 0 | 9.9856 | 10.435 | 0 | 10.435 | 10.9045 | 0 | 10.9045 | 11.3952 | 0 | 11.3952 | 11.908 | 0 | 11.908 | 12.4439 | 0 | 12.4439 | 13.0039 | 0 | 13.0039 | 13.589 | 0 | 13.589 | 14.2005 | 0 | 14.2005 | 14.8396 | 0 | 14.8396 | 15.5073 | 0 | 15.5073 | 16.2052 | 0 | 16.2052 | 16.9344 | 0 | 16.9344 | 17.6965 | 0 | 17.6965
|  | 9.2745 | 0 | 9.2745 | 9.0651 | 0 | 9.0651 | 9.4731 | 0 | 9.4731 | 9.8993 | 0 | 9.8993 | 10.3448 | 0 | 10.3448 | 10.8103 | 0 | 10.8103 | 11.2968 | 0 | 11.2968 | 11.8051 | 0 | 11.8051 | 12.3364 | 0 | 12.3364 | 12.8915 | 0 | 12.8915 | 13.4716 | 0 | 13.4716 | 14.0779 | 0 | 14.0779 | 14.7114 | 0 | 14.7114 | 15.3734 | 0 | 15.3734 | 16.0652 | 0 | 16.0652
|  | 9.5458 | 0 | 9.5458 | 9.3303 | 0 | 9.3303 | 9.7502 | 0 | 9.7502 | 10.1889 | 0 | 10.1889 | 10.6474 | 0 | 10.6474 | 11.1266 | 0 | 11.1266 | 11.6273 | 0 | 11.6273 | 12.1505 | 0 | 12.1505 | 12.6973 | 0 | 12.6973 | 13.2687 | 0 | 13.2687 | 13.8657 | 0 | 13.8657 | 14.4897 | 0 | 14.4897 | 15.1417 | 0 | 15.1417 | 15.8231 | 0 | 15.8231 | 16.5352 | 0 | 16.5352
|  | 9.673 | 0 | 9.673 | 9.4547 | 0 | 9.4547 | 9.8801 | 0 | 9.8801 | 10.3247 | 0 | 10.3247 | 10.7894 | 0 | 10.7894 | 11.2749 | 0 | 11.2749 | 11.7823 | 0 | 11.7823 | 12.3125 | 0 | 12.3125 | 12.8665 | 0 | 12.8665 | 13.4455 | 0 | 13.4455 | 14.0506 | 0 | 14.0506 | 14.6828 | 0 | 14.6828 | 15.3436 | 0 | 15.3436 | 16.034 | 0 | 16.034 | 16.7555 | 0 | 16.7555
|  | 10.4063 | 0 | 10.4063 | 10.1715 | 0 | 10.1715 | 10.6292 | 0 | 10.6292 | 11.1075 | 0 | 11.1075 | 11.6073 | 0 | 11.6073 | 12.1297 | 0 | 12.1297 | 12.6755 | 0 | 12.6755 | 13.2459 | 0 | 13.2459 | 13.8419 | 0 | 13.8419 | 14.4648 | 0 | 14.4648 | 15.1158 | 0 | 15.1158 | 15.796 | 0 | 15.796 | 16.5068 | 0 | 16.5068 | 17.2496 | 0 | 17.2496 | 18.0258 | 0 | 18.0258
|  | 13.1385 | 0 | 13.1385 | 12.8419 | 0 | 12.8419 | 13.4198 | 0 | 13.4198 | 14.0237 | 0 | 14.0237 | 14.6548 | 0 | 14.6548 | 15.3142 | 0 | 15.3142 | 16.0034 | 0 | 16.0034 | 16.7235 | 0 | 16.7235 | 17.4761 | 0 | 17.4761 | 18.2625 | 0 | 18.2625 | 19.0843 | 0 | 19.0843 | 19.9431 | 0 | 19.9431 | 20.8405 | 0 | 20.8405 | 21.7784 | 0 | 21.7784 | 22.7584 | 0 | 22.7584
|  | 14.4607 | 0 | 14.4607 | 14.1343 | 0 | 14.1343 | 14.7704 | 0 | 14.7704 | 15.4351 | 0 | 15.4351 | 16.1296 | 0 | 16.1296 | 16.8555 | 0 | 16.8555 | 17.614 | 0 | 17.614 | 18.4066 | 0 | 18.4066 | 19.2349 | 0 | 19.2349 | 20.1005 | 0 | 20.1005 | 21.005 | 0 | 21.005 | 21.9502 | 0 | 21.9502 | 22.938 | 0 | 22.938 | 23.9702 | 0 | 23.9702 | 25.0488 | 0 | 25.0488
|  | 14.9885 | 0 | 14.9885 | 14.6502 | 0 | 14.6502 | 15.3095 | 0 | 15.3095 | 15.9984 | 0 | 15.9984 | 16.7183 | 0 | 16.7183 | 17.4706 | 0 | 17.4706 | 18.2568 | 0 | 18.2568 | 19.0784 | 0 | 19.0784 | 19.9369 | 0 | 19.9369 | 20.834 | 0 | 20.834 | 21.7716 | 0 | 21.7716 | 22.7513 | 0 | 22.7513 | 23.7751 | 0 | 23.7751 | 24.845 | 0 | 24.845 | 25.963 | 0 | 25.963
|  | 14.64 | 0 | 14.64 | 14.3096 | 0 | 14.3096 | 14.9535 | 0 | 14.9535 | 15.6264 | 0 | 15.6264 | 16.3296 | 0 | 16.3296 | 17.0644 | 0 | 17.0644 | 17.8323 | 0 | 17.8323 | 18.6348 | 0 | 18.6348 | 19.4733 | 0 | 19.4733 | 20.3496 | 0 | 20.3496 | 21.2654 | 0 | 21.2654 | 22.2223 | 0 | 22.2223 | 23.2223 | 0 | 23.2223 | 24.2673 | 0 | 24.2673 | 25.3594 | 0 | 25.3594
|  | 14.5698 | 0 | 14.5698 | 14.241 | 0 | 14.241 | 14.8818 | 0 | 14.8818 | 15.5515 | 0 | 15.5515 | 16.2513 | 0 | 16.2513 | 16.9826 | 0 | 16.9826 | 17.7468 | 0 | 17.7468 | 18.5454 | 0 | 18.5454 | 19.38 | 0 | 19.38 | 20.2521 | 0 | 20.2521 | 21.1634 | 0 | 21.1634 | 22.1158 | 0 | 22.1158 | 23.111 | 0 | 23.111 | 24.151 | 0 | 24.151 | 25.2378 | 0 | 25.2378
|  | 13.3696 | 0 | 13.3696 | 13.0679 | 0 | 13.0679 | 13.6559 | 0 | 13.6559 | 14.2704 | 0 | 14.2704 | 14.9126 | 0 | 14.9126 | 15.5837 | 0 | 15.5837 | 16.2849 | 0 | 16.2849 | 17.0178 | 0 | 17.0178 | 17.7836 | 0 | 17.7836 | 18.5838 | 0 | 18.5838 | 19.4201 | 0 | 19.4201 | 20.294 | 0 | 20.294 | 21.2072 | 0 | 21.2072 | 22.1615 | 0 | 22.1615 | 23.1588 | 0 | 23.1588
|  | 13.9223 | 0 | 13.9223 | 13.6081 | 0 | 13.6081 | 14.2204 | 0 | 14.2204 | 14.8604 | 0 | 14.8604 | 15.5291 | 0 | 15.5291 | 16.2279 | 0 | 16.2279 | 16.9581 | 0 | 16.9581 | 17.7213 | 0 | 17.7213 | 18.5187 | 0 | 18.5187 | 19.3521 | 0 | 19.3521 | 20.2229 | 0 | 20.2229 | 21.1329 | 0 | 21.1329 | 22.0839 | 0 | 22.0839 | 23.0777 | 0 | 23.0777 | 24.1162 | 0 | 24.1162
|  | 14.2513 | 0 | 14.2513 | 13.9296 | 0 | 13.9296 | 14.5564 | 0 | 14.5564 | 15.2115 | 0 | 15.2115 | 15.896 | 0 | 15.896 | 16.6113 | 0 | 16.6113 | 17.3588 | 0 | 17.3588 | 18.1399 | 0 | 18.1399 | 18.9562 | 0 | 18.9562 | 19.8093 | 0 | 19.8093 | 20.7007 | 0 | 20.7007 | 21.6322 | 0 | 21.6322 | 22.6057 | 0 | 22.6057 | 23.6229 | 0 | 23.6229 | 24.686 | 0 | 24.686
|  | 15.6341 | 0 | 15.6341 | 15.2812 | 0 | 15.2812 | 15.9689 | 0 | 15.9689 | 16.6875 | 0 | 16.6875 | 17.4384 | 0 | 17.4384 | 18.2231 | 0 | 18.2231 | 19.0432 | 0 | 19.0432 | 19.9001 | 0 | 19.9001 | 20.7956 | 0 | 20.7956 | 21.7314 | 0 | 21.7314 | 22.7093 | 0 | 22.7093 | 23.7312 | 0 | 23.7312 | 24.7992 | 0 | 24.7992 | 25.9151 | 0 | 25.9151 | 27.0813 | 0 | 27.0813
|  | 15.5796 | 0 | 15.5796 | 15.228 | 0 | 15.228 | 15.9133 | 0 | 15.9133 | 16.6294 | 0 | 16.6294 | 17.3777 | 0 | 17.3777 | 18.1597 | 0 | 18.1597 | 18.9769 | 0 | 18.9769 | 19.8308 | 0 | 19.8308 | 20.7232 | 0 | 20.7232 | 21.6557 | 0 | 21.6557 | 22.6303 | 0 | 22.6303 | 23.6486 | 0 | 23.6486 | 24.7128 | 0 | 24.7128 | 25.8249 | 0 | 25.8249 | 26.987 | 0 | 26.987
|  | 16.6191 | 0 | 16.6191 | 16.244 | 0 | 16.244 | 16.975 | 0 | 16.975 | 17.7389 | 0 | 17.7389 | 18.5371 | 0 | 18.5371 | 19.3713 | 0 | 19.3713 | 20.243 | 0 | 20.243 | 21.154 | 0 | 21.154 | 22.1059 | 0 | 22.1059 | 23.1006 | 0 | 23.1006 | 24.1402 | 0 | 24.1402 | 25.2265 | 0 | 25.2265 | 26.3617 | 0 | 26.3617 | 27.548 | 0 | 27.548 | 28.7876 | 0 | 28.7876
|  | 17.5503 | 0 | 17.5503 | 17.1542 | 0 | 17.1542 | 17.9261 | 0 | 17.9261 | 18.7328 | 0 | 18.7328 | 19.5758 | 0 | 19.5758 | 20.4567 | 0 | 20.4567 | 21.3772 | 0 | 21.3772 | 22.3392 | 0 | 22.3392 | 23.3444 | 0 | 23.3444 | 24.3949 | 0 | 24.3949 | 25.4927 | 0 | 25.4927 | 26.6399 | 0 | 26.6399 | 27.8387 | 0 | 27.8387 | 29.0914 | 0 | 29.0914 | 30.4005 | 0 | 30.4005
|  | 17.3428 | 0 | 17.3428 | 16.9514 | 0 | 16.9514 | 17.7142 | 0 | 17.7142 | 18.5113 | 0 | 18.5113 | 19.3444 | 0 | 19.3444 | 20.2149 | 0 | 20.2149 | 21.1245 | 0 | 21.1245 | 22.0751 | 0 | 22.0751 | 23.0685 | 0 | 23.0685 | 24.1066 | 0 | 24.1066 | 25.1914 | 0 | 25.1914 | 26.325 | 0 | 26.325 | 27.5096 | 0 | 27.5096 | 28.7476 | 0 | 28.7476 | 30.0412 | 0 | 30.0412
|  | 16.8965 | 0 | 16.8965 | 16.5151 | 0 | 16.5151 | 17.2583 | 0 | 17.2583 | 18.0349 | 0 | 18.0349 | 18.8465 | 0 | 18.8465 | 19.6946 | 0 | 19.6946 | 20.5808 | 0 | 20.5808 | 21.507 | 0 | 21.507 | 22.4748 | 0 | 22.4748 | 23.4862 | 0 | 23.4862 | 24.543 | 0 | 24.543 | 25.6475 | 0 | 25.6475 | 26.8016 | 0 | 26.8016 | 28.0077 | 0 | 28.0077 | 29.268 | 0 | 29.268
|  | 15.9506 | 0 | 15.9506 | 15.5906 | 0 | 15.5906 | 16.2922 | 0 | 16.2922 | 17.0253 | 0 | 17.0253 | 17.7915 | 0 | 17.7915 | 18.5921 | 0 | 18.5921 | 19.4287 | 0 | 19.4287 | 20.303 | 0 | 20.303 | 21.2167 | 0 | 21.2167 | 22.1714 | 0 | 22.1714 | 23.1691 | 0 | 23.1691 | 24.2117 | 0 | 24.2117 | 25.3013 | 0 | 25.3013 | 26.4398 | 0 | 26.4398 | 27.6296 | 0 | 27.6296
|  | 14.561 | 0 | 14.561 | 14.2323 | 0 | 14.2323 | 14.8728 | 0 | 14.8728 | 15.5421 | 0 | 15.5421 | 16.2415 | 0 | 16.2415 | 16.9723 | 0 | 16.9723 | 17.7361 | 0 | 17.7361 | 18.5342 | 0 | 18.5342 | 19.3682 | 0 | 19.3682 | 20.2398 | 0 | 20.2398 | 21.1506 | 0 | 21.1506 | 22.1024 | 0 | 22.1024 | 23.097 | 0 | 23.097 | 24.1364 | 0 | 24.1364 | 25.2225 | 0 | 25.2225
|  | 13.587 | 0 | 13.587 | 13.2803 | 0 | 13.2803 | 13.8779 | 0 | 13.8779 | 14.5024 | 0 | 14.5024 | 15.1551 | 0 | 15.1551 | 15.837 | 0 | 15.837 | 16.5497 | 0 | 16.5497 | 17.2944 | 0 | 17.2944 | 18.0727 | 0 | 18.0727 | 18.886 | 0 | 18.886 | 19.7358 | 0 | 19.7358 | 20.6239 | 0 | 20.6239 | 21.552 | 0 | 21.552 | 22.5219 | 0 | 22.5219 | 23.5353 | 0 | 23.5353
|  | 12.3783 | 0 | 12.3783 | 12.0989 | 0 | 12.0989 | 12.6433 | 0 | 12.6433 | 13.2123 | 0 | 13.2123 | 13.8068 | 0 | 13.8068 | 14.4281 | 0 | 14.4281 | 15.0774 | 0 | 15.0774 | 15.7559 | 0 | 15.7559 | 16.4649 | 0 | 16.4649 | 17.2058 | 0 | 17.2058 | 17.9801 | 0 | 17.9801 | 18.7892 | 0 | 18.7892 | 19.6347 | 0 | 19.6347 | 20.5182 | 0 | 20.5182 | 21.4416 | 0 | 21.4416
|  | 10.9131 | 0 | 10.9131 | 10.6667 | 0 | 10.6667 | 11.1467 | 0 | 11.1467 | 11.6483 | 0 | 11.6483 | 12.1725 | 0 | 12.1725 | 12.7203 | 0 | 12.7203 | 13.2927 | 0 | 13.2927 | 13.8909 | 0 | 13.8909 | 14.516 | 0 | 14.516 | 15.1692 | 0 | 15.1692 | 15.8518 | 0 | 15.8518 | 16.5651 | 0 | 16.5651 | 17.3106 | 0 | 17.3106 | 18.0895 | 0 | 18.0895 | 18.9036 | 0 | 18.9036
|  | 10.467 | 0 | 10.467 | 10.2307 | 0 | 10.2307 | 10.6911 | 0 | 10.6911 | 11.1722 | 0 | 11.1722 | 11.675 | 0 | 11.675 | 12.2004 | 0 | 12.2004 | 12.7494 | 0 | 12.7494 | 13.3231 | 0 | 13.3231 | 13.9226 | 0 | 13.9226 | 14.5492 | 0 | 14.5492 | 15.2039 | 0 | 15.2039 | 15.888 | 0 | 15.888 | 16.603 | 0 | 16.603 | 17.3501 | 0 | 17.3501 | 18.1309 | 0 | 18.1309
|  | 9.5613 | 0 | 9.5613 | 9.3455 | 0 | 9.3455 | 9.7661 | 0 | 9.7661 | 10.2055 | 0 | 10.2055 | 10.6648 | 0 | 10.6648 | 11.1447 | 0 | 11.1447 | 11.6462 | 0 | 11.6462 | 12.1703 | 0 | 12.1703 | 12.718 | 0 | 12.718 | 13.2903 | 0 | 13.2903 | 13.8883 | 0 | 13.8883 | 14.5133 | 0 | 14.5133 | 15.1664 | 0 | 15.1664 | 15.8489 | 0 | 15.8489 | 16.5621 | 0 | 16.5621
|  | 9.1593 | 0 | 9.1593 | 8.9526 | 0 | 8.9526 | 9.3554 | 0 | 9.3554 | 9.7764 | 0 | 9.7764 | 10.2164 | 0 | 10.2164 | 10.6761 | 0 | 10.6761 | 11.1565 | 0 | 11.1565 | 11.6586 | 0 | 11.6586 | 12.1832 | 0 | 12.1832 | 12.7314 | 0 | 12.7314 | 13.3043 | 0 | 13.3043 | 13.903 | 0 | 13.903 | 14.5287 | 0 | 14.5287 | 15.1825 | 0 | 15.1825 | 15.8657 | 0 | 15.8657
|  | 9.497 | 0 | 9.497 | 9.2826 | 0 | 9.2826 | 9.7003 | 0 | 9.7003 | 10.1368 | 0 | 10.1368 | 10.593 | 0 | 10.593 | 11.0697 | 0 | 11.0697 | 11.5678 | 0 | 11.5678 | 12.0884 | 0 | 12.0884 | 12.6323 | 0 | 12.6323 | 13.2008 | 0 | 13.2008 | 13.7948 | 0 | 13.7948 | 14.4156 | 0 | 14.4156 | 15.0643 | 0 | 15.0643 | 15.7422 | 0 | 15.7422 | 16.4506 | 0 | 16.4506
|  | 10.5843 | 0 | 10.5843 | 10.3454 | 0 | 10.3454 | 10.811 | 0 | 10.811 | 11.2974 | 0 | 11.2974 | 11.8058 | 0 | 11.8058 | 12.3371 | 0 | 12.3371 | 12.8923 | 0 | 12.8923 | 13.4724 | 0 | 13.4724 | 14.0787 | 0 | 14.0787 | 14.7122 | 0 | 14.7122 | 15.3743 | 0 | 15.3743 | 16.0661 | 0 | 16.0661 | 16.7891 | 0 | 16.7891 | 17.5446 | 0 | 17.5446 | 18.3341 | 0 | 18.3341
|  | 11.5217 | 0 | 11.5217 | 11.2616 | 0 | 11.2616 | 11.7684 | 0 | 11.7684 | 12.2979 | 0 | 12.2979 | 12.8514 | 0 | 12.8514 | 13.4297 | 0 | 13.4297 | 14.034 | 0 | 14.034 | 14.6655 | 0 | 14.6655 | 15.3255 | 0 | 15.3255 | 16.0151 | 0 | 16.0151 | 16.7358 | 0 | 16.7358 | 17.4889 | 0 | 17.4889 | 18.2759 | 0 | 18.2759 | 19.0983 | 0 | 19.0983 | 19.9578 | 0 | 19.9578
|  | 14.1363 | 0 | 14.1363 | 13.8173 | 0 | 13.8173 | 14.439 | 0 | 14.439 | 15.0888 | 0 | 15.0888 | 15.7678 | 0 | 15.7678 | 16.4773 | 0 | 16.4773 | 17.2188 | 0 | 17.2188 | 17.9937 | 0 | 17.9937 | 18.8034 | 0 | 18.8034 | 19.6495 | 0 | 19.6495 | 20.5338 | 0 | 20.5338 | 21.4578 | 0 | 21.4578 | 22.4234 | 0 | 22.4234 | 23.4324 | 0 | 23.4324 | 24.4869 | 0 | 24.4869
|  | 15.9103 | 0 | 15.9103 | 15.5512 | 0 | 15.5512 | 16.251 | 0 | 16.251 | 16.9823 | 0 | 16.9823 | 17.7465 | 0 | 17.7465 | 18.5451 | 0 | 18.5451 | 19.3797 | 0 | 19.3797 | 20.2517 | 0 | 20.2517 | 21.1631 | 0 | 21.1631 | 22.1154 | 0 | 22.1154 | 23.1106 | 0 | 23.1106 | 24.1506 | 0 | 24.1506 | 25.2374 | 0 | 25.2374 | 26.373 | 0 | 26.373 | 27.5598 | 0 | 27.5598
|  | 16.4528 | 0 | 16.4528 | 16.0815 | 0 | 16.0815 | 16.8051 | 0 | 16.8051 | 17.5614 | 0 | 17.5614 | 18.3516 | 0 | 18.3516 | 19.1775 | 0 | 19.1775 | 20.0404 | 0 | 20.0404 | 20.9423 | 0 | 20.9423 | 21.8847 | 0 | 21.8847 | 22.8695 | 0 | 22.8695 | 23.8986 | 0 | 23.8986 | 24.974 | 0 | 24.974 | 26.0979 | 0 | 26.0979 | 27.2723 | 0 | 27.2723 | 28.4995 | 0 | 28.4995
|  | 15.7569 | 0 | 15.7569 | 15.4013 | 0 | 15.4013 | 16.0943 | 0 | 16.0943 | 16.8186 | 0 | 16.8186 | 17.5754 | 0 | 17.5754 | 18.3663 | 0 | 18.3663 | 19.1928 | 0 | 19.1928 | 20.0565 | 0 | 20.0565 | 20.959 | 0 | 20.959 | 21.9022 | 0 | 21.9022 | 22.8878 | 0 | 22.8878 | 23.9177 | 0 | 23.9177 | 24.994 | 0 | 24.994 | 26.1187 | 0 | 26.1187 | 27.2941 | 0 | 27.2941
|  | 16.049 | 0 | 16.049 | 15.6867 | 0 | 15.6867 | 16.3926 | 0 | 16.3926 | 17.1303 | 0 | 17.1303 | 17.9012 | 0 | 17.9012 | 18.7067 | 0 | 18.7067 | 19.5485 | 0 | 19.5485 | 20.4282 | 0 | 20.4282 | 21.3475 | 0 | 21.3475 | 22.3081 | 0 | 22.3081 | 23.312 | 0 | 23.312 | 24.361 | 0 | 24.361 | 25.4573 | 0 | 25.4573 | 26.6029 | 0 | 26.6029 | 27.8 | 0 | 27.8
|  | 15.1016 | 0 | 15.1016 | 14.7607 | 0 | 14.7607 | 15.425 | 0 | 15.425 | 16.1191 | 0 | 16.1191 | 16.8444 | 0 | 16.8444 | 17.6024 | 0 | 17.6024 | 18.3945 | 0 | 18.3945 | 19.2223 | 0 | 19.2223 | 20.0873 | 0 | 20.0873 | 20.9912 | 0 | 20.9912 | 21.9358 | 0 | 21.9358 | 22.9229 | 0 | 22.9229 | 23.9545 | 0 | 23.9545 | 25.0324 | 0 | 25.0324 | 26.1589 | 0 | 26.1589
|  | 14.1055 | 0 | 14.1055 | 13.7871 | 0 | 13.7871 | 14.4075 | 0 | 14.4075 | 15.0559 | 0 | 15.0559 | 15.7334 | 0 | 15.7334 | 16.4414 | 0 | 16.4414 | 17.1812 | 0 | 17.1812 | 17.9544 | 0 | 17.9544 | 18.7623 | 0 | 18.7623 | 19.6066 | 0 | 19.6066 | 20.4889 | 0 | 20.4889 | 21.4109 | 0 | 21.4109 | 22.3744 | 0 | 22.3744 | 23.3813 | 0 | 23.3813 | 24.4334 | 0 | 24.4334
|  | 15.0588 | 0 | 15.0588 | 14.7189 | 0 | 14.7189 | 15.3813 | 0 | 15.3813 | 16.0735 | 0 | 16.0735 | 16.7968 | 0 | 16.7968 | 17.5526 | 0 | 17.5526 | 18.3425 | 0 | 18.3425 | 19.1679 | 0 | 19.1679 | 20.0304 | 0 | 20.0304 | 20.9318 | 0 | 20.9318 | 21.8737 | 0 | 21.8737 | 22.8581 | 0 | 22.8581 | 23.8867 | 0 | 23.8867 | 24.9616 | 0 | 24.9616 | 26.0848 | 0 | 26.0848
|  | 15.8305 | 0 | 15.8305 | 15.4732 | 0 | 15.4732 | 16.1695 | 0 | 16.1695 | 16.8972 | 0 | 16.8972 | 17.6575 | 0 | 17.6575 | 18.4521 | 0 | 18.4521 | 19.2825 | 0 | 19.2825 | 20.1502 | 0 | 20.1502 | 21.0569 | 0 | 21.0569 | 22.0045 | 0 | 22.0045 | 22.9947 | 0 | 22.9947 | 24.0295 | 0 | 24.0295 | 25.1108 | 0 | 25.1108 | 26.2408 | 0 | 26.2408 | 27.4216 | 0 | 27.4216
|  | 18.3016 | 0 | 18.3016 | 17.8885 | 0 | 17.8885 | 18.6935 | 0 | 18.6935 | 19.5347 | 0 | 19.5347 | 20.4138 | 0 | 20.4138 | 21.3324 | 0 | 21.3324 | 22.2924 | 0 | 22.2924 | 23.2955 | 0 | 23.2955 | 24.3438 | 0 | 24.3438 | 25.4393 | 0 | 25.4393 | 26.5841 | 0 | 26.5841 | 27.7803 | 0 | 27.7803 | 29.0305 | 0 | 29.0305 | 30.3368 | 0 | 30.3368 | 31.702 | 0 | 31.702
|  | 18.0415 | 0 | 18.0415 | 17.6343 | 0 | 17.6343 | 18.4278 | 0 | 18.4278 | 19.2571 | 0 | 19.2571 | 20.1236 | 0 | 20.1236 | 21.0292 | 0 | 21.0292 | 21.9755 | 0 | 21.9755 | 22.9644 | 0 | 22.9644 | 23.9978 | 0 | 23.9978 | 25.0777 | 0 | 25.0777 | 26.2062 | 0 | 26.2062 | 27.3855 | 0 | 27.3855 | 28.6179 | 0 | 28.6179 | 29.9057 | 0 | 29.9057 | 31.2514 | 0 | 31.2514
|  | 19.2808 | 0 | 19.2808 | 18.8456 | 0 | 18.8456 | 19.6937 | 0 | 19.6937 | 20.5799 | 0 | 20.5799 | 21.506 | 0 | 21.506 | 22.4738 | 0 | 22.4738 | 23.4851 | 0 | 23.4851 | 24.5419 | 0 | 24.5419 | 25.6463 | 0 | 25.6463 | 26.8004 | 0 | 26.8004 | 28.0064 | 0 | 28.0064 | 29.2667 | 0 | 29.2667 | 30.5837 | 0 | 30.5837 | 31.96 | 0 | 31.96 | 33.3982 | 0 | 33.3982
|  | 19.0659 | 0 | 19.0659 | 18.6355 | 0 | 18.6355 | 19.4741 | 0 | 19.4741 | 20.3505 | 0 | 20.3505 | 21.2662 | 0 | 21.2662 | 22.2232 | 0 | 22.2232 | 23.2232 | 0 | 23.2232 | 24.2683 | 0 | 24.2683 | 25.3604 | 0 | 25.3604 | 26.5016 | 0 | 26.5016 | 27.6942 | 0 | 27.6942 | 28.9404 | 0 | 28.9404 | 30.2427 | 0 | 30.2427 | 31.6036 | 0 | 31.6036 | 33.0258 | 0 | 33.0258
|  | 16.859 | 0 | 16.859 | 16.4784 | 0 | 16.4784 | 17.22 | 0 | 17.22 | 17.9949 | 0 | 17.9949 | 18.8046 | 0 | 18.8046 | 19.6508 | 0 | 19.6508 | 20.5351 | 0 | 20.5351 | 21.4592 | 0 | 21.4592 | 22.4249 | 0 | 22.4249 | 23.434 | 0 | 23.434 | 24.4885 | 0 | 24.4885 | 25.5905 | 0 | 25.5905 | 26.7421 | 0 | 26.7421 | 27.9455 | 0 | 27.9455 | 29.203 | 0 | 29.203
|  | 14.397 | 0 | 14.397 | 14.072 | 0 | 14.072 | 14.7053 | 0 | 14.7053 | 15.367 | 0 | 15.367 | 16.0585 | 0 | 16.0585 | 16.7811 | 0 | 16.7811 | 17.5363 | 0 | 17.5363 | 18.3254 | 0 | 18.3254 | 19.1501 | 0 | 19.1501 | 20.0118 | 0 | 20.0118 | 20.9124 | 0 | 20.9124 | 21.8534 | 0 | 21.8534 | 22.8368 | 0 | 22.8368 | 23.8645 | 0 | 23.8645 | 24.9384 | 0 | 24.9384
|  | 11.7268 | 0 | 11.7268 | 11.4621 | 0 | 11.4621 | 11.9779 | 0 | 11.9779 | 12.5169 | 0 | 12.5169 | 13.0801 | 0 | 13.0801 | 13.6688 | 0 | 13.6688 | 14.2838 | 0 | 14.2838 | 14.9266 | 0 | 14.9266 | 15.5983 | 0 | 15.5983 | 16.3002 | 0 | 16.3002 | 17.0338 | 0 | 17.0338 | 17.8003 | 0 | 17.8003 | 18.6013 | 0 | 18.6013 | 19.4383 | 0 | 19.4383 | 20.3131 | 0 | 20.3131
|  | 11.6298 | 0 | 11.6298 | 11.3673 | 0 | 11.3673 | 11.8788 | 0 | 11.8788 | 12.4134 | 0 | 12.4134 | 12.972 | 0 | 12.972 | 13.5557 | 0 | 13.5557 | 14.1657 | 0 | 14.1657 | 14.8032 | 0 | 14.8032 | 15.4693 | 0 | 15.4693 | 16.1654 | 0 | 16.1654 | 16.8929 | 0 | 16.8929 | 17.653 | 0 | 17.653 | 18.4474 | 0 | 18.4474 | 19.2776 | 0 | 19.2776 | 20.145 | 0 | 20.145
|  | 10.5137 | 0 | 10.5137 | 10.2764 | 0 | 10.2764 | 10.7388 | 0 | 10.7388 | 11.2221 | 0 | 11.2221 | 11.7271 | 0 | 11.7271 | 12.2548 | 0 | 12.2548 | 12.8062 | 0 | 12.8062 | 13.3825 | 0 | 13.3825 | 13.9847 | 0 | 13.9847 | 14.614 | 0 | 14.614 | 15.2717 | 0 | 15.2717 | 15.9589 | 0 | 15.9589 | 16.6771 | 0 | 16.6771 | 17.4275 | 0 | 17.4275 | 18.2118 | 0 | 18.2118
|  | 10.1033 | 0 | 10.1033 | 9.8752 | 0 | 9.8752 | 10.3196 | 0 | 10.3196 | 10.784 | 0 | 10.784 | 11.2693 | 0 | 11.2693 | 11.7764 | 0 | 11.7764 | 12.3063 | 0 | 12.3063 | 12.8601 | 0 | 12.8601 | 13.4388 | 0 | 13.4388 | 14.0436 | 0 | 14.0436 | 14.6755 | 0 | 14.6755 | 15.3359 | 0 | 15.3359 | 16.026 | 0 | 16.026 | 16.7472 | 0 | 16.7472 | 17.5008 | 0 | 17.5008
|  | 9.5658 | 0 | 9.5658 | 9.3498 | 0 | 9.3498 | 9.7706 | 0 | 9.7706 | 10.2103 | 0 | 10.2103 | 10.6697 | 0 | 10.6697 | 11.1499 | 0 | 11.1499 | 11.6516 | 0 | 11.6516 | 12.1759 | 0 | 12.1759 | 12.7238 | 0 | 12.7238 | 13.2964 | 0 | 13.2964 | 13.8948 | 0 | 13.8948 | 14.52 | 0 | 14.52 | 15.1734 | 0 | 15.1734 | 15.8562 | 0 | 15.8562 | 16.5698 | 0 | 16.5698
|  | 10.164 | 0 | 10.164 | 9.9346 | 0 | 9.9346 | 10.3816 | 0 | 10.3816 | 10.8488 | 0 | 10.8488 | 11.337 | 0 | 11.337 | 11.8472 | 0 | 11.8472 | 12.3803 | 0 | 12.3803 | 12.9374 | 0 | 12.9374 | 13.5196 | 0 | 13.5196 | 14.128 | 0 | 14.128 | 14.7637 | 0 | 14.7637 | 15.4281 | 0 | 15.4281 | 16.1224 | 0 | 16.1224 | 16.8479 | 0 | 16.8479 | 17.606 | 0 | 17.606
|  | 11.1367 | 0 | 11.1367 | 10.8854 | 0 | 10.8854 | 11.3752 | 0 | 11.3752 | 11.8871 | 0 | 11.8871 | 12.422 | 0 | 12.422 | 12.981 | 0 | 12.981 | 13.5651 | 0 | 13.5651 | 14.1756 | 0 | 14.1756 | 14.8135 | 0 | 14.8135 | 15.4801 | 0 | 15.4801 | 16.1767 | 0 | 16.1767 | 16.9046 | 0 | 16.9046 | 17.6653 | 0 | 17.6653 | 18.4603 | 0 | 18.4603 | 19.291 | 0 | 19.291
|  | 14.4078 | 0 | 14.4078 | 14.0826 | 0 | 14.0826 | 14.7163 | 0 | 14.7163 | 15.3786 | 0 | 15.3786 | 16.0706 | 0 | 16.0706 | 16.7938 | 0 | 16.7938 | 17.5495 | 0 | 17.5495 | 18.3392 | 0 | 18.3392 | 19.1645 | 0 | 19.1645 | 20.0269 | 0 | 20.0269 | 20.9281 | 0 | 20.9281 | 21.8699 | 0 | 21.8699 | 22.854 | 0 | 22.854 | 23.8824 | 0 | 23.8824 | 24.9571 | 0 | 24.9571
|  | 16.2935 | 0 | 16.2935 | 15.9258 | 0 | 15.9258 | 16.6424 | 0 | 16.6424 | 17.3913 | 0 | 17.3913 | 18.174 | 0 | 18.174 | 18.9918 | 0 | 18.9918 | 19.8464 | 0 | 19.8464 | 20.7395 | 0 | 20.7395 | 21.6728 | 0 | 21.6728 | 22.6481 | 0 | 22.6481 | 23.6672 | 0 | 23.6672 | 24.7322 | 0 | 24.7322 | 25.8452 | 0 | 25.8452 | 27.0082 | 0 | 27.0082 | 28.2236 | 0 | 28.2236
|  | 15.051 | 0 | 15.051 | 14.7113 | 0 | 14.7113 | 15.3733 | 0 | 15.3733 | 16.0651 | 0 | 16.0651 | 16.7881 | 0 | 16.7881 | 17.5435 | 0 | 17.5435 | 18.333 | 0 | 18.333 | 19.158 | 0 | 19.158 | 20.0201 | 0 | 20.0201 | 20.921 | 0 | 20.921 | 21.8624 | 0 | 21.8624 | 22.8462 | 0 | 22.8462 | 23.8743 | 0 | 23.8743 | 24.9486 | 0 | 24.9486 | 26.0713 | 0 | 26.0713
|  | 15.3397 | 0 | 15.3397 | 14.9935 | 0 | 14.9935 | 15.6682 | 0 | 15.6682 | 16.3733 | 0 | 16.3733 | 17.1101 | 0 | 17.1101 | 17.88 | 0 | 17.88 | 18.6846 | 0 | 18.6846 | 19.5254 | 0 | 19.5254 | 20.4041 | 0 | 20.4041 | 21.3223 | 0 | 21.3223 | 22.2818 | 0 | 22.2818 | 23.2844 | 0 | 23.2844 | 24.3322 | 0 | 24.3322 | 25.4272 | 0 | 25.4272 | 26.5714 | 0 | 26.5714
|  | 14.3054 | 0 | 14.3054 | 13.9825 | 0 | 13.9825 | 14.6117 | 0 | 14.6117 | 15.2693 | 0 | 15.2693 | 15.9564 | 0 | 15.9564 | 16.6744 | 0 | 16.6744 | 17.4248 | 0 | 17.4248 | 18.2089 | 0 | 18.2089 | 19.0283 | 0 | 19.0283 | 19.8845 | 0 | 19.8845 | 20.7793 | 0 | 20.7793 | 21.7144 | 0 | 21.7144 | 22.6916 | 0 | 22.6916 | 23.7127 | 0 | 23.7127 | 24.7798 | 0 | 24.7798
|  | 15.1366 | 0 | 15.1366 | 14.795 | 0 | 14.795 | 15.4608 | 0 | 15.4608 | 16.1565 | 0 | 16.1565 | 16.8835 | 0 | 16.8835 | 17.6433 | 0 | 17.6433 | 18.4372 | 0 | 18.4372 | 19.2669 | 0 | 19.2669 | 20.1339 | 0 | 20.1339 | 21.0399 | 0 | 21.0399 | 21.9867 | 0 | 21.9867 | 22.9761 | 0 | 22.9761 | 24.0101 | 0 | 24.0101 | 25.0905 | 0 | 25.0905 | 26.2196 | 0 | 26.2196
|  | 14.433 | 0 | 14.433 | 14.1072 | 0 | 14.1072 | 14.742 | 0 | 14.742 | 15.4054 | 0 | 15.4054 | 16.0987 | 0 | 16.0987 | 16.8231 | 0 | 16.8231 | 17.5802 | 0 | 17.5802 | 18.3713 | 0 | 18.3713 | 19.198 | 0 | 19.198 | 20.0619 | 0 | 20.0619 | 20.9647 | 0 | 20.9647 | 21.9081 | 0 | 21.9081 | 22.8939 | 0 | 22.8939 | 23.9242 | 0 | 23.9242 | 25.0007 | 0 | 25.0007
|  | 14.3637 | 0 | 14.3637 | 14.0395 | 0 | 14.0395 | 14.6713 | 0 | 14.6713 | 15.3315 | 0 | 15.3315 | 16.0214 | 0 | 16.0214 | 16.7423 | 0 | 16.7423 | 17.4958 | 0 | 17.4958 | 18.2831 | 0 | 18.2831 | 19.1058 | 0 | 19.1058 | 19.9656 | 0 | 19.9656 | 20.864 | 0 | 20.864 | 21.8029 | 0 | 21.8029 | 22.784 | 0 | 22.784 | 23.8093 | 0 | 23.8093 | 24.8807 | 0 | 24.8807
|  | 14.2192 | 0 | 14.2192 | 13.8982 | 0 | 13.8982 | 14.5236 | 0 | 14.5236 | 15.1772 | 0 | 15.1772 | 15.8602 | 0 | 15.8602 | 16.5739 | 0 | 16.5739 | 17.3197 | 0 | 17.3197 | 18.0991 | 0 | 18.0991 | 18.9136 | 0 | 18.9136 | 19.7647 | 0 | 19.7647 | 20.6541 | 0 | 20.6541 | 21.5835 | 0 | 21.5835 | 22.5548 | 0 | 22.5548 | 23.5697 | 0 | 23.5697 | 24.6304 | 0 | 24.6304
|  | 14.5502 | 0 | 14.5502 | 14.2218 | 0 | 14.2218 | 14.8617 | 0 | 14.8617 | 15.5305 | 0 | 15.5305 | 16.2294 | 0 | 16.2294 | 16.9597 | 0 | 16.9597 | 17.7229 | 0 | 17.7229 | 18.5204 | 0 | 18.5204 | 19.3539 | 0 | 19.3539 | 20.2248 | 0 | 20.2248 | 21.1349 | 0 | 21.1349 | 22.086 | 0 | 22.086 | 23.0798 | 0 | 23.0798 | 24.1184 | 0 | 24.1184 | 25.2037 | 0 | 25.2037
|  | 15.8263 | 0 | 15.8263 | 15.4691 | 0 | 15.4691 | 16.1652 | 0 | 16.1652 | 16.8926 | 0 | 16.8926 | 17.6528 | 0 | 17.6528 | 18.4471 | 0 | 18.4471 | 19.2773 | 0 | 19.2773 | 20.1447 | 0 | 20.1447 | 21.0512 | 0 | 21.0512 | 21.9986 | 0 | 21.9986 | 22.9885 | 0 | 22.9885 | 24.023 | 0 | 24.023 | 25.104 | 0 | 25.104 | 26.2337 | 0 | 26.2337 | 27.4142 | 0 | 27.4142
|  | 18.41 | 0 | 18.41 | 17.9944 | 0 | 17.9944 | 18.8042 | 0 | 18.8042 | 19.6504 | 0 | 19.6504 | 20.5346 | 0 | 20.5346 | 21.4587 | 0 | 21.4587 | 22.4243 | 0 | 22.4243 | 23.4334 | 0 | 23.4334 | 24.4879 | 0 | 24.4879 | 25.5899 | 0 | 25.5899 | 26.7414 | 0 | 26.7414 | 27.9448 | 0 | 27.9448 | 29.2023 | 0 | 29.2023 | 30.5164 | 0 | 30.5164 | 31.8897 | 0 | 31.8897
|  | 18.9843 | 0 | 18.9843 | 18.5558 | 0 | 18.5558 | 19.3908 | 0 | 19.3908 | 20.2634 | 0 | 20.2634 | 21.1753 | 0 | 21.1753 | 22.1282 | 0 | 22.1282 | 23.1239 | 0 | 23.1239 | 24.1645 | 0 | 24.1645 | 25.2519 | 0 | 25.2519 | 26.3883 | 0 | 26.3883 | 27.5757 | 0 | 27.5757 | 28.8166 | 0 | 28.8166 | 30.1134 | 0 | 30.1134 | 31.4685 | 0 | 31.4685 | 32.8846 | 0 | 32.8846
|  | 19.1755 | 0 | 19.1755 | 18.7427 | 0 | 18.7427 | 19.5861 | 0 | 19.5861 | 20.4675 | 0 | 20.4675 | 21.3886 | 0 | 21.3886 | 22.351 | 0 | 22.351 | 23.3568 | 0 | 23.3568 | 24.4079 | 0 | 24.4079 | 25.5063 | 0 | 25.5063 | 26.654 | 0 | 26.654 | 27.8535 | 0 | 27.8535 | 29.1069 | 0 | 29.1069 | 30.4167 | 0 | 30.4167 | 31.7854 | 0 | 31.7854 | 33.2158 | 0 | 33.2158
|  | 18.7768 | 0 | 18.7768 | 18.353 | 0 | 18.353 | 19.1789 | 0 | 19.1789 | 20.0419 | 0 | 20.0419 | 20.9438 | 0 | 20.9438 | 21.8863 | 0 | 21.8863 | 22.8712 | 0 | 22.8712 | 23.9004 | 0 | 23.9004 | 24.9759 | 0 | 24.9759 | 26.0998 | 0 | 26.0998 | 27.2743 | 0 | 27.2743 | 28.5016 | 0 | 28.5016 | 29.7842 | 0 | 29.7842 | 31.1245 | 0 | 31.1245 | 32.5251 | 0 | 32.5251
|  | 16.6249 | 0 | 16.6249 | 16.2497 | 0 | 16.2497 | 16.9809 | 0 | 16.9809 | 17.7451 | 0 | 17.7451 | 18.5436 | 0 | 18.5436 | 19.3781 | 0 | 19.3781 | 20.2501 | 0 | 20.2501 | 21.1613 | 0 | 21.1613 | 22.1136 | 0 | 22.1136 | 23.1087 | 0 | 23.1087 | 24.1486 | 0 | 24.1486 | 25.2353 | 0 | 25.2353 | 26.3709 | 0 | 26.3709 | 27.5576 | 0 | 27.5576 | 28.7976 | 0 | 28.7976
|  | 14.4192 | 0 | 14.4192 | 14.0938 | 0 | 14.0938 | 14.728 | 0 | 14.728 | 15.3908 | 0 | 15.3908 | 16.0833 | 0 | 16.0833 | 16.8071 | 0 | 16.8071 | 17.5634 | 0 | 17.5634 | 18.3538 | 0 | 18.3538 | 19.1797 | 0 | 19.1797 | 20.0428 | 0 | 20.0428 | 20.9447 | 0 | 20.9447 | 21.8872 | 0 | 21.8872 | 22.8721 | 0 | 22.8721 | 23.9014 | 0 | 23.9014 | 24.9769 | 0 | 24.9769
|  | 11.7578 | 0 | 11.7578 | 11.4924 | 0 | 11.4924 | 12.0096 | 0 | 12.0096 | 12.55 | 0 | 12.55 | 13.1147 | 0 | 13.1147 | 13.7049 | 0 | 13.7049 | 14.3216 | 0 | 14.3216 | 14.9661 | 0 | 14.9661 | 15.6396 | 0 | 15.6396 | 16.3433 | 0 | 16.3433 | 17.0788 | 0 | 17.0788 | 17.8473 | 0 | 17.8473 | 18.6505 | 0 | 18.6505 | 19.4897 | 0 | 19.4897 | 20.3668 | 0 | 20.3668
|  | 11.3279 | 0 | 11.3279 | 11.0722 | 0 | 11.0722 | 11.5705 | 0 | 11.5705 | 12.0912 | 0 | 12.0912 | 12.6353 | 0 | 12.6353 | 13.2039 | 0 | 13.2039 | 13.798 | 0 | 13.798 | 14.4189 | 0 | 14.4189 | 15.0678 | 0 | 15.0678 | 15.7459 | 0 | 15.7459 | 16.4544 | 0 | 16.4544 | 17.1949 | 0 | 17.1949 | 17.9686 | 0 | 17.9686 | 18.7772 | 0 | 18.7772 | 19.6222 | 0 | 19.6222
|  | 10.1123 | 0 | 10.1123 | 9.884 | 0 | 9.884 | 10.3288 | 0 | 10.3288 | 10.7936 | 0 | 10.7936 | 11.2793 | 0 | 11.2793 | 11.7869 | 0 | 11.7869 | 12.3173 | 0 | 12.3173 | 12.8716 | 0 | 12.8716 | 13.4508 | 0 | 13.4508 | 14.0561 | 0 | 14.0561 | 14.6886 | 0 | 14.6886 | 15.3496 | 0 | 15.3496 | 16.0403 | 0 | 16.0403 | 16.7621 | 0 | 16.7621 | 17.5164 | 0 | 17.5164
|  | 10.0792 | 0 | 10.0792 | 9.8517 | 0 | 9.8517 | 10.295 | 0 | 10.295 | 10.7583 | 0 | 10.7583 | 11.2424 | 0 | 11.2424 | 11.7483 | 0 | 11.7483 | 12.277 | 0 | 12.277 | 12.8295 | 0 | 12.8295 | 13.4068 | 0 | 13.4068 | 14.0101 | 0 | 14.0101 | 14.6406 | 0 | 14.6406 | 15.2994 | 0 | 15.2994 | 15.9879 | 0 | 15.9879 | 16.7073 | 0 | 16.7073 | 17.4591 | 0 | 17.4591
|  | 9.5837 | 0 | 9.5837 | 9.3674 | 0 | 9.3674 | 9.7889 | 0 | 9.7889 | 10.2294 | 0 | 10.2294 | 10.6897 | 0 | 10.6897 | 11.1708 | 0 | 11.1708 | 11.6735 | 0 | 11.6735 | 12.1988 | 0 | 12.1988 | 12.7477 | 0 | 12.7477 | 13.3213 | 0 | 13.3213 | 13.9208 | 0 | 13.9208 | 14.5472 | 0 | 14.5472 | 15.2019 | 0 | 15.2019 | 15.886 | 0 | 15.886 | 16.6008 | 0 | 16.6008
|  | 10.3464 | 0 | 10.3464 | 10.1128 | 0 | 10.1128 | 10.5679 | 0 | 10.5679 | 11.0435 | 0 | 11.0435 | 11.5404 | 0 | 11.5404 | 12.0598 | 0 | 12.0598 | 12.6024 | 0 | 12.6024 | 13.1696 | 0 | 13.1696 | 13.7622 | 0 | 13.7622 | 14.3815 | 0 | 14.3815 | 15.0287 | 0 | 15.0287 | 15.7049 | 0 | 15.7049 | 16.4117 | 0 | 16.4117 | 17.1502 | 0 | 17.1502 | 17.9219 | 0 | 17.9219
|  | 11.8101 | 0 | 11.8101 | 11.5436 | 0 | 11.5436 | 12.063 | 0 | 12.063 | 12.6059 | 0 | 12.6059 | 13.1731 | 0 | 13.1731 | 13.7659 | 0 | 13.7659 | 14.3854 | 0 | 14.3854 | 15.0327 | 0 | 15.0327 | 15.7092 | 0 | 15.7092 | 16.4161 | 0 | 16.4161 | 17.1549 | 0 | 17.1549 | 17.9268 | 0 | 17.9268 | 18.7335 | 0 | 18.7335 | 19.5765 | 0 | 19.5765 | 20.4575 | 0 | 20.4575
|  | 14.7461 | 0 | 14.7461 | 14.4132 | 0 | 14.4132 | 15.0618 | 0 | 15.0618 | 15.7396 | 0 | 15.7396 | 16.4479 | 0 | 16.4479 | 17.1881 | 0 | 17.1881 | 17.9615 | 0 | 17.9615 | 18.7698 | 0 | 18.7698 | 19.6144 | 0 | 19.6144 | 20.4971 | 0 | 20.4971 | 21.4195 | 0 | 21.4195 | 22.3833 | 0 | 22.3833 | 23.3906 | 0 | 23.3906 | 24.4432 | 0 | 24.4432 | 25.5431 | 0 | 25.5431
|  | 16.0234 | 0 | 16.0234 | 15.6617 | 0 | 15.6617 | 16.3665 | 0 | 16.3665 | 17.103 | 0 | 17.103 | 17.8726 | 0 | 17.8726 | 18.6769 | 0 | 18.6769 | 19.5174 | 0 | 19.5174 | 20.3956 | 0 | 20.3956 | 21.3134 | 0 | 21.3134 | 22.2725 | 0 | 22.2725 | 23.2748 | 0 | 23.2748 | 24.3222 | 0 | 24.3222 | 25.4167 | 0 | 25.4167 | 26.5604 | 0 | 26.5604 | 27.7556 | 0 | 27.7556
|  | 13.8461 | 0 | 13.8461 | 13.5335 | 0 | 13.5335 | 14.1426 | 0 | 14.1426 | 14.779 | 0 | 14.779 | 15.444 | 0 | 15.444 | 16.139 | 0 | 16.139 | 16.8653 | 0 | 16.8653 | 17.6242 | 0 | 17.6242 | 18.4173 | 0 | 18.4173 | 19.2461 | 0 | 19.2461 | 20.1121 | 0 | 20.1121 | 21.0172 | 0 | 21.0172 | 21.963 | 0 | 21.963 | 22.9513 | 0 | 22.9513 | 23.9841 | 0 | 23.9841
|  | 13.5359 | 0 | 13.5359 | 13.2303 | 0 | 13.2303 | 13.8257 | 0 | 13.8257 | 14.4479 | 0 | 14.4479 | 15.098 | 0 | 15.098 | 15.7774 | 0 | 15.7774 | 16.4874 | 0 | 16.4874 | 17.2293 | 0 | 17.2293 | 18.0047 | 0 | 18.0047 | 18.8149 | 0 | 18.8149 | 19.6615 | 0 | 19.6615 | 20.5463 | 0 | 20.5463 | 21.4709 | 0 | 21.4709 | 22.4371 | 0 | 22.4371 | 23.4468 | 0 | 23.4468
|  | 12.0967 | 0 | 12.0967 | 11.8236 | 0 | 11.8236 | 12.3557 | 0 | 12.3557 | 12.9117 | 0 | 12.9117 | 13.4927 | 0 | 13.4927 | 14.0999 | 0 | 14.0999 | 14.7344 | 0 | 14.7344 | 15.3975 | 0 | 15.3975 | 16.0903 | 0 | 16.0903 | 16.8144 | 0 | 16.8144 | 17.571 | 0 | 17.571 | 18.3617 | 0 | 18.3617 | 19.188 | 0 | 19.188 | 20.0515 | 0 | 20.0515 | 20.9538 | 0 | 20.9538
|  | 11.162 | 0 | 11.162 | 10.91 | 0 | 10.91 | 11.401 | 0 | 11.401 | 11.914 | 0 | 11.914 | 12.4501 | 0 | 12.4501 | 13.0104 | 0 | 13.0104 | 13.5959 | 0 | 13.5959 | 14.2077 | 0 | 14.2077 | 14.847 | 0 | 14.847 | 15.5152 | 0 | 15.5152 | 16.2133 | 0 | 16.2133 | 16.9429 | 0 | 16.9429 | 17.7054 | 0 | 17.7054 | 18.5021 | 0 | 18.5021 | 19.3347 | 0 | 19.3347
|  | 11.5613 | 0 | 11.5613 | 11.3003 | 0 | 11.3003 | 11.8089 | 0 | 11.8089 | 12.3403 | 0 | 12.3403 | 12.8956 | 0 | 12.8956 | 13.4759 | 0 | 13.4759 | 14.0823 | 0 | 14.0823 | 14.716 | 0 | 14.716 | 15.3782 | 0 | 15.3782 | 16.0702 | 0 | 16.0702 | 16.7934 | 0 | 16.7934 | 17.5491 | 0 | 17.5491 | 18.3388 | 0 | 18.3388 | 19.164 | 0 | 19.164 | 20.0264 | 0 | 20.0264
|  | 11.5891 | 0 | 11.5891 | 11.3276 | 0 | 11.3276 | 11.8373 | 0 | 11.8373 | 12.37 | 0 | 12.37 | 12.9266 | 0 | 12.9266 | 13.5083 | 0 | 13.5083 | 14.1162 | 0 | 14.1162 | 14.7514 | 0 | 14.7514 | 15.4152 | 0 | 15.4152 | 16.1089 | 0 | 16.1089 | 16.8338 | 0 | 16.8338 | 17.5913 | 0 | 17.5913 | 18.383 | 0 | 18.383 | 19.2102 | 0 | 19.2102 | 20.0746 | 0 | 20.0746
|  | 11.7512 | 0 | 11.7512 | 11.486 | 0 | 11.486 | 12.0029 | 0 | 12.0029 | 12.543 | 0 | 12.543 | 13.1074 | 0 | 13.1074 | 13.6972 | 0 | 13.6972 | 14.3136 | 0 | 14.3136 | 14.9577 | 0 | 14.9577 | 15.6308 | 0 | 15.6308 | 16.3342 | 0 | 16.3342 | 17.0693 | 0 | 17.0693 | 17.8374 | 0 | 17.8374 | 18.6401 | 0 | 18.6401 | 19.4789 | 0 | 19.4789 | 20.3554 | 0 | 20.3554
|  | 13.7728 | 0 | 13.7728 | 13.4619 | 0 | 13.4619 | 14.0677 | 0 | 14.0677 | 14.7008 | 0 | 14.7008 | 15.3623 | 0 | 15.3623 | 16.0536 | 0 | 16.0536 | 16.776 | 0 | 16.776 | 17.531 | 0 | 17.531 | 18.3198 | 0 | 18.3198 | 19.1442 | 0 | 19.1442 | 20.0057 | 0 | 20.0057 | 20.906 | 0 | 20.906 | 21.8468 | 0 | 21.8468 | 22.8299 | 0 | 22.8299 | 23.8572 | 0 | 23.8572
|  | 15.0407 | 0 | 15.0407 | 14.7013 | 0 | 14.7013 | 15.3628 | 0 | 15.3628 | 16.0541 | 0 | 16.0541 | 16.7766 | 0 | 16.7766 | 17.5315 | 0 | 17.5315 | 18.3204 | 0 | 18.3204 | 19.1449 | 0 | 19.1449 | 20.0064 | 0 | 20.0064 | 20.9067 | 0 | 20.9067 | 21.8475 | 0 | 21.8475 | 22.8306 | 0 | 22.8306 | 23.858 | 0 | 23.858 | 24.9316 | 0 | 24.9316 | 26.0535 | 0 | 26.0535
|  | 17.2046 | 0 | 17.2046 | 16.8163 | 0 | 16.8163 | 17.573 | 0 | 17.573 | 18.3638 | 0 | 18.3638 | 19.1902 | 0 | 19.1902 | 20.0537 | 0 | 20.0537 | 20.9562 | 0 | 20.9562 | 21.8992 | 0 | 21.8992 | 22.8846 | 0 | 22.8846 | 23.9145 | 0 | 23.9145 | 24.9906 | 0 | 24.9906 | 26.1152 | 0 | 26.1152 | 27.2904 | 0 | 27.2904 | 28.5184 | 0 | 28.5184 | 29.8018 | 0 | 29.8018
|  | 17.9739 | 0 | 17.9739 | 17.5682 | 0 | 17.5682 | 18.3588 | 0 | 18.3588 | 19.1849 | 0 | 19.1849 | 20.0482 | 0 | 20.0482 | 20.9504 | 0 | 20.9504 | 21.8932 | 0 | 21.8932 | 22.8784 | 0 | 22.8784 | 23.9079 | 0 | 23.9079 | 24.9837 | 0 | 24.9837 | 26.108 | 0 | 26.108 | 27.2829 | 0 | 27.2829 | 28.5106 | 0 | 28.5106 | 29.7936 | 0 | 29.7936 | 31.1343 | 0 | 31.1343
|  | 18.6773 | 0 | 18.6773 | 18.2558 | 0 | 18.2558 | 19.0773 | 0 | 19.0773 | 19.9357 | 0 | 19.9357 | 20.8328 | 0 | 20.8328 | 21.7703 | 0 | 21.7703 | 22.75 | 0 | 22.75 | 23.7737 | 0 | 23.7737 | 24.8436 | 0 | 24.8436 | 25.9615 | 0 | 25.9615 | 27.1298 | 0 | 27.1298 | 28.3506 | 0 | 28.3506 | 29.6264 | 0 | 29.6264 | 30.9596 | 0 | 30.9596 | 32.3528 | 0 | 32.3528
|  | 18.2868 | 0 | 18.2868 | 17.874 | 0 | 17.874 | 18.6783 | 0 | 18.6783 | 19.5189 | 0 | 19.5189 | 20.3972 | 0 | 20.3972 | 21.3151 | 0 | 21.3151 | 22.2743 | 0 | 22.2743 | 23.2766 | 0 | 23.2766 | 24.3241 | 0 | 24.3241 | 25.4186 | 0 | 25.4186 | 26.5625 | 0 | 26.5625 | 27.7578 | 0 | 27.7578 | 29.0069 | 0 | 29.0069 | 30.3122 | 0 | 30.3122 | 31.6763 | 0 | 31.6763
|  | 16.3264 | 0 | 16.3264 | 15.9579 | 0 | 15.9579 | 16.676 | 0 | 16.676 | 17.4264 | 0 | 17.4264 | 18.2106 | 0 | 18.2106 | 19.0301 | 0 | 19.0301 | 19.8864 | 0 | 19.8864 | 20.7813 | 0 | 20.7813 | 21.7165 | 0 | 21.7165 | 22.6937 | 0 | 22.6937 | 23.7149 | 0 | 23.7149 | 24.7821 | 0 | 24.7821 | 25.8973 | 0 | 25.8973 | 27.0627 | 0 | 27.0627 | 28.2805 | 0 | 28.2805
|  | 13.9642 | 0 | 13.9642 | 13.6491 | 0 | 13.6491 | 14.2633 | 0 | 14.2633 | 14.9051 | 0 | 14.9051 | 15.5758 | 0 | 15.5758 | 16.2768 | 0 | 16.2768 | 17.0092 | 0 | 17.0092 | 17.7746 | 0 | 17.7746 | 18.5745 | 0 | 18.5745 | 19.4103 | 0 | 19.4103 | 20.2838 | 0 | 20.2838 | 21.1966 | 0 | 21.1966 | 22.1504 | 0 | 22.1504 | 23.1472 | 0 | 23.1472 | 24.1888 | 0 | 24.1888
|  | 11.6005 | 0 | 11.6005 | 11.3386 | 0 | 11.3386 | 11.8489 | 0 | 11.8489 | 12.3821 | 0 | 12.3821 | 12.9393 | 0 | 12.9393 | 13.5215 | 0 | 13.5215 | 14.13 | 0 | 14.13 | 14.7658 | 0 | 14.7658 | 15.4303 | 0 | 15.4303 | 16.1247 | 0 | 16.1247 | 16.8503 | 0 | 16.8503 | 17.6085 | 0 | 17.6085 | 18.4009 | 0 | 18.4009 | 19.229 | 0 | 19.229 | 20.0943 | 0 | 20.0943
|  | 11.2533 | 0 | 11.2533 | 10.9993 | 0 | 10.9993 | 11.4943 | 0 | 11.4943 | 12.0115 | 0 | 12.0115 | 12.552 | 0 | 12.552 | 13.1169 | 0 | 13.1169 | 13.7071 | 0 | 13.7071 | 14.3239 | 0 | 14.3239 | 14.9685 | 0 | 14.9685 | 15.6421 | 0 | 15.6421 | 16.346 | 0 | 16.346 | 17.0816 | 0 | 17.0816 | 17.8502 | 0 | 17.8502 | 18.6535 | 0 | 18.6535 | 19.4929 | 0 | 19.4929
|  | 10.1562 | 0 | 10.1562 | 9.9269 | 0 | 9.9269 | 10.3736 | 0 | 10.3736 | 10.8405 | 0 | 10.8405 | 11.3283 | 0 | 11.3283 | 11.838 | 0 | 11.838 | 12.3708 | 0 | 12.3708 | 12.9274 | 0 | 12.9274 | 13.5092 | 0 | 13.5092 | 14.1171 | 0 | 14.1171 | 14.7524 | 0 | 14.7524 | 15.4162 | 0 | 15.4162 | 16.1099 | 0 | 16.1099 | 16.8349 | 0 | 16.8349 | 17.5925 | 0 | 17.5925
|  | 9.7926 | 0 | 9.7926 | 9.5716 | 0 | 9.5716 | 10.0023 | 0 | 10.0023 | 10.4524 | 0 | 10.4524 | 10.9227 | 0 | 10.9227 | 11.4143 | 0 | 11.4143 | 11.9279 | 0 | 11.9279 | 12.4647 | 0 | 12.4647 | 13.0256 | 0 | 13.0256 | 13.6117 | 0 | 13.6117 | 14.2242 | 0 | 14.2242 | 14.8643 | 0 | 14.8643 | 15.5332 | 0 | 15.5332 | 16.2322 | 0 | 16.2322 | 16.9627 | 0 | 16.9627
|  | 9.0433 | 0 | 9.0433 | 8.8392 | 0 | 8.8392 | 9.237 | 0 | 9.237 | 9.6527 | 0 | 9.6527 | 10.087 | 0 | 10.087 | 10.5409 | 0 | 10.5409 | 11.0153 | 0 | 11.0153 | 11.511 | 0 | 11.511 | 12.029 | 0 | 12.029 | 12.5703 | 0 | 12.5703 | 13.1359 | 0 | 13.1359 | 13.7271 | 0 | 13.7271 | 14.3448 | 0 | 14.3448 | 14.9903 | 0 | 14.9903 | 15.6648 | 0 | 15.6648
|  | 9.8694 | 0 | 9.8694 | 9.6467 | 0 | 9.6467 | 10.0808 | 0 | 10.0808 | 10.5344 | 0 | 10.5344 | 11.0084 | 0 | 11.0084 | 11.5038 | 0 | 11.5038 | 12.0215 | 0 | 12.0215 | 12.5625 | 0 | 12.5625 | 13.1278 | 0 | 13.1278 | 13.7185 | 0 | 13.7185 | 14.3359 | 0 | 14.3359 | 14.981 | 0 | 14.981 | 15.6551 | 0 | 15.6551 | 16.3596 | 0 | 16.3596 | 17.0958 | 0 | 17.0958
|  | 10.8693 | 0 | 10.8693 | 10.624 | 0 | 10.624 | 11.1021 | 0 | 11.1021 | 11.6017 | 0 | 11.6017 | 12.1237 | 0 | 12.1237 | 12.6693 | 0 | 12.6693 | 13.2394 | 0 | 13.2394 | 13.8352 | 0 | 13.8352 | 14.4578 | 0 | 14.4578 | 15.1084 | 0 | 15.1084 | 15.7882 | 0 | 15.7882 | 16.4987 | 0 | 16.4987 | 17.2412 | 0 | 17.2412 | 18.017 | 0 | 18.017 | 18.8278 | 0 | 18.8278
|  | 14.1514 | 0 | 14.1514 | 13.8319 | 0 | 13.8319 | 14.4544 | 0 | 14.4544 | 15.1048 | 0 | 15.1048 | 15.7846 | 0 | 15.7846 | 16.4949 | 0 | 16.4949 | 17.2371 | 0 | 17.2371 | 18.0128 | 0 | 18.0128 | 18.8234 | 0 | 18.8234 | 19.6704 | 0 | 19.6704 | 20.5556 | 0 | 20.5556 | 21.4806 | 0 | 21.4806 | 22.4472 | 0 | 22.4472 | 23.4573 | 0 | 23.4573 | 24.5129 | 0 | 24.5129
|  | 15.5912 | 0 | 15.5912 | 15.2393 | 0 | 15.2393 | 15.925 | 0 | 15.925 | 16.6417 | 0 | 16.6417 | 17.3905 | 0 | 17.3905 | 18.1731 | 0 | 18.1731 | 18.9909 | 0 | 18.9909 | 19.8455 | 0 | 19.8455 | 20.7385 | 0 | 20.7385 | 21.6718 | 0 | 21.6718 | 22.647 | 0 | 22.647 | 23.6661 | 0 | 23.6661 | 24.7311 | 0 | 24.7311 | 25.844 | 0 | 25.844 | 27.007 | 0 | 27.007
|  | 13.7881 | 0 | 13.7881 | 13.4769 | 0 | 13.4769 | 14.0833 | 0 | 14.0833 | 14.7171 | 0 | 14.7171 | 15.3793 | 0 | 15.3793 | 16.0714 | 0 | 16.0714 | 16.7946 | 0 | 16.7946 | 17.5504 | 0 | 17.5504 | 18.3401 | 0 | 18.3401 | 19.1655 | 0 | 19.1655 | 20.0279 | 0 | 20.0279 | 20.9292 | 0 | 20.9292 | 21.871 | 0 | 21.871 | 22.8552 | 0 | 22.8552 | 23.8836 | 0 | 23.8836
|  | 13.3368 | 0 | 13.3368 | 13.0358 | 0 | 13.0358 | 13.6224 | 0 | 13.6224 | 14.2354 | 0 | 14.2354 | 14.876 | 0 | 14.876 | 15.5455 | 0 | 15.5455 | 16.245 | 0 | 16.245 | 16.976 | 0 | 16.976 | 17.74 | 0 | 17.74 | 18.5383 | 0 | 18.5383 | 19.3725 | 0 | 19.3725 | 20.2442 | 0 | 20.2442 | 21.1552 | 0 | 21.1552 | 22.1072 | 0 | 22.1072 | 23.102 | 0 | 23.102
|  | 12.3025 | 0 | 12.3025 | 12.0248 | 0 | 12.0248 | 12.5659 | 0 | 12.5659 | 13.1314 | 0 | 13.1314 | 13.7223 | 0 | 13.7223 | 14.3398 | 0 | 14.3398 | 14.9851 | 0 | 14.9851 | 15.6594 | 0 | 15.6594 | 16.3641 | 0 | 16.3641 | 17.1005 | 0 | 17.1005 | 17.87 | 0 | 17.87 | 18.6741 | 0 | 18.6741 | 19.5145 | 0 | 19.5145 | 20.3926 | 0 | 20.3926 | 21.3103 | 0 | 21.3103
|  | 12.3048 | 0 | 12.3048 | 12.027 | 0 | 12.027 | 12.5683 | 0 | 12.5683 | 13.1338 | 0 | 13.1338 | 13.7249 | 0 | 13.7249 | 14.3425 | 0 | 14.3425 | 14.9879 | 0 | 14.9879 | 15.6623 | 0 | 15.6623 | 16.3671 | 0 | 16.3671 | 17.1037 | 0 | 17.1037 | 17.8733 | 0 | 17.8733 | 18.6776 | 0 | 18.6776 | 19.5181 | 0 | 19.5181 | 20.3964 | 0 | 20.3964 | 21.3143 | 0 | 21.3143
|  | 12.2018 | 0 | 12.2018 | 11.9264 | 0 | 11.9264 | 12.463 | 0 | 12.463 | 13.0239 | 0 | 13.0239 | 13.61 | 0 | 13.61 | 14.2224 | 0 | 14.2224 | 14.8624 | 0 | 14.8624 | 15.5312 | 0 | 15.5312 | 16.2301 | 0 | 16.2301 | 16.9605 | 0 | 16.9605 | 17.7237 | 0 | 17.7237 | 18.5213 | 0 | 18.5213 | 19.3547 | 0 | 19.3547 | 20.2257 | 0 | 20.2257 | 21.1358 | 0 | 21.1358
|  | 13.3302 | 0 | 13.3302 | 13.0293 | 0 | 13.0293 | 13.6156 | 0 | 13.6156 | 14.2283 | 0 | 14.2283 | 14.8686 | 0 | 14.8686 | 15.5377 | 0 | 15.5377 | 16.2369 | 0 | 16.2369 | 16.9675 | 0 | 16.9675 | 17.731 | 0 | 17.731 | 18.5289 | 0 | 18.5289 | 19.3627 | 0 | 19.3627 | 20.2341 | 0 | 20.2341 | 21.1446 | 0 | 21.1446 | 22.0961 | 0 | 22.0961 | 23.0904 | 0 | 23.0904
|  | 13.9351 | 0 | 13.9351 | 13.6206 | 0 | 13.6206 | 14.2335 | 0 | 14.2335 | 14.874 | 0 | 14.874 | 15.5433 | 0 | 15.5433 | 16.2428 | 0 | 16.2428 | 16.9737 | 0 | 16.9737 | 17.7375 | 0 | 17.7375 | 18.5357 | 0 | 18.5357 | 19.3698 | 0 | 19.3698 | 20.2414 | 0 | 20.2414 | 21.1523 | 0 | 21.1523 | 22.1042 | 0 | 22.1042 | 23.0988 | 0 | 23.0988 | 24.1383 | 0 | 24.1383
|  | 14.9901 | 0 | 14.9901 | 14.6517 | 0 | 14.6517 | 15.3111 | 0 | 15.3111 | 16.0001 | 0 | 16.0001 | 16.7201 | 0 | 16.7201 | 17.4725 | 0 | 17.4725 | 18.2587 | 0 | 18.2587 | 19.0804 | 0 | 19.0804 | 19.939 | 0 | 19.939 | 20.8362 | 0 | 20.8362 | 21.7739 | 0 | 21.7739 | 22.7537 | 0 | 22.7537 | 23.7776 | 0 | 23.7776 | 24.8476 | 0 | 24.8476 | 25.9657 | 0 | 25.9657
|  | 16.2576 | 0 | 16.2576 | 15.8906 | 0 | 15.8906 | 16.6057 | 0 | 16.6057 | 17.353 | 0 | 17.353 | 18.1339 | 0 | 18.1339 | 18.9499 | 0 | 18.9499 | 19.8026 | 0 | 19.8026 | 20.6937 | 0 | 20.6937 | 21.625 | 0 | 21.625 | 22.5981 | 0 | 22.5981 | 23.615 | 0 | 23.615 | 24.6777 | 0 | 24.6777 | 25.7882 | 0 | 25.7882 | 26.9486 | 0 | 26.9486 | 28.1613 | 0 | 28.1613
|  | 18.4744 | 0 | 18.4744 | 18.0574 | 0 | 18.0574 | 18.87 | 0 | 18.87 | 19.7191 | 0 | 19.7191 | 20.6065 | 0 | 20.6065 | 21.5338 | 0 | 21.5338 | 22.5028 | 0 | 22.5028 | 23.5154 | 0 | 23.5154 | 24.5736 | 0 | 24.5736 | 25.6795 | 0 | 25.6795 | 26.835 | 0 | 26.835 | 28.0426 | 0 | 28.0426 | 29.3045 | 0 | 29.3045 | 30.6232 | 0 | 30.6232 | 32.0013 | 0 | 32.0013
|  | 18.8403 | 0 | 18.8403 | 18.415 | 0 | 18.415 | 19.2437 | 0 | 19.2437 | 20.1097 | 0 | 20.1097 | 21.0146 | 0 | 21.0146 | 21.9603 | 0 | 21.9603 | 22.9485 | 0 | 22.9485 | 23.9812 | 0 | 23.9812 | 25.0603 | 0 | 25.0603 | 26.188 | 0 | 26.188 | 27.3665 | 0 | 27.3665 | 28.598 | 0 | 28.598 | 29.8849 | 0 | 29.8849 | 31.2297 | 0 | 31.2297 | 32.6351 | 0 | 32.6351
|  | 19.1176 | 0 | 19.1176 | 18.6861 | 0 | 18.6861 | 19.5269 | 0 | 19.5269 | 20.4056 | 0 | 20.4056 | 21.3239 | 0 | 21.3239 | 22.2835 | 0 | 22.2835 | 23.2862 | 0 | 23.2862 | 24.3341 | 0 | 24.3341 | 25.4291 | 0 | 25.4291 | 26.5734 | 0 | 26.5734 | 27.7693 | 0 | 27.7693 | 29.0189 | 0 | 29.0189 | 30.3247 | 0 | 30.3247 | 31.6893 | 0 | 31.6893 | 33.1154 | 0 | 33.1154
|  | 18.9573 | 0 | 18.9573 | 18.5294 | 0 | 18.5294 | 19.3632 | 0 | 19.3632 | 20.2346 | 0 | 20.2346 | 21.1451 | 0 | 21.1451 | 22.0967 | 0 | 22.0967 | 23.091 | 0 | 23.091 | 24.1301 | 0 | 24.1301 | 25.216 | 0 | 25.216 | 26.3507 | 0 | 26.3507 | 27.5365 | 0 | 27.5365 | 28.7756 | 0 | 28.7756 | 30.0705 | 0 | 30.0705 | 31.4237 | 0 | 31.4237 | 32.8378 | 0 | 32.8378
|  | 17.3306 | 0 | 17.3306 | 16.9394 | 0 | 16.9394 | 17.7017 | 0 | 17.7017 | 18.4983 | 0 | 18.4983 | 19.3307 | 0 | 19.3307 | 20.2006 | 0 | 20.2006 | 21.1096 | 0 | 21.1096 | 22.0595 | 0 | 22.0595 | 23.0522 | 0 | 23.0522 | 24.0896 | 0 | 24.0896 | 25.1736 | 0 | 25.1736 | 26.3064 | 0 | 26.3064 | 27.4902 | 0 | 27.4902 | 28.7272 | 0 | 28.7272 | 30.02 | 0 | 30.02
|  | 14.7267 | 0 | 14.7267 | 14.3943 | 0 | 14.3943 | 15.0421 | 0 | 15.0421 | 15.719 | 0 | 15.719 | 16.4263 | 0 | 16.4263 | 17.1655 | 0 | 17.1655 | 17.9379 | 0 | 17.9379 | 18.7451 | 0 | 18.7451 | 19.5887 | 0 | 19.5887 | 20.4702 | 0 | 20.4702 | 21.3913 | 0 | 21.3913 | 22.3539 | 0 | 22.3539 | 23.3599 | 0 | 23.3599 | 24.4111 | 0 | 24.4111 | 25.5096 | 0 | 25.5096
|  | 12.5213 | 0 | 12.5213 | 12.2387 | 0 | 12.2387 | 12.7894 | 0 | 12.7894 | 13.3649 | 0 | 13.3649 | 13.9664 | 0 | 13.9664 | 14.5949 | 0 | 14.5949 | 15.2516 | 0 | 15.2516 | 15.9379 | 0 | 15.9379 | 16.6551 | 0 | 16.6551 | 17.4046 | 0 | 17.4046 | 18.1878 | 0 | 18.1878 | 19.0063 | 0 | 19.0063 | 19.8616 | 0 | 19.8616 | 20.7553 | 0 | 20.7553 | 21.6893 | 0 | 21.6893
|  | 11.5601 | 0 | 11.5601 | 11.2991 | 0 | 11.2991 | 11.8076 | 0 | 11.8076 | 12.3389 | 0 | 12.3389 | 12.8942 | 0 | 12.8942 | 13.4744 | 0 | 13.4744 | 14.0808 | 0 | 14.0808 | 14.7144 | 0 | 14.7144 | 15.3766 | 0 | 15.3766 | 16.0685 | 0 | 16.0685 | 16.7916 | 0 | 16.7916 | 17.5472 | 0 | 17.5472 | 18.3368 | 0 | 18.3368 | 19.162 | 0 | 19.162 | 20.0243 | 0 | 20.0243
|  | 10.7653 | 0 | 10.7653 | 10.5224 | 0 | 10.5224 | 10.9959 | 0 | 10.9959 | 11.4907 | 0 | 11.4907 | 12.0078 | 0 | 12.0078 | 12.5481 | 0 | 12.5481 | 13.1128 | 0 | 13.1128 | 13.7029 | 0 | 13.7029 | 14.3195 | 0 | 14.3195 | 14.9639 | 0 | 14.9639 | 15.6372 | 0 | 15.6372 | 16.3409 | 0 | 16.3409 | 17.0762 | 0 | 17.0762 | 17.8447 | 0 | 17.8447 | 18.6477 | 0 | 18.6477
|  | 10.486 | 0 | 10.486 | 10.2493 | 0 | 10.2493 | 10.7105 | 0 | 10.7105 | 11.1925 | 0 | 11.1925 | 11.6961 | 0 | 11.6961 | 12.2225 | 0 | 12.2225 | 12.7725 | 0 | 12.7725 | 13.3472 | 0 | 13.3472 | 13.9479 | 0 | 13.9479 | 14.5755 | 0 | 14.5755 | 15.2314 | 0 | 15.2314 | 15.9168 | 0 | 15.9168 | 16.6331 | 0 | 16.6331 | 17.3816 | 0 | 17.3816 | 18.1637 | 0 | 18.1637
|  | 9.6918 | 0 | 9.6918 | 9.473 | 0 | 9.473 | 9.8993 | 0 | 9.8993 | 10.3448 | 0 | 10.3448 | 10.8103 | 0 | 10.8103 | 11.2968 | 0 | 11.2968 | 11.8051 | 0 | 11.8051 | 12.3363 | 0 | 12.3363 | 12.8915 | 0 | 12.8915 | 13.4716 | 0 | 13.4716 | 14.0778 | 0 | 14.0778 | 14.7113 | 0 | 14.7113 | 15.3733 | 0 | 15.3733 | 16.0651 | 0 | 16.0651 | 16.7881 | 0 | 16.7881
|  | 10.0456 | 0 | 10.0456 | 9.8189 | 0 | 9.8189 | 10.2607 | 0 | 10.2607 | 10.7224 | 0 | 10.7224 | 11.205 | 0 | 11.205 | 11.7092 | 0 | 11.7092 | 12.2361 | 0 | 12.2361 | 12.7867 | 0 | 12.7867 | 13.3621 | 0 | 13.3621 | 13.9634 | 0 | 13.9634 | 14.5918 | 0 | 14.5918 | 15.2484 | 0 | 15.2484 | 15.9346 | 0 | 15.9346 | 16.6516 | 0 | 16.6516 | 17.4009 | 0 | 17.4009
|  | 11.2607 | 0 | 11.2607 | 11.0065 | 0 | 11.0065 | 11.5018 | 0 | 11.5018 | 12.0194 | 0 | 12.0194 | 12.5603 | 0 | 12.5603 | 13.1255 | 0 | 13.1255 | 13.7162 | 0 | 13.7162 | 14.3334 | 0 | 14.3334 | 14.9784 | 0 | 14.9784 | 15.6524 | 0 | 15.6524 | 16.3568 | 0 | 16.3568 | 17.0928 | 0 | 17.0928 | 17.862 | 0 | 17.862 | 18.6658 | 0 | 18.6658 | 19.5058 | 0 | 19.5058
|  | 14.2501 | 0 | 14.2501 | 13.9284 | 0 | 13.9284 | 14.5552 | 0 | 14.5552 | 15.2102 | 0 | 15.2102 | 15.8947 | 0 | 15.8947 | 16.6099 | 0 | 16.6099 | 17.3574 | 0 | 17.3574 | 18.1385 | 0 | 18.1385 | 18.9547 | 0 | 18.9547 | 19.8077 | 0 | 19.8077 | 20.699 | 0 | 20.699 | 21.6305 | 0 | 21.6305 | 22.6038 | 0 | 22.6038 | 23.621 | 0 | 23.621 | 24.6839 | 0 | 24.6839
|  | 16.0973 | 0 | 16.0973 | 15.7339 | 0 | 15.7339 | 16.442 | 0 | 16.442 | 17.1819 | 0 | 17.1819 | 17.955 | 0 | 17.955 | 18.763 | 0 | 18.763 | 19.6074 | 0 | 19.6074 | 20.4897 | 0 | 20.4897 | 21.4117 | 0 | 21.4117 | 22.3752 | 0 | 22.3752 | 23.3821 | 0 | 23.3821 | 24.4343 | 0 | 24.4343 | 25.5339 | 0 | 25.5339 | 26.6829 | 0 | 26.6829 | 27.8836 | 0 | 27.8836
|  | 14.9272 | 0 | 14.9272 | 14.5903 | 0 | 14.5903 | 15.2469 | 0 | 15.2469 | 15.933 | 0 | 15.933 | 16.65 | 0 | 16.65 | 17.3992 | 0 | 17.3992 | 18.1822 | 0 | 18.1822 | 19.0004 | 0 | 19.0004 | 19.8554 | 0 | 19.8554 | 20.7489 | 0 | 20.7489 | 21.6826 | 0 | 21.6826 | 22.6583 | 0 | 22.6583 | 23.6779 | 0 | 23.6779 | 24.7434 | 0 | 24.7434 | 25.8569 | 0 | 25.8569
|  | 14.9565 | 0 | 14.9565 | 14.6189 | 0 | 14.6189 | 15.2768 | 0 | 15.2768 | 15.9642 | 0 | 15.9642 | 16.6826 | 0 | 16.6826 | 17.4334 | 0 | 17.4334 | 18.2179 | 0 | 18.2179 | 19.0377 | 0 | 19.0377 | 19.8944 | 0 | 19.8944 | 20.7896 | 0 | 20.7896 | 21.7251 | 0 | 21.7251 | 22.7028 | 0 | 22.7028 | 23.7244 | 0 | 23.7244 | 24.792 | 0 | 24.792 | 25.9076 | 0 | 25.9076
|  | 14.2791 | 0 | 14.2791 | 13.9568 | 0 | 13.9568 | 14.5848 | 0 | 14.5848 | 15.2411 | 0 | 15.2411 | 15.927 | 0 | 15.927 | 16.6437 | 0 | 16.6437 | 17.3927 | 0 | 17.3927 | 18.1754 | 0 | 18.1754 | 18.9932 | 0 | 18.9932 | 19.8479 | 0 | 19.8479 | 20.7411 | 0 | 20.7411 | 21.6744 | 0 | 21.6744 | 22.6498 | 0 | 22.6498 | 23.669 | 0 | 23.669 | 24.7341 | 0 | 24.7341
|  | 12.77 | 0 | 12.77 | 12.4818 | 0 | 12.4818 | 13.0435 | 0 | 13.0435 | 13.6304 | 0 | 13.6304 | 14.2438 | 0 | 14.2438 | 14.8848 | 0 | 14.8848 | 15.5546 | 0 | 15.5546 | 16.2545 | 0 | 16.2545 | 16.986 | 0 | 16.986 | 17.7504 | 0 | 17.7504 | 18.5491 | 0 | 18.5491 | 19.3838 | 0 | 19.3838 | 20.2561 | 0 | 20.2561 | 21.1676 | 0 | 21.1676 | 22.1202 | 0 | 22.1202
|  | 14.2671 | 0 | 14.2671 | 13.945 | 0 | 13.945 | 14.5726 | 0 | 14.5726 | 15.2283 | 0 | 15.2283 | 15.9136 | 0 | 15.9136 | 16.6297 | 0 | 16.6297 | 17.3781 | 0 | 17.3781 | 18.1601 | 0 | 18.1601 | 18.9773 | 0 | 18.9773 | 19.8313 | 0 | 19.8313 | 20.7237 | 0 | 20.7237 | 21.6562 | 0 | 21.6562 | 22.6308 | 0 | 22.6308 | 23.6491 | 0 | 23.6491 | 24.7134 | 0 | 24.7134
|  | 14.2392 | 0 | 14.2392 | 13.9178 | 0 | 13.9178 | 14.5441 | 0 | 14.5441 | 15.1986 | 0 | 15.1986 | 15.8825 | 0 | 15.8825 | 16.5972 | 0 | 16.5972 | 17.3441 | 0 | 17.3441 | 18.1246 | 0 | 18.1246 | 18.9402 | 0 | 18.9402 | 19.7925 | 0 | 19.7925 | 20.6832 | 0 | 20.6832 | 21.6139 | 0 | 21.6139 | 22.5865 | 0 | 22.5865 | 23.6029 | 0 | 23.6029 | 24.6651 | 0 | 24.6651
|  | 11.5281 | 0 | 11.5281 | 11.2679 | 0 | 11.2679 | 11.775 | 0 | 11.775 | 12.3049 | 0 | 12.3049 | 12.8586 | 0 | 12.8586 | 13.4372 | 0 | 13.4372 | 14.0419 | 0 | 14.0419 | 14.6738 | 0 | 14.6738 | 15.3341 | 0 | 15.3341 | 16.0241 | 0 | 16.0241 | 16.7452 | 0 | 16.7452 | 17.4988 | 0 | 17.4988 | 18.2862 | 0 | 18.2862 | 19.1091 | 0 | 19.1091 | 19.969 | 0 | 19.969
|  | 15.8828 | 0 | 15.8828 | 15.5244 | 0 | 15.5244 | 16.223 | 0 | 16.223 | 16.953 | 0 | 16.953 | 17.7159 | 0 | 17.7159 | 18.5131 | 0 | 18.5131 | 19.3462 | 0 | 19.3462 | 20.2168 | 0 | 20.2168 | 21.1265 | 0 | 21.1265 | 22.0772 | 0 | 22.0772 | 23.0707 | 0 | 23.0707 | 24.1089 | 0 | 24.1089 | 25.1937 | 0 | 25.1937 | 26.3275 | 0 | 26.3275 | 27.5122 | 0 | 27.5122
|  | 14.9795 | 0 | 14.9795 | 14.6414 | 0 | 14.6414 | 15.3002 | 0 | 15.3002 | 15.9887 | 0 | 15.9887 | 16.7082 | 0 | 16.7082 | 17.4601 | 0 | 17.4601 | 18.2458 | 0 | 18.2458 | 19.0668 | 0 | 19.0668 | 19.9249 | 0 | 19.9249 | 20.8215 | 0 | 20.8215 | 21.7584 | 0 | 21.7584 | 22.7376 | 0 | 22.7376 | 23.7608 | 0 | 23.7608 | 24.83 | 0 | 24.83 | 25.9473 | 0 | 25.9473
|  | 17.4982 | 0 | 17.4982 | 17.1032 | 0 | 17.1032 | 17.8729 | 0 | 17.8729 | 18.6771 | 0 | 18.6771 | 19.5176 | 0 | 19.5176 | 20.3959 | 0 | 20.3959 | 21.3137 | 0 | 21.3137 | 22.2728 | 0 | 22.2728 | 23.2751 | 0 | 23.2751 | 24.3225 | 0 | 24.3225 | 25.417 | 0 | 25.417 | 26.5608 | 0 | 26.5608 | 27.756 | 0 | 27.756 | 29.005 | 0 | 29.005 | 30.3102 | 0 | 30.3102
|  | 18.075 | 0 | 18.075 | 17.6671 | 0 | 17.6671 | 18.4621 | 0 | 18.4621 | 19.2929 | 0 | 19.2929 | 20.1611 | 0 | 20.1611 | 21.0683 | 0 | 21.0683 | 22.0164 | 0 | 22.0164 | 23.0071 | 0 | 23.0071 | 24.0424 | 0 | 24.0424 | 25.1243 | 0 | 25.1243 | 26.2549 | 0 | 26.2549 | 27.4364 | 0 | 27.4364 | 28.671 | 0 | 28.671 | 29.9612 | 0 | 29.9612 | 31.3095 | 0 | 31.3095
|  | 18.3977 | 0 | 18.3977 | 17.9825 | 0 | 17.9825 | 18.7917 | 0 | 18.7917 | 19.6373 | 0 | 19.6373 | 20.521 | 0 | 20.521 | 21.4445 | 0 | 21.4445 | 22.4095 | 0 | 22.4095 | 23.4179 | 0 | 23.4179 | 24.4717 | 0 | 24.4717 | 25.5729 | 0 | 25.5729 | 26.7237 | 0 | 26.7237 | 27.9263 | 0 | 27.9263 | 29.1829 | 0 | 29.1829 | 30.4962 | 0 | 30.4962 | 31.8685 | 0 | 31.8685
|  | 18.4304 | 0 | 18.4304 | 18.0144 | 0 | 18.0144 | 18.825 | 0 | 18.825 | 19.6721 | 0 | 19.6721 | 20.5574 | 0 | 20.5574 | 21.4825 | 0 | 21.4825 | 22.4492 | 0 | 22.4492 | 23.4594 | 0 | 23.4594 | 24.5151 | 0 | 24.5151 | 25.6182 | 0 | 25.6182 | 26.7711 | 0 | 26.7711 | 27.9758 | 0 | 27.9758 | 29.2347 | 0 | 29.2347 | 30.5502 | 0 | 30.5502 | 31.925 | 0 | 31.925
|  | 16.6106 | 0 | 16.6106 | 16.2357 | 0 | 16.2357 | 16.9663 | 0 | 16.9663 | 17.7298 | 0 | 17.7298 | 18.5277 | 0 | 18.5277 | 19.3614 | 0 | 19.3614 | 20.2327 | 0 | 20.2327 | 21.1431 | 0 | 21.1431 | 22.0946 | 0 | 22.0946 | 23.0888 | 0 | 23.0888 | 24.1278 | 0 | 24.1278 | 25.2136 | 0 | 25.2136 | 26.3482 | 0 | 26.3482 | 27.5339 | 0 | 27.5339 | 28.7729 | 0 | 28.7729
|  | 14.3073 | 0 | 14.3073 | 13.9843 | 0 | 13.9843 | 14.6136 | 0 | 14.6136 | 15.2712 | 0 | 15.2712 | 15.9584 | 0 | 15.9584 | 16.6766 | 0 | 16.6766 | 17.427 | 0 | 17.427 | 18.2112 | 0 | 18.2112 | 19.0307 | 0 | 19.0307 | 19.8871 | 0 | 19.8871 | 20.782 | 0 | 20.782 | 21.7172 | 0 | 21.7172 | 22.6945 | 0 | 22.6945 | 23.7158 | 0 | 23.7158 | 24.783 | 0 | 24.783
|  | 12.0357 | 0 | 12.0357 | 11.764 | 0 | 11.764 | 12.2934 | 0 | 12.2934 | 12.8466 | 0 | 12.8466 | 13.4247 | 0 | 13.4247 | 14.0288 | 0 | 14.0288 | 14.6601 | 0 | 14.6601 | 15.3198 | 0 | 15.3198 | 16.0092 | 0 | 16.0092 | 16.7296 | 0 | 16.7296 | 17.4824 | 0 | 17.4824 | 18.2691 | 0 | 18.2691 | 19.0912 | 0 | 19.0912 | 19.9503 | 0 | 19.9503 | 20.8481 | 0 | 20.8481
|  | 11.1294 | 0 | 11.1294 | 10.8782 | 0 | 10.8782 | 11.3677 | 0 | 11.3677 | 11.8793 | 0 | 11.8793 | 12.4139 | 0 | 12.4139 | 12.9725 | 0 | 12.9725 | 13.5563 | 0 | 13.5563 | 14.1663 | 0 | 14.1663 | 14.8038 | 0 | 14.8038 | 15.4699 | 0 | 15.4699 | 16.1661 | 0 | 16.1661 | 16.8936 | 0 | 16.8936 | 17.6538 | 0 | 17.6538 | 18.4482 | 0 | 18.4482 | 19.2784 | 0 | 19.2784
|  | 10.0734 | 0 | 10.0734 | 9.8461 | 0 | 9.8461 | 10.2891 | 0 | 10.2891 | 10.7522 | 0 | 10.7522 | 11.236 | 0 | 11.236 | 11.7416 | 0 | 11.7416 | 12.27 | 0 | 12.27 | 12.8221 | 0 | 12.8221 | 13.3991 | 0 | 13.3991 | 14.0021 | 0 | 14.0021 | 14.6322 | 0 | 14.6322 | 15.2906 | 0 | 15.2906 | 15.9787 | 0 | 15.9787 | 16.6978 | 0 | 16.6978 | 17.4492 | 0 | 17.4492
|  | 9.742 | 0 | 9.742 | 9.5221 | 0 | 9.5221 | 9.9506 | 0 | 9.9506 | 10.3984 | 0 | 10.3984 | 10.8663 | 0 | 10.8663 | 11.3553 | 0 | 11.3553 | 11.8663 | 0 | 11.8663 | 12.4003 | 0 | 12.4003 | 12.9583 | 0 | 12.9583 | 13.5414 | 0 | 13.5414 | 14.1508 | 0 | 14.1508 | 14.7876 | 0 | 14.7876 | 15.453 | 0 | 15.453 | 16.1484 | 0 | 16.1484 | 16.8751 | 0 | 16.8751
|  | 9.3561 | 0 | 9.3561 | 9.1449 | 0 | 9.1449 | 9.5564 | 0 | 9.5564 | 9.9865 | 0 | 9.9865 | 10.4359 | 0 | 10.4359 | 10.9055 | 0 | 10.9055 | 11.3962 | 0 | 11.3962 | 11.9091 | 0 | 11.9091 | 12.445 | 0 | 12.445 | 13.005 | 0 | 13.005 | 13.5902 | 0 | 13.5902 | 14.2018 | 0 | 14.2018 | 14.8409 | 0 | 14.8409 | 15.5087 | 0 | 15.5087 | 16.2066 | 0 | 16.2066
|  | 9.9826 | 0 | 9.9826 | 9.7573 | 0 | 9.7573 | 10.1963 | 0 | 10.1963 | 10.6552 | 0 | 10.6552 | 11.1347 | 0 | 11.1347 | 11.6357 | 0 | 11.6357 | 12.1593 | 0 | 12.1593 | 12.7065 | 0 | 12.7065 | 13.2783 | 0 | 13.2783 | 13.8758 | 0 | 13.8758 | 14.5002 | 0 | 14.5002 | 15.1527 | 0 | 15.1527 | 15.8346 | 0 | 15.8346 | 16.5472 | 0 | 16.5472 | 17.2918 | 0 | 17.2918
|  | 11.3514 | 0 | 11.3514 | 11.0952 | 0 | 11.0952 | 11.5945 | 0 | 11.5945 | 12.1162 | 0 | 12.1162 | 12.6614 | 0 | 12.6614 | 13.2312 | 0 | 13.2312 | 13.8266 | 0 | 13.8266 | 14.4488 | 0 | 14.4488 | 15.099 | 0 | 15.099 | 15.7785 | 0 | 15.7785 | 16.4885 | 0 | 16.4885 | 17.2305 | 0 | 17.2305 | 18.0058 | 0 | 18.0058 | 18.8161 | 0 | 18.8161 | 19.6628 | 0 | 19.6628
|  | 14.1405 | 0 | 14.1405 | 13.8214 | 0 | 13.8214 | 14.4433 | 0 | 14.4433 | 15.0933 | 0 | 15.0933 | 15.7725 | 0 | 15.7725 | 16.4822 | 0 | 16.4822 | 17.2239 | 0 | 17.2239 | 17.999 | 0 | 17.999 | 18.809 | 0 | 18.809 | 19.6554 | 0 | 19.6554 | 20.5399 | 0 | 20.5399 | 21.4642 | 0 | 21.4642 | 22.4301 | 0 | 22.4301 | 23.4394 | 0 | 23.4394 | 24.4942 | 0 | 24.4942
|  | 15.7684 | 0 | 15.7684 | 15.4125 | 0 | 15.4125 | 16.106 | 0 | 16.106 | 16.8308 | 0 | 16.8308 | 17.5882 | 0 | 17.5882 | 18.3797 | 0 | 18.3797 | 19.2067 | 0 | 19.2067 | 20.071 | 0 | 20.071 | 20.9742 | 0 | 20.9742 | 21.9181 | 0 | 21.9181 | 22.9044 | 0 | 22.9044 | 23.9351 | 0 | 23.9351 | 25.0122 | 0 | 25.0122 | 26.1377 | 0 | 26.1377 | 27.3139 | 0 | 27.3139
|  | 13.6138 | 0 | 13.6138 | 13.3065 | 0 | 13.3065 | 13.9053 | 0 | 13.9053 | 14.531 | 0 | 14.531 | 15.1849 | 0 | 15.1849 | 15.8682 | 0 | 15.8682 | 16.5823 | 0 | 16.5823 | 17.3285 | 0 | 17.3285 | 18.1083 | 0 | 18.1083 | 18.9232 | 0 | 18.9232 | 19.7747 | 0 | 19.7747 | 20.6646 | 0 | 20.6646 | 21.5945 | 0 | 21.5945 | 22.5662 | 0 | 22.5662 | 23.5817 | 0 | 23.5817
|  | 13.3462 | 0 | 13.3462 | 13.0449 | 0 | 13.0449 | 13.6319 | 0 | 13.6319 | 14.2454 | 0 | 14.2454 | 14.8864 | 0 | 14.8864 | 15.5563 | 0 | 15.5563 | 16.2563 | 0 | 16.2563 | 16.9879 | 0 | 16.9879 | 17.7523 | 0 | 17.7523 | 18.5512 | 0 | 18.5512 | 19.386 | 0 | 19.386 | 20.2584 | 0 | 20.2584 | 21.17 | 0 | 21.17 | 22.1226 | 0 | 22.1226 | 23.1181 | 0 | 23.1181
|  | 12.8307 | 0 | 12.8307 | 12.5411 | 0 | 12.5411 | 13.1055 | 0 | 13.1055 | 13.6952 | 0 | 13.6952 | 14.3115 | 0 | 14.3115 | 14.9555 | 0 | 14.9555 | 15.6285 | 0 | 15.6285 | 16.3318 | 0 | 16.3318 | 17.0667 | 0 | 17.0667 | 17.8347 | 0 | 17.8347 | 18.6373 | 0 | 18.6373 | 19.476 | 0 | 19.476 | 20.3524 | 0 | 20.3524 | 21.2682 | 0 | 21.2682 | 22.2253 | 0 | 22.2253
|  | 13.2922 | 0 | 13.2922 | 12.9922 | 0 | 12.9922 | 13.5768 | 0 | 13.5768 | 14.1878 | 0 | 14.1878 | 14.8262 | 0 | 14.8262 | 15.4934 | 0 | 15.4934 | 16.1906 | 0 | 16.1906 | 16.9192 | 0 | 16.9192 | 17.6805 | 0 | 17.6805 | 18.4762 | 0 | 18.4762 | 19.3076 | 0 | 19.3076 | 20.1764 | 0 | 20.1764 | 21.0844 | 0 | 21.0844 | 22.0332 | 0 | 22.0332 | 23.0247 | 0 | 23.0247
|  | 13.6363 | 0 | 13.6363 | 13.3285 | 0 | 13.3285 | 13.9283 | 0 | 13.9283 | 14.555 | 0 | 14.555 | 15.21 | 0 | 15.21 | 15.8945 | 0 | 15.8945 | 16.6097 | 0 | 16.6097 | 17.3572 | 0 | 17.3572 | 18.1382 | 0 | 18.1382 | 18.9545 | 0 | 18.9545 | 19.8074 | 0 | 19.8074 | 20.6987 | 0 | 20.6987 | 21.6302 | 0 | 21.6302 | 22.6035 | 0 | 22.6035 | 23.6207 | 0 | 23.6207
|  | 12.5411 | 0 | 12.5411 | 12.2581 | 0 | 12.2581 | 12.8097 | 0 | 12.8097 | 13.3861 | 0 | 13.3861 | 13.9885 | 0 | 13.9885 | 14.618 | 0 | 14.618 | 15.2758 | 0 | 15.2758 | 15.9632 | 0 | 15.9632 | 16.6815 | 0 | 16.6815 | 17.4322 | 0 | 17.4322 | 18.2167 | 0 | 18.2167 | 19.0364 | 0 | 19.0364 | 19.8931 | 0 | 19.8931 | 20.7882 | 0 | 20.7882 | 21.7237 | 0 | 21.7237
|  | 13.9069 | 0 | 13.9069 | 13.593 | 0 | 13.593 | 14.2047 | 0 | 14.2047 | 14.8439 | 0 | 14.8439 | 15.5118 | 0 | 15.5118 | 16.2099 | 0 | 16.2099 | 16.9393 | 0 | 16.9393 | 17.7016 | 0 | 17.7016 | 18.4982 | 0 | 18.4982 | 19.3306 | 0 | 19.3306 | 20.2005 | 0 | 20.2005 | 21.1095 | 0 | 21.1095 | 22.0594 | 0 | 22.0594 | 23.0521 | 0 | 23.0521 | 24.0894 | 0 | 24.0894
|  | 14.7924 | 0 | 14.7924 | 14.4585 | 0 | 14.4585 | 15.1092 | 0 | 15.1092 | 15.7891 | 0 | 15.7891 | 16.4996 | 0 | 16.4996 | 17.2421 | 0 | 17.2421 | 18.018 | 0 | 18.018 | 18.8288 | 0 | 18.8288 | 19.6761 | 0 | 19.6761 | 20.5615 | 0 | 20.5615 | 21.4867 | 0 | 21.4867 | 22.4537 | 0 | 22.4537 | 23.4641 | 0 | 23.4641 | 24.5199 | 0 | 24.5199 | 25.6233 | 0 | 25.6233
|  | 15.6654 | 0 | 15.6654 | 15.3118 | 0 | 15.3118 | 16.0009 | 0 | 16.0009 | 16.7209 | 0 | 16.7209 | 17.4733 | 0 | 17.4733 | 18.2596 | 0 | 18.2596 | 19.0813 | 0 | 19.0813 | 19.94 | 0 | 19.94 | 20.8373 | 0 | 20.8373 | 21.775 | 0 | 21.775 | 22.7548 | 0 | 22.7548 | 23.7788 | 0 | 23.7788 | 24.8489 | 0 | 24.8489 | 25.9671 | 0 | 25.9671 | 27.1356 | 0 | 27.1356
|  | 17.0668 | 0 | 17.0668 | 16.6815 | 0 | 16.6815 | 17.4322 | 0 | 17.4322 | 18.2167 | 0 | 18.2167 | 19.0364 | 0 | 19.0364 | 19.8931 | 0 | 19.8931 | 20.7882 | 0 | 20.7882 | 21.7237 | 0 | 21.7237 | 22.7013 | 0 | 22.7013 | 23.7228 | 0 | 23.7228 | 24.7904 | 0 | 24.7904 | 25.9059 | 0 | 25.9059 | 27.0717 | 0 | 27.0717 | 28.2899 | 0 | 28.2899 | 29.563 | 0 | 29.563
|  | 17.6182 | 0 | 17.6182 | 17.2205 | 0 | 17.2205 | 17.9955 | 0 | 17.9955 | 18.8053 | 0 | 18.8053 | 19.6515 | 0 | 19.6515 | 20.5358 | 0 | 20.5358 | 21.4599 | 0 | 21.4599 | 22.4256 | 0 | 22.4256 | 23.4348 | 0 | 23.4348 | 24.4893 | 0 | 24.4893 | 25.5914 | 0 | 25.5914 | 26.743 | 0 | 26.743 | 27.9464 | 0 | 27.9464 | 29.204 | 0 | 29.204 | 30.5182 | 0 | 30.5182
|  | 18.1162 | 0 | 18.1162 | 17.7073 | 0 | 17.7073 | 18.5041 | 0 | 18.5041 | 19.3368 | 0 | 19.3368 | 20.207 | 0 | 20.207 | 21.1163 | 0 | 21.1163 | 22.0665 | 0 | 22.0665 | 23.0595 | 0 | 23.0595 | 24.0972 | 0 | 24.0972 | 25.1815 | 0 | 25.1815 | 26.3147 | 0 | 26.3147 | 27.4989 | 0 | 27.4989 | 28.7363 | 0 | 28.7363 | 30.0295 | 0 | 30.0295 | 31.3808 | 0 | 31.3808
|  | 17.7015 | 0 | 17.7015 | 17.302 | 0 | 17.302 | 18.0805 | 0 | 18.0805 | 18.8942 | 0 | 18.8942 | 19.7444 | 0 | 19.7444 | 20.6329 | 0 | 20.6329 | 21.5614 | 0 | 21.5614 | 22.5316 | 0 | 22.5316 | 23.5456 | 0 | 23.5456 | 24.6051 | 0 | 24.6051 | 25.7124 | 0 | 25.7124 | 26.8694 | 0 | 26.8694 | 28.0785 | 0 | 28.0785 | 29.3421 | 0 | 29.3421 | 30.6625 | 0 | 30.6625
|  | 16.6443 | 0 | 16.6443 | 16.2686 | 0 | 16.2686 | 17.0007 | 0 | 17.0007 | 17.7657 | 0 | 17.7657 | 18.5652 | 0 | 18.5652 | 19.4006 | 0 | 19.4006 | 20.2736 | 0 | 20.2736 | 21.186 | 0 | 21.186 | 22.1393 | 0 | 22.1393 | 23.1356 | 0 | 23.1356 | 24.1767 | 0 | 24.1767 | 25.2646 | 0 | 25.2646 | 26.4016 | 0 | 26.4016 | 27.5896 | 0 | 27.5896 | 28.8312 | 0 | 28.8312
|  | 14.976 | 0 | 14.976 | 14.638 | 0 | 14.638 | 15.2967 | 0 | 15.2967 | 15.985 | 0 | 15.985 | 16.7044 | 0 | 16.7044 | 17.4561 | 0 | 17.4561 | 18.2416 | 0 | 18.2416 | 19.0624 | 0 | 19.0624 | 19.9203 | 0 | 19.9203 | 20.8167 | 0 | 20.8167 | 21.7534 | 0 | 21.7534 | 22.7323 | 0 | 22.7323 | 23.7553 | 0 | 23.7553 | 24.8243 | 0 | 24.8243 | 25.9414 | 0 | 25.9414
|  | 12.8775 | 0 | 12.8775 | 12.5869 | 0 | 12.5869 | 13.1533 | 0 | 13.1533 | 13.7452 | 0 | 13.7452 | 14.3637 | 0 | 14.3637 | 15.0101 | 0 | 15.0101 | 15.6855 | 0 | 15.6855 | 16.3914 | 0 | 16.3914 | 17.129 | 0 | 17.129 | 17.8998 | 0 | 17.8998 | 18.7053 | 0 | 18.7053 | 19.547 | 0 | 19.547 | 20.4266 | 0 | 20.4266 | 21.3458 | 0 | 21.3458 | 22.3064 | 0 | 22.3064
|  | 11.4458 | 0 | 11.4458 | 11.1874 | 0 | 11.1874 | 11.6909 | 0 | 11.6909 | 12.217 | 0 | 12.217 | 12.7667 | 0 | 12.7667 | 13.3412 | 0 | 13.3412 | 13.9416 | 0 | 13.9416 | 14.569 | 0 | 14.569 | 15.2246 | 0 | 15.2246 | 15.9097 | 0 | 15.9097 | 16.6256 | 0 | 16.6256 | 17.3737 | 0 | 17.3737 | 18.1556 | 0 | 18.1556 | 18.9726 | 0 | 18.9726 | 19.8263 | 0 | 19.8263
|  | 10.4777 | 0 | 10.4777 | 10.2412 | 0 | 10.2412 | 10.702 | 0 | 10.702 | 11.1836 | 0 | 11.1836 | 11.6869 | 0 | 11.6869 | 12.2128 | 0 | 12.2128 | 12.7624 | 0 | 12.7624 | 13.3367 | 0 | 13.3367 | 13.9368 | 0 | 13.9368 | 14.564 | 0 | 14.564 | 15.2194 | 0 | 15.2194 | 15.9042 | 0 | 15.9042 | 16.6199 | 0 | 16.6199 | 17.3678 | 0 | 17.3678 | 18.1494 | 0 | 18.1494
|  | 9.9984 | 0 | 9.9984 | 9.7728 | 0 | 9.7728 | 10.2125 | 0 | 10.2125 | 10.6721 | 0 | 10.6721 | 11.1524 | 0 | 11.1524 | 11.6542 | 0 | 11.6542 | 12.1787 | 0 | 12.1787 | 12.7267 | 0 | 12.7267 | 13.2994 | 0 | 13.2994 | 13.8979 | 0 | 13.8979 | 14.5233 | 0 | 14.5233 | 15.1768 | 0 | 15.1768 | 15.8598 | 0 | 15.8598 | 16.5735 | 0 | 16.5735 | 17.3193 | 0 | 17.3193
|  | 9.3673 | 0 | 9.3673 | 9.1559 | 0 | 9.1559 | 9.5679 | 0 | 9.5679 | 9.9985 | 0 | 9.9985 | 10.4484 | 0 | 10.4484 | 10.9186 | 0 | 10.9186 | 11.4099 | 0 | 11.4099 | 11.9234 | 0 | 11.9234 | 12.4599 | 0 | 12.4599 | 13.0206 | 0 | 13.0206 | 13.6065 | 0 | 13.6065 | 14.2188 | 0 | 14.2188 | 14.8587 | 0 | 14.8587 | 15.5273 | 0 | 15.5273 | 16.226 | 0 | 16.226
|  | 9.7374 | 0 | 9.7374 | 9.5176 | 0 | 9.5176 | 9.9459 | 0 | 9.9459 | 10.3935 | 0 | 10.3935 | 10.8612 | 0 | 10.8612 | 11.3499 | 0 | 11.3499 | 11.8607 | 0 | 11.8607 | 12.3944 | 0 | 12.3944 | 12.9521 | 0 | 12.9521 | 13.535 | 0 | 13.535 | 14.1441 | 0 | 14.1441 | 14.7805 | 0 | 14.7805 | 15.4457 | 0 | 15.4457 | 16.1407 | 0 | 16.1407 | 16.8671 | 0 | 16.8671
|  | 10.1678 | 0 | 10.1678 | 9.9383 | 0 | 9.9383 | 10.3856 | 0 | 10.3856 | 10.8529 | 0 | 10.8529 | 11.3413 | 0 | 11.3413 | 11.8517 | 0 | 11.8517 | 12.385 | 0 | 12.385 | 12.9423 | 0 | 12.9423 | 13.5247 | 0 | 13.5247 | 14.1333 | 0 | 14.1333 | 14.7693 | 0 | 14.7693 | 15.4339 | 0 | 15.4339 | 16.1285 | 0 | 16.1285 | 16.8542 | 0 | 16.8542 | 17.6127 | 0 | 17.6127
|  | 10.8523 | 0 | 10.8523 | 10.6074 | 0 | 10.6074 | 11.0847 | 0 | 11.0847 | 11.5835 | 0 | 11.5835 | 12.1048 | 0 | 12.1048 | 12.6495 | 0 | 12.6495 | 13.2187 | 0 | 13.2187 | 13.8136 | 0 | 13.8136 | 14.4352 | 0 | 14.4352 | 15.0848 | 0 | 15.0848 | 15.7636 | 0 | 15.7636 | 16.4729 | 0 | 16.4729 | 17.2142 | 0 | 17.2142 | 17.9889 | 0 | 17.9889 | 18.7983 | 0 | 18.7983
|  | 12.8531 | 0 | 12.8531 | 12.563 | 0 | 12.563 | 13.1284 | 0 | 13.1284 | 13.7191 | 0 | 13.7191 | 14.3365 | 0 | 14.3365 | 14.9816 | 0 | 14.9816 | 15.6558 | 0 | 15.6558 | 16.3603 | 0 | 16.3603 | 17.0965 | 0 | 17.0965 | 17.8659 | 0 | 17.8659 | 18.6699 | 0 | 18.6699 | 19.51 | 0 | 19.51 | 20.388 | 0 | 20.388 | 21.3054 | 0 | 21.3054 | 22.2642 | 0 | 22.2642
|  | 13.738 | 0 | 13.738 | 13.428 | 0 | 13.428 | 14.0322 | 0 | 14.0322 | 14.6637 | 0 | 14.6637 | 15.3235 | 0 | 15.3235 | 16.0131 | 0 | 16.0131 | 16.7337 | 0 | 16.7337 | 17.4867 | 0 | 17.4867 | 18.2736 | 0 | 18.2736 | 19.0959 | 0 | 19.0959 | 19.9552 | 0 | 19.9552 | 20.8532 | 0 | 20.8532 | 21.7916 | 0 | 21.7916 | 22.7722 | 0 | 22.7722 | 23.797 | 0 | 23.797
|  | 14.6347 | 0 | 14.6347 | 14.3044 | 0 | 14.3044 | 14.9481 | 0 | 14.9481 | 15.6207 | 0 | 15.6207 | 16.3237 | 0 | 16.3237 | 17.0582 | 0 | 17.0582 | 17.8259 | 0 | 17.8259 | 18.628 | 0 | 18.628 | 19.4663 | 0 | 19.4663 | 20.3423 | 0 | 20.3423 | 21.2577 | 0 | 21.2577 | 22.2143 | 0 | 22.2143 | 23.2139 | 0 | 23.2139 | 24.2585 | 0 | 24.2585 | 25.3502 | 0 | 25.3502
|  | 14.0781 | 0 | 14.0781 | 13.7603 | 0 | 13.7603 | 14.3795 | 0 | 14.3795 | 15.0266 | 0 | 15.0266 | 15.7028 | 0 | 15.7028 | 16.4094 | 0 | 16.4094 | 17.1478 | 0 | 17.1478 | 17.9195 | 0 | 17.9195 | 18.7259 | 0 | 18.7259 | 19.5685 | 0 | 19.5685 | 20.4491 | 0 | 20.4491 | 21.3693 | 0 | 21.3693 | 22.3309 | 0 | 22.3309 | 23.3358 | 0 | 23.3358 | 24.3859 | 0 | 24.3859
|  | 13.8417 | 0 | 13.8417 | 13.5293 | 0 | 13.5293 | 14.1381 | 0 | 14.1381 | 14.7744 | 0 | 14.7744 | 15.4392 | 0 | 15.4392 | 16.134 | 0 | 16.134 | 16.86 | 0 | 16.86 | 17.6187 | 0 | 17.6187 | 18.4115 | 0 | 18.4115 | 19.2401 | 0 | 19.2401 | 20.1059 | 0 | 20.1059 | 21.0106 | 0 | 21.0106 | 21.9561 | 0 | 21.9561 | 22.9441 | 0 | 22.9441 | 23.9766 | 0 | 23.9766
|  | 13.0177 | 0 | 13.0177 | 12.7239 | 0 | 12.7239 | 13.2965 | 0 | 13.2965 | 13.8948 | 0 | 13.8948 | 14.5201 | 0 | 14.5201 | 15.1735 | 0 | 15.1735 | 15.8563 | 0 | 15.8563 | 16.5698 | 0 | 16.5698 | 17.3155 | 0 | 17.3155 | 18.0947 | 0 | 18.0947 | 18.9089 | 0 | 18.9089 | 19.7598 | 0 | 19.7598 | 20.649 | 0 | 20.649 | 21.5782 | 0 | 21.5782 | 22.5493 | 0 | 22.5493
|  | 12.6141 | 0 | 12.6141 | 12.3294 | 0 | 12.3294 | 12.8842 | 0 | 12.8842 | 13.464 | 0 | 13.464 | 14.0699 | 0 | 14.0699 | 14.703 | 0 | 14.703 | 15.3647 | 0 | 15.3647 | 16.0561 | 0 | 16.0561 | 16.7786 | 0 | 16.7786 | 17.5336 | 0 | 17.5336 | 18.3227 | 0 | 18.3227 | 19.1472 | 0 | 19.1472 | 20.0088 | 0 | 20.0088 | 20.9092 | 0 | 20.9092 | 21.8501 | 0 | 21.8501
|  | 11.8815 | 0 | 11.8815 | 11.6133 | 0 | 11.6133 | 12.1359 | 0 | 12.1359 | 12.682 | 0 | 12.682 | 13.2527 | 0 | 13.2527 | 13.8491 | 0 | 13.8491 | 14.4723 | 0 | 14.4723 | 15.1235 | 0 | 15.1235 | 15.8041 | 0 | 15.8041 | 16.5153 | 0 | 16.5153 | 17.2584 | 0 | 17.2584 | 18.0351 | 0 | 18.0351 | 18.8467 | 0 | 18.8467 | 19.6948 | 0 | 19.6948 | 20.581 | 0 | 20.581
|  | 13.6045 | 0 | 13.6045 | 13.2975 | 0 | 13.2975 | 13.8958 | 0 | 13.8958 | 14.5212 | 0 | 14.5212 | 15.1746 | 0 | 15.1746 | 15.8575 | 0 | 15.8575 | 16.5711 | 0 | 16.5711 | 17.3168 | 0 | 17.3168 | 18.096 | 0 | 18.096 | 18.9103 | 0 | 18.9103 | 19.7613 | 0 | 19.7613 | 20.6505 | 0 | 20.6505 | 21.5798 | 0 | 21.5798 | 22.5509 | 0 | 22.5509 | 23.5657 | 0 | 23.5657
|  | 14.9376 | 0 | 14.9376 | 14.6004 | 0 | 14.6004 | 15.2574 | 0 | 15.2574 | 15.944 | 0 | 15.944 | 16.6615 | 0 | 16.6615 | 17.4113 | 0 | 17.4113 | 18.1948 | 0 | 18.1948 | 19.0136 | 0 | 19.0136 | 19.8692 | 0 | 19.8692 | 20.7633 | 0 | 20.7633 | 21.6976 | 0 | 21.6976 | 22.674 | 0 | 22.674 | 23.6943 | 0 | 23.6943 | 24.7606 | 0 | 24.7606 | 25.8748 | 0 | 25.8748
|  | 15.6152 | 0 | 15.6152 | 15.2627 | 0 | 15.2627 | 15.9496 | 0 | 15.9496 | 16.6673 | 0 | 16.6673 | 17.4173 | 0 | 17.4173 | 18.2011 | 0 | 18.2011 | 19.0201 | 0 | 19.0201 | 19.8761 | 0 | 19.8761 | 20.7705 | 0 | 20.7705 | 21.7051 | 0 | 21.7051 | 22.6819 | 0 | 22.6819 | 23.7026 | 0 | 23.7026 | 24.7692 | 0 | 24.7692 | 25.8838 | 0 | 25.8838 | 27.0486 | 0 | 27.0486
|  | 16.2714 | 0 | 16.2714 | 15.9042 | 0 | 15.9042 | 16.6199 | 0 | 16.6199 | 17.3678 | 0 | 17.3678 | 18.1493 | 0 | 18.1493 | 18.966 | 0 | 18.966 | 19.8195 | 0 | 19.8195 | 20.7114 | 0 | 20.7114 | 21.6434 | 0 | 21.6434 | 22.6173 | 0 | 22.6173 | 23.6351 | 0 | 23.6351 | 24.6987 | 0 | 24.6987 | 25.8101 | 0 | 25.8101 | 26.9716 | 0 | 26.9716 | 28.1853 | 0 | 28.1853
|  | 17.4563 | 0 | 17.4563 | 17.0623 | 0 | 17.0623 | 17.8301 | 0 | 17.8301 | 18.6324 | 0 | 18.6324 | 19.4709 | 0 | 19.4709 | 20.3471 | 0 | 20.3471 | 21.2627 | 0 | 21.2627 | 22.2195 | 0 | 22.2195 | 23.2194 | 0 | 23.2194 | 24.2643 | 0 | 24.2643 | 25.3561 | 0 | 25.3561 | 26.4972 | 0 | 26.4972 | 27.6895 | 0 | 27.6895 | 28.9356 | 0 | 28.9356 | 30.2377 | 0 | 30.2377
|  | 17.156 | 0 | 17.156 | 16.7688 | 0 | 16.7688 | 17.5234 | 0 | 17.5234 | 18.3119 | 0 | 18.3119 | 19.1359 | 0 | 19.1359 | 19.9971 | 0 | 19.9971 | 20.8969 | 0 | 20.8969 | 21.8373 | 0 | 21.8373 | 22.82 | 0 | 22.82 | 23.8469 | 0 | 23.8469 | 24.92 | 0 | 24.92 | 26.0414 | 0 | 26.0414 | 27.2132 | 0 | 27.2132 | 28.4378 | 0 | 28.4378 | 29.7175 | 0 | 29.7175
|  | 15.8157 | 0 | 15.8157 | 15.4588 | 0 | 15.4588 | 16.1544 | 0 | 16.1544 | 16.8814 | 0 | 16.8814 | 17.641 | 0 | 17.641 | 18.4349 | 0 | 18.4349 | 19.2644 | 0 | 19.2644 | 20.1313 | 0 | 20.1313 | 21.0372 | 0 | 21.0372 | 21.9839 | 0 | 21.9839 | 22.9732 | 0 | 22.9732 | 24.007 | 0 | 24.007 | 25.0873 | 0 | 25.0873 | 26.2162 | 0 | 26.2162 | 27.396 | 0 | 27.396
|  | 14.3957 | 0 | 14.3957 | 14.0707 | 0 | 14.0707 | 14.7039 | 0 | 14.7039 | 15.3656 | 0 | 15.3656 | 16.057 | 0 | 16.057 | 16.7796 | 0 | 16.7796 | 17.5347 | 0 | 17.5347 | 18.3237 | 0 | 18.3237 | 19.1483 | 0 | 19.1483 | 20.01 | 0 | 20.01 | 20.9104 | 0 | 20.9104 | 21.8514 | 0 | 21.8514 | 22.8347 | 0 | 22.8347 | 23.8623 | 0 | 23.8623 | 24.9361 | 0 | 24.9361
|  | 13.1527 | 0 | 13.1527 | 12.8558 | 0 | 12.8558 | 13.4344 | 0 | 13.4344 | 14.0389 | 0 | 14.0389 | 14.6707 | 0 | 14.6707 | 15.3308 | 0 | 15.3308 | 16.0207 | 0 | 16.0207 | 16.7417 | 0 | 16.7417 | 17.495 | 0 | 17.495 | 18.2823 | 0 | 18.2823 | 19.105 | 0 | 19.105 | 19.9647 | 0 | 19.9647 | 20.8631 | 0 | 20.8631 | 21.802 | 0 | 21.802 | 22.7831 | 0 | 22.7831
|  | 11.9676 | 0 | 11.9676 | 11.6975 | 0 | 11.6975 | 12.2239 | 0 | 12.2239 | 12.774 | 0 | 12.774 | 13.3488 | 0 | 13.3488 | 13.9495 | 0 | 13.9495 | 14.5772 | 0 | 14.5772 | 15.2332 | 0 | 15.2332 | 15.9187 | 0 | 15.9187 | 16.635 | 0 | 16.635 | 17.3836 | 0 | 17.3836 | 18.1658 | 0 | 18.1658 | 18.9833 | 0 | 18.9833 | 19.8376 | 0 | 19.8376 | 20.7302 | 0 | 20.7302
|  | 11.1187 | 0 | 11.1187 | 10.8677 | 0 | 10.8677 | 11.3568 | 0 | 11.3568 | 11.8678 | 0 | 11.8678 | 12.4019 | 0 | 12.4019 | 12.9599 | 0 | 12.9599 | 13.5431 | 0 | 13.5431 | 14.1526 | 0 | 14.1526 | 14.7894 | 0 | 14.7894 | 15.455 | 0 | 15.455 | 16.1504 | 0 | 16.1504 | 16.8772 | 0 | 16.8772 | 17.6367 | 0 | 17.6367 | 18.4303 | 0 | 18.4303 | 19.2597 | 0 | 19.2597
|  | 10.3311 | 0 | 10.3311 | 10.0979 | 0 | 10.0979 | 10.5523 | 0 | 10.5523 | 11.0272 | 0 | 11.0272 | 11.5234 | 0 | 11.5234 | 12.0419 | 0 | 12.0419 | 12.5838 | 0 | 12.5838 | 13.1501 | 0 | 13.1501 | 13.7419 | 0 | 13.7419 | 14.3602 | 0 | 14.3602 | 15.0065 | 0 | 15.0065 | 15.6817 | 0 | 15.6817 | 16.3874 | 0 | 16.3874 | 17.1249 | 0 | 17.1249 | 17.8955 | 0 | 17.8955
|  | 9.4227 | 0 | 9.4227 | 9.21 | 0 | 9.21 | 9.6245 | 0 | 9.6245 | 10.0576 | 0 | 10.0576 | 10.5102 | 0 | 10.5102 | 10.9831 | 0 | 10.9831 | 11.4774 | 0 | 11.4774 | 11.9939 | 0 | 11.9939 | 12.5336 | 0 | 12.5336 | 13.0976 | 0 | 13.0976 | 13.687 | 0 | 13.687 | 14.3029 | 0 | 14.3029 | 14.9465 | 0 | 14.9465 | 15.6191 | 0 | 15.6191 | 16.322 | 0 | 16.322
|  | 8.2187 | 0 | 8.2187 | 8.0332 | 0 | 8.0332 | 8.3947 | 0 | 8.3947 | 8.7725 | 0 | 8.7725 | 9.1672 | 0 | 9.1672 | 9.5798 | 0 | 9.5798 | 10.0109 | 0 | 10.0109 | 10.4613 | 0 | 10.4613 | 10.9321 | 0 | 10.9321 | 11.4241 | 0 | 11.4241 | 11.9381 | 0 | 11.9381 | 12.4754 | 0 | 12.4754 | 13.0367 | 0 | 13.0367 | 13.6234 | 0 | 13.6234 | 14.2365 | 0 | 14.2365
|  | 9.4125 | 0 | 9.4125 | 9.2001 | 0 | 9.2001 | 9.6141 | 0 | 9.6141 | 10.0467 | 0 | 10.0467 | 10.4988 | 0 | 10.4988 | 10.9713 | 0 | 10.9713 | 11.465 | 0 | 11.465 | 11.9809 | 0 | 11.9809 | 12.52 | 0 | 12.52 | 13.0834 | 0 | 13.0834 | 13.6722 | 0 | 13.6722 | 14.2874 | 0 | 14.2874 | 14.9304 | 0 | 14.9304 | 15.6022 | 0 | 15.6022 | 16.3043 | 0 | 16.3043
|  | 10.1369 | 0 | 10.1369 | 9.9081 | 0 | 9.9081 | 10.354 | 0 | 10.354 | 10.8199 | 0 | 10.8199 | 11.3068 | 0 | 11.3068 | 11.8156 | 0 | 11.8156 | 12.3473 | 0 | 12.3473 | 12.9029 | 0 | 12.9029 | 13.4836 | 0 | 13.4836 | 14.0903 | 0 | 14.0903 | 14.7244 | 0 | 14.7244 | 15.387 | 0 | 15.387 | 16.0794 | 0 | 16.0794 | 16.803 | 0 | 16.803 | 17.5591 | 0 | 17.5591
|  | 10.9852 | 0 | 10.9852 | 10.7373 | 0 | 10.7373 | 11.2205 | 0 | 11.2205 | 11.7254 | 0 | 11.7254 | 12.253 | 0 | 12.253 | 12.8044 | 0 | 12.8044 | 13.3806 | 0 | 13.3806 | 13.9827 | 0 | 13.9827 | 14.6119 | 0 | 14.6119 | 15.2695 | 0 | 15.2695 | 15.9566 | 0 | 15.9566 | 16.6747 | 0 | 16.6747 | 17.425 | 0 | 17.425 | 18.2091 | 0 | 18.2091 | 19.0286 | 0 | 19.0286
|  | 12.4862 | 0 | 12.4862 | 12.2044 | 0 | 12.2044 | 12.7536 | 0 | 12.7536 | 13.3275 | 0 | 13.3275 | 13.9273 | 0 | 13.9273 | 14.554 | 0 | 14.554 | 15.2089 | 0 | 15.2089 | 15.8933 | 0 | 15.8933 | 16.6085 | 0 | 16.6085 | 17.3559 | 0 | 17.3559 | 18.1369 | 0 | 18.1369 | 18.9531 | 0 | 18.9531 | 19.806 | 0 | 19.806 | 20.6972 | 0 | 20.6972 | 21.6286 | 0 | 21.6286
|  | 12.85 | 0 | 12.85 | 12.5599 | 0 | 12.5599 | 13.1251 | 0 | 13.1251 | 13.7158 | 0 | 13.7158 | 14.333 | 0 | 14.333 | 14.9779 | 0 | 14.9779 | 15.652 | 0 | 15.652 | 16.3563 | 0 | 16.3563 | 17.0923 | 0 | 17.0923 | 17.8615 | 0 | 17.8615 | 18.6653 | 0 | 18.6653 | 19.5052 | 0 | 19.5052 | 20.3829 | 0 | 20.3829 | 21.3002 | 0 | 21.3002 | 22.2587 | 0 | 22.2587
|  | 13.1437 | 0 | 13.1437 | 12.847 | 0 | 12.847 | 13.4251 | 0 | 13.4251 | 14.0293 | 0 | 14.0293 | 14.6606 | 0 | 14.6606 | 15.3203 | 0 | 15.3203 | 16.0097 | 0 | 16.0097 | 16.7302 | 0 | 16.7302 | 17.483 | 0 | 17.483 | 18.2698 | 0 | 18.2698 | 19.0919 | 0 | 19.0919 | 19.951 | 0 | 19.951 | 20.8488 | 0 | 20.8488 | 21.787 | 0 | 21.787 | 22.7674 | 0 | 22.7674
|  | 13.7476 | 0 | 13.7476 | 13.4373 | 0 | 13.4373 | 14.042 | 0 | 14.042 | 14.6739 | 0 | 14.6739 | 15.3342 | 0 | 15.3342 | 16.0243 | 0 | 16.0243 | 16.7454 | 0 | 16.7454 | 17.4989 | 0 | 17.4989 | 18.2864 | 0 | 18.2864 | 19.1093 | 0 | 19.1093 | 19.9692 | 0 | 19.9692 | 20.8678 | 0 | 20.8678 | 21.8068 | 0 | 21.8068 | 22.7881 | 0 | 22.7881 | 23.8136 | 0 | 23.8136
|  | 13.5457 | 0 | 13.5457 | 13.24 | 0 | 13.24 | 13.8358 | 0 | 13.8358 | 14.4584 | 0 | 14.4584 | 15.109 | 0 | 15.109 | 15.7889 | 0 | 15.7889 | 16.4994 | 0 | 16.4994 | 17.2419 | 0 | 17.2419 | 18.0178 | 0 | 18.0178 | 18.8286 | 0 | 18.8286 | 19.6759 | 0 | 19.6759 | 20.5613 | 0 | 20.5613 | 21.4865 | 0 | 21.4865 | 22.4534 | 0 | 22.4534 | 23.4638 | 0 | 23.4638
|  | 13.5948 | 0 | 13.5948 | 13.288 | 0 | 13.288 | 13.8859 | 0 | 13.8859 | 14.5108 | 0 | 14.5108 | 15.1638 | 0 | 15.1638 | 15.8462 | 0 | 15.8462 | 16.5592 | 0 | 16.5592 | 17.3044 | 0 | 17.3044 | 18.0831 | 0 | 18.0831 | 18.8968 | 0 | 18.8968 | 19.7472 | 0 | 19.7472 | 20.6358 | 0 | 20.6358 | 21.5644 | 0 | 21.5644 | 22.5348 | 0 | 22.5348 | 23.5489 | 0 | 23.5489
|  | 14.4979 | 0 | 14.4979 | 14.1707 | 0 | 14.1707 | 14.8084 | 0 | 14.8084 | 15.4748 | 0 | 15.4748 | 16.1711 | 0 | 16.1711 | 16.8988 | 0 | 16.8988 | 17.6593 | 0 | 17.6593 | 18.4539 | 0 | 18.4539 | 19.2844 | 0 | 19.2844 | 20.1522 | 0 | 20.1522 | 21.059 | 0 | 21.059 | 22.0067 | 0 | 22.0067 | 22.997 | 0 | 22.997 | 24.0318 | 0 | 24.0318 | 25.1132 | 0 | 25.1132
|  | 14.4934 | 0 | 14.4934 | 14.1662 | 0 | 14.1662 | 14.8037 | 0 | 14.8037 | 15.4699 | 0 | 15.4699 | 16.166 | 0 | 16.166 | 16.8935 | 0 | 16.8935 | 17.6537 | 0 | 17.6537 | 18.4481 | 0 | 18.4481 | 19.2783 | 0 | 19.2783 | 20.1458 | 0 | 20.1458 | 21.0524 | 0 | 21.0524 | 21.9997 | 0 | 21.9997 | 22.9897 | 0 | 22.9897 | 24.0242 | 0 | 24.0242 | 25.1053 | 0 | 25.1053
|  | 15.8978 | 0 | 15.8978 | 15.5389 | 0 | 15.5389 | 16.2382 | 0 | 16.2382 | 16.9689 | 0 | 16.9689 | 17.7325 | 0 | 17.7325 | 18.5305 | 0 | 18.5305 | 19.3643 | 0 | 19.3643 | 20.2357 | 0 | 20.2357 | 21.1463 | 0 | 21.1463 | 22.0979 | 0 | 22.0979 | 23.0923 | 0 | 23.0923 | 24.1315 | 0 | 24.1315 | 25.2174 | 0 | 25.2174 | 26.3522 | 0 | 26.3522 | 27.538 | 0 | 27.538
|  | 16.9919 | 0 | 16.9919 | 16.6084 | 0 | 16.6084 | 17.3558 | 0 | 17.3558 | 18.1368 | 0 | 18.1368 | 18.9529 | 0 | 18.9529 | 19.8058 | 0 | 19.8058 | 20.6971 | 0 | 20.6971 | 21.6284 | 0 | 21.6284 | 22.6017 | 0 | 22.6017 | 23.6188 | 0 | 23.6188 | 24.6816 | 0 | 24.6816 | 25.7923 | 0 | 25.7923 | 26.953 | 0 | 26.953 | 28.1658 | 0 | 28.1658 | 29.4333 | 0 | 29.4333
|  | 17.2911 | 0 | 17.2911 | 16.9008 | 0 | 16.9008 | 17.6614 | 0 | 17.6614 | 18.4561 | 0 | 18.4561 | 19.2866 | 0 | 19.2866 | 20.1545 | 0 | 20.1545 | 21.0615 | 0 | 21.0615 | 22.0093 | 0 | 22.0093 | 22.9997 | 0 | 22.9997 | 24.0347 | 0 | 24.0347 | 25.1162 | 0 | 25.1162 | 26.2464 | 0 | 26.2464 | 27.4275 | 0 | 27.4275 | 28.6618 | 0 | 28.6618 | 29.9516 | 0 | 29.9516
|  | 18.5378 | 0 | 18.5378 | 18.1193 | 0 | 18.1193 | 18.9347 | 0 | 18.9347 | 19.7868 | 0 | 19.7868 | 20.6772 | 0 | 20.6772 | 21.6076 | 0 | 21.6076 | 22.58 | 0 | 22.58 | 23.5961 | 0 | 23.5961 | 24.6579 | 0 | 24.6579 | 25.7675 | 0 | 25.7675 | 26.9271 | 0 | 26.9271 | 28.1388 | 0 | 28.1388 | 29.405 | 0 | 29.405 | 30.7282 | 0 | 30.7282 | 32.111 | 0 | 32.111
|  | 17.7684 | 0 | 17.7684 | 17.3673 | 0 | 17.3673 | 18.1488 | 0 | 18.1488 | 18.9655 | 0 | 18.9655 | 19.819 | 0 | 19.819 | 20.7108 | 0 | 20.7108 | 21.6428 | 0 | 21.6428 | 22.6168 | 0 | 22.6168 | 23.6345 | 0 | 23.6345 | 24.6981 | 0 | 24.6981 | 25.8095 | 0 | 25.8095 | 26.9709 | 0 | 26.9709 | 28.1846 | 0 | 28.1846 | 29.4529 | 0 | 29.4529 | 30.7783 | 0 | 30.7783
|  | 16.1814 | 0 | 16.1814 | 15.8161 | 0 | 15.8161 | 16.5279 | 0 | 16.5279 | 17.2716 | 0 | 17.2716 | 18.0488 | 0 | 18.0488 | 18.861 | 0 | 18.861 | 19.7098 | 0 | 19.7098 | 20.5967 | 0 | 20.5967 | 21.5236 | 0 | 21.5236 | 22.4921 | 0 | 22.4921 | 23.5043 | 0 | 23.5043 | 24.562 | 0 | 24.562 | 25.6673 | 0 | 25.6673 | 26.8223 | 0 | 26.8223 | 28.0293 | 0 | 28.0293
|  | 14.2753 | 0 | 14.2753 | 13.9531 | 0 | 13.9531 | 14.581 | 0 | 14.581 | 15.2372 | 0 | 15.2372 | 15.9228 | 0 | 15.9228 | 16.6394 | 0 | 16.6394 | 17.3881 | 0 | 17.3881 | 18.1706 | 0 | 18.1706 | 18.9883 | 0 | 18.9883 | 19.8427 | 0 | 19.8427 | 20.7357 | 0 | 20.7357 | 21.6688 | 0 | 21.6688 | 22.6439 | 0 | 22.6439 | 23.6628 | 0 | 23.6628 | 24.7277 | 0 | 24.7277
|  | 12.3542 | 0 | 12.3542 | 12.0753 | 0 | 12.0753 | 12.6187 | 0 | 12.6187 | 13.1865 | 0 | 13.1865 | 13.7799 | 0 | 13.7799 | 14.4 | 0 | 14.4 | 15.048 | 0 | 15.048 | 15.7252 | 0 | 15.7252 | 16.4328 | 0 | 16.4328 | 17.1723 | 0 | 17.1723 | 17.9451 | 0 | 17.9451 | 18.7526 | 0 | 18.7526 | 19.5965 | 0 | 19.5965 | 20.4783 | 0 | 20.4783 | 21.3998 | 0 | 21.3998
|  | 11.4429 | 0 | 11.4429 | 11.1846 | 0 | 11.1846 | 11.6879 | 0 | 11.6879 | 12.2139 | 0 | 12.2139 | 12.7635 | 0 | 12.7635 | 13.3378 | 0 | 13.3378 | 13.938 | 0 | 13.938 | 14.5653 | 0 | 14.5653 | 15.2207 | 0 | 15.2207 | 15.9056 | 0 | 15.9056 | 16.6214 | 0 | 16.6214 | 17.3693 | 0 | 17.3693 | 18.151 | 0 | 18.151 | 18.9678 | 0 | 18.9678 | 19.8213 | 0 | 19.8213
|  | 10.2779 | 0 | 10.2779 | 10.0459 | 0 | 10.0459 | 10.498 | 0 | 10.498 | 10.9704 | 0 | 10.9704 | 11.4641 | 0 | 11.4641 | 11.98 | 0 | 11.98 | 12.5191 | 0 | 12.5191 | 13.0824 | 0 | 13.0824 | 13.6711 | 0 | 13.6711 | 14.2863 | 0 | 14.2863 | 14.9292 | 0 | 14.9292 | 15.601 | 0 | 15.601 | 16.3031 | 0 | 16.3031 | 17.0367 | 0 | 17.0367 | 17.8034 | 0 | 17.8034
|  | 9.8505 | 0 | 9.8505 | 9.6282 | 0 | 9.6282 | 10.0614 | 0 | 10.0614 | 10.5142 | 0 | 10.5142 | 10.9873 | 0 | 10.9873 | 11.4818 | 0 | 11.4818 | 11.9984 | 0 | 11.9984 | 12.5384 | 0 | 12.5384 | 13.1026 | 0 | 13.1026 | 13.6922 | 0 | 13.6922 | 14.3084 | 0 | 14.3084 | 14.9522 | 0 | 14.9522 | 15.6251 | 0 | 15.6251 | 16.3282 | 0 | 16.3282 | 17.063 | 0 | 17.063
|  | 8.9462 | 0 | 8.9462 | 8.7443 | 0 | 8.7443 | 9.1378 | 0 | 9.1378 | 9.549 | 0 | 9.549 | 9.9787 | 0 | 9.9787 | 10.4277 | 0 | 10.4277 | 10.8969 | 0 | 10.8969 | 11.3873 | 0 | 11.3873 | 11.8997 | 0 | 11.8997 | 12.4352 | 0 | 12.4352 | 12.9948 | 0 | 12.9948 | 13.5796 | 0 | 13.5796 | 14.1907 | 0 | 14.1907 | 14.8292 | 0 | 14.8292 | 15.4966 | 0 | 15.4966
|  | 9.6944 | 0 | 9.6944 | 9.4756 | 0 | 9.4756 | 9.902 | 0 | 9.902 | 10.3475 | 0 | 10.3475 | 10.8132 | 0 | 10.8132 | 11.2998 | 0 | 11.2998 | 11.8083 | 0 | 11.8083 | 12.3396 | 0 | 12.3396 | 12.8949 | 0 | 12.8949 | 13.4752 | 0 | 13.4752 | 14.0816 | 0 | 14.0816 | 14.7153 | 0 | 14.7153 | 15.3774 | 0 | 15.3774 | 16.0694 | 0 | 16.0694 | 16.7925 | 0 | 16.7925
|  | 10.9894 | 0 | 10.9894 | 10.7414 | 0 | 10.7414 | 11.2247 | 0 | 11.2247 | 11.7298 | 0 | 11.7298 | 12.2577 | 0 | 12.2577 | 12.8093 | 0 | 12.8093 | 13.3857 | 0 | 13.3857 | 13.988 | 0 | 13.988 | 14.6175 | 0 | 14.6175 | 15.2753 | 0 | 15.2753 | 15.9627 | 0 | 15.9627 | 16.681 | 0 | 16.681 | 17.4316 | 0 | 17.4316 | 18.2161 | 0 | 18.2161 | 19.0358 | 0 | 19.0358
|  | 14.3856 | 0 | 14.3856 | 14.0609 | 0 | 14.0609 | 14.6937 | 0 | 14.6937 | 15.3549 | 0 | 15.3549 | 16.0459 | 0 | 16.0459 | 16.7679 | 0 | 16.7679 | 17.5225 | 0 | 17.5225 | 18.311 | 0 | 18.311 | 19.135 | 0 | 19.135 | 19.9961 | 0 | 19.9961 | 20.8959 | 0 | 20.8959 | 21.8362 | 0 | 21.8362 | 22.8189 | 0 | 22.8189 | 23.8457 | 0 | 23.8457 | 24.9188 | 0 | 24.9188
|  | 15.5197 | 0 | 15.5197 | 15.1694 | 0 | 15.1694 | 15.852 | 0 | 15.852 | 16.5653 | 0 | 16.5653 | 17.3108 | 0 | 17.3108 | 18.0898 | 0 | 18.0898 | 18.9038 | 0 | 18.9038 | 19.7545 | 0 | 19.7545 | 20.6434 | 0 | 20.6434 | 21.5724 | 0 | 21.5724 | 22.5431 | 0 | 22.5431 | 23.5576 | 0 | 23.5576 | 24.6177 | 0 | 24.6177 | 25.7255 | 0 | 25.7255 | 26.8831 | 0 | 26.8831
|  | 13.8503 | 0 | 13.8503 | 13.5377 | 0 | 13.5377 | 14.1469 | 0 | 14.1469 | 14.7835 | 0 | 14.7835 | 15.4487 | 0 | 15.4487 | 16.1439 | 0 | 16.1439 | 16.8704 | 0 | 16.8704 | 17.6296 | 0 | 17.6296 | 18.4229 | 0 | 18.4229 | 19.2519 | 0 | 19.2519 | 20.1183 | 0 | 20.1183 | 21.0236 | 0 | 21.0236 | 21.9697 | 0 | 21.9697 | 22.9583 | 0 | 22.9583 | 23.9914 | 0 | 23.9914
|  | 14.0003 | 0 | 14.0003 | 13.6843 | 0 | 13.6843 | 14.3001 | 0 | 14.3001 | 14.9436 | 0 | 14.9436 | 15.616 | 0 | 15.616 | 16.3187 | 0 | 16.3187 | 17.0531 | 0 | 17.0531 | 17.8205 | 0 | 17.8205 | 18.6224 | 0 | 18.6224 | 19.4604 | 0 | 19.4604 | 20.3361 | 0 | 20.3361 | 21.2512 | 0 | 21.2512 | 22.2076 | 0 | 22.2076 | 23.2069 | 0 | 23.2069 | 24.2512 | 0 | 24.2512
|  | 13.4149 | 0 | 13.4149 | 13.1121 | 0 | 13.1121 | 13.7022 | 0 | 13.7022 | 14.3188 | 0 | 14.3188 | 14.9631 | 0 | 14.9631 | 15.6364 | 0 | 15.6364 | 16.3401 | 0 | 16.3401 | 17.0754 | 0 | 17.0754 | 17.8438 | 0 | 17.8438 | 18.6467 | 0 | 18.6467 | 19.4858 | 0 | 19.4858 | 20.3627 | 0 | 20.3627 | 21.279 | 0 | 21.279 | 22.2366 | 0 | 22.2366 | 23.2372 | 0 | 23.2372
|  | 12.3523 | 0 | 12.3523 | 12.0735 | 0 | 12.0735 | 12.6168 | 0 | 12.6168 | 13.1845 | 0 | 13.1845 | 13.7779 | 0 | 13.7779 | 14.3979 | 0 | 14.3979 | 15.0458 | 0 | 15.0458 | 15.7228 | 0 | 15.7228 | 16.4303 | 0 | 16.4303 | 17.1697 | 0 | 17.1697 | 17.9423 | 0 | 17.9423 | 18.7498 | 0 | 18.7498 | 19.5935 | 0 | 19.5935 | 20.4752 | 0 | 20.4752 | 21.3966 | 0 | 21.3966
|  | 11.9808 | 0 | 11.9808 | 11.7103 | 0 | 11.7103 | 12.2373 | 0 | 12.2373 | 12.788 | 0 | 12.788 | 13.3634 | 0 | 13.3634 | 13.9648 | 0 | 13.9648 | 14.5932 | 0 | 14.5932 | 15.2499 | 0 | 15.2499 | 15.9362 | 0 | 15.9362 | 16.6533 | 0 | 16.6533 | 17.4027 | 0 | 17.4027 | 18.1858 | 0 | 18.1858 | 19.0042 | 0 | 19.0042 | 19.8594 | 0 | 19.8594 | 20.753 | 0 | 20.753
|  | 12.2053 | 0 | 12.2053 | 11.9298 | 0 | 11.9298 | 12.4667 | 0 | 12.4667 | 13.0277 | 0 | 13.0277 | 13.6139 | 0 | 13.6139 | 14.2265 | 0 | 14.2265 | 14.8667 | 0 | 14.8667 | 15.5357 | 0 | 15.5357 | 16.2348 | 0 | 16.2348 | 16.9654 | 0 | 16.9654 | 17.7289 | 0 | 17.7289 | 18.5267 | 0 | 18.5267 | 19.3604 | 0 | 19.3604 | 20.2316 | 0 | 20.2316 | 21.142 | 0 | 21.142
|  | 13.1711 | 0 | 13.1711 | 12.8738 | 0 | 12.8738 | 13.4532 | 0 | 13.4532 | 14.0586 | 0 | 14.0586 | 14.6912 | 0 | 14.6912 | 15.3523 | 0 | 15.3523 | 16.0432 | 0 | 16.0432 | 16.7651 | 0 | 16.7651 | 17.5195 | 0 | 17.5195 | 18.3079 | 0 | 18.3079 | 19.1318 | 0 | 19.1318 | 19.9927 | 0 | 19.9927 | 20.8924 | 0 | 20.8924 | 21.8325 | 0 | 21.8325 | 22.815 | 0 | 22.815
|  | 14.3205 | 0 | 14.3205 | 13.9973 | 0 | 13.9973 | 14.6272 | 0 | 14.6272 | 15.2854 | 0 | 15.2854 | 15.9732 | 0 | 15.9732 | 16.692 | 0 | 16.692 | 17.4432 | 0 | 17.4432 | 18.2281 | 0 | 18.2281 | 19.0484 | 0 | 19.0484 | 19.9055 | 0 | 19.9055 | 20.8013 | 0 | 20.8013 | 21.7373 | 0 | 21.7373 | 22.7155 | 0 | 22.7155 | 23.7377 | 0 | 23.7377 | 24.8059 | 0 | 24.8059
|  | 15.9556 | 0 | 15.9556 | 15.5955 | 0 | 15.5955 | 16.2973 | 0 | 16.2973 | 17.0307 | 0 | 17.0307 | 17.797 | 0 | 17.797 | 18.5979 | 0 | 18.5979 | 19.4348 | 0 | 19.4348 | 20.3094 | 0 | 20.3094 | 21.2233 | 0 | 21.2233 | 22.1783 | 0 | 22.1783 | 23.1764 | 0 | 23.1764 | 24.2193 | 0 | 24.2193 | 25.3092 | 0 | 25.3092 | 26.4481 | 0 | 26.4481 | 27.6382 | 0 | 27.6382
|  | 17.6204 | 0 | 17.6204 | 17.2226 | 0 | 17.2226 | 17.9977 | 0 | 17.9977 | 18.8076 | 0 | 18.8076 | 19.6539 | 0 | 19.6539 | 20.5383 | 0 | 20.5383 | 21.4625 | 0 | 21.4625 | 22.4284 | 0 | 22.4284 | 23.4376 | 0 | 23.4376 | 24.4923 | 0 | 24.4923 | 25.5945 | 0 | 25.5945 | 26.7462 | 0 | 26.7462 | 27.9498 | 0 | 27.9498 | 29.2076 | 0 | 29.2076 | 30.5219 | 0 | 30.5219
|  | 18.2401 | 0 | 18.2401 | 17.8284 | 0 | 17.8284 | 18.6307 | 0 | 18.6307 | 19.4691 | 0 | 19.4691 | 20.3452 | 0 | 20.3452 | 21.2607 | 0 | 21.2607 | 22.2174 | 0 | 22.2174 | 23.2172 | 0 | 23.2172 | 24.262 | 0 | 24.262 | 25.3538 | 0 | 25.3538 | 26.4947 | 0 | 26.4947 | 27.687 | 0 | 27.687 | 28.9329 | 0 | 28.9329 | 30.2348 | 0 | 30.2348 | 31.5954 | 0 | 31.5954
|  | 18.9377 | 0 | 18.9377 | 18.5103 | 0 | 18.5103 | 19.3433 | 0 | 19.3433 | 20.2137 | 0 | 20.2137 | 21.1233 | 0 | 21.1233 | 22.0739 | 0 | 22.0739 | 23.0672 | 0 | 23.0672 | 24.1052 | 0 | 24.1052 | 25.19 | 0 | 25.19 | 26.3235 | 0 | 26.3235 | 27.5081 | 0 | 27.5081 | 28.7459 | 0 | 28.7459 | 30.0395 | 0 | 30.0395 | 31.3913 | 0 | 31.3913 | 32.8039 | 0 | 32.8039
|  | 18.2627 | 0 | 18.2627 | 17.8505 | 0 | 17.8505 | 18.6537 | 0 | 18.6537 | 19.4931 | 0 | 19.4931 | 20.3703 | 0 | 20.3703 | 21.287 | 0 | 21.287 | 22.2449 | 0 | 22.2449 | 23.2459 | 0 | 23.2459 | 24.292 | 0 | 24.292 | 25.3851 | 0 | 25.3851 | 26.5275 | 0 | 26.5275 | 27.7212 | 0 | 27.7212 | 28.9687 | 0 | 28.9687 | 30.2723 | 0 | 30.2723 | 31.6345 | 0 | 31.6345
|  | 16.389 | 0 | 16.389 | 16.0191 | 0 | 16.0191 | 16.74 | 0 | 16.74 | 17.4933 | 0 | 17.4933 | 18.2805 | 0 | 18.2805 | 19.1031 | 0 | 19.1031 | 19.9627 | 0 | 19.9627 | 20.8611 | 0 | 20.8611 | 21.7998 | 0 | 21.7998 | 22.7808 | 0 | 22.7808 | 23.8059 | 0 | 23.8059 | 24.8772 | 0 | 24.8772 | 25.9967 | 0 | 25.9967 | 27.1665 | 0 | 27.1665 | 28.389 | 0 | 28.389
|  | 13.9866 | 0 | 13.9866 | 13.6709 | 0 | 13.6709 | 14.2861 | 0 | 14.2861 | 14.929 | 0 | 14.929 | 15.6008 | 0 | 15.6008 | 16.3028 | 0 | 16.3028 | 17.0364 | 0 | 17.0364 | 17.8031 | 0 | 17.8031 | 18.6042 | 0 | 18.6042 | 19.4414 | 0 | 19.4414 | 20.3162 | 0 | 20.3162 | 21.2305 | 0 | 21.2305 | 22.1858 | 0 | 22.1858 | 23.1842 | 0 | 23.1842 | 24.2275 | 0 | 24.2275
|  | 11.3599 | 0 | 11.3599 | 11.1035 | 0 | 11.1035 | 11.6032 | 0 | 11.6032 | 12.1253 | 0 | 12.1253 | 12.671 | 0 | 12.671 | 13.2412 | 0 | 13.2412 | 13.837 | 0 | 13.837 | 14.4597 | 0 | 14.4597 | 15.1104 | 0 | 15.1104 | 15.7903 | 0 | 15.7903 | 16.5009 | 0 | 16.5009 | 17.2434 | 0 | 17.2434 | 18.0194 | 0 | 18.0194 | 18.8303 | 0 | 18.8303 | 19.6776 | 0 | 19.6776
|  | 10.9254 | 0 | 10.9254 | 10.6788 | 0 | 10.6788 | 11.1594 | 0 | 11.1594 | 11.6615 | 0 | 11.6615 | 12.1863 | 0 | 12.1863 | 12.7347 | 0 | 12.7347 | 13.3077 | 0 | 13.3077 | 13.9066 | 0 | 13.9066 | 14.5324 | 0 | 14.5324 | 15.1863 | 0 | 15.1863 | 15.8697 | 0 | 15.8697 | 16.5839 | 0 | 16.5839 | 17.3301 | 0 | 17.3301 | 18.11 | 0 | 18.11 | 18.9249 | 0 | 18.9249
|  | 10.2756 | 0 | 10.2756 | 10.0437 | 0 | 10.0437 | 10.4957 | 0 | 10.4957 | 10.968 | 0 | 10.968 | 11.4615 | 0 | 11.4615 | 11.9773 | 0 | 11.9773 | 12.5163 | 0 | 12.5163 | 13.0795 | 0 | 13.0795 | 13.6681 | 0 | 13.6681 | 14.2831 | 0 | 14.2831 | 14.9259 | 0 | 14.9259 | 15.5975 | 0 | 15.5975 | 16.2994 | 0 | 16.2994 | 17.0329 | 0 | 17.0329 | 17.7994 | 0 | 17.7994
|  | 10.0156 | 0 | 10.0156 | 9.7895 | 0 | 9.7895 | 10.2301 | 0 | 10.2301 | 10.6904 | 0 | 10.6904 | 11.1715 | 0 | 11.1715 | 11.6742 | 0 | 11.6742 | 12.1995 | 0 | 12.1995 | 12.7485 | 0 | 12.7485 | 13.3222 | 0 | 13.3222 | 13.9217 | 0 | 13.9217 | 14.5482 | 0 | 14.5482 | 15.2029 | 0 | 15.2029 | 15.887 | 0 | 15.887 | 16.6019 | 0 | 16.6019 | 17.349 | 0 | 17.349
|  | 9.1276 | 0 | 9.1276 | 8.9216 | 0 | 8.9216 | 9.3231 | 0 | 9.3231 | 9.7426 | 0 | 9.7426 | 10.1811 | 0 | 10.1811 | 10.6392 | 0 | 10.6392 | 11.118 | 0 | 11.118 | 11.6183 | 0 | 11.6183 | 12.1411 | 0 | 12.1411 | 12.6875 | 0 | 12.6875 | 13.2584 | 0 | 13.2584 | 13.855 | 0 | 13.855 | 14.4785 | 0 | 14.4785 | 15.13 | 0 | 15.13 | 15.8109 | 0 | 15.8109
|  | 9.9079 | 0 | 9.9079 | 9.6843 | 0 | 9.6843 | 10.1201 | 0 | 10.1201 | 10.5755 | 0 | 10.5755 | 11.0514 | 0 | 11.0514 | 11.5487 | 0 | 11.5487 | 12.0684 | 0 | 12.0684 | 12.6115 | 0 | 12.6115 | 13.179 | 0 | 13.179 | 13.772 | 0 | 13.772 | 14.3918 | 0 | 14.3918 | 15.0394 | 0 | 15.0394 | 15.7162 | 0 | 15.7162 | 16.4234 | 0 | 16.4234 | 17.1625 | 0 | 17.1625
|  | 10.8717 | 0 | 10.8717 | 10.6263 | 0 | 10.6263 | 11.1045 | 0 | 11.1045 | 11.6042 | 0 | 11.6042 | 12.1264 | 0 | 12.1264 | 12.672 | 0 | 12.672 | 13.2423 | 0 | 13.2423 | 13.8382 | 0 | 13.8382 | 14.4609 | 0 | 14.4609 | 15.1116 | 0 | 15.1116 | 15.7917 | 0 | 15.7917 | 16.5023 | 0 | 16.5023 | 17.2449 | 0 | 17.2449 | 18.0209 | 0 | 18.0209 | 18.8319 | 0 | 18.8319
|  | 14.2023 | 0 | 14.2023 | 13.8817 | 0 | 13.8817 | 14.5064 | 0 | 14.5064 | 15.1592 | 0 | 15.1592 | 15.8413 | 0 | 15.8413 | 16.5542 | 0 | 16.5542 | 17.2991 | 0 | 17.2991 | 18.0776 | 0 | 18.0776 | 18.8911 | 0 | 18.8911 | 19.7412 | 0 | 19.7412 | 20.6295 | 0 | 20.6295 | 21.5579 | 0 | 21.5579 | 22.528 | 0 | 22.528 | 23.5417 | 0 | 23.5417 | 24.6011 | 0 | 24.6011
|  | 15.2015 | 0 | 15.2015 | 14.8584 | 0 | 14.8584 | 15.527 | 0 | 15.527 | 16.2258 | 0 | 16.2258 | 16.9559 | 0 | 16.9559 | 17.7189 | 0 | 17.7189 | 18.5163 | 0 | 18.5163 | 19.3495 | 0 | 19.3495 | 20.2203 | 0 | 20.2203 | 21.1302 | 0 | 21.1302 | 22.081 | 0 | 22.081 | 23.0747 | 0 | 23.0747 | 24.113 | 0 | 24.113 | 25.1981 | 0 | 25.1981 | 26.332 | 0 | 26.332
|  | 13.3776 | 0 | 13.3776 | 13.0756 | 0 | 13.0756 | 13.664 | 0 | 13.664 | 14.2789 | 0 | 14.2789 | 14.9215 | 0 | 14.9215 | 15.5929 | 0 | 15.5929 | 16.2946 | 0 | 16.2946 | 17.0279 | 0 | 17.0279 | 17.7941 | 0 | 17.7941 | 18.5949 | 0 | 18.5949 | 19.4316 | 0 | 19.4316 | 20.3061 | 0 | 20.3061 | 21.2198 | 0 | 21.2198 | 22.1747 | 0 | 22.1747 | 23.1726 | 0 | 23.1726
|  | 13.696 | 0 | 13.696 | 13.3869 | 0 | 13.3869 | 13.9893 | 0 | 13.9893 | 14.6188 | 0 | 14.6188 | 15.2767 | 0 | 15.2767 | 15.9641 | 0 | 15.9641 | 16.6825 | 0 | 16.6825 | 17.4332 | 0 | 17.4332 | 18.2177 | 0 | 18.2177 | 19.0375 | 0 | 19.0375 | 19.8942 | 0 | 19.8942 | 20.7895 | 0 | 20.7895 | 21.725 | 0 | 21.725 | 22.7026 | 0 | 22.7026 | 23.7242 | 0 | 23.7242
|  | 12.789 | 0 | 12.789 | 12.5003 | 0 | 12.5003 | 13.0629 | 0 | 13.0629 | 13.6507 | 0 | 13.6507 | 14.265 | 0 | 14.265 | 14.9069 | 0 | 14.9069 | 15.5777 | 0 | 15.5777 | 16.2787 | 0 | 16.2787 | 17.0112 | 0 | 17.0112 | 17.7767 | 0 | 17.7767 | 18.5767 | 0 | 18.5767 | 19.4126 | 0 | 19.4126 | 20.2862 | 0 | 20.2862 | 21.1991 | 0 | 21.1991 | 22.1531 | 0 | 22.1531
|  | 13.646 | 0 | 13.646 | 13.338 | 0 | 13.338 | 13.9383 | 0 | 13.9383 | 14.5655 | 0 | 14.5655 | 15.2209 | 0 | 15.2209 | 15.9059 | 0 | 15.9059 | 16.6216 | 0 | 16.6216 | 17.3696 | 0 | 17.3696 | 18.1512 | 0 | 18.1512 | 18.968 | 0 | 18.968 | 19.8216 | 0 | 19.8216 | 20.7136 | 0 | 20.7136 | 21.6457 | 0 | 21.6457 | 22.6197 | 0 | 22.6197 | 23.6376 | 0 | 23.6376
|  | 14.159 | 0 | 14.159 | 13.8394 | 0 | 13.8394 | 14.4622 | 0 | 14.4622 | 15.113 | 0 | 15.113 | 15.7931 | 0 | 15.7931 | 16.5038 | 0 | 16.5038 | 17.2464 | 0 | 17.2464 | 18.0225 | 0 | 18.0225 | 18.8335 | 0 | 18.8335 | 19.681 | 0 | 19.681 | 20.5667 | 0 | 20.5667 | 21.4922 | 0 | 21.4922 | 22.4593 | 0 | 22.4593 | 23.47 | 0 | 23.47 | 24.5261 | 0 | 24.5261
|  | 14.5808 | 0 | 14.5808 | 14.2517 | 0 | 14.2517 | 14.893 | 0 | 14.893 | 15.5632 | 0 | 15.5632 | 16.2635 | 0 | 16.2635 | 16.9954 | 0 | 16.9954 | 17.7602 | 0 | 17.7602 | 18.5594 | 0 | 18.5594 | 19.3945 | 0 | 19.3945 | 20.2673 | 0 | 20.2673 | 21.1793 | 0 | 21.1793 | 22.1324 | 0 | 22.1324 | 23.1284 | 0 | 23.1284 | 24.1691 | 0 | 24.1691 | 25.2567 | 0 | 25.2567
|  | 15.6007 | 0 | 15.6007 | 15.2486 | 0 | 15.2486 | 15.9347 | 0 | 15.9347 | 16.6518 | 0 | 16.6518 | 17.4011 | 0 | 17.4011 | 18.1842 | 0 | 18.1842 | 19.0025 | 0 | 19.0025 | 19.8576 | 0 | 19.8576 | 20.7512 | 0 | 20.7512 | 21.685 | 0 | 21.685 | 22.6608 | 0 | 22.6608 | 23.6806 | 0 | 23.6806 | 24.7462 | 0 | 24.7462 | 25.8598 | 0 | 25.8598 | 27.0234 | 0 | 27.0234
|  | 17.2217 | 0 | 17.2217 | 16.833 | 0 | 16.833 | 17.5905 | 0 | 17.5905 | 18.3821 | 0 | 18.3821 | 19.2093 | 0 | 19.2093 | 20.0737 | 0 | 20.0737 | 20.977 | 0 | 20.977 | 21.921 | 0 | 21.921 | 22.9074 | 0 | 22.9074 | 23.9382 | 0 | 23.9382 | 25.0154 | 0 | 25.0154 | 26.1411 | 0 | 26.1411 | 27.3175 | 0 | 27.3175 | 28.5468 | 0 | 28.5468 | 29.8314 | 0 | 29.8314
|  | 19.3293 | 0 | 19.3293 | 18.893 | 0 | 18.893 | 19.7432 | 0 | 19.7432 | 20.6316 | 0 | 20.6316 | 21.5601 | 0 | 21.5601 | 22.5303 | 0 | 22.5303 | 23.5441 | 0 | 23.5441 | 24.6036 | 0 | 24.6036 | 25.7108 | 0 | 25.7108 | 26.8678 | 0 | 26.8678 | 28.0768 | 0 | 28.0768 | 29.3403 | 0 | 29.3403 | 30.6606 | 0 | 30.6606 | 32.0403 | 0 | 32.0403 | 33.4821 | 0 | 33.4821
|  | 21.3487 | 0 | 21.3487 | 20.8669 | 0 | 20.8669 | 21.8059 | 0 | 21.8059 | 22.7871 | 0 | 22.7871 | 23.8125 | 0 | 23.8125 | 24.8841 | 0 | 24.8841 | 26.0039 | 0 | 26.0039 | 27.1741 | 0 | 27.1741 | 28.3969 | 0 | 28.3969 | 29.6748 | 0 | 29.6748 | 31.0101 | 0 | 31.0101 | 32.4056 | 0 | 32.4056 | 33.8638 | 0 | 33.8638 | 35.3877 | 0 | 35.3877 | 36.9802 | 0 | 36.9802
|  | 21.7613 | 0 | 21.7613 | 21.2702 | 0 | 21.2702 | 22.2273 | 0 | 22.2273 | 23.2275 | 0 | 23.2275 | 24.2728 | 0 | 24.2728 | 25.3651 | 0 | 25.3651 | 26.5065 | 0 | 26.5065 | 27.6993 | 0 | 27.6993 | 28.9457 | 0 | 28.9457 | 30.2483 | 0 | 30.2483 | 31.6095 | 0 | 31.6095 | 33.0319 | 0 | 33.0319 | 34.5183 | 0 | 34.5183 | 36.0717 | 0 | 36.0717 | 37.6949 | 0 | 37.6949
|  | 22.0119 | 0 | 22.0119 | 21.5151 | 0 | 21.5151 | 22.4832 | 0 | 22.4832 | 23.495 | 0 | 23.495 | 24.5522 | 0 | 24.5522 | 25.6571 | 0 | 25.6571 | 26.8117 | 0 | 26.8117 | 28.0182 | 0 | 28.0182 | 29.279 | 0 | 29.279 | 30.5966 | 0 | 30.5966 | 31.9734 | 0 | 31.9734 | 33.4122 | 0 | 33.4122 | 34.9158 | 0 | 34.9158 | 36.487 | 0 | 36.487 | 38.1289 | 0 | 38.1289
|  | 20.8696 | 0 | 20.8696 | 20.3986 | 0 | 20.3986 | 21.3165 | 0 | 21.3165 | 22.2758 | 0 | 22.2758 | 23.2782 | 0 | 23.2782 | 24.3257 | 0 | 24.3257 | 25.4203 | 0 | 25.4203 | 26.5643 | 0 | 26.5643 | 27.7596 | 0 | 27.7596 | 29.0088 | 0 | 29.0088 | 30.3142 | 0 | 30.3142 | 31.6784 | 0 | 31.6784 | 33.1039 | 0 | 33.1039 | 34.5936 | 0 | 34.5936 | 36.1503 | 0 | 36.1503
|  | 18.1294 | 0 | 18.1294 | 17.7202 | 0 | 17.7202 | 18.5176 | 0 | 18.5176 | 19.3509 | 0 | 19.3509 | 20.2217 | 0 | 20.2217 | 21.1317 | 0 | 21.1317 | 22.0826 | 0 | 22.0826 | 23.0763 | 0 | 23.0763 | 24.1147 | 0 | 24.1147 | 25.1999 | 0 | 25.1999 | 26.3339 | 0 | 26.3339 | 27.5189 | 0 | 27.5189 | 28.7573 | 0 | 28.7573 | 30.0514 | 0 | 30.0514 | 31.4037 | 0 | 31.4037
|  | 14.9321 | 0 | 14.9321 | 14.595 | 0 | 14.595 | 15.2518 | 0 | 15.2518 | 15.9381 | 0 | 15.9381 | 16.6554 | 0 | 16.6554 | 17.4048 | 0 | 17.4048 | 18.1881 | 0 | 18.1881 | 19.0065 | 0 | 19.0065 | 19.8618 | 0 | 19.8618 | 20.7556 | 0 | 20.7556 | 21.6896 | 0 | 21.6896 | 22.6656 | 0 | 22.6656 | 23.6856 | 0 | 23.6856 | 24.7514 | 0 | 24.7514 | 25.8653 | 0 | 25.8653
|  | 13.0559 | 0 | 13.0559 | 12.7612 | 0 | 12.7612 | 13.3355 | 0 | 13.3355 | 13.9356 | 0 | 13.9356 | 14.5627 | 0 | 14.5627 | 15.218 | 0 | 15.218 | 15.9028 | 0 | 15.9028 | 16.6184 | 0 | 16.6184 | 17.3662 | 0 | 17.3662 | 18.1477 | 0 | 18.1477 | 18.9644 | 0 | 18.9644 | 19.8178 | 0 | 19.8178 | 20.7096 | 0 | 20.7096 | 21.6415 | 0 | 21.6415 | 22.6154 | 0 | 22.6154
|  | 12.3429 | 0 | 12.3429 | 12.0643 | 0 | 12.0643 | 12.6072 | 0 | 12.6072 | 13.1745 | 0 | 13.1745 | 13.7673 | 0 | 13.7673 | 14.3869 | 0 | 14.3869 | 15.0343 | 0 | 15.0343 | 15.7108 | 0 | 15.7108 | 16.4178 | 0 | 16.4178 | 17.1566 | 0 | 17.1566 | 17.9286 | 0 | 17.9286 | 18.7354 | 0 | 18.7354 | 19.5785 | 0 | 19.5785 | 20.4596 | 0 | 20.4596 | 21.3802 | 0 | 21.3802
|  | 10.8623 | 0 | 10.8623 | 10.6172 | 0 | 10.6172 | 11.0949 | 0 | 11.0949 | 11.5942 | 0 | 11.5942 | 12.116 | 0 | 12.116 | 12.6612 | 0 | 12.6612 | 13.2309 | 0 | 13.2309 | 13.8263 | 0 | 13.8263 | 14.4485 | 0 | 14.4485 | 15.0987 | 0 | 15.0987 | 15.7781 | 0 | 15.7781 | 16.4881 | 0 | 16.4881 | 17.2301 | 0 | 17.2301 | 18.0055 | 0 | 18.0055 | 18.8157 | 0 | 18.8157
|  | 10.6273 | 0 | 10.6273 | 10.3874 | 0 | 10.3874 | 10.8548 | 0 | 10.8548 | 11.3433 | 0 | 11.3433 | 11.8537 | 0 | 11.8537 | 12.3872 | 0 | 12.3872 | 12.9446 | 0 | 12.9446 | 13.5271 | 0 | 13.5271 | 14.1358 | 0 | 14.1358 | 14.7719 | 0 | 14.7719 | 15.4367 | 0 | 15.4367 | 16.1313 | 0 | 16.1313 | 16.8572 | 0 | 16.8572 | 17.6158 | 0 | 17.6158 | 18.4085 | 0 | 18.4085
|  | 10.0244 | 0 | 10.0244 | 9.7982 | 0 | 9.7982 | 10.2391 | 0 | 10.2391 | 10.6998 | 0 | 10.6998 | 11.1813 | 0 | 11.1813 | 11.6845 | 0 | 11.6845 | 12.2103 | 0 | 12.2103 | 12.7597 | 0 | 12.7597 | 13.3339 | 0 | 13.3339 | 13.934 | 0 | 13.934 | 14.561 | 0 | 14.561 | 15.2162 | 0 | 15.2162 | 15.901 | 0 | 15.901 | 16.6165 | 0 | 16.6165 | 17.3643 | 0 | 17.3643
|  | 10.38 | 0 | 10.38 | 10.1457 | 0 | 10.1457 | 10.6023 | 0 | 10.6023 | 11.0794 | 0 | 11.0794 | 11.578 | 0 | 11.578 | 12.099 | 0 | 12.099 | 12.6434 | 0 | 12.6434 | 13.2124 | 0 | 13.2124 | 13.8069 | 0 | 13.8069 | 14.4283 | 0 | 14.4283 | 15.0775 | 0 | 15.0775 | 15.756 | 0 | 15.756 | 16.465 | 0 | 16.465 | 17.206 | 0 | 17.206 | 17.9802 | 0 | 17.9802
|  | 11.4874 | 0 | 11.4874 | 11.2281 | 0 | 11.2281 | 11.7333 | 0 | 11.7333 | 12.2613 | 0 | 12.2613 | 12.8131 | 0 | 12.8131 | 13.3897 | 0 | 13.3897 | 13.9922 | 0 | 13.9922 | 14.6219 | 0 | 14.6219 | 15.2799 | 0 | 15.2799 | 15.9675 | 0 | 15.9675 | 16.686 | 0 | 16.686 | 17.4369 | 0 | 17.4369 | 18.2215 | 0 | 18.2215 | 19.0415 | 0 | 19.0415 | 19.8984 | 0 | 19.8984
|  | 14.6451 | 0 | 14.6451 | 14.3145 | 0 | 14.3145 | 14.9587 | 0 | 14.9587 | 15.6318 | 0 | 15.6318 | 16.3352 | 0 | 16.3352 | 17.0703 | 0 | 17.0703 | 17.8385 | 0 | 17.8385 | 18.6412 | 0 | 18.6412 | 19.4801 | 0 | 19.4801 | 20.3567 | 0 | 20.3567 | 21.2727 | 0 | 21.2727 | 22.23 | 0 | 22.23 | 23.2303 | 0 | 23.2303 | 24.2757 | 0 | 24.2757 | 25.3681 | 0 | 25.3681
|  | 15.8709 | 0 | 15.8709 | 15.5127 | 0 | 15.5127 | 16.2107 | 0 | 16.2107 | 16.9402 | 0 | 16.9402 | 17.7025 | 0 | 17.7025 | 18.4991 | 0 | 18.4991 | 19.3316 | 0 | 19.3316 | 20.2015 | 0 | 20.2015 | 21.1106 | 0 | 21.1106 | 22.0606 | 0 | 22.0606 | 23.0533 | 0 | 23.0533 | 24.0907 | 0 | 24.0907 | 25.1748 | 0 | 25.1748 | 26.3077 | 0 | 26.3077 | 27.4915 | 0 | 27.4915
|  | 15.0121 | 0 | 15.0121 | 14.6733 | 0 | 14.6733 | 15.3336 | 0 | 15.3336 | 16.0236 | 0 | 16.0236 | 16.7447 | 0 | 16.7447 | 17.4982 | 0 | 17.4982 | 18.2856 | 0 | 18.2856 | 19.1084 | 0 | 19.1084 | 19.9683 | 0 | 19.9683 | 20.8669 | 0 | 20.8669 | 21.8059 | 0 | 21.8059 | 22.7872 | 0 | 22.7872 | 23.8126 | 0 | 23.8126 | 24.8841 | 0 | 24.8841 | 26.0039 | 0 | 26.0039
|  | 15.7292 | 0 | 15.7292 | 15.3742 | 0 | 15.3742 | 16.066 | 0 | 16.066 | 16.789 | 0 | 16.789 | 17.5445 | 0 | 17.5445 | 18.334 | 0 | 18.334 | 19.159 | 0 | 19.159 | 20.0212 | 0 | 20.0212 | 20.9221 | 0 | 20.9221 | 21.8636 | 0 | 21.8636 | 22.8475 | 0 | 22.8475 | 23.8756 | 0 | 23.8756 | 24.95 | 0 | 24.95 | 26.0728 | 0 | 26.0728 | 27.246 | 0 | 27.246
|  | 16.0086 | 0 | 16.0086 | 15.6473 | 0 | 15.6473 | 16.3514 | 0 | 16.3514 | 17.0873 | 0 | 17.0873 | 17.8562 | 0 | 17.8562 | 18.6597 | 0 | 18.6597 | 19.4994 | 0 | 19.4994 | 20.3769 | 0 | 20.3769 | 21.2938 | 0 | 21.2938 | 22.2521 | 0 | 22.2521 | 23.2534 | 0 | 23.2534 | 24.2998 | 0 | 24.2998 | 25.3933 | 0 | 25.3933 | 26.536 | 0 | 26.536 | 27.7301 | 0 | 27.7301
|  | 16.6664 | 0 | 16.6664 | 16.2902 | 0 | 16.2902 | 17.0233 | 0 | 17.0233 | 17.7894 | 0 | 17.7894 | 18.5899 | 0 | 18.5899 | 19.4264 | 0 | 19.4264 | 20.3006 | 0 | 20.3006 | 21.2141 | 0 | 21.2141 | 22.1688 | 0 | 22.1688 | 23.1664 | 0 | 23.1664 | 24.2089 | 0 | 24.2089 | 25.2983 | 0 | 25.2983 | 26.4367 | 0 | 26.4367 | 27.6263 | 0 | 27.6263 | 28.8695 | 0 | 28.8695
|  | 17.9187 | 0 | 17.9187 | 17.5143 | 0 | 17.5143 | 18.3024 | 0 | 18.3024 | 19.126 | 0 | 19.126 | 19.9867 | 0 | 19.9867 | 20.8861 | 0 | 20.8861 | 21.8259 | 0 | 21.8259 | 22.8081 | 0 | 22.8081 | 23.8345 | 0 | 23.8345 | 24.907 | 0 | 24.907 | 26.0279 | 0 | 26.0279 | 27.1991 | 0 | 27.1991 | 28.4231 | 0 | 28.4231 | 29.7021 | 0 | 29.7021 | 31.0387 | 0 | 31.0387
|  | 20.0029 | 0 | 20.0029 | 19.5514 | 0 | 19.5514 | 20.4312 | 0 | 20.4312 | 21.3506 | 0 | 21.3506 | 22.3114 | 0 | 22.3114 | 23.3154 | 0 | 23.3154 | 24.3646 | 0 | 24.3646 | 25.461 | 0 | 25.461 | 26.6068 | 0 | 26.6068 | 27.8041 | 0 | 27.8041 | 29.0553 | 0 | 29.0553 | 30.3627 | 0 | 30.3627 | 31.7291 | 0 | 31.7291 | 33.1569 | 0 | 33.1569 | 34.6489 | 0 | 34.6489
|  | 21.4222 | 0 | 21.4222 | 20.9387 | 0 | 20.9387 | 21.8809 | 0 | 21.8809 | 22.8655 | 0 | 22.8655 | 23.8945 | 0 | 23.8945 | 24.9697 | 0 | 24.9697 | 26.0934 | 0 | 26.0934 | 27.2676 | 0 | 27.2676 | 28.4946 | 0 | 28.4946 | 29.7769 | 0 | 29.7769 | 31.1168 | 0 | 31.1168 | 32.5171 | 0 | 32.5171 | 33.9804 | 0 | 33.9804 | 35.5095 | 0 | 35.5095 | 37.1074 | 0 | 37.1074
|  | 22.5041 | 0 | 22.5041 | 21.9962 | 0 | 21.9962 | 22.986 | 0 | 22.986 | 24.0204 | 0 | 24.0204 | 25.1013 | 0 | 25.1013 | 26.2308 | 0 | 26.2308 | 27.4112 | 0 | 27.4112 | 28.6447 | 0 | 28.6447 | 29.9337 | 0 | 29.9337 | 31.2808 | 0 | 31.2808 | 32.6884 | 0 | 32.6884 | 34.1594 | 0 | 34.1594 | 35.6965 | 0 | 35.6965 | 37.3029 | 0 | 37.3029 | 38.9815 | 0 | 38.9815
|  | 25.1801 | 0 | 25.1801 | 24.6117 | 0 | 24.6117 | 25.7193 | 0 | 25.7193 | 26.8766 | 0 | 26.8766 | 28.0861 | 0 | 28.0861 | 29.35 | 0 | 29.35 | 30.6707 | 0 | 30.6707 | 32.0509 | 0 | 32.0509 | 33.4932 | 0 | 33.4932 | 35.0004 | 0 | 35.0004 | 36.5754 | 0 | 36.5754 | 38.2213 | 0 | 38.2213 | 39.9412 | 0 | 39.9412 | 41.7386 | 0 | 41.7386 | 43.6168 | 0 | 43.6168
|  | 26.3821 | 0 | 26.3821 | 25.7866 | 0 | 25.7866 | 26.947 | 0 | 26.947 | 28.1596 | 0 | 28.1596 | 29.4268 | 0 | 29.4268 | 30.751 | 0 | 30.751 | 32.1348 | 0 | 32.1348 | 33.5809 | 0 | 33.5809 | 35.092 | 0 | 35.092 | 36.6712 | 0 | 36.6712 | 38.3214 | 0 | 38.3214 | 40.0458 | 0 | 40.0458 | 41.8479 | 0 | 41.8479 | 43.731 | 0 | 43.731 | 45.6989 | 0 | 45.6989
|  | 26.3419 | 0 | 26.3419 | 25.7474 | 0 | 25.7474 | 26.906 | 0 | 26.906 | 28.1168 | 0 | 28.1168 | 29.382 | 0 | 29.382 | 30.7042 | 0 | 30.7042 | 32.0859 | 0 | 32.0859 | 33.5298 | 0 | 33.5298 | 35.0386 | 0 | 35.0386 | 36.6153 | 0 | 36.6153 | 38.263 | 0 | 38.263 | 39.9849 | 0 | 39.9849 | 41.7842 | 0 | 41.7842 | 43.6645 | 0 | 43.6645 | 45.6294 | 0 | 45.6294
|  | 26.0414 | 0 | 26.0414 | 25.4536 | 0 | 25.4536 | 26.599 | 0 | 26.599 | 27.7959 | 0 | 27.7959 | 29.0468 | 0 | 29.0468 | 30.3539 | 0 | 30.3539 | 31.7198 | 0 | 31.7198 | 33.1472 | 0 | 33.1472 | 34.6388 | 0 | 34.6388 | 36.1975 | 0 | 36.1975 | 37.8264 | 0 | 37.8264 | 39.5286 | 0 | 39.5286 | 41.3074 | 0 | 41.3074 | 43.1662 | 0 | 43.1662 | 45.1087 | 0 | 45.1087
|  | 24.6569 | 0 | 24.6569 | 24.1003 | 0 | 24.1003 | 25.1849 | 0 | 25.1849 | 26.3182 | 0 | 26.3182 | 27.5025 | 0 | 27.5025 | 28.7401 | 0 | 28.7401 | 30.0334 | 0 | 30.0334 | 31.3849 | 0 | 31.3849 | 32.7972 | 0 | 32.7972 | 34.2731 | 0 | 34.2731 | 35.8154 | 0 | 35.8154 | 37.4271 | 0 | 37.4271 | 39.1113 | 0 | 39.1113 | 40.8713 | 0 | 40.8713 | 42.7105 | 0 | 42.7105
|  | 21.1394 | 0 | 21.1394 | 20.6622 | 0 | 20.6622 | 21.5921 | 0 | 21.5921 | 22.5637 | 0 | 22.5637 | 23.5791 | 0 | 23.5791 | 24.6401 | 0 | 24.6401 | 25.7489 | 0 | 25.7489 | 26.9076 | 0 | 26.9076 | 28.1185 | 0 | 28.1185 | 29.3838 | 0 | 29.3838 | 30.7061 | 0 | 30.7061 | 32.0878 | 0 | 32.0878 | 33.5318 | 0 | 33.5318 | 35.0407 | 0 | 35.0407 | 36.6176 | 0 | 36.6176
|  | 16.7278 | 0 | 16.7278 | 16.3503 | 0 | 16.3503 | 17.086 | 0 | 17.086 | 17.8549 | 0 | 17.8549 | 18.6584 | 0 | 18.6584 | 19.498 | 0 | 19.498 | 20.3754 | 0 | 20.3754 | 21.2923 | 0 | 21.2923 | 22.2505 | 0 | 22.2505 | 23.2517 | 0 | 23.2517 | 24.2981 | 0 | 24.2981 | 25.3915 | 0 | 25.3915 | 26.5341 | 0 | 26.5341 | 27.7281 | 0 | 27.7281 | 28.9759 | 0 | 28.9759
|  | 14.4452 | 0 | 14.4452 | 14.1192 | 0 | 14.1192 | 14.7545 | 0 | 14.7545 | 15.4185 | 0 | 15.4185 | 16.1123 | 0 | 16.1123 | 16.8374 | 0 | 16.8374 | 17.595 | 0 | 17.595 | 18.3868 | 0 | 18.3868 | 19.2142 | 0 | 19.2142 | 20.0789 | 0 | 20.0789 | 20.9824 | 0 | 20.9824 | 21.9266 | 0 | 21.9266 | 22.9133 | 0 | 22.9133 | 23.9444 | 0 | 23.9444 | 25.0219 | 0 | 25.0219
|  | 13.4105 | 0 | 13.4105 | 13.1078 | 0 | 13.1078 | 13.6976 | 0 | 13.6976 | 14.314 | 0 | 14.314 | 14.9581 | 0 | 14.9581 | 15.6313 | 0 | 15.6313 | 16.3347 | 0 | 16.3347 | 17.0697 | 0 | 17.0697 | 17.8379 | 0 | 17.8379 | 18.6406 | 0 | 18.6406 | 19.4794 | 0 | 19.4794 | 20.356 | 0 | 20.356 | 21.272 | 0 | 21.272 | 22.2292 | 0 | 22.2292 | 23.2295 | 0 | 23.2295
|  | 11.3225 | 0 | 11.3225 | 11.0669 | 0 | 11.0669 | 11.5649 | 0 | 11.5649 | 12.0854 | 0 | 12.0854 | 12.6292 | 0 | 12.6292 | 13.1975 | 0 | 13.1975 | 13.7914 | 0 | 13.7914 | 14.412 | 0 | 14.412 | 15.0605 | 0 | 15.0605 | 15.7383 | 0 | 15.7383 | 16.4465 | 0 | 16.4465 | 17.1866 | 0 | 17.1866 | 17.96 | 0 | 17.96 | 18.7682 | 0 | 18.7682 | 19.6128 | 0 | 19.6128
|  | 10.895 | 0 | 10.895 | 10.6491 | 0 | 10.6491 | 11.1283 | 0 | 11.1283 | 11.6291 | 0 | 11.6291 | 12.1524 | 0 | 12.1524 | 12.6992 | 0 | 12.6992 | 13.2707 | 0 | 13.2707 | 13.8679 | 0 | 13.8679 | 14.4919 | 0 | 14.4919 | 15.1441 | 0 | 15.1441 | 15.8256 | 0 | 15.8256 | 16.5377 | 0 | 16.5377 | 17.2819 | 0 | 17.2819 | 18.0596 | 0 | 18.0596 | 18.8723 | 0 | 18.8723
|  | 10.1884 | 0 | 10.1884 | 9.9585 | 0 | 9.9585 | 10.4066 | 0 | 10.4066 | 10.8749 | 0 | 10.8749 | 11.3643 | 0 | 11.3643 | 11.8757 | 0 | 11.8757 | 12.4101 | 0 | 12.4101 | 12.9685 | 0 | 12.9685 | 13.5521 | 0 | 13.5521 | 14.162 | 0 | 14.162 | 14.7992 | 0 | 14.7992 | 15.4652 | 0 | 15.4652 | 16.1612 | 0 | 16.1612 | 16.8884 | 0 | 16.8884 | 17.6484 | 0 | 17.6484
|  | 10.4364 | 0 | 10.4364 | 10.2008 | 0 | 10.2008 | 10.6599 | 0 | 10.6599 | 11.1395 | 0 | 11.1395 | 11.6408 | 0 | 11.6408 | 12.1647 | 0 | 12.1647 | 12.7121 | 0 | 12.7121 | 13.2841 | 0 | 13.2841 | 13.8819 | 0 | 13.8819 | 14.5066 | 0 | 14.5066 | 15.1594 | 0 | 15.1594 | 15.8416 | 0 | 15.8416 | 16.5544 | 0 | 16.5544 | 17.2994 | 0 | 17.2994 | 18.0778 | 0 | 18.0778
|  | 11.8306 | 0 | 11.8306 | 11.5636 | 0 | 11.5636 | 12.084 | 0 | 12.084 | 12.6278 | 0 | 12.6278 | 13.196 | 0 | 13.196 | 13.7898 | 0 | 13.7898 | 14.4104 | 0 | 14.4104 | 15.0588 | 0 | 15.0588 | 15.7365 | 0 | 15.7365 | 16.4446 | 0 | 16.4446 | 17.1846 | 0 | 17.1846 | 17.9579 | 0 | 17.9579 | 18.766 | 0 | 18.766 | 19.6105 | 0 | 19.6105 | 20.493 | 0 | 20.493
|  | 14.6614 | 0 | 14.6614 | 14.3305 | 0 | 14.3305 | 14.9754 | 0 | 14.9754 | 15.6492 | 0 | 15.6492 | 16.3535 | 0 | 16.3535 | 17.0894 | 0 | 17.0894 | 17.8584 | 0 | 17.8584 | 18.662 | 0 | 18.662 | 19.5018 | 0 | 19.5018 | 20.3794 | 0 | 20.3794 | 21.2965 | 0 | 21.2965 | 22.2548 | 0 | 22.2548 | 23.2563 | 0 | 23.2563 | 24.3028 | 0 | 24.3028 | 25.3964 | 0 | 25.3964
|  | 16.7833 | 0 | 16.7833 | 16.4045 | 0 | 16.4045 | 17.1427 | 0 | 17.1427 | 17.9141 | 0 | 17.9141 | 18.7203 | 0 | 18.7203 | 19.5627 | 0 | 19.5627 | 20.443 | 0 | 20.443 | 21.3629 | 0 | 21.3629 | 22.3243 | 0 | 22.3243 | 23.3289 | 0 | 23.3289 | 24.3787 | 0 | 24.3787 | 25.4757 | 0 | 25.4757 | 26.6221 | 0 | 26.6221 | 27.8201 | 0 | 27.8201 | 29.072 | 0 | 29.072
|  | 15.3765 | 0 | 15.3765 | 15.0294 | 0 | 15.0294 | 15.7057 | 0 | 15.7057 | 16.4125 | 0 | 16.4125 | 17.1511 | 0 | 17.1511 | 17.9229 | 0 | 17.9229 | 18.7294 | 0 | 18.7294 | 19.5722 | 0 | 19.5722 | 20.453 | 0 | 20.453 | 21.3734 | 0 | 21.3734 | 22.3352 | 0 | 22.3352 | 23.3402 | 0 | 23.3402 | 24.3905 | 0 | 24.3905 | 25.4881 | 0 | 25.4881 | 26.6351 | 0 | 26.6351
|  | 15.0998 | 0 | 15.0998 | 14.759 | 0 | 14.759 | 15.4232 | 0 | 15.4232 | 16.1172 | 0 | 16.1172 | 16.8425 | 0 | 16.8425 | 17.6004 | 0 | 17.6004 | 18.3924 | 0 | 18.3924 | 19.2201 | 0 | 19.2201 | 20.085 | 0 | 20.085 | 20.9888 | 0 | 20.9888 | 21.9333 | 0 | 21.9333 | 22.9203 | 0 | 22.9203 | 23.9517 | 0 | 23.9517 | 25.0295 | 0 | 25.0295 | 26.1559 | 0 | 26.1559
|  | 14.6229 | 0 | 14.6229 | 14.2928 | 0 | 14.2928 | 14.936 | 0 | 14.936 | 15.6081 | 0 | 15.6081 | 16.3105 | 0 | 16.3105 | 17.0445 | 0 | 17.0445 | 17.8115 | 0 | 17.8115 | 18.613 | 0 | 18.613 | 19.4506 | 0 | 19.4506 | 20.3258 | 0 | 20.3258 | 21.2405 | 0 | 21.2405 | 22.1963 | 0 | 22.1963 | 23.1951 | 0 | 23.1951 | 24.2389 | 0 | 24.2389 | 25.3297 | 0 | 25.3297
|  | 14.3763 | 0 | 14.3763 | 14.0518 | 0 | 14.0518 | 14.6841 | 0 | 14.6841 | 15.3449 | 0 | 15.3449 | 16.0354 | 0 | 16.0354 | 16.757 | 0 | 16.757 | 17.5111 | 0 | 17.5111 | 18.2991 | 0 | 18.2991 | 19.1226 | 0 | 19.1226 | 19.9831 | 0 | 19.9831 | 20.8823 | 0 | 20.8823 | 21.822 | 0 | 21.822 | 22.804 | 0 | 22.804 | 23.8302 | 0 | 23.8302 | 24.9025 | 0 | 24.9025
|  | 12.324 | 0 | 12.324 | 12.0458 | 0 | 12.0458 | 12.5879 | 0 | 12.5879 | 13.1543 | 0 | 13.1543 | 13.7463 | 0 | 13.7463 | 14.3649 | 0 | 14.3649 | 15.0113 | 0 | 15.0113 | 15.6868 | 0 | 15.6868 | 16.3927 | 0 | 16.3927 | 17.1304 | 0 | 17.1304 | 17.9012 | 0 | 17.9012 | 18.7068 | 0 | 18.7068 | 19.5486 | 0 | 19.5486 | 20.4283 | 0 | 20.4283 | 21.3475 | 0 | 21.3475
|  | 12.1768 | 0 | 12.1768 | 11.902 | 0 | 11.902 | 12.4376 | 0 | 12.4376 | 12.9973 | 0 | 12.9973 | 13.5822 | 0 | 13.5822 | 14.1933 | 0 | 14.1933 | 14.832 | 0 | 14.832 | 15.4995 | 0 | 15.4995 | 16.197 | 0 | 16.197 | 16.9258 | 0 | 16.9258 | 17.6875 | 0 | 17.6875 | 18.4834 | 0 | 18.4834 | 19.3152 | 0 | 19.3152 | 20.1844 | 0 | 20.1844 | 21.0927 | 0 | 21.0927
|  | 13.6926 | 0 | 13.6926 | 13.3836 | 0 | 13.3836 | 13.9858 | 0 | 13.9858 | 14.6152 | 0 | 14.6152 | 15.2729 | 0 | 15.2729 | 15.9601 | 0 | 15.9601 | 16.6784 | 0 | 16.6784 | 17.4289 | 0 | 17.4289 | 18.2132 | 0 | 18.2132 | 19.0328 | 0 | 19.0328 | 19.8893 | 0 | 19.8893 | 20.7843 | 0 | 20.7843 | 21.7196 | 0 | 21.7196 | 22.6969 | 0 | 22.6969 | 23.7183 | 0 | 23.7183
|  | 12.4334 | 0 | 12.4334 | 12.1528 | 0 | 12.1528 | 12.6996 | 0 | 12.6996 | 13.2711 | 0 | 13.2711 | 13.8683 | 0 | 13.8683 | 14.4924 | 0 | 14.4924 | 15.1446 | 0 | 15.1446 | 15.8261 | 0 | 15.8261 | 16.5382 | 0 | 16.5382 | 17.2825 | 0 | 17.2825 | 18.0602 | 0 | 18.0602 | 18.8729 | 0 | 18.8729 | 19.7222 | 0 | 19.7222 | 20.6097 | 0 | 20.6097 | 21.5371 | 0 | 21.5371
|  | 14.6811 | 0 | 14.6811 | 14.3498 | 0 | 14.3498 | 14.9955 | 0 | 14.9955 | 15.6703 | 0 | 15.6703 | 16.3755 | 0 | 16.3755 | 17.1124 | 0 | 17.1124 | 17.8824 | 0 | 17.8824 | 18.6871 | 0 | 18.6871 | 19.5281 | 0 | 19.5281 | 20.4068 | 0 | 20.4068 | 21.3251 | 0 | 21.3251 | 22.2848 | 0 | 22.2848 | 23.2876 | 0 | 23.2876 | 24.3355 | 0 | 24.3355 | 25.4306 | 0 | 25.4306
|  | 15.841 | 0 | 15.841 | 15.4835 | 0 | 15.4835 | 16.1802 | 0 | 16.1802 | 16.9083 | 0 | 16.9083 | 17.6692 | 0 | 17.6692 | 18.4643 | 0 | 18.4643 | 19.2952 | 0 | 19.2952 | 20.1635 | 0 | 20.1635 | 21.0708 | 0 | 21.0708 | 22.019 | 0 | 22.019 | 23.0099 | 0 | 23.0099 | 24.0453 | 0 | 24.0453 | 25.1274 | 0 | 25.1274 | 26.2581 | 0 | 26.2581 | 27.4397 | 0 | 27.4397
|  | 17.1843 | 0 | 17.1843 | 16.7964 | 0 | 16.7964 | 17.5523 | 0 | 17.5523 | 18.3421 | 0 | 18.3421 | 19.1675 | 0 | 19.1675 | 20.03 | 0 | 20.03 | 20.9314 | 0 | 20.9314 | 21.8733 | 0 | 21.8733 | 22.8576 | 0 | 22.8576 | 23.8862 | 0 | 23.8862 | 24.9611 | 0 | 24.9611 | 26.0843 | 0 | 26.0843 | 27.2581 | 0 | 27.2581 | 28.4847 | 0 | 28.4847 | 29.7665 | 0 | 29.7665
|  | 18.4578 | 0 | 18.4578 | 18.0412 | 0 | 18.0412 | 18.8531 | 0 | 18.8531 | 19.7015 | 0 | 19.7015 | 20.588 | 0 | 20.588 | 21.5145 | 0 | 21.5145 | 22.4827 | 0 | 22.4827 | 23.4944 | 0 | 23.4944 | 24.5516 | 0 | 24.5516 | 25.6564 | 0 | 25.6564 | 26.811 | 0 | 26.811 | 28.0175 | 0 | 28.0175 | 29.2783 | 0 | 29.2783 | 30.5958 | 0 | 30.5958 | 31.9726 | 0 | 31.9726
|  | 17.6443 | 0 | 17.6443 | 17.246 | 0 | 17.246 | 18.0221 | 0 | 18.0221 | 18.8331 | 0 | 18.8331 | 19.6806 | 0 | 19.6806 | 20.5662 | 0 | 20.5662 | 21.4917 | 0 | 21.4917 | 22.4588 | 0 | 22.4588 | 23.4695 | 0 | 23.4695 | 24.5256 | 0 | 24.5256 | 25.6292 | 0 | 25.6292 | 26.7826 | 0 | 26.7826 | 27.9878 | 0 | 27.9878 | 29.2472 | 0 | 29.2472 | 30.5633 | 0 | 30.5633
|  | 16.5915 | 0 | 16.5915 | 16.217 | 0 | 16.217 | 16.9468 | 0 | 16.9468 | 17.7094 | 0 | 17.7094 | 18.5063 | 0 | 18.5063 | 19.3391 | 0 | 19.3391 | 20.2094 | 0 | 20.2094 | 21.1188 | 0 | 21.1188 | 22.0691 | 0 | 22.0691 | 23.0623 | 0 | 23.0623 | 24.1001 | 0 | 24.1001 | 25.1846 | 0 | 25.1846 | 26.3179 | 0 | 26.3179 | 27.5022 | 0 | 27.5022 | 28.7398 | 0 | 28.7398
|  | 16.7201 | 0 | 16.7201 | 16.3427 | 0 | 16.3427 | 17.0781 | 0 | 17.0781 | 17.8466 | 0 | 17.8466 | 18.6497 | 0 | 18.6497 | 19.4889 | 0 | 19.4889 | 20.3659 | 0 | 20.3659 | 21.2824 | 0 | 21.2824 | 22.2401 | 0 | 22.2401 | 23.2409 | 0 | 23.2409 | 24.2868 | 0 | 24.2868 | 25.3797 | 0 | 25.3797 | 26.5217 | 0 | 26.5217 | 27.7152 | 0 | 27.7152 | 28.9624 | 0 | 28.9624
|  | 15.4737 | 0 | 15.4737 | 15.1245 | 0 | 15.1245 | 15.8051 | 0 | 15.8051 | 16.5163 | 0 | 16.5163 | 17.2595 | 0 | 17.2595 | 18.0362 | 0 | 18.0362 | 18.8478 | 0 | 18.8478 | 19.696 | 0 | 19.696 | 20.5823 | 0 | 20.5823 | 21.5085 | 0 | 21.5085 | 22.4764 | 0 | 22.4764 | 23.4878 | 0 | 23.4878 | 24.5448 | 0 | 24.5448 | 25.6493 | 0 | 25.6493 | 26.8035 | 0 | 26.8035
|  | 15.3464 | 0 | 15.3464 | 15 | 0 | 15 | 15.675 | 0 | 15.675 | 16.3804 | 0 | 16.3804 | 17.1175 | 0 | 17.1175 | 17.8878 | 0 | 17.8878 | 18.6927 | 0 | 18.6927 | 19.5339 | 0 | 19.5339 | 20.4129 | 0 | 20.4129 | 21.3315 | 0 | 21.3315 | 22.2914 | 0 | 22.2914 | 23.2945 | 0 | 23.2945 | 24.3428 | 0 | 24.3428 | 25.4382 | 0 | 25.4382 | 26.5829 | 0 | 26.5829
|  | 13.1041 | 0 | 13.1041 | 12.8084 | 0 | 12.8084 | 13.3848 | 0 | 13.3848 | 13.9871 | 0 | 13.9871 | 14.6165 | 0 | 14.6165 | 15.2742 | 0 | 15.2742 | 15.9616 | 0 | 15.9616 | 16.6798 | 0 | 16.6798 | 17.4304 | 0 | 17.4304 | 18.2148 | 0 | 18.2148 | 19.0345 | 0 | 19.0345 | 19.891 | 0 | 19.891 | 20.7861 | 0 | 20.7861 | 21.7215 | 0 | 21.7215 | 22.6989 | 0 | 22.6989
|  | 11.7999 | 0 | 11.7999 | 11.5335 | 0 | 11.5335 | 12.0525 | 0 | 12.0525 | 12.5949 | 0 | 12.5949 | 13.1617 | 0 | 13.1617 | 13.754 | 0 | 13.754 | 14.3729 | 0 | 14.3729 | 15.0197 | 0 | 15.0197 | 15.6955 | 0 | 15.6955 | 16.4018 | 0 | 16.4018 | 17.1399 | 0 | 17.1399 | 17.9112 | 0 | 17.9112 | 18.7172 | 0 | 18.7172 | 19.5595 | 0 | 19.5595 | 20.4397 | 0 | 20.4397
|  | 10.511 | 0 | 10.511 | 10.2738 | 0 | 10.2738 | 10.7361 | 0 | 10.7361 | 11.2192 | 0 | 11.2192 | 11.7241 | 0 | 11.7241 | 12.2517 | 0 | 12.2517 | 12.803 | 0 | 12.803 | 13.3791 | 0 | 13.3791 | 13.9812 | 0 | 13.9812 | 14.6104 | 0 | 14.6104 | 15.2678 | 0 | 15.2678 | 15.9549 | 0 | 15.9549 | 16.6729 | 0 | 16.6729 | 17.4231 | 0 | 17.4231 | 18.2072 | 0 | 18.2072
|  | 10.2904 | 0 | 10.2904 | 10.0581 | 0 | 10.0581 | 10.5107 | 0 | 10.5107 | 10.9837 | 0 | 10.9837 | 11.478 | 0 | 11.478 | 11.9945 | 0 | 11.9945 | 12.5343 | 0 | 12.5343 | 13.0983 | 0 | 13.0983 | 13.6877 | 0 | 13.6877 | 14.3037 | 0 | 14.3037 | 14.9473 | 0 | 14.9473 | 15.62 | 0 | 15.62 | 16.3229 | 0 | 16.3229 | 17.0574 | 0 | 17.0574 | 17.825 | 0 | 17.825
|  | 10.6144 | 0 | 10.6144 | 10.3748 | 0 | 10.3748 | 10.8416 | 0 | 10.8416 | 11.3295 | 0 | 11.3295 | 11.8394 | 0 | 11.8394 | 12.3721 | 0 | 12.3721 | 12.9289 | 0 | 12.9289 | 13.5107 | 0 | 13.5107 | 14.1186 | 0 | 14.1186 | 14.754 | 0 | 14.754 | 15.4179 | 0 | 15.4179 | 16.1117 | 0 | 16.1117 | 16.8367 | 0 | 16.8367 | 17.5944 | 0 | 17.5944 | 18.3861 | 0 | 18.3861
|  | 11.3043 | 0 | 11.3043 | 11.0491 | 0 | 11.0491 | 11.5463 | 0 | 11.5463 | 12.0659 | 0 | 12.0659 | 12.6089 | 0 | 12.6089 | 13.1763 | 0 | 13.1763 | 13.7692 | 0 | 13.7692 | 14.3888 | 0 | 14.3888 | 15.0363 | 0 | 15.0363 | 15.713 | 0 | 15.713 | 16.4201 | 0 | 16.4201 | 17.159 | 0 | 17.159 | 17.9311 | 0 | 17.9311 | 18.738 | 0 | 18.738 | 19.5812 | 0 | 19.5812
|  | 13.926 | 0 | 13.926 | 13.6117 | 0 | 13.6117 | 14.2242 | 0 | 14.2242 | 14.8643 | 0 | 14.8643 | 15.5332 | 0 | 15.5332 | 16.2322 | 0 | 16.2322 | 16.9626 | 0 | 16.9626 | 17.726 | 0 | 17.726 | 18.5236 | 0 | 18.5236 | 19.3572 | 0 | 19.3572 | 20.2283 | 0 | 20.2283 | 21.1385 | 0 | 21.1385 | 22.0898 | 0 | 22.0898 | 23.0838 | 0 | 23.0838 | 24.1226 | 0 | 24.1226
|  | 14.2987 | 0 | 14.2987 | 13.9759 | 0 | 13.9759 | 14.6048 | 0 | 14.6048 | 15.2621 | 0 | 15.2621 | 15.9489 | 0 | 15.9489 | 16.6666 | 0 | 16.6666 | 17.4165 | 0 | 17.4165 | 18.2003 | 0 | 18.2003 | 19.0193 | 0 | 19.0193 | 19.8752 | 0 | 19.8752 | 20.7696 | 0 | 20.7696 | 21.7042 | 0 | 21.7042 | 22.6809 | 0 | 22.6809 | 23.7015 | 0 | 23.7015 | 24.7681 | 0 | 24.7681
|  | 14.4225 | 0 | 14.4225 | 14.0969 | 0 | 14.0969 | 14.7313 | 0 | 14.7313 | 15.3942 | 0 | 15.3942 | 16.0869 | 0 | 16.0869 | 16.8108 | 0 | 16.8108 | 17.5673 | 0 | 17.5673 | 18.3579 | 0 | 18.3579 | 19.184 | 0 | 19.184 | 20.0472 | 0 | 20.0472 | 20.9494 | 0 | 20.9494 | 21.8921 | 0 | 21.8921 | 22.8772 | 0 | 22.8772 | 23.9067 | 0 | 23.9067 | 24.9825 | 0 | 24.9825
|  | 14.5568 | 0 | 14.5568 | 14.2282 | 0 | 14.2282 | 14.8685 | 0 | 14.8685 | 15.5375 | 0 | 15.5375 | 16.2367 | 0 | 16.2367 | 16.9674 | 0 | 16.9674 | 17.7309 | 0 | 17.7309 | 18.5288 | 0 | 18.5288 | 19.3626 | 0 | 19.3626 | 20.2339 | 0 | 20.2339 | 21.1444 | 0 | 21.1444 | 22.0959 | 0 | 22.0959 | 23.0903 | 0 | 23.0903 | 24.1293 | 0 | 24.1293 | 25.2151 | 0 | 25.2151
|  | 13.0971 | 0 | 13.0971 | 12.8015 | 0 | 12.8015 | 13.3776 | 0 | 13.3776 | 13.9796 | 0 | 13.9796 | 14.6087 | 0 | 14.6087 | 15.266 | 0 | 15.266 | 15.953 | 0 | 15.953 | 16.6709 | 0 | 16.6709 | 17.4211 | 0 | 17.4211 | 18.205 | 0 | 18.205 | 19.0243 | 0 | 19.0243 | 19.8804 | 0 | 19.8804 | 20.775 | 0 | 20.775 | 21.7098 | 0 | 21.7098 | 22.6868 | 0 | 22.6868
|  | 14.335 | 0 | 14.335 | 14.0115 | 0 | 14.0115 | 14.642 | 0 | 14.642 | 15.3009 | 0 | 15.3009 | 15.9894 | 0 | 15.9894 | 16.7089 | 0 | 16.7089 | 17.4608 | 0 | 17.4608 | 18.2466 | 0 | 18.2466 | 19.0677 | 0 | 19.0677 | 19.9257 | 0 | 19.9257 | 20.8224 | 0 | 20.8224 | 21.7594 | 0 | 21.7594 | 22.7385 | 0 | 22.7385 | 23.7618 | 0 | 23.7618 | 24.831 | 0 | 24.831
|  | 14.3315 | 0 | 14.3315 | 14.008 | 0 | 14.008 | 14.6384 | 0 | 14.6384 | 15.2971 | 0 | 15.2971 | 15.9855 | 0 | 15.9855 | 16.7048 | 0 | 16.7048 | 17.4566 | 0 | 17.4566 | 18.2421 | 0 | 18.2421 | 19.063 | 0 | 19.063 | 19.9208 | 0 | 19.9208 | 20.8173 | 0 | 20.8173 | 21.754 | 0 | 21.754 | 22.733 | 0 | 22.733 | 23.756 | 0 | 23.756 | 24.825 | 0 | 24.825
|  | 13.0101 | 0 | 13.0101 | 12.7165 | 0 | 12.7165 | 13.2887 | 0 | 13.2887 | 13.8867 | 0 | 13.8867 | 14.5116 | 0 | 14.5116 | 15.1646 | 0 | 15.1646 | 15.847 | 0 | 15.847 | 16.5602 | 0 | 16.5602 | 17.3054 | 0 | 17.3054 | 18.0841 | 0 | 18.0841 | 18.8979 | 0 | 18.8979 | 19.7483 | 0 | 19.7483 | 20.637 | 0 | 20.637 | 21.5656 | 0 | 21.5656 | 22.5361 | 0 | 22.5361
|  | 13.2447 | 0 | 13.2447 | 12.9457 | 0 | 12.9457 | 13.5283 | 0 | 13.5283 | 14.1371 | 0 | 14.1371 | 14.7732 | 0 | 14.7732 | 15.438 | 0 | 15.438 | 16.1327 | 0 | 16.1327 | 16.8587 | 0 | 16.8587 | 17.6174 | 0 | 17.6174 | 18.4101 | 0 | 18.4101 | 19.2386 | 0 | 19.2386 | 20.1043 | 0 | 20.1043 | 21.009 | 0 | 21.009 | 21.9544 | 0 | 21.9544 | 22.9424 | 0 | 22.9424
|  | 14.2065 | 0 | 14.2065 | 13.8858 | 0 | 13.8858 | 14.5107 | 0 | 14.5107 | 15.1637 | 0 | 15.1637 | 15.8461 | 0 | 15.8461 | 16.5591 | 0 | 16.5591 | 17.3043 | 0 | 17.3043 | 18.083 | 0 | 18.083 | 18.8967 | 0 | 18.8967 | 19.7471 | 0 | 19.7471 | 20.6357 | 0 | 20.6357 | 21.5643 | 0 | 21.5643 | 22.5347 | 0 | 22.5347 | 23.5487 | 0 | 23.5487 | 24.6084 | 0 | 24.6084
|  | 14.8956 | 0 | 14.8956 | 14.5594 | 0 | 14.5594 | 15.2146 | 0 | 15.2146 | 15.8992 | 0 | 15.8992 | 16.6147 | 0 | 16.6147 | 17.3624 | 0 | 17.3624 | 18.1437 | 0 | 18.1437 | 18.9601 | 0 | 18.9601 | 19.8133 | 0 | 19.8133 | 20.7049 | 0 | 20.7049 | 21.6367 | 0 | 21.6367 | 22.6103 | 0 | 22.6103 | 23.6278 | 0 | 23.6278 | 24.691 | 0 | 24.691 | 25.8021 | 0 | 25.8021
|  | 15.8732 | 0 | 15.8732 | 15.515 | 0 | 15.515 | 16.2131 | 0 | 16.2131 | 16.9427 | 0 | 16.9427 | 17.7052 | 0 | 17.7052 | 18.5019 | 0 | 18.5019 | 19.3345 | 0 | 19.3345 | 20.2045 | 0 | 20.2045 | 21.1137 | 0 | 21.1137 | 22.0638 | 0 | 22.0638 | 23.0567 | 0 | 23.0567 | 24.0943 | 0 | 24.0943 | 25.1785 | 0 | 25.1785 | 26.3115 | 0 | 26.3115 | 27.4956 | 0 | 27.4956
|  | 17.4282 | 0 | 17.4282 | 17.0348 | 0 | 17.0348 | 17.8013 | 0 | 17.8013 | 18.6024 | 0 | 18.6024 | 19.4395 | 0 | 19.4395 | 20.3143 | 0 | 20.3143 | 21.2284 | 0 | 21.2284 | 22.1837 | 0 | 22.1837 | 23.182 | 0 | 23.182 | 24.2252 | 0 | 24.2252 | 25.3153 | 0 | 25.3153 | 26.4545 | 0 | 26.4545 | 27.6449 | 0 | 27.6449 | 28.889 | 0 | 28.889 | 30.189 | 0 | 30.189
|  | 16.8454 | 0 | 16.8454 | 16.4652 | 0 | 16.4652 | 17.2061 | 0 | 17.2061 | 17.9804 | 0 | 17.9804 | 18.7895 | 0 | 18.7895 | 19.635 | 0 | 19.635 | 20.5186 | 0 | 20.5186 | 21.4419 | 0 | 21.4419 | 22.4068 | 0 | 22.4068 | 23.4151 | 0 | 23.4151 | 24.4688 | 0 | 24.4688 | 25.5699 | 0 | 25.5699 | 26.7205 | 0 | 26.7205 | 27.923 | 0 | 27.923 | 29.1795 | 0 | 29.1795
|  | 15.8671 | 0 | 15.8671 | 15.509 | 0 | 15.509 | 16.2069 | 0 | 16.2069 | 16.9362 | 0 | 16.9362 | 17.6983 | 0 | 17.6983 | 18.4948 | 0 | 18.4948 | 19.327 | 0 | 19.327 | 20.1967 | 0 | 20.1967 | 21.1056 | 0 | 21.1056 | 22.0553 | 0 | 22.0553 | 23.0478 | 0 | 23.0478 | 24.085 | 0 | 24.085 | 25.1688 | 0 | 25.1688 | 26.3014 | 0 | 26.3014 | 27.485 | 0 | 27.485
|  | 14.4044 | 0 | 14.4044 | 14.0793 | 0 | 14.0793 | 14.7128 | 0 | 14.7128 | 15.3749 | 0 | 15.3749 | 16.0668 | 0 | 16.0668 | 16.7898 | 0 | 16.7898 | 17.5453 | 0 | 17.5453 | 18.3349 | 0 | 18.3349 | 19.1599 | 0 | 19.1599 | 20.0221 | 0 | 20.0221 | 20.9231 | 0 | 20.9231 | 21.8647 | 0 | 21.8647 | 22.8486 | 0 | 22.8486 | 23.8768 | 0 | 23.8768 | 24.9512 | 0 | 24.9512
|  | 12.7391 | 0 | 12.7391 | 12.4515 | 0 | 12.4515 | 13.0119 | 0 | 13.0119 | 13.5974 | 0 | 13.5974 | 14.2093 | 0 | 14.2093 | 14.8487 | 0 | 14.8487 | 15.5169 | 0 | 15.5169 | 16.2151 | 0 | 16.2151 | 16.9448 | 0 | 16.9448 | 17.7073 | 0 | 17.7073 | 18.5042 | 0 | 18.5042 | 19.3369 | 0 | 19.3369 | 20.207 | 0 | 20.207 | 21.1163 | 0 | 21.1163 | 22.0666 | 0 | 22.0666
|  | 11.7107 | 0 | 11.7107 | 11.4464 | 0 | 11.4464 | 11.9615 | 0 | 11.9615 | 12.4997 | 0 | 12.4997 | 13.0622 | 0 | 13.0622 | 13.65 | 0 | 13.65 | 14.2643 | 0 | 14.2643 | 14.9061 | 0 | 14.9061 | 15.5769 | 0 | 15.5769 | 16.2779 | 0 | 16.2779 | 17.0104 | 0 | 17.0104 | 17.7759 | 0 | 17.7759 | 18.5758 | 0 | 18.5758 | 19.4117 | 0 | 19.4117 | 20.2852 | 0 | 20.2852
|  | 10.3631 | 0 | 10.3631 | 10.1292 | 0 | 10.1292 | 10.585 | 0 | 10.585 | 11.0614 | 0 | 11.0614 | 11.5591 | 0 | 11.5591 | 12.0793 | 0 | 12.0793 | 12.6229 | 0 | 12.6229 | 13.1909 | 0 | 13.1909 | 13.7845 | 0 | 13.7845 | 14.4048 | 0 | 14.4048 | 15.053 | 0 | 15.053 | 15.7304 | 0 | 15.7304 | 16.4382 | 0 | 16.4382 | 17.178 | 0 | 17.178 | 17.951 | 0 | 17.951
|  | 10.0842 | 0 | 10.0842 | 9.8566 | 0 | 9.8566 | 10.3002 | 0 | 10.3002 | 10.7637 | 0 | 10.7637 | 11.248 | 0 | 11.248 | 11.7542 | 0 | 11.7542 | 12.2831 | 0 | 12.2831 | 12.8359 | 0 | 12.8359 | 13.4135 | 0 | 13.4135 | 14.0171 | 0 | 14.0171 | 14.6479 | 0 | 14.6479 | 15.307 | 0 | 15.307 | 15.9959 | 0 | 15.9959 | 16.7157 | 0 | 16.7157 | 17.4679 | 0 | 17.4679
|  | 9.3336 | 0 | 9.3336 | 9.123 | 0 | 9.123 | 9.5335 | 0 | 9.5335 | 9.9625 | 0 | 9.9625 | 10.4108 | 0 | 10.4108 | 10.8793 | 0 | 10.8793 | 11.3689 | 0 | 11.3689 | 11.8805 | 0 | 11.8805 | 12.4151 | 0 | 12.4151 | 12.9738 | 0 | 12.9738 | 13.5576 | 0 | 13.5576 | 14.1677 | 0 | 14.1677 | 14.8052 | 0 | 14.8052 | 15.4715 | 0 | 15.4715 | 16.1677 | 0 | 16.1677
|  | 9.2854 | 0 | 9.2854 | 9.0758 | 0 | 9.0758 | 9.4842 | 0 | 9.4842 | 9.911 | 0 | 9.911 | 10.357 | 0 | 10.357 | 10.823 | 0 | 10.823 | 11.3101 | 0 | 11.3101 | 11.819 | 0 | 11.819 | 12.3509 | 0 | 12.3509 | 12.9067 | 0 | 12.9067 | 13.4875 | 0 | 13.4875 | 14.0944 | 0 | 14.0944 | 14.7287 | 0 | 14.7287 | 15.3915 | 0 | 15.3915 | 16.0841 | 0 | 16.0841
|  | 9.4898 | 0 | 9.4898 | 9.2756 | 0 | 9.2756 | 9.693 | 0 | 9.693 | 10.1292 | 0 | 10.1292 | 10.585 | 0 | 10.585 | 11.0613 | 0 | 11.0613 | 11.559 | 0 | 11.559 | 12.0792 | 0 | 12.0792 | 12.6228 | 0 | 12.6228 | 13.1908 | 0 | 13.1908 | 13.7844 | 0 | 13.7844 | 14.4047 | 0 | 14.4047 | 15.0529 | 0 | 15.0529 | 15.7303 | 0 | 15.7303 | 16.4381 | 0 | 16.4381
|  | 10.1807 | 0 | 10.1807 | 9.9509 | 0 | 9.9509 | 10.3987 | 0 | 10.3987 | 10.8666 | 0 | 10.8666 | 11.3556 | 0 | 11.3556 | 11.8666 | 0 | 11.8666 | 12.4006 | 0 | 12.4006 | 12.9586 | 0 | 12.9586 | 13.5418 | 0 | 13.5418 | 14.1511 | 0 | 14.1511 | 14.7879 | 0 | 14.7879 | 15.4534 | 0 | 15.4534 | 16.1488 | 0 | 16.1488 | 16.8755 | 0 | 16.8755 | 17.6349 | 0 | 17.6349
|  | 11.0608 | 0 | 11.0608 | 10.8112 | 0 | 10.8112 | 11.2977 | 0 | 11.2977 | 11.8061 | 0 | 11.8061 | 12.3373 | 0 | 12.3373 | 12.8925 | 0 | 12.8925 | 13.4727 | 0 | 13.4727 | 14.0789 | 0 | 14.0789 | 14.7125 | 0 | 14.7125 | 15.3746 | 0 | 15.3746 | 16.0664 | 0 | 16.0664 | 16.7894 | 0 | 16.7894 | 17.5449 | 0 | 17.5449 | 18.3344 | 0 | 18.3344 | 19.1595 | 0 | 19.1595
|  | 12.6156 | 0 | 12.6156 | 12.3309 | 0 | 12.3309 | 12.8858 | 0 | 12.8858 | 13.4656 | 0 | 13.4656 | 14.0716 | 0 | 14.0716 | 14.7048 | 0 | 14.7048 | 15.3665 | 0 | 15.3665 | 16.058 | 0 | 16.058 | 16.7806 | 0 | 16.7806 | 17.5357 | 0 | 17.5357 | 18.3249 | 0 | 18.3249 | 19.1495 | 0 | 19.1495 | 20.0112 | 0 | 20.0112 | 20.9117 | 0 | 20.9117 | 21.8527 | 0 | 21.8527
|  | 12.2665 | 0 | 12.2665 | 11.9896 | 0 | 11.9896 | 12.5291 | 0 | 12.5291 | 13.093 | 0 | 13.093 | 13.6821 | 0 | 13.6821 | 14.2978 | 0 | 14.2978 | 14.9412 | 0 | 14.9412 | 15.6136 | 0 | 15.6136 | 16.3162 | 0 | 16.3162 | 17.0504 | 0 | 17.0504 | 17.8177 | 0 | 17.8177 | 18.6195 | 0 | 18.6195 | 19.4574 | 0 | 19.4574 | 20.333 | 0 | 20.333 | 21.2479 | 0 | 21.2479
|  | 10.899 | 0 | 10.899 | 10.653 | 0 | 10.653 | 11.1324 | 0 | 11.1324 | 11.6334 | 0 | 11.6334 | 12.1569 | 0 | 12.1569 | 12.704 | 0 | 12.704 | 13.2756 | 0 | 13.2756 | 13.873 | 0 | 13.873 | 14.4973 | 0 | 14.4973 | 15.1497 | 0 | 15.1497 | 15.8314 | 0 | 15.8314 | 16.5439 | 0 | 16.5439 | 17.2883 | 0 | 17.2883 | 18.0663 | 0 | 18.0663 | 18.8793 | 0 | 18.8793
|  | 13.0313 | 0 | 13.0313 | 12.7372 | 0 | 12.7372 | 13.3103 | 0 | 13.3103 | 13.9093 | 0 | 13.9093 | 14.5352 | 0 | 14.5352 | 15.1893 | 0 | 15.1893 | 15.8728 | 0 | 15.8728 | 16.5871 | 0 | 16.5871 | 17.3335 | 0 | 17.3335 | 18.1135 | 0 | 18.1135 | 18.9287 | 0 | 18.9287 | 19.7804 | 0 | 19.7804 | 20.6706 | 0 | 20.6706 | 21.6007 | 0 | 21.6007 | 22.5728 | 0 | 22.5728
|  | 13.7862 | 0 | 13.7862 | 13.475 | 0 | 13.475 | 14.0814 | 0 | 14.0814 | 14.7151 | 0 | 14.7151 | 15.3772 | 0 | 15.3772 | 16.0692 | 0 | 16.0692 | 16.7923 | 0 | 16.7923 | 17.548 | 0 | 17.548 | 18.3376 | 0 | 18.3376 | 19.1628 | 0 | 19.1628 | 20.0252 | 0 | 20.0252 | 20.9263 | 0 | 20.9263 | 21.868 | 0 | 21.868 | 22.852 | 0 | 22.852 | 23.8804 | 0 | 23.8804
|  | 13.5164 | 0 | 13.5164 | 13.2114 | 0 | 13.2114 | 13.8059 | 0 | 13.8059 | 14.4271 | 0 | 14.4271 | 15.0763 | 0 | 15.0763 | 15.7548 | 0 | 15.7548 | 16.4637 | 0 | 16.4637 | 17.2046 | 0 | 17.2046 | 17.9788 | 0 | 17.9788 | 18.7879 | 0 | 18.7879 | 19.6333 | 0 | 19.6333 | 20.5168 | 0 | 20.5168 | 21.4401 | 0 | 21.4401 | 22.4049 | 0 | 22.4049 | 23.4131 | 0 | 23.4131
|  | 12.649 | 0 | 12.649 | 12.3635 | 0 | 12.3635 | 12.9199 | 0 | 12.9199 | 13.5013 | 0 | 13.5013 | 14.1088 | 0 | 14.1088 | 14.7437 | 0 | 14.7437 | 15.4072 | 0 | 15.4072 | 16.1005 | 0 | 16.1005 | 16.8251 | 0 | 16.8251 | 17.5822 | 0 | 17.5822 | 18.3734 | 0 | 18.3734 | 19.2002 | 0 | 19.2002 | 20.0642 | 0 | 20.0642 | 20.9671 | 0 | 20.9671 | 21.9106 | 0 | 21.9106
|  | 13.1541 | 0 | 13.1541 | 12.8572 | 0 | 12.8572 | 13.4357 | 0 | 13.4357 | 14.0404 | 0 | 14.0404 | 14.6722 | 0 | 14.6722 | 15.3324 | 0 | 15.3324 | 16.0224 | 0 | 16.0224 | 16.7434 | 0 | 16.7434 | 17.4968 | 0 | 17.4968 | 18.2842 | 0 | 18.2842 | 19.107 | 0 | 19.107 | 19.9668 | 0 | 19.9668 | 20.8653 | 0 | 20.8653 | 21.8042 | 0 | 21.8042 | 22.7854 | 0 | 22.7854
|  | 14.2866 | 0 | 14.2866 | 13.9641 | 0 | 13.9641 | 14.5925 | 0 | 14.5925 | 15.2492 | 0 | 15.2492 | 15.9354 | 0 | 15.9354 | 16.6525 | 0 | 16.6525 | 17.4018 | 0 | 17.4018 | 18.1849 | 0 | 18.1849 | 19.0032 | 0 | 19.0032 | 19.8584 | 0 | 19.8584 | 20.752 | 0 | 20.752 | 21.6858 | 0 | 21.6858 | 22.6617 | 0 | 22.6617 | 23.6815 | 0 | 23.6815 | 24.7471 | 0 | 24.7471
|  | 15.0683 | 0 | 15.0683 | 14.7282 | 0 | 14.7282 | 15.391 | 0 | 15.391 | 16.0836 | 0 | 16.0836 | 16.8073 | 0 | 16.8073 | 17.5637 | 0 | 17.5637 | 18.354 | 0 | 18.354 | 19.1799 | 0 | 19.1799 | 20.043 | 0 | 20.043 | 20.945 | 0 | 20.945 | 21.8875 | 0 | 21.8875 | 22.8724 | 0 | 22.8724 | 23.9017 | 0 | 23.9017 | 24.9773 | 0 | 24.9773 | 26.1013 | 0 | 26.1013
|  | 15.8441 | 0 | 15.8441 | 15.4865 | 0 | 15.4865 | 16.1834 | 0 | 16.1834 | 16.9116 | 0 | 16.9116 | 17.6726 | 0 | 17.6726 | 18.4679 | 0 | 18.4679 | 19.299 | 0 | 19.299 | 20.1674 | 0 | 20.1674 | 21.075 | 0 | 21.075 | 22.0233 | 0 | 22.0233 | 23.0144 | 0 | 23.0144 | 24.05 | 0 | 24.05 | 25.1323 | 0 | 25.1323 | 26.2632 | 0 | 26.2632 | 27.4451 | 0 | 27.4451
|  | 16.8364 | 0 | 16.8364 | 16.4564 | 0 | 16.4564 | 17.1969 | 0 | 17.1969 | 17.9708 | 0 | 17.9708 | 18.7795 | 0 | 18.7795 | 19.6246 | 0 | 19.6246 | 20.5077 | 0 | 20.5077 | 21.4305 | 0 | 21.4305 | 22.3949 | 0 | 22.3949 | 23.4026 | 0 | 23.4026 | 24.4558 | 0 | 24.4558 | 25.5563 | 0 | 25.5563 | 26.7063 | 0 | 26.7063 | 27.9081 | 0 | 27.9081 | 29.164 | 0 | 29.164
|  | 16.431 | 0 | 16.431 | 16.0601 | 0 | 16.0601 | 16.7828 | 0 | 16.7828 | 17.5381 | 0 | 17.5381 | 18.3273 | 0 | 18.3273 | 19.152 | 0 | 19.152 | 20.0138 | 0 | 20.0138 | 20.9145 | 0 | 20.9145 | 21.8556 | 0 | 21.8556 | 22.8391 | 0 | 22.8391 | 23.8669 | 0 | 23.8669 | 24.9409 | 0 | 24.9409 | 26.0632 | 0 | 26.0632 | 27.2361 | 0 | 27.2361 | 28.4617 | 0 | 28.4617
|  | 15.4273 | 0 | 15.4273 | 15.0791 | 0 | 15.0791 | 15.7576 | 0 | 15.7576 | 16.4667 | 0 | 16.4667 | 17.2077 | 0 | 17.2077 | 17.9821 | 0 | 17.9821 | 18.7913 | 0 | 18.7913 | 19.6369 | 0 | 19.6369 | 20.5205 | 0 | 20.5205 | 21.444 | 0 | 21.444 | 22.4089 | 0 | 22.4089 | 23.4173 | 0 | 23.4173 | 24.4711 | 0 | 24.4711 | 25.5723 | 0 | 25.5723 | 26.7231 | 0 | 26.7231
|  | 14.2244 | 0 | 14.2244 | 13.9033 | 0 | 13.9033 | 14.529 | 0 | 14.529 | 15.1828 | 0 | 15.1828 | 15.866 | 0 | 15.866 | 16.58 | 0 | 16.58 | 17.3261 | 0 | 17.3261 | 18.1057 | 0 | 18.1057 | 18.9205 | 0 | 18.9205 | 19.7719 | 0 | 19.7719 | 20.6617 | 0 | 20.6617 | 21.5914 | 0 | 21.5914 | 22.5631 | 0 | 22.5631 | 23.5784 | 0 | 23.5784 | 24.6394 | 0 | 24.6394
|  | 12.9035 | 0 | 12.9035 | 12.6122 | 0 | 12.6122 | 13.1798 | 0 | 13.1798 | 13.7729 | 0 | 13.7729 | 14.3927 | 0 | 14.3927 | 15.0403 | 0 | 15.0403 | 15.7171 | 0 | 15.7171 | 16.4244 | 0 | 16.4244 | 17.1635 | 0 | 17.1635 | 17.9359 | 0 | 17.9359 | 18.743 | 0 | 18.743 | 19.5864 | 0 | 19.5864 | 20.4678 | 0 | 20.4678 | 21.3889 | 0 | 21.3889 | 22.3514 | 0 | 22.3514
|  | 11.4248 | 0 | 11.4248 | 11.167 | 0 | 11.167 | 11.6695 | 0 | 11.6695 | 12.1946 | 0 | 12.1946 | 12.7434 | 0 | 12.7434 | 13.3168 | 0 | 13.3168 | 13.9161 | 0 | 13.9161 | 14.5423 | 0 | 14.5423 | 15.1967 | 0 | 15.1967 | 15.8805 | 0 | 15.8805 | 16.5952 | 0 | 16.5952 | 17.3419 | 0 | 17.3419 | 18.1223 | 0 | 18.1223 | 18.9378 | 0 | 18.9378 | 19.79 | 0 | 19.79
|  | 10.5052 | 0 | 10.5052 | 10.268 | 0 | 10.268 | 10.7301 | 0 | 10.7301 | 11.213 | 0 | 11.213 | 11.7175 | 0 | 11.7175 | 12.2448 | 0 | 12.2448 | 12.7959 | 0 | 12.7959 | 13.3717 | 0 | 13.3717 | 13.9734 | 0 | 13.9734 | 14.6022 | 0 | 14.6022 | 15.2593 | 0 | 15.2593 | 15.946 | 0 | 15.946 | 16.6635 | 0 | 16.6635 | 17.4134 | 0 | 17.4134 | 18.197 | 0 | 18.197
|  | 10.0993 | 0 | 10.0993 | 9.8714 | 0 | 9.8714 | 10.3156 | 0 | 10.3156 | 10.7798 | 0 | 10.7798 | 11.2649 | 0 | 11.2649 | 11.7718 | 0 | 11.7718 | 12.3015 | 0 | 12.3015 | 12.8551 | 0 | 12.8551 | 13.4336 | 0 | 13.4336 | 14.0381 | 0 | 14.0381 | 14.6698 | 0 | 14.6698 | 15.33 | 0 | 15.33 | 16.0198 | 0 | 16.0198 | 16.7407 | 0 | 16.7407 | 17.494 | 0 | 17.494
|  | 9.4033 | 0 | 9.4033 | 9.1911 | 0 | 9.1911 | 9.6047 | 0 | 9.6047 | 10.0369 | 0 | 10.0369 | 10.4886 | 0 | 10.4886 | 10.9605 | 0 | 10.9605 | 11.4538 | 0 | 11.4538 | 11.9692 | 0 | 11.9692 | 12.5078 | 0 | 12.5078 | 13.0706 | 0 | 13.0706 | 13.6588 | 0 | 13.6588 | 14.2735 | 0 | 14.2735 | 14.9158 | 0 | 14.9158 | 15.587 | 0 | 15.587 | 16.2884 | 0 | 16.2884
|  | 9.4632 | 0 | 9.4632 | 9.2496 | 0 | 9.2496 | 9.6659 | 0 | 9.6659 | 10.1008 | 0 | 10.1008 | 10.5554 | 0 | 10.5554 | 11.0304 | 0 | 11.0304 | 11.5267 | 0 | 11.5267 | 12.0454 | 0 | 12.0454 | 12.5875 | 0 | 12.5875 | 13.1539 | 0 | 13.1539 | 13.7458 | 0 | 13.7458 | 14.3644 | 0 | 14.3644 | 15.0108 | 0 | 15.0108 | 15.6863 | 0 | 15.6863 | 16.3922 | 0 | 16.3922
|  | 9.6201 | 0 | 9.6201 | 9.403 | 0 | 9.403 | 9.8261 | 0 | 9.8261 | 10.2683 | 0 | 10.2683 | 10.7304 | 0 | 10.7304 | 11.2132 | 0 | 11.2132 | 11.7178 | 0 | 11.7178 | 12.2451 | 0 | 12.2451 | 12.7962 | 0 | 12.7962 | 13.372 | 0 | 13.372 | 13.9737 | 0 | 13.9737 | 14.6026 | 0 | 14.6026 | 15.2597 | 0 | 15.2597 | 15.9464 | 0 | 15.9464 | 16.6639 | 0 | 16.6639
|  | 9.8484 | 0 | 9.8484 | 9.6261 | 0 | 9.6261 | 10.0593 | 0 | 10.0593 | 10.5119 | 0 | 10.5119 | 10.985 | 0 | 10.985 | 11.4793 | 0 | 11.4793 | 11.9959 | 0 | 11.9959 | 12.5357 | 0 | 12.5357 | 13.0998 | 0 | 13.0998 | 13.6893 | 0 | 13.6893 | 14.3053 | 0 | 14.3053 | 14.949 | 0 | 14.949 | 15.6217 | 0 | 15.6217 | 16.3247 | 0 | 16.3247 | 17.0593 | 0 | 17.0593
|  | 10.8804 | 0 | 10.8804 | 10.6349 | 0 | 10.6349 | 11.1134 | 0 | 11.1134 | 11.6135 | 0 | 11.6135 | 12.1361 | 0 | 12.1361 | 12.6823 | 0 | 12.6823 | 13.253 | 0 | 13.253 | 13.8493 | 0 | 13.8493 | 14.4726 | 0 | 14.4726 | 15.1238 | 0 | 15.1238 | 15.8044 | 0 | 15.8044 | 16.5156 | 0 | 16.5156 | 17.2588 | 0 | 17.2588 | 18.0354 | 0 | 18.0354 | 18.847 | 0 | 18.847
|  | 12.0437 | 0 | 12.0437 | 11.7718 | 0 | 11.7718 | 12.3016 | 0 | 12.3016 | 12.8551 | 0 | 12.8551 | 13.4336 | 0 | 13.4336 | 14.0381 | 0 | 14.0381 | 14.6698 | 0 | 14.6698 | 15.33 | 0 | 15.33 | 16.0198 | 0 | 16.0198 | 16.7407 | 0 | 16.7407 | 17.494 | 0 | 17.494 | 18.2813 | 0 | 18.2813 | 19.1039 | 0 | 19.1039 | 19.9636 | 0 | 19.9636 | 20.862 | 0 | 20.862
|  | 13.1321 | 0 | 13.1321 | 12.8357 | 0 | 12.8357 | 13.4133 | 0 | 13.4133 | 14.0169 | 0 | 14.0169 | 14.6477 | 0 | 14.6477 | 15.3068 | 0 | 15.3068 | 15.9957 | 0 | 15.9957 | 16.7155 | 0 | 16.7155 | 17.4677 | 0 | 17.4677 | 18.2537 | 0 | 18.2537 | 19.0751 | 0 | 19.0751 | 19.9335 | 0 | 19.9335 | 20.8305 | 0 | 20.8305 | 21.7679 | 0 | 21.7679 | 22.7474 | 0 | 22.7474
|  | 13.3176 | 0 | 13.3176 | 13.017 | 0 | 13.017 | 13.6028 | 0 | 13.6028 | 14.2149 | 0 | 14.2149 | 14.8546 | 0 | 14.8546 | 15.5231 | 0 | 15.5231 | 16.2216 | 0 | 16.2216 | 16.9516 | 0 | 16.9516 | 17.7144 | 0 | 17.7144 | 18.5115 | 0 | 18.5115 | 19.3445 | 0 | 19.3445 | 20.2151 | 0 | 20.2151 | 21.1247 | 0 | 21.1247 | 22.0753 | 0 | 22.0753 | 23.0687 | 0 | 23.0687
|  | 14.094 | 0 | 14.094 | 13.7759 | 0 | 13.7759 | 14.3958 | 0 | 14.3958 | 15.0436 | 0 | 15.0436 | 15.7206 | 0 | 15.7206 | 16.428 | 0 | 16.428 | 17.1673 | 0 | 17.1673 | 17.9398 | 0 | 17.9398 | 18.7471 | 0 | 18.7471 | 19.5907 | 0 | 19.5907 | 20.4723 | 0 | 20.4723 | 21.3936 | 0 | 21.3936 | 22.3563 | 0 | 22.3563 | 23.3623 | 0 | 23.3623 | 24.4136 | 0 | 24.4136
|  | 12.5278 | 0 | 12.5278 | 12.245 | 0 | 12.245 | 12.7961 | 0 | 12.7961 | 13.3719 | 0 | 13.3719 | 13.9736 | 0 | 13.9736 | 14.6024 | 0 | 14.6024 | 15.2595 | 0 | 15.2595 | 15.9462 | 0 | 15.9462 | 16.6638 | 0 | 16.6638 | 17.4137 | 0 | 17.4137 | 18.1973 | 0 | 18.1973 | 19.0162 | 0 | 19.0162 | 19.8719 | 0 | 19.8719 | 20.7661 | 0 | 20.7661 | 21.7006 | 0 | 21.7006
|  | 12.4816 | 0 | 12.4816 | 12.1999 | 0 | 12.1999 | 12.7489 | 0 | 12.7489 | 13.3226 | 0 | 13.3226 | 13.9221 | 0 | 13.9221 | 14.5486 | 0 | 14.5486 | 15.2033 | 0 | 15.2033 | 15.8875 | 0 | 15.8875 | 16.6024 | 0 | 16.6024 | 17.3495 | 0 | 17.3495 | 18.1302 | 0 | 18.1302 | 18.9461 | 0 | 18.9461 | 19.7987 | 0 | 19.7987 | 20.6896 | 0 | 20.6896 | 21.6207 | 0 | 21.6207
|  | 11.3898 | 0 | 11.3898 | 11.1327 | 0 | 11.1327 | 11.6337 | 0 | 11.6337 | 12.1572 | 0 | 12.1572 | 12.7043 | 0 | 12.7043 | 13.2759 | 0 | 13.2759 | 13.8734 | 0 | 13.8734 | 14.4977 | 0 | 14.4977 | 15.1501 | 0 | 15.1501 | 15.8318 | 0 | 15.8318 | 16.5442 | 0 | 16.5442 | 17.2887 | 0 | 17.2887 | 18.0667 | 0 | 18.0667 | 18.8797 | 0 | 18.8797 | 19.7293 | 0 | 19.7293
|  | 12.3672 | 0 | 12.3672 | 12.0881 | 0 | 12.0881 | 12.632 | 0 | 12.632 | 13.2005 | 0 | 13.2005 | 13.7945 | 0 | 13.7945 | 14.4152 | 0 | 14.4152 | 15.0639 | 0 | 15.0639 | 15.7418 | 0 | 15.7418 | 16.4502 | 0 | 16.4502 | 17.1905 | 0 | 17.1905 | 17.964 | 0 | 17.964 | 18.7724 | 0 | 18.7724 | 19.6172 | 0 | 19.6172 | 20.4999 | 0 | 20.4999 | 21.4224 | 0 | 21.4224
|  | 12.6619 | 0 | 12.6619 | 12.3761 | 0 | 12.3761 | 12.933 | 0 | 12.933 | 13.515 | 0 | 13.515 | 14.1231 | 0 | 14.1231 | 14.7587 | 0 | 14.7587 | 15.4228 | 0 | 15.4228 | 16.1169 | 0 | 16.1169 | 16.8421 | 0 | 16.8421 | 17.6 | 0 | 17.6 | 18.392 | 0 | 18.392 | 19.2197 | 0 | 19.2197 | 20.0845 | 0 | 20.0845 | 20.9883 | 0 | 20.9883 | 21.9328 | 0 | 21.9328
|  | 14.6235 | 0 | 14.6235 | 14.2934 | 0 | 14.2934 | 14.9366 | 0 | 14.9366 | 15.6088 | 0 | 15.6088 | 16.3112 | 0 | 16.3112 | 17.0452 | 0 | 17.0452 | 17.8122 | 0 | 17.8122 | 18.6138 | 0 | 18.6138 | 19.4514 | 0 | 19.4514 | 20.3267 | 0 | 20.3267 | 21.2414 | 0 | 21.2414 | 22.1973 | 0 | 22.1973 | 23.1962 | 0 | 23.1962 | 24.24 | 0 | 24.24 | 25.3308 | 0 | 25.3308
|  | 15.3326 | 0 | 15.3326 | 14.9865 | 0 | 14.9865 | 15.6609 | 0 | 15.6609 | 16.3657 | 0 | 16.3657 | 17.1021 | 0 | 17.1021 | 17.8717 | 0 | 17.8717 | 18.676 | 0 | 18.676 | 19.5164 | 0 | 19.5164 | 20.3946 | 0 | 20.3946 | 21.3124 | 0 | 21.3124 | 22.2714 | 0 | 22.2714 | 23.2736 | 0 | 23.2736 | 24.3209 | 0 | 24.3209 | 25.4154 | 0 | 25.4154 | 26.5591 | 0 | 26.5591
|  | 16.2843 | 0 | 16.2843 | 15.9168 | 0 | 15.9168 | 16.633 | 0 | 16.633 | 17.3815 | 0 | 17.3815 | 18.1637 | 0 | 18.1637 | 18.9811 | 0 | 18.9811 | 19.8352 | 0 | 19.8352 | 20.7278 | 0 | 20.7278 | 21.6606 | 0 | 21.6606 | 22.6353 | 0 | 22.6353 | 23.6539 | 0 | 23.6539 | 24.7183 | 0 | 24.7183 | 25.8306 | 0 | 25.8306 | 26.993 | 0 | 26.993 | 28.2077 | 0 | 28.2077
|  | 15.7002 | 0 | 15.7002 | 15.3458 | 0 | 15.3458 | 16.0364 | 0 | 16.0364 | 16.758 | 0 | 16.758 | 17.5121 | 0 | 17.5121 | 18.3002 | 0 | 18.3002 | 19.1237 | 0 | 19.1237 | 19.9842 | 0 | 19.9842 | 20.8835 | 0 | 20.8835 | 21.8233 | 0 | 21.8233 | 22.8053 | 0 | 22.8053 | 23.8316 | 0 | 23.8316 | 24.904 | 0 | 24.904 | 26.0247 | 0 | 26.0247 | 27.1958 | 0 | 27.1958
|  | 14.8806 | 0 | 14.8806 | 14.5447 | 0 | 14.5447 | 15.1992 | 0 | 15.1992 | 15.8832 | 0 | 15.8832 | 16.5979 | 0 | 16.5979 | 17.3449 | 0 | 17.3449 | 18.1254 | 0 | 18.1254 | 18.941 | 0 | 18.941 | 19.7934 | 0 | 19.7934 | 20.6841 | 0 | 20.6841 | 21.6148 | 0 | 21.6148 | 22.5875 | 0 | 22.5875 | 23.604 | 0 | 23.604 | 24.6661 | 0 | 24.6661 | 25.7761 | 0 | 25.7761
|  | 13.6886 | 0 | 13.6886 | 13.3796 | 0 | 13.3796 | 13.9817 | 0 | 13.9817 | 14.6109 | 0 | 14.6109 | 15.2683 | 0 | 15.2683 | 15.9554 | 0 | 15.9554 | 16.6734 | 0 | 16.6734 | 17.4237 | 0 | 17.4237 | 18.2078 | 0 | 18.2078 | 19.0271 | 0 | 19.0271 | 19.8834 | 0 | 19.8834 | 20.7781 | 0 | 20.7781 | 21.7131 | 0 | 21.7131 | 22.6902 | 0 | 22.6902 | 23.7113 | 0 | 23.7113
|  | 12.3105 | 0 | 12.3105 | 12.0326 | 0 | 12.0326 | 12.5741 | 0 | 12.5741 | 13.1399 | 0 | 13.1399 | 13.7312 | 0 | 13.7312 | 14.3491 | 0 | 14.3491 | 14.9948 | 0 | 14.9948 | 15.6696 | 0 | 15.6696 | 16.3747 | 0 | 16.3747 | 17.1116 | 0 | 17.1116 | 17.8816 | 0 | 17.8816 | 18.6863 | 0 | 18.6863 | 19.5272 | 0 | 19.5272 | 20.4059 | 0 | 20.4059 | 21.3242 | 0 | 21.3242
|  | 11.6279 | 0 | 11.6279 | 11.3654 | 0 | 11.3654 | 11.8769 | 0 | 11.8769 | 12.4113 | 0 | 12.4113 | 12.9698 | 0 | 12.9698 | 13.5535 | 0 | 13.5535 | 14.1634 | 0 | 14.1634 | 14.8007 | 0 | 14.8007 | 15.4668 | 0 | 15.4668 | 16.1628 | 0 | 16.1628 | 16.8901 | 0 | 16.8901 | 17.6502 | 0 | 17.6502 | 18.4444 | 0 | 18.4444 | 19.2744 | 0 | 19.2744 | 20.1418 | 0 | 20.1418

## High-Win50
50%POE-High_Growth_Rate | winter | 2016 |  |  | 2017 |  |  | 2018 |  |  | 2019 |  |  | 2020 |  |  | 2021 |  |  | 2022 |  |  | 2023 |  |  | 2024 |  |  | 2025 |  |  | 2026 |  |  | 2027 |  |  | 2028 |  |  | 2029 |  |  | 2030
Energy at Risk |  |  | 0 | 78339.4065 |  | 0 | 79670.8486 |  | 0 | 83256.0368 |  | 0 | 87002.5585 |  | 0 | 90917.6736 |  | 0 | 95008.9689 |  | 0 | 99284.3725 |  | 0 | 103752.1693 |  | 0 | 108421.0169 |  | 0 | 113299.9626 |  | 0 | 118398.461 |  | 0 | 123726.3917 |  | 0 | 129294.0793 |  | 0 | 135112.3129 |  | 0 | 141192.367
|  | 11.8557 | 0 | 11.8557 | 12.0572 | 0 | 12.0572 | 12.5997 | 0 | 12.5997 | 13.1667 | 0 | 13.1667 | 13.7592 | 0 | 13.7592 | 14.3784 | 0 | 14.3784 | 15.0254 | 0 | 15.0254 | 15.7016 | 0 | 15.7016 | 16.4081 | 0 | 16.4081 | 17.1465 | 0 | 17.1465 | 17.9181 | 0 | 17.9181 | 18.7244 | 0 | 18.7244 | 19.567 | 0 | 19.567 | 20.4475 | 0 | 20.4475 | 21.3677 | 0 | 21.3677
|  | 11.2674 | 0 | 11.2674 | 11.4589 | 0 | 11.4589 | 11.9746 | 0 | 11.9746 | 12.5134 | 0 | 12.5134 | 13.0765 | 0 | 13.0765 | 13.665 | 0 | 13.665 | 14.2799 | 0 | 14.2799 | 14.9225 | 0 | 14.9225 | 15.594 | 0 | 15.594 | 16.2957 | 0 | 16.2957 | 17.029 | 0 | 17.029 | 17.7954 | 0 | 17.7954 | 18.5961 | 0 | 18.5961 | 19.433 | 0 | 19.433 | 20.3075 | 0 | 20.3075
|  | 10.3836 | 0 | 10.3836 | 10.5601 | 0 | 10.5601 | 11.0353 | 0 | 11.0353 | 11.5319 | 0 | 11.5319 | 12.0508 | 0 | 12.0508 | 12.5931 | 0 | 12.5931 | 13.1598 | 0 | 13.1598 | 13.752 | 0 | 13.752 | 14.3708 | 0 | 14.3708 | 15.0175 | 0 | 15.0175 | 15.6933 | 0 | 15.6933 | 16.3995 | 0 | 16.3995 | 17.1375 | 0 | 17.1375 | 17.9087 | 0 | 17.9087 | 18.7146 | 0 | 18.7146
|  | 9.9316 | 0 | 9.9316 | 10.1004 | 0 | 10.1004 | 10.5549 | 0 | 10.5549 | 11.0299 | 0 | 11.0299 | 11.5263 | 0 | 11.5263 | 12.0449 | 0 | 12.0449 | 12.587 | 0 | 12.587 | 13.1534 | 0 | 13.1534 | 13.7453 | 0 | 13.7453 | 14.3638 | 0 | 14.3638 | 15.0102 | 0 | 15.0102 | 15.6856 | 0 | 15.6856 | 16.3915 | 0 | 16.3915 | 17.1291 | 0 | 17.1291 | 17.8999 | 0 | 17.8999
|  | 9.7617 | 0 | 9.7617 | 9.9276 | 0 | 9.9276 | 10.3744 | 0 | 10.3744 | 10.8412 | 0 | 10.8412 | 11.3291 | 0 | 11.3291 | 11.8389 | 0 | 11.8389 | 12.3716 | 0 | 12.3716 | 12.9283 | 0 | 12.9283 | 13.5101 | 0 | 13.5101 | 14.1181 | 0 | 14.1181 | 14.7534 | 0 | 14.7534 | 15.4173 | 0 | 15.4173 | 16.1111 | 0 | 16.1111 | 16.8361 | 0 | 16.8361 | 17.5937 | 0 | 17.5937
|  | 10.2881 | 0 | 10.2881 | 10.463 | 0 | 10.463 | 10.9338 | 0 | 10.9338 | 11.4258 | 0 | 11.4258 | 11.94 | 0 | 11.94 | 12.4773 | 0 | 12.4773 | 13.0388 | 0 | 13.0388 | 13.6255 | 0 | 13.6255 | 14.2387 | 0 | 14.2387 | 14.8794 | 0 | 14.8794 | 15.549 | 0 | 15.549 | 16.2487 | 0 | 16.2487 | 16.9799 | 0 | 16.9799 | 17.744 | 0 | 17.744 | 18.5424 | 0 | 18.5424
|  | 11.1338 | 0 | 11.1338 | 11.323 | 0 | 11.323 | 11.8325 | 0 | 11.8325 | 12.365 | 0 | 12.365 | 12.9214 | 0 | 12.9214 | 13.5029 | 0 | 13.5029 | 14.1105 | 0 | 14.1105 | 14.7455 | 0 | 14.7455 | 15.409 | 0 | 15.409 | 16.1025 | 0 | 16.1025 | 16.8271 | 0 | 16.8271 | 17.5843 | 0 | 17.5843 | 18.3756 | 0 | 18.3756 | 19.2025 | 0 | 19.2025 | 20.0666 | 0 | 20.0666
|  | 12.9184 | 0 | 12.9184 | 13.138 | 0 | 13.138 | 13.7292 | 0 | 13.7292 | 14.347 | 0 | 14.347 | 14.9926 | 0 | 14.9926 | 15.6673 | 0 | 15.6673 | 16.3723 | 0 | 16.3723 | 17.1091 | 0 | 17.1091 | 17.879 | 0 | 17.879 | 18.6835 | 0 | 18.6835 | 19.5243 | 0 | 19.5243 | 20.4029 | 0 | 20.4029 | 21.321 | 0 | 21.321 | 22.2805 | 0 | 22.2805 | 23.2831 | 0 | 23.2831
|  | 15.0929 | 0 | 15.0929 | 15.3495 | 0 | 15.3495 | 16.0402 | 0 | 16.0402 | 16.762 | 0 | 16.762 | 17.5163 | 0 | 17.5163 | 18.3045 | 0 | 18.3045 | 19.1282 | 0 | 19.1282 | 19.989 | 0 | 19.989 | 20.8885 | 0 | 20.8885 | 21.8285 | 0 | 21.8285 | 22.8108 | 0 | 22.8108 | 23.8372 | 0 | 23.8372 | 24.9099 | 0 | 24.9099 | 26.0309 | 0 | 26.0309 | 27.2023 | 0 | 27.2023
|  | 15.0137 | 0 | 15.0137 | 15.2689 | 0 | 15.2689 | 15.956 | 0 | 15.956 | 16.674 | 0 | 16.674 | 17.4243 | 0 | 17.4243 | 18.2084 | 0 | 18.2084 | 19.0278 | 0 | 19.0278 | 19.884 | 0 | 19.884 | 20.7788 | 0 | 20.7788 | 21.7139 | 0 | 21.7139 | 22.691 | 0 | 22.691 | 23.7121 | 0 | 23.7121 | 24.7791 | 0 | 24.7791 | 25.8942 | 0 | 25.8942 | 27.0594 | 0 | 27.0594
|  | 15.1998 | 0 | 15.1998 | 15.4581 | 0 | 15.4581 | 16.1537 | 0 | 16.1537 | 16.8806 | 0 | 16.8806 | 17.6402 | 0 | 17.6402 | 18.4341 | 0 | 18.4341 | 19.2636 | 0 | 19.2636 | 20.1304 | 0 | 20.1304 | 21.0363 | 0 | 21.0363 | 21.983 | 0 | 21.983 | 22.9722 | 0 | 22.9722 | 24.0059 | 0 | 24.0059 | 25.0862 | 0 | 25.0862 | 26.2151 | 0 | 26.2151 | 27.3948 | 0 | 27.3948
|  | 15.7039 | 0 | 15.7039 | 15.9708 | 0 | 15.9708 | 16.6894 | 0 | 16.6894 | 17.4405 | 0 | 17.4405 | 18.2253 | 0 | 18.2253 | 19.0454 | 0 | 19.0454 | 19.9025 | 0 | 19.9025 | 20.7981 | 0 | 20.7981 | 21.734 | 0 | 21.734 | 22.712 | 0 | 22.712 | 23.7341 | 0 | 23.7341 | 24.8021 | 0 | 24.8021 | 25.9182 | 0 | 25.9182 | 27.0845 | 0 | 27.0845 | 28.3033 | 0 | 28.3033
|  | 15.3507 | 0 | 15.3507 | 15.6116 | 0 | 15.6116 | 16.3141 | 0 | 16.3141 | 17.0482 | 0 | 17.0482 | 17.8154 | 0 | 17.8154 | 18.6171 | 0 | 18.6171 | 19.4549 | 0 | 19.4549 | 20.3304 | 0 | 20.3304 | 21.2452 | 0 | 21.2452 | 22.2013 | 0 | 22.2013 | 23.2003 | 0 | 23.2003 | 24.2443 | 0 | 24.2443 | 25.3353 | 0 | 25.3353 | 26.4754 | 0 | 26.4754 | 27.6668 | 0 | 27.6668
|  | 15.3235 | 0 | 15.3235 | 15.584 | 0 | 15.584 | 16.2852 | 0 | 16.2852 | 17.0181 | 0 | 17.0181 | 17.7839 | 0 | 17.7839 | 18.5842 | 0 | 18.5842 | 19.4204 | 0 | 19.4204 | 20.2944 | 0 | 20.2944 | 21.2076 | 0 | 21.2076 | 22.162 | 0 | 22.162 | 23.1592 | 0 | 23.1592 | 24.2014 | 0 | 24.2014 | 25.2905 | 0 | 25.2905 | 26.4285 | 0 | 26.4285 | 27.6178 | 0 | 27.6178
|  | 15.3764 | 0 | 15.3764 | 15.6378 | 0 | 15.6378 | 16.3415 | 0 | 16.3415 | 17.0768 | 0 | 17.0768 | 17.8453 | 0 | 17.8453 | 18.6483 | 0 | 18.6483 | 19.4875 | 0 | 19.4875 | 20.3645 | 0 | 20.3645 | 21.2809 | 0 | 21.2809 | 22.2385 | 0 | 22.2385 | 23.2392 | 0 | 23.2392 | 24.285 | 0 | 24.285 | 25.3778 | 0 | 25.3778 | 26.5198 | 0 | 26.5198 | 27.7132 | 0 | 27.7132
|  | 15.5824 | 0 | 15.5824 | 15.8472 | 0 | 15.8472 | 16.5604 | 0 | 16.5604 | 17.3056 | 0 | 17.3056 | 18.0843 | 0 | 18.0843 | 18.8981 | 0 | 18.8981 | 19.7486 | 0 | 19.7486 | 20.6372 | 0 | 20.6372 | 21.5659 | 0 | 21.5659 | 22.5364 | 0 | 22.5364 | 23.5505 | 0 | 23.5505 | 24.6103 | 0 | 24.6103 | 25.7178 | 0 | 25.7178 | 26.8751 | 0 | 26.8751 | 28.0844 | 0 | 28.0844
|  | 16.5917 | 0 | 16.5917 | 16.8737 | 0 | 16.8737 | 17.633 | 0 | 17.633 | 18.4265 | 0 | 18.4265 | 19.2557 | 0 | 19.2557 | 20.1222 | 0 | 20.1222 | 21.0277 | 0 | 21.0277 | 21.9739 | 0 | 21.9739 | 22.9628 | 0 | 22.9628 | 23.9961 | 0 | 23.9961 | 25.0759 | 0 | 25.0759 | 26.2043 | 0 | 26.2043 | 27.3835 | 0 | 27.3835 | 28.6158 | 0 | 28.6158 | 29.9035 | 0 | 29.9035
|  | 18.8601 | 0 | 18.8601 | 19.1807 | 0 | 19.1807 | 20.0438 | 0 | 20.0438 | 20.9458 | 0 | 20.9458 | 21.8883 | 0 | 21.8883 | 22.8733 | 0 | 22.8733 | 23.9026 | 0 | 23.9026 | 24.9782 | 0 | 24.9782 | 26.1022 | 0 | 26.1022 | 27.2768 | 0 | 27.2768 | 28.5043 | 0 | 28.5043 | 29.787 | 0 | 29.787 | 31.1274 | 0 | 31.1274 | 32.5281 | 0 | 32.5281 | 33.9919 | 0 | 33.9919
|  | 21.5139 | 0 | 21.5139 | 21.8796 | 0 | 21.8796 | 22.8641 | 0 | 22.8641 | 23.893 | 0 | 23.893 | 24.9682 | 0 | 24.9682 | 26.0918 | 0 | 26.0918 | 27.2659 | 0 | 27.2659 | 28.4929 | 0 | 28.4929 | 29.7751 | 0 | 29.7751 | 31.1149 | 0 | 31.1149 | 32.5151 | 0 | 32.5151 | 33.9783 | 0 | 33.9783 | 35.5073 | 0 | 35.5073 | 37.1051 | 0 | 37.1051 | 38.7749 | 0 | 38.7749
|  | 20.4114 | 0 | 20.4114 | 20.7583 | 0 | 20.7583 | 21.6924 | 0 | 21.6924 | 22.6686 | 0 | 22.6686 | 23.6887 | 0 | 23.6887 | 24.7546 | 0 | 24.7546 | 25.8686 | 0 | 25.8686 | 27.0327 | 0 | 27.0327 | 28.2492 | 0 | 28.2492 | 29.5204 | 0 | 29.5204 | 30.8488 | 0 | 30.8488 | 32.237 | 0 | 32.237 | 33.6877 | 0 | 33.6877 | 35.2036 | 0 | 35.2036 | 36.7878 | 0 | 36.7878
|  | 18.5692 | 0 | 18.5692 | 18.8848 | 0 | 18.8848 | 19.7347 | 0 | 19.7347 | 20.6227 | 0 | 20.6227 | 21.5507 | 0 | 21.5507 | 22.5205 | 0 | 22.5205 | 23.534 | 0 | 23.534 | 24.593 | 0 | 24.593 | 25.6997 | 0 | 25.6997 | 26.8562 | 0 | 26.8562 | 28.0647 | 0 | 28.0647 | 29.3276 | 0 | 29.3276 | 30.6473 | 0 | 30.6473 | 32.0265 | 0 | 32.0265 | 33.4677 | 0 | 33.4677
|  | 16.3941 | 0 | 16.3941 | 16.6728 | 0 | 16.6728 | 17.4231 | 0 | 17.4231 | 18.2071 | 0 | 18.2071 | 19.0264 | 0 | 19.0264 | 19.8826 | 0 | 19.8826 | 20.7773 | 0 | 20.7773 | 21.7123 | 0 | 21.7123 | 22.6894 | 0 | 22.6894 | 23.7104 | 0 | 23.7104 | 24.7773 | 0 | 24.7773 | 25.8923 | 0 | 25.8923 | 27.0575 | 0 | 27.0575 | 28.2751 | 0 | 28.2751 | 29.5474 | 0 | 29.5474
|  | 14.659 | 0 | 14.659 | 14.9081 | 0 | 14.9081 | 15.579 | 0 | 15.579 | 16.28 | 0 | 16.28 | 17.0126 | 0 | 17.0126 | 17.7782 | 0 | 17.7782 | 18.5782 | 0 | 18.5782 | 19.4142 | 0 | 19.4142 | 20.2879 | 0 | 20.2879 | 21.2008 | 0 | 21.2008 | 22.1548 | 0 | 22.1548 | 23.1518 | 0 | 23.1518 | 24.1936 | 0 | 24.1936 | 25.2824 | 0 | 25.2824 | 26.4201 | 0 | 26.4201
|  | 13.5475 | 0 | 13.5475 | 13.7777 | 0 | 13.7777 | 14.3977 | 0 | 14.3977 | 15.0456 | 0 | 15.0456 | 15.7227 | 0 | 15.7227 | 16.4302 | 0 | 16.4302 | 17.1695 | 0 | 17.1695 | 17.9422 | 0 | 17.9422 | 18.7496 | 0 | 18.7496 | 19.5933 | 0 | 19.5933 | 20.475 | 0 | 20.475 | 21.3964 | 0 | 21.3964 | 22.3592 | 0 | 22.3592 | 23.3654 | 0 | 23.3654 | 24.4168 | 0 | 24.4168
|  | 11.7089 | 0 | 11.7089 | 11.9079 | 0 | 11.9079 | 12.4437 | 0 | 12.4437 | 13.0037 | 0 | 13.0037 | 13.5889 | 0 | 13.5889 | 14.2004 | 0 | 14.2004 | 14.8394 | 0 | 14.8394 | 15.5072 | 0 | 15.5072 | 16.205 | 0 | 16.205 | 16.9342 | 0 | 16.9342 | 17.6963 | 0 | 17.6963 | 18.4926 | 0 | 18.4926 | 19.3248 | 0 | 19.3248 | 20.1944 | 0 | 20.1944 | 21.1031 | 0 | 21.1031
|  | 11.003 | 0 | 11.003 | 11.19 | 0 | 11.19 | 11.6936 | 0 | 11.6936 | 12.2198 | 0 | 12.2198 | 12.7697 | 0 | 12.7697 | 13.3443 | 0 | 13.3443 | 13.9448 | 0 | 13.9448 | 14.5724 | 0 | 14.5724 | 15.2281 | 0 | 15.2281 | 15.9134 | 0 | 15.9134 | 16.6295 | 0 | 16.6295 | 17.3778 | 0 | 17.3778 | 18.1598 | 0 | 18.1598 | 18.977 | 0 | 18.977 | 19.831 | 0 | 19.831
|  | 10.2383 | 0 | 10.2383 | 10.4123 | 0 | 10.4123 | 10.8809 | 0 | 10.8809 | 11.3705 | 0 | 11.3705 | 11.8822 | 0 | 11.8822 | 12.4169 | 0 | 12.4169 | 12.9757 | 0 | 12.9757 | 13.5596 | 0 | 13.5596 | 14.1697 | 0 | 14.1697 | 14.8074 | 0 | 14.8074 | 15.4737 | 0 | 15.4737 | 16.17 | 0 | 16.17 | 16.8977 | 0 | 16.8977 | 17.6581 | 0 | 17.6581 | 18.4527 | 0 | 18.4527
|  | 9.8868 | 0 | 9.8868 | 10.0548 | 0 | 10.0548 | 10.5073 | 0 | 10.5073 | 10.9801 | 0 | 10.9801 | 11.4742 | 0 | 11.4742 | 11.9905 | 0 | 11.9905 | 12.5301 | 0 | 12.5301 | 13.094 | 0 | 13.094 | 13.6832 | 0 | 13.6832 | 14.2989 | 0 | 14.2989 | 14.9424 | 0 | 14.9424 | 15.6148 | 0 | 15.6148 | 16.3175 | 0 | 16.3175 | 17.0518 | 0 | 17.0518 | 17.8191 | 0 | 17.8191
|  | 10.1198 | 0 | 10.1198 | 10.2918 | 0 | 10.2918 | 10.7549 | 0 | 10.7549 | 11.2389 | 0 | 11.2389 | 11.7447 | 0 | 11.7447 | 12.2732 | 0 | 12.2732 | 12.8255 | 0 | 12.8255 | 13.4026 | 0 | 13.4026 | 14.0057 | 0 | 14.0057 | 14.636 | 0 | 14.636 | 15.2946 | 0 | 15.2946 | 15.9829 | 0 | 15.9829 | 16.7021 | 0 | 16.7021 | 17.4537 | 0 | 17.4537 | 18.2391 | 0 | 18.2391
|  | 11.8108 | 0 | 11.8108 | 12.0115 | 0 | 12.0115 | 12.552 | 0 | 12.552 | 13.1169 | 0 | 13.1169 | 13.7071 | 0 | 13.7071 | 14.324 | 0 | 14.324 | 14.9685 | 0 | 14.9685 | 15.6421 | 0 | 15.6421 | 16.346 | 0 | 16.346 | 17.0816 | 0 | 17.0816 | 17.8503 | 0 | 17.8503 | 18.6535 | 0 | 18.6535 | 19.4929 | 0 | 19.4929 | 20.3701 | 0 | 20.3701 | 21.2868 | 0 | 21.2868
|  | 13.6348 | 0 | 13.6348 | 13.8665 | 0 | 13.8665 | 14.4905 | 0 | 14.4905 | 15.1426 | 0 | 15.1426 | 15.824 | 0 | 15.824 | 16.5361 | 0 | 16.5361 | 17.2802 | 0 | 17.2802 | 18.0578 | 0 | 18.0578 | 18.8704 | 0 | 18.8704 | 19.7196 | 0 | 19.7196 | 20.6069 | 0 | 20.6069 | 21.5343 | 0 | 21.5343 | 22.5033 | 0 | 22.5033 | 23.5159 | 0 | 23.5159 | 24.5742 | 0 | 24.5742
|  | 14.5037 | 0 | 14.5037 | 14.7502 | 0 | 14.7502 | 15.414 | 0 | 15.414 | 16.1076 | 0 | 16.1076 | 16.8324 | 0 | 16.8324 | 17.5899 | 0 | 17.5899 | 18.3814 | 0 | 18.3814 | 19.2086 | 0 | 19.2086 | 20.073 | 0 | 20.073 | 20.9763 | 0 | 20.9763 | 21.9202 | 0 | 21.9202 | 22.9066 | 0 | 22.9066 | 23.9374 | 0 | 23.9374 | 25.0146 | 0 | 25.0146 | 26.1403 | 0 | 26.1403
|  | 14.6858 | 0 | 14.6858 | 14.9354 | 0 | 14.9354 | 15.6074 | 0 | 15.6074 | 16.3098 | 0 | 16.3098 | 17.0437 | 0 | 17.0437 | 17.8107 | 0 | 17.8107 | 18.6122 | 0 | 18.6122 | 19.4497 | 0 | 19.4497 | 20.325 | 0 | 20.325 | 21.2396 | 0 | 21.2396 | 22.1954 | 0 | 22.1954 | 23.1941 | 0 | 23.1941 | 24.2379 | 0 | 24.2379 | 25.3286 | 0 | 25.3286 | 26.4684 | 0 | 26.4684
|  | 14.6786 | 0 | 14.6786 | 14.9281 | 0 | 14.9281 | 15.5999 | 0 | 15.5999 | 16.3019 | 0 | 16.3019 | 17.0355 | 0 | 17.0355 | 17.802 | 0 | 17.802 | 18.6031 | 0 | 18.6031 | 19.4403 | 0 | 19.4403 | 20.3151 | 0 | 20.3151 | 21.2293 | 0 | 21.2293 | 22.1846 | 0 | 22.1846 | 23.1829 | 0 | 23.1829 | 24.2261 | 0 | 24.2261 | 25.3163 | 0 | 25.3163 | 26.4555 | 0 | 26.4555
|  | 14.4797 | 0 | 14.4797 | 14.7258 | 0 | 14.7258 | 15.3885 | 0 | 15.3885 | 16.081 | 0 | 16.081 | 16.8046 | 0 | 16.8046 | 17.5608 | 0 | 17.5608 | 18.3511 | 0 | 18.3511 | 19.1769 | 0 | 19.1769 | 20.0398 | 0 | 20.0398 | 20.9416 | 0 | 20.9416 | 21.884 | 0 | 21.884 | 22.8688 | 0 | 22.8688 | 23.8979 | 0 | 23.8979 | 24.9733 | 0 | 24.9733 | 26.0971 | 0 | 26.0971
|  | 14.6431 | 0 | 14.6431 | 14.8919 | 0 | 14.8919 | 15.5621 | 0 | 15.5621 | 16.2624 | 0 | 16.2624 | 16.9942 | 0 | 16.9942 | 17.7589 | 0 | 17.7589 | 18.5581 | 0 | 18.5581 | 19.3932 | 0 | 19.3932 | 20.2659 | 0 | 20.2659 | 21.1778 | 0 | 21.1778 | 22.1308 | 0 | 22.1308 | 23.1267 | 0 | 23.1267 | 24.1674 | 0 | 24.1674 | 25.255 | 0 | 25.255 | 26.3914 | 0 | 26.3914
|  | 14.8678 | 0 | 14.8678 | 15.1205 | 0 | 15.1205 | 15.8009 | 0 | 15.8009 | 16.5119 | 0 | 16.5119 | 17.255 | 0 | 17.255 | 18.0314 | 0 | 18.0314 | 18.8429 | 0 | 18.8429 | 19.6908 | 0 | 19.6908 | 20.5769 | 0 | 20.5769 | 21.5028 | 0 | 21.5028 | 22.4704 | 0 | 22.4704 | 23.4816 | 0 | 23.4816 | 24.5383 | 0 | 24.5383 | 25.6425 | 0 | 25.6425 | 26.7964 | 0 | 26.7964
|  | 15.1561 | 0 | 15.1561 | 15.4137 | 0 | 15.4137 | 16.1073 | 0 | 16.1073 | 16.8321 | 0 | 16.8321 | 17.5896 | 0 | 17.5896 | 18.3811 | 0 | 18.3811 | 19.2083 | 0 | 19.2083 | 20.0726 | 0 | 20.0726 | 20.9759 | 0 | 20.9759 | 21.9198 | 0 | 21.9198 | 22.9062 | 0 | 22.9062 | 23.937 | 0 | 23.937 | 25.0141 | 0 | 25.0141 | 26.1398 | 0 | 26.1398 | 27.3161 | 0 | 27.3161
|  | 15.2491 | 0 | 15.2491 | 15.5083 | 0 | 15.5083 | 16.2062 | 0 | 16.2062 | 16.9355 | 0 | 16.9355 | 17.6976 | 0 | 17.6976 | 18.494 | 0 | 18.494 | 19.3262 | 0 | 19.3262 | 20.1959 | 0 | 20.1959 | 21.1047 | 0 | 21.1047 | 22.0544 | 0 | 22.0544 | 23.0468 | 0 | 23.0468 | 24.0839 | 0 | 24.0839 | 25.1677 | 0 | 25.1677 | 26.3003 | 0 | 26.3003 | 27.4838 | 0 | 27.4838
|  | 15.3788 | 0 | 15.3788 | 15.6401 | 0 | 15.6401 | 16.344 | 0 | 16.344 | 17.0794 | 0 | 17.0794 | 17.848 | 0 | 17.848 | 18.6512 | 0 | 18.6512 | 19.4905 | 0 | 19.4905 | 20.3675 | 0 | 20.3675 | 21.2841 | 0 | 21.2841 | 22.2419 | 0 | 22.2419 | 23.2427 | 0 | 23.2427 | 24.2887 | 0 | 24.2887 | 25.3817 | 0 | 25.3817 | 26.5238 | 0 | 26.5238 | 27.7174 | 0 | 27.7174
|  | 17.2227 | 0 | 17.2227 | 17.5154 | 0 | 17.5154 | 18.3036 | 0 | 18.3036 | 19.1272 | 0 | 19.1272 | 19.9879 | 0 | 19.9879 | 20.8874 | 0 | 20.8874 | 21.8273 | 0 | 21.8273 | 22.8096 | 0 | 22.8096 | 23.836 | 0 | 23.836 | 24.9086 | 0 | 24.9086 | 26.0295 | 0 | 26.0295 | 27.2008 | 0 | 27.2008 | 28.4249 | 0 | 28.4249 | 29.704 | 0 | 29.704 | 31.0407 | 0 | 31.0407
|  | 19.7433 | 0 | 19.7433 | 20.0788 | 0 | 20.0788 | 20.9824 | 0 | 20.9824 | 21.9266 | 0 | 21.9266 | 22.9133 | 0 | 22.9133 | 23.9444 | 0 | 23.9444 | 25.0219 | 0 | 25.0219 | 26.1479 | 0 | 26.1479 | 27.3245 | 0 | 27.3245 | 28.5541 | 0 | 28.5541 | 29.839 | 0 | 29.839 | 31.1818 | 0 | 31.1818 | 32.585 | 0 | 32.585 | 34.0513 | 0 | 34.0513 | 35.5836 | 0 | 35.5836
|  | 22.1632 | 0 | 22.1632 | 22.5398 | 0 | 22.5398 | 23.5541 | 0 | 23.5541 | 24.6141 | 0 | 24.6141 | 25.7217 | 0 | 25.7217 | 26.8792 | 0 | 26.8792 | 28.0888 | 0 | 28.0888 | 29.3527 | 0 | 29.3527 | 30.6736 | 0 | 30.6736 | 32.0539 | 0 | 32.0539 | 33.4964 | 0 | 33.4964 | 35.0037 | 0 | 35.0037 | 36.5789 | 0 | 36.5789 | 38.2249 | 0 | 38.2249 | 39.945 | 0 | 39.945
|  | 20.6916 | 0 | 20.6916 | 21.0432 | 0 | 21.0432 | 21.9902 | 0 | 21.9902 | 22.9797 | 0 | 22.9797 | 24.0138 | 0 | 24.0138 | 25.0945 | 0 | 25.0945 | 26.2237 | 0 | 26.2237 | 27.4038 | 0 | 27.4038 | 28.6369 | 0 | 28.6369 | 29.9256 | 0 | 29.9256 | 31.2723 | 0 | 31.2723 | 32.6795 | 0 | 32.6795 | 34.1501 | 0 | 34.1501 | 35.6868 | 0 | 35.6868 | 37.2927 | 0 | 37.2927
|  | 18.6743 | 0 | 18.6743 | 18.9917 | 0 | 18.9917 | 19.8463 | 0 | 19.8463 | 20.7394 | 0 | 20.7394 | 21.6726 | 0 | 21.6726 | 22.6479 | 0 | 22.6479 | 23.6671 | 0 | 23.6671 | 24.7321 | 0 | 24.7321 | 25.845 | 0 | 25.845 | 27.008 | 0 | 27.008 | 28.2234 | 0 | 28.2234 | 29.4935 | 0 | 29.4935 | 30.8207 | 0 | 30.8207 | 32.2076 | 0 | 32.2076 | 33.6569 | 0 | 33.6569
|  | 16.5636 | 0 | 16.5636 | 16.8451 | 0 | 16.8451 | 17.6032 | 0 | 17.6032 | 18.3953 | 0 | 18.3953 | 19.2231 | 0 | 19.2231 | 20.0881 | 0 | 20.0881 | 20.9921 | 0 | 20.9921 | 21.9367 | 0 | 21.9367 | 22.9239 | 0 | 22.9239 | 23.9555 | 0 | 23.9555 | 25.0335 | 0 | 25.0335 | 26.16 | 0 | 26.16 | 27.3372 | 0 | 27.3372 | 28.5674 | 0 | 28.5674 | 29.8529 | 0 | 29.8529
|  | 14.8226 | 0 | 14.8226 | 15.0745 | 0 | 15.0745 | 15.7528 | 0 | 15.7528 | 16.4617 | 0 | 16.4617 | 17.2025 | 0 | 17.2025 | 17.9766 | 0 | 17.9766 | 18.7856 | 0 | 18.7856 | 19.6309 | 0 | 19.6309 | 20.5143 | 0 | 20.5143 | 21.4374 | 0 | 21.4374 | 22.4021 | 0 | 22.4021 | 23.4102 | 0 | 23.4102 | 24.4637 | 0 | 24.4637 | 25.5646 | 0 | 25.5646 | 26.715 | 0 | 26.715
|  | 13.3107 | 0 | 13.3107 | 13.537 | 0 | 13.537 | 14.1461 | 0 | 14.1461 | 14.7827 | 0 | 14.7827 | 15.4479 | 0 | 15.4479 | 16.1431 | 0 | 16.1431 | 16.8695 | 0 | 16.8695 | 17.6287 | 0 | 17.6287 | 18.4219 | 0 | 18.4219 | 19.2509 | 0 | 19.2509 | 20.1172 | 0 | 20.1172 | 21.0225 | 0 | 21.0225 | 21.9685 | 0 | 21.9685 | 22.9571 | 0 | 22.9571 | 23.9902 | 0 | 23.9902
|  | 11.6253 | 0 | 11.6253 | 11.8228 | 0 | 11.8228 | 12.3549 | 0 | 12.3549 | 12.9108 | 0 | 12.9108 | 13.4918 | 0 | 13.4918 | 14.099 | 0 | 14.099 | 14.7334 | 0 | 14.7334 | 15.3964 | 0 | 15.3964 | 16.0893 | 0 | 16.0893 | 16.8133 | 0 | 16.8133 | 17.5699 | 0 | 17.5699 | 18.3605 | 0 | 18.3605 | 19.1867 | 0 | 19.1867 | 20.0502 | 0 | 20.0502 | 20.9524 | 0 | 20.9524
|  | 11.0956 | 0 | 11.0956 | 11.2842 | 0 | 11.2842 | 11.792 | 0 | 11.792 | 12.3226 | 0 | 12.3226 | 12.8771 | 0 | 12.8771 | 13.4566 | 0 | 13.4566 | 14.0621 | 0 | 14.0621 | 14.6949 | 0 | 14.6949 | 15.3562 | 0 | 15.3562 | 16.0472 | 0 | 16.0472 | 16.7694 | 0 | 16.7694 | 17.524 | 0 | 17.524 | 18.3126 | 0 | 18.3126 | 19.1366 | 0 | 19.1366 | 19.9978 | 0 | 19.9978
|  | 10.0948 | 0 | 10.0948 | 10.2663 | 0 | 10.2663 | 10.7283 | 0 | 10.7283 | 11.2111 | 0 | 11.2111 | 11.7156 | 0 | 11.7156 | 12.2428 | 0 | 12.2428 | 12.7937 | 0 | 12.7937 | 13.3694 | 0 | 13.3694 | 13.971 | 0 | 13.971 | 14.5997 | 0 | 14.5997 | 15.2567 | 0 | 15.2567 | 15.9433 | 0 | 15.9433 | 16.6607 | 0 | 16.6607 | 17.4105 | 0 | 17.4105 | 18.1939 | 0 | 18.1939
|  | 9.3842 | 0 | 9.3842 | 9.5437 | 0 | 9.5437 | 9.9731 | 0 | 9.9731 | 10.4219 | 0 | 10.4219 | 10.8909 | 0 | 10.8909 | 11.381 | 0 | 11.381 | 11.8931 | 0 | 11.8931 | 12.4283 | 0 | 12.4283 | 12.9876 | 0 | 12.9876 | 13.572 | 0 | 13.572 | 14.1828 | 0 | 14.1828 | 14.821 | 0 | 14.821 | 15.488 | 0 | 15.488 | 16.1849 | 0 | 16.1849 | 16.9132 | 0 | 16.9132
|  | 10.1917 | 0 | 10.1917 | 10.3649 | 0 | 10.3649 | 10.8313 | 0 | 10.8313 | 11.3187 | 0 | 11.3187 | 11.8281 | 0 | 11.8281 | 12.3603 | 0 | 12.3603 | 12.9165 | 0 | 12.9165 | 13.4978 | 0 | 13.4978 | 14.1052 | 0 | 14.1052 | 14.7399 | 0 | 14.7399 | 15.4032 | 0 | 15.4032 | 16.0964 | 0 | 16.0964 | 16.8207 | 0 | 16.8207 | 17.5776 | 0 | 17.5776 | 18.3686 | 0 | 18.3686
|  | 11.8969 | 0 | 11.8969 | 12.0991 | 0 | 12.0991 | 12.6436 | 0 | 12.6436 | 13.2126 | 0 | 13.2126 | 13.8071 | 0 | 13.8071 | 14.4285 | 0 | 14.4285 | 15.0777 | 0 | 15.0777 | 15.7562 | 0 | 15.7562 | 16.4653 | 0 | 16.4653 | 17.2062 | 0 | 17.2062 | 17.9805 | 0 | 17.9805 | 18.7896 | 0 | 18.7896 | 19.6351 | 0 | 19.6351 | 20.5187 | 0 | 20.5187 | 21.4421 | 0 | 21.4421
|  | 13.2329 | 0 | 13.2329 | 13.4578 | 0 | 13.4578 | 14.0634 | 0 | 14.0634 | 14.6962 | 0 | 14.6962 | 15.3576 | 0 | 15.3576 | 16.0487 | 0 | 16.0487 | 16.7709 | 0 | 16.7709 | 17.5255 | 0 | 17.5255 | 18.3142 | 0 | 18.3142 | 19.1383 | 0 | 19.1383 | 19.9996 | 0 | 19.9996 | 20.8995 | 0 | 20.8995 | 21.84 | 0 | 21.84 | 22.8228 | 0 | 22.8228 | 23.8498 | 0 | 23.8498
|  | 13.7399 | 0 | 13.7399 | 13.9734 | 0 | 13.9734 | 14.6022 | 0 | 14.6022 | 15.2593 | 0 | 15.2593 | 15.9459 | 0 | 15.9459 | 16.6635 | 0 | 16.6635 | 17.4134 | 0 | 17.4134 | 18.197 | 0 | 18.197 | 19.0158 | 0 | 19.0158 | 19.8715 | 0 | 19.8715 | 20.7658 | 0 | 20.7658 | 21.7002 | 0 | 21.7002 | 22.6767 | 0 | 22.6767 | 23.6972 | 0 | 23.6972 | 24.7636 | 0 | 24.7636
|  | 14.5545 | 0 | 14.5545 | 14.8019 | 0 | 14.8019 | 15.468 | 0 | 15.468 | 16.164 | 0 | 16.164 | 16.8914 | 0 | 16.8914 | 17.6515 | 0 | 17.6515 | 18.4458 | 0 | 18.4458 | 19.2759 | 0 | 19.2759 | 20.1433 | 0 | 20.1433 | 21.0498 | 0 | 21.0498 | 21.997 | 0 | 21.997 | 22.9869 | 0 | 22.9869 | 24.0213 | 0 | 24.0213 | 25.1023 | 0 | 25.1023 | 26.2319 | 0 | 26.2319
|  | 14.9482 | 0 | 14.9482 | 15.2023 | 0 | 15.2023 | 15.8864 | 0 | 15.8864 | 16.6013 | 0 | 16.6013 | 17.3483 | 0 | 17.3483 | 18.129 | 0 | 18.129 | 18.9448 | 0 | 18.9448 | 19.7973 | 0 | 19.7973 | 20.6882 | 0 | 20.6882 | 21.6192 | 0 | 21.6192 | 22.5921 | 0 | 22.5921 | 23.6087 | 0 | 23.6087 | 24.6711 | 0 | 24.6711 | 25.7813 | 0 | 25.7813 | 26.9414 | 0 | 26.9414
|  | 14.7866 | 0 | 14.7866 | 15.0379 | 0 | 15.0379 | 15.7146 | 0 | 15.7146 | 16.4218 | 0 | 16.4218 | 17.1608 | 0 | 17.1608 | 17.933 | 0 | 17.933 | 18.74 | 0 | 18.74 | 19.5833 | 0 | 19.5833 | 20.4645 | 0 | 20.4645 | 21.3854 | 0 | 21.3854 | 22.3478 | 0 | 22.3478 | 23.3534 | 0 | 23.3534 | 24.4043 | 0 | 24.4043 | 25.5025 | 0 | 25.5025 | 26.6502 | 0 | 26.6502
|  | 15.0378 | 0 | 15.0378 | 15.2934 | 0 | 15.2934 | 15.9816 | 0 | 15.9816 | 16.7008 | 0 | 16.7008 | 17.4523 | 0 | 17.4523 | 18.2377 | 0 | 18.2377 | 19.0584 | 0 | 19.0584 | 19.916 | 0 | 19.916 | 20.8122 | 0 | 20.8122 | 21.7488 | 0 | 21.7488 | 22.7275 | 0 | 22.7275 | 23.7502 | 0 | 23.7502 | 24.819 | 0 | 24.819 | 25.9358 | 0 | 25.9358 | 27.1029 | 0 | 27.1029
|  | 15.5644 | 0 | 15.5644 | 15.8289 | 0 | 15.8289 | 16.5412 | 0 | 16.5412 | 17.2856 | 0 | 17.2856 | 18.0634 | 0 | 18.0634 | 18.8763 | 0 | 18.8763 | 19.7257 | 0 | 19.7257 | 20.6133 | 0 | 20.6133 | 21.5409 | 0 | 21.5409 | 22.5103 | 0 | 22.5103 | 23.5233 | 0 | 23.5233 | 24.5818 | 0 | 24.5818 | 25.688 | 0 | 25.688 | 26.8439 | 0 | 26.8439 | 28.0519 | 0 | 28.0519
|  | 15.9622 | 0 | 15.9622 | 16.2335 | 0 | 16.2335 | 16.964 | 0 | 16.964 | 17.7274 | 0 | 17.7274 | 18.5251 | 0 | 18.5251 | 19.3588 | 0 | 19.3588 | 20.2299 | 0 | 20.2299 | 21.1403 | 0 | 21.1403 | 22.0916 | 0 | 22.0916 | 23.0857 | 0 | 23.0857 | 24.1246 | 0 | 24.1246 | 25.2102 | 0 | 25.2102 | 26.3446 | 0 | 26.3446 | 27.5301 | 0 | 27.5301 | 28.769 | 0 | 28.769
|  | 16.6552 | 0 | 16.6552 | 16.9383 | 0 | 16.9383 | 17.7005 | 0 | 17.7005 | 18.4971 | 0 | 18.4971 | 19.3294 | 0 | 19.3294 | 20.1993 | 0 | 20.1993 | 21.1082 | 0 | 21.1082 | 22.0581 | 0 | 22.0581 | 23.0507 | 0 | 23.0507 | 24.088 | 0 | 24.088 | 25.1719 | 0 | 25.1719 | 26.3047 | 0 | 26.3047 | 27.4884 | 0 | 27.4884 | 28.7254 | 0 | 28.7254 | 30.018 | 0 | 30.018
|  | 17.0491 | 0 | 17.0491 | 17.3389 | 0 | 17.3389 | 18.1192 | 0 | 18.1192 | 18.9345 | 0 | 18.9345 | 19.7866 | 0 | 19.7866 | 20.677 | 0 | 20.677 | 21.6074 | 0 | 21.6074 | 22.5798 | 0 | 22.5798 | 23.5959 | 0 | 23.5959 | 24.6577 | 0 | 24.6577 | 25.7673 | 0 | 25.7673 | 26.9268 | 0 | 26.9268 | 28.1385 | 0 | 28.1385 | 29.4047 | 0 | 29.4047 | 30.728 | 0 | 30.728
|  | 18.3078 | 0 | 18.3078 | 18.619 | 0 | 18.619 | 19.4568 | 0 | 19.4568 | 20.3324 | 0 | 20.3324 | 21.2473 | 0 | 21.2473 | 22.2035 | 0 | 22.2035 | 23.2026 | 0 | 23.2026 | 24.2467 | 0 | 24.2467 | 25.3378 | 0 | 25.3378 | 26.4781 | 0 | 26.4781 | 27.6696 | 0 | 27.6696 | 28.9147 | 0 | 28.9147 | 30.2159 | 0 | 30.2159 | 31.5756 | 0 | 31.5756 | 32.9965 | 0 | 32.9965
|  | 19.5072 | 0 | 19.5072 | 19.8387 | 0 | 19.8387 | 20.7315 | 0 | 20.7315 | 21.6644 | 0 | 21.6644 | 22.6393 | 0 | 22.6393 | 23.658 | 0 | 23.658 | 24.7227 | 0 | 24.7227 | 25.8352 | 0 | 25.8352 | 26.9978 | 0 | 26.9978 | 28.2127 | 0 | 28.2127 | 29.4822 | 0 | 29.4822 | 30.8089 | 0 | 30.8089 | 32.1953 | 0 | 32.1953 | 33.6441 | 0 | 33.6441 | 35.1581 | 0 | 35.1581
|  | 21.8826 | 0 | 21.8826 | 22.2545 | 0 | 22.2545 | 23.256 | 0 | 23.256 | 24.3025 | 0 | 24.3025 | 25.3961 | 0 | 25.3961 | 26.5389 | 0 | 26.5389 | 27.7332 | 0 | 27.7332 | 28.9812 | 0 | 28.9812 | 30.2853 | 0 | 30.2853 | 31.6482 | 0 | 31.6482 | 33.0723 | 0 | 33.0723 | 34.5606 | 0 | 34.5606 | 36.1158 | 0 | 36.1158 | 37.741 | 0 | 37.741 | 39.4394 | 0 | 39.4394
|  | 20.8096 | 0 | 20.8096 | 21.1633 | 0 | 21.1633 | 22.1157 | 0 | 22.1157 | 23.1109 | 0 | 23.1109 | 24.1509 | 0 | 24.1509 | 25.2377 | 0 | 25.2377 | 26.3734 | 0 | 26.3734 | 27.5602 | 0 | 27.5602 | 28.8004 | 0 | 28.8004 | 30.0964 | 0 | 30.0964 | 31.4507 | 0 | 31.4507 | 32.866 | 0 | 32.866 | 34.345 | 0 | 34.345 | 35.8905 | 0 | 35.8905 | 37.5056 | 0 | 37.5056
|  | 18.803 | 0 | 18.803 | 19.1226 | 0 | 19.1226 | 19.9831 | 0 | 19.9831 | 20.8823 | 0 | 20.8823 | 21.822 | 0 | 21.822 | 22.804 | 0 | 22.804 | 23.8302 | 0 | 23.8302 | 24.9025 | 0 | 24.9025 | 26.0231 | 0 | 26.0231 | 27.1942 | 0 | 27.1942 | 28.4179 | 0 | 28.4179 | 29.6967 | 0 | 29.6967 | 31.0331 | 0 | 31.0331 | 32.4296 | 0 | 32.4296 | 33.8889 | 0 | 33.8889
|  | 16.6104 | 0 | 16.6104 | 16.8927 | 0 | 16.8927 | 17.6529 | 0 | 17.6529 | 18.4472 | 0 | 18.4472 | 19.2774 | 0 | 19.2774 | 20.1449 | 0 | 20.1449 | 21.0514 | 0 | 21.0514 | 21.9987 | 0 | 21.9987 | 22.9886 | 0 | 22.9886 | 24.0231 | 0 | 24.0231 | 25.1042 | 0 | 25.1042 | 26.2338 | 0 | 26.2338 | 27.4144 | 0 | 27.4144 | 28.648 | 0 | 28.648 | 29.9372 | 0 | 29.9372
|  | 15.0198 | 0 | 15.0198 | 15.2751 | 0 | 15.2751 | 15.9625 | 0 | 15.9625 | 16.6808 | 0 | 16.6808 | 17.4314 | 0 | 17.4314 | 18.2159 | 0 | 18.2159 | 19.0356 | 0 | 19.0356 | 19.8922 | 0 | 19.8922 | 20.7873 | 0 | 20.7873 | 21.7228 | 0 | 21.7228 | 22.7003 | 0 | 22.7003 | 23.7218 | 0 | 23.7218 | 24.7893 | 0 | 24.7893 | 25.9048 | 0 | 25.9048 | 27.0705 | 0 | 27.0705
|  | 13.4054 | 0 | 13.4054 | 13.6333 | 0 | 13.6333 | 14.2468 | 0 | 14.2468 | 14.8879 | 0 | 14.8879 | 15.5578 | 0 | 15.5578 | 16.2579 | 0 | 16.2579 | 16.9895 | 0 | 16.9895 | 17.754 | 0 | 17.754 | 18.553 | 0 | 18.553 | 19.3879 | 0 | 19.3879 | 20.2603 | 0 | 20.2603 | 21.172 | 0 | 21.172 | 22.1248 | 0 | 22.1248 | 23.1204 | 0 | 23.1204 | 24.1608 | 0 | 24.1608
|  | 11.4127 | 0 | 11.4127 | 11.6067 | 0 | 11.6067 | 12.129 | 0 | 12.129 | 12.6748 | 0 | 12.6748 | 13.2451 | 0 | 13.2451 | 13.8412 | 0 | 13.8412 | 14.464 | 0 | 14.464 | 15.1149 | 0 | 15.1149 | 15.7951 | 0 | 15.7951 | 16.5058 | 0 | 16.5058 | 17.2486 | 0 | 17.2486 | 18.0248 | 0 | 18.0248 | 18.8359 | 0 | 18.8359 | 19.6835 | 0 | 19.6835 | 20.5693 | 0 | 20.5693
|  | 11.0626 | 0 | 11.0626 | 11.2507 | 0 | 11.2507 | 11.7569 | 0 | 11.7569 | 12.286 | 0 | 12.286 | 12.8389 | 0 | 12.8389 | 13.4166 | 0 | 13.4166 | 14.0204 | 0 | 14.0204 | 14.6513 | 0 | 14.6513 | 15.3106 | 0 | 15.3106 | 15.9996 | 0 | 15.9996 | 16.7196 | 0 | 16.7196 | 17.4719 | 0 | 17.4719 | 18.2582 | 0 | 18.2582 | 19.0798 | 0 | 19.0798 | 19.9384 | 0 | 19.9384
|  | 10.1511 | 0 | 10.1511 | 10.3236 | 0 | 10.3236 | 10.7882 | 0 | 10.7882 | 11.2736 | 0 | 11.2736 | 11.7809 | 0 | 11.7809 | 12.3111 | 0 | 12.3111 | 12.8651 | 0 | 12.8651 | 13.444 | 0 | 13.444 | 14.049 | 0 | 14.049 | 14.6812 | 0 | 14.6812 | 15.3418 | 0 | 15.3418 | 16.0322 | 0 | 16.0322 | 16.7537 | 0 | 16.7537 | 17.5076 | 0 | 17.5076 | 18.2954 | 0 | 18.2954
|  | 9.5155 | 0 | 9.5155 | 9.6773 | 0 | 9.6773 | 10.1127 | 0 | 10.1127 | 10.5678 | 0 | 10.5678 | 11.0434 | 0 | 11.0434 | 11.5403 | 0 | 11.5403 | 12.0596 | 0 | 12.0596 | 12.6023 | 0 | 12.6023 | 13.1694 | 0 | 13.1694 | 13.762 | 0 | 13.762 | 14.3813 | 0 | 14.3813 | 15.0285 | 0 | 15.0285 | 15.7048 | 0 | 15.7048 | 16.4115 | 0 | 16.4115 | 17.15 | 0 | 17.15
|  | 9.8571 | 0 | 9.8571 | 10.0247 | 0 | 10.0247 | 10.4758 | 0 | 10.4758 | 10.9472 | 0 | 10.9472 | 11.4398 | 0 | 11.4398 | 11.9546 | 0 | 11.9546 | 12.4926 | 0 | 12.4926 | 13.0547 | 0 | 13.0547 | 13.6422 | 0 | 13.6422 | 14.2561 | 0 | 14.2561 | 14.8976 | 0 | 14.8976 | 15.568 | 0 | 15.568 | 16.2686 | 0 | 16.2686 | 17.0007 | 0 | 17.0007 | 17.7657 | 0 | 17.7657
|  | 11.3579 | 0 | 11.3579 | 11.551 | 0 | 11.551 | 12.0708 | 0 | 12.0708 | 12.6139 | 0 | 12.6139 | 13.1816 | 0 | 13.1816 | 13.7747 | 0 | 13.7747 | 14.3946 | 0 | 14.3946 | 15.0424 | 0 | 15.0424 | 15.7193 | 0 | 15.7193 | 16.4266 | 0 | 16.4266 | 17.1658 | 0 | 17.1658 | 17.9383 | 0 | 17.9383 | 18.7455 | 0 | 18.7455 | 19.5891 | 0 | 19.5891 | 20.4706 | 0 | 20.4706
|  | 13.177 | 0 | 13.177 | 13.4009 | 0 | 13.4009 | 14.004 | 0 | 14.004 | 14.6341 | 0 | 14.6341 | 15.2927 | 0 | 15.2927 | 15.9808 | 0 | 15.9808 | 16.7 | 0 | 16.7 | 17.4515 | 0 | 17.4515 | 18.2368 | 0 | 18.2368 | 19.0574 | 0 | 19.0574 | 19.915 | 0 | 19.915 | 20.8112 | 0 | 20.8112 | 21.7477 | 0 | 21.7477 | 22.7264 | 0 | 22.7264 | 23.749 | 0 | 23.749
|  | 13.8445 | 0 | 13.8445 | 14.0798 | 0 | 14.0798 | 14.7134 | 0 | 14.7134 | 15.3755 | 0 | 15.3755 | 16.0674 | 0 | 16.0674 | 16.7904 | 0 | 16.7904 | 17.546 | 0 | 17.546 | 18.3355 | 0 | 18.3355 | 19.1606 | 0 | 19.1606 | 20.0229 | 0 | 20.0229 | 20.9239 | 0 | 20.9239 | 21.8655 | 0 | 21.8655 | 22.8494 | 0 | 22.8494 | 23.8777 | 0 | 23.8777 | 24.9521 | 0 | 24.9521
|  | 14.2765 | 0 | 14.2765 | 14.5191 | 0 | 14.5191 | 15.1725 | 0 | 15.1725 | 15.8552 | 0 | 15.8552 | 16.5687 | 0 | 16.5687 | 17.3143 | 0 | 17.3143 | 18.0934 | 0 | 18.0934 | 18.9076 | 0 | 18.9076 | 19.7585 | 0 | 19.7585 | 20.6476 | 0 | 20.6476 | 21.5768 | 0 | 21.5768 | 22.5477 | 0 | 22.5477 | 23.5624 | 0 | 23.5624 | 24.6227 | 0 | 24.6227 | 25.7307 | 0 | 25.7307
|  | 14.4917 | 0 | 14.4917 | 14.738 | 0 | 14.738 | 15.4013 | 0 | 15.4013 | 16.0943 | 0 | 16.0943 | 16.8186 | 0 | 16.8186 | 17.5754 | 0 | 17.5754 | 18.3663 | 0 | 18.3663 | 19.1928 | 0 | 19.1928 | 20.0564 | 0 | 20.0564 | 20.959 | 0 | 20.959 | 21.9021 | 0 | 21.9021 | 22.8877 | 0 | 22.8877 | 23.9177 | 0 | 23.9177 | 24.994 | 0 | 24.994 | 26.1187 | 0 | 26.1187
|  | 14.8178 | 0 | 14.8178 | 15.0697 | 0 | 15.0697 | 15.7478 | 0 | 15.7478 | 16.4564 | 0 | 16.4564 | 17.197 | 0 | 17.197 | 17.9708 | 0 | 17.9708 | 18.7795 | 0 | 18.7795 | 19.6246 | 0 | 19.6246 | 20.5077 | 0 | 20.5077 | 21.4306 | 0 | 21.4306 | 22.3949 | 0 | 22.3949 | 23.4027 | 0 | 23.4027 | 24.4558 | 0 | 24.4558 | 25.5563 | 0 | 25.5563 | 26.7064 | 0 | 26.7064
|  | 15.2327 | 0 | 15.2327 | 15.4916 | 0 | 15.4916 | 16.1887 | 0 | 16.1887 | 16.9172 | 0 | 16.9172 | 17.6785 | 0 | 17.6785 | 18.474 | 0 | 18.474 | 19.3054 | 0 | 19.3054 | 20.1741 | 0 | 20.1741 | 21.0819 | 0 | 21.0819 | 22.0306 | 0 | 22.0306 | 23.022 | 0 | 23.022 | 24.058 | 0 | 24.058 | 25.1406 | 0 | 25.1406 | 26.2719 | 0 | 26.2719 | 27.4542 | 0 | 27.4542
|  | 15.765 | 0 | 15.765 | 16.0329 | 0 | 16.0329 | 16.7544 | 0 | 16.7544 | 17.5083 | 0 | 17.5083 | 18.2962 | 0 | 18.2962 | 19.1195 | 0 | 19.1195 | 19.9799 | 0 | 19.9799 | 20.879 | 0 | 20.879 | 21.8186 | 0 | 21.8186 | 22.8004 | 0 | 22.8004 | 23.8264 | 0 | 23.8264 | 24.8986 | 0 | 24.8986 | 26.019 | 0 | 26.019 | 27.1899 | 0 | 27.1899 | 28.4134 | 0 | 28.4134
|  | 15.9239 | 0 | 15.9239 | 16.1945 | 0 | 16.1945 | 16.9232 | 0 | 16.9232 | 17.6848 | 0 | 17.6848 | 18.4806 | 0 | 18.4806 | 19.3122 | 0 | 19.3122 | 20.1813 | 0 | 20.1813 | 21.0894 | 0 | 21.0894 | 22.0385 | 0 | 22.0385 | 23.0302 | 0 | 23.0302 | 24.0666 | 0 | 24.0666 | 25.1496 | 0 | 25.1496 | 26.2813 | 0 | 26.2813 | 27.4639 | 0 | 27.4639 | 28.6998 | 0 | 28.6998
|  | 16.4209 | 0 | 16.4209 | 16.7 | 0 | 16.7 | 17.4515 | 0 | 17.4515 | 18.2368 | 0 | 18.2368 | 19.0575 | 0 | 19.0575 | 19.9151 | 0 | 19.9151 | 20.8112 | 0 | 20.8112 | 21.7477 | 0 | 21.7477 | 22.7264 | 0 | 22.7264 | 23.7491 | 0 | 23.7491 | 24.8178 | 0 | 24.8178 | 25.9346 | 0 | 25.9346 | 27.1016 | 0 | 27.1016 | 28.3212 | 0 | 28.3212 | 29.5957 | 0 | 29.5957
|  | 16.9731 | 0 | 16.9731 | 17.2615 | 0 | 17.2615 | 18.0383 | 0 | 18.0383 | 18.85 | 0 | 18.85 | 19.6983 | 0 | 19.6983 | 20.5847 | 0 | 20.5847 | 21.511 | 0 | 21.511 | 22.479 | 0 | 22.479 | 23.4906 | 0 | 23.4906 | 24.5476 | 0 | 24.5476 | 25.6523 | 0 | 25.6523 | 26.8066 | 0 | 26.8066 | 28.0129 | 0 | 28.0129 | 29.2735 | 0 | 29.2735 | 30.5908 | 0 | 30.5908
|  | 18.2611 | 0 | 18.2611 | 18.5715 | 0 | 18.5715 | 19.4072 | 0 | 19.4072 | 20.2805 | 0 | 20.2805 | 21.1931 | 0 | 21.1931 | 22.1468 | 0 | 22.1468 | 23.1434 | 0 | 23.1434 | 24.1849 | 0 | 24.1849 | 25.2732 | 0 | 25.2732 | 26.4105 | 0 | 26.4105 | 27.599 | 0 | 27.599 | 28.8409 | 0 | 28.8409 | 30.1388 | 0 | 30.1388 | 31.495 | 0 | 31.495 | 32.9123 | 0 | 32.9123
|  | 20.321 | 0 | 20.321 | 20.6664 | 0 | 20.6664 | 21.5964 | 0 | 21.5964 | 22.5682 | 0 | 22.5682 | 23.5838 | 0 | 23.5838 | 24.645 | 0 | 24.645 | 25.7541 | 0 | 25.7541 | 26.913 | 0 | 26.913 | 28.1241 | 0 | 28.1241 | 29.3897 | 0 | 29.3897 | 30.7122 | 0 | 30.7122 | 32.0943 | 0 | 32.0943 | 33.5385 | 0 | 33.5385 | 35.0477 | 0 | 35.0477 | 36.6249 | 0 | 36.6249
|  | 22.228 | 0 | 22.228 | 22.6058 | 0 | 22.6058 | 23.6231 | 0 | 23.6231 | 24.6861 | 0 | 24.6861 | 25.797 | 0 | 25.797 | 26.9579 | 0 | 26.9579 | 28.171 | 0 | 28.171 | 29.4387 | 0 | 29.4387 | 30.7634 | 0 | 30.7634 | 32.1478 | 0 | 32.1478 | 33.5944 | 0 | 33.5944 | 35.1062 | 0 | 35.1062 | 36.6859 | 0 | 36.6859 | 38.3368 | 0 | 38.3368 | 40.062 | 0 | 40.062
|  | 21.2887 | 0 | 21.2887 | 21.6505 | 0 | 21.6505 | 22.6248 | 0 | 22.6248 | 23.6429 | 0 | 23.6429 | 24.7069 | 0 | 24.7069 | 25.8187 | 0 | 25.8187 | 26.9805 | 0 | 26.9805 | 28.1946 | 0 | 28.1946 | 29.4634 | 0 | 29.4634 | 30.7893 | 0 | 30.7893 | 32.1748 | 0 | 32.1748 | 33.6226 | 0 | 33.6226 | 35.1357 | 0 | 35.1357 | 36.7168 | 0 | 36.7168 | 38.369 | 0 | 38.369
|  | 19.7173 | 0 | 19.7173 | 20.0524 | 0 | 20.0524 | 20.9548 | 0 | 20.9548 | 21.8977 | 0 | 21.8977 | 22.8831 | 0 | 22.8831 | 23.9129 | 0 | 23.9129 | 24.9889 | 0 | 24.9889 | 26.1135 | 0 | 26.1135 | 27.2886 | 0 | 27.2886 | 28.5165 | 0 | 28.5165 | 29.7998 | 0 | 29.7998 | 31.1408 | 0 | 31.1408 | 32.5421 | 0 | 32.5421 | 34.0065 | 0 | 34.0065 | 35.5368 | 0 | 35.5368
|  | 17.6115 | 0 | 17.6115 | 17.9108 | 0 | 17.9108 | 18.7168 | 0 | 18.7168 | 19.559 | 0 | 19.559 | 20.4392 | 0 | 20.4392 | 21.359 | 0 | 21.359 | 22.3201 | 0 | 22.3201 | 23.3245 | 0 | 23.3245 | 24.3741 | 0 | 24.3741 | 25.4709 | 0 | 25.4709 | 26.6171 | 0 | 26.6171 | 27.8149 | 0 | 27.8149 | 29.0666 | 0 | 29.0666 | 30.3746 | 0 | 30.3746 | 31.7414 | 0 | 31.7414
|  | 15.571 | 0 | 15.571 | 15.8356 | 0 | 15.8356 | 16.5482 | 0 | 16.5482 | 17.2929 | 0 | 17.2929 | 18.0711 | 0 | 18.0711 | 18.8843 | 0 | 18.8843 | 19.734 | 0 | 19.734 | 20.6221 | 0 | 20.6221 | 21.5501 | 0 | 21.5501 | 22.5198 | 0 | 22.5198 | 23.5332 | 0 | 23.5332 | 24.5922 | 0 | 24.5922 | 25.6989 | 0 | 25.6989 | 26.8553 | 0 | 26.8553 | 28.0638 | 0 | 28.0638
|  | 14.128 | 0 | 14.128 | 14.3681 | 0 | 14.3681 | 15.0147 | 0 | 15.0147 | 15.6903 | 0 | 15.6903 | 16.3964 | 0 | 16.3964 | 17.1343 | 0 | 17.1343 | 17.9053 | 0 | 17.9053 | 18.711 | 0 | 18.711 | 19.553 | 0 | 19.553 | 20.4329 | 0 | 20.4329 | 21.3524 | 0 | 21.3524 | 22.3133 | 0 | 22.3133 | 23.3173 | 0 | 23.3173 | 24.3666 | 0 | 24.3666 | 25.4631 | 0 | 25.4631
|  | 12.0576 | 0 | 12.0576 | 12.2625 | 0 | 12.2625 | 12.8144 | 0 | 12.8144 | 13.391 | 0 | 13.391 | 13.9936 | 0 | 13.9936 | 14.6233 | 0 | 14.6233 | 15.2814 | 0 | 15.2814 | 15.969 | 0 | 15.969 | 16.6876 | 0 | 16.6876 | 17.4386 | 0 | 17.4386 | 18.2233 | 0 | 18.2233 | 19.0433 | 0 | 19.0433 | 19.9003 | 0 | 19.9003 | 20.7958 | 0 | 20.7958 | 21.7316 | 0 | 21.7316
|  | 11.5091 | 0 | 11.5091 | 11.7048 | 0 | 11.7048 | 12.2315 | 0 | 12.2315 | 12.7819 | 0 | 12.7819 | 13.3571 | 0 | 13.3571 | 13.9581 | 0 | 13.9581 | 14.5862 | 0 | 14.5862 | 15.2426 | 0 | 15.2426 | 15.9285 | 0 | 15.9285 | 16.6453 | 0 | 16.6453 | 17.3944 | 0 | 17.3944 | 18.1771 | 0 | 18.1771 | 18.9951 | 0 | 18.9951 | 19.8499 | 0 | 19.8499 | 20.7431 | 0 | 20.7431
|  | 10.3982 | 0 | 10.3982 | 10.5749 | 0 | 10.5749 | 11.0508 | 0 | 11.0508 | 11.5481 | 0 | 11.5481 | 12.0677 | 0 | 12.0677 | 12.6108 | 0 | 12.6108 | 13.1782 | 0 | 13.1782 | 13.7713 | 0 | 13.7713 | 14.391 | 0 | 14.391 | 15.0386 | 0 | 15.0386 | 15.7153 | 0 | 15.7153 | 16.4225 | 0 | 16.4225 | 17.1615 | 0 | 17.1615 | 17.9338 | 0 | 17.9338 | 18.7408 | 0 | 18.7408
|  | 9.8062 | 0 | 9.8062 | 9.9728 | 0 | 9.9728 | 10.4216 | 0 | 10.4216 | 10.8906 | 0 | 10.8906 | 11.3807 | 0 | 11.3807 | 11.8928 | 0 | 11.8928 | 12.428 | 0 | 12.428 | 12.9872 | 0 | 12.9872 | 13.5717 | 0 | 13.5717 | 14.1824 | 0 | 14.1824 | 14.8206 | 0 | 14.8206 | 15.4875 | 0 | 15.4875 | 16.1845 | 0 | 16.1845 | 16.9128 | 0 | 16.9128 | 17.6738 | 0 | 17.6738
|  | 10.0535 | 0 | 10.0535 | 10.2244 | 0 | 10.2244 | 10.6845 | 0 | 10.6845 | 11.1653 | 0 | 11.1653 | 11.6677 | 0 | 11.6677 | 12.1928 | 0 | 12.1928 | 12.7414 | 0 | 12.7414 | 13.3148 | 0 | 13.3148 | 13.914 | 0 | 13.914 | 14.5401 | 0 | 14.5401 | 15.1944 | 0 | 15.1944 | 15.8781 | 0 | 15.8781 | 16.5927 | 0 | 16.5927 | 17.3393 | 0 | 17.3393 | 18.1196 | 0 | 18.1196
|  | 11.2845 | 0 | 11.2845 | 11.4763 | 0 | 11.4763 | 11.9927 | 0 | 11.9927 | 12.5324 | 0 | 12.5324 | 13.0963 | 0 | 13.0963 | 13.6856 | 0 | 13.6856 | 14.3015 | 0 | 14.3015 | 14.9451 | 0 | 14.9451 | 15.6176 | 0 | 15.6176 | 16.3204 | 0 | 16.3204 | 17.0548 | 0 | 17.0548 | 17.8223 | 0 | 17.8223 | 18.6243 | 0 | 18.6243 | 19.4624 | 0 | 19.4624 | 20.3382 | 0 | 20.3382
|  | 13.0522 | 0 | 13.0522 | 13.274 | 0 | 13.274 | 13.8713 | 0 | 13.8713 | 14.4955 | 0 | 14.4955 | 15.1478 | 0 | 15.1478 | 15.8295 | 0 | 15.8295 | 16.5418 | 0 | 16.5418 | 17.2862 | 0 | 17.2862 | 18.0641 | 0 | 18.0641 | 18.8769 | 0 | 18.8769 | 19.7264 | 0 | 19.7264 | 20.6141 | 0 | 20.6141 | 21.5417 | 0 | 21.5417 | 22.5111 | 0 | 22.5111 | 23.5241 | 0 | 23.5241
|  | 14.0451 | 0 | 14.0451 | 14.2838 | 0 | 14.2838 | 14.9266 | 0 | 14.9266 | 15.5983 | 0 | 15.5983 | 16.3002 | 0 | 16.3002 | 17.0338 | 0 | 17.0338 | 17.8003 | 0 | 17.8003 | 18.6013 | 0 | 18.6013 | 19.4383 | 0 | 19.4383 | 20.3131 | 0 | 20.3131 | 21.2272 | 0 | 21.2272 | 22.1824 | 0 | 22.1824 | 23.1806 | 0 | 23.1806 | 24.2237 | 0 | 24.2237 | 25.3138 | 0 | 25.3138
|  | 14.5387 | 0 | 14.5387 | 14.7857 | 0 | 14.7857 | 15.4511 | 0 | 15.4511 | 16.1464 | 0 | 16.1464 | 16.873 | 0 | 16.873 | 17.6323 | 0 | 17.6323 | 18.4257 | 0 | 18.4257 | 19.2549 | 0 | 19.2549 | 20.1214 | 0 | 20.1214 | 21.0268 | 0 | 21.0268 | 21.973 | 0 | 21.973 | 22.9618 | 0 | 22.9618 | 23.9951 | 0 | 23.9951 | 25.0749 | 0 | 25.0749 | 26.2032 | 0 | 26.2032
|  | 14.8609 | 0 | 14.8609 | 15.1135 | 0 | 15.1135 | 15.7936 | 0 | 15.7936 | 16.5043 | 0 | 16.5043 | 17.247 | 0 | 17.247 | 18.0231 | 0 | 18.0231 | 18.8341 | 0 | 18.8341 | 19.6817 | 0 | 19.6817 | 20.5674 | 0 | 20.5674 | 21.4929 | 0 | 21.4929 | 22.4601 | 0 | 22.4601 | 23.4708 | 0 | 23.4708 | 24.527 | 0 | 24.527 | 25.6307 | 0 | 25.6307 | 26.7841 | 0 | 26.7841
|  | 15.3078 | 0 | 15.3078 | 15.568 | 0 | 15.568 | 16.2686 | 0 | 16.2686 | 17.0007 | 0 | 17.0007 | 17.7657 | 0 | 17.7657 | 18.5651 | 0 | 18.5651 | 19.4006 | 0 | 19.4006 | 20.2736 | 0 | 20.2736 | 21.1859 | 0 | 21.1859 | 22.1393 | 0 | 22.1393 | 23.1355 | 0 | 23.1355 | 24.1766 | 0 | 24.1766 | 25.2646 | 0 | 25.2646 | 26.4015 | 0 | 26.4015 | 27.5896 | 0 | 27.5896
|  | 15.9262 | 0 | 15.9262 | 16.1969 | 0 | 16.1969 | 16.9257 | 0 | 16.9257 | 17.6874 | 0 | 17.6874 | 18.4833 | 0 | 18.4833 | 19.3151 | 0 | 19.3151 | 20.1842 | 0 | 20.1842 | 21.0925 | 0 | 21.0925 | 22.0417 | 0 | 22.0417 | 23.0336 | 0 | 23.0336 | 24.0701 | 0 | 24.0701 | 25.1532 | 0 | 25.1532 | 26.2851 | 0 | 26.2851 | 27.468 | 0 | 27.468 | 28.704 | 0 | 28.704
|  | 15.9551 | 0 | 15.9551 | 16.2263 | 0 | 16.2263 | 16.9565 | 0 | 16.9565 | 17.7195 | 0 | 17.7195 | 18.5169 | 0 | 18.5169 | 19.3502 | 0 | 19.3502 | 20.2209 | 0 | 20.2209 | 21.1309 | 0 | 21.1309 | 22.0818 | 0 | 22.0818 | 23.0755 | 0 | 23.0755 | 24.1138 | 0 | 24.1138 | 25.199 | 0 | 25.199 | 26.3329 | 0 | 26.3329 | 27.5179 | 0 | 27.5179 | 28.7562 | 0 | 28.7562
|  | 16.2341 | 0 | 16.2341 | 16.51 | 0 | 16.51 | 17.2529 | 0 | 17.2529 | 18.0293 | 0 | 18.0293 | 18.8406 | 0 | 18.8406 | 19.6885 | 0 | 19.6885 | 20.5744 | 0 | 20.5744 | 21.5003 | 0 | 21.5003 | 22.4678 | 0 | 22.4678 | 23.4789 | 0 | 23.4789 | 24.5354 | 0 | 24.5354 | 25.6395 | 0 | 25.6395 | 26.7933 | 0 | 26.7933 | 27.999 | 0 | 27.999 | 29.2589 | 0 | 29.2589
|  | 16.551 | 0 | 16.551 | 16.8323 | 0 | 16.8323 | 17.5897 | 0 | 17.5897 | 18.3812 | 0 | 18.3812 | 19.2084 | 0 | 19.2084 | 20.0728 | 0 | 20.0728 | 20.976 | 0 | 20.976 | 21.92 | 0 | 21.92 | 22.9064 | 0 | 22.9064 | 23.9372 | 0 | 23.9372 | 25.0143 | 0 | 25.0143 | 26.14 | 0 | 26.14 | 27.3163 | 0 | 27.3163 | 28.5455 | 0 | 28.5455 | 29.83 | 0 | 29.83
|  | 17.5811 | 0 | 17.5811 | 17.8799 | 0 | 17.8799 | 18.6845 | 0 | 18.6845 | 19.5253 | 0 | 19.5253 | 20.4039 | 0 | 20.4039 | 21.3221 | 0 | 21.3221 | 22.2816 | 0 | 22.2816 | 23.2842 | 0 | 23.2842 | 24.332 | 0 | 24.332 | 25.427 | 0 | 25.427 | 26.5712 | 0 | 26.5712 | 27.7669 | 0 | 27.7669 | 29.0164 | 0 | 29.0164 | 30.3221 | 0 | 30.3221 | 31.6866 | 0 | 31.6866
|  | 18.5921 | 0 | 18.5921 | 18.9081 | 0 | 18.9081 | 19.7589 | 0 | 19.7589 | 20.6481 | 0 | 20.6481 | 21.5773 | 0 | 21.5773 | 22.5482 | 0 | 22.5482 | 23.5629 | 0 | 23.5629 | 24.6232 | 0 | 24.6232 | 25.7313 | 0 | 25.7313 | 26.8892 | 0 | 26.8892 | 28.0992 | 0 | 28.0992 | 29.3637 | 0 | 29.3637 | 30.685 | 0 | 30.685 | 32.0659 | 0 | 32.0659 | 33.5088 | 0 | 33.5088
|  | 19.908 | 0 | 19.908 | 20.2463 | 0 | 20.2463 | 21.1574 | 0 | 21.1574 | 22.1095 | 0 | 22.1095 | 23.1044 | 0 | 23.1044 | 24.1441 | 0 | 24.1441 | 25.2306 | 0 | 25.2306 | 26.366 | 0 | 26.366 | 27.5524 | 0 | 27.5524 | 28.7923 | 0 | 28.7923 | 30.0879 | 0 | 30.0879 | 31.4419 | 0 | 31.4419 | 32.8568 | 0 | 32.8568 | 34.3353 | 0 | 34.3353 | 35.8804 | 0 | 35.8804
|  | 22.2712 | 0 | 22.2712 | 22.6497 | 0 | 22.6497 | 23.6689 | 0 | 23.6689 | 24.734 | 0 | 24.734 | 25.847 | 0 | 25.847 | 27.0102 | 0 | 27.0102 | 28.2256 | 0 | 28.2256 | 29.4958 | 0 | 29.4958 | 30.8231 | 0 | 30.8231 | 32.2101 | 0 | 32.2101 | 33.6596 | 0 | 33.6596 | 35.1742 | 0 | 35.1742 | 36.7571 | 0 | 36.7571 | 38.4112 | 0 | 38.4112 | 40.1397 | 0 | 40.1397
|  | 20.7968 | 0 | 20.7968 | 21.1503 | 0 | 21.1503 | 22.102 | 0 | 22.102 | 23.0966 | 0 | 23.0966 | 24.136 | 0 | 24.136 | 25.2221 | 0 | 25.2221 | 26.3571 | 0 | 26.3571 | 27.5431 | 0 | 27.5431 | 28.7826 | 0 | 28.7826 | 30.0778 | 0 | 30.0778 | 31.4313 | 0 | 31.4313 | 32.8457 | 0 | 32.8457 | 34.3238 | 0 | 34.3238 | 35.8683 | 0 | 35.8683 | 37.4824 | 0 | 37.4824
|  | 19.3441 | 0 | 19.3441 | 19.6729 | 0 | 19.6729 | 20.5582 | 0 | 20.5582 | 21.4833 | 0 | 21.4833 | 22.45 | 0 | 22.45 | 23.4603 | 0 | 23.4603 | 24.516 | 0 | 24.516 | 25.6192 | 0 | 25.6192 | 26.7721 | 0 | 26.7721 | 27.9768 | 0 | 27.9768 | 29.2358 | 0 | 29.2358 | 30.5514 | 0 | 30.5514 | 31.9262 | 0 | 31.9262 | 33.3629 | 0 | 33.3629 | 34.8642 | 0 | 34.8642
|  | 17.6775 | 0 | 17.6775 | 17.9779 | 0 | 17.9779 | 18.7869 | 0 | 18.7869 | 19.6324 | 0 | 19.6324 | 20.5158 | 0 | 20.5158 | 21.439 | 0 | 21.439 | 22.4038 | 0 | 22.4038 | 23.4119 | 0 | 23.4119 | 24.4655 | 0 | 24.4655 | 25.5664 | 0 | 25.5664 | 26.7169 | 0 | 26.7169 | 27.9192 | 0 | 27.9192 | 29.1755 | 0 | 29.1755 | 30.4884 | 0 | 30.4884 | 31.8604 | 0 | 31.8604
|  | 16.1116 | 0 | 16.1116 | 16.3855 | 0 | 16.3855 | 17.1228 | 0 | 17.1228 | 17.8933 | 0 | 17.8933 | 18.6985 | 0 | 18.6985 | 19.54 | 0 | 19.54 | 20.4193 | 0 | 20.4193 | 21.3381 | 0 | 21.3381 | 22.2984 | 0 | 22.2984 | 23.3018 | 0 | 23.3018 | 24.3504 | 0 | 24.3504 | 25.4461 | 0 | 25.4461 | 26.5912 | 0 | 26.5912 | 27.7878 | 0 | 27.7878 | 29.0383 | 0 | 29.0383
|  | 14.3439 | 0 | 14.3439 | 14.5877 | 0 | 14.5877 | 15.2441 | 0 | 15.2441 | 15.9301 | 0 | 15.9301 | 16.6469 | 0 | 16.6469 | 17.3961 | 0 | 17.3961 | 18.1789 | 0 | 18.1789 | 18.9969 | 0 | 18.9969 | 19.8518 | 0 | 19.8518 | 20.7451 | 0 | 20.7451 | 21.6787 | 0 | 21.6787 | 22.6542 | 0 | 22.6542 | 23.6736 | 0 | 23.6736 | 24.7389 | 0 | 24.7389 | 25.8522 | 0 | 25.8522
|  | 12.1826 | 0 | 12.1826 | 12.3897 | 0 | 12.3897 | 12.9472 | 0 | 12.9472 | 13.5298 | 0 | 13.5298 | 14.1387 | 0 | 14.1387 | 14.7749 | 0 | 14.7749 | 15.4398 | 0 | 15.4398 | 16.1346 | 0 | 16.1346 | 16.8606 | 0 | 16.8606 | 17.6194 | 0 | 17.6194 | 18.4122 | 0 | 18.4122 | 19.2408 | 0 | 19.2408 | 20.1066 | 0 | 20.1066 | 21.0114 | 0 | 21.0114 | 21.9569 | 0 | 21.9569
|  | 11.2014 | 0 | 11.2014 | 11.3918 | 0 | 11.3918 | 11.9045 | 0 | 11.9045 | 12.4402 | 0 | 12.4402 | 13 | 0 | 13 | 13.585 | 0 | 13.585 | 14.1963 | 0 | 14.1963 | 14.8351 | 0 | 14.8351 | 15.5027 | 0 | 15.5027 | 16.2003 | 0 | 16.2003 | 16.9293 | 0 | 16.9293 | 17.6911 | 0 | 17.6911 | 18.4872 | 0 | 18.4872 | 19.3192 | 0 | 19.3192 | 20.1885 | 0 | 20.1885
|  | 10.4601 | 0 | 10.4601 | 10.6379 | 0 | 10.6379 | 11.1166 | 0 | 11.1166 | 11.6168 | 0 | 11.6168 | 12.1396 | 0 | 12.1396 | 12.6858 | 0 | 12.6858 | 13.2567 | 0 | 13.2567 | 13.8532 | 0 | 13.8532 | 14.4766 | 0 | 14.4766 | 15.1281 | 0 | 15.1281 | 15.8089 | 0 | 15.8089 | 16.5203 | 0 | 16.5203 | 17.2637 | 0 | 17.2637 | 18.0405 | 0 | 18.0405 | 18.8524 | 0 | 18.8524
|  | 10.0117 | 0 | 10.0117 | 10.1819 | 0 | 10.1819 | 10.6401 | 0 | 10.6401 | 11.1189 | 0 | 11.1189 | 11.6192 | 0 | 11.6192 | 12.1421 | 0 | 12.1421 | 12.6885 | 0 | 12.6885 | 13.2594 | 0 | 13.2594 | 13.8561 | 0 | 13.8561 | 14.4796 | 0 | 14.4796 | 15.1312 | 0 | 15.1312 | 15.8121 | 0 | 15.8121 | 16.5237 | 0 | 16.5237 | 17.2673 | 0 | 17.2673 | 18.0443 | 0 | 18.0443
|  | 9.9722 | 0 | 9.9722 | 10.1417 | 0 | 10.1417 | 10.598 | 0 | 10.598 | 11.075 | 0 | 11.075 | 11.5733 | 0 | 11.5733 | 12.0941 | 0 | 12.0941 | 12.6384 | 0 | 12.6384 | 13.2071 | 0 | 13.2071 | 13.8014 | 0 | 13.8014 | 14.4225 | 0 | 14.4225 | 15.0715 | 0 | 15.0715 | 15.7497 | 0 | 15.7497 | 16.4584 | 0 | 16.4584 | 17.1991 | 0 | 17.1991 | 17.973 | 0 | 17.973
|  | 10.3148 | 0 | 10.3148 | 10.4901 | 0 | 10.4901 | 10.9622 | 0 | 10.9622 | 11.4555 | 0 | 11.4555 | 11.971 | 0 | 11.971 | 12.5097 | 0 | 12.5097 | 13.0726 | 0 | 13.0726 | 13.6609 | 0 | 13.6609 | 14.2756 | 0 | 14.2756 | 14.918 | 0 | 14.918 | 15.5893 | 0 | 15.5893 | 16.2908 | 0 | 16.2908 | 17.0239 | 0 | 17.0239 | 17.79 | 0 | 17.79 | 18.5905 | 0 | 18.5905
|  | 10.4433 | 0 | 10.4433 | 10.6208 | 0 | 10.6208 | 11.0987 | 0 | 11.0987 | 11.5981 | 0 | 11.5981 | 12.1201 | 0 | 12.1201 | 12.6655 | 0 | 12.6655 | 13.2354 | 0 | 13.2354 | 13.831 | 0 | 13.831 | 14.4534 | 0 | 14.4534 | 15.1038 | 0 | 15.1038 | 15.7835 | 0 | 15.7835 | 16.4937 | 0 | 16.4937 | 17.2359 | 0 | 17.2359 | 18.0116 | 0 | 18.0116 | 18.8221 | 0 | 18.8221
|  | 11.5503 | 0 | 11.5503 | 11.7466 | 0 | 11.7466 | 12.2752 | 0 | 12.2752 | 12.8276 | 0 | 12.8276 | 13.4048 | 0 | 13.4048 | 14.008 | 0 | 14.008 | 14.6384 | 0 | 14.6384 | 15.2971 | 0 | 15.2971 | 15.9855 | 0 | 15.9855 | 16.7048 | 0 | 16.7048 | 17.4566 | 0 | 17.4566 | 18.2421 | 0 | 18.2421 | 19.063 | 0 | 19.063 | 19.9208 | 0 | 19.9208 | 20.8173 | 0 | 20.8173
|  | 13.6142 | 0 | 13.6142 | 13.8456 | 0 | 13.8456 | 14.4687 | 0 | 14.4687 | 15.1197 | 0 | 15.1197 | 15.8001 | 0 | 15.8001 | 16.5111 | 0 | 16.5111 | 17.2541 | 0 | 17.2541 | 18.0306 | 0 | 18.0306 | 18.842 | 0 | 18.842 | 19.6898 | 0 | 19.6898 | 20.5759 | 0 | 20.5759 | 21.5018 | 0 | 21.5018 | 22.4694 | 0 | 22.4694 | 23.4805 | 0 | 23.4805 | 24.5371 | 0 | 24.5371
|  | 14.5817 | 0 | 14.5817 | 14.8295 | 0 | 14.8295 | 15.4968 | 0 | 15.4968 | 16.1942 | 0 | 16.1942 | 16.9229 | 0 | 16.9229 | 17.6845 | 0 | 17.6845 | 18.4803 | 0 | 18.4803 | 19.3119 | 0 | 19.3119 | 20.1809 | 0 | 20.1809 | 21.089 | 0 | 21.089 | 22.0381 | 0 | 22.0381 | 23.0298 | 0 | 23.0298 | 24.0661 | 0 | 24.0661 | 25.1491 | 0 | 25.1491 | 26.2808 | 0 | 26.2808
|  | 14.8238 | 0 | 14.8238 | 15.0758 | 0 | 15.0758 | 15.7542 | 0 | 15.7542 | 16.4631 | 0 | 16.4631 | 17.2039 | 0 | 17.2039 | 17.9781 | 0 | 17.9781 | 18.7871 | 0 | 18.7871 | 19.6326 | 0 | 19.6326 | 20.516 | 0 | 20.516 | 21.4392 | 0 | 21.4392 | 22.404 | 0 | 22.404 | 23.4122 | 0 | 23.4122 | 24.4657 | 0 | 24.4657 | 25.5667 | 0 | 25.5667 | 26.7172 | 0 | 26.7172
|  | 15.5986 | 0 | 15.5986 | 15.8637 | 0 | 15.8637 | 16.5775 | 0 | 16.5775 | 17.3235 | 0 | 17.3235 | 18.1031 | 0 | 18.1031 | 18.9177 | 0 | 18.9177 | 19.769 | 0 | 19.769 | 20.6586 | 0 | 20.6586 | 21.5883 | 0 | 21.5883 | 22.5597 | 0 | 22.5597 | 23.5749 | 0 | 23.5749 | 24.6358 | 0 | 24.6358 | 25.7444 | 0 | 25.7444 | 26.9029 | 0 | 26.9029 | 28.1135 | 0 | 28.1135
|  | 16.2432 | 0 | 16.2432 | 16.5193 | 0 | 16.5193 | 17.2627 | 0 | 17.2627 | 18.0395 | 0 | 18.0395 | 18.8513 | 0 | 18.8513 | 19.6996 | 0 | 19.6996 | 20.5861 | 0 | 20.5861 | 21.5124 | 0 | 21.5124 | 22.4805 | 0 | 22.4805 | 23.4921 | 0 | 23.4921 | 24.5493 | 0 | 24.5493 | 25.654 | 0 | 25.654 | 26.8084 | 0 | 26.8084 | 28.0148 | 0 | 28.0148 | 29.2755 | 0 | 29.2755
|  | 16.3492 | 0 | 16.3492 | 16.6271 | 0 | 16.6271 | 17.3753 | 0 | 17.3753 | 18.1572 | 0 | 18.1572 | 18.9743 | 0 | 18.9743 | 19.8281 | 0 | 19.8281 | 20.7204 | 0 | 20.7204 | 21.6528 | 0 | 21.6528 | 22.6272 | 0 | 22.6272 | 23.6454 | 0 | 23.6454 | 24.7095 | 0 | 24.7095 | 25.8214 | 0 | 25.8214 | 26.9834 | 0 | 26.9834 | 28.1976 | 0 | 28.1976 | 29.4665 | 0 | 29.4665
|  | 16.5248 | 0 | 16.5248 | 16.8057 | 0 | 16.8057 | 17.5619 | 0 | 17.5619 | 18.3522 | 0 | 18.3522 | 19.1781 | 0 | 19.1781 | 20.0411 | 0 | 20.0411 | 20.9429 | 0 | 20.9429 | 21.8854 | 0 | 21.8854 | 22.8702 | 0 | 22.8702 | 23.8994 | 0 | 23.8994 | 24.9748 | 0 | 24.9748 | 26.0987 | 0 | 26.0987 | 27.2732 | 0 | 27.2732 | 28.5005 | 0 | 28.5005 | 29.783 | 0 | 29.783
|  | 16.3186 | 0 | 16.3186 | 16.5959 | 0 | 16.5959 | 17.3427 | 0 | 17.3427 | 18.1232 | 0 | 18.1232 | 18.9387 | 0 | 18.9387 | 19.7909 | 0 | 19.7909 | 20.6815 | 0 | 20.6815 | 21.6122 | 0 | 21.6122 | 22.5847 | 0 | 22.5847 | 23.6011 | 0 | 23.6011 | 24.6631 | 0 | 24.6631 | 25.773 | 0 | 25.773 | 26.9327 | 0 | 26.9327 | 28.1447 | 0 | 28.1447 | 29.4112 | 0 | 29.4112
|  | 16.1645 | 0 | 16.1645 | 16.4393 | 0 | 16.4393 | 17.179 | 0 | 17.179 | 17.9521 | 0 | 17.9521 | 18.7599 | 0 | 18.7599 | 19.6041 | 0 | 19.6041 | 20.4863 | 0 | 20.4863 | 21.4082 | 0 | 21.4082 | 22.3716 | 0 | 22.3716 | 23.3783 | 0 | 23.3783 | 24.4303 | 0 | 24.4303 | 25.5297 | 0 | 25.5297 | 26.6785 | 0 | 26.6785 | 27.879 | 0 | 27.879 | 29.1336 | 0 | 29.1336
|  | 17.7989 | 0 | 17.7989 | 18.1014 | 0 | 18.1014 | 18.916 | 0 | 18.916 | 19.7672 | 0 | 19.7672 | 20.6567 | 0 | 20.6567 | 21.5863 | 0 | 21.5863 | 22.5577 | 0 | 22.5577 | 23.5728 | 0 | 23.5728 | 24.6335 | 0 | 24.6335 | 25.7421 | 0 | 25.7421 | 26.9004 | 0 | 26.9004 | 28.111 | 0 | 28.111 | 29.376 | 0 | 29.376 | 30.6979 | 0 | 30.6979 | 32.0793 | 0 | 32.0793
|  | 20.0782 | 0 | 20.0782 | 20.4194 | 0 | 20.4194 | 21.3383 | 0 | 21.3383 | 22.2985 | 0 | 22.2985 | 23.3019 | 0 | 23.3019 | 24.3505 | 0 | 24.3505 | 25.4463 | 0 | 25.4463 | 26.5914 | 0 | 26.5914 | 27.788 | 0 | 27.788 | 29.0385 | 0 | 29.0385 | 30.3452 | 0 | 30.3452 | 31.7107 | 0 | 31.7107 | 33.1377 | 0 | 33.1377 | 34.6289 | 0 | 34.6289 | 36.1872 | 0 | 36.1872
|  | 18.7453 | 0 | 18.7453 | 19.0639 | 0 | 19.0639 | 19.9218 | 0 | 19.9218 | 20.8182 | 0 | 20.8182 | 21.7551 | 0 | 21.7551 | 22.734 | 0 | 22.734 | 23.7571 | 0 | 23.7571 | 24.8261 | 0 | 24.8261 | 25.9433 | 0 | 25.9433 | 27.1108 | 0 | 27.1108 | 28.3307 | 0 | 28.3307 | 29.6056 | 0 | 29.6056 | 30.9379 | 0 | 30.9379 | 32.3301 | 0 | 32.3301 | 33.7849 | 0 | 33.7849
|  | 17.3423 | 0 | 17.3423 | 17.637 | 0 | 17.637 | 18.4307 | 0 | 18.4307 | 19.2601 | 0 | 19.2601 | 20.1268 | 0 | 20.1268 | 21.0325 | 0 | 21.0325 | 21.979 | 0 | 21.979 | 22.968 | 0 | 22.968 | 24.0016 | 0 | 24.0016 | 25.0817 | 0 | 25.0817 | 26.2103 | 0 | 26.2103 | 27.3898 | 0 | 27.3898 | 28.6223 | 0 | 28.6223 | 29.9103 | 0 | 29.9103 | 31.2563 | 0 | 31.2563
|  | 15.9765 | 0 | 15.9765 | 16.2481 | 0 | 16.2481 | 16.9792 | 0 | 16.9792 | 17.7433 | 0 | 17.7433 | 18.5417 | 0 | 18.5417 | 19.3761 | 0 | 19.3761 | 20.2481 | 0 | 20.2481 | 21.1592 | 0 | 21.1592 | 22.1114 | 0 | 22.1114 | 23.1064 | 0 | 23.1064 | 24.1462 | 0 | 24.1462 | 25.2328 | 0 | 25.2328 | 26.3682 | 0 | 26.3682 | 27.5548 | 0 | 27.5548 | 28.7948 | 0 | 28.7948
|  | 15.0389 | 0 | 15.0389 | 15.2945 | 0 | 15.2945 | 15.9828 | 0 | 15.9828 | 16.702 | 0 | 16.702 | 17.4536 | 0 | 17.4536 | 18.239 | 0 | 18.239 | 19.0597 | 0 | 19.0597 | 19.9174 | 0 | 19.9174 | 20.8137 | 0 | 20.8137 | 21.7503 | 0 | 21.7503 | 22.7291 | 0 | 22.7291 | 23.7519 | 0 | 23.7519 | 24.8207 | 0 | 24.8207 | 25.9377 | 0 | 25.9377 | 27.1049 | 0 | 27.1049
|  | 13.9515 | 0 | 13.9515 | 14.1886 | 0 | 14.1886 | 14.8271 | 0 | 14.8271 | 15.4943 | 0 | 15.4943 | 16.1916 | 0 | 16.1916 | 16.9202 | 0 | 16.9202 | 17.6816 | 0 | 17.6816 | 18.4773 | 0 | 18.4773 | 19.3088 | 0 | 19.3088 | 20.1777 | 0 | 20.1777 | 21.0857 | 0 | 21.0857 | 22.0345 | 0 | 22.0345 | 23.0261 | 0 | 23.0261 | 24.0622 | 0 | 24.0622 | 25.145 | 0 | 25.145
|  | 11.7026 | 0 | 11.7026 | 11.9015 | 0 | 11.9015 | 12.437 | 0 | 12.437 | 12.9967 | 0 | 12.9967 | 13.5816 | 0 | 13.5816 | 14.1927 | 0 | 14.1927 | 14.8314 | 0 | 14.8314 | 15.4988 | 0 | 15.4988 | 16.1963 | 0 | 16.1963 | 16.9251 | 0 | 16.9251 | 17.6867 | 0 | 17.6867 | 18.4826 | 0 | 18.4826 | 19.3143 | 0 | 19.3143 | 20.1835 | 0 | 20.1835 | 21.0917 | 0 | 21.0917
|  | 11.029 | 0 | 11.029 | 11.2165 | 0 | 11.2165 | 11.7212 | 0 | 11.7212 | 12.2487 | 0 | 12.2487 | 12.7999 | 0 | 12.7999 | 13.3759 | 0 | 13.3759 | 13.9778 | 0 | 13.9778 | 14.6068 | 0 | 14.6068 | 15.2641 | 0 | 15.2641 | 15.951 | 0 | 15.951 | 16.6688 | 0 | 16.6688 | 17.4189 | 0 | 17.4189 | 18.2027 | 0 | 18.2027 | 19.0218 | 0 | 19.0218 | 19.8778 | 0 | 19.8778
|  | 10.1633 | 0 | 10.1633 | 10.336 | 0 | 10.336 | 10.8011 | 0 | 10.8011 | 11.2872 | 0 | 11.2872 | 11.7951 | 0 | 11.7951 | 12.3259 | 0 | 12.3259 | 12.8806 | 0 | 12.8806 | 13.4602 | 0 | 13.4602 | 14.0659 | 0 | 14.0659 | 14.6989 | 0 | 14.6989 | 15.3603 | 0 | 15.3603 | 16.0515 | 0 | 16.0515 | 16.7738 | 0 | 16.7738 | 17.5287 | 0 | 17.5287 | 18.3175 | 0 | 18.3175
|  | 9.6068 | 0 | 9.6068 | 9.7701 | 0 | 9.7701 | 10.2098 | 0 | 10.2098 | 10.6692 | 0 | 10.6692 | 11.1493 | 0 | 11.1493 | 11.6511 | 0 | 11.6511 | 12.1754 | 0 | 12.1754 | 12.7232 | 0 | 12.7232 | 13.2958 | 0 | 13.2958 | 13.8941 | 0 | 13.8941 | 14.5193 | 0 | 14.5193 | 15.1727 | 0 | 15.1727 | 15.8555 | 0 | 15.8555 | 16.569 | 0 | 16.569 | 17.3146 | 0 | 17.3146
|  | 9.1948 | 0 | 9.1948 | 9.351 | 0 | 9.351 | 9.7718 | 0 | 9.7718 | 10.2116 | 0 | 10.2116 | 10.6711 | 0 | 10.6711 | 11.1513 | 0 | 11.1513 | 11.6531 | 0 | 11.6531 | 12.1775 | 0 | 12.1775 | 12.7255 | 0 | 12.7255 | 13.2981 | 0 | 13.2981 | 13.8965 | 0 | 13.8965 | 14.5219 | 0 | 14.5219 | 15.1753 | 0 | 15.1753 | 15.8582 | 0 | 15.8582 | 16.5719 | 0 | 16.5719
|  | 10.227 | 0 | 10.227 | 10.4008 | 0 | 10.4008 | 10.8689 | 0 | 10.8689 | 11.358 | 0 | 11.358 | 11.8691 | 0 | 11.8691 | 12.4032 | 0 | 12.4032 | 12.9613 | 0 | 12.9613 | 13.5446 | 0 | 13.5446 | 14.1541 | 0 | 14.1541 | 14.791 | 0 | 14.791 | 15.4566 | 0 | 15.4566 | 16.1522 | 0 | 16.1522 | 16.879 | 0 | 16.879 | 17.6386 | 0 | 17.6386 | 18.4323 | 0 | 18.4323
|  | 10.6633 | 0 | 10.6633 | 10.8445 | 0 | 10.8445 | 11.3325 | 0 | 11.3325 | 11.8425 | 0 | 11.8425 | 12.3754 | 0 | 12.3754 | 12.9323 | 0 | 12.9323 | 13.5142 | 0 | 13.5142 | 14.1223 | 0 | 14.1223 | 14.7578 | 0 | 14.7578 | 15.422 | 0 | 15.422 | 16.1159 | 0 | 16.1159 | 16.8412 | 0 | 16.8412 | 17.599 | 0 | 17.599 | 18.391 | 0 | 18.391 | 19.2186 | 0 | 19.2186
|  | 11.9177 | 0 | 11.9177 | 12.1203 | 0 | 12.1203 | 12.6657 | 0 | 12.6657 | 13.2357 | 0 | 13.2357 | 13.8313 | 0 | 13.8313 | 14.4537 | 0 | 14.4537 | 15.1041 | 0 | 15.1041 | 15.7838 | 0 | 15.7838 | 16.4941 | 0 | 16.4941 | 17.2363 | 0 | 17.2363 | 18.0119 | 0 | 18.0119 | 18.8225 | 0 | 18.8225 | 19.6695 | 0 | 19.6695 | 20.5546 | 0 | 20.5546 | 21.4795 | 0 | 21.4795
|  | 13.5954 | 0 | 13.5954 | 13.8265 | 0 | 13.8265 | 14.4487 | 0 | 14.4487 | 15.0989 | 0 | 15.0989 | 15.7783 | 0 | 15.7783 | 16.4883 | 0 | 16.4883 | 17.2303 | 0 | 17.2303 | 18.0057 | 0 | 18.0057 | 18.8159 | 0 | 18.8159 | 19.6626 | 0 | 19.6626 | 20.5475 | 0 | 20.5475 | 21.4721 | 0 | 21.4721 | 22.4383 | 0 | 22.4383 | 23.4481 | 0 | 23.4481 | 24.5032 | 0 | 24.5032
|  | 14.0138 | 0 | 14.0138 | 14.252 | 0 | 14.252 | 14.8933 | 0 | 14.8933 | 15.5635 | 0 | 15.5635 | 16.2639 | 0 | 16.2639 | 16.9958 | 0 | 16.9958 | 17.7606 | 0 | 17.7606 | 18.5598 | 0 | 18.5598 | 19.395 | 0 | 19.395 | 20.2677 | 0 | 20.2677 | 21.1798 | 0 | 21.1798 | 22.1329 | 0 | 22.1329 | 23.1289 | 0 | 23.1289 | 24.1697 | 0 | 24.1697 | 25.2573 | 0 | 25.2573
|  | 13.512 | 0 | 13.512 | 13.7416 | 0 | 13.7416 | 14.36 | 0 | 14.36 | 15.0062 | 0 | 15.0062 | 15.6815 | 0 | 15.6815 | 16.3871 | 0 | 16.3871 | 17.1246 | 0 | 17.1246 | 17.8952 | 0 | 17.8952 | 18.7004 | 0 | 18.7004 | 19.542 | 0 | 19.542 | 20.4213 | 0 | 20.4213 | 21.3403 | 0 | 21.3403 | 22.3006 | 0 | 22.3006 | 23.3041 | 0 | 23.3041 | 24.3528 | 0 | 24.3528
|  | 14.4514 | 0 | 14.4514 | 14.697 | 0 | 14.697 | 15.3583 | 0 | 15.3583 | 16.0495 | 0 | 16.0495 | 16.7717 | 0 | 16.7717 | 17.5264 | 0 | 17.5264 | 18.3151 | 0 | 18.3151 | 19.1393 | 0 | 19.1393 | 20.0006 | 0 | 20.0006 | 20.9006 | 0 | 20.9006 | 21.8411 | 0 | 21.8411 | 22.824 | 0 | 22.824 | 23.851 | 0 | 23.851 | 24.9243 | 0 | 24.9243 | 26.0459 | 0 | 26.0459
|  | 14.2238 | 0 | 14.2238 | 14.4656 | 0 | 14.4656 | 15.1165 | 0 | 15.1165 | 15.7968 | 0 | 15.7968 | 16.5076 | 0 | 16.5076 | 17.2505 | 0 | 17.2505 | 18.0268 | 0 | 18.0268 | 18.838 | 0 | 18.838 | 19.6857 | 0 | 19.6857 | 20.5715 | 0 | 20.5715 | 21.4972 | 0 | 21.4972 | 22.4646 | 0 | 22.4646 | 23.4755 | 0 | 23.4755 | 24.5319 | 0 | 24.5319 | 25.6359 | 0 | 25.6359
|  | 13.9289 | 0 | 13.9289 | 14.1656 | 0 | 14.1656 | 14.8031 | 0 | 14.8031 | 15.4692 | 0 | 15.4692 | 16.1653 | 0 | 16.1653 | 16.8928 | 0 | 16.8928 | 17.6529 | 0 | 17.6529 | 18.4473 | 0 | 18.4473 | 19.2775 | 0 | 19.2775 | 20.1449 | 0 | 20.1449 | 21.0515 | 0 | 21.0515 | 21.9988 | 0 | 21.9988 | 22.9887 | 0 | 22.9887 | 24.0232 | 0 | 24.0232 | 25.1043 | 0 | 25.1043
|  | 14.1105 | 0 | 14.1105 | 14.3503 | 0 | 14.3503 | 14.9961 | 0 | 14.9961 | 15.6709 | 0 | 15.6709 | 16.3761 | 0 | 16.3761 | 17.113 | 0 | 17.113 | 17.8831 | 0 | 17.8831 | 18.6878 | 0 | 18.6878 | 19.5288 | 0 | 19.5288 | 20.4076 | 0 | 20.4076 | 21.3259 | 0 | 21.3259 | 22.2856 | 0 | 22.2856 | 23.2884 | 0 | 23.2884 | 24.3364 | 0 | 24.3364 | 25.4316 | 0 | 25.4316
|  | 14.4022 | 0 | 14.4022 | 14.647 | 0 | 14.647 | 15.3061 | 0 | 15.3061 | 15.9949 | 0 | 15.9949 | 16.7147 | 0 | 16.7147 | 17.4668 | 0 | 17.4668 | 18.2528 | 0 | 18.2528 | 19.0742 | 0 | 19.0742 | 19.9326 | 0 | 19.9326 | 20.8295 | 0 | 20.8295 | 21.7669 | 0 | 21.7669 | 22.7464 | 0 | 22.7464 | 23.77 | 0 | 23.77 | 24.8396 | 0 | 24.8396 | 25.9574 | 0 | 25.9574
|  | 15.6689 | 0 | 15.6689 | 15.9352 | 0 | 15.9352 | 16.6522 | 0 | 16.6522 | 17.4016 | 0 | 17.4016 | 18.1847 | 0 | 18.1847 | 19.003 | 0 | 19.003 | 19.8581 | 0 | 19.8581 | 20.7517 | 0 | 20.7517 | 21.6855 | 0 | 21.6855 | 22.6614 | 0 | 22.6614 | 23.6812 | 0 | 23.6812 | 24.7468 | 0 | 24.7468 | 25.8604 | 0 | 25.8604 | 27.0241 | 0 | 27.0241 | 28.2402 | 0 | 28.2402
|  | 17.8671 | 0 | 17.8671 | 18.1708 | 0 | 18.1708 | 18.9885 | 0 | 18.9885 | 19.843 | 0 | 19.843 | 20.7359 | 0 | 20.7359 | 21.669 | 0 | 21.669 | 22.6441 | 0 | 22.6441 | 23.6631 | 0 | 23.6631 | 24.7279 | 0 | 24.7279 | 25.8407 | 0 | 25.8407 | 27.0035 | 0 | 27.0035 | 28.2187 | 0 | 28.2187 | 29.4885 | 0 | 29.4885 | 30.8155 | 0 | 30.8155 | 32.2022 | 0 | 32.2022
|  | 19.925 | 0 | 19.925 | 20.2637 | 0 | 20.2637 | 21.1755 | 0 | 21.1755 | 22.1284 | 0 | 22.1284 | 23.1242 | 0 | 23.1242 | 24.1648 | 0 | 24.1648 | 25.2522 | 0 | 25.2522 | 26.3886 | 0 | 26.3886 | 27.5761 | 0 | 27.5761 | 28.817 | 0 | 28.817 | 30.1137 | 0 | 30.1137 | 31.4689 | 0 | 31.4689 | 32.885 | 0 | 32.885 | 34.3648 | 0 | 34.3648 | 35.9112 | 0 | 35.9112
|  | 18.4023 | 0 | 18.4023 | 18.715 | 0 | 18.715 | 19.5572 | 0 | 19.5572 | 20.4373 | 0 | 20.4373 | 21.357 | 0 | 21.357 | 22.318 | 0 | 22.318 | 23.3223 | 0 | 23.3223 | 24.3718 | 0 | 24.3718 | 25.4686 | 0 | 25.4686 | 26.6147 | 0 | 26.6147 | 27.8123 | 0 | 27.8123 | 29.0639 | 0 | 29.0639 | 30.3717 | 0 | 30.3717 | 31.7385 | 0 | 31.7385 | 33.1667 | 0 | 33.1667
|  | 17.6881 | 0 | 17.6881 | 17.9887 | 0 | 17.9887 | 18.7982 | 0 | 18.7982 | 19.6441 | 0 | 19.6441 | 20.5281 | 0 | 20.5281 | 21.4518 | 0 | 21.4518 | 22.4172 | 0 | 22.4172 | 23.4259 | 0 | 23.4259 | 24.4801 | 0 | 24.4801 | 25.5817 | 0 | 25.5817 | 26.7329 | 0 | 26.7329 | 27.9359 | 0 | 27.9359 | 29.193 | 0 | 29.193 | 30.5067 | 0 | 30.5067 | 31.8795 | 0 | 31.8795
|  | 16.4876 | 0 | 16.4876 | 16.7679 | 0 | 16.7679 | 17.5224 | 0 | 17.5224 | 18.3109 | 0 | 18.3109 | 19.1349 | 0 | 19.1349 | 19.996 | 0 | 19.996 | 20.8958 | 0 | 20.8958 | 21.8361 | 0 | 21.8361 | 22.8187 | 0 | 22.8187 | 23.8456 | 0 | 23.8456 | 24.9186 | 0 | 24.9186 | 26.04 | 0 | 26.04 | 27.2118 | 0 | 27.2118 | 28.4363 | 0 | 28.4363 | 29.7159 | 0 | 29.7159
|  | 15.5189 | 0 | 15.5189 | 15.7827 | 0 | 15.7827 | 16.4929 | 0 | 16.4929 | 17.2351 | 0 | 17.2351 | 18.0107 | 0 | 18.0107 | 18.8212 | 0 | 18.8212 | 19.6681 | 0 | 19.6681 | 20.5532 | 0 | 20.5532 | 21.4781 | 0 | 21.4781 | 22.4446 | 0 | 22.4446 | 23.4546 | 0 | 23.4546 | 24.51 | 0 | 24.51 | 25.613 | 0 | 25.613 | 26.7656 | 0 | 26.7656 | 27.97 | 0 | 27.97
|  | 14.4459 | 0 | 14.4459 | 14.6915 | 0 | 14.6915 | 15.3526 | 0 | 15.3526 | 16.0434 | 0 | 16.0434 | 16.7654 | 0 | 16.7654 | 17.5198 | 0 | 17.5198 | 18.3082 | 0 | 18.3082 | 19.1321 | 0 | 19.1321 | 19.9931 | 0 | 19.9931 | 20.8927 | 0 | 20.8927 | 21.8329 | 0 | 21.8329 | 22.8154 | 0 | 22.8154 | 23.8421 | 0 | 23.8421 | 24.915 | 0 | 24.915 | 26.0362 | 0 | 26.0362
|  | 12.7747 | 0 | 12.7747 | 12.9919 | 0 | 12.9919 | 13.5765 | 0 | 13.5765 | 14.1874 | 0 | 14.1874 | 14.8259 | 0 | 14.8259 | 15.493 | 0 | 15.493 | 16.1902 | 0 | 16.1902 | 16.9188 | 0 | 16.9188 | 17.6801 | 0 | 17.6801 | 18.4757 | 0 | 18.4757 | 19.3071 | 0 | 19.3071 | 20.176 | 0 | 20.176 | 21.0839 | 0 | 21.0839 | 22.0326 | 0 | 22.0326 | 23.0241 | 0 | 23.0241
|  | 11.9443 | 0 | 11.9443 | 12.1473 | 0 | 12.1473 | 12.694 | 0 | 12.694 | 13.2652 | 0 | 13.2652 | 13.8621 | 0 | 13.8621 | 14.4859 | 0 | 14.4859 | 15.1378 | 0 | 15.1378 | 15.819 | 0 | 15.819 | 16.5308 | 0 | 16.5308 | 17.2747 | 0 | 17.2747 | 18.0521 | 0 | 18.0521 | 18.8644 | 0 | 18.8644 | 19.7133 | 0 | 19.7133 | 20.6004 | 0 | 20.6004 | 21.5274 | 0 | 21.5274
|  | 10.5805 | 0 | 10.5805 | 10.7604 | 0 | 10.7604 | 11.2446 | 0 | 11.2446 | 11.7506 | 0 | 11.7506 | 12.2794 | 0 | 12.2794 | 12.8319 | 0 | 12.8319 | 13.4094 | 0 | 13.4094 | 14.0128 | 0 | 14.0128 | 14.6434 | 0 | 14.6434 | 15.3023 | 0 | 15.3023 | 15.9909 | 0 | 15.9909 | 16.7105 | 0 | 16.7105 | 17.4625 | 0 | 17.4625 | 18.2483 | 0 | 18.2483 | 19.0695 | 0 | 19.0695
|  | 10.1323 | 0 | 10.1323 | 10.3045 | 0 | 10.3045 | 10.7682 | 0 | 10.7682 | 11.2528 | 0 | 11.2528 | 11.7592 | 0 | 11.7592 | 12.2883 | 0 | 12.2883 | 12.8413 | 0 | 12.8413 | 13.4192 | 0 | 13.4192 | 14.023 | 0 | 14.023 | 14.6541 | 0 | 14.6541 | 15.3135 | 0 | 15.3135 | 16.0026 | 0 | 16.0026 | 16.7227 | 0 | 16.7227 | 17.4752 | 0 | 17.4752 | 18.2616 | 0 | 18.2616
|  | 9.9582 | 0 | 9.9582 | 10.1275 | 0 | 10.1275 | 10.5832 | 0 | 10.5832 | 11.0594 | 0 | 11.0594 | 11.5571 | 0 | 11.5571 | 12.0772 | 0 | 12.0772 | 12.6206 | 0 | 12.6206 | 13.1886 | 0 | 13.1886 | 13.7821 | 0 | 13.7821 | 14.4023 | 0 | 14.4023 | 15.0504 | 0 | 15.0504 | 15.7276 | 0 | 15.7276 | 16.4354 | 0 | 16.4354 | 17.175 | 0 | 17.175 | 17.9478 | 0 | 17.9478
|  | 10.2735 | 0 | 10.2735 | 10.4481 | 0 | 10.4481 | 10.9183 | 0 | 10.9183 | 11.4096 | 0 | 11.4096 | 11.923 | 0 | 11.923 | 12.4596 | 0 | 12.4596 | 13.0203 | 0 | 13.0203 | 13.6062 | 0 | 13.6062 | 14.2185 | 0 | 14.2185 | 14.8583 | 0 | 14.8583 | 15.5269 | 0 | 15.5269 | 16.2256 | 0 | 16.2256 | 16.9558 | 0 | 16.9558 | 17.7188 | 0 | 17.7188 | 18.5161 | 0 | 18.5161
|  | 11.1137 | 0 | 11.1137 | 11.3026 | 0 | 11.3026 | 11.8112 | 0 | 11.8112 | 12.3427 | 0 | 12.3427 | 12.8982 | 0 | 12.8982 | 13.4786 | 0 | 13.4786 | 14.0851 | 0 | 14.0851 | 14.7189 | 0 | 14.7189 | 15.3813 | 0 | 15.3813 | 16.0735 | 0 | 16.0735 | 16.7968 | 0 | 16.7968 | 17.5526 | 0 | 17.5526 | 18.3425 | 0 | 18.3425 | 19.1679 | 0 | 19.1679 | 20.0304 | 0 | 20.0304
|  | 12.2624 | 0 | 12.2624 | 12.4708 | 0 | 12.4708 | 13.032 | 0 | 13.032 | 13.6184 | 0 | 13.6184 | 14.2313 | 0 | 14.2313 | 14.8717 | 0 | 14.8717 | 15.5409 | 0 | 15.5409 | 16.2402 | 0 | 16.2402 | 16.971 | 0 | 16.971 | 17.7347 | 0 | 17.7347 | 18.5328 | 0 | 18.5328 | 19.3668 | 0 | 19.3668 | 20.2383 | 0 | 20.2383 | 21.149 | 0 | 21.149 | 22.1007 | 0 | 22.1007
|  | 14.3718 | 0 | 14.3718 | 14.6161 | 0 | 14.6161 | 15.2738 | 0 | 15.2738 | 15.9611 | 0 | 15.9611 | 16.6794 | 0 | 16.6794 | 17.43 | 0 | 17.43 | 18.2143 | 0 | 18.2143 | 19.034 | 0 | 19.034 | 19.8905 | 0 | 19.8905 | 20.7855 | 0 | 20.7855 | 21.7209 | 0 | 21.7209 | 22.6983 | 0 | 22.6983 | 23.7198 | 0 | 23.7198 | 24.7872 | 0 | 24.7872 | 25.9026 | 0 | 25.9026
|  | 15.5667 | 0 | 15.5667 | 15.8313 | 0 | 15.8313 | 16.5437 | 0 | 16.5437 | 17.2882 | 0 | 17.2882 | 18.0661 | 0 | 18.0661 | 18.8791 | 0 | 18.8791 | 19.7287 | 0 | 19.7287 | 20.6165 | 0 | 20.6165 | 21.5442 | 0 | 21.5442 | 22.5137 | 0 | 22.5137 | 23.5268 | 0 | 23.5268 | 24.5855 | 0 | 24.5855 | 25.6919 | 0 | 25.6919 | 26.848 | 0 | 26.848 | 28.0561 | 0 | 28.0561
|  | 14.6072 | 0 | 14.6072 | 14.8554 | 0 | 14.8554 | 15.5239 | 0 | 15.5239 | 16.2225 | 0 | 16.2225 | 16.9525 | 0 | 16.9525 | 17.7154 | 0 | 17.7154 | 18.5126 | 0 | 18.5126 | 19.3457 | 0 | 19.3457 | 20.2162 | 0 | 20.2162 | 21.1259 | 0 | 21.1259 | 22.0766 | 0 | 22.0766 | 23.0701 | 0 | 23.0701 | 24.1082 | 0 | 24.1082 | 25.1931 | 0 | 25.1931 | 26.3268 | 0 | 26.3268
|  | 14.936 | 0 | 14.936 | 15.1899 | 0 | 15.1899 | 15.8734 | 0 | 15.8734 | 16.5877 | 0 | 16.5877 | 17.3342 | 0 | 17.3342 | 18.1142 | 0 | 18.1142 | 18.9294 | 0 | 18.9294 | 19.7812 | 0 | 19.7812 | 20.6713 | 0 | 20.6713 | 21.6015 | 0 | 21.6015 | 22.5736 | 0 | 22.5736 | 23.5894 | 0 | 23.5894 | 24.6509 | 0 | 24.6509 | 25.7602 | 0 | 25.7602 | 26.9194 | 0 | 26.9194
|  | 15.2081 | 0 | 15.2081 | 15.4665 | 0 | 15.4665 | 16.1625 | 0 | 16.1625 | 16.8898 | 0 | 16.8898 | 17.6499 | 0 | 17.6499 | 18.4441 | 0 | 18.4441 | 19.2741 | 0 | 19.2741 | 20.1414 | 0 | 20.1414 | 21.0478 | 0 | 21.0478 | 21.995 | 0 | 21.995 | 22.9847 | 0 | 22.9847 | 24.019 | 0 | 24.019 | 25.0999 | 0 | 25.0999 | 26.2294 | 0 | 26.2294 | 27.4097 | 0 | 27.4097
|  | 14.4264 | 0 | 14.4264 | 14.6716 | 0 | 14.6716 | 15.3319 | 0 | 15.3319 | 16.0218 | 0 | 16.0218 | 16.7428 | 0 | 16.7428 | 17.4962 | 0 | 17.4962 | 18.2835 | 0 | 18.2835 | 19.1063 | 0 | 19.1063 | 19.9661 | 0 | 19.9661 | 20.8645 | 0 | 20.8645 | 21.8034 | 0 | 21.8034 | 22.7846 | 0 | 22.7846 | 23.8099 | 0 | 23.8099 | 24.8813 | 0 | 24.8813 | 26.001 | 0 | 26.001
|  | 13.5978 | 0 | 13.5978 | 13.8289 | 0 | 13.8289 | 14.4512 | 0 | 14.4512 | 15.1015 | 0 | 15.1015 | 15.7811 | 0 | 15.7811 | 16.4912 | 0 | 16.4912 | 17.2333 | 0 | 17.2333 | 18.0088 | 0 | 18.0088 | 18.8192 | 0 | 18.8192 | 19.6661 | 0 | 19.6661 | 20.5511 | 0 | 20.5511 | 21.4759 | 0 | 21.4759 | 22.4423 | 0 | 22.4423 | 23.4522 | 0 | 23.4522 | 24.5076 | 0 | 24.5076
|  | 14.252 | 0 | 14.252 | 14.4942 | 0 | 14.4942 | 15.1465 | 0 | 15.1465 | 15.828 | 0 | 15.828 | 16.5403 | 0 | 16.5403 | 17.2846 | 0 | 17.2846 | 18.0624 | 0 | 18.0624 | 18.8752 | 0 | 18.8752 | 19.7246 | 0 | 19.7246 | 20.6122 | 0 | 20.6122 | 21.5398 | 0 | 21.5398 | 22.5091 | 0 | 22.5091 | 23.522 | 0 | 23.522 | 24.5805 | 0 | 24.5805 | 25.6866 | 0 | 25.6866
|  | 15.0039 | 0 | 15.0039 | 15.2589 | 0 | 15.2589 | 15.9455 | 0 | 15.9455 | 16.6631 | 0 | 16.6631 | 17.4129 | 0 | 17.4129 | 18.1965 | 0 | 18.1965 | 19.0153 | 0 | 19.0153 | 19.871 | 0 | 19.871 | 20.7652 | 0 | 20.7652 | 21.6996 | 0 | 21.6996 | 22.6761 | 0 | 22.6761 | 23.6966 | 0 | 23.6966 | 24.7629 | 0 | 24.7629 | 25.8772 | 0 | 25.8772 | 27.0417 | 0 | 27.0417
|  | 16.8244 | 0 | 16.8244 | 17.1104 | 0 | 17.1104 | 17.8803 | 0 | 17.8803 | 18.6849 | 0 | 18.6849 | 19.5258 | 0 | 19.5258 | 20.4044 | 0 | 20.4044 | 21.3226 | 0 | 21.3226 | 22.2821 | 0 | 22.2821 | 23.2848 | 0 | 23.2848 | 24.3327 | 0 | 24.3327 | 25.4276 | 0 | 25.4276 | 26.5719 | 0 | 26.5719 | 27.7676 | 0 | 27.7676 | 29.0171 | 0 | 29.0171 | 30.3229 | 0 | 30.3229
|  | 18.9766 | 0 | 18.9766 | 19.2991 | 0 | 19.2991 | 20.1676 | 0 | 20.1676 | 21.0751 | 0 | 21.0751 | 22.0235 | 0 | 22.0235 | 23.0146 | 0 | 23.0146 | 24.0502 | 0 | 24.0502 | 25.1325 | 0 | 25.1325 | 26.2634 | 0 | 26.2634 | 27.4453 | 0 | 27.4453 | 28.6803 | 0 | 28.6803 | 29.971 | 0 | 29.971 | 31.3196 | 0 | 31.3196 | 32.729 | 0 | 32.729 | 34.2018 | 0 | 34.2018
|  | 18.2391 | 0 | 18.2391 | 18.5491 | 0 | 18.5491 | 19.3838 | 0 | 19.3838 | 20.2561 | 0 | 20.2561 | 21.1676 | 0 | 21.1676 | 22.1201 | 0 | 22.1201 | 23.1156 | 0 | 23.1156 | 24.1557 | 0 | 24.1557 | 25.2428 | 0 | 25.2428 | 26.3787 | 0 | 26.3787 | 27.5657 | 0 | 27.5657 | 28.8062 | 0 | 28.8062 | 30.1025 | 0 | 30.1025 | 31.4571 | 0 | 31.4571 | 32.8726 | 0 | 32.8726
|  | 17.4289 | 0 | 17.4289 | 17.7251 | 0 | 17.7251 | 18.5227 | 0 | 18.5227 | 19.3563 | 0 | 19.3563 | 20.2273 | 0 | 20.2273 | 21.1375 | 0 | 21.1375 | 22.0887 | 0 | 22.0887 | 23.0827 | 0 | 23.0827 | 24.1214 | 0 | 24.1214 | 25.2069 | 0 | 25.2069 | 26.3412 | 0 | 26.3412 | 27.5266 | 0 | 27.5266 | 28.7653 | 0 | 28.7653 | 30.0597 | 0 | 30.0597 | 31.4124 | 0 | 31.4124
|  | 16.1347 | 0 | 16.1347 | 16.4089 | 0 | 16.4089 | 17.1474 | 0 | 17.1474 | 17.919 | 0 | 17.919 | 18.7253 | 0 | 18.7253 | 19.568 | 0 | 19.568 | 20.4485 | 0 | 20.4485 | 21.3687 | 0 | 21.3687 | 22.3303 | 0 | 22.3303 | 23.3352 | 0 | 23.3352 | 24.3853 | 0 | 24.3853 | 25.4826 | 0 | 25.4826 | 26.6293 | 0 | 26.6293 | 27.8276 | 0 | 27.8276 | 29.0799 | 0 | 29.0799
|  | 15.0951 | 0 | 15.0951 | 15.3517 | 0 | 15.3517 | 16.0425 | 0 | 16.0425 | 16.7644 | 0 | 16.7644 | 17.5188 | 0 | 17.5188 | 18.3071 | 0 | 18.3071 | 19.131 | 0 | 19.131 | 19.9919 | 0 | 19.9919 | 20.8915 | 0 | 20.8915 | 21.8316 | 0 | 21.8316 | 22.814 | 0 | 22.814 | 23.8407 | 0 | 23.8407 | 24.9135 | 0 | 24.9135 | 26.0346 | 0 | 26.0346 | 27.2062 | 0 | 27.2062
|  | 14.3543 | 0 | 14.3543 | 14.5982 | 0 | 14.5982 | 15.2552 | 0 | 15.2552 | 15.9416 | 0 | 15.9416 | 16.659 | 0 | 16.659 | 17.4087 | 0 | 17.4087 | 18.1921 | 0 | 18.1921 | 19.0107 | 0 | 19.0107 | 19.8662 | 0 | 19.8662 | 20.7602 | 0 | 20.7602 | 21.6944 | 0 | 21.6944 | 22.6706 | 0 | 22.6706 | 23.6908 | 0 | 23.6908 | 24.7569 | 0 | 24.7569 | 25.8709 | 0 | 25.8709
|  | 12.7805 | 0 | 12.7805 | 12.9977 | 0 | 12.9977 | 13.5826 | 0 | 13.5826 | 14.1938 | 0 | 14.1938 | 14.8325 | 0 | 14.8325 | 15.5 | 0 | 15.5 | 16.1975 | 0 | 16.1975 | 16.9264 | 0 | 16.9264 | 17.6881 | 0 | 17.6881 | 18.484 | 0 | 18.484 | 19.3158 | 0 | 19.3158 | 20.185 | 0 | 20.185 | 21.0933 | 0 | 21.0933 | 22.0425 | 0 | 22.0425 | 23.0344 | 0 | 23.0344
|  | 11.6148 | 0 | 11.6148 | 11.8122 | 0 | 11.8122 | 12.3438 | 0 | 12.3438 | 12.8993 | 0 | 12.8993 | 13.4797 | 0 | 13.4797 | 14.0863 | 0 | 14.0863 | 14.7202 | 0 | 14.7202 | 15.3826 | 0 | 15.3826 | 16.0748 | 0 | 16.0748 | 16.7982 | 0 | 16.7982 | 17.5541 | 0 | 17.5541 | 18.344 | 0 | 18.344 | 19.1695 | 0 | 19.1695 | 20.0322 | 0 | 20.0322 | 20.9336 | 0 | 20.9336
|  | 10.6948 | 0 | 10.6948 | 10.8766 | 0 | 10.8766 | 11.3661 | 0 | 11.3661 | 11.8775 | 0 | 11.8775 | 12.412 | 0 | 12.412 | 12.9706 | 0 | 12.9706 | 13.5542 | 0 | 13.5542 | 14.1642 | 0 | 14.1642 | 14.8016 | 0 | 14.8016 | 15.4676 | 0 | 15.4676 | 16.1637 | 0 | 16.1637 | 16.891 | 0 | 16.891 | 17.6511 | 0 | 17.6511 | 18.4454 | 0 | 18.4454 | 19.2755 | 0 | 19.2755
|  | 9.9086 | 0 | 9.9086 | 10.077 | 0 | 10.077 | 10.5305 | 0 | 10.5305 | 11.0043 | 0 | 11.0043 | 11.4995 | 0 | 11.4995 | 12.017 | 0 | 12.017 | 12.5578 | 0 | 12.5578 | 13.1229 | 0 | 13.1229 | 13.7134 | 0 | 13.7134 | 14.3305 | 0 | 14.3305 | 14.9754 | 0 | 14.9754 | 15.6493 | 0 | 15.6493 | 16.3535 | 0 | 16.3535 | 17.0894 | 0 | 17.0894 | 17.8584 | 0 | 17.8584
|  | 9.8223 | 0 | 9.8223 | 9.9892 | 0 | 9.9892 | 10.4387 | 0 | 10.4387 | 10.9085 | 0 | 10.9085 | 11.3994 | 0 | 11.3994 | 11.9123 | 0 | 11.9123 | 12.4484 | 0 | 12.4484 | 13.0086 | 0 | 13.0086 | 13.5939 | 0 | 13.5939 | 14.2057 | 0 | 14.2057 | 14.8449 | 0 | 14.8449 | 15.5129 | 0 | 15.5129 | 16.211 | 0 | 16.211 | 16.9405 | 0 | 16.9405 | 17.7029 | 0 | 17.7029
|  | 10.3908 | 0 | 10.3908 | 10.5674 | 0 | 10.5674 | 11.043 | 0 | 11.043 | 11.5399 | 0 | 11.5399 | 12.0592 | 0 | 12.0592 | 12.6019 | 0 | 12.6019 | 13.169 | 0 | 13.169 | 13.7616 | 0 | 13.7616 | 14.3808 | 0 | 14.3808 | 15.028 | 0 | 15.028 | 15.7042 | 0 | 15.7042 | 16.4109 | 0 | 16.4109 | 17.1494 | 0 | 17.1494 | 17.9211 | 0 | 17.9211 | 18.7276 | 0 | 18.7276
|  | 10.6536 | 0 | 10.6536 | 10.8346 | 0 | 10.8346 | 11.3222 | 0 | 11.3222 | 11.8317 | 0 | 11.8317 | 12.3641 | 0 | 12.3641 | 12.9205 | 0 | 12.9205 | 13.5019 | 0 | 13.5019 | 14.1095 | 0 | 14.1095 | 14.7444 | 0 | 14.7444 | 15.4079 | 0 | 15.4079 | 16.1013 | 0 | 16.1013 | 16.8258 | 0 | 16.8258 | 17.583 | 0 | 17.583 | 18.3742 | 0 | 18.3742 | 19.2011 | 0 | 19.2011
|  | 12.2051 | 0 | 12.2051 | 12.4126 | 0 | 12.4126 | 12.9711 | 0 | 12.9711 | 13.5548 | 0 | 13.5548 | 14.1648 | 0 | 14.1648 | 14.8022 | 0 | 14.8022 | 15.4683 | 0 | 15.4683 | 16.1644 | 0 | 16.1644 | 16.8918 | 0 | 16.8918 | 17.6519 | 0 | 17.6519 | 18.4462 | 0 | 18.4462 | 19.2763 | 0 | 19.2763 | 20.1437 | 0 | 20.1437 | 21.0502 | 0 | 21.0502 | 21.9975 | 0 | 21.9975
|  | 14.3281 | 0 | 14.3281 | 14.5716 | 0 | 14.5716 | 15.2273 | 0 | 15.2273 | 15.9126 | 0 | 15.9126 | 16.6286 | 0 | 16.6286 | 17.3769 | 0 | 17.3769 | 18.1589 | 0 | 18.1589 | 18.976 | 0 | 18.976 | 19.8299 | 0 | 19.8299 | 20.7223 | 0 | 20.7223 | 21.6548 | 0 | 21.6548 | 22.6293 | 0 | 22.6293 | 23.6476 | 0 | 23.6476 | 24.7117 | 0 | 24.7117 | 25.8237 | 0 | 25.8237
|  | 15.4664 | 0 | 15.4664 | 15.7293 | 0 | 15.7293 | 16.4371 | 0 | 16.4371 | 17.1767 | 0 | 17.1767 | 17.9497 | 0 | 17.9497 | 18.7574 | 0 | 18.7574 | 19.6015 | 0 | 19.6015 | 20.4836 | 0 | 20.4836 | 21.4053 | 0 | 21.4053 | 22.3686 | 0 | 22.3686 | 23.3752 | 0 | 23.3752 | 24.4271 | 0 | 24.4271 | 25.5263 | 0 | 25.5263 | 26.675 | 0 | 26.675 | 27.8753 | 0 | 27.8753
|  | 16.9425 | 0 | 16.9425 | 17.2305 | 0 | 17.2305 | 18.0058 | 0 | 18.0058 | 18.8161 | 0 | 18.8161 | 19.6628 | 0 | 19.6628 | 20.5477 | 0 | 20.5477 | 21.4723 | 0 | 21.4723 | 22.4386 | 0 | 22.4386 | 23.4483 | 0 | 23.4483 | 24.5035 | 0 | 24.5035 | 25.6061 | 0 | 25.6061 | 26.7584 | 0 | 26.7584 | 27.9625 | 0 | 27.9625 | 29.2208 | 0 | 29.2208 | 30.5358 | 0 | 30.5358
|  | 16.5864 | 0 | 16.5864 | 16.8683 | 0 | 16.8683 | 17.6274 | 0 | 17.6274 | 18.4206 | 0 | 18.4206 | 19.2496 | 0 | 19.2496 | 20.1158 | 0 | 20.1158 | 21.021 | 0 | 21.021 | 21.967 | 0 | 21.967 | 22.9555 | 0 | 22.9555 | 23.9885 | 0 | 23.9885 | 25.068 | 0 | 25.068 | 26.196 | 0 | 26.196 | 27.3748 | 0 | 27.3748 | 28.6067 | 0 | 28.6067 | 29.894 | 0 | 29.894
|  | 16.3702 | 0 | 16.3702 | 16.6484 | 0 | 16.6484 | 17.3976 | 0 | 17.3976 | 18.1805 | 0 | 18.1805 | 18.9986 | 0 | 18.9986 | 19.8535 | 0 | 19.8535 | 20.7469 | 0 | 20.7469 | 21.6805 | 0 | 21.6805 | 22.6562 | 0 | 22.6562 | 23.6757 | 0 | 23.6757 | 24.7411 | 0 | 24.7411 | 25.8544 | 0 | 25.8544 | 27.0179 | 0 | 27.0179 | 28.2337 | 0 | 28.2337 | 29.5042 | 0 | 29.5042
|  | 16.2416 | 0 | 16.2416 | 16.5176 | 0 | 16.5176 | 17.2609 | 0 | 17.2609 | 18.0376 | 0 | 18.0376 | 18.8493 | 0 | 18.8493 | 19.6975 | 0 | 19.6975 | 20.5839 | 0 | 20.5839 | 21.5102 | 0 | 21.5102 | 22.4782 | 0 | 22.4782 | 23.4897 | 0 | 23.4897 | 24.5467 | 0 | 24.5467 | 25.6513 | 0 | 25.6513 | 26.8056 | 0 | 26.8056 | 28.0119 | 0 | 28.0119 | 29.2724 | 0 | 29.2724
|  | 16.0297 | 0 | 16.0297 | 16.3022 | 0 | 16.3022 | 17.0358 | 0 | 17.0358 | 17.8024 | 0 | 17.8024 | 18.6035 | 0 | 18.6035 | 19.4406 | 0 | 19.4406 | 20.3155 | 0 | 20.3155 | 21.2297 | 0 | 21.2297 | 22.185 | 0 | 22.185 | 23.1833 | 0 | 23.1833 | 24.2266 | 0 | 24.2266 | 25.3168 | 0 | 25.3168 | 26.456 | 0 | 26.456 | 27.6465 | 0 | 27.6465 | 28.8906 | 0 | 28.8906
|  | 16.9369 | 0 | 16.9369 | 17.2248 | 0 | 17.2248 | 17.9999 | 0 | 17.9999 | 18.8099 | 0 | 18.8099 | 19.6564 | 0 | 19.6564 | 20.5409 | 0 | 20.5409 | 21.4652 | 0 | 21.4652 | 22.4312 | 0 | 22.4312 | 23.4406 | 0 | 23.4406 | 24.4954 | 0 | 24.4954 | 25.5977 | 0 | 25.5977 | 26.7496 | 0 | 26.7496 | 27.9533 | 0 | 27.9533 | 29.2112 | 0 | 29.2112 | 30.5257 | 0 | 30.5257
|  | 19.3121 | 0 | 19.3121 | 19.6403 | 0 | 19.6403 | 20.5241 | 0 | 20.5241 | 21.4477 | 0 | 21.4477 | 22.4128 | 0 | 22.4128 | 23.4214 | 0 | 23.4214 | 24.4754 | 0 | 24.4754 | 25.5768 | 0 | 25.5768 | 26.7277 | 0 | 26.7277 | 27.9305 | 0 | 27.9305 | 29.1873 | 0 | 29.1873 | 30.5008 | 0 | 30.5008 | 31.8733 | 0 | 31.8733 | 33.3076 | 0 | 33.3076 | 34.8064 | 0 | 34.8064
|  | 22.5069 | 0 | 22.5069 | 22.8894 | 0 | 22.8894 | 23.9195 | 0 | 23.9195 | 24.9958 | 0 | 24.9958 | 26.1207 | 0 | 26.1207 | 27.2961 | 0 | 27.2961 | 28.5244 | 0 | 28.5244 | 29.808 | 0 | 29.808 | 31.1494 | 0 | 31.1494 | 32.5511 | 0 | 32.5511 | 34.0159 | 0 | 34.0159 | 35.5466 | 0 | 35.5466 | 37.1462 | 0 | 37.1462 | 38.8178 | 0 | 38.8178 | 40.5646 | 0 | 40.5646
|  | 24.8546 | 0 | 24.8546 | 25.2771 | 0 | 25.2771 | 26.4145 | 0 | 26.4145 | 27.6032 | 0 | 27.6032 | 28.8453 | 0 | 28.8453 | 30.1434 | 0 | 30.1434 | 31.4998 | 0 | 31.4998 | 32.9173 | 0 | 32.9173 | 34.3986 | 0 | 34.3986 | 35.9465 | 0 | 35.9465 | 37.5641 | 0 | 37.5641 | 39.2545 | 0 | 39.2545 | 41.021 | 0 | 41.021 | 42.8669 | 0 | 42.8669 | 44.7959 | 0 | 44.7959
|  | 23.6749 | 0 | 23.6749 | 24.0773 | 0 | 24.0773 | 25.1608 | 0 | 25.1608 | 26.293 | 0 | 26.293 | 27.4762 | 0 | 27.4762 | 28.7126 | 0 | 28.7126 | 30.0047 | 0 | 30.0047 | 31.3549 | 0 | 31.3549 | 32.7659 | 0 | 32.7659 | 34.2403 | 0 | 34.2403 | 35.7812 | 0 | 35.7812 | 37.3913 | 0 | 37.3913 | 39.0739 | 0 | 39.0739 | 40.8322 | 0 | 40.8322 | 42.6697 | 0 | 42.6697
|  | 21.7552 | 0 | 21.7552 | 22.1249 | 0 | 22.1249 | 23.1205 | 0 | 23.1205 | 24.161 | 0 | 24.161 | 25.2482 | 0 | 25.2482 | 26.3844 | 0 | 26.3844 | 27.5717 | 0 | 27.5717 | 28.8124 | 0 | 28.8124 | 30.109 | 0 | 30.109 | 31.4639 | 0 | 31.4639 | 32.8797 | 0 | 32.8797 | 34.3593 | 0 | 34.3593 | 35.9055 | 0 | 35.9055 | 37.5212 | 0 | 37.5212 | 39.2097 | 0 | 39.2097
|  | 18.8718 | 0 | 18.8718 | 19.1926 | 0 | 19.1926 | 20.0562 | 0 | 20.0562 | 20.9588 | 0 | 20.9588 | 21.9019 | 0 | 21.9019 | 22.8875 | 0 | 22.8875 | 23.9174 | 0 | 23.9174 | 24.9937 | 0 | 24.9937 | 26.1184 | 0 | 26.1184 | 27.2938 | 0 | 27.2938 | 28.522 | 0 | 28.522 | 29.8055 | 0 | 29.8055 | 31.1467 | 0 | 31.1467 | 32.5483 | 0 | 32.5483 | 34.013 | 0 | 34.013
|  | 16.9439 | 0 | 16.9439 | 17.2319 | 0 | 17.2319 | 18.0073 | 0 | 18.0073 | 18.8177 | 0 | 18.8177 | 19.6644 | 0 | 19.6644 | 20.5493 | 0 | 20.5493 | 21.4741 | 0 | 21.4741 | 22.4404 | 0 | 22.4404 | 23.4502 | 0 | 23.4502 | 24.5055 | 0 | 24.5055 | 25.6082 | 0 | 25.6082 | 26.7606 | 0 | 26.7606 | 27.9648 | 0 | 27.9648 | 29.2232 | 0 | 29.2232 | 30.5383 | 0 | 30.5383
|  | 14.9438 | 0 | 14.9438 | 15.1978 | 0 | 15.1978 | 15.8817 | 0 | 15.8817 | 16.5964 | 0 | 16.5964 | 17.3432 | 0 | 17.3432 | 18.1237 | 0 | 18.1237 | 18.9393 | 0 | 18.9393 | 19.7915 | 0 | 19.7915 | 20.6821 | 0 | 20.6821 | 21.6128 | 0 | 21.6128 | 22.5854 | 0 | 22.5854 | 23.6018 | 0 | 23.6018 | 24.6638 | 0 | 24.6638 | 25.7737 | 0 | 25.7737 | 26.9335 | 0 | 26.9335
|  | 13.0212 | 0 | 13.0212 | 13.2426 | 0 | 13.2426 | 13.8385 | 0 | 13.8385 | 14.4612 | 0 | 14.4612 | 15.112 | 0 | 15.112 | 15.792 | 0 | 15.792 | 16.5026 | 0 | 16.5026 | 17.2452 | 0 | 17.2452 | 18.0213 | 0 | 18.0213 | 18.8322 | 0 | 18.8322 | 19.6797 | 0 | 19.6797 | 20.5653 | 0 | 20.5653 | 21.4907 | 0 | 21.4907 | 22.4578 | 0 | 22.4578 | 23.4684 | 0 | 23.4684
|  | 12.322 | 0 | 12.322 | 12.5314 | 0 | 12.5314 | 13.0953 | 0 | 13.0953 | 13.6846 | 0 | 13.6846 | 14.3004 | 0 | 14.3004 | 14.9439 | 0 | 14.9439 | 15.6164 | 0 | 15.6164 | 16.3191 | 0 | 16.3191 | 17.0535 | 0 | 17.0535 | 17.8209 | 0 | 17.8209 | 18.6228 | 0 | 18.6228 | 19.4609 | 0 | 19.4609 | 20.3366 | 0 | 20.3366 | 21.2518 | 0 | 21.2518 | 22.2081 | 0 | 22.2081
|  | 11.0569 | 0 | 11.0569 | 11.2448 | 0 | 11.2448 | 11.7508 | 0 | 11.7508 | 12.2796 | 0 | 12.2796 | 12.8322 | 0 | 12.8322 | 13.4096 | 0 | 13.4096 | 14.0131 | 0 | 14.0131 | 14.6437 | 0 | 14.6437 | 15.3026 | 0 | 15.3026 | 15.9912 | 0 | 15.9912 | 16.7108 | 0 | 16.7108 | 17.4628 | 0 | 17.4628 | 18.2487 | 0 | 18.2487 | 19.0699 | 0 | 19.0699 | 19.928 | 0 | 19.928
|  | 10.6727 | 0 | 10.6727 | 10.8541 | 0 | 10.8541 | 11.3425 | 0 | 11.3425 | 11.8529 | 0 | 11.8529 | 12.3863 | 0 | 12.3863 | 12.9437 | 0 | 12.9437 | 13.5261 | 0 | 13.5261 | 14.1348 | 0 | 14.1348 | 14.7709 | 0 | 14.7709 | 15.4356 | 0 | 15.4356 | 16.1302 | 0 | 16.1302 | 16.856 | 0 | 16.856 | 17.6145 | 0 | 17.6145 | 18.4072 | 0 | 18.4072 | 19.2355 | 0 | 19.2355
|  | 11.2795 | 0 | 11.2795 | 11.4712 | 0 | 11.4712 | 11.9874 | 0 | 11.9874 | 12.5268 | 0 | 12.5268 | 13.0905 | 0 | 13.0905 | 13.6796 | 0 | 13.6796 | 14.2952 | 0 | 14.2952 | 14.9385 | 0 | 14.9385 | 15.6107 | 0 | 15.6107 | 16.3132 | 0 | 16.3132 | 17.0473 | 0 | 17.0473 | 17.8144 | 0 | 17.8144 | 18.616 | 0 | 18.616 | 19.4538 | 0 | 19.4538 | 20.3292 | 0 | 20.3292
|  | 12.7772 | 0 | 12.7772 | 12.9944 | 0 | 12.9944 | 13.5791 | 0 | 13.5791 | 14.1902 | 0 | 14.1902 | 14.8287 | 0 | 14.8287 | 15.496 | 0 | 15.496 | 16.1934 | 0 | 16.1934 | 16.9221 | 0 | 16.9221 | 17.6835 | 0 | 17.6835 | 18.4793 | 0 | 18.4793 | 19.3109 | 0 | 19.3109 | 20.1799 | 0 | 20.1799 | 21.088 | 0 | 21.088 | 22.0369 | 0 | 22.0369 | 23.0286 | 0 | 23.0286
|  | 15.0847 | 0 | 15.0847 | 15.3411 | 0 | 15.3411 | 16.0314 | 0 | 16.0314 | 16.7528 | 0 | 16.7528 | 17.5067 | 0 | 17.5067 | 18.2945 | 0 | 18.2945 | 19.1177 | 0 | 19.1177 | 19.978 | 0 | 19.978 | 20.8771 | 0 | 20.8771 | 21.8165 | 0 | 21.8165 | 22.7983 | 0 | 22.7983 | 23.8242 | 0 | 23.8242 | 24.8963 | 0 | 24.8963 | 26.0166 | 0 | 26.0166 | 27.1874 | 0 | 27.1874
|  | 16.1716 | 0 | 16.1716 | 16.4464 | 0 | 16.4464 | 17.1865 | 0 | 17.1865 | 17.9599 | 0 | 17.9599 | 18.7681 | 0 | 18.7681 | 19.6127 | 0 | 19.6127 | 20.4952 | 0 | 20.4952 | 21.4175 | 0 | 21.4175 | 22.3813 | 0 | 22.3813 | 23.3885 | 0 | 23.3885 | 24.4409 | 0 | 24.4409 | 25.5408 | 0 | 25.5408 | 26.6901 | 0 | 26.6901 | 27.8912 | 0 | 27.8912 | 29.1463 | 0 | 29.1463
|  | 17.7512 | 0 | 17.7512 | 18.0529 | 0 | 18.0529 | 18.8653 | 0 | 18.8653 | 19.7142 | 0 | 19.7142 | 20.6013 | 0 | 20.6013 | 21.5284 | 0 | 21.5284 | 22.4972 | 0 | 22.4972 | 23.5095 | 0 | 23.5095 | 24.5675 | 0 | 24.5675 | 25.673 | 0 | 25.673 | 26.8283 | 0 | 26.8283 | 28.0356 | 0 | 28.0356 | 29.2972 | 0 | 29.2972 | 30.6155 | 0 | 30.6155 | 31.9932 | 0 | 31.9932
|  | 17.3687 | 0 | 17.3687 | 17.6639 | 0 | 17.6639 | 18.4588 | 0 | 18.4588 | 19.2894 | 0 | 19.2894 | 20.1575 | 0 | 20.1575 | 21.0645 | 0 | 21.0645 | 22.0124 | 0 | 22.0124 | 23.003 | 0 | 23.003 | 24.0381 | 0 | 24.0381 | 25.1199 | 0 | 25.1199 | 26.2502 | 0 | 26.2502 | 27.4315 | 0 | 27.4315 | 28.6659 | 0 | 28.6659 | 29.9559 | 0 | 29.9559 | 31.3039 | 0 | 31.3039
|  | 17.3827 | 0 | 17.3827 | 17.6782 | 0 | 17.6782 | 18.4737 | 0 | 18.4737 | 19.305 | 0 | 19.305 | 20.1737 | 0 | 20.1737 | 21.0816 | 0 | 21.0816 | 22.0302 | 0 | 22.0302 | 23.0216 | 0 | 23.0216 | 24.0576 | 0 | 24.0576 | 25.1402 | 0 | 25.1402 | 26.2715 | 0 | 26.2715 | 27.4537 | 0 | 27.4537 | 28.6891 | 0 | 28.6891 | 29.9801 | 0 | 29.9801 | 31.3292 | 0 | 31.3292
|  | 17.2951 | 0 | 17.2951 | 17.5891 | 0 | 17.5891 | 18.3806 | 0 | 18.3806 | 19.2077 | 0 | 19.2077 | 20.0721 | 0 | 20.0721 | 20.9753 | 0 | 20.9753 | 21.9192 | 0 | 21.9192 | 22.9056 | 0 | 22.9056 | 23.9363 | 0 | 23.9363 | 25.0134 | 0 | 25.0134 | 26.1391 | 0 | 26.1391 | 27.3153 | 0 | 27.3153 | 28.5445 | 0 | 28.5445 | 29.829 | 0 | 29.829 | 31.1713 | 0 | 31.1713
|  | 16.947 | 0 | 16.947 | 17.235 | 0 | 17.235 | 18.0106 | 0 | 18.0106 | 18.8211 | 0 | 18.8211 | 19.668 | 0 | 19.668 | 20.5531 | 0 | 20.5531 | 21.478 | 0 | 21.478 | 22.4445 | 0 | 22.4445 | 23.4545 | 0 | 23.4545 | 24.51 | 0 | 24.51 | 25.6129 | 0 | 25.6129 | 26.7655 | 0 | 26.7655 | 27.9699 | 0 | 27.9699 | 29.2286 | 0 | 29.2286 | 30.5439 | 0 | 30.5439
|  | 17.0648 | 0 | 17.0648 | 17.3548 | 0 | 17.3548 | 18.1357 | 0 | 18.1357 | 18.9519 | 0 | 18.9519 | 19.8047 | 0 | 19.8047 | 20.6959 | 0 | 20.6959 | 21.6272 | 0 | 21.6272 | 22.6004 | 0 | 22.6004 | 23.6175 | 0 | 23.6175 | 24.6802 | 0 | 24.6802 | 25.7909 | 0 | 25.7909 | 26.9514 | 0 | 26.9514 | 28.1643 | 0 | 28.1643 | 29.4317 | 0 | 29.4317 | 30.7561 | 0 | 30.7561
|  | 17.4197 | 0 | 17.4197 | 17.7157 | 0 | 17.7157 | 18.5129 | 0 | 18.5129 | 19.346 | 0 | 19.346 | 20.2166 | 0 | 20.2166 | 21.1263 | 0 | 21.1263 | 22.077 | 0 | 22.077 | 23.0705 | 0 | 23.0705 | 24.1087 | 0 | 24.1087 | 25.1936 | 0 | 25.1936 | 26.3273 | 0 | 26.3273 | 27.512 | 0 | 27.512 | 28.75 | 0 | 28.75 | 30.0438 | 0 | 30.0438 | 31.3958 | 0 | 31.3958
|  | 17.9277 | 0 | 17.9277 | 18.2324 | 0 | 18.2324 | 19.0529 | 0 | 19.0529 | 19.9102 | 0 | 19.9102 | 20.8062 | 0 | 20.8062 | 21.7425 | 0 | 21.7425 | 22.7209 | 0 | 22.7209 | 23.7433 | 0 | 23.7433 | 24.8118 | 0 | 24.8118 | 25.9283 | 0 | 25.9283 | 27.0951 | 0 | 27.0951 | 28.3143 | 0 | 28.3143 | 29.5885 | 0 | 29.5885 | 30.92 | 0 | 30.92 | 32.3114 | 0 | 32.3114
|  | 19.4128 | 0 | 19.4128 | 19.7427 | 0 | 19.7427 | 20.6312 | 0 | 20.6312 | 21.5596 | 0 | 21.5596 | 22.5297 | 0 | 22.5297 | 23.5436 | 0 | 23.5436 | 24.603 | 0 | 24.603 | 25.7102 | 0 | 25.7102 | 26.8671 | 0 | 26.8671 | 28.0762 | 0 | 28.0762 | 29.3396 | 0 | 29.3396 | 30.6599 | 0 | 30.6599 | 32.0396 | 0 | 32.0396 | 33.4813 | 0 | 33.4813 | 34.988 | 0 | 34.988
|  | 23.746 | 0 | 23.746 | 24.1496 | 0 | 24.1496 | 25.2363 | 0 | 25.2363 | 26.3719 | 0 | 26.3719 | 27.5587 | 0 | 27.5587 | 28.7988 | 0 | 28.7988 | 30.0948 | 0 | 30.0948 | 31.449 | 0 | 31.449 | 32.8642 | 0 | 32.8642 | 34.3431 | 0 | 34.3431 | 35.8886 | 0 | 35.8886 | 37.5035 | 0 | 37.5035 | 39.1912 | 0 | 39.1912 | 40.9548 | 0 | 40.9548 | 42.7978 | 0 | 42.7978
|  | 25.8711 | 0 | 25.8711 | 26.3108 | 0 | 26.3108 | 27.4948 | 0 | 27.4948 | 28.7321 | 0 | 28.7321 | 30.025 | 0 | 30.025 | 31.3762 | 0 | 31.3762 | 32.7881 | 0 | 32.7881 | 34.2636 | 0 | 34.2636 | 35.8054 | 0 | 35.8054 | 37.4167 | 0 | 37.4167 | 39.1004 | 0 | 39.1004 | 40.8599 | 0 | 40.8599 | 42.6986 | 0 | 42.6986 | 44.6201 | 0 | 44.6201 | 46.628 | 0 | 46.628
|  | 24.356 | 0 | 24.356 | 24.77 | 0 | 24.77 | 25.8846 | 0 | 25.8846 | 27.0495 | 0 | 27.0495 | 28.2667 | 0 | 28.2667 | 29.5387 | 0 | 29.5387 | 30.8679 | 0 | 30.8679 | 32.257 | 0 | 32.257 | 33.7085 | 0 | 33.7085 | 35.2254 | 0 | 35.2254 | 36.8106 | 0 | 36.8106 | 38.467 | 0 | 38.467 | 40.1981 | 0 | 40.1981 | 42.007 | 0 | 42.007 | 43.8973 | 0 | 43.8973
|  | 22.374 | 0 | 22.374 | 22.7542 | 0 | 22.7542 | 23.7782 | 0 | 23.7782 | 24.8482 | 0 | 24.8482 | 25.9663 | 0 | 25.9663 | 27.1348 | 0 | 27.1348 | 28.3559 | 0 | 28.3559 | 29.6319 | 0 | 29.6319 | 30.9653 | 0 | 30.9653 | 32.3588 | 0 | 32.3588 | 33.8149 | 0 | 33.8149 | 35.3366 | 0 | 35.3366 | 36.9268 | 0 | 36.9268 | 38.5885 | 0 | 38.5885 | 40.3249 | 0 | 40.3249
|  | 19.3673 | 0 | 19.3673 | 19.6964 | 0 | 19.6964 | 20.5828 | 0 | 20.5828 | 21.509 | 0 | 21.509 | 22.4769 | 0 | 22.4769 | 23.4884 | 0 | 23.4884 | 24.5454 | 0 | 24.5454 | 25.6499 | 0 | 25.6499 | 26.8041 | 0 | 26.8041 | 28.0103 | 0 | 28.0103 | 29.2708 | 0 | 29.2708 | 30.588 | 0 | 30.588 | 31.9644 | 0 | 31.9644 | 33.4028 | 0 | 33.4028 | 34.906 | 0 | 34.906
|  | 16.7404 | 0 | 16.7404 | 17.0249 | 0 | 17.0249 | 17.7911 | 0 | 17.7911 | 18.5917 | 0 | 18.5917 | 19.4283 | 0 | 19.4283 | 20.3026 | 0 | 20.3026 | 21.2162 | 0 | 21.2162 | 22.1709 | 0 | 22.1709 | 23.1686 | 0 | 23.1686 | 24.2112 | 0 | 24.2112 | 25.3007 | 0 | 25.3007 | 26.4392 | 0 | 26.4392 | 27.629 | 0 | 27.629 | 28.8723 | 0 | 28.8723 | 30.1715 | 0 | 30.1715
|  | 15.0912 | 0 | 15.0912 | 15.3477 | 0 | 15.3477 | 16.0383 | 0 | 16.0383 | 16.76 | 0 | 16.76 | 17.5142 | 0 | 17.5142 | 18.3024 | 0 | 18.3024 | 19.126 | 0 | 19.126 | 19.9867 | 0 | 19.9867 | 20.8861 | 0 | 20.8861 | 21.8259 | 0 | 21.8259 | 22.8081 | 0 | 22.8081 | 23.8345 | 0 | 23.8345 | 24.907 | 0 | 24.907 | 26.0278 | 0 | 26.0278 | 27.1991 | 0 | 27.1991
|  | 13.1596 | 0 | 13.1596 | 13.3833 | 0 | 13.3833 | 13.9856 | 0 | 13.9856 | 14.6149 | 0 | 14.6149 | 15.2726 | 0 | 15.2726 | 15.9598 | 0 | 15.9598 | 16.678 | 0 | 16.678 | 17.4285 | 0 | 17.4285 | 18.2128 | 0 | 18.2128 | 19.0324 | 0 | 19.0324 | 19.8889 | 0 | 19.8889 | 20.7839 | 0 | 20.7839 | 21.7191 | 0 | 21.7191 | 22.6965 | 0 | 22.6965 | 23.7178 | 0 | 23.7178
|  | 12.5562 | 0 | 12.5562 | 12.7696 | 0 | 12.7696 | 13.3442 | 0 | 13.3442 | 13.9447 | 0 | 13.9447 | 14.5722 | 0 | 14.5722 | 15.228 | 0 | 15.228 | 15.9132 | 0 | 15.9132 | 16.6293 | 0 | 16.6293 | 17.3777 | 0 | 17.3777 | 18.1596 | 0 | 18.1596 | 18.9768 | 0 | 18.9768 | 19.8308 | 0 | 19.8308 | 20.7232 | 0 | 20.7232 | 21.6557 | 0 | 21.6557 | 22.6302 | 0 | 22.6302
|  | 11.0859 | 0 | 11.0859 | 11.2744 | 0 | 11.2744 | 11.7817 | 0 | 11.7817 | 12.3119 | 0 | 12.3119 | 12.8659 | 0 | 12.8659 | 13.4449 | 0 | 13.4449 | 14.0499 | 0 | 14.0499 | 14.6821 | 0 | 14.6821 | 15.3428 | 0 | 15.3428 | 16.0333 | 0 | 16.0333 | 16.7548 | 0 | 16.7548 | 17.5087 | 0 | 17.5087 | 18.2966 | 0 | 18.2966 | 19.12 | 0 | 19.12 | 19.9804 | 0 | 19.9804
|  | 10.7702 | 0 | 10.7702 | 10.9532 | 0 | 10.9532 | 11.4461 | 0 | 11.4461 | 11.9612 | 0 | 11.9612 | 12.4995 | 0 | 12.4995 | 13.0619 | 0 | 13.0619 | 13.6497 | 0 | 13.6497 | 14.264 | 0 | 14.264 | 14.9058 | 0 | 14.9058 | 15.5766 | 0 | 15.5766 | 16.2776 | 0 | 16.2776 | 17.01 | 0 | 17.01 | 17.7755 | 0 | 17.7755 | 18.5754 | 0 | 18.5754 | 19.4113 | 0 | 19.4113
|  | 11.2101 | 0 | 11.2101 | 11.4007 | 0 | 11.4007 | 11.9137 | 0 | 11.9137 | 12.4498 | 0 | 12.4498 | 13.01 | 0 | 13.01 | 13.5955 | 0 | 13.5955 | 14.2073 | 0 | 14.2073 | 14.8466 | 0 | 14.8466 | 15.5147 | 0 | 15.5147 | 16.2129 | 0 | 16.2129 | 16.9425 | 0 | 16.9425 | 17.7049 | 0 | 17.7049 | 18.5016 | 0 | 18.5016 | 19.3342 | 0 | 19.3342 | 20.2042 | 0 | 20.2042
|  | 12.6853 | 0 | 12.6853 | 12.9009 | 0 | 12.9009 | 13.4815 | 0 | 13.4815 | 14.0881 | 0 | 14.0881 | 14.7221 | 0 | 14.7221 | 15.3846 | 0 | 15.3846 | 16.0769 | 0 | 16.0769 | 16.8004 | 0 | 16.8004 | 17.5564 | 0 | 17.5564 | 18.3464 | 0 | 18.3464 | 19.172 | 0 | 19.172 | 20.0348 | 0 | 20.0348 | 20.9363 | 0 | 20.9363 | 21.8785 | 0 | 21.8785 | 22.863 | 0 | 22.863
|  | 14.8566 | 0 | 14.8566 | 15.1091 | 0 | 15.1091 | 15.789 | 0 | 15.789 | 16.4995 | 0 | 16.4995 | 17.242 | 0 | 17.242 | 18.0179 | 0 | 18.0179 | 18.8287 | 0 | 18.8287 | 19.676 | 0 | 19.676 | 20.5614 | 0 | 20.5614 | 21.4867 | 0 | 21.4867 | 22.4536 | 0 | 22.4536 | 23.464 | 0 | 23.464 | 24.5199 | 0 | 24.5199 | 25.6233 | 0 | 25.6233 | 26.7763 | 0 | 26.7763
|  | 15.5137 | 0 | 15.5137 | 15.7773 | 0 | 15.7773 | 16.4873 | 0 | 16.4873 | 17.2293 | 0 | 17.2293 | 18.0046 | 0 | 18.0046 | 18.8148 | 0 | 18.8148 | 19.6614 | 0 | 19.6614 | 20.5462 | 0 | 20.5462 | 21.4708 | 0 | 21.4708 | 22.437 | 0 | 22.437 | 23.4466 | 0 | 23.4466 | 24.5017 | 0 | 24.5017 | 25.6043 | 0 | 25.6043 | 26.7565 | 0 | 26.7565 | 27.9605 | 0 | 27.9605
|  | 15.7811 | 0 | 15.7811 | 16.0493 | 0 | 16.0493 | 16.7715 | 0 | 16.7715 | 17.5262 | 0 | 17.5262 | 18.3149 | 0 | 18.3149 | 19.1391 | 0 | 19.1391 | 20.0003 | 0 | 20.0003 | 20.9003 | 0 | 20.9003 | 21.8408 | 0 | 21.8408 | 22.8237 | 0 | 22.8237 | 23.8507 | 0 | 23.8507 | 24.924 | 0 | 24.924 | 26.0456 | 0 | 26.0456 | 27.2177 | 0 | 27.2177 | 28.4425 | 0 | 28.4425
|  | 15.7727 | 0 | 15.7727 | 16.0408 | 0 | 16.0408 | 16.7626 | 0 | 16.7626 | 17.5169 | 0 | 17.5169 | 18.3052 | 0 | 18.3052 | 19.1289 | 0 | 19.1289 | 19.9897 | 0 | 19.9897 | 20.8893 | 0 | 20.8893 | 21.8293 | 0 | 21.8293 | 22.8116 | 0 | 22.8116 | 23.8381 | 0 | 23.8381 | 24.9108 | 0 | 24.9108 | 26.0318 | 0 | 26.0318 | 27.2032 | 0 | 27.2032 | 28.4274 | 0 | 28.4274
|  | 15.3548 | 0 | 15.3548 | 15.6158 | 0 | 15.6158 | 16.3185 | 0 | 16.3185 | 17.0529 | 0 | 17.0529 | 17.8202 | 0 | 17.8202 | 18.6221 | 0 | 18.6221 | 19.4601 | 0 | 19.4601 | 20.3358 | 0 | 20.3358 | 21.251 | 0 | 21.251 | 22.2073 | 0 | 22.2073 | 23.2066 | 0 | 23.2066 | 24.2509 | 0 | 24.2509 | 25.3422 | 0 | 25.3422 | 26.4826 | 0 | 26.4826 | 27.6743 | 0 | 27.6743
|  | 14.8213 | 0 | 14.8213 | 15.0732 | 0 | 15.0732 | 15.7515 | 0 | 15.7515 | 16.4603 | 0 | 16.4603 | 17.2011 | 0 | 17.2011 | 17.9751 | 0 | 17.9751 | 18.784 | 0 | 18.784 | 19.6293 | 0 | 19.6293 | 20.5126 | 0 | 20.5126 | 21.4356 | 0 | 21.4356 | 22.4003 | 0 | 22.4003 | 23.4083 | 0 | 23.4083 | 24.4616 | 0 | 24.4616 | 25.5624 | 0 | 25.5624 | 26.7127 | 0 | 26.7127
|  | 14.6325 | 0 | 14.6325 | 14.8811 | 0 | 14.8811 | 15.5508 | 0 | 15.5508 | 16.2506 | 0 | 16.2506 | 16.9819 | 0 | 16.9819 | 17.746 | 0 | 17.746 | 18.5446 | 0 | 18.5446 | 19.3791 | 0 | 19.3791 | 20.2512 | 0 | 20.2512 | 21.1625 | 0 | 21.1625 | 22.1148 | 0 | 22.1148 | 23.11 | 0 | 23.11 | 24.1499 | 0 | 24.1499 | 25.2367 | 0 | 25.2367 | 26.3723 | 0 | 26.3723
|  | 15.0742 | 0 | 15.0742 | 15.3304 | 0 | 15.3304 | 16.0203 | 0 | 16.0203 | 16.7412 | 0 | 16.7412 | 17.4945 | 0 | 17.4945 | 18.2818 | 0 | 18.2818 | 19.1045 | 0 | 19.1045 | 19.9642 | 0 | 19.9642 | 20.8626 | 0 | 20.8626 | 21.8014 | 0 | 21.8014 | 22.7824 | 0 | 22.7824 | 23.8077 | 0 | 23.8077 | 24.879 | 0 | 24.879 | 25.9986 | 0 | 25.9986 | 27.1685 | 0 | 27.1685
|  | 15.2954 | 0 | 15.2954 | 15.5553 | 0 | 15.5553 | 16.2553 | 0 | 16.2553 | 16.9868 | 0 | 16.9868 | 17.7512 | 0 | 17.7512 | 18.55 | 0 | 18.55 | 19.3848 | 0 | 19.3848 | 20.2571 | 0 | 20.2571 | 21.1686 | 0 | 21.1686 | 22.1212 | 0 | 22.1212 | 23.1167 | 0 | 23.1167 | 24.1569 | 0 | 24.1569 | 25.244 | 0 | 25.244 | 26.38 | 0 | 26.38 | 27.5671 | 0 | 27.5671
|  | 15.8235 | 0 | 15.8235 | 16.0924 | 0 | 16.0924 | 16.8166 | 0 | 16.8166 | 17.5733 | 0 | 17.5733 | 18.3641 | 0 | 18.3641 | 19.1905 | 0 | 19.1905 | 20.0541 | 0 | 20.0541 | 20.9565 | 0 | 20.9565 | 21.8995 | 0 | 21.8995 | 22.885 | 0 | 22.885 | 23.9148 | 0 | 23.9148 | 24.991 | 0 | 24.991 | 26.1156 | 0 | 26.1156 | 27.2908 | 0 | 27.2908 | 28.5189 | 0 | 28.5189
|  | 17.7121 | 0 | 17.7121 | 18.0132 | 0 | 18.0132 | 18.8238 | 0 | 18.8238 | 19.6708 | 0 | 19.6708 | 20.556 | 0 | 20.556 | 21.481 | 0 | 21.481 | 22.4477 | 0 | 22.4477 | 23.4578 | 0 | 23.4578 | 24.5134 | 0 | 24.5134 | 25.6165 | 0 | 25.6165 | 26.7693 | 0 | 26.7693 | 27.9739 | 0 | 27.9739 | 29.2327 | 0 | 29.2327 | 30.5482 | 0 | 30.5482 | 31.9229 | 0 | 31.9229
|  | 21.1633 | 0 | 21.1633 | 21.523 | 0 | 21.523 | 22.4915 | 0 | 22.4915 | 23.5036 | 0 | 23.5036 | 24.5613 | 0 | 24.5613 | 25.6665 | 0 | 25.6665 | 26.8215 | 0 | 26.8215 | 28.0285 | 0 | 28.0285 | 29.2898 | 0 | 29.2898 | 30.6078 | 0 | 30.6078 | 31.9852 | 0 | 31.9852 | 33.4245 | 0 | 33.4245 | 34.9286 | 0 | 34.9286 | 36.5004 | 0 | 36.5004 | 38.1429 | 0 | 38.1429
|  | 23.9756 | 0 | 23.9756 | 24.3831 | 0 | 24.3831 | 25.4804 | 0 | 25.4804 | 26.627 | 0 | 26.627 | 27.8252 | 0 | 27.8252 | 29.0773 | 0 | 29.0773 | 30.3858 | 0 | 30.3858 | 31.7532 | 0 | 31.7532 | 33.1821 | 0 | 33.1821 | 34.6752 | 0 | 34.6752 | 36.2356 | 0 | 36.2356 | 37.8662 | 0 | 37.8662 | 39.5702 | 0 | 39.5702 | 41.3509 | 0 | 41.3509 | 43.2117 | 0 | 43.2117
|  | 22.623 | 0 | 22.623 | 23.0075 | 0 | 23.0075 | 24.0428 | 0 | 24.0428 | 25.1248 | 0 | 25.1248 | 26.2554 | 0 | 26.2554 | 27.4369 | 0 | 27.4369 | 28.6715 | 0 | 28.6715 | 29.9617 | 0 | 29.9617 | 31.31 | 0 | 31.31 | 32.719 | 0 | 32.719 | 34.1913 | 0 | 34.1913 | 35.7299 | 0 | 35.7299 | 37.3378 | 0 | 37.3378 | 39.018 | 0 | 39.018 | 40.7738 | 0 | 40.7738
|  | 21.0897 | 0 | 21.0897 | 21.4481 | 0 | 21.4481 | 22.4133 | 0 | 22.4133 | 23.4219 | 0 | 23.4219 | 24.4759 | 0 | 24.4759 | 25.5773 | 0 | 25.5773 | 26.7282 | 0 | 26.7282 | 27.931 | 0 | 27.931 | 29.1879 | 0 | 29.1879 | 30.5014 | 0 | 30.5014 | 31.8739 | 0 | 31.8739 | 33.3083 | 0 | 33.3083 | 34.8071 | 0 | 34.8071 | 36.3734 | 0 | 36.3734 | 38.0103 | 0 | 38.0103
|  | 18.7575 | 0 | 18.7575 | 19.0763 | 0 | 19.0763 | 19.9347 | 0 | 19.9347 | 20.8317 | 0 | 20.8317 | 21.7692 | 0 | 21.7692 | 22.7488 | 0 | 22.7488 | 23.7725 | 0 | 23.7725 | 24.8422 | 0 | 24.8422 | 25.9601 | 0 | 25.9601 | 27.1283 | 0 | 27.1283 | 28.3491 | 0 | 28.3491 | 29.6248 | 0 | 29.6248 | 30.958 | 0 | 30.958 | 32.3511 | 0 | 32.3511 | 33.8069 | 0 | 33.8069
|  | 16.0748 | 0 | 16.0748 | 16.348 | 0 | 16.348 | 17.0836 | 0 | 17.0836 | 17.8524 | 0 | 17.8524 | 18.6557 | 0 | 18.6557 | 19.4952 | 0 | 19.4952 | 20.3725 | 0 | 20.3725 | 21.2893 | 0 | 21.2893 | 22.2473 | 0 | 22.2473 | 23.2484 | 0 | 23.2484 | 24.2946 | 0 | 24.2946 | 25.3879 | 0 | 25.3879 | 26.5303 | 0 | 26.5303 | 27.7242 | 0 | 27.7242 | 28.9718 | 0 | 28.9718
|  | 14.8497 | 0 | 14.8497 | 15.1021 | 0 | 15.1021 | 15.7817 | 0 | 15.7817 | 16.4919 | 0 | 16.4919 | 17.234 | 0 | 17.234 | 18.0095 | 0 | 18.0095 | 18.82 | 0 | 18.82 | 19.6669 | 0 | 19.6669 | 20.5519 | 0 | 20.5519 | 21.4767 | 0 | 21.4767 | 22.4432 | 0 | 22.4432 | 23.4531 | 0 | 23.4531 | 24.5085 | 0 | 24.5085 | 25.6114 | 0 | 25.6114 | 26.7639 | 0 | 26.7639
|  | 12.7313 | 0 | 12.7313 | 12.9477 | 0 | 12.9477 | 13.5304 | 0 | 13.5304 | 14.1392 | 0 | 14.1392 | 14.7755 | 0 | 14.7755 | 15.4404 | 0 | 15.4404 | 16.1352 | 0 | 16.1352 | 16.8613 | 0 | 16.8613 | 17.6201 | 0 | 17.6201 | 18.413 | 0 | 18.413 | 19.2415 | 0 | 19.2415 | 20.1074 | 0 | 20.1074 | 21.0122 | 0 | 21.0122 | 21.9578 | 0 | 21.9578 | 22.9459 | 0 | 22.9459
|  | 11.688 | 0 | 11.688 | 11.8867 | 0 | 11.8867 | 12.4216 | 0 | 12.4216 | 12.9805 | 0 | 12.9805 | 13.5647 | 0 | 13.5647 | 14.1751 | 0 | 14.1751 | 14.813 | 0 | 14.813 | 15.4795 | 0 | 15.4795 | 16.1761 | 0 | 16.1761 | 16.904 | 0 | 16.904 | 17.6647 | 0 | 17.6647 | 18.4596 | 0 | 18.4596 | 19.2903 | 0 | 19.2903 | 20.1584 | 0 | 20.1584 | 21.0655 | 0 | 21.0655
|  | 10.89 | 0 | 10.89 | 11.0751 | 0 | 11.0751 | 11.5735 | 0 | 11.5735 | 12.0943 | 0 | 12.0943 | 12.6385 | 0 | 12.6385 | 13.2073 | 0 | 13.2073 | 13.8016 | 0 | 13.8016 | 14.4227 | 0 | 14.4227 | 15.0717 | 0 | 15.0717 | 15.7499 | 0 | 15.7499 | 16.4587 | 0 | 16.4587 | 17.1993 | 0 | 17.1993 | 17.9733 | 0 | 17.9733 | 18.7821 | 0 | 18.7821 | 19.6273 | 0 | 19.6273
|  | 10.8631 | 0 | 10.8631 | 11.0478 | 0 | 11.0478 | 11.5449 | 0 | 11.5449 | 12.0644 | 0 | 12.0644 | 12.6073 | 0 | 12.6073 | 13.1747 | 0 | 13.1747 | 13.7675 | 0 | 13.7675 | 14.3871 | 0 | 14.3871 | 15.0345 | 0 | 15.0345 | 15.711 | 0 | 15.711 | 16.418 | 0 | 16.418 | 17.1569 | 0 | 17.1569 | 17.9289 | 0 | 17.9289 | 18.7357 | 0 | 18.7357 | 19.5788 | 0 | 19.5788
|  | 10.9755 | 0 | 10.9755 | 11.1621 | 0 | 11.1621 | 11.6644 | 0 | 11.6644 | 12.1892 | 0 | 12.1892 | 12.7378 | 0 | 12.7378 | 13.311 | 0 | 13.311 | 13.91 | 0 | 13.91 | 14.5359 | 0 | 14.5359 | 15.19 | 0 | 15.19 | 15.8736 | 0 | 15.8736 | 16.5879 | 0 | 16.5879 | 17.3343 | 0 | 17.3343 | 18.1144 | 0 | 18.1144 | 18.9295 | 0 | 18.9295 | 19.7814 | 0 | 19.7814
|  | 12.6626 | 0 | 12.6626 | 12.8778 | 0 | 12.8778 | 13.4573 | 0 | 13.4573 | 14.0629 | 0 | 14.0629 | 14.6957 | 0 | 14.6957 | 15.357 | 0 | 15.357 | 16.0481 | 0 | 16.0481 | 16.7702 | 0 | 16.7702 | 17.5249 | 0 | 17.5249 | 18.3135 | 0 | 18.3135 | 19.1376 | 0 | 19.1376 | 19.9988 | 0 | 19.9988 | 20.8987 | 0 | 20.8987 | 21.8392 | 0 | 21.8392 | 22.822 | 0 | 22.822
|  | 14.7016 | 0 | 14.7016 | 14.9515 | 0 | 14.9515 | 15.6243 | 0 | 15.6243 | 16.3274 | 0 | 16.3274 | 17.0621 | 0 | 17.0621 | 17.8299 | 0 | 17.8299 | 18.6323 | 0 | 18.6323 | 19.4707 | 0 | 19.4707 | 20.3469 | 0 | 20.3469 | 21.2625 | 0 | 21.2625 | 22.2193 | 0 | 22.2193 | 23.2192 | 0 | 23.2192 | 24.264 | 0 | 24.264 | 25.3559 | 0 | 25.3559 | 26.4969 | 0 | 26.4969
|  | 15.0555 | 0 | 15.0555 | 15.3114 | 0 | 15.3114 | 16.0004 | 0 | 16.0004 | 16.7205 | 0 | 16.7205 | 17.4729 | 0 | 17.4729 | 18.2592 | 0 | 18.2592 | 19.0808 | 0 | 19.0808 | 19.9395 | 0 | 19.9395 | 20.8367 | 0 | 20.8367 | 21.7744 | 0 | 21.7744 | 22.7542 | 0 | 22.7542 | 23.7782 | 0 | 23.7782 | 24.8482 | 0 | 24.8482 | 25.9664 | 0 | 25.9664 | 27.1349 | 0 | 27.1349
|  | 15.0427 | 0 | 15.0427 | 15.2984 | 0 | 15.2984 | 15.9868 | 0 | 15.9868 | 16.7062 | 0 | 16.7062 | 17.458 | 0 | 17.458 | 18.2436 | 0 | 18.2436 | 19.0646 | 0 | 19.0646 | 19.9225 | 0 | 19.9225 | 20.819 | 0 | 20.819 | 21.7558 | 0 | 21.7558 | 22.7348 | 0 | 22.7348 | 23.7579 | 0 | 23.7579 | 24.827 | 0 | 24.827 | 25.9442 | 0 | 25.9442 | 27.1117 | 0 | 27.1117
|  | 14.7356 | 0 | 14.7356 | 14.9861 | 0 | 14.9861 | 15.6605 | 0 | 15.6605 | 16.3652 | 0 | 16.3652 | 17.1016 | 0 | 17.1016 | 17.8712 | 0 | 17.8712 | 18.6754 | 0 | 18.6754 | 19.5158 | 0 | 19.5158 | 20.394 | 0 | 20.394 | 21.3117 | 0 | 21.3117 | 22.2708 | 0 | 22.2708 | 23.2729 | 0 | 23.2729 | 24.3202 | 0 | 24.3202 | 25.4146 | 0 | 25.4146 | 26.5583 | 0 | 26.5583
|  | 14.2596 | 0 | 14.2596 | 14.5019 | 0 | 14.5019 | 15.1545 | 0 | 15.1545 | 15.8365 | 0 | 15.8365 | 16.5491 | 0 | 16.5491 | 17.2938 | 0 | 17.2938 | 18.072 | 0 | 18.072 | 18.8853 | 0 | 18.8853 | 19.7351 | 0 | 19.7351 | 20.6232 | 0 | 20.6232 | 21.5512 | 0 | 21.5512 | 22.521 | 0 | 22.521 | 23.5345 | 0 | 23.5345 | 24.5935 | 0 | 24.5935 | 25.7003 | 0 | 25.7003
|  | 13.8118 | 0 | 13.8118 | 14.0465 | 0 | 14.0465 | 14.6786 | 0 | 14.6786 | 15.3392 | 0 | 15.3392 | 16.0294 | 0 | 16.0294 | 16.7507 | 0 | 16.7507 | 17.5045 | 0 | 17.5045 | 18.2922 | 0 | 18.2922 | 19.1154 | 0 | 19.1154 | 19.9756 | 0 | 19.9756 | 20.8745 | 0 | 20.8745 | 21.8138 | 0 | 21.8138 | 22.7954 | 0 | 22.7954 | 23.8212 | 0 | 23.8212 | 24.8932 | 0 | 24.8932
|  | 14.279 | 0 | 14.279 | 14.5217 | 0 | 14.5217 | 15.1752 | 0 | 15.1752 | 15.858 | 0 | 15.858 | 16.5716 | 0 | 16.5716 | 17.3174 | 0 | 17.3174 | 18.0966 | 0 | 18.0966 | 18.911 | 0 | 18.911 | 19.762 | 0 | 19.762 | 20.6513 | 0 | 20.6513 | 21.5806 | 0 | 21.5806 | 22.5517 | 0 | 22.5517 | 23.5665 | 0 | 23.5665 | 24.627 | 0 | 24.627 | 25.7353 | 0 | 25.7353
|  | 14.2439 | 0 | 14.2439 | 14.486 | 0 | 14.486 | 15.1378 | 0 | 15.1378 | 15.819 | 0 | 15.819 | 16.5309 | 0 | 16.5309 | 17.2748 | 0 | 17.2748 | 18.0521 | 0 | 18.0521 | 18.8645 | 0 | 18.8645 | 19.7134 | 0 | 19.7134 | 20.6005 | 0 | 20.6005 | 21.5275 | 0 | 21.5275 | 22.4962 | 0 | 22.4962 | 23.5086 | 0 | 23.5086 | 24.5665 | 0 | 24.5665 | 25.672 | 0 | 25.672
|  | 14.8294 | 0 | 14.8294 | 15.0815 | 0 | 15.0815 | 15.7601 | 0 | 15.7601 | 16.4693 | 0 | 16.4693 | 17.2105 | 0 | 17.2105 | 17.9849 | 0 | 17.9849 | 18.7942 | 0 | 18.7942 | 19.64 | 0 | 19.64 | 20.5238 | 0 | 20.5238 | 21.4474 | 0 | 21.4474 | 22.4125 | 0 | 22.4125 | 23.421 | 0 | 23.421 | 24.475 | 0 | 24.475 | 25.5764 | 0 | 25.5764 | 26.7273 | 0 | 26.7273
|  | 15.3745 | 0 | 15.3745 | 15.6358 | 0 | 15.6358 | 16.3394 | 0 | 16.3394 | 17.0746 | 0 | 17.0746 | 17.843 | 0 | 17.843 | 18.6459 | 0 | 18.6459 | 19.485 | 0 | 19.485 | 20.3618 | 0 | 20.3618 | 21.2781 | 0 | 21.2781 | 22.2356 | 0 | 22.2356 | 23.2362 | 0 | 23.2362 | 24.2819 | 0 | 24.2819 | 25.3745 | 0 | 25.3745 | 26.5164 | 0 | 26.5164 | 27.7096 | 0 | 27.7096
|  | 16.3961 | 0 | 16.3961 | 16.6748 | 0 | 16.6748 | 17.4252 | 0 | 17.4252 | 18.2093 | 0 | 18.2093 | 19.0287 | 0 | 19.0287 | 19.885 | 0 | 19.885 | 20.7798 | 0 | 20.7798 | 21.7149 | 0 | 21.7149 | 22.6921 | 0 | 22.6921 | 23.7132 | 0 | 23.7132 | 24.7803 | 0 | 24.7803 | 25.8954 | 0 | 25.8954 | 27.0607 | 0 | 27.0607 | 28.2785 | 0 | 28.2785 | 29.551 | 0 | 29.551
|  | 19.1028 | 0 | 19.1028 | 19.4274 | 0 | 19.4274 | 20.3017 | 0 | 20.3017 | 21.2153 | 0 | 21.2153 | 22.1699 | 0 | 22.1699 | 23.1676 | 0 | 23.1676 | 24.2101 | 0 | 24.2101 | 25.2996 | 0 | 25.2996 | 26.4381 | 0 | 26.4381 | 27.6278 | 0 | 27.6278 | 28.871 | 0 | 28.871 | 30.1702 | 0 | 30.1702 | 31.5279 | 0 | 31.5279 | 32.9466 | 0 | 32.9466 | 34.4292 | 0 | 34.4292
|  | 22.082 | 0 | 22.082 | 22.4573 | 0 | 22.4573 | 23.4679 | 0 | 23.4679 | 24.524 | 0 | 24.524 | 25.6275 | 0 | 25.6275 | 26.7808 | 0 | 26.7808 | 27.9859 | 0 | 27.9859 | 29.2453 | 0 | 29.2453 | 30.5613 | 0 | 30.5613 | 31.9366 | 0 | 31.9366 | 33.3737 | 0 | 33.3737 | 34.8755 | 0 | 34.8755 | 36.4449 | 0 | 36.4449 | 38.085 | 0 | 38.085 | 39.7988 | 0 | 39.7988
|  | 21.1149 | 0 | 21.1149 | 21.4738 | 0 | 21.4738 | 22.4401 | 0 | 22.4401 | 23.4499 | 0 | 23.4499 | 24.5052 | 0 | 24.5052 | 25.6079 | 0 | 25.6079 | 26.7603 | 0 | 26.7603 | 27.9645 | 0 | 27.9645 | 29.2229 | 0 | 29.2229 | 30.5379 | 0 | 30.5379 | 31.9121 | 0 | 31.9121 | 33.3482 | 0 | 33.3482 | 34.8488 | 0 | 34.8488 | 36.417 | 0 | 36.417 | 38.0558 | 0 | 38.0558
|  | 20.0632 | 0 | 20.0632 | 20.4042 | 0 | 20.4042 | 21.3224 | 0 | 21.3224 | 22.2819 | 0 | 22.2819 | 23.2846 | 0 | 23.2846 | 24.3324 | 0 | 24.3324 | 25.4273 | 0 | 25.4273 | 26.5716 | 0 | 26.5716 | 27.7673 | 0 | 27.7673 | 29.0168 | 0 | 29.0168 | 30.3226 | 0 | 30.3226 | 31.6871 | 0 | 31.6871 | 33.113 | 0 | 33.113 | 34.6031 | 0 | 34.6031 | 36.1602 | 0 | 36.1602
|  | 18.0148 | 0 | 18.0148 | 18.3209 | 0 | 18.3209 | 19.1454 | 0 | 19.1454 | 20.0069 | 0 | 20.0069 | 20.9072 | 0 | 20.9072 | 21.8481 | 0 | 21.8481 | 22.8312 | 0 | 22.8312 | 23.8586 | 0 | 23.8586 | 24.9323 | 0 | 24.9323 | 26.0542 | 0 | 26.0542 | 27.2267 | 0 | 27.2267 | 28.4519 | 0 | 28.4519 | 29.7322 | 0 | 29.7322 | 31.0701 | 0 | 31.0701 | 32.4683 | 0 | 32.4683
|  | 16.2256 | 0 | 16.2256 | 16.5013 | 0 | 16.5013 | 17.2439 | 0 | 17.2439 | 18.0199 | 0 | 18.0199 | 18.8308 | 0 | 18.8308 | 19.6781 | 0 | 19.6781 | 20.5637 | 0 | 20.5637 | 21.489 | 0 | 21.489 | 22.456 | 0 | 22.456 | 23.4666 | 0 | 23.4666 | 24.5226 | 0 | 24.5226 | 25.6261 | 0 | 25.6261 | 26.7792 | 0 | 26.7792 | 27.9843 | 0 | 27.9843 | 29.2436 | 0 | 29.2436
|  | 16.0338 | 0 | 16.0338 | 16.3063 | 0 | 16.3063 | 17.0401 | 0 | 17.0401 | 17.8069 | 0 | 17.8069 | 18.6082 | 0 | 18.6082 | 19.4456 | 0 | 19.4456 | 20.3207 | 0 | 20.3207 | 21.2351 | 0 | 21.2351 | 22.1907 | 0 | 22.1907 | 23.1892 | 0 | 23.1892 | 24.2328 | 0 | 24.2328 | 25.3232 | 0 | 25.3232 | 26.4628 | 0 | 26.4628 | 27.6536 | 0 | 27.6536 | 28.898 | 0 | 28.898
|  | 12.5957 | 0 | 12.5957 | 12.8098 | 0 | 12.8098 | 13.3862 | 0 | 13.3862 | 13.9886 | 0 | 13.9886 | 14.6181 | 0 | 14.6181 | 15.2759 | 0 | 15.2759 | 15.9634 | 0 | 15.9634 | 16.6817 | 0 | 16.6817 | 17.4324 | 0 | 17.4324 | 18.2168 | 0 | 18.2168 | 19.0366 | 0 | 19.0366 | 19.8932 | 0 | 19.8932 | 20.7884 | 0 | 20.7884 | 21.7239 | 0 | 21.7239 | 22.7015 | 0 | 22.7015
|  | 11.6978 | 0 | 11.6978 | 11.8966 | 0 | 11.8966 | 12.4319 | 0 | 12.4319 | 12.9914 | 0 | 12.9914 | 13.576 | 0 | 13.576 | 14.1869 | 0 | 14.1869 | 14.8253 | 0 | 14.8253 | 15.4925 | 0 | 15.4925 | 16.1896 | 0 | 16.1896 | 16.9182 | 0 | 16.9182 | 17.6795 | 0 | 17.6795 | 18.4751 | 0 | 18.4751 | 19.3064 | 0 | 19.3064 | 20.1752 | 0 | 20.1752 | 21.0831 | 0 | 21.0831
|  | 10.5935 | 0 | 10.5935 | 10.7736 | 0 | 10.7736 | 11.2584 | 0 | 11.2584 | 11.765 | 0 | 11.765 | 12.2944 | 0 | 12.2944 | 12.8477 | 0 | 12.8477 | 13.4258 | 0 | 13.4258 | 14.03 | 0 | 14.03 | 14.6613 | 0 | 14.6613 | 15.3211 | 0 | 15.3211 | 16.0105 | 0 | 16.0105 | 16.731 | 0 | 16.731 | 17.4839 | 0 | 17.4839 | 18.2707 | 0 | 18.2707 | 19.0929 | 0 | 19.0929
|  | 10.2559 | 0 | 10.2559 | 10.4302 | 0 | 10.4302 | 10.8995 | 0 | 10.8995 | 11.39 | 0 | 11.39 | 11.9026 | 0 | 11.9026 | 12.4382 | 0 | 12.4382 | 12.9979 | 0 | 12.9979 | 13.5828 | 0 | 13.5828 | 14.194 | 0 | 14.194 | 14.8328 | 0 | 14.8328 | 15.5002 | 0 | 15.5002 | 16.1978 | 0 | 16.1978 | 16.9267 | 0 | 16.9267 | 17.6884 | 0 | 17.6884 | 18.4843 | 0 | 18.4843
|  | 10.5462 | 0 | 10.5462 | 10.7255 | 0 | 10.7255 | 11.2081 | 0 | 11.2081 | 11.7125 | 0 | 11.7125 | 12.2396 | 0 | 12.2396 | 12.7903 | 0 | 12.7903 | 13.3659 | 0 | 13.3659 | 13.9674 | 0 | 13.9674 | 14.5959 | 0 | 14.5959 | 15.2527 | 0 | 15.2527 | 15.9391 | 0 | 15.9391 | 16.6563 | 0 | 16.6563 | 17.4059 | 0 | 17.4059 | 18.1891 | 0 | 18.1891 | 19.0077 | 0 | 19.0077
|  | 12.104 | 0 | 12.104 | 12.3097 | 0 | 12.3097 | 12.8637 | 0 | 12.8637 | 13.4426 | 0 | 13.4426 | 14.0475 | 0 | 14.0475 | 14.6796 | 0 | 14.6796 | 15.3402 | 0 | 15.3402 | 16.0305 | 0 | 16.0305 | 16.7519 | 0 | 16.7519 | 17.5057 | 0 | 17.5057 | 18.2935 | 0 | 18.2935 | 19.1167 | 0 | 19.1167 | 19.9769 | 0 | 19.9769 | 20.8759 | 0 | 20.8759 | 21.8153 | 0 | 21.8153
|  | 14.5356 | 0 | 14.5356 | 14.7827 | 0 | 14.7827 | 15.4479 | 0 | 15.4479 | 16.143 | 0 | 16.143 | 16.8695 | 0 | 16.8695 | 17.6286 | 0 | 17.6286 | 18.4219 | 0 | 18.4219 | 19.2509 | 0 | 19.2509 | 20.1171 | 0 | 20.1171 | 21.0224 | 0 | 21.0224 | 21.9684 | 0 | 21.9684 | 22.957 | 0 | 22.957 | 23.9901 | 0 | 23.9901 | 25.0696 | 0 | 25.0696 | 26.1978 | 0 | 26.1978
|  | 14.9615 | 0 | 14.9615 | 15.2158 | 0 | 15.2158 | 15.9005 | 0 | 15.9005 | 16.6161 | 0 | 16.6161 | 17.3638 | 0 | 17.3638 | 18.1452 | 0 | 18.1452 | 18.9617 | 0 | 18.9617 | 19.815 | 0 | 19.815 | 20.7066 | 0 | 20.7066 | 21.6384 | 0 | 21.6384 | 22.6122 | 0 | 22.6122 | 23.6297 | 0 | 23.6297 | 24.6931 | 0 | 24.6931 | 25.8042 | 0 | 25.8042 | 26.9654 | 0 | 26.9654
|  | 14.71 | 0 | 14.71 | 14.96 | 0 | 14.96 | 15.6332 | 0 | 15.6332 | 16.3367 | 0 | 16.3367 | 17.0718 | 0 | 17.0718 | 17.8401 | 0 | 17.8401 | 18.6429 | 0 | 18.6429 | 19.4818 | 0 | 19.4818 | 20.3585 | 0 | 20.3585 | 21.2746 | 0 | 21.2746 | 22.232 | 0 | 22.232 | 23.2324 | 0 | 23.2324 | 24.2779 | 0 | 24.2779 | 25.3704 | 0 | 25.3704 | 26.512 | 0 | 26.512
|  | 15.0051 | 0 | 15.0051 | 15.2601 | 0 | 15.2601 | 15.9468 | 0 | 15.9468 | 16.6644 | 0 | 16.6644 | 17.4143 | 0 | 17.4143 | 18.1979 | 0 | 18.1979 | 19.0169 | 0 | 19.0169 | 19.8726 | 0 | 19.8726 | 20.7669 | 0 | 20.7669 | 21.7014 | 0 | 21.7014 | 22.6779 | 0 | 22.6779 | 23.6985 | 0 | 23.6985 | 24.7649 | 0 | 24.7649 | 25.8793 | 0 | 25.8793 | 27.0439 | 0 | 27.0439
|  | 14.708 | 0 | 14.708 | 14.958 | 0 | 14.958 | 15.6311 | 0 | 15.6311 | 16.3345 | 0 | 16.3345 | 17.0695 | 0 | 17.0695 | 17.8377 | 0 | 17.8377 | 18.6404 | 0 | 18.6404 | 19.4792 | 0 | 19.4792 | 20.3557 | 0 | 20.3557 | 21.2717 | 0 | 21.2717 | 22.229 | 0 | 22.229 | 23.2293 | 0 | 23.2293 | 24.2746 | 0 | 24.2746 | 25.3669 | 0 | 25.3669 | 26.5085 | 0 | 26.5085
|  | 14.5796 | 0 | 14.5796 | 14.8274 | 0 | 14.8274 | 15.4946 | 0 | 15.4946 | 16.1919 | 0 | 16.1919 | 16.9205 | 0 | 16.9205 | 17.6819 | 0 | 17.6819 | 18.4776 | 0 | 18.4776 | 19.3091 | 0 | 19.3091 | 20.178 | 0 | 20.178 | 21.086 | 0 | 21.086 | 22.0349 | 0 | 22.0349 | 23.0265 | 0 | 23.0265 | 24.0627 | 0 | 24.0627 | 25.1455 | 0 | 25.1455 | 26.277 | 0 | 26.277
|  | 14.534 | 0 | 14.534 | 14.781 | 0 | 14.781 | 15.4462 | 0 | 15.4462 | 16.1413 | 0 | 16.1413 | 16.8676 | 0 | 16.8676 | 17.6267 | 0 | 17.6267 | 18.4199 | 0 | 18.4199 | 19.2487 | 0 | 19.2487 | 20.1149 | 0 | 20.1149 | 21.0201 | 0 | 21.0201 | 21.966 | 0 | 21.966 | 22.9545 | 0 | 22.9545 | 23.9874 | 0 | 23.9874 | 25.0669 | 0 | 25.0669 | 26.1949 | 0 | 26.1949
|  | 14.6219 | 0 | 14.6219 | 14.8705 | 0 | 14.8705 | 15.5396 | 0 | 15.5396 | 16.2389 | 0 | 16.2389 | 16.9697 | 0 | 16.9697 | 17.7333 | 0 | 17.7333 | 18.5313 | 0 | 18.5313 | 19.3652 | 0 | 19.3652 | 20.2366 | 0 | 20.2366 | 21.1473 | 0 | 21.1473 | 22.0989 | 0 | 22.0989 | 23.0934 | 0 | 23.0934 | 24.1326 | 0 | 24.1326 | 25.2185 | 0 | 25.2185 | 26.3534 | 0 | 26.3534
|  | 14.8652 | 0 | 14.8652 | 15.1179 | 0 | 15.1179 | 15.7982 | 0 | 15.7982 | 16.5091 | 0 | 16.5091 | 17.252 | 0 | 17.252 | 18.0284 | 0 | 18.0284 | 18.8396 | 0 | 18.8396 | 19.6874 | 0 | 19.6874 | 20.5734 | 0 | 20.5734 | 21.4992 | 0 | 21.4992 | 22.4666 | 0 | 22.4666 | 23.4776 | 0 | 23.4776 | 24.5341 | 0 | 24.5341 | 25.6381 | 0 | 25.6381 | 26.7919 | 0 | 26.7919
|  | 15.349 | 0 | 15.349 | 15.6099 | 0 | 15.6099 | 16.3123 | 0 | 16.3123 | 17.0464 | 0 | 17.0464 | 17.8135 | 0 | 17.8135 | 18.6151 | 0 | 18.6151 | 19.4527 | 0 | 19.4527 | 20.3281 | 0 | 20.3281 | 21.2429 | 0 | 21.2429 | 22.1988 | 0 | 22.1988 | 23.1978 | 0 | 23.1978 | 24.2417 | 0 | 24.2417 | 25.3325 | 0 | 25.3325 | 26.4725 | 0 | 26.4725 | 27.6638 | 0 | 27.6638
|  | 16.3442 | 0 | 16.3442 | 16.622 | 0 | 16.622 | 17.3699 | 0 | 17.3699 | 18.1516 | 0 | 18.1516 | 18.9684 | 0 | 18.9684 | 19.822 | 0 | 19.822 | 20.714 | 0 | 20.714 | 21.6461 | 0 | 21.6461 | 22.6202 | 0 | 22.6202 | 23.6381 | 0 | 23.6381 | 24.7018 | 0 | 24.7018 | 25.8134 | 0 | 25.8134 | 26.975 | 0 | 26.975 | 28.1889 | 0 | 28.1889 | 29.4574 | 0 | 29.4574
|  | 18.9489 | 0 | 18.9489 | 19.2709 | 0 | 19.2709 | 20.1381 | 0 | 20.1381 | 21.0443 | 0 | 21.0443 | 21.9913 | 0 | 21.9913 | 22.9809 | 0 | 22.9809 | 24.0151 | 0 | 24.0151 | 25.0957 | 0 | 25.0957 | 26.225 | 0 | 26.225 | 27.4052 | 0 | 27.4052 | 28.6384 | 0 | 28.6384 | 29.9271 | 0 | 29.9271 | 31.2739 | 0 | 31.2739 | 32.6812 | 0 | 32.6812 | 34.1518 | 0 | 34.1518
|  | 21.4444 | 0 | 21.4444 | 21.8088 | 0 | 21.8088 | 22.7902 | 0 | 22.7902 | 23.8158 | 0 | 23.8158 | 24.8875 | 0 | 24.8875 | 26.0074 | 0 | 26.0074 | 27.1778 | 0 | 27.1778 | 28.4008 | 0 | 28.4008 | 29.6788 | 0 | 29.6788 | 31.0143 | 0 | 31.0143 | 32.41 | 0 | 32.41 | 33.8684 | 0 | 33.8684 | 35.3925 | 0 | 35.3925 | 36.9852 | 0 | 36.9852 | 38.6495 | 0 | 38.6495
|  | 20.2845 | 0 | 20.2845 | 20.6293 | 0 | 20.6293 | 21.5576 | 0 | 21.5576 | 22.5277 | 0 | 22.5277 | 23.5414 | 0 | 23.5414 | 24.6008 | 0 | 24.6008 | 25.7078 | 0 | 25.7078 | 26.8647 | 0 | 26.8647 | 28.0736 | 0 | 28.0736 | 29.3369 | 0 | 29.3369 | 30.6571 | 0 | 30.6571 | 32.0366 | 0 | 32.0366 | 33.4783 | 0 | 33.4783 | 34.9848 | 0 | 34.9848 | 36.5591 | 0 | 36.5591
|  | 19.0585 | 0 | 19.0585 | 19.3824 | 0 | 19.3824 | 20.2546 | 0 | 20.2546 | 21.1661 | 0 | 21.1661 | 22.1186 | 0 | 22.1186 | 23.1139 | 0 | 23.1139 | 24.154 | 0 | 24.154 | 25.241 | 0 | 25.241 | 26.3768 | 0 | 26.3768 | 27.5638 | 0 | 27.5638 | 28.8041 | 0 | 28.8041 | 30.1003 | 0 | 30.1003 | 31.4548 | 0 | 31.4548 | 32.8703 | 0 | 32.8703 | 34.3495 | 0 | 34.3495
|  | 17.638 | 0 | 17.638 | 17.9378 | 0 | 17.9378 | 18.745 | 0 | 18.745 | 19.5885 | 0 | 19.5885 | 20.47 | 0 | 20.47 | 21.3911 | 0 | 21.3911 | 22.3537 | 0 | 22.3537 | 23.3597 | 0 | 23.3597 | 24.4108 | 0 | 24.4108 | 25.5093 | 0 | 25.5093 | 26.6572 | 0 | 26.6572 | 27.8568 | 0 | 27.8568 | 29.1104 | 0 | 29.1104 | 30.4203 | 0 | 30.4203 | 31.7893 | 0 | 31.7893
|  | 16.1463 | 0 | 16.1463 | 16.4207 | 0 | 16.4207 | 17.1596 | 0 | 17.1596 | 17.9318 | 0 | 17.9318 | 18.7387 | 0 | 18.7387 | 19.582 | 0 | 19.582 | 20.4632 | 0 | 20.4632 | 21.384 | 0 | 21.384 | 22.3463 | 0 | 22.3463 | 23.3519 | 0 | 23.3519 | 24.4027 | 0 | 24.4027 | 25.5008 | 0 | 25.5008 | 26.6484 | 0 | 26.6484 | 27.8476 | 0 | 27.8476 | 29.1007 | 0 | 29.1007
|  | 14.8364 | 0 | 14.8364 | 15.0886 | 0 | 15.0886 | 15.7675 | 0 | 15.7675 | 16.4771 | 0 | 16.4771 | 17.2186 | 0 | 17.2186 | 17.9934 | 0 | 17.9934 | 18.8031 | 0 | 18.8031 | 19.6492 | 0 | 19.6492 | 20.5334 | 0 | 20.5334 | 21.4575 | 0 | 21.4575 | 22.423 | 0 | 22.423 | 23.4321 | 0 | 23.4321 | 24.4865 | 0 | 24.4865 | 25.5884 | 0 | 25.5884 | 26.7399 | 0 | 26.7399
|  | 12.963 | 0 | 12.963 | 13.1833 | 0 | 13.1833 | 13.7765 | 0 | 13.7765 | 14.3965 | 0 | 14.3965 | 15.0443 | 0 | 15.0443 | 15.7213 | 0 | 15.7213 | 16.4288 | 0 | 16.4288 | 17.168 | 0 | 17.168 | 17.9406 | 0 | 17.9406 | 18.7479 | 0 | 18.7479 | 19.5916 | 0 | 19.5916 | 20.4732 | 0 | 20.4732 | 21.3945 | 0 | 21.3945 | 22.3573 | 0 | 22.3573 | 23.3633 | 0 | 23.3633
|  | 11.9148 | 0 | 11.9148 | 12.1173 | 0 | 12.1173 | 12.6626 | 0 | 12.6626 | 13.2324 | 0 | 13.2324 | 13.8279 | 0 | 13.8279 | 14.4502 | 0 | 14.4502 | 15.1004 | 0 | 15.1004 | 15.7799 | 0 | 15.7799 | 16.49 | 0 | 16.49 | 17.2321 | 0 | 17.2321 | 18.0075 | 0 | 18.0075 | 18.8179 | 0 | 18.8179 | 19.6647 | 0 | 19.6647 | 20.5496 | 0 | 20.5496 | 21.4743 | 0 | 21.4743
|  | 10.7351 | 0 | 10.7351 | 10.9176 | 0 | 10.9176 | 11.4088 | 0 | 11.4088 | 11.9222 | 0 | 11.9222 | 12.4587 | 0 | 12.4587 | 13.0194 | 0 | 13.0194 | 13.6053 | 0 | 13.6053 | 14.2175 | 0 | 14.2175 | 14.8573 | 0 | 14.8573 | 15.5259 | 0 | 15.5259 | 16.2245 | 0 | 16.2245 | 16.9546 | 0 | 16.9546 | 17.7176 | 0 | 17.7176 | 18.5149 | 0 | 18.5149 | 19.3481 | 0 | 19.3481
|  | 10.347 | 0 | 10.347 | 10.5228 | 0 | 10.5228 | 10.9964 | 0 | 10.9964 | 11.4912 | 0 | 11.4912 | 12.0083 | 0 | 12.0083 | 12.5487 | 0 | 12.5487 | 13.1134 | 0 | 13.1134 | 13.7035 | 0 | 13.7035 | 14.3201 | 0 | 14.3201 | 14.9645 | 0 | 14.9645 | 15.6379 | 0 | 15.6379 | 16.3416 | 0 | 16.3416 | 17.077 | 0 | 17.077 | 17.8455 | 0 | 17.8455 | 18.6485 | 0 | 18.6485
|  | 10.5178 | 0 | 10.5178 | 10.6966 | 0 | 10.6966 | 11.1779 | 0 | 11.1779 | 11.6809 | 0 | 11.6809 | 12.2066 | 0 | 12.2066 | 12.7559 | 0 | 12.7559 | 13.3299 | 0 | 13.3299 | 13.9297 | 0 | 13.9297 | 14.5566 | 0 | 14.5566 | 15.2116 | 0 | 15.2116 | 15.8961 | 0 | 15.8961 | 16.6115 | 0 | 16.6115 | 17.359 | 0 | 17.359 | 18.1401 | 0 | 18.1401 | 18.9564 | 0 | 18.9564
|  | 11.1742 | 0 | 11.1742 | 11.3641 | 0 | 11.3641 | 11.8755 | 0 | 11.8755 | 12.4099 | 0 | 12.4099 | 12.9684 | 0 | 12.9684 | 13.552 | 0 | 13.552 | 14.1618 | 0 | 14.1618 | 14.7991 | 0 | 14.7991 | 15.465 | 0 | 15.465 | 16.161 | 0 | 16.161 | 16.8882 | 0 | 16.8882 | 17.6482 | 0 | 17.6482 | 18.4423 | 0 | 18.4423 | 19.2722 | 0 | 19.2722 | 20.1395 | 0 | 20.1395
|  | 11.9896 | 0 | 11.9896 | 12.1934 | 0 | 12.1934 | 12.7421 | 0 | 12.7421 | 13.3155 | 0 | 13.3155 | 13.9147 | 0 | 13.9147 | 14.5408 | 0 | 14.5408 | 15.1952 | 0 | 15.1952 | 15.8789 | 0 | 15.8789 | 16.5935 | 0 | 16.5935 | 17.3402 | 0 | 17.3402 | 18.1205 | 0 | 18.1205 | 18.9359 | 0 | 18.9359 | 19.788 | 0 | 19.788 | 20.6785 | 0 | 20.6785 | 21.609 | 0 | 21.609
|  | 13.7515 | 0 | 13.7515 | 13.9852 | 0 | 13.9852 | 14.6146 | 0 | 14.6146 | 15.2722 | 0 | 15.2722 | 15.9595 | 0 | 15.9595 | 16.6776 | 0 | 16.6776 | 17.4281 | 0 | 17.4281 | 18.2124 | 0 | 18.2124 | 19.032 | 0 | 19.032 | 19.8884 | 0 | 19.8884 | 20.7834 | 0 | 20.7834 | 21.7186 | 0 | 21.7186 | 22.696 | 0 | 22.696 | 23.7173 | 0 | 23.7173 | 24.7846 | 0 | 24.7846
|  | 15.0793 | 0 | 15.0793 | 15.3355 | 0 | 15.3355 | 16.0256 | 0 | 16.0256 | 16.7468 | 0 | 16.7468 | 17.5004 | 0 | 17.5004 | 18.2879 | 0 | 18.2879 | 19.1109 | 0 | 19.1109 | 19.9709 | 0 | 19.9709 | 20.8696 | 0 | 20.8696 | 21.8087 | 0 | 21.8087 | 22.7901 | 0 | 22.7901 | 23.8156 | 0 | 23.8156 | 24.8873 | 0 | 24.8873 | 26.0073 | 0 | 26.0073 | 27.1776 | 0 | 27.1776
|  | 15.1625 | 0 | 15.1625 | 15.4202 | 0 | 15.4202 | 16.1141 | 0 | 16.1141 | 16.8392 | 0 | 16.8392 | 17.597 | 0 | 17.597 | 18.3888 | 0 | 18.3888 | 19.2163 | 0 | 19.2163 | 20.0811 | 0 | 20.0811 | 20.9847 | 0 | 20.9847 | 21.929 | 0 | 21.929 | 22.9158 | 0 | 22.9158 | 23.9471 | 0 | 23.9471 | 25.0247 | 0 | 25.0247 | 26.1508 | 0 | 26.1508 | 27.3276 | 0 | 27.3276
|  | 15.2623 | 0 | 15.2623 | 15.5217 | 0 | 15.5217 | 16.2201 | 0 | 16.2201 | 16.9501 | 0 | 16.9501 | 17.7128 | 0 | 17.7128 | 18.5099 | 0 | 18.5099 | 19.3428 | 0 | 19.3428 | 20.2133 | 0 | 20.2133 | 21.1229 | 0 | 21.1229 | 22.0734 | 0 | 22.0734 | 23.0667 | 0 | 23.0667 | 24.1047 | 0 | 24.1047 | 25.1894 | 0 | 25.1894 | 26.3229 | 0 | 26.3229 | 27.5074 | 0 | 27.5074
|  | 15.5686 | 0 | 15.5686 | 15.8332 | 0 | 15.8332 | 16.5457 | 0 | 16.5457 | 17.2903 | 0 | 17.2903 | 18.0683 | 0 | 18.0683 | 18.8814 | 0 | 18.8814 | 19.7311 | 0 | 19.7311 | 20.619 | 0 | 20.619 | 21.5468 | 0 | 21.5468 | 22.5164 | 0 | 22.5164 | 23.5297 | 0 | 23.5297 | 24.5885 | 0 | 24.5885 | 25.695 | 0 | 25.695 | 26.8513 | 0 | 26.8513 | 28.0596 | 0 | 28.0596
|  | 15.2969 | 0 | 15.2969 | 15.5569 | 0 | 15.5569 | 16.2569 | 0 | 16.2569 | 16.9885 | 0 | 16.9885 | 17.753 | 0 | 17.753 | 18.5519 | 0 | 18.5519 | 19.3867 | 0 | 19.3867 | 20.2591 | 0 | 20.2591 | 21.1708 | 0 | 21.1708 | 22.1235 | 0 | 22.1235 | 23.119 | 0 | 23.119 | 24.1594 | 0 | 24.1594 | 25.2465 | 0 | 25.2465 | 26.3826 | 0 | 26.3826 | 27.5699 | 0 | 27.5699
|  | 15.592 | 0 | 15.592 | 15.857 | 0 | 15.857 | 16.5706 | 0 | 16.5706 | 17.3162 | 0 | 17.3162 | 18.0955 | 0 | 18.0955 | 18.9098 | 0 | 18.9098 | 19.7607 | 0 | 19.7607 | 20.6499 | 0 | 20.6499 | 21.5792 | 0 | 21.5792 | 22.5502 | 0 | 22.5502 | 23.565 | 0 | 23.565 | 24.6254 | 0 | 24.6254 | 25.7336 | 0 | 25.7336 | 26.8916 | 0 | 26.8916 | 28.1017 | 0 | 28.1017
|  | 15.3995 | 0 | 15.3995 | 15.6613 | 0 | 15.6613 | 16.366 | 0 | 16.366 | 17.1025 | 0 | 17.1025 | 17.8721 | 0 | 17.8721 | 18.6763 | 0 | 18.6763 | 19.5168 | 0 | 19.5168 | 20.395 | 0 | 20.395 | 21.3128 | 0 | 21.3128 | 22.2719 | 0 | 22.2719 | 23.2741 | 0 | 23.2741 | 24.3214 | 0 | 24.3214 | 25.4159 | 0 | 25.4159 | 26.5596 | 0 | 26.5596 | 27.7548 | 0 | 27.7548
|  | 16.1378 | 0 | 16.1378 | 16.412 | 0 | 16.412 | 17.1506 | 0 | 17.1506 | 17.9224 | 0 | 17.9224 | 18.7289 | 0 | 18.7289 | 19.5717 | 0 | 19.5717 | 20.4524 | 0 | 20.4524 | 21.3727 | 0 | 21.3727 | 22.3345 | 0 | 22.3345 | 23.3396 | 0 | 23.3396 | 24.3899 | 0 | 24.3899 | 25.4874 | 0 | 25.4874 | 26.6343 | 0 | 26.6343 | 27.8329 | 0 | 27.8329 | 29.0854 | 0 | 29.0854
|  | 17.0663 | 0 | 17.0663 | 17.3563 | 0 | 17.3563 | 18.1374 | 0 | 18.1374 | 18.9535 | 0 | 18.9535 | 19.8064 | 0 | 19.8064 | 20.6977 | 0 | 20.6977 | 21.6291 | 0 | 21.6291 | 22.6024 | 0 | 22.6024 | 23.6196 | 0 | 23.6196 | 24.6824 | 0 | 24.6824 | 25.7931 | 0 | 25.7931 | 26.9538 | 0 | 26.9538 | 28.1668 | 0 | 28.1668 | 29.4343 | 0 | 29.4343 | 30.7588 | 0 | 30.7588
|  | 19.1625 | 0 | 19.1625 | 19.4882 | 0 | 19.4882 | 20.3652 | 0 | 20.3652 | 21.2816 | 0 | 21.2816 | 22.2393 | 0 | 22.2393 | 23.2401 | 0 | 23.2401 | 24.2859 | 0 | 24.2859 | 25.3787 | 0 | 25.3787 | 26.5208 | 0 | 26.5208 | 27.7142 | 0 | 27.7142 | 28.9614 | 0 | 28.9614 | 30.2646 | 0 | 30.2646 | 31.6265 | 0 | 31.6265 | 33.0497 | 0 | 33.0497 | 34.537 | 0 | 34.537
|  | 21.4922 | 0 | 21.4922 | 21.8575 | 0 | 21.8575 | 22.8411 | 0 | 22.8411 | 23.8689 | 0 | 23.8689 | 24.943 | 0 | 24.943 | 26.0655 | 0 | 26.0655 | 27.2384 | 0 | 27.2384 | 28.4641 | 0 | 28.4641 | 29.745 | 0 | 29.745 | 31.0836 | 0 | 31.0836 | 32.4823 | 0 | 32.4823 | 33.944 | 0 | 33.944 | 35.4715 | 0 | 35.4715 | 37.0677 | 0 | 37.0677 | 38.7358 | 0 | 38.7358
|  | 20.0694 | 0 | 20.0694 | 20.4105 | 0 | 20.4105 | 21.3289 | 0 | 21.3289 | 22.2887 | 0 | 22.2887 | 23.2917 | 0 | 23.2917 | 24.3398 | 0 | 24.3398 | 25.4351 | 0 | 25.4351 | 26.5797 | 0 | 26.5797 | 27.7758 | 0 | 27.7758 | 29.0257 | 0 | 29.0257 | 30.3319 | 0 | 30.3319 | 31.6968 | 0 | 31.6968 | 33.1232 | 0 | 33.1232 | 34.6137 | 0 | 34.6137 | 36.1713 | 0 | 36.1713
|  | 18.9679 | 0 | 18.9679 | 19.2903 | 0 | 19.2903 | 20.1583 | 0 | 20.1583 | 21.0654 | 0 | 21.0654 | 22.0134 | 0 | 22.0134 | 23.004 | 0 | 23.004 | 24.0392 | 0 | 24.0392 | 25.1209 | 0 | 25.1209 | 26.2514 | 0 | 26.2514 | 27.4327 | 0 | 27.4327 | 28.6672 | 0 | 28.6672 | 29.9572 | 0 | 29.9572 | 31.3052 | 0 | 31.3052 | 32.714 | 0 | 32.714 | 34.1861 | 0 | 34.1861
|  | 17.3625 | 0 | 17.3625 | 17.6576 | 0 | 17.6576 | 18.4522 | 0 | 18.4522 | 19.2825 | 0 | 19.2825 | 20.1502 | 0 | 20.1502 | 21.057 | 0 | 21.057 | 22.0046 | 0 | 22.0046 | 22.9948 | 0 | 22.9948 | 24.0295 | 0 | 24.0295 | 25.1108 | 0 | 25.1108 | 26.2408 | 0 | 26.2408 | 27.4217 | 0 | 27.4217 | 28.6557 | 0 | 28.6557 | 29.9452 | 0 | 29.9452 | 31.2927 | 0 | 31.2927
|  | 16.3466 | 0 | 16.3466 | 16.6244 | 0 | 16.6244 | 17.3725 | 0 | 17.3725 | 18.1542 | 0 | 18.1542 | 18.9712 | 0 | 18.9712 | 19.8249 | 0 | 19.8249 | 20.717 | 0 | 20.717 | 21.6493 | 0 | 21.6493 | 22.6235 | 0 | 22.6235 | 23.6415 | 0 | 23.6415 | 24.7054 | 0 | 24.7054 | 25.8171 | 0 | 25.8171 | 26.9789 | 0 | 26.9789 | 28.193 | 0 | 28.193 | 29.4617 | 0 | 29.4617
|  | 15.1839 | 0 | 15.1839 | 15.4419 | 0 | 15.4419 | 16.1368 | 0 | 16.1368 | 16.863 | 0 | 16.863 | 17.6218 | 0 | 17.6218 | 18.4148 | 0 | 18.4148 | 19.2434 | 0 | 19.2434 | 20.1094 | 0 | 20.1094 | 21.0143 | 0 | 21.0143 | 21.96 | 0 | 21.96 | 22.9482 | 0 | 22.9482 | 23.9808 | 0 | 23.9808 | 25.06 | 0 | 25.06 | 26.1877 | 0 | 26.1877 | 27.3661 | 0 | 27.3661
|  | 13.3372 | 0 | 13.3372 | 13.5639 | 0 | 13.5639 | 14.1743 | 0 | 14.1743 | 14.8121 | 0 | 14.8121 | 15.4786 | 0 | 15.4786 | 16.1752 | 0 | 16.1752 | 16.9031 | 0 | 16.9031 | 17.6637 | 0 | 17.6637 | 18.4586 | 0 | 18.4586 | 19.2892 | 0 | 19.2892 | 20.1572 | 0 | 20.1572 | 21.0643 | 0 | 21.0643 | 22.0122 | 0 | 22.0122 | 23.0027 | 0 | 23.0027 | 24.0379 | 0 | 24.0379
|  | 12.2949 | 0 | 12.2949 | 12.5038 | 0 | 12.5038 | 13.0665 | 0 | 13.0665 | 13.6545 | 0 | 13.6545 | 14.269 | 0 | 14.269 | 14.9111 | 0 | 14.9111 | 15.5821 | 0 | 15.5821 | 16.2832 | 0 | 16.2832 | 17.016 | 0 | 17.016 | 17.7817 | 0 | 17.7817 | 18.5819 | 0 | 18.5819 | 19.4181 | 0 | 19.4181 | 20.2919 | 0 | 20.2919 | 21.205 | 0 | 21.205 | 22.1593 | 0 | 22.1593
|  | 10.7515 | 0 | 10.7515 | 10.9343 | 0 | 10.9343 | 11.4263 | 0 | 11.4263 | 11.9405 | 0 | 11.9405 | 12.4778 | 0 | 12.4778 | 13.0393 | 0 | 13.0393 | 13.6261 | 0 | 13.6261 | 14.2392 | 0 | 14.2392 | 14.88 | 0 | 14.88 | 15.5496 | 0 | 15.5496 | 16.2493 | 0 | 16.2493 | 16.9806 | 0 | 16.9806 | 17.7447 | 0 | 17.7447 | 18.5432 | 0 | 18.5432 | 19.3776 | 0 | 19.3776
|  | 10.2822 | 0 | 10.2822 | 10.457 | 0 | 10.457 | 10.9275 | 0 | 10.9275 | 11.4193 | 0 | 11.4193 | 11.9331 | 0 | 11.9331 | 12.4701 | 0 | 12.4701 | 13.0313 | 0 | 13.0313 | 13.6177 | 0 | 13.6177 | 14.2305 | 0 | 14.2305 | 14.8709 | 0 | 14.8709 | 15.5401 | 0 | 15.5401 | 16.2394 | 0 | 16.2394 | 16.9701 | 0 | 16.9701 | 17.7338 | 0 | 17.7338 | 18.5318 | 0 | 18.5318
|  | 10.0801 | 0 | 10.0801 | 10.2514 | 0 | 10.2514 | 10.7127 | 0 | 10.7127 | 11.1948 | 0 | 11.1948 | 11.6986 | 0 | 11.6986 | 12.225 | 0 | 12.225 | 12.7751 | 0 | 12.7751 | 13.35 | 0 | 13.35 | 13.9508 | 0 | 13.9508 | 14.5785 | 0 | 14.5785 | 15.2346 | 0 | 15.2346 | 15.9201 | 0 | 15.9201 | 16.6365 | 0 | 16.6365 | 17.3852 | 0 | 17.3852 | 18.1675 | 0 | 18.1675
|  | 10.2969 | 0 | 10.2969 | 10.4719 | 0 | 10.4719 | 10.9431 | 0 | 10.9431 | 11.4356 | 0 | 11.4356 | 11.9502 | 0 | 11.9502 | 12.4879 | 0 | 12.4879 | 13.0499 | 0 | 13.0499 | 13.6371 | 0 | 13.6371 | 14.2508 | 0 | 14.2508 | 14.8921 | 0 | 14.8921 | 15.5623 | 0 | 15.5623 | 16.2626 | 0 | 16.2626 | 16.9944 | 0 | 16.9944 | 17.7591 | 0 | 17.7591 | 18.5583 | 0 | 18.5583
|  | 10.8179 | 0 | 10.8179 | 11.0017 | 0 | 11.0017 | 11.4968 | 0 | 11.4968 | 12.0142 | 0 | 12.0142 | 12.5548 | 0 | 12.5548 | 13.1198 | 0 | 13.1198 | 13.7102 | 0 | 13.7102 | 14.3271 | 0 | 14.3271 | 14.9719 | 0 | 14.9719 | 15.6456 | 0 | 15.6456 | 16.3496 | 0 | 16.3496 | 17.0854 | 0 | 17.0854 | 17.8542 | 0 | 17.8542 | 18.6577 | 0 | 18.6577 | 19.4972 | 0 | 19.4972
|  | 12.0806 | 0 | 12.0806 | 12.2859 | 0 | 12.2859 | 12.8387 | 0 | 12.8387 | 13.4165 | 0 | 13.4165 | 14.0202 | 0 | 14.0202 | 14.6511 | 0 | 14.6511 | 15.3104 | 0 | 15.3104 | 15.9994 | 0 | 15.9994 | 16.7194 | 0 | 16.7194 | 17.4717 | 0 | 17.4717 | 18.258 | 0 | 18.258 | 19.0796 | 0 | 19.0796 | 19.9382 | 0 | 19.9382 | 20.8354 | 0 | 20.8354 | 21.773 | 0 | 21.773
|  | 13.7555 | 0 | 13.7555 | 13.9893 | 0 | 13.9893 | 14.6188 | 0 | 14.6188 | 15.2767 | 0 | 15.2767 | 15.9641 | 0 | 15.9641 | 16.6825 | 0 | 16.6825 | 17.4332 | 0 | 17.4332 | 18.2177 | 0 | 18.2177 | 19.0375 | 0 | 19.0375 | 19.8942 | 0 | 19.8942 | 20.7894 | 0 | 20.7894 | 21.725 | 0 | 21.725 | 22.7026 | 0 | 22.7026 | 23.7242 | 0 | 23.7242 | 24.7918 | 0 | 24.7918
|  | 14.5616 | 0 | 14.5616 | 14.809 | 0 | 14.809 | 15.4755 | 0 | 15.4755 | 16.1718 | 0 | 16.1718 | 16.8996 | 0 | 16.8996 | 17.6601 | 0 | 17.6601 | 18.4548 | 0 | 18.4548 | 19.2852 | 0 | 19.2852 | 20.1531 | 0 | 20.1531 | 21.06 | 0 | 21.06 | 22.0077 | 0 | 22.0077 | 22.998 | 0 | 22.998 | 24.0329 | 0 | 24.0329 | 25.1144 | 0 | 25.1144 | 26.2445 | 0 | 26.2445
|  | 14.9793 | 0 | 14.9793 | 15.2339 | 0 | 15.2339 | 15.9194 | 0 | 15.9194 | 16.6358 | 0 | 16.6358 | 17.3844 | 0 | 17.3844 | 18.1667 | 0 | 18.1667 | 18.9842 | 0 | 18.9842 | 19.8385 | 0 | 19.8385 | 20.7312 | 0 | 20.7312 | 21.6641 | 0 | 21.6641 | 22.639 | 0 | 22.639 | 23.6578 | 0 | 23.6578 | 24.7224 | 0 | 24.7224 | 25.8349 | 0 | 25.8349 | 26.9975 | 0 | 26.9975
|  | 15.2194 | 0 | 15.2194 | 15.4781 | 0 | 15.4781 | 16.1746 | 0 | 16.1746 | 16.9024 | 0 | 16.9024 | 17.663 | 0 | 17.663 | 18.4579 | 0 | 18.4579 | 19.2885 | 0 | 19.2885 | 20.1565 | 0 | 20.1565 | 21.0635 | 0 | 21.0635 | 22.0114 | 0 | 22.0114 | 23.0019 | 0 | 23.0019 | 24.037 | 0 | 24.037 | 25.1186 | 0 | 25.1186 | 26.249 | 0 | 26.249 | 27.4302 | 0 | 27.4302
|  | 15.447 | 0 | 15.447 | 15.7096 | 0 | 15.7096 | 16.4165 | 0 | 16.4165 | 17.1552 | 0 | 17.1552 | 17.9272 | 0 | 17.9272 | 18.7339 | 0 | 18.7339 | 19.577 | 0 | 19.577 | 20.4579 | 0 | 20.4579 | 21.3785 | 0 | 21.3785 | 22.3406 | 0 | 22.3406 | 23.3459 | 0 | 23.3459 | 24.3965 | 0 | 24.3965 | 25.4943 | 0 | 25.4943 | 26.6415 | 0 | 26.6415 | 27.8404 | 0 | 27.8404
|  | 15.5569 | 0 | 15.5569 | 15.8213 | 0 | 15.8213 | 16.5333 | 0 | 16.5333 | 17.2772 | 0 | 17.2772 | 18.0547 | 0 | 18.0547 | 18.8672 | 0 | 18.8672 | 19.7162 | 0 | 19.7162 | 20.6034 | 0 | 20.6034 | 21.5306 | 0 | 21.5306 | 22.4995 | 0 | 22.4995 | 23.5119 | 0 | 23.5119 | 24.57 | 0 | 24.57 | 25.6756 | 0 | 25.6756 | 26.831 | 0 | 26.831 | 28.0384 | 0 | 28.0384
|  | 15.7104 | 0 | 15.7104 | 15.9774 | 0 | 15.9774 | 16.6964 | 0 | 16.6964 | 17.4478 | 0 | 17.4478 | 18.2329 | 0 | 18.2329 | 19.0534 | 0 | 19.0534 | 19.9108 | 0 | 19.9108 | 20.8068 | 0 | 20.8068 | 21.7431 | 0 | 21.7431 | 22.7215 | 0 | 22.7215 | 23.744 | 0 | 23.744 | 24.8125 | 0 | 24.8125 | 25.929 | 0 | 25.929 | 27.0958 | 0 | 27.0958 | 28.3152 | 0 | 28.3152
|  | 16.0074 | 0 | 16.0074 | 16.2794 | 0 | 16.2794 | 17.012 | 0 | 17.012 | 17.7775 | 0 | 17.7775 | 18.5775 | 0 | 18.5775 | 19.4135 | 0 | 19.4135 | 20.2871 | 0 | 20.2871 | 21.2 | 0 | 21.2 | 22.154 | 0 | 22.154 | 23.151 | 0 | 23.151 | 24.1928 | 0 | 24.1928 | 25.2814 | 0 | 25.2814 | 26.4191 | 0 | 26.4191 | 27.608 | 0 | 27.608 | 28.8503 | 0 | 28.8503
|  | 17.34 | 0 | 17.34 | 17.6347 | 0 | 17.6347 | 18.4283 | 0 | 18.4283 | 19.2575 | 0 | 19.2575 | 20.1241 | 0 | 20.1241 | 21.0297 | 0 | 21.0297 | 21.9761 | 0 | 21.9761 | 22.965 | 0 | 22.965 | 23.9984 | 0 | 23.9984 | 25.0783 | 0 | 25.0783 | 26.2069 | 0 | 26.2069 | 27.3862 | 0 | 27.3862 | 28.6185 | 0 | 28.6185 | 29.9064 | 0 | 29.9064 | 31.2522 | 0 | 31.2522
|  | 20.1297 | 0 | 20.1297 | 20.4718 | 0 | 20.4718 | 21.3931 | 0 | 21.3931 | 22.3557 | 0 | 22.3557 | 23.3617 | 0 | 23.3617 | 24.413 | 0 | 24.413 | 25.5116 | 0 | 25.5116 | 26.6596 | 0 | 26.6596 | 27.8593 | 0 | 27.8593 | 29.113 | 0 | 29.113 | 30.4231 | 0 | 30.4231 | 31.7921 | 0 | 31.7921 | 33.2228 | 0 | 33.2228 | 34.7178 | 0 | 34.7178 | 36.2801 | 0 | 36.2801
|  | 22.1308 | 0 | 22.1308 | 22.5069 | 0 | 22.5069 | 23.5197 | 0 | 23.5197 | 24.5781 | 0 | 24.5781 | 25.6841 | 0 | 25.6841 | 26.8399 | 0 | 26.8399 | 28.0477 | 0 | 28.0477 | 29.3098 | 0 | 29.3098 | 30.6288 | 0 | 30.6288 | 32.0071 | 0 | 32.0071 | 33.4474 | 0 | 33.4474 | 34.9525 | 0 | 34.9525 | 36.5254 | 0 | 36.5254 | 38.169 | 0 | 38.169 | 39.8866 | 0 | 39.8866
|  | 20.6714 | 0 | 20.6714 | 21.0227 | 0 | 21.0227 | 21.9687 | 0 | 21.9687 | 22.9573 | 0 | 22.9573 | 23.9904 | 0 | 23.9904 | 25.07 | 0 | 25.07 | 26.1981 | 0 | 26.1981 | 27.377 | 0 | 27.377 | 28.609 | 0 | 28.609 | 29.8964 | 0 | 29.8964 | 31.2418 | 0 | 31.2418 | 32.6476 | 0 | 32.6476 | 34.1168 | 0 | 34.1168 | 35.652 | 0 | 35.652 | 37.2564 | 0 | 37.2564
|  | 19.2842 | 0 | 19.2842 | 19.612 | 0 | 19.612 | 20.4945 | 0 | 20.4945 | 21.4168 | 0 | 21.4168 | 22.3805 | 0 | 22.3805 | 23.3877 | 0 | 23.3877 | 24.4401 | 0 | 24.4401 | 25.5399 | 0 | 25.5399 | 26.6892 | 0 | 26.6892 | 27.8902 | 0 | 27.8902 | 29.1453 | 0 | 29.1453 | 30.4568 | 0 | 30.4568 | 31.8274 | 0 | 31.8274 | 33.2596 | 0 | 33.2596 | 34.7563 | 0 | 34.7563
|  | 17.2605 | 0 | 17.2605 | 17.5538 | 0 | 17.5538 | 18.3438 | 0 | 18.3438 | 19.1692 | 0 | 19.1692 | 20.0319 | 0 | 20.0319 | 20.9333 | 0 | 20.9333 | 21.8753 | 0 | 21.8753 | 22.8597 | 0 | 22.8597 | 23.8884 | 0 | 23.8884 | 24.9633 | 0 | 24.9633 | 26.0867 | 0 | 26.0867 | 27.2606 | 0 | 27.2606 | 28.4873 | 0 | 28.4873 | 29.7692 | 0 | 29.7692 | 31.1089 | 0 | 31.1089
|  | 15.6333 | 0 | 15.6333 | 15.899 | 0 | 15.899 | 16.6144 | 0 | 16.6144 | 17.3621 | 0 | 17.3621 | 18.1434 | 0 | 18.1434 | 18.9598 | 0 | 18.9598 | 19.813 | 0 | 19.813 | 20.7046 | 0 | 20.7046 | 21.6363 | 0 | 21.6363 | 22.6099 | 0 | 22.6099 | 23.6274 | 0 | 23.6274 | 24.6906 | 0 | 24.6906 | 25.8017 | 0 | 25.8017 | 26.9628 | 0 | 26.9628 | 28.1761 | 0 | 28.1761
|  | 14.126 | 0 | 14.126 | 14.3661 | 0 | 14.3661 | 15.0126 | 0 | 15.0126 | 15.6881 | 0 | 15.6881 | 16.3941 | 0 | 16.3941 | 17.1318 | 0 | 17.1318 | 17.9028 | 0 | 17.9028 | 18.7084 | 0 | 18.7084 | 19.5503 | 0 | 19.5503 | 20.43 | 0 | 20.43 | 21.3494 | 0 | 21.3494 | 22.3101 | 0 | 22.3101 | 23.3141 | 0 | 23.3141 | 24.3632 | 0 | 24.3632 | 25.4595 | 0 | 25.4595
|  | 12.144 | 0 | 12.144 | 12.3504 | 0 | 12.3504 | 12.9062 | 0 | 12.9062 | 13.4869 | 0 | 13.4869 | 14.0938 | 0 | 14.0938 | 14.7281 | 0 | 14.7281 | 15.3908 | 0 | 15.3908 | 16.0834 | 0 | 16.0834 | 16.8072 | 0 | 16.8072 | 17.5635 | 0 | 17.5635 | 18.3538 | 0 | 18.3538 | 19.1798 | 0 | 19.1798 | 20.0429 | 0 | 20.0429 | 20.9448 | 0 | 20.9448 | 21.8873 | 0 | 21.8873
|  | 11.4876 | 0 | 11.4876 | 11.6828 | 0 | 11.6828 | 12.2085 | 0 | 12.2085 | 12.7579 | 0 | 12.7579 | 13.332 | 0 | 13.332 | 13.932 | 0 | 13.932 | 14.5589 | 0 | 14.5589 | 15.2141 | 0 | 15.2141 | 15.8987 | 0 | 15.8987 | 16.6141 | 0 | 16.6141 | 17.3618 | 0 | 17.3618 | 18.143 | 0 | 18.143 | 18.9595 | 0 | 18.9595 | 19.8127 | 0 | 19.8127 | 20.7042 | 0 | 20.7042
|  | 10.759 | 0 | 10.759 | 10.9419 | 0 | 10.9419 | 11.4343 | 0 | 11.4343 | 11.9488 | 0 | 11.9488 | 12.4865 | 0 | 12.4865 | 13.0484 | 0 | 13.0484 | 13.6356 | 0 | 13.6356 | 14.2492 | 0 | 14.2492 | 14.8904 | 0 | 14.8904 | 15.5605 | 0 | 15.5605 | 16.2607 | 0 | 16.2607 | 16.9924 | 0 | 16.9924 | 17.7571 | 0 | 17.7571 | 18.5562 | 0 | 18.5562 | 19.3912 | 0 | 19.3912
|  | 10.3232 | 0 | 10.3232 | 10.4987 | 0 | 10.4987 | 10.9711 | 0 | 10.9711 | 11.4648 | 0 | 11.4648 | 11.9807 | 0 | 11.9807 | 12.5199 | 0 | 12.5199 | 13.0832 | 0 | 13.0832 | 13.672 | 0 | 13.672 | 14.2872 | 0 | 14.2872 | 14.9302 | 0 | 14.9302 | 15.602 | 0 | 15.602 | 16.3041 | 0 | 16.3041 | 17.0378 | 0 | 17.0378 | 17.8045 | 0 | 17.8045 | 18.6057 | 0 | 18.6057
|  | 10.4343 | 0 | 10.4343 | 10.6116 | 0 | 10.6116 | 11.0891 | 0 | 11.0891 | 11.5881 | 0 | 11.5881 | 12.1096 | 0 | 12.1096 | 12.6545 | 0 | 12.6545 | 13.224 | 0 | 13.224 | 13.819 | 0 | 13.819 | 14.4409 | 0 | 14.4409 | 15.0907 | 0 | 15.0907 | 15.7698 | 0 | 15.7698 | 16.4795 | 0 | 16.4795 | 17.221 | 0 | 17.221 | 17.996 | 0 | 17.996 | 18.8058 | 0 | 18.8058
|  | 11.4683 | 0 | 11.4683 | 11.6632 | 0 | 11.6632 | 12.1881 | 0 | 12.1881 | 12.7365 | 0 | 12.7365 | 13.3097 | 0 | 13.3097 | 13.9086 | 0 | 13.9086 | 14.5345 | 0 | 14.5345 | 15.1885 | 0 | 15.1885 | 15.872 | 0 | 15.872 | 16.5863 | 0 | 16.5863 | 17.3327 | 0 | 17.3327 | 18.1126 | 0 | 18.1126 | 18.9277 | 0 | 18.9277 | 19.7794 | 0 | 19.7794 | 20.6695 | 0 | 20.6695
|  | 14.2698 | 0 | 14.2698 | 14.5124 | 0 | 14.5124 | 15.1654 | 0 | 15.1654 | 15.8479 | 0 | 15.8479 | 16.561 | 0 | 16.561 | 17.3063 | 0 | 17.3063 | 18.0851 | 0 | 18.0851 | 18.8989 | 0 | 18.8989 | 19.7493 | 0 | 19.7493 | 20.6381 | 0 | 20.6381 | 21.5668 | 0 | 21.5668 | 22.5373 | 0 | 22.5373 | 23.5514 | 0 | 23.5514 | 24.6113 | 0 | 24.6113 | 25.7188 | 0 | 25.7188
|  | 15.5348 | 0 | 15.5348 | 15.7988 | 0 | 15.7988 | 16.5097 | 0 | 16.5097 | 17.2527 | 0 | 17.2527 | 18.029 | 0 | 18.029 | 18.8403 | 0 | 18.8403 | 19.6882 | 0 | 19.6882 | 20.5741 | 0 | 20.5741 | 21.5 | 0 | 21.5 | 22.4675 | 0 | 22.4675 | 23.4785 | 0 | 23.4785 | 24.535 | 0 | 24.535 | 25.6391 | 0 | 25.6391 | 26.7929 | 0 | 26.7929 | 27.9985 | 0 | 27.9985
|  | 15.3962 | 0 | 15.3962 | 15.6579 | 0 | 15.6579 | 16.3625 | 0 | 16.3625 | 17.0988 | 0 | 17.0988 | 17.8683 | 0 | 17.8683 | 18.6723 | 0 | 18.6723 | 19.5126 | 0 | 19.5126 | 20.3907 | 0 | 20.3907 | 21.3082 | 0 | 21.3082 | 22.2671 | 0 | 22.2671 | 23.2691 | 0 | 23.2691 | 24.3163 | 0 | 24.3163 | 25.4105 | 0 | 25.4105 | 26.554 | 0 | 26.554 | 27.7489 | 0 | 27.7489
|  | 15.6545 | 0 | 15.6545 | 15.9206 | 0 | 15.9206 | 16.637 | 0 | 16.637 | 17.3857 | 0 | 17.3857 | 18.1681 | 0 | 18.1681 | 18.9856 | 0 | 18.9856 | 19.84 | 0 | 19.84 | 20.7328 | 0 | 20.7328 | 21.6657 | 0 | 21.6657 | 22.6407 | 0 | 22.6407 | 23.6595 | 0 | 23.6595 | 24.7242 | 0 | 24.7242 | 25.8368 | 0 | 25.8368 | 26.9995 | 0 | 26.9995 | 28.2144 | 0 | 28.2144
|  | 15.2768 | 0 | 15.2768 | 15.5365 | 0 | 15.5365 | 16.2356 | 0 | 16.2356 | 16.9662 | 0 | 16.9662 | 17.7297 | 0 | 17.7297 | 18.5275 | 0 | 18.5275 | 19.3613 | 0 | 19.3613 | 20.2325 | 0 | 20.2325 | 21.143 | 0 | 21.143 | 22.0944 | 0 | 22.0944 | 23.0887 | 0 | 23.0887 | 24.1277 | 0 | 24.1277 | 25.2134 | 0 | 25.2134 | 26.348 | 0 | 26.348 | 27.5337 | 0 | 27.5337
|  | 15.5078 | 0 | 15.5078 | 15.7714 | 0 | 15.7714 | 16.4811 | 0 | 16.4811 | 17.2228 | 0 | 17.2228 | 17.9978 | 0 | 17.9978 | 18.8077 | 0 | 18.8077 | 19.654 | 0 | 19.654 | 20.5385 | 0 | 20.5385 | 21.4627 | 0 | 21.4627 | 22.4285 | 0 | 22.4285 | 23.4378 | 0 | 23.4378 | 24.4925 | 0 | 24.4925 | 25.5947 | 0 | 25.5947 | 26.7464 | 0 | 26.7464 | 27.95 | 0 | 27.95
|  | 14.898 | 0 | 14.898 | 15.1512 | 0 | 15.1512 | 15.833 | 0 | 15.833 | 16.5455 | 0 | 16.5455 | 17.29 | 0 | 17.29 | 18.068 | 0 | 18.068 | 18.8811 | 0 | 18.8811 | 19.7308 | 0 | 19.7308 | 20.6186 | 0 | 20.6186 | 21.5465 | 0 | 21.5465 | 22.5161 | 0 | 22.5161 | 23.5293 | 0 | 23.5293 | 24.5881 | 0 | 24.5881 | 25.6946 | 0 | 25.6946 | 26.8508 | 0 | 26.8508
|  | 14.8854 | 0 | 14.8854 | 15.1384 | 0 | 15.1384 | 15.8196 | 0 | 15.8196 | 16.5315 | 0 | 16.5315 | 17.2754 | 0 | 17.2754 | 18.0528 | 0 | 18.0528 | 18.8652 | 0 | 18.8652 | 19.7141 | 0 | 19.7141 | 20.6013 | 0 | 20.6013 | 21.5283 | 0 | 21.5283 | 22.4971 | 0 | 22.4971 | 23.5095 | 0 | 23.5095 | 24.5674 | 0 | 24.5674 | 25.6729 | 0 | 25.6729 | 26.8282 | 0 | 26.8282
|  | 14.5975 | 0 | 14.5975 | 14.8456 | 0 | 14.8456 | 15.5137 | 0 | 15.5137 | 16.2118 | 0 | 16.2118 | 16.9413 | 0 | 16.9413 | 17.7037 | 0 | 17.7037 | 18.5004 | 0 | 18.5004 | 19.3329 | 0 | 19.3329 | 20.2029 | 0 | 20.2029 | 21.112 | 0 | 21.112 | 22.062 | 0 | 22.062 | 23.0548 | 0 | 23.0548 | 24.0923 | 0 | 24.0923 | 25.1764 | 0 | 25.1764 | 26.3094 | 0 | 26.3094
|  | 15.5554 | 0 | 15.5554 | 15.8198 | 0 | 15.8198 | 16.5317 | 0 | 16.5317 | 17.2756 | 0 | 17.2756 | 18.053 | 0 | 18.053 | 18.8654 | 0 | 18.8654 | 19.7144 | 0 | 19.7144 | 20.6015 | 0 | 20.6015 | 21.5286 | 0 | 21.5286 | 22.4973 | 0 | 22.4973 | 23.5097 | 0 | 23.5097 | 24.5677 | 0 | 24.5677 | 25.6732 | 0 | 25.6732 | 26.8285 | 0 | 26.8285 | 28.0358 | 0 | 28.0358
|  | 17.6822 | 0 | 17.6822 | 17.9827 | 0 | 17.9827 | 18.7919 | 0 | 18.7919 | 19.6376 | 0 | 19.6376 | 20.5213 | 0 | 20.5213 | 21.4447 | 0 | 21.4447 | 22.4097 | 0 | 22.4097 | 23.4182 | 0 | 23.4182 | 24.472 | 0 | 24.472 | 25.5732 | 0 | 25.5732 | 26.724 | 0 | 26.724 | 27.9266 | 0 | 27.9266 | 29.1833 | 0 | 29.1833 | 30.4965 | 0 | 30.4965 | 31.8689 | 0 | 31.8689
|  | 21.265 | 0 | 21.265 | 21.6264 | 0 | 21.6264 | 22.5996 | 0 | 22.5996 | 23.6165 | 0 | 23.6165 | 24.6793 | 0 | 24.6793 | 25.7898 | 0 | 25.7898 | 26.9504 | 0 | 26.9504 | 28.1632 | 0 | 28.1632 | 29.4305 | 0 | 29.4305 | 30.7549 | 0 | 30.7549 | 32.1388 | 0 | 32.1388 | 33.5851 | 0 | 33.5851 | 35.0964 | 0 | 35.0964 | 36.6758 | 0 | 36.6758 | 38.3262 | 0 | 38.3262
|  | 23.5528 | 0 | 23.5528 | 23.9531 | 0 | 23.9531 | 25.031 | 0 | 25.031 | 26.1574 | 0 | 26.1574 | 27.3345 | 0 | 27.3345 | 28.5646 | 0 | 28.5646 | 29.85 | 0 | 29.85 | 31.1932 | 0 | 31.1932 | 32.5969 | 0 | 32.5969 | 34.0638 | 0 | 34.0638 | 35.5966 | 0 | 35.5966 | 37.1985 | 0 | 37.1985 | 38.8724 | 0 | 38.8724 | 40.6217 | 0 | 40.6217 | 42.4497 | 0 | 42.4497
|  | 22.0248 | 0 | 22.0248 | 22.3991 | 0 | 22.3991 | 23.4071 | 0 | 23.4071 | 24.4604 | 0 | 24.4604 | 25.5611 | 0 | 25.5611 | 26.7114 | 0 | 26.7114 | 27.9134 | 0 | 27.9134 | 29.1695 | 0 | 29.1695 | 30.4821 | 0 | 30.4821 | 31.8538 | 0 | 31.8538 | 33.2872 | 0 | 33.2872 | 34.7852 | 0 | 34.7852 | 36.3505 | 0 | 36.3505 | 37.9863 | 0 | 37.9863 | 39.6957 | 0 | 39.6957
|  | 20.2338 | 0 | 20.2338 | 20.5777 | 0 | 20.5777 | 21.5037 | 0 | 21.5037 | 22.4713 | 0 | 22.4713 | 23.4825 | 0 | 23.4825 | 24.5392 | 0 | 24.5392 | 25.6435 | 0 | 25.6435 | 26.7975 | 0 | 26.7975 | 28.0033 | 0 | 28.0033 | 29.2635 | 0 | 29.2635 | 30.5804 | 0 | 30.5804 | 31.9565 | 0 | 31.9565 | 33.3945 | 0 | 33.3945 | 34.8973 | 0 | 34.8973 | 36.4676 | 0 | 36.4676
|  | 18.1086 | 0 | 18.1086 | 18.4164 | 0 | 18.4164 | 19.2451 | 0 | 19.2451 | 20.1111 | 0 | 20.1111 | 21.0161 | 0 | 21.0161 | 21.9619 | 0 | 21.9619 | 22.9501 | 0 | 22.9501 | 23.9829 | 0 | 23.9829 | 25.0621 | 0 | 25.0621 | 26.1899 | 0 | 26.1899 | 27.3685 | 0 | 27.3685 | 28.6 | 0 | 28.6 | 29.887 | 0 | 29.887 | 31.232 | 0 | 31.232 | 32.6374 | 0 | 32.6374
|  | 15.7431 | 0 | 15.7431 | 16.0107 | 0 | 16.0107 | 16.7312 | 0 | 16.7312 | 17.4841 | 0 | 17.4841 | 18.2708 | 0 | 18.2708 | 19.093 | 0 | 19.093 | 19.9522 | 0 | 19.9522 | 20.8501 | 0 | 20.8501 | 21.7883 | 0 | 21.7883 | 22.7688 | 0 | 22.7688 | 23.7934 | 0 | 23.7934 | 24.8641 | 0 | 24.8641 | 25.983 | 0 | 25.983 | 27.1522 | 0 | 27.1522 | 28.3741 | 0 | 28.3741
|  | 13.9925 | 0 | 13.9925 | 14.2303 | 0 | 14.2303 | 14.8706 | 0 | 14.8706 | 15.5398 | 0 | 15.5398 | 16.2391 | 0 | 16.2391 | 16.9699 | 0 | 16.9699 | 17.7335 | 0 | 17.7335 | 18.5315 | 0 | 18.5315 | 19.3654 | 0 | 19.3654 | 20.2369 | 0 | 20.2369 | 21.1476 | 0 | 21.1476 | 22.0992 | 0 | 22.0992 | 23.0937 | 0 | 23.0937 | 24.1329 | 0 | 24.1329 | 25.2189 | 0 | 25.2189
|  | 12.1531 | 0 | 12.1531 | 12.3596 | 0 | 12.3596 | 12.9158 | 0 | 12.9158 | 13.497 | 0 | 13.497 | 14.1044 | 0 | 14.1044 | 14.7391 | 0 | 14.7391 | 15.4024 | 0 | 15.4024 | 16.0955 | 0 | 16.0955 | 16.8198 | 0 | 16.8198 | 17.5767 | 0 | 17.5767 | 18.3676 | 0 | 18.3676 | 19.1941 | 0 | 19.1941 | 20.0579 | 0 | 20.0579 | 20.9605 | 0 | 20.9605 | 21.9037 | 0 | 21.9037
|  | 11.5031 | 0 | 11.5031 | 11.6986 | 0 | 11.6986 | 12.2251 | 0 | 12.2251 | 12.7752 | 0 | 12.7752 | 13.3501 | 0 | 13.3501 | 13.9508 | 0 | 13.9508 | 14.5786 | 0 | 14.5786 | 15.2347 | 0 | 15.2347 | 15.9202 | 0 | 15.9202 | 16.6366 | 0 | 16.6366 | 17.3853 | 0 | 17.3853 | 18.1676 | 0 | 18.1676 | 18.9852 | 0 | 18.9852 | 19.8395 | 0 | 19.8395 | 20.7323 | 0 | 20.7323
|  | 10.4543 | 0 | 10.4543 | 10.632 | 0 | 10.632 | 11.1104 | 0 | 11.1104 | 11.6104 | 0 | 11.6104 | 12.1328 | 0 | 12.1328 | 12.6788 | 0 | 12.6788 | 13.2494 | 0 | 13.2494 | 13.8456 | 0 | 13.8456 | 14.4686 | 0 | 14.4686 | 15.1197 | 0 | 15.1197 | 15.8001 | 0 | 15.8001 | 16.5111 | 0 | 16.5111 | 17.2541 | 0 | 17.2541 | 18.0305 | 0 | 18.0305 | 18.8419 | 0 | 18.8419
|  | 10.3782 | 0 | 10.3782 | 10.5546 | 0 | 10.5546 | 11.0295 | 0 | 11.0295 | 11.5259 | 0 | 11.5259 | 12.0445 | 0 | 12.0445 | 12.5865 | 0 | 12.5865 | 13.1529 | 0 | 13.1529 | 13.7448 | 0 | 13.7448 | 14.3633 | 0 | 14.3633 | 15.0097 | 0 | 15.0097 | 15.6851 | 0 | 15.6851 | 16.3909 | 0 | 16.3909 | 17.1285 | 0 | 17.1285 | 17.8993 | 0 | 17.8993 | 18.7048 | 0 | 18.7048
|  | 10.4481 | 0 | 10.4481 | 10.6257 | 0 | 10.6257 | 11.1039 | 0 | 11.1039 | 11.6035 | 0 | 11.6035 | 12.1257 | 0 | 12.1257 | 12.6714 | 0 | 12.6714 | 13.2416 | 0 | 13.2416 | 13.8374 | 0 | 13.8374 | 14.4601 | 0 | 14.4601 | 15.1108 | 0 | 15.1108 | 15.7908 | 0 | 15.7908 | 16.5014 | 0 | 16.5014 | 17.244 | 0 | 17.244 | 18.0199 | 0 | 18.0199 | 18.8308 | 0 | 18.8308
|  | 11.7708 | 0 | 11.7708 | 11.9709 | 0 | 11.9709 | 12.5095 | 0 | 12.5095 | 13.0725 | 0 | 13.0725 | 13.6607 | 0 | 13.6607 | 14.2755 | 0 | 14.2755 | 14.9179 | 0 | 14.9179 | 15.5892 | 0 | 15.5892 | 16.2907 | 0 | 16.2907 | 17.0238 | 0 | 17.0238 | 17.7898 | 0 | 17.7898 | 18.5904 | 0 | 18.5904 | 19.4269 | 0 | 19.4269 | 20.3011 | 0 | 20.3011 | 21.2147 | 0 | 21.2147
|  | 14.7152 | 0 | 14.7152 | 14.9653 | 0 | 14.9653 | 15.6387 | 0 | 15.6387 | 16.3424 | 0 | 16.3424 | 17.0779 | 0 | 17.0779 | 17.8464 | 0 | 17.8464 | 18.6494 | 0 | 18.6494 | 19.4887 | 0 | 19.4887 | 20.3657 | 0 | 20.3657 | 21.2821 | 0 | 21.2821 | 22.2398 | 0 | 22.2398 | 23.2406 | 0 | 23.2406 | 24.2864 | 0 | 24.2864 | 25.3793 | 0 | 25.3793 | 26.5214 | 0 | 26.5214
|  | 15.8354 | 0 | 15.8354 | 16.1046 | 0 | 16.1046 | 16.8293 | 0 | 16.8293 | 17.5866 | 0 | 17.5866 | 18.378 | 0 | 18.378 | 19.205 | 0 | 19.205 | 20.0692 | 0 | 20.0692 | 20.9723 | 0 | 20.9723 | 21.9161 | 0 | 21.9161 | 22.9023 | 0 | 22.9023 | 23.9329 | 0 | 23.9329 | 25.0099 | 0 | 25.0099 | 26.1353 | 0 | 26.1353 | 27.3114 | 0 | 27.3114 | 28.5404 | 0 | 28.5404
|  | 15.168 | 0 | 15.168 | 15.4258 | 0 | 15.4258 | 16.1199 | 0 | 16.1199 | 16.8453 | 0 | 16.8453 | 17.6033 | 0 | 17.6033 | 18.3955 | 0 | 18.3955 | 19.2233 | 0 | 19.2233 | 20.0883 | 0 | 20.0883 | 20.9923 | 0 | 20.9923 | 21.937 | 0 | 21.937 | 22.9241 | 0 | 22.9241 | 23.9557 | 0 | 23.9557 | 25.0337 | 0 | 25.0337 | 26.1603 | 0 | 26.1603 | 27.3375 | 0 | 27.3375
|  | 14.4401 | 0 | 14.4401 | 14.6855 | 0 | 14.6855 | 15.3464 | 0 | 15.3464 | 16.0369 | 0 | 16.0369 | 16.7586 | 0 | 16.7586 | 17.5127 | 0 | 17.5127 | 18.3008 | 0 | 18.3008 | 19.1243 | 0 | 19.1243 | 19.9849 | 0 | 19.9849 | 20.8843 | 0 | 20.8843 | 21.8241 | 0 | 21.8241 | 22.8061 | 0 | 22.8061 | 23.8324 | 0 | 23.8324 | 24.9049 | 0 | 24.9049 | 26.0256 | 0 | 26.0256
|  | 13.5666 | 0 | 13.5666 | 13.7971 | 0 | 13.7971 | 14.418 | 0 | 14.418 | 15.0668 | 0 | 15.0668 | 15.7448 | 0 | 15.7448 | 16.4534 | 0 | 16.4534 | 17.1938 | 0 | 17.1938 | 17.9675 | 0 | 17.9675 | 18.776 | 0 | 18.776 | 19.6209 | 0 | 19.6209 | 20.5039 | 0 | 20.5039 | 21.4265 | 0 | 21.4265 | 22.3907 | 0 | 22.3907 | 23.3983 | 0 | 23.3983 | 24.4512 | 0 | 24.4512
|  | 14.0875 | 0 | 14.0875 | 14.3269 | 0 | 14.3269 | 14.9716 | 0 | 14.9716 | 15.6453 | 0 | 15.6453 | 16.3494 | 0 | 16.3494 | 17.0851 | 0 | 17.0851 | 17.8539 | 0 | 17.8539 | 18.6574 | 0 | 18.6574 | 19.4969 | 0 | 19.4969 | 20.3743 | 0 | 20.3743 | 21.2911 | 0 | 21.2911 | 22.2492 | 0 | 22.2492 | 23.2505 | 0 | 23.2505 | 24.2967 | 0 | 24.2967 | 25.3901 | 0 | 25.3901
|  | 13.8669 | 0 | 13.8669 | 14.1026 | 0 | 14.1026 | 14.7372 | 0 | 14.7372 | 15.4004 | 0 | 15.4004 | 16.0934 | 0 | 16.0934 | 16.8176 | 0 | 16.8176 | 17.5744 | 0 | 17.5744 | 18.3652 | 0 | 18.3652 | 19.1917 | 0 | 19.1917 | 20.0553 | 0 | 20.0553 | 20.9578 | 0 | 20.9578 | 21.9009 | 0 | 21.9009 | 22.8864 | 0 | 22.8864 | 23.9163 | 0 | 23.9163 | 24.9925 | 0 | 24.9925
|  | 13.9179 | 0 | 13.9179 | 14.1544 | 0 | 14.1544 | 14.7914 | 0 | 14.7914 | 15.457 | 0 | 15.457 | 16.1525 | 0 | 16.1525 | 16.8794 | 0 | 16.8794 | 17.639 | 0 | 17.639 | 18.4327 | 0 | 18.4327 | 19.2622 | 0 | 19.2622 | 20.129 | 0 | 20.129 | 21.0348 | 0 | 21.0348 | 21.9814 | 0 | 21.9814 | 22.9705 | 0 | 22.9705 | 24.0042 | 0 | 24.0042 | 25.0844 | 0 | 25.0844
|  | 14.7554 | 0 | 14.7554 | 15.0061 | 0 | 15.0061 | 15.6814 | 0 | 15.6814 | 16.3871 | 0 | 16.3871 | 17.1245 | 0 | 17.1245 | 17.8951 | 0 | 17.8951 | 18.7004 | 0 | 18.7004 | 19.5419 | 0 | 19.5419 | 20.4213 | 0 | 20.4213 | 21.3402 | 0 | 21.3402 | 22.3006 | 0 | 22.3006 | 23.3041 | 0 | 23.3041 | 24.3528 | 0 | 24.3528 | 25.4486 | 0 | 25.4486 | 26.5938 | 0 | 26.5938
|  | 15.7745 | 0 | 15.7745 | 16.0426 | 0 | 16.0426 | 16.7646 | 0 | 16.7646 | 17.519 | 0 | 17.519 | 18.3073 | 0 | 18.3073 | 19.1312 | 0 | 19.1312 | 19.9921 | 0 | 19.9921 | 20.8917 | 0 | 20.8917 | 21.8318 | 0 | 21.8318 | 22.8143 | 0 | 22.8143 | 23.8409 | 0 | 23.8409 | 24.9137 | 0 | 24.9137 | 26.0349 | 0 | 26.0349 | 27.2064 | 0 | 27.2064 | 28.4307 | 0 | 28.4307
|  | 17.1664 | 0 | 17.1664 | 17.4582 | 0 | 17.4582 | 18.2438 | 0 | 18.2438 | 19.0648 | 0 | 19.0648 | 19.9227 | 0 | 19.9227 | 20.8192 | 0 | 20.8192 | 21.7561 | 0 | 21.7561 | 22.7351 | 0 | 22.7351 | 23.7582 | 0 | 23.7582 | 24.8273 | 0 | 24.8273 | 25.9445 | 0 | 25.9445 | 27.112 | 0 | 27.112 | 28.3321 | 0 | 28.3321 | 29.607 | 0 | 29.607 | 30.9394 | 0 | 30.9394
|  | 20.4373 | 0 | 20.4373 | 20.7847 | 0 | 20.7847 | 21.72 | 0 | 21.72 | 22.6974 | 0 | 22.6974 | 23.7188 | 0 | 23.7188 | 24.7861 | 0 | 24.7861 | 25.9015 | 0 | 25.9015 | 27.0671 | 0 | 27.0671 | 28.2851 | 0 | 28.2851 | 29.5579 | 0 | 29.5579 | 30.888 | 0 | 30.888 | 32.278 | 0 | 32.278 | 33.7305 | 0 | 33.7305 | 35.2484 | 0 | 35.2484 | 36.8346 | 0 | 36.8346
|  | 22.9876 | 0 | 22.9876 | 23.3782 | 0 | 23.3782 | 24.4303 | 0 | 24.4303 | 25.5296 | 0 | 25.5296 | 26.6785 | 0 | 26.6785 | 27.879 | 0 | 27.879 | 29.1336 | 0 | 29.1336 | 30.4446 | 0 | 30.4446 | 31.8146 | 0 | 31.8146 | 33.2462 | 0 | 33.2462 | 34.7423 | 0 | 34.7423 | 36.3057 | 0 | 36.3057 | 37.9395 | 0 | 37.9395 | 39.6467 | 0 | 39.6467 | 41.4308 | 0 | 41.4308
|  | 21.3912 | 0 | 21.3912 | 21.7548 | 0 | 21.7548 | 22.7338 | 0 | 22.7338 | 23.7568 | 0 | 23.7568 | 24.8258 | 0 | 24.8258 | 25.943 | 0 | 25.943 | 27.1104 | 0 | 27.1104 | 28.3304 | 0 | 28.3304 | 29.6053 | 0 | 29.6053 | 30.9375 | 0 | 30.9375 | 32.3297 | 0 | 32.3297 | 33.7845 | 0 | 33.7845 | 35.3048 | 0 | 35.3048 | 36.8936 | 0 | 36.8936 | 38.5538 | 0 | 38.5538
|  | 19.6235 | 0 | 19.6235 | 19.957 | 0 | 19.957 | 20.8551 | 0 | 20.8551 | 21.7936 | 0 | 21.7936 | 22.7743 | 0 | 22.7743 | 23.7992 | 0 | 23.7992 | 24.8701 | 0 | 24.8701 | 25.9893 | 0 | 25.9893 | 27.1588 | 0 | 27.1588 | 28.3809 | 0 | 28.3809 | 29.6581 | 0 | 29.6581 | 30.9927 | 0 | 30.9927 | 32.3874 | 0 | 32.3874 | 33.8448 | 0 | 33.8448 | 35.3678 | 0 | 35.3678
|  | 17.2971 | 0 | 17.2971 | 17.5911 | 0 | 17.5911 | 18.3827 | 0 | 18.3827 | 19.2099 | 0 | 19.2099 | 20.0744 | 0 | 20.0744 | 20.9777 | 0 | 20.9777 | 21.9217 | 0 | 21.9217 | 22.9082 | 0 | 22.9082 | 23.9391 | 0 | 23.9391 | 25.0163 | 0 | 25.0163 | 26.1421 | 0 | 26.1421 | 27.3185 | 0 | 27.3185 | 28.5478 | 0 | 28.5478 | 29.8324 | 0 | 29.8324 | 31.1749 | 0 | 31.1749
|  | 15.3936 | 0 | 15.3936 | 15.6552 | 0 | 15.6552 | 16.3597 | 0 | 16.3597 | 17.0959 | 0 | 17.0959 | 17.8652 | 0 | 17.8652 | 18.6691 | 0 | 18.6691 | 19.5092 | 0 | 19.5092 | 20.3871 | 0 | 20.3871 | 21.3046 | 0 | 21.3046 | 22.2633 | 0 | 22.2633 | 23.2651 | 0 | 23.2651 | 24.312 | 0 | 24.312 | 25.4061 | 0 | 25.4061 | 26.5494 | 0 | 26.5494 | 27.7441 | 0 | 27.7441
|  | 13.6067 | 0 | 13.6067 | 13.838 | 0 | 13.838 | 14.4607 | 0 | 14.4607 | 15.1114 | 0 | 15.1114 | 15.7914 | 0 | 15.7914 | 16.502 | 0 | 16.502 | 17.2446 | 0 | 17.2446 | 18.0206 | 0 | 18.0206 | 18.8315 | 0 | 18.8315 | 19.679 | 0 | 19.679 | 20.5645 | 0 | 20.5645 | 21.4899 | 0 | 21.4899 | 22.457 | 0 | 22.457 | 23.4675 | 0 | 23.4675 | 24.5236 | 0 | 24.5236
|  | 11.9062 | 0 | 11.9062 | 12.1086 | 0 | 12.1086 | 12.6535 | 0 | 12.6535 | 13.2229 | 0 | 13.2229 | 13.8179 | 0 | 13.8179 | 14.4397 | 0 | 14.4397 | 15.0895 | 0 | 15.0895 | 15.7685 | 0 | 15.7685 | 16.4781 | 0 | 16.4781 | 17.2196 | 0 | 17.2196 | 17.9945 | 0 | 17.9945 | 18.8043 | 0 | 18.8043 | 19.6505 | 0 | 19.6505 | 20.5347 | 0 | 20.5347 | 21.4588 | 0 | 21.4588
|  | 11.3219 | 0 | 11.3219 | 11.5143 | 0 | 11.5143 | 12.0324 | 0 | 12.0324 | 12.5739 | 0 | 12.5739 | 13.1397 | 0 | 13.1397 | 13.731 | 0 | 13.731 | 14.3489 | 0 | 14.3489 | 14.9946 | 0 | 14.9946 | 15.6694 | 0 | 15.6694 | 16.3745 | 0 | 16.3745 | 17.1113 | 0 | 17.1113 | 17.8814 | 0 | 17.8814 | 18.686 | 0 | 18.686 | 19.5269 | 0 | 19.5269 | 20.4056 | 0 | 20.4056
|  | 10.5693 | 0 | 10.5693 | 10.7489 | 0 | 10.7489 | 11.2326 | 0 | 11.2326 | 11.7381 | 0 | 11.7381 | 12.2663 | 0 | 12.2663 | 12.8183 | 0 | 12.8183 | 13.3951 | 0 | 13.3951 | 13.9979 | 0 | 13.9979 | 14.6278 | 0 | 14.6278 | 15.2861 | 0 | 15.2861 | 15.9739 | 0 | 15.9739 | 16.6928 | 0 | 16.6928 | 17.4439 | 0 | 17.4439 | 18.2289 | 0 | 18.2289 | 19.0492 | 0 | 19.0492
|  | 10.305 | 0 | 10.305 | 10.4801 | 0 | 10.4801 | 10.9517 | 0 | 10.9517 | 11.4446 | 0 | 11.4446 | 11.9596 | 0 | 11.9596 | 12.4978 | 0 | 12.4978 | 13.0602 | 0 | 13.0602 | 13.6479 | 0 | 13.6479 | 14.262 | 0 | 14.262 | 14.9038 | 0 | 14.9038 | 15.5745 | 0 | 15.5745 | 16.2753 | 0 | 16.2753 | 17.0077 | 0 | 17.0077 | 17.7731 | 0 | 17.7731 | 18.5729 | 0 | 18.5729
|  | 10.5244 | 0 | 10.5244 | 10.7032 | 0 | 10.7032 | 11.1849 | 0 | 11.1849 | 11.6882 | 0 | 11.6882 | 12.2142 | 0 | 12.2142 | 12.7638 | 0 | 12.7638 | 13.3382 | 0 | 13.3382 | 13.9384 | 0 | 13.9384 | 14.5656 | 0 | 14.5656 | 15.2211 | 0 | 15.2211 | 15.906 | 0 | 15.906 | 16.6218 | 0 | 16.6218 | 17.3698 | 0 | 17.3698 | 18.1514 | 0 | 18.1514 | 18.9682 | 0 | 18.9682
|  | 12.0494 | 0 | 12.0494 | 12.2542 | 0 | 12.2542 | 12.8056 | 0 | 12.8056 | 13.3818 | 0 | 13.3818 | 13.984 | 0 | 13.984 | 14.6133 | 0 | 14.6133 | 15.2709 | 0 | 15.2709 | 15.9581 | 0 | 15.9581 | 16.6762 | 0 | 16.6762 | 17.4266 | 0 | 17.4266 | 18.2108 | 0 | 18.2108 | 19.0303 | 0 | 19.0303 | 19.8867 | 0 | 19.8867 | 20.7816 | 0 | 20.7816 | 21.7168 | 0 | 21.7168
|  | 14.8419 | 0 | 14.8419 | 15.0941 | 0 | 15.0941 | 15.7734 | 0 | 15.7734 | 16.4832 | 0 | 16.4832 | 17.2249 | 0 | 17.2249 | 18 | 0 | 18 | 18.81 | 0 | 18.81 | 19.6565 | 0 | 19.6565 | 20.541 | 0 | 20.541 | 21.4654 | 0 | 21.4654 | 22.4313 | 0 | 22.4313 | 23.4407 | 0 | 23.4407 | 24.4955 | 0 | 24.4955 | 25.5978 | 0 | 25.5978 | 26.7497 | 0 | 26.7497
|  | 15.643 | 0 | 15.643 | 15.9089 | 0 | 15.9089 | 16.6248 | 0 | 16.6248 | 17.3729 | 0 | 17.3729 | 18.1547 | 0 | 18.1547 | 18.9716 | 0 | 18.9716 | 19.8253 | 0 | 19.8253 | 20.7175 | 0 | 20.7175 | 21.6498 | 0 | 21.6498 | 22.624 | 0 | 22.624 | 23.6421 | 0 | 23.6421 | 24.706 | 0 | 24.706 | 25.8177 | 0 | 25.8177 | 26.9795 | 0 | 26.9795 | 28.1936 | 0 | 28.1936
|  | 14.5187 | 0 | 14.5187 | 14.7655 | 0 | 14.7655 | 15.4299 | 0 | 15.4299 | 16.1243 | 0 | 16.1243 | 16.8499 | 0 | 16.8499 | 17.6081 | 0 | 17.6081 | 18.4005 | 0 | 18.4005 | 19.2285 | 0 | 19.2285 | 20.0938 | 0 | 20.0938 | 20.998 | 0 | 20.998 | 21.9429 | 0 | 21.9429 | 22.9303 | 0 | 22.9303 | 23.9622 | 0 | 23.9622 | 25.0405 | 0 | 25.0405 | 26.1673 | 0 | 26.1673
|  | 14.3072 | 0 | 14.3072 | 14.5504 | 0 | 14.5504 | 15.2052 | 0 | 15.2052 | 15.8894 | 0 | 15.8894 | 16.6044 | 0 | 16.6044 | 17.3516 | 0 | 17.3516 | 18.1324 | 0 | 18.1324 | 18.9484 | 0 | 18.9484 | 19.8011 | 0 | 19.8011 | 20.6921 | 0 | 20.6921 | 21.6233 | 0 | 21.6233 | 22.5963 | 0 | 22.5963 | 23.6131 | 0 | 23.6131 | 24.6757 | 0 | 24.6757 | 25.7861 | 0 | 25.7861
|  | 14.0797 | 0 | 14.0797 | 14.319 | 0 | 14.319 | 14.9634 | 0 | 14.9634 | 15.6367 | 0 | 15.6367 | 16.3404 | 0 | 16.3404 | 17.0757 | 0 | 17.0757 | 17.8441 | 0 | 17.8441 | 18.6471 | 0 | 18.6471 | 19.4862 | 0 | 19.4862 | 20.3631 | 0 | 20.3631 | 21.2794 | 0 | 21.2794 | 22.237 | 0 | 22.237 | 23.2376 | 0 | 23.2376 | 24.2833 | 0 | 24.2833 | 25.3761 | 0 | 25.3761
|  | 14.2556 | 0 | 14.2556 | 14.4979 | 0 | 14.4979 | 15.1503 | 0 | 15.1503 | 15.8321 | 0 | 15.8321 | 16.5445 | 0 | 16.5445 | 17.289 | 0 | 17.289 | 18.0671 | 0 | 18.0671 | 18.8801 | 0 | 18.8801 | 19.7297 | 0 | 19.7297 | 20.6175 | 0 | 20.6175 | 21.5453 | 0 | 21.5453 | 22.5148 | 0 | 22.5148 | 23.528 | 0 | 23.528 | 24.5868 | 0 | 24.5868 | 25.6932 | 0 | 25.6932
|  | 14.0282 | 0 | 14.0282 | 14.2666 | 0 | 14.2666 | 14.9086 | 0 | 14.9086 | 15.5795 | 0 | 15.5795 | 16.2806 | 0 | 16.2806 | 17.0132 | 0 | 17.0132 | 17.7788 | 0 | 17.7788 | 18.5789 | 0 | 18.5789 | 19.4149 | 0 | 19.4149 | 20.2886 | 0 | 20.2886 | 21.2016 | 0 | 21.2016 | 22.1557 | 0 | 22.1557 | 23.1527 | 0 | 23.1527 | 24.1945 | 0 | 24.1945 | 25.2833 | 0 | 25.2833
|  | 14.2156 | 0 | 14.2156 | 14.4572 | 0 | 14.4572 | 15.1078 | 0 | 15.1078 | 15.7877 | 0 | 15.7877 | 16.4981 | 0 | 16.4981 | 17.2405 | 0 | 17.2405 | 18.0163 | 0 | 18.0163 | 18.8271 | 0 | 18.8271 | 19.6743 | 0 | 19.6743 | 20.5596 | 0 | 20.5596 | 21.4848 | 0 | 21.4848 | 22.4516 | 0 | 22.4516 | 23.462 | 0 | 23.462 | 24.5178 | 0 | 24.5178 | 25.6211 | 0 | 25.6211
|  | 14.6679 | 0 | 14.6679 | 14.9172 | 0 | 14.9172 | 15.5885 | 0 | 15.5885 | 16.29 | 0 | 16.29 | 17.023 | 0 | 17.023 | 17.7891 | 0 | 17.7891 | 18.5896 | 0 | 18.5896 | 19.4261 | 0 | 19.4261 | 20.3003 | 0 | 20.3003 | 21.2138 | 0 | 21.2138 | 22.1684 | 0 | 22.1684 | 23.166 | 0 | 23.166 | 24.2085 | 0 | 24.2085 | 25.2978 | 0 | 25.2978 | 26.4362 | 0 | 26.4362
|  | 15.7769 | 0 | 15.7769 | 16.045 | 0 | 16.045 | 16.7671 | 0 | 16.7671 | 17.5216 | 0 | 17.5216 | 18.31 | 0 | 18.31 | 19.134 | 0 | 19.134 | 19.995 | 0 | 19.995 | 20.8948 | 0 | 20.8948 | 21.8351 | 0 | 21.8351 | 22.8176 | 0 | 22.8176 | 23.8444 | 0 | 23.8444 | 24.9174 | 0 | 24.9174 | 26.0387 | 0 | 26.0387 | 27.2105 | 0 | 27.2105 | 28.4349 | 0 | 28.4349
|  | 17.2205 | 0 | 17.2205 | 17.5131 | 0 | 17.5131 | 18.3012 | 0 | 18.3012 | 19.1248 | 0 | 19.1248 | 19.9854 | 0 | 19.9854 | 20.8847 | 0 | 20.8847 | 21.8246 | 0 | 21.8246 | 22.8067 | 0 | 22.8067 | 23.833 | 0 | 23.833 | 24.9054 | 0 | 24.9054 | 26.0262 | 0 | 26.0262 | 27.1974 | 0 | 27.1974 | 28.4212 | 0 | 28.4212 | 29.7002 | 0 | 29.7002 | 31.0367 | 0 | 31.0367
|  | 20.3321 | 0 | 20.3321 | 20.6776 | 0 | 20.6776 | 21.6081 | 0 | 21.6081 | 22.5805 | 0 | 22.5805 | 23.5966 | 0 | 23.5966 | 24.6585 | 0 | 24.6585 | 25.7681 | 0 | 25.7681 | 26.9276 | 0 | 26.9276 | 28.1394 | 0 | 28.1394 | 29.4057 | 0 | 29.4057 | 30.7289 | 0 | 30.7289 | 32.1117 | 0 | 32.1117 | 33.5567 | 0 | 33.5567 | 35.0668 | 0 | 35.0668 | 36.6448 | 0 | 36.6448
|  | 23.1242 | 0 | 23.1242 | 23.5173 | 0 | 23.5173 | 24.5755 | 0 | 24.5755 | 25.6814 | 0 | 25.6814 | 26.8371 | 0 | 26.8371 | 28.0448 | 0 | 28.0448 | 29.3068 | 0 | 29.3068 | 30.6256 | 0 | 30.6256 | 32.0037 | 0 | 32.0037 | 33.4439 | 0 | 33.4439 | 34.9489 | 0 | 34.9489 | 36.5216 | 0 | 36.5216 | 38.1651 | 0 | 38.1651 | 39.8825 | 0 | 39.8825 | 41.6772 | 0 | 41.6772
|  | 21.848 | 0 | 21.848 | 22.2193 | 0 | 22.2193 | 23.2192 | 0 | 23.2192 | 24.264 | 0 | 24.264 | 25.3559 | 0 | 25.3559 | 26.4969 | 0 | 26.4969 | 27.6893 | 0 | 27.6893 | 28.9353 | 0 | 28.9353 | 30.2374 | 0 | 30.2374 | 31.5981 | 0 | 31.5981 | 33.02 | 0 | 33.02 | 34.5059 | 0 | 34.5059 | 36.0586 | 0 | 36.0586 | 37.6813 | 0 | 37.6813 | 39.3769 | 0 | 39.3769
|  | 20.227 | 0 | 20.227 | 20.5708 | 0 | 20.5708 | 21.4965 | 0 | 21.4965 | 22.4638 | 0 | 22.4638 | 23.4747 | 0 | 23.4747 | 24.531 | 0 | 24.531 | 25.6349 | 0 | 25.6349 | 26.7885 | 0 | 26.7885 | 27.994 | 0 | 27.994 | 29.2537 | 0 | 29.2537 | 30.5701 | 0 | 30.5701 | 31.9458 | 0 | 31.9458 | 33.3833 | 0 | 33.3833 | 34.8856 | 0 | 34.8856 | 36.4554 | 0 | 36.4554
|  | 17.4948 | 0 | 17.4948 | 17.7921 | 0 | 17.7921 | 18.5927 | 0 | 18.5927 | 19.4294 | 0 | 19.4294 | 20.3037 | 0 | 20.3037 | 21.2174 | 0 | 21.2174 | 22.1722 | 0 | 22.1722 | 23.1699 | 0 | 23.1699 | 24.2126 | 0 | 24.2126 | 25.3021 | 0 | 25.3021 | 26.4407 | 0 | 26.4407 | 27.6306 | 0 | 27.6306 | 28.874 | 0 | 28.874 | 30.1733 | 0 | 30.1733 | 31.5311 | 0 | 31.5311
|  | 15.0606 | 0 | 15.0606 | 15.3165 | 0 | 15.3165 | 16.0058 | 0 | 16.0058 | 16.726 | 0 | 16.726 | 17.4787 | 0 | 17.4787 | 18.2653 | 0 | 18.2653 | 19.0872 | 0 | 19.0872 | 19.9461 | 0 | 19.9461 | 20.8437 | 0 | 20.8437 | 21.7817 | 0 | 21.7817 | 22.7618 | 0 | 22.7618 | 23.7861 | 0 | 23.7861 | 24.8565 | 0 | 24.8565 | 25.975 | 0 | 25.975 | 27.1439 | 0 | 27.1439
|  | 13.7681 | 0 | 13.7681 | 14.0021 | 0 | 14.0021 | 14.6322 | 0 | 14.6322 | 15.2906 | 0 | 15.2906 | 15.9787 | 0 | 15.9787 | 16.6978 | 0 | 16.6978 | 17.4492 | 0 | 17.4492 | 18.2344 | 0 | 18.2344 | 19.0549 | 0 | 19.0549 | 19.9124 | 0 | 19.9124 | 20.8085 | 0 | 20.8085 | 21.7448 | 0 | 21.7448 | 22.7234 | 0 | 22.7234 | 23.7459 | 0 | 23.7459 | 24.8145 | 0 | 24.8145
|  | 11.8217 | 0 | 11.8217 | 12.0226 | 0 | 12.0226 | 12.5636 | 0 | 12.5636 | 13.129 | 0 | 13.129 | 13.7198 | 0 | 13.7198 | 14.3372 | 0 | 14.3372 | 14.9824 | 0 | 14.9824 | 15.6566 | 0 | 15.6566 | 16.3611 | 0 | 16.3611 | 17.0974 | 0 | 17.0974 | 17.8667 | 0 | 17.8667 | 18.6707 | 0 | 18.6707 | 19.5109 | 0 | 19.5109 | 20.3889 | 0 | 20.3889 | 21.3064 | 0 | 21.3064
|  | 11.2189 | 0 | 11.2189 | 11.4096 | 0 | 11.4096 | 11.9231 | 0 | 11.9231 | 12.4596 | 0 | 12.4596 | 13.0203 | 0 | 13.0203 | 13.6062 | 0 | 13.6062 | 14.2185 | 0 | 14.2185 | 14.8583 | 0 | 14.8583 | 15.5269 | 0 | 15.5269 | 16.2256 | 0 | 16.2256 | 16.9558 | 0 | 16.9558 | 17.7188 | 0 | 17.7188 | 18.5161 | 0 | 18.5161 | 19.3494 | 0 | 19.3494 | 20.2201 | 0 | 20.2201
|  | 10.4898 | 0 | 10.4898 | 10.668 | 0 | 10.668 | 11.1481 | 0 | 11.1481 | 11.6498 | 0 | 11.6498 | 12.174 | 0 | 12.174 | 12.7218 | 0 | 12.7218 | 13.2943 | 0 | 13.2943 | 13.8926 | 0 | 13.8926 | 14.5177 | 0 | 14.5177 | 15.171 | 0 | 15.171 | 15.8537 | 0 | 15.8537 | 16.5671 | 0 | 16.5671 | 17.3127 | 0 | 17.3127 | 18.0917 | 0 | 18.0917 | 18.9059 | 0 | 18.9059
|  | 10.2618 | 0 | 10.2618 | 10.4362 | 0 | 10.4362 | 10.9059 | 0 | 10.9059 | 11.3966 | 0 | 11.3966 | 11.9095 | 0 | 11.9095 | 12.4454 | 0 | 12.4454 | 13.0055 | 0 | 13.0055 | 13.5907 | 0 | 13.5907 | 14.2023 | 0 | 14.2023 | 14.8414 | 0 | 14.8414 | 15.5093 | 0 | 15.5093 | 16.2072 | 0 | 16.2072 | 16.9365 | 0 | 16.9365 | 17.6986 | 0 | 17.6986 | 18.4951 | 0 | 18.4951
|  | 10.5049 | 0 | 10.5049 | 10.6835 | 0 | 10.6835 | 11.1642 | 0 | 11.1642 | 11.6666 | 0 | 11.6666 | 12.1916 | 0 | 12.1916 | 12.7402 | 0 | 12.7402 | 13.3135 | 0 | 13.3135 | 13.9126 | 0 | 13.9126 | 14.5387 | 0 | 14.5387 | 15.193 | 0 | 15.193 | 15.8766 | 0 | 15.8766 | 16.5911 | 0 | 16.5911 | 17.3377 | 0 | 17.3377 | 18.1179 | 0 | 18.1179 | 18.9332 | 0 | 18.9332
|  | 11.5566 | 0 | 11.5566 | 11.753 | 0 | 11.753 | 12.2819 | 0 | 12.2819 | 12.8346 | 0 | 12.8346 | 13.4121 | 0 | 13.4121 | 14.0157 | 0 | 14.0157 | 14.6464 | 0 | 14.6464 | 15.3055 | 0 | 15.3055 | 15.9942 | 0 | 15.9942 | 16.7139 | 0 | 16.7139 | 17.4661 | 0 | 17.4661 | 18.252 | 0 | 18.252 | 19.0734 | 0 | 19.0734 | 19.9317 | 0 | 19.9317 | 20.8286 | 0 | 20.8286
|  | 14.3 | 0 | 14.3 | 14.543 | 0 | 14.543 | 15.1975 | 0 | 15.1975 | 15.8814 | 0 | 15.8814 | 16.596 | 0 | 16.596 | 17.3428 | 0 | 17.3428 | 18.1233 | 0 | 18.1233 | 18.9388 | 0 | 18.9388 | 19.7911 | 0 | 19.7911 | 20.6817 | 0 | 20.6817 | 21.6123 | 0 | 21.6123 | 22.5849 | 0 | 22.5849 | 23.6012 | 0 | 23.6012 | 24.6633 | 0 | 24.6633 | 25.7731 | 0 | 25.7731
|  | 15.8486 | 0 | 15.8486 | 16.1179 | 0 | 16.1179 | 16.8432 | 0 | 16.8432 | 17.6012 | 0 | 17.6012 | 18.3932 | 0 | 18.3932 | 19.2209 | 0 | 19.2209 | 20.0859 | 0 | 20.0859 | 20.9897 | 0 | 20.9897 | 21.9343 | 0 | 21.9343 | 22.9213 | 0 | 22.9213 | 23.9528 | 0 | 23.9528 | 25.0306 | 0 | 25.0306 | 26.157 | 0 | 26.157 | 27.3341 | 0 | 27.3341 | 28.5641 | 0 | 28.5641
|  | 15.0119 | 0 | 15.0119 | 15.267 | 0 | 15.267 | 15.9541 | 0 | 15.9541 | 16.672 | 0 | 16.672 | 17.4222 | 0 | 17.4222 | 18.2062 | 0 | 18.2062 | 19.0255 | 0 | 19.0255 | 19.8817 | 0 | 19.8817 | 20.7763 | 0 | 20.7763 | 21.7113 | 0 | 21.7113 | 22.6883 | 0 | 22.6883 | 23.7092 | 0 | 23.7092 | 24.7762 | 0 | 24.7762 | 25.8911 | 0 | 25.8911 | 27.0562 | 0 | 27.0562
|  | 15.0153 | 0 | 15.0153 | 15.2705 | 0 | 15.2705 | 15.9577 | 0 | 15.9577 | 16.6758 | 0 | 16.6758 | 17.4262 | 0 | 17.4262 | 18.2104 | 0 | 18.2104 | 19.0298 | 0 | 19.0298 | 19.8862 | 0 | 19.8862 | 20.7811 | 0 | 20.7811 | 21.7162 | 0 | 21.7162 | 22.6934 | 0 | 22.6934 | 23.7146 | 0 | 23.7146 | 24.7818 | 0 | 24.7818 | 25.897 | 0 | 25.897 | 27.0623 | 0 | 27.0623
|  | 15.4515 | 0 | 15.4515 | 15.7141 | 0 | 15.7141 | 16.4213 | 0 | 16.4213 | 17.1602 | 0 | 17.1602 | 17.9324 | 0 | 17.9324 | 18.7394 | 0 | 18.7394 | 19.5827 | 0 | 19.5827 | 20.4639 | 0 | 20.4639 | 21.3848 | 0 | 21.3848 | 22.3471 | 0 | 22.3471 | 23.3527 | 0 | 23.3527 | 24.4036 | 0 | 24.4036 | 25.5017 | 0 | 25.5017 | 26.6493 | 0 | 26.6493 | 27.8485 | 0 | 27.8485
|  | 15.3606 | 0 | 15.3606 | 15.6216 | 0 | 15.6216 | 16.3246 | 0 | 16.3246 | 17.0592 | 0 | 17.0592 | 17.8269 | 0 | 17.8269 | 18.6291 | 0 | 18.6291 | 19.4674 | 0 | 19.4674 | 20.3434 | 0 | 20.3434 | 21.2589 | 0 | 21.2589 | 22.2155 | 0 | 22.2155 | 23.2152 | 0 | 23.2152 | 24.2599 | 0 | 24.2599 | 25.3516 | 0 | 25.3516 | 26.4924 | 0 | 26.4924 | 27.6846 | 0 | 27.6846
|  | 14.9206 | 0 | 14.9206 | 15.1742 | 0 | 15.1742 | 15.8571 | 0 | 15.8571 | 16.5706 | 0 | 16.5706 | 17.3163 | 0 | 17.3163 | 18.0955 | 0 | 18.0955 | 18.9098 | 0 | 18.9098 | 19.7608 | 0 | 19.7608 | 20.65 | 0 | 20.65 | 21.5793 | 0 | 21.5793 | 22.5503 | 0 | 22.5503 | 23.5651 | 0 | 23.5651 | 24.6255 | 0 | 24.6255 | 25.7337 | 0 | 25.7337 | 26.8917 | 0 | 26.8917
|  | 15.4734 | 0 | 15.4734 | 15.7364 | 0 | 15.7364 | 16.4445 | 0 | 16.4445 | 17.1846 | 0 | 17.1846 | 17.9579 | 0 | 17.9579 | 18.766 | 0 | 18.766 | 19.6104 | 0 | 19.6104 | 20.4929 | 0 | 20.4929 | 21.4151 | 0 | 21.4151 | 22.3788 | 0 | 22.3788 | 23.3858 | 0 | 23.3858 | 24.4382 | 0 | 24.4382 | 25.5379 | 0 | 25.5379 | 26.6871 | 0 | 26.6871 | 27.888 | 0 | 27.888
|  | 15.7795 | 0 | 15.7795 | 16.0477 | 0 | 16.0477 | 16.7698 | 0 | 16.7698 | 17.5245 | 0 | 17.5245 | 18.3131 | 0 | 18.3131 | 19.1371 | 0 | 19.1371 | 19.9983 | 0 | 19.9983 | 20.8982 | 0 | 20.8982 | 21.8387 | 0 | 21.8387 | 22.8214 | 0 | 22.8214 | 23.8484 | 0 | 23.8484 | 24.9215 | 0 | 24.9215 | 26.043 | 0 | 26.043 | 27.2149 | 0 | 27.2149 | 28.4396 | 0 | 28.4396
|  | 16.1192 | 0 | 16.1192 | 16.3931 | 0 | 16.3931 | 17.1308 | 0 | 17.1308 | 17.9017 | 0 | 17.9017 | 18.7073 | 0 | 18.7073 | 19.5491 | 0 | 19.5491 | 20.4288 | 0 | 20.4288 | 21.3481 | 0 | 21.3481 | 22.3088 | 0 | 22.3088 | 23.3127 | 0 | 23.3127 | 24.3617 | 0 | 24.3617 | 25.458 | 0 | 25.458 | 26.6036 | 0 | 26.6036 | 27.8008 | 0 | 27.8008 | 29.0518 | 0 | 29.0518
|  | 17.5027 | 0 | 17.5027 | 17.8002 | 0 | 17.8002 | 18.6012 | 0 | 18.6012 | 19.4382 | 0 | 19.4382 | 20.313 | 0 | 20.313 | 21.227 | 0 | 21.227 | 22.1823 | 0 | 22.1823 | 23.1805 | 0 | 23.1805 | 24.2236 | 0 | 24.2236 | 25.3136 | 0 | 25.3136 | 26.4527 | 0 | 26.4527 | 27.6431 | 0 | 27.6431 | 28.8871 | 0 | 28.8871 | 30.187 | 0 | 30.187 | 31.5454 | 0 | 31.5454
|  | 21.2544 | 0 | 21.2544 | 21.6157 | 0 | 21.6157 | 22.5884 | 0 | 22.5884 | 23.6048 | 0 | 23.6048 | 24.6671 | 0 | 24.6671 | 25.7771 | 0 | 25.7771 | 26.937 | 0 | 26.937 | 28.1492 | 0 | 28.1492 | 29.4159 | 0 | 29.4159 | 30.7396 | 0 | 30.7396 | 32.1229 | 0 | 32.1229 | 33.5685 | 0 | 33.5685 | 35.079 | 0 | 35.079 | 36.6576 | 0 | 36.6576 | 38.3072 | 0 | 38.3072
|  | 23.6579 | 0 | 23.6579 | 24.06 | 0 | 24.06 | 25.1427 | 0 | 25.1427 | 26.2741 | 0 | 26.2741 | 27.4564 | 0 | 27.4564 | 28.692 | 0 | 28.692 | 29.9831 | 0 | 29.9831 | 31.3324 | 0 | 31.3324 | 32.7423 | 0 | 32.7423 | 34.2157 | 0 | 34.2157 | 35.7554 | 0 | 35.7554 | 37.3644 | 0 | 37.3644 | 39.0458 | 0 | 39.0458 | 40.8029 | 0 | 40.8029 | 42.639 | 0 | 42.639
|  | 21.668 | 0 | 21.668 | 22.0363 | 0 | 22.0363 | 23.0279 | 0 | 23.0279 | 24.0642 | 0 | 24.0642 | 25.1471 | 0 | 25.1471 | 26.2787 | 0 | 26.2787 | 27.4612 | 0 | 27.4612 | 28.697 | 0 | 28.697 | 29.9884 | 0 | 29.9884 | 31.3378 | 0 | 31.3378 | 32.748 | 0 | 32.748 | 34.2217 | 0 | 34.2217 | 35.7617 | 0 | 35.7617 | 37.371 | 0 | 37.371 | 39.0526 | 0 | 39.0526
|  | 20.1609 | 0 | 20.1609 | 20.5035 | 0 | 20.5035 | 21.4262 | 0 | 21.4262 | 22.3904 | 0 | 22.3904 | 23.3979 | 0 | 23.3979 | 24.4508 | 0 | 24.4508 | 25.5511 | 0 | 25.5511 | 26.7009 | 0 | 26.7009 | 27.9025 | 0 | 27.9025 | 29.1581 | 0 | 29.1581 | 30.4702 | 0 | 30.4702 | 31.8414 | 0 | 31.8414 | 33.2742 | 0 | 33.2742 | 34.7716 | 0 | 34.7716 | 36.3363 | 0 | 36.3363
|  | 17.597 | 0 | 17.597 | 17.896 | 0 | 17.896 | 18.7014 | 0 | 18.7014 | 19.5429 | 0 | 19.5429 | 20.4224 | 0 | 20.4224 | 21.3414 | 0 | 21.3414 | 22.3017 | 0 | 22.3017 | 23.3053 | 0 | 23.3053 | 24.354 | 0 | 24.354 | 25.45 | 0 | 25.45 | 26.5952 | 0 | 26.5952 | 27.792 | 0 | 27.792 | 29.0427 | 0 | 29.0427 | 30.3496 | 0 | 30.3496 | 31.7153 | 0 | 31.7153
|  | 15.8445 | 0 | 15.8445 | 16.1138 | 0 | 16.1138 | 16.8389 | 0 | 16.8389 | 17.5966 | 0 | 17.5966 | 18.3885 | 0 | 18.3885 | 19.216 | 0 | 19.216 | 20.0807 | 0 | 20.0807 | 20.9843 | 0 | 20.9843 | 21.9286 | 0 | 21.9286 | 22.9154 | 0 | 22.9154 | 23.9466 | 0 | 23.9466 | 25.0242 | 0 | 25.0242 | 26.1503 | 0 | 26.1503 | 27.327 | 0 | 27.327 | 28.5567 | 0 | 28.5567
|  | 14.2286 | 0 | 14.2286 | 14.4704 | 0 | 14.4704 | 15.1215 | 0 | 15.1215 | 15.802 | 0 | 15.802 | 16.5131 | 0 | 16.5131 | 17.2562 | 0 | 17.2562 | 18.0327 | 0 | 18.0327 | 18.8442 | 0 | 18.8442 | 19.6922 | 0 | 19.6922 | 20.5783 | 0 | 20.5783 | 21.5044 | 0 | 21.5044 | 22.4721 | 0 | 22.4721 | 23.4833 | 0 | 23.4833 | 24.54 | 0 | 24.54 | 25.6443 | 0 | 25.6443
|  | 12.0753 | 0 | 12.0753 | 12.2805 | 0 | 12.2805 | 12.8332 | 0 | 12.8332 | 13.4107 | 0 | 13.4107 | 14.0141 | 0 | 14.0141 | 14.6448 | 0 | 14.6448 | 15.3038 | 0 | 15.3038 | 15.9925 | 0 | 15.9925 | 16.7121 | 0 | 16.7121 | 17.4642 | 0 | 17.4642 | 18.2501 | 0 | 18.2501 | 19.0713 | 0 | 19.0713 | 19.9295 | 0 | 19.9295 | 20.8263 | 0 | 20.8263 | 21.7635 | 0 | 21.7635
|  | 11.3635 | 0 | 11.3635 | 11.5566 | 0 | 11.5566 | 12.0766 | 0 | 12.0766 | 12.6201 | 0 | 12.6201 | 13.188 | 0 | 13.188 | 13.7814 | 0 | 13.7814 | 14.4016 | 0 | 14.4016 | 15.0497 | 0 | 15.0497 | 15.7269 | 0 | 15.7269 | 16.4346 | 0 | 16.4346 | 17.1742 | 0 | 17.1742 | 17.947 | 0 | 17.947 | 18.7546 | 0 | 18.7546 | 19.5986 | 0 | 19.5986 | 20.4805 | 0 | 20.4805
|  | 10.6185 | 0 | 10.6185 | 10.799 | 0 | 10.799 | 11.285 | 0 | 11.285 | 11.7928 | 0 | 11.7928 | 12.3235 | 0 | 12.3235 | 12.878 | 0 | 12.878 | 13.4575 | 0 | 13.4575 | 14.0631 | 0 | 14.0631 | 14.696 | 0 | 14.696 | 15.3573 | 0 | 15.3573 | 16.0484 | 0 | 16.0484 | 16.7705 | 0 | 16.7705 | 17.5252 | 0 | 17.5252 | 18.3138 | 0 | 18.3138 | 19.138 | 0 | 19.138
|  | 10.3415 | 0 | 10.3415 | 10.5173 | 0 | 10.5173 | 10.9905 | 0 | 10.9905 | 11.4851 | 0 | 11.4851 | 12.0019 | 0 | 12.0019 | 12.542 | 0 | 12.542 | 13.1064 | 0 | 13.1064 | 13.6962 | 0 | 13.6962 | 14.3125 | 0 | 14.3125 | 14.9566 | 0 | 14.9566 | 15.6297 | 0 | 15.6297 | 16.333 | 0 | 16.333 | 17.068 | 0 | 17.068 | 17.836 | 0 | 17.836 | 18.6387 | 0 | 18.6387
|  | 10.3315 | 0 | 10.3315 | 10.5071 | 0 | 10.5071 | 10.9799 | 0 | 10.9799 | 11.474 | 0 | 11.474 | 11.9904 | 0 | 11.9904 | 12.5299 | 0 | 12.5299 | 13.0938 | 0 | 13.0938 | 13.683 | 0 | 13.683 | 14.2987 | 0 | 14.2987 | 14.9422 | 0 | 14.9422 | 15.6146 | 0 | 15.6146 | 16.3172 | 0 | 16.3172 | 17.0515 | 0 | 17.0515 | 17.8188 | 0 | 17.8188 | 18.6207 | 0 | 18.6207
|  | 11.6706 | 0 | 11.6706 | 11.869 | 0 | 11.869 | 12.4031 | 0 | 12.4031 | 12.9612 | 0 | 12.9612 | 13.5445 | 0 | 13.5445 | 14.154 | 0 | 14.154 | 14.7909 | 0 | 14.7909 | 15.4565 | 0 | 15.4565 | 16.1521 | 0 | 16.1521 | 16.8789 | 0 | 16.8789 | 17.6384 | 0 | 17.6384 | 18.4322 | 0 | 18.4322 | 19.2616 | 0 | 19.2616 | 20.1284 | 0 | 20.1284 | 21.0342 | 0 | 21.0342
|  | 14.1455 | 0 | 14.1455 | 14.3859 | 0 | 14.3859 | 15.0332 | 0 | 15.0332 | 15.7097 | 0 | 15.7097 | 16.4167 | 0 | 16.4167 | 17.1554 | 0 | 17.1554 | 17.9274 | 0 | 17.9274 | 18.7341 | 0 | 18.7341 | 19.5772 | 0 | 19.5772 | 20.4582 | 0 | 20.4582 | 21.3788 | 0 | 21.3788 | 22.3408 | 0 | 22.3408 | 23.3462 | 0 | 23.3462 | 24.3967 | 0 | 24.3967 | 25.4946 | 0 | 25.4946
|  | 15.3374 | 0 | 15.3374 | 15.5981 | 0 | 15.5981 | 16.3 | 0 | 16.3 | 17.0335 | 0 | 17.0335 | 17.8 | 0 | 17.8 | 18.601 | 0 | 18.601 | 19.4381 | 0 | 19.4381 | 20.3128 | 0 | 20.3128 | 21.2269 | 0 | 21.2269 | 22.1821 | 0 | 22.1821 | 23.1803 | 0 | 23.1803 | 24.2234 | 0 | 24.2234 | 25.3134 | 0 | 25.3134 | 26.4525 | 0 | 26.4525 | 27.6429 | 0 | 27.6429
|  | 14.8193 | 0 | 14.8193 | 15.0712 | 0 | 15.0712 | 15.7494 | 0 | 15.7494 | 16.4581 | 0 | 16.4581 | 17.1987 | 0 | 17.1987 | 17.9727 | 0 | 17.9727 | 18.7815 | 0 | 18.7815 | 19.6266 | 0 | 19.6266 | 20.5098 | 0 | 20.5098 | 21.4328 | 0 | 21.4328 | 22.3972 | 0 | 22.3972 | 23.4051 | 0 | 23.4051 | 24.4584 | 0 | 24.4584 | 25.559 | 0 | 25.559 | 26.7091 | 0 | 26.7091
|  | 14.5718 | 0 | 14.5718 | 14.8195 | 0 | 14.8195 | 15.4863 | 0 | 15.4863 | 16.1832 | 0 | 16.1832 | 16.9115 | 0 | 16.9115 | 17.6725 | 0 | 17.6725 | 18.4677 | 0 | 18.4677 | 19.2988 | 0 | 19.2988 | 20.1672 | 0 | 20.1672 | 21.0748 | 0 | 21.0748 | 22.0231 | 0 | 22.0231 | 23.0142 | 0 | 23.0142 | 24.0498 | 0 | 24.0498 | 25.132 | 0 | 25.132 | 26.263 | 0 | 26.263
|  | 14.7294 | 0 | 14.7294 | 14.9797 | 0 | 14.9797 | 15.6538 | 0 | 15.6538 | 16.3583 | 0 | 16.3583 | 17.0944 | 0 | 17.0944 | 17.8636 | 0 | 17.8636 | 18.6675 | 0 | 18.6675 | 19.5075 | 0 | 19.5075 | 20.3854 | 0 | 20.3854 | 21.3027 | 0 | 21.3027 | 22.2613 | 0 | 22.2613 | 23.2631 | 0 | 23.2631 | 24.3099 | 0 | 24.3099 | 25.4039 | 0 | 25.4039 | 26.547 | 0 | 26.547
|  | 14.7224 | 0 | 14.7224 | 14.9726 | 0 | 14.9726 | 15.6464 | 0 | 15.6464 | 16.3505 | 0 | 16.3505 | 17.0862 | 0 | 17.0862 | 17.8551 | 0 | 17.8551 | 18.6586 | 0 | 18.6586 | 19.4982 | 0 | 19.4982 | 20.3756 | 0 | 20.3756 | 21.2925 | 0 | 21.2925 | 22.2507 | 0 | 22.2507 | 23.252 | 0 | 23.252 | 24.2983 | 0 | 24.2983 | 25.3918 | 0 | 25.3918 | 26.5344 | 0 | 26.5344
|  | 14.4873 | 0 | 14.4873 | 14.7335 | 0 | 14.7335 | 15.3965 | 0 | 15.3965 | 16.0893 | 0 | 16.0893 | 16.8134 | 0 | 16.8134 | 17.57 | 0 | 17.57 | 18.3606 | 0 | 18.3606 | 19.1868 | 0 | 19.1868 | 20.0502 | 0 | 20.0502 | 20.9525 | 0 | 20.9525 | 21.8954 | 0 | 21.8954 | 22.8806 | 0 | 22.8806 | 23.9103 | 0 | 23.9103 | 24.9862 | 0 | 24.9862 | 26.1106 | 0 | 26.1106
|  | 14.6562 | 0 | 14.6562 | 14.9053 | 0 | 14.9053 | 15.5761 | 0 | 15.5761 | 16.277 | 0 | 16.277 | 17.0095 | 0 | 17.0095 | 17.7749 | 0 | 17.7749 | 18.5748 | 0 | 18.5748 | 19.4106 | 0 | 19.4106 | 20.2841 | 0 | 20.2841 | 21.1969 | 0 | 21.1969 | 22.1507 | 0 | 22.1507 | 23.1475 | 0 | 23.1475 | 24.1892 | 0 | 24.1892 | 25.2777 | 0 | 25.2777 | 26.4152 | 0 | 26.4152
|  | 14.9166 | 0 | 14.9166 | 15.1702 | 0 | 15.1702 | 15.8528 | 0 | 15.8528 | 16.5662 | 0 | 16.5662 | 17.3117 | 0 | 17.3117 | 18.0907 | 0 | 18.0907 | 18.9048 | 0 | 18.9048 | 19.7555 | 0 | 19.7555 | 20.6445 | 0 | 20.6445 | 21.5735 | 0 | 21.5735 | 22.5443 | 0 | 22.5443 | 23.5588 | 0 | 23.5588 | 24.6189 | 0 | 24.6189 | 25.7268 | 0 | 25.7268 | 26.8845 | 0 | 26.8845
|  | 15.3668 | 0 | 15.3668 | 15.628 | 0 | 15.628 | 16.3313 | 0 | 16.3313 | 17.0662 | 0 | 17.0662 | 17.8342 | 0 | 17.8342 | 18.6367 | 0 | 18.6367 | 19.4753 | 0 | 19.4753 | 20.3517 | 0 | 20.3517 | 21.2676 | 0 | 21.2676 | 22.2246 | 0 | 22.2246 | 23.2247 | 0 | 23.2247 | 24.2698 | 0 | 24.2698 | 25.362 | 0 | 25.362 | 26.5033 | 0 | 26.5033 | 27.6959 | 0 | 27.6959
|  | 16.9385 | 0 | 16.9385 | 17.2264 | 0 | 17.2264 | 18.0015 | 0 | 18.0015 | 18.8116 | 0 | 18.8116 | 19.6581 | 0 | 19.6581 | 20.5427 | 0 | 20.5427 | 21.4672 | 0 | 21.4672 | 22.4332 | 0 | 22.4332 | 23.4427 | 0 | 23.4427 | 24.4976 | 0 | 24.4976 | 25.6 | 0 | 25.6 | 26.752 | 0 | 26.752 | 27.9558 | 0 | 27.9558 | 29.2139 | 0 | 29.2139 | 30.5285 | 0 | 30.5285
|  | 19.9544 | 0 | 19.9544 | 20.2935 | 0 | 20.2935 | 21.2067 | 0 | 21.2067 | 22.161 | 0 | 22.161 | 23.1583 | 0 | 23.1583 | 24.2004 | 0 | 24.2004 | 25.2894 | 0 | 25.2894 | 26.4274 | 0 | 26.4274 | 27.6167 | 0 | 27.6167 | 28.8594 | 0 | 28.8594 | 30.1581 | 0 | 30.1581 | 31.5152 | 0 | 31.5152 | 32.9334 | 0 | 32.9334 | 34.4154 | 0 | 34.4154 | 35.9641 | 0 | 35.9641
|  | 21.9734 | 0 | 21.9734 | 22.3469 | 0 | 22.3469 | 23.3525 | 0 | 23.3525 | 24.4034 | 0 | 24.4034 | 25.5015 | 0 | 25.5015 | 26.6491 | 0 | 26.6491 | 27.8483 | 0 | 27.8483 | 29.1015 | 0 | 29.1015 | 30.411 | 0 | 30.411 | 31.7795 | 0 | 31.7795 | 33.2096 | 0 | 33.2096 | 34.704 | 0 | 34.704 | 36.2657 | 0 | 36.2657 | 37.8977 | 0 | 37.8977 | 39.6031 | 0 | 39.6031
|  | 20.4343 | 0 | 20.4343 | 20.7816 | 0 | 20.7816 | 21.7168 | 0 | 21.7168 | 22.694 | 0 | 22.694 | 23.7152 | 0 | 23.7152 | 24.7824 | 0 | 24.7824 | 25.8976 | 0 | 25.8976 | 27.063 | 0 | 27.063 | 28.2809 | 0 | 28.2809 | 29.5535 | 0 | 29.5535 | 30.8834 | 0 | 30.8834 | 32.2732 | 0 | 32.2732 | 33.7255 | 0 | 33.7255 | 35.2431 | 0 | 35.2431 | 36.8291 | 0 | 36.8291
|  | 19.3976 | 0 | 19.3976 | 19.7272 | 0 | 19.7272 | 20.615 | 0 | 20.615 | 21.5426 | 0 | 21.5426 | 22.5121 | 0 | 22.5121 | 23.5251 | 0 | 23.5251 | 24.5837 | 0 | 24.5837 | 25.69 | 0 | 25.69 | 26.846 | 0 | 26.846 | 28.0541 | 0 | 28.0541 | 29.3166 | 0 | 29.3166 | 30.6358 | 0 | 30.6358 | 32.0144 | 0 | 32.0144 | 33.4551 | 0 | 33.4551 | 34.9605 | 0 | 34.9605
|  | 17.271 | 0 | 17.271 | 17.5646 | 0 | 17.5646 | 18.355 | 0 | 18.355 | 19.181 | 0 | 19.181 | 20.0441 | 0 | 20.0441 | 20.9461 | 0 | 20.9461 | 21.8887 | 0 | 21.8887 | 22.8737 | 0 | 22.8737 | 23.903 | 0 | 23.903 | 24.9786 | 0 | 24.9786 | 26.1026 | 0 | 26.1026 | 27.2773 | 0 | 27.2773 | 28.5047 | 0 | 28.5047 | 29.7874 | 0 | 29.7874 | 31.1279 | 0 | 31.1279
|  | 16.1849 | 0 | 16.1849 | 16.46 | 0 | 16.46 | 17.2007 | 0 | 17.2007 | 17.9748 | 0 | 17.9748 | 18.7836 | 0 | 18.7836 | 19.6289 | 0 | 19.6289 | 20.5122 | 0 | 20.5122 | 21.4352 | 0 | 21.4352 | 22.3998 | 0 | 22.3998 | 23.4078 | 0 | 23.4078 | 24.4612 | 0 | 24.4612 | 25.5619 | 0 | 25.5619 | 26.7122 | 0 | 26.7122 | 27.9142 | 0 | 27.9142 | 29.1704 | 0 | 29.1704
|  | 14.7815 | 0 | 14.7815 | 15.0327 | 0 | 15.0327 | 15.7092 | 0 | 15.7092 | 16.4161 | 0 | 16.4161 | 17.1548 | 0 | 17.1548 | 17.9268 | 0 | 17.9268 | 18.7335 | 0 | 18.7335 | 19.5765 | 0 | 19.5765 | 20.4574 | 0 | 20.4574 | 21.378 | 0 | 21.378 | 22.34 | 0 | 22.34 | 23.3453 | 0 | 23.3453 | 24.3958 | 0 | 24.3958 | 25.4936 | 0 | 25.4936 | 26.6409 | 0 | 26.6409
|  | 13.0997 | 0 | 13.0997 | 13.3223 | 0 | 13.3223 | 13.9218 | 0 | 13.9218 | 14.5483 | 0 | 14.5483 | 15.203 | 0 | 15.203 | 15.8871 | 0 | 15.8871 | 16.602 | 0 | 16.602 | 17.3491 | 0 | 17.3491 | 18.1298 | 0 | 18.1298 | 18.9457 | 0 | 18.9457 | 19.7982 | 0 | 19.7982 | 20.6891 | 0 | 20.6891 | 21.6202 | 0 | 21.6202 | 22.5931 | 0 | 22.5931 | 23.6097 | 0 | 23.6097
|  | 11.744 | 0 | 11.744 | 11.9436 | 0 | 11.9436 | 12.481 | 0 | 12.481 | 13.0427 | 0 | 13.0427 | 13.6296 | 0 | 13.6296 | 14.2429 | 0 | 14.2429 | 14.8838 | 0 | 14.8838 | 15.5536 | 0 | 15.5536 | 16.2535 | 0 | 16.2535 | 16.9849 | 0 | 16.9849 | 17.7493 | 0 | 17.7493 | 18.548 | 0 | 18.548 | 19.3826 | 0 | 19.3826 | 20.2549 | 0 | 20.2549 | 21.1663 | 0 | 21.1663
|  | 10.6829 | 0 | 10.6829 | 10.8644 | 0 | 10.8644 | 11.3533 | 0 | 11.3533 | 11.8642 | 0 | 11.8642 | 12.3981 | 0 | 12.3981 | 12.956 | 0 | 12.956 | 13.5391 | 0 | 13.5391 | 14.1483 | 0 | 14.1483 | 14.785 | 0 | 14.785 | 15.4503 | 0 | 15.4503 | 16.1456 | 0 | 16.1456 | 16.8721 | 0 | 16.8721 | 17.6314 | 0 | 17.6314 | 18.4248 | 0 | 18.4248 | 19.2539 | 0 | 19.2539
|  | 10.0402 | 0 | 10.0402 | 10.2108 | 0 | 10.2108 | 10.6703 | 0 | 10.6703 | 11.1504 | 0 | 11.1504 | 11.6522 | 0 | 11.6522 | 12.1766 | 0 | 12.1766 | 12.7245 | 0 | 12.7245 | 13.2971 | 0 | 13.2971 | 13.8955 | 0 | 13.8955 | 14.5208 | 0 | 14.5208 | 15.1742 | 0 | 15.1742 | 15.8571 | 0 | 15.8571 | 16.5706 | 0 | 16.5706 | 17.3163 | 0 | 17.3163 | 18.0955 | 0 | 18.0955
|  | 10.0252 | 0 | 10.0252 | 10.1956 | 0 | 10.1956 | 10.6544 | 0 | 10.6544 | 11.1339 | 0 | 11.1339 | 11.6349 | 0 | 11.6349 | 12.1585 | 0 | 12.1585 | 12.7056 | 0 | 12.7056 | 13.2774 | 0 | 13.2774 | 13.8748 | 0 | 13.8748 | 14.4992 | 0 | 14.4992 | 15.1517 | 0 | 15.1517 | 15.8335 | 0 | 15.8335 | 16.546 | 0 | 16.546 | 17.2906 | 0 | 17.2906 | 18.0686 | 0 | 18.0686
|  | 10.5346 | 0 | 10.5346 | 10.7136 | 0 | 10.7136 | 11.1958 | 0 | 11.1958 | 11.6996 | 0 | 11.6996 | 12.226 | 0 | 12.226 | 12.7762 | 0 | 12.7762 | 13.3511 | 0 | 13.3511 | 13.9519 | 0 | 13.9519 | 14.5798 | 0 | 14.5798 | 15.2359 | 0 | 15.2359 | 15.9215 | 0 | 15.9215 | 16.638 | 0 | 16.638 | 17.3867 | 0 | 17.3867 | 18.1691 | 0 | 18.1691 | 18.9867 | 0 | 18.9867
|  | 11.3317 | 0 | 11.3317 | 11.5243 | 0 | 11.5243 | 12.0429 | 0 | 12.0429 | 12.5848 | 0 | 12.5848 | 13.1511 | 0 | 13.1511 | 13.7429 | 0 | 13.7429 | 14.3614 | 0 | 14.3614 | 15.0076 | 0 | 15.0076 | 15.683 | 0 | 15.683 | 16.3887 | 0 | 16.3887 | 17.1262 | 0 | 17.1262 | 17.8969 | 0 | 17.8969 | 18.7023 | 0 | 18.7023 | 19.5439 | 0 | 19.5439 | 20.4233 | 0 | 20.4233
|  | 13.2993 | 0 | 13.2993 | 13.5253 | 0 | 13.5253 | 14.134 | 0 | 14.134 | 14.77 | 0 | 14.77 | 15.4347 | 0 | 15.4347 | 16.1292 | 0 | 16.1292 | 16.855 | 0 | 16.855 | 17.6135 | 0 | 17.6135 | 18.4061 | 0 | 18.4061 | 19.2344 | 0 | 19.2344 | 20.1 | 0 | 20.1 | 21.0044 | 0 | 21.0044 | 21.9496 | 0 | 21.9496 | 22.9374 | 0 | 22.9374 | 23.9696 | 0 | 23.9696
|  | 15.1343 | 0 | 15.1343 | 15.3915 | 0 | 15.3915 | 16.0842 | 0 | 16.0842 | 16.808 | 0 | 16.808 | 17.5643 | 0 | 17.5643 | 18.3547 | 0 | 18.3547 | 19.1807 | 0 | 19.1807 | 20.0438 | 0 | 20.0438 | 20.9458 | 0 | 20.9458 | 21.8883 | 0 | 21.8883 | 22.8733 | 0 | 22.8733 | 23.9026 | 0 | 23.9026 | 24.9782 | 0 | 24.9782 | 26.1022 | 0 | 26.1022 | 27.2768 | 0 | 27.2768
|  | 15.5092 | 0 | 15.5092 | 15.7728 | 0 | 15.7728 | 16.4826 | 0 | 16.4826 | 17.2243 | 0 | 17.2243 | 17.9994 | 0 | 17.9994 | 18.8094 | 0 | 18.8094 | 19.6558 | 0 | 19.6558 | 20.5403 | 0 | 20.5403 | 21.4646 | 0 | 21.4646 | 22.4305 | 0 | 22.4305 | 23.4399 | 0 | 23.4399 | 24.4947 | 0 | 24.4947 | 25.5969 | 0 | 25.5969 | 26.7488 | 0 | 26.7488 | 27.9525 | 0 | 27.9525
|  | 15.5609 | 0 | 15.5609 | 15.8254 | 0 | 15.8254 | 16.5375 | 0 | 16.5375 | 17.2817 | 0 | 17.2817 | 18.0594 | 0 | 18.0594 | 18.8721 | 0 | 18.8721 | 19.7213 | 0 | 19.7213 | 20.6088 | 0 | 20.6088 | 21.5361 | 0 | 21.5361 | 22.5053 | 0 | 22.5053 | 23.518 | 0 | 23.518 | 24.5763 | 0 | 24.5763 | 25.6823 | 0 | 25.6823 | 26.838 | 0 | 26.838 | 28.0457 | 0 | 28.0457
|  | 15.1409 | 0 | 15.1409 | 15.3982 | 0 | 15.3982 | 16.0912 | 0 | 16.0912 | 16.8153 | 0 | 16.8153 | 17.572 | 0 | 17.572 | 18.3627 | 0 | 18.3627 | 19.189 | 0 | 19.189 | 20.0525 | 0 | 20.0525 | 20.9549 | 0 | 20.9549 | 21.8979 | 0 | 21.8979 | 22.8833 | 0 | 22.8833 | 23.913 | 0 | 23.913 | 24.9891 | 0 | 24.9891 | 26.1136 | 0 | 26.1136 | 27.2887 | 0 | 27.2887
|  | 15.7282 | 0 | 15.7282 | 15.9955 | 0 | 15.9955 | 16.7153 | 0 | 16.7153 | 17.4675 | 0 | 17.4675 | 18.2535 | 0 | 18.2535 | 19.0749 | 0 | 19.0749 | 19.9333 | 0 | 19.9333 | 20.8303 | 0 | 20.8303 | 21.7676 | 0 | 21.7676 | 22.7472 | 0 | 22.7472 | 23.7708 | 0 | 23.7708 | 24.8405 | 0 | 24.8405 | 25.9583 | 0 | 25.9583 | 27.1264 | 0 | 27.1264 | 28.3471 | 0 | 28.3471
|  | 15.5316 | 0 | 15.5316 | 15.7956 | 0 | 15.7956 | 16.5064 | 0 | 16.5064 | 17.2492 | 0 | 17.2492 | 18.0254 | 0 | 18.0254 | 18.8365 | 0 | 18.8365 | 19.6842 | 0 | 19.6842 | 20.5699 | 0 | 20.5699 | 21.4956 | 0 | 21.4956 | 22.4629 | 0 | 22.4629 | 23.4737 | 0 | 23.4737 | 24.53 | 0 | 24.53 | 25.6339 | 0 | 25.6339 | 26.7874 | 0 | 26.7874 | 27.9929 | 0 | 27.9929
|  | 15.9781 | 0 | 15.9781 | 16.2497 | 0 | 16.2497 | 16.9809 | 0 | 16.9809 | 17.7451 | 0 | 17.7451 | 18.5436 | 0 | 18.5436 | 19.378 | 0 | 19.378 | 20.2501 | 0 | 20.2501 | 21.1613 | 0 | 21.1613 | 22.1136 | 0 | 22.1136 | 23.1087 | 0 | 23.1087 | 24.1486 | 0 | 24.1486 | 25.2353 | 0 | 25.2353 | 26.3708 | 0 | 26.3708 | 27.5575 | 0 | 27.5575 | 28.7976 | 0 | 28.7976
|  | 16.5001 | 0 | 16.5001 | 16.7805 | 0 | 16.7805 | 17.5357 | 0 | 17.5357 | 18.3248 | 0 | 18.3248 | 19.1494 | 0 | 19.1494 | 20.0111 | 0 | 20.0111 | 20.9116 | 0 | 20.9116 | 21.8526 | 0 | 21.8526 | 22.836 | 0 | 22.836 | 23.8636 | 0 | 23.8636 | 24.9375 | 0 | 24.9375 | 26.0596 | 0 | 26.0596 | 27.2323 | 0 | 27.2323 | 28.4578 | 0 | 28.4578 | 29.7384 | 0 | 29.7384
|  | 17.2861 | 0 | 17.2861 | 17.5799 | 0 | 17.5799 | 18.371 | 0 | 18.371 | 19.1977 | 0 | 19.1977 | 20.0616 | 0 | 20.0616 | 20.9644 | 0 | 20.9644 | 21.9078 | 0 | 21.9078 | 22.8936 | 0 | 22.8936 | 23.9239 | 0 | 23.9239 | 25.0004 | 0 | 25.0004 | 26.1255 | 0 | 26.1255 | 27.3011 | 0 | 27.3011 | 28.5296 | 0 | 28.5296 | 29.8135 | 0 | 29.8135 | 31.1551 | 0 | 31.1551
|  | 20.2436 | 0 | 20.2436 | 20.5877 | 0 | 20.5877 | 21.5141 | 0 | 21.5141 | 22.4823 | 0 | 22.4823 | 23.494 | 0 | 23.494 | 24.5512 | 0 | 24.5512 | 25.656 | 0 | 25.656 | 26.8105 | 0 | 26.8105 | 28.017 | 0 | 28.017 | 29.2778 | 0 | 29.2778 | 30.5953 | 0 | 30.5953 | 31.9721 | 0 | 31.9721 | 33.4108 | 0 | 33.4108 | 34.9143 | 0 | 34.9143 | 36.4854 | 0 | 36.4854
|  | 21.2459 | 0 | 21.2459 | 21.607 | 0 | 21.607 | 22.5793 | 0 | 22.5793 | 23.5954 | 0 | 23.5954 | 24.6572 | 0 | 24.6572 | 25.7667 | 0 | 25.7667 | 26.9262 | 0 | 26.9262 | 28.1379 | 0 | 28.1379 | 29.4041 | 0 | 29.4041 | 30.7273 | 0 | 30.7273 | 32.1101 | 0 | 32.1101 | 33.555 | 0 | 33.555 | 35.065 | 0 | 35.065 | 36.6429 | 0 | 36.6429 | 38.2918 | 0 | 38.2918
|  | 19.3853 | 0 | 19.3853 | 19.7148 | 0 | 19.7148 | 20.602 | 0 | 20.602 | 21.5291 | 0 | 21.5291 | 22.4979 | 0 | 22.4979 | 23.5103 | 0 | 23.5103 | 24.5682 | 0 | 24.5682 | 25.6738 | 0 | 25.6738 | 26.8291 | 0 | 26.8291 | 28.0364 | 0 | 28.0364 | 29.2981 | 0 | 29.2981 | 30.6165 | 0 | 30.6165 | 31.9942 | 0 | 31.9942 | 33.434 | 0 | 33.434 | 34.9385 | 0 | 34.9385
|  | 18.1859 | 0 | 18.1859 | 18.495 | 0 | 18.495 | 19.3272 | 0 | 19.3272 | 20.197 | 0 | 20.197 | 21.1058 | 0 | 21.1058 | 22.0556 | 0 | 22.0556 | 23.0481 | 0 | 23.0481 | 24.0853 | 0 | 24.0853 | 25.1691 | 0 | 25.1691 | 26.3017 | 0 | 26.3017 | 27.4853 | 0 | 27.4853 | 28.7221 | 0 | 28.7221 | 30.0146 | 0 | 30.0146 | 31.3653 | 0 | 31.3653 | 32.7767 | 0 | 32.7767
|  | 16.7673 | 0 | 16.7673 | 17.0523 | 0 | 17.0523 | 17.8197 | 0 | 17.8197 | 18.6215 | 0 | 18.6215 | 19.4595 | 0 | 19.4595 | 20.3352 | 0 | 20.3352 | 21.2503 | 0 | 21.2503 | 22.2065 | 0 | 22.2065 | 23.2058 | 0 | 23.2058 | 24.2501 | 0 | 24.2501 | 25.3414 | 0 | 25.3414 | 26.4817 | 0 | 26.4817 | 27.6734 | 0 | 27.6734 | 28.9187 | 0 | 28.9187 | 30.22 | 0 | 30.22
|  | 16.0857 | 0 | 16.0857 | 16.3591 | 0 | 16.3591 | 17.0952 | 0 | 17.0952 | 17.8645 | 0 | 17.8645 | 18.6684 | 0 | 18.6684 | 19.5085 | 0 | 19.5085 | 20.3864 | 0 | 20.3864 | 21.3038 | 0 | 21.3038 | 22.2624 | 0 | 22.2624 | 23.2643 | 0 | 23.2643 | 24.3112 | 0 | 24.3112 | 25.4052 | 0 | 25.4052 | 26.5484 | 0 | 26.5484 | 27.7431 | 0 | 27.7431 | 28.9915 | 0 | 28.9915
|  | 15.0865 | 0 | 15.0865 | 15.3429 | 0 | 15.3429 | 16.0333 | 0 | 16.0333 | 16.7548 | 0 | 16.7548 | 17.5088 | 0 | 17.5088 | 18.2966 | 0 | 18.2966 | 19.12 | 0 | 19.12 | 19.9804 | 0 | 19.9804 | 20.8795 | 0 | 20.8795 | 21.8191 | 0 | 21.8191 | 22.8009 | 0 | 22.8009 | 23.827 | 0 | 23.827 | 24.8992 | 0 | 24.8992 | 26.0197 | 0 | 26.0197 | 27.1906 | 0 | 27.1906
|  | 13.0354 | 0 | 13.0354 | 13.257 | 0 | 13.257 | 13.8536 | 0 | 13.8536 | 14.477 | 0 | 14.477 | 15.1284 | 0 | 15.1284 | 15.8092 | 0 | 15.8092 | 16.5206 | 0 | 16.5206 | 17.2641 | 0 | 17.2641 | 18.0409 | 0 | 18.0409 | 18.8528 | 0 | 18.8528 | 19.7012 | 0 | 19.7012 | 20.5877 | 0 | 20.5877 | 21.5142 | 0 | 21.5142 | 22.4823 | 0 | 22.4823 | 23.494 | 0 | 23.494
|  | 11.723 | 0 | 11.723 | 11.9222 | 0 | 11.9222 | 12.4587 | 0 | 12.4587 | 13.0194 | 0 | 13.0194 | 13.6053 | 0 | 13.6053 | 14.2175 | 0 | 14.2175 | 14.8573 | 0 | 14.8573 | 15.5259 | 0 | 15.5259 | 16.2245 | 0 | 16.2245 | 16.9546 | 0 | 16.9546 | 17.7176 | 0 | 17.7176 | 18.5149 | 0 | 18.5149 | 19.3481 | 0 | 19.3481 | 20.2187 | 0 | 20.2187 | 21.1286 | 0 | 21.1286
|  | 10.7226 | 0 | 10.7226 | 10.9048 | 0 | 10.9048 | 11.3956 | 0 | 11.3956 | 11.9084 | 0 | 11.9084 | 12.4442 | 0 | 12.4442 | 13.0042 | 0 | 13.0042 | 13.5894 | 0 | 13.5894 | 14.2009 | 0 | 14.2009 | 14.84 | 0 | 14.84 | 15.5078 | 0 | 15.5078 | 16.2056 | 0 | 16.2056 | 16.9349 | 0 | 16.9349 | 17.697 | 0 | 17.697 | 18.4933 | 0 | 18.4933 | 19.3255 | 0 | 19.3255
|  | 10.2471 | 0 | 10.2471 | 10.4212 | 0 | 10.4212 | 10.8902 | 0 | 10.8902 | 11.3803 | 0 | 11.3803 | 11.8924 | 0 | 11.8924 | 12.4275 | 0 | 12.4275 | 12.9868 | 0 | 12.9868 | 13.5712 | 0 | 13.5712 | 14.1819 | 0 | 14.1819 | 14.8201 | 0 | 14.8201 | 15.487 | 0 | 15.487 | 16.1839 | 0 | 16.1839 | 16.9121 | 0 | 16.9121 | 17.6732 | 0 | 17.6732 | 18.4685 | 0 | 18.4685
|  | 9.9978 | 0 | 9.9978 | 10.1677 | 0 | 10.1677 | 10.6253 | 0 | 10.6253 | 11.1034 | 0 | 11.1034 | 11.6031 | 0 | 11.6031 | 12.1252 | 0 | 12.1252 | 12.6708 | 0 | 12.6708 | 13.241 | 0 | 13.241 | 13.8369 | 0 | 13.8369 | 14.4595 | 0 | 14.4595 | 15.1102 | 0 | 15.1102 | 15.7902 | 0 | 15.7902 | 16.5007 | 0 | 16.5007 | 17.2433 | 0 | 17.2433 | 18.0192 | 0 | 18.0192
|  | 10.1762 | 0 | 10.1762 | 10.3491 | 0 | 10.3491 | 10.8148 | 0 | 10.8148 | 11.3015 | 0 | 11.3015 | 11.8101 | 0 | 11.8101 | 12.3415 | 0 | 12.3415 | 12.8969 | 0 | 12.8969 | 13.4772 | 0 | 13.4772 | 14.0837 | 0 | 14.0837 | 14.7175 | 0 | 14.7175 | 15.3798 | 0 | 15.3798 | 16.0718 | 0 | 16.0718 | 16.7951 | 0 | 16.7951 | 17.5509 | 0 | 17.5509 | 18.3406 | 0 | 18.3406
|  | 11.1815 | 0 | 11.1815 | 11.3716 | 0 | 11.3716 | 11.8833 | 0 | 11.8833 | 12.418 | 0 | 12.418 | 12.9768 | 0 | 12.9768 | 13.5608 | 0 | 13.5608 | 14.171 | 0 | 14.171 | 14.8087 | 0 | 14.8087 | 15.4751 | 0 | 15.4751 | 16.1715 | 0 | 16.1715 | 16.8992 | 0 | 16.8992 | 17.6597 | 0 | 17.6597 | 18.4544 | 0 | 18.4544 | 19.2848 | 0 | 19.2848 | 20.1526 | 0 | 20.1526
|  | 12.7557 | 0 | 12.7557 | 12.9725 | 0 | 12.9725 | 13.5563 | 0 | 13.5563 | 14.1663 | 0 | 14.1663 | 14.8038 | 0 | 14.8038 | 15.47 | 0 | 15.47 | 16.1661 | 0 | 16.1661 | 16.8936 | 0 | 16.8936 | 17.6538 | 0 | 17.6538 | 18.4483 | 0 | 18.4483 | 19.2784 | 0 | 19.2784 | 20.146 | 0 | 20.146 | 21.0525 | 0 | 21.0525 | 21.9999 | 0 | 21.9999 | 22.9899 | 0 | 22.9899
|  | 14.5564 | 0 | 14.5564 | 14.8038 | 0 | 14.8038 | 15.47 | 0 | 15.47 | 16.1661 | 0 | 16.1661 | 16.8936 | 0 | 16.8936 | 17.6538 | 0 | 17.6538 | 18.4482 | 0 | 18.4482 | 19.2784 | 0 | 19.2784 | 20.1459 | 0 | 20.1459 | 21.0525 | 0 | 21.0525 | 21.9999 | 0 | 21.9999 | 22.9899 | 0 | 22.9899 | 24.0244 | 0 | 24.0244 | 25.1055 | 0 | 25.1055 | 26.2353 | 0 | 26.2353
|  | 14.9742 | 0 | 14.9742 | 15.2287 | 0 | 15.2287 | 15.914 | 0 | 15.914 | 16.6301 | 0 | 16.6301 | 17.3785 | 0 | 17.3785 | 18.1605 | 0 | 18.1605 | 18.9777 | 0 | 18.9777 | 19.8317 | 0 | 19.8317 | 20.7241 | 0 | 20.7241 | 21.6567 | 0 | 21.6567 | 22.6313 | 0 | 22.6313 | 23.6497 | 0 | 23.6497 | 24.7139 | 0 | 24.7139 | 25.826 | 0 | 25.826 | 26.9882 | 0 | 26.9882
|  | 15.2567 | 0 | 15.2567 | 15.516 | 0 | 15.516 | 16.2142 | 0 | 16.2142 | 16.9438 | 0 | 16.9438 | 17.7063 | 0 | 17.7063 | 18.5031 | 0 | 18.5031 | 19.3357 | 0 | 19.3357 | 20.2058 | 0 | 20.2058 | 21.1151 | 0 | 21.1151 | 22.0653 | 0 | 22.0653 | 23.0582 | 0 | 23.0582 | 24.0958 | 0 | 24.0958 | 25.1802 | 0 | 25.1802 | 26.3133 | 0 | 26.3133 | 27.4974 | 0 | 27.4974
|  | 15.2521 | 0 | 15.2521 | 15.5113 | 0 | 15.5113 | 16.2093 | 0 | 16.2093 | 16.9387 | 0 | 16.9387 | 17.701 | 0 | 17.701 | 18.4975 | 0 | 18.4975 | 19.3299 | 0 | 19.3299 | 20.1998 | 0 | 20.1998 | 21.1088 | 0 | 21.1088 | 22.0587 | 0 | 22.0587 | 23.0513 | 0 | 23.0513 | 24.0886 | 0 | 24.0886 | 25.1726 | 0 | 25.1726 | 26.3054 | 0 | 26.3054 | 27.4891 | 0 | 27.4891
|  | 15.9997 | 0 | 15.9997 | 16.2717 | 0 | 16.2717 | 17.0039 | 0 | 17.0039 | 17.7691 | 0 | 17.7691 | 18.5687 | 0 | 18.5687 | 19.4043 | 0 | 19.4043 | 20.2774 | 0 | 20.2774 | 21.1899 | 0 | 21.1899 | 22.1435 | 0 | 22.1435 | 23.1399 | 0 | 23.1399 | 24.1812 | 0 | 24.1812 | 25.2694 | 0 | 25.2694 | 26.4065 | 0 | 26.4065 | 27.5948 | 0 | 27.5948 | 28.8366 | 0 | 28.8366
|  | 15.3522 | 0 | 15.3522 | 15.6131 | 0 | 15.6131 | 16.3157 | 0 | 16.3157 | 17.0499 | 0 | 17.0499 | 17.8171 | 0 | 17.8171 | 18.6189 | 0 | 18.6189 | 19.4567 | 0 | 19.4567 | 20.3323 | 0 | 20.3323 | 21.2473 | 0 | 21.2473 | 22.2034 | 0 | 22.2034 | 23.2025 | 0 | 23.2025 | 24.2466 | 0 | 24.2466 | 25.3377 | 0 | 25.3377 | 26.4779 | 0 | 26.4779 | 27.6695 | 0 | 27.6695
|  | 15.9447 | 0 | 15.9447 | 16.2157 | 0 | 16.2157 | 16.9454 | 0 | 16.9454 | 17.7079 | 0 | 17.7079 | 18.5048 | 0 | 18.5048 | 19.3375 | 0 | 19.3375 | 20.2077 | 0 | 20.2077 | 21.117 | 0 | 21.117 | 22.0673 | 0 | 22.0673 | 23.0603 | 0 | 23.0603 | 24.098 | 0 | 24.098 | 25.1824 | 0 | 25.1824 | 26.3156 | 0 | 26.3156 | 27.4999 | 0 | 27.4999 | 28.7373 | 0 | 28.7373
|  | 16.3412 | 0 | 16.3412 | 16.6189 | 0 | 16.6189 | 17.3668 | 0 | 17.3668 | 18.1483 | 0 | 18.1483 | 18.965 | 0 | 18.965 | 19.8184 | 0 | 19.8184 | 20.7102 | 0 | 20.7102 | 21.6422 | 0 | 21.6422 | 22.6161 | 0 | 22.6161 | 23.6338 | 0 | 23.6338 | 24.6973 | 0 | 24.6973 | 25.8087 | 0 | 25.8087 | 26.9701 | 0 | 26.9701 | 28.1837 | 0 | 28.1837 | 29.452 | 0 | 29.452
|  | 18.3951 | 0 | 18.3951 | 18.7077 | 0 | 18.7077 | 19.5495 | 0 | 19.5495 | 20.4293 | 0 | 20.4293 | 21.3486 | 0 | 21.3486 | 22.3093 | 0 | 22.3093 | 23.3132 | 0 | 23.3132 | 24.3623 | 0 | 24.3623 | 25.4586 | 0 | 25.4586 | 26.6042 | 0 | 26.6042 | 27.8014 | 0 | 27.8014 | 29.0525 | 0 | 29.0525 | 30.3598 | 0 | 30.3598 | 31.726 | 0 | 31.726 | 33.1537 | 0 | 33.1537
|  | 21.3645 | 0 | 21.3645 | 21.7276 | 0 | 21.7276 | 22.7053 | 0 | 22.7053 | 23.727 | 0 | 23.727 | 24.7948 | 0 | 24.7948 | 25.9105 | 0 | 25.9105 | 27.0765 | 0 | 27.0765 | 28.2949 | 0 | 28.2949 | 29.5682 | 0 | 29.5682 | 30.8988 | 0 | 30.8988 | 32.2892 | 0 | 32.2892 | 33.7422 | 0 | 33.7422 | 35.2606 | 0 | 35.2606 | 36.8474 | 0 | 36.8474 | 38.5055 | 0 | 38.5055
|  | 22.4482 | 0 | 22.4482 | 22.8297 | 0 | 22.8297 | 23.8571 | 0 | 23.8571 | 24.9306 | 0 | 24.9306 | 26.0525 | 0 | 26.0525 | 27.2249 | 0 | 27.2249 | 28.45 | 0 | 28.45 | 29.7302 | 0 | 29.7302 | 31.0681 | 0 | 31.0681 | 32.4662 | 0 | 32.4662 | 33.9272 | 0 | 33.9272 | 35.4539 | 0 | 35.4539 | 37.0493 | 0 | 37.0493 | 38.7165 | 0 | 38.7165 | 40.4588 | 0 | 40.4588
|  | 20.8751 | 0 | 20.8751 | 21.2299 | 0 | 21.2299 | 22.1853 | 0 | 22.1853 | 23.1836 | 0 | 23.1836 | 24.2269 | 0 | 24.2269 | 25.3171 | 0 | 25.3171 | 26.4563 | 0 | 26.4563 | 27.6469 | 0 | 27.6469 | 28.891 | 0 | 28.891 | 30.1911 | 0 | 30.1911 | 31.5497 | 0 | 31.5497 | 32.9694 | 0 | 32.9694 | 34.453 | 0 | 34.453 | 36.0034 | 0 | 36.0034 | 37.6236 | 0 | 37.6236
|  | 19.4555 | 0 | 19.4555 | 19.7861 | 0 | 19.7861 | 20.6765 | 0 | 20.6765 | 21.6069 | 0 | 21.6069 | 22.5792 | 0 | 22.5792 | 23.5953 | 0 | 23.5953 | 24.6571 | 0 | 24.6571 | 25.7667 | 0 | 25.7667 | 26.9262 | 0 | 26.9262 | 28.1379 | 0 | 28.1379 | 29.4041 | 0 | 29.4041 | 30.7272 | 0 | 30.7272 | 32.11 | 0 | 32.11 | 33.5549 | 0 | 33.5549 | 35.0649 | 0 | 35.0649
|  | 17.1904 | 0 | 17.1904 | 17.4826 | 0 | 17.4826 | 18.2693 | 0 | 18.2693 | 19.0914 | 0 | 19.0914 | 19.9505 | 0 | 19.9505 | 20.8483 | 0 | 20.8483 | 21.7865 | 0 | 21.7865 | 22.7669 | 0 | 22.7669 | 23.7914 | 0 | 23.7914 | 24.862 | 0 | 24.862 | 25.9808 | 0 | 25.9808 | 27.1499 | 0 | 27.1499 | 28.3717 | 0 | 28.3717 | 29.6484 | 0 | 29.6484 | 30.9826 | 0 | 30.9826
|  | 15.6069 | 0 | 15.6069 | 15.8721 | 0 | 15.8721 | 16.5864 | 0 | 16.5864 | 17.3327 | 0 | 17.3327 | 18.1127 | 0 | 18.1127 | 18.9278 | 0 | 18.9278 | 19.7795 | 0 | 19.7795 | 20.6696 | 0 | 20.6696 | 21.5998 | 0 | 21.5998 | 22.5717 | 0 | 22.5717 | 23.5875 | 0 | 23.5875 | 24.6489 | 0 | 24.6489 | 25.7581 | 0 | 25.7581 | 26.9172 | 0 | 26.9172 | 28.1285 | 0 | 28.1285
|  | 13.7904 | 0 | 13.7904 | 14.0248 | 0 | 14.0248 | 14.6559 | 0 | 14.6559 | 15.3155 | 0 | 15.3155 | 16.0046 | 0 | 16.0046 | 16.7249 | 0 | 16.7249 | 17.4775 | 0 | 17.4775 | 18.264 | 0 | 18.264 | 19.0858 | 0 | 19.0858 | 19.9447 | 0 | 19.9447 | 20.8422 | 0 | 20.8422 | 21.7801 | 0 | 21.7801 | 22.7602 | 0 | 22.7602 | 23.7844 | 0 | 23.7844 | 24.8547 | 0 | 24.8547
|  | 11.7371 | 0 | 11.7371 | 11.9365 | 0 | 11.9365 | 12.4737 | 0 | 12.4737 | 13.035 | 0 | 13.035 | 13.6216 | 0 | 13.6216 | 14.2346 | 0 | 14.2346 | 14.8751 | 0 | 14.8751 | 15.5445 | 0 | 15.5445 | 16.244 | 0 | 16.244 | 16.975 | 0 | 16.975 | 17.7388 | 0 | 17.7388 | 18.5371 | 0 | 18.5371 | 19.3713 | 0 | 19.3713 | 20.243 | 0 | 20.243 | 21.1539 | 0 | 21.1539
|  | 10.9908 | 0 | 10.9908 | 11.1776 | 0 | 11.1776 | 11.6805 | 0 | 11.6805 | 12.2062 | 0 | 12.2062 | 12.7554 | 0 | 12.7554 | 13.3294 | 0 | 13.3294 | 13.9293 | 0 | 13.9293 | 14.5561 | 0 | 14.5561 | 15.2111 | 0 | 15.2111 | 15.8956 | 0 | 15.8956 | 16.6109 | 0 | 16.6109 | 17.3584 | 0 | 17.3584 | 18.1395 | 0 | 18.1395 | 18.9558 | 0 | 18.9558 | 19.8088 | 0 | 19.8088
|  | 10.2197 | 0 | 10.2197 | 10.3934 | 0 | 10.3934 | 10.8611 | 0 | 10.8611 | 11.3499 | 0 | 11.3499 | 11.8606 | 0 | 11.8606 | 12.3943 | 0 | 12.3943 | 12.9521 | 0 | 12.9521 | 13.5349 | 0 | 13.5349 | 14.144 | 0 | 14.144 | 14.7805 | 0 | 14.7805 | 15.4456 | 0 | 15.4456 | 16.1406 | 0 | 16.1406 | 16.867 | 0 | 16.867 | 17.626 | 0 | 17.626 | 18.4192 | 0 | 18.4192
|  | 9.6901 | 0 | 9.6901 | 9.8548 | 0 | 9.8548 | 10.2982 | 0 | 10.2982 | 10.7617 | 0 | 10.7617 | 11.2459 | 0 | 11.2459 | 11.752 | 0 | 11.752 | 12.2808 | 0 | 12.2808 | 12.8335 | 0 | 12.8335 | 13.411 | 0 | 13.411 | 14.0145 | 0 | 14.0145 | 14.6451 | 0 | 14.6451 | 15.3042 | 0 | 15.3042 | 15.9929 | 0 | 15.9929 | 16.7125 | 0 | 16.7125 | 17.4646 | 0 | 17.4646
|  | 10.1452 | 0 | 10.1452 | 10.3176 | 0 | 10.3176 | 10.7819 | 0 | 10.7819 | 11.2671 | 0 | 11.2671 | 11.7741 | 0 | 11.7741 | 12.3039 | 0 | 12.3039 | 12.8576 | 0 | 12.8576 | 13.4362 | 0 | 13.4362 | 14.0408 | 0 | 14.0408 | 14.6727 | 0 | 14.6727 | 15.3329 | 0 | 15.3329 | 16.0229 | 0 | 16.0229 | 16.7439 | 0 | 16.7439 | 17.4974 | 0 | 17.4974 | 18.2848 | 0 | 18.2848
|  | 11.6784 | 0 | 11.6784 | 11.8769 | 0 | 11.8769 | 12.4114 | 0 | 12.4114 | 12.9699 | 0 | 12.9699 | 13.5535 | 0 | 13.5535 | 14.1634 | 0 | 14.1634 | 14.8008 | 0 | 14.8008 | 15.4668 | 0 | 15.4668 | 16.1628 | 0 | 16.1628 | 16.8902 | 0 | 16.8902 | 17.6502 | 0 | 17.6502 | 18.4445 | 0 | 18.4445 | 19.2745 | 0 | 19.2745 | 20.1418 | 0 | 20.1418 | 21.0482 | 0 | 21.0482
|  | 14.8052 | 0 | 14.8052 | 15.0568 | 0 | 15.0568 | 15.7343 | 0 | 15.7343 | 16.4424 | 0 | 16.4424 | 17.1823 | 0 | 17.1823 | 17.9555 | 0 | 17.9555 | 18.7635 | 0 | 18.7635 | 19.6078 | 0 | 19.6078 | 20.4902 | 0 | 20.4902 | 21.4123 | 0 | 21.4123 | 22.3758 | 0 | 22.3758 | 23.3827 | 0 | 23.3827 | 24.4349 | 0 | 24.4349 | 25.5345 | 0 | 25.5345 | 26.6836 | 0 | 26.6836
|  | 15.4353 | 0 | 15.4353 | 15.6977 | 0 | 15.6977 | 16.4041 | 0 | 16.4041 | 17.1423 | 0 | 17.1423 | 17.9137 | 0 | 17.9137 | 18.7198 | 0 | 18.7198 | 19.5622 | 0 | 19.5622 | 20.4425 | 0 | 20.4425 | 21.3624 | 0 | 21.3624 | 22.3237 | 0 | 22.3237 | 23.3282 | 0 | 23.3282 | 24.378 | 0 | 24.378 | 25.475 | 0 | 25.475 | 26.6214 | 0 | 26.6214 | 27.8194 | 0 | 27.8194
|  | 14.4895 | 0 | 14.4895 | 14.7358 | 0 | 14.7358 | 15.3989 | 0 | 15.3989 | 16.0919 | 0 | 16.0919 | 16.816 | 0 | 16.816 | 17.5727 | 0 | 17.5727 | 18.3635 | 0 | 18.3635 | 19.1898 | 0 | 19.1898 | 20.0534 | 0 | 20.0534 | 20.9558 | 0 | 20.9558 | 21.8988 | 0 | 21.8988 | 22.8842 | 0 | 22.8842 | 23.914 | 0 | 23.914 | 24.9902 | 0 | 24.9902 | 26.1147 | 0 | 26.1147
|  | 14.9871 | 0 | 14.9871 | 15.2418 | 0 | 15.2418 | 15.9277 | 0 | 15.9277 | 16.6444 | 0 | 16.6444 | 17.3934 | 0 | 17.3934 | 18.1761 | 0 | 18.1761 | 18.994 | 0 | 18.994 | 19.8488 | 0 | 19.8488 | 20.742 | 0 | 20.742 | 21.6754 | 0 | 21.6754 | 22.6508 | 0 | 22.6508 | 23.67 | 0 | 23.67 | 24.7352 | 0 | 24.7352 | 25.8483 | 0 | 25.8483 | 27.0114 | 0 | 27.0114
|  | 14.4144 | 0 | 14.4144 | 14.6594 | 0 | 14.6594 | 15.319 | 0 | 15.319 | 16.0084 | 0 | 16.0084 | 16.7288 | 0 | 16.7288 | 17.4816 | 0 | 17.4816 | 18.2682 | 0 | 18.2682 | 19.0903 | 0 | 19.0903 | 19.9494 | 0 | 19.9494 | 20.8471 | 0 | 20.8471 | 21.7852 | 0 | 21.7852 | 22.7655 | 0 | 22.7655 | 23.79 | 0 | 23.79 | 24.8605 | 0 | 24.8605 | 25.9793 | 0 | 25.9793
|  | 15.6602 | 0 | 15.6602 | 15.9264 | 0 | 15.9264 | 16.643 | 0 | 16.643 | 17.392 | 0 | 17.392 | 18.1746 | 0 | 18.1746 | 18.9925 | 0 | 18.9925 | 19.8471 | 0 | 19.8471 | 20.7403 | 0 | 20.7403 | 21.6736 | 0 | 21.6736 | 22.6489 | 0 | 22.6489 | 23.6681 | 0 | 23.6681 | 24.7331 | 0 | 24.7331 | 25.8461 | 0 | 25.8461 | 27.0092 | 0 | 27.0092 | 28.2246 | 0 | 28.2246
|  | 14.6537 | 0 | 14.6537 | 14.9028 | 0 | 14.9028 | 15.5734 | 0 | 15.5734 | 16.2742 | 0 | 16.2742 | 17.0065 | 0 | 17.0065 | 17.7718 | 0 | 17.7718 | 18.5716 | 0 | 18.5716 | 19.4073 | 0 | 19.4073 | 20.2806 | 0 | 20.2806 | 21.1932 | 0 | 21.1932 | 22.1469 | 0 | 22.1469 | 23.1435 | 0 | 23.1435 | 24.185 | 0 | 24.185 | 25.2733 | 0 | 25.2733 | 26.4106 | 0 | 26.4106
|  | 15.8718 | 0 | 15.8718 | 16.1416 | 0 | 16.1416 | 16.8679 | 0 | 16.8679 | 17.627 | 0 | 17.627 | 18.4202 | 0 | 18.4202 | 19.2491 | 0 | 19.2491 | 20.1153 | 0 | 20.1153 | 21.0205 | 0 | 21.0205 | 21.9664 | 0 | 21.9664 | 22.9549 | 0 | 22.9549 | 23.9879 | 0 | 23.9879 | 25.0674 | 0 | 25.0674 | 26.1954 | 0 | 26.1954 | 27.3742 | 0 | 27.3742 | 28.606 | 0 | 28.606
|  | 15.5429 | 0 | 15.5429 | 15.807 | 0 | 15.807 | 16.5183 | 0 | 16.5183 | 17.2617 | 0 | 17.2617 | 18.0384 | 0 | 18.0384 | 18.8502 | 0 | 18.8502 | 19.6984 | 0 | 19.6984 | 20.5848 | 0 | 20.5848 | 21.5112 | 0 | 21.5112 | 22.4792 | 0 | 22.4792 | 23.4907 | 0 | 23.4907 | 24.5478 | 0 | 24.5478 | 25.6525 | 0 | 25.6525 | 26.8068 | 0 | 26.8068 | 28.0131 | 0 | 28.0131
|  | 15.6205 | 0 | 15.6205 | 15.886 | 0 | 15.886 | 16.6008 | 0 | 16.6008 | 17.3479 | 0 | 17.3479 | 18.1285 | 0 | 18.1285 | 18.9443 | 0 | 18.9443 | 19.7968 | 0 | 19.7968 | 20.6876 | 0 | 20.6876 | 21.6186 | 0 | 21.6186 | 22.5914 | 0 | 22.5914 | 23.608 | 0 | 23.608 | 24.6704 | 0 | 24.6704 | 25.7806 | 0 | 25.7806 | 26.9407 | 0 | 26.9407 | 28.153 | 0 | 28.153
|  | 18.459 | 0 | 18.459 | 18.7728 | 0 | 18.7728 | 19.6175 | 0 | 19.6175 | 20.5003 | 0 | 20.5003 | 21.4228 | 0 | 21.4228 | 22.3869 | 0 | 22.3869 | 23.3943 | 0 | 23.3943 | 24.447 | 0 | 24.447 | 25.5471 | 0 | 25.5471 | 26.6968 | 0 | 26.6968 | 27.8981 | 0 | 27.8981 | 29.1535 | 0 | 29.1535 | 30.4654 | 0 | 30.4654 | 31.8364 | 0 | 31.8364 | 33.269 | 0 | 33.269
|  | 23.6266 | 0 | 23.6266 | 24.0281 | 0 | 24.0281 | 25.1094 | 0 | 25.1094 | 26.2393 | 0 | 26.2393 | 27.4201 | 0 | 27.4201 | 28.654 | 0 | 28.654 | 29.9434 | 0 | 29.9434 | 31.2909 | 0 | 31.2909 | 32.699 | 0 | 32.699 | 34.1704 | 0 | 34.1704 | 35.7081 | 0 | 35.7081 | 37.3149 | 0 | 37.3149 | 38.9941 | 0 | 38.9941 | 40.7488 | 0 | 40.7488 | 42.5825 | 0 | 42.5825
|  | 25.0836 | 0 | 25.0836 | 25.51 | 0 | 25.51 | 26.6579 | 0 | 26.6579 | 27.8575 | 0 | 27.8575 | 29.1111 | 0 | 29.1111 | 30.4211 | 0 | 30.4211 | 31.7901 | 0 | 31.7901 | 33.2206 | 0 | 33.2206 | 34.7155 | 0 | 34.7155 | 36.2777 | 0 | 36.2777 | 37.9102 | 0 | 37.9102 | 39.6162 | 0 | 39.6162 | 41.3989 | 0 | 41.3989 | 43.2619 | 0 | 43.2619 | 45.2087 | 0 | 45.2087
|  | 23.6037 | 0 | 23.6037 | 24.0049 | 0 | 24.0049 | 25.0851 | 0 | 25.0851 | 26.2139 | 0 | 26.2139 | 27.3936 | 0 | 27.3936 | 28.6263 | 0 | 28.6263 | 29.9144 | 0 | 29.9144 | 31.2606 | 0 | 31.2606 | 32.6673 | 0 | 32.6673 | 34.1374 | 0 | 34.1374 | 35.6735 | 0 | 35.6735 | 37.2788 | 0 | 37.2788 | 38.9564 | 0 | 38.9564 | 40.7094 | 0 | 40.7094 | 42.5414 | 0 | 42.5414
|  | 21.897 | 0 | 21.897 | 22.2691 | 0 | 22.2691 | 23.2712 | 0 | 23.2712 | 24.3184 | 0 | 24.3184 | 25.4128 | 0 | 25.4128 | 26.5563 | 0 | 26.5563 | 27.7514 | 0 | 27.7514 | 29.0002 | 0 | 29.0002 | 30.3052 | 0 | 30.3052 | 31.6689 | 0 | 31.6689 | 33.094 | 0 | 33.094 | 34.5833 | 0 | 34.5833 | 36.1395 | 0 | 36.1395 | 37.7658 | 0 | 37.7658 | 39.4653 | 0 | 39.4653
|  | 19.4764 | 0 | 19.4764 | 19.8074 | 0 | 19.8074 | 20.6988 | 0 | 20.6988 | 21.6302 | 0 | 21.6302 | 22.6036 | 0 | 22.6036 | 23.6207 | 0 | 23.6207 | 24.6837 | 0 | 24.6837 | 25.7944 | 0 | 25.7944 | 26.9552 | 0 | 26.9552 | 28.1682 | 0 | 28.1682 | 29.4357 | 0 | 29.4357 | 30.7604 | 0 | 30.7604 | 32.1446 | 0 | 32.1446 | 33.5911 | 0 | 33.5911 | 35.1027 | 0 | 35.1027
|  | 16.364 | 0 | 16.364 | 16.6422 | 0 | 16.6422 | 17.391 | 0 | 17.391 | 18.1736 | 0 | 18.1736 | 18.9915 | 0 | 18.9915 | 19.8461 | 0 | 19.8461 | 20.7391 | 0 | 20.7391 | 21.6724 | 0 | 21.6724 | 22.6477 | 0 | 22.6477 | 23.6668 | 0 | 23.6668 | 24.7318 | 0 | 24.7318 | 25.8448 | 0 | 25.8448 | 27.0078 | 0 | 27.0078 | 28.2231 | 0 | 28.2231 | 29.4932 | 0 | 29.4932
|  | 14.531 | 0 | 14.531 | 14.778 | 0 | 14.778 | 15.443 | 0 | 15.443 | 16.1379 | 0 | 16.1379 | 16.8641 | 0 | 16.8641 | 17.623 | 0 | 17.623 | 18.416 | 0 | 18.416 | 19.2448 | 0 | 19.2448 | 20.1108 | 0 | 20.1108 | 21.0158 | 0 | 21.0158 | 21.9615 | 0 | 21.9615 | 22.9497 | 0 | 22.9497 | 23.9825 | 0 | 23.9825 | 25.0617 | 0 | 25.0617 | 26.1895 | 0 | 26.1895
|  | 12.8069 | 0 | 12.8069 | 13.0246 | 0 | 13.0246 | 13.6107 | 0 | 13.6107 | 14.2232 | 0 | 14.2232 | 14.8632 | 0 | 14.8632 | 15.5321 | 0 | 15.5321 | 16.231 | 0 | 16.231 | 16.9614 | 0 | 16.9614 | 17.7247 | 0 | 17.7247 | 18.5223 | 0 | 18.5223 | 19.3558 | 0 | 19.3558 | 20.2268 | 0 | 20.2268 | 21.137 | 0 | 21.137 | 22.0882 | 0 | 22.0882 | 23.0821 | 0 | 23.0821
|  | 12.386 | 0 | 12.386 | 12.5965 | 0 | 12.5965 | 13.1633 | 0 | 13.1633 | 13.7557 | 0 | 13.7557 | 14.3747 | 0 | 14.3747 | 15.0216 | 0 | 15.0216 | 15.6975 | 0 | 15.6975 | 16.4039 | 0 | 16.4039 | 17.1421 | 0 | 17.1421 | 17.9135 | 0 | 17.9135 | 18.7196 | 0 | 18.7196 | 19.562 | 0 | 19.562 | 20.4423 | 0 | 20.4423 | 21.3622 | 0 | 21.3622 | 22.3235 | 0 | 22.3235
|  | 11.047 | 0 | 11.047 | 11.2348 | 0 | 11.2348 | 11.7403 | 0 | 11.7403 | 12.2686 | 0 | 12.2686 | 12.8207 | 0 | 12.8207 | 13.3977 | 0 | 13.3977 | 14.0006 | 0 | 14.0006 | 14.6306 | 0 | 14.6306 | 15.289 | 0 | 15.289 | 15.977 | 0 | 15.977 | 16.6959 | 0 | 16.6959 | 17.4472 | 0 | 17.4472 | 18.2324 | 0 | 18.2324 | 19.0528 | 0 | 19.0528 | 19.9102 | 0 | 19.9102
|  | 10.8835 | 0 | 10.8835 | 11.0684 | 0 | 11.0684 | 11.5665 | 0 | 11.5665 | 12.087 | 0 | 12.087 | 12.6309 | 0 | 12.6309 | 13.1993 | 0 | 13.1993 | 13.7933 | 0 | 13.7933 | 14.414 | 0 | 14.414 | 15.0626 | 0 | 15.0626 | 15.7404 | 0 | 15.7404 | 16.4487 | 0 | 16.4487 | 17.1889 | 0 | 17.1889 | 17.9624 | 0 | 17.9624 | 18.7707 | 0 | 18.7707 | 19.6154 | 0 | 19.6154
|  | 10.9142 | 0 | 10.9142 | 11.0997 | 0 | 11.0997 | 11.5992 | 0 | 11.5992 | 12.1212 | 0 | 12.1212 | 12.6666 | 0 | 12.6666 | 13.2366 | 0 | 13.2366 | 13.8323 | 0 | 13.8323 | 14.4547 | 0 | 14.4547 | 15.1052 | 0 | 15.1052 | 15.7849 | 0 | 15.7849 | 16.4952 | 0 | 16.4952 | 17.2375 | 0 | 17.2375 | 18.0132 | 0 | 18.0132 | 18.8238 | 0 | 18.8238 | 19.6709 | 0 | 19.6709
|  | 13.1278 | 0 | 13.1278 | 13.3509 | 0 | 13.3509 | 13.9517 | 0 | 13.9517 | 14.5795 | 0 | 14.5795 | 15.2356 | 0 | 15.2356 | 15.9212 | 0 | 15.9212 | 16.6376 | 0 | 16.6376 | 17.3863 | 0 | 17.3863 | 18.1687 | 0 | 18.1687 | 18.9863 | 0 | 18.9863 | 19.8407 | 0 | 19.8407 | 20.7335 | 0 | 20.7335 | 21.6665 | 0 | 21.6665 | 22.6415 | 0 | 22.6415 | 23.6604 | 0 | 23.6604
|  | 16.3005 | 0 | 16.3005 | 16.5775 | 0 | 16.5775 | 17.3235 | 0 | 17.3235 | 18.1031 | 0 | 18.1031 | 18.9177 | 0 | 18.9177 | 19.769 | 0 | 19.769 | 20.6586 | 0 | 20.6586 | 21.5883 | 0 | 21.5883 | 22.5597 | 0 | 22.5597 | 23.5749 | 0 | 23.5749 | 24.6358 | 0 | 24.6358 | 25.7444 | 0 | 25.7444 | 26.9029 | 0 | 26.9029 | 28.1135 | 0 | 28.1135 | 29.3787 | 0 | 29.3787
|  | 19.0084 | 0 | 19.0084 | 19.3315 | 0 | 19.3315 | 20.2014 | 0 | 20.2014 | 21.1104 | 0 | 21.1104 | 22.0604 | 0 | 22.0604 | 23.0531 | 0 | 23.0531 | 24.0905 | 0 | 24.0905 | 25.1746 | 0 | 25.1746 | 26.3075 | 0 | 26.3075 | 27.4913 | 0 | 27.4913 | 28.7284 | 0 | 28.7284 | 30.0212 | 0 | 30.0212 | 31.3721 | 0 | 31.3721 | 32.7839 | 0 | 32.7839 | 34.2591 | 0 | 34.2591
|  | 17.9291 | 0 | 17.9291 | 18.2338 | 0 | 18.2338 | 19.0543 | 0 | 19.0543 | 19.9117 | 0 | 19.9117 | 20.8078 | 0 | 20.8078 | 21.7441 | 0 | 21.7441 | 22.7226 | 0 | 22.7226 | 23.7451 | 0 | 23.7451 | 24.8137 | 0 | 24.8137 | 25.9303 | 0 | 25.9303 | 27.0971 | 0 | 27.0971 | 28.3165 | 0 | 28.3165 | 29.5907 | 0 | 29.5907 | 30.9223 | 0 | 30.9223 | 32.3138 | 0 | 32.3138
|  | 17.394 | 0 | 17.394 | 17.6896 | 0 | 17.6896 | 18.4857 | 0 | 18.4857 | 19.3175 | 0 | 19.3175 | 20.1868 | 0 | 20.1868 | 21.0952 | 0 | 21.0952 | 22.0445 | 0 | 22.0445 | 23.0365 | 0 | 23.0365 | 24.0731 | 0 | 24.0731 | 25.1564 | 0 | 25.1564 | 26.2885 | 0 | 26.2885 | 27.4714 | 0 | 27.4714 | 28.7077 | 0 | 28.7077 | 29.9995 | 0 | 29.9995 | 31.3495 | 0 | 31.3495
|  | 16.9971 | 0 | 16.9971 | 17.286 | 0 | 17.286 | 18.0639 | 0 | 18.0639 | 18.8767 | 0 | 18.8767 | 19.7262 | 0 | 19.7262 | 20.6139 | 0 | 20.6139 | 21.5415 | 0 | 21.5415 | 22.5109 | 0 | 22.5109 | 23.5238 | 0 | 23.5238 | 24.5824 | 0 | 24.5824 | 25.6886 | 0 | 25.6886 | 26.8446 | 0 | 26.8446 | 28.0526 | 0 | 28.0526 | 29.315 | 0 | 29.315 | 30.6342 | 0 | 30.6342
|  | 17.5075 | 0 | 17.5075 | 17.8051 | 0 | 17.8051 | 18.6063 | 0 | 18.6063 | 19.4436 | 0 | 19.4436 | 20.3185 | 0 | 20.3185 | 21.2329 | 0 | 21.2329 | 22.1883 | 0 | 22.1883 | 23.1868 | 0 | 23.1868 | 24.2302 | 0 | 24.2302 | 25.3206 | 0 | 25.3206 | 26.46 | 0 | 26.46 | 27.6507 | 0 | 27.6507 | 28.895 | 0 | 28.895 | 30.1953 | 0 | 30.1953 | 31.5541 | 0 | 31.5541
|  | 17.5508 | 0 | 17.5508 | 17.8491 | 0 | 17.8491 | 18.6523 | 0 | 18.6523 | 19.4917 | 0 | 19.4917 | 20.3688 | 0 | 20.3688 | 21.2854 | 0 | 21.2854 | 22.2432 | 0 | 22.2432 | 23.2442 | 0 | 23.2442 | 24.2902 | 0 | 24.2902 | 25.3832 | 0 | 25.3832 | 26.5255 | 0 | 26.5255 | 27.7191 | 0 | 27.7191 | 28.9665 | 0 | 28.9665 | 30.2699 | 0 | 30.2699 | 31.6321 | 0 | 31.6321
|  | 17.3176 | 0 | 17.3176 | 17.6119 | 0 | 17.6119 | 18.4044 | 0 | 18.4044 | 19.2326 | 0 | 19.2326 | 20.0981 | 0 | 20.0981 | 21.0025 | 0 | 21.0025 | 21.9476 | 0 | 21.9476 | 22.9353 | 0 | 22.9353 | 23.9674 | 0 | 23.9674 | 25.0459 | 0 | 25.0459 | 26.173 | 0 | 26.173 | 27.3508 | 0 | 27.3508 | 28.5815 | 0 | 28.5815 | 29.8677 | 0 | 29.8677 | 31.2118 | 0 | 31.2118
|  | 17.4451 | 0 | 17.4451 | 17.7416 | 0 | 17.7416 | 18.54 | 0 | 18.54 | 19.3743 | 0 | 19.3743 | 20.2461 | 0 | 20.2461 | 21.1572 | 0 | 21.1572 | 22.1093 | 0 | 22.1093 | 23.1042 | 0 | 23.1042 | 24.1439 | 0 | 24.1439 | 25.2303 | 0 | 25.2303 | 26.3657 | 0 | 26.3657 | 27.5522 | 0 | 27.5522 | 28.792 | 0 | 28.792 | 30.0876 | 0 | 30.0876 | 31.4416 | 0 | 31.4416
|  | 18.6778 | 0 | 18.6778 | 18.9953 | 0 | 18.9953 | 19.8501 | 0 | 19.8501 | 20.7433 | 0 | 20.7433 | 21.6768 | 0 | 21.6768 | 22.6522 | 0 | 22.6522 | 23.6716 | 0 | 23.6716 | 24.7368 | 0 | 24.7368 | 25.85 | 0 | 25.85 | 27.0132 | 0 | 27.0132 | 28.2288 | 0 | 28.2288 | 29.4991 | 0 | 29.4991 | 30.8266 | 0 | 30.8266 | 32.2137 | 0 | 32.2137 | 33.6634 | 0 | 33.6634
|  | 21.5822 | 0 | 21.5822 | 21.949 | 0 | 21.949 | 22.9367 | 0 | 22.9367 | 23.9689 | 0 | 23.9689 | 25.0475 | 0 | 25.0475 | 26.1746 | 0 | 26.1746 | 27.3524 | 0 | 27.3524 | 28.5833 | 0 | 28.5833 | 29.8696 | 0 | 29.8696 | 31.2137 | 0 | 31.2137 | 32.6183 | 0 | 32.6183 | 34.0861 | 0 | 34.0861 | 35.62 | 0 | 35.62 | 37.2229 | 0 | 37.2229 | 38.8979 | 0 | 38.8979
|  | 26.8697 | 0 | 26.8697 | 27.3264 | 0 | 27.3264 | 28.5561 | 0 | 28.5561 | 29.8411 | 0 | 29.8411 | 31.184 | 0 | 31.184 | 32.5873 | 0 | 32.5873 | 34.0537 | 0 | 34.0537 | 35.5861 | 0 | 35.5861 | 37.1875 | 0 | 37.1875 | 38.8609 | 0 | 38.8609 | 40.6097 | 0 | 40.6097 | 42.4371 | 0 | 42.4371 | 44.3468 | 0 | 44.3468 | 46.3424 | 0 | 46.3424 | 48.4278 | 0 | 48.4278
|  | 27.605 | 0 | 27.605 | 28.0742 | 0 | 28.0742 | 29.3375 | 0 | 29.3375 | 30.6577 | 0 | 30.6577 | 32.0373 | 0 | 32.0373 | 33.479 | 0 | 33.479 | 34.9855 | 0 | 34.9855 | 36.5599 | 0 | 36.5599 | 38.2051 | 0 | 38.2051 | 39.9243 | 0 | 39.9243 | 41.7209 | 0 | 41.7209 | 43.5983 | 0 | 43.5983 | 45.5603 | 0 | 45.5603 | 47.6105 | 0 | 47.6105 | 49.7529 | 0 | 49.7529
|  | 25.8038 | 0 | 25.8038 | 26.2424 | 0 | 26.2424 | 27.4233 | 0 | 27.4233 | 28.6573 | 0 | 28.6573 | 29.9469 | 0 | 29.9469 | 31.2945 | 0 | 31.2945 | 32.7028 | 0 | 32.7028 | 34.1744 | 0 | 34.1744 | 35.7123 | 0 | 35.7123 | 37.3193 | 0 | 37.3193 | 38.9987 | 0 | 38.9987 | 40.7536 | 0 | 40.7536 | 42.5875 | 0 | 42.5875 | 44.504 | 0 | 44.504 | 46.5066 | 0 | 46.5066
|  | 23.9645 | 0 | 23.9645 | 24.3718 | 0 | 24.3718 | 25.4685 | 0 | 25.4685 | 26.6146 | 0 | 26.6146 | 27.8122 | 0 | 27.8122 | 29.0638 | 0 | 29.0638 | 30.3716 | 0 | 30.3716 | 31.7384 | 0 | 31.7384 | 33.1666 | 0 | 33.1666 | 34.6591 | 0 | 34.6591 | 36.2187 | 0 | 36.2187 | 37.8486 | 0 | 37.8486 | 39.5518 | 0 | 39.5518 | 41.3316 | 0 | 41.3316 | 43.1915 | 0 | 43.1915
|  | 21.2965 | 0 | 21.2965 | 21.6585 | 0 | 21.6585 | 22.6331 | 0 | 22.6331 | 23.6516 | 0 | 23.6516 | 24.7159 | 0 | 24.7159 | 25.8281 | 0 | 25.8281 | 26.9904 | 0 | 26.9904 | 28.205 | 0 | 28.205 | 29.4742 | 0 | 29.4742 | 30.8005 | 0 | 30.8005 | 32.1865 | 0 | 32.1865 | 33.6349 | 0 | 33.6349 | 35.1485 | 0 | 35.1485 | 36.7302 | 0 | 36.7302 | 38.383 | 0 | 38.383
|  | 18.5469 | 0 | 18.5469 | 18.8621 | 0 | 18.8621 | 19.7109 | 0 | 19.7109 | 20.5979 | 0 | 20.5979 | 21.5248 | 0 | 21.5248 | 22.4934 | 0 | 22.4934 | 23.5056 | 0 | 23.5056 | 24.5633 | 0 | 24.5633 | 25.6687 | 0 | 25.6687 | 26.8238 | 0 | 26.8238 | 28.0309 | 0 | 28.0309 | 29.2922 | 0 | 29.2922 | 30.6104 | 0 | 30.6104 | 31.9879 | 0 | 31.9879 | 33.4273 | 0 | 33.4273
|  | 16.6995 | 0 | 16.6995 | 16.9833 | 0 | 16.9833 | 17.7475 | 0 | 17.7475 | 18.5462 | 0 | 18.5462 | 19.3808 | 0 | 19.3808 | 20.2529 | 0 | 20.2529 | 21.1643 | 0 | 21.1643 | 22.1167 | 0 | 22.1167 | 23.1119 | 0 | 23.1119 | 24.152 | 0 | 24.152 | 25.2388 | 0 | 25.2388 | 26.3745 | 0 | 26.3745 | 27.5614 | 0 | 27.5614 | 28.8017 | 0 | 28.8017 | 30.0977 | 0 | 30.0977
|  | 14.2615 | 0 | 14.2615 | 14.5039 | 0 | 14.5039 | 15.1566 | 0 | 15.1566 | 15.8386 | 0 | 15.8386 | 16.5514 | 0 | 16.5514 | 17.2962 | 0 | 17.2962 | 18.0745 | 0 | 18.0745 | 18.8878 | 0 | 18.8878 | 19.7378 | 0 | 19.7378 | 20.626 | 0 | 20.626 | 21.5542 | 0 | 21.5542 | 22.5241 | 0 | 22.5241 | 23.5377 | 0 | 23.5377 | 24.5969 | 0 | 24.5969 | 25.7037 | 0 | 25.7037
|  | 13.4355 | 0 | 13.4355 | 13.6638 | 0 | 13.6638 | 14.2787 | 0 | 14.2787 | 14.9213 | 0 | 14.9213 | 15.5927 | 0 | 15.5927 | 16.2944 | 0 | 16.2944 | 17.0276 | 0 | 17.0276 | 17.7939 | 0 | 17.7939 | 18.5946 | 0 | 18.5946 | 19.4314 | 0 | 19.4314 | 20.3058 | 0 | 20.3058 | 21.2195 | 0 | 21.2195 | 22.1744 | 0 | 22.1744 | 23.1722 | 0 | 23.1722 | 24.215 | 0 | 24.215
|  | 12.1637 | 0 | 12.1637 | 12.3704 | 0 | 12.3704 | 12.9271 | 0 | 12.9271 | 13.5088 | 0 | 13.5088 | 14.1167 | 0 | 14.1167 | 14.7519 | 0 | 14.7519 | 15.4158 | 0 | 15.4158 | 16.1095 | 0 | 16.1095 | 16.8344 | 0 | 16.8344 | 17.5919 | 0 | 17.5919 | 18.3836 | 0 | 18.3836 | 19.2108 | 0 | 19.2108 | 20.0753 | 0 | 20.0753 | 20.9787 | 0 | 20.9787 | 21.9228 | 0 | 21.9228
|  | 11.5175 | 0 | 11.5175 | 11.7133 | 0 | 11.7133 | 12.2404 | 0 | 12.2404 | 12.7912 | 0 | 12.7912 | 13.3668 | 0 | 13.3668 | 13.9683 | 0 | 13.9683 | 14.5969 | 0 | 14.5969 | 15.2538 | 0 | 15.2538 | 15.9402 | 0 | 15.9402 | 16.6575 | 0 | 16.6575 | 17.4071 | 0 | 17.4071 | 18.1904 | 0 | 18.1904 | 19.009 | 0 | 19.009 | 19.8644 | 0 | 19.8644 | 20.7583 | 0 | 20.7583
|  | 11.4622 | 0 | 11.4622 | 11.657 | 0 | 11.657 | 12.1816 | 0 | 12.1816 | 12.7298 | 0 | 12.7298 | 13.3026 | 0 | 13.3026 | 13.9012 | 0 | 13.9012 | 14.5268 | 0 | 14.5268 | 15.1805 | 0 | 15.1805 | 15.8636 | 0 | 15.8636 | 16.5775 | 0 | 16.5775 | 17.3234 | 0 | 17.3234 | 18.103 | 0 | 18.103 | 18.9176 | 0 | 18.9176 | 19.7689 | 0 | 19.7689 | 20.6585 | 0 | 20.6585
|  | 12.0262 | 0 | 12.0262 | 12.2306 | 0 | 12.2306 | 12.781 | 0 | 12.781 | 13.3561 | 0 | 13.3561 | 13.9572 | 0 | 13.9572 | 14.5852 | 0 | 14.5852 | 15.2416 | 0 | 15.2416 | 15.9274 | 0 | 15.9274 | 16.6442 | 0 | 16.6442 | 17.3932 | 0 | 17.3932 | 18.1759 | 0 | 18.1759 | 18.9938 | 0 | 18.9938 | 19.8485 | 0 | 19.8485 | 20.7417 | 0 | 20.7417 | 21.675 | 0 | 21.675
|  | 13.3606 | 0 | 13.3606 | 13.5877 | 0 | 13.5877 | 14.1992 | 0 | 14.1992 | 14.8381 | 0 | 14.8381 | 15.5058 | 0 | 15.5058 | 16.2036 | 0 | 16.2036 | 16.9328 | 0 | 16.9328 | 17.6947 | 0 | 17.6947 | 18.491 | 0 | 18.491 | 19.3231 | 0 | 19.3231 | 20.1926 | 0 | 20.1926 | 21.1013 | 0 | 21.1013 | 22.0509 | 0 | 22.0509 | 23.0431 | 0 | 23.0431 | 24.0801 | 0 | 24.0801
|  | 15.2379 | 0 | 15.2379 | 15.4968 | 0 | 15.4968 | 16.1942 | 0 | 16.1942 | 16.9229 | 0 | 16.9229 | 17.6845 | 0 | 17.6845 | 18.4803 | 0 | 18.4803 | 19.3119 | 0 | 19.3119 | 20.1809 | 0 | 20.1809 | 21.0891 | 0 | 21.0891 | 22.0381 | 0 | 22.0381 | 23.0298 | 0 | 23.0298 | 24.0661 | 0 | 24.0661 | 25.1491 | 0 | 25.1491 | 26.2808 | 0 | 26.2808 | 27.4634 | 0 | 27.4634
|  | 17.8336 | 0 | 17.8336 | 18.1367 | 0 | 18.1367 | 18.9529 | 0 | 18.9529 | 19.8058 | 0 | 19.8058 | 20.697 | 0 | 20.697 | 21.6284 | 0 | 21.6284 | 22.6017 | 0 | 22.6017 | 23.6187 | 0 | 23.6187 | 24.6816 | 0 | 24.6816 | 25.7923 | 0 | 25.7923 | 26.9529 | 0 | 26.9529 | 28.1658 | 0 | 28.1658 | 29.4332 | 0 | 29.4332 | 30.7577 | 0 | 30.7577 | 32.1418 | 0 | 32.1418
|  | 19.5972 | 0 | 19.5972 | 19.9303 | 0 | 19.9303 | 20.8272 | 0 | 20.8272 | 21.7644 | 0 | 21.7644 | 22.7438 | 0 | 22.7438 | 23.7673 | 0 | 23.7673 | 24.8368 | 0 | 24.8368 | 25.9544 | 0 | 25.9544 | 27.1224 | 0 | 27.1224 | 28.3429 | 0 | 28.3429 | 29.6183 | 0 | 29.6183 | 30.9512 | 0 | 30.9512 | 32.344 | 0 | 32.344 | 33.7994 | 0 | 33.7994 | 35.3204 | 0 | 35.3204
|  | 20.2056 | 0 | 20.2056 | 20.5491 | 0 | 20.5491 | 21.4738 | 0 | 21.4738 | 22.4401 | 0 | 22.4401 | 23.4499 | 0 | 23.4499 | 24.5051 | 0 | 24.5051 | 25.6079 | 0 | 25.6079 | 26.7602 | 0 | 26.7602 | 27.9644 | 0 | 27.9644 | 29.2228 | 0 | 29.2228 | 30.5379 | 0 | 30.5379 | 31.9121 | 0 | 31.9121 | 33.3481 | 0 | 33.3481 | 34.8488 | 0 | 34.8488 | 36.417 | 0 | 36.417
|  | 20.6953 | 0 | 20.6953 | 21.047 | 0 | 21.047 | 21.9942 | 0 | 21.9942 | 22.9839 | 0 | 22.9839 | 24.0182 | 0 | 24.0182 | 25.099 | 0 | 25.099 | 26.2284 | 0 | 26.2284 | 27.4087 | 0 | 27.4087 | 28.6421 | 0 | 28.6421 | 29.931 | 0 | 29.931 | 31.2779 | 0 | 31.2779 | 32.6854 | 0 | 32.6854 | 34.1563 | 0 | 34.1563 | 35.6933 | 0 | 35.6933 | 37.2995 | 0 | 37.2995
|  | 20.4596 | 0 | 20.4596 | 20.8074 | 0 | 20.8074 | 21.7437 | 0 | 21.7437 | 22.7222 | 0 | 22.7222 | 23.7446 | 0 | 23.7446 | 24.8132 | 0 | 24.8132 | 25.9298 | 0 | 25.9298 | 27.0966 | 0 | 27.0966 | 28.3159 | 0 | 28.3159 | 29.5902 | 0 | 29.5902 | 30.9217 | 0 | 30.9217 | 32.3132 | 0 | 32.3132 | 33.7673 | 0 | 33.7673 | 35.2868 | 0 | 35.2868 | 36.8747 | 0 | 36.8747
|  | 20.2229 | 0 | 20.2229 | 20.5666 | 0 | 20.5666 | 21.4921 | 0 | 21.4921 | 22.4593 | 0 | 22.4593 | 23.4699 | 0 | 23.4699 | 24.5261 | 0 | 24.5261 | 25.6298 | 0 | 25.6298 | 26.7831 | 0 | 26.7831 | 27.9883 | 0 | 27.9883 | 29.2478 | 0 | 29.2478 | 30.564 | 0 | 30.564 | 31.9393 | 0 | 31.9393 | 33.3766 | 0 | 33.3766 | 34.8786 | 0 | 34.8786 | 36.4481 | 0 | 36.4481
|  | 20.664 | 0 | 20.664 | 21.0152 | 0 | 21.0152 | 21.9608 | 0 | 21.9608 | 22.9491 | 0 | 22.9491 | 23.9818 | 0 | 23.9818 | 25.061 | 0 | 25.061 | 26.1887 | 0 | 26.1887 | 27.3672 | 0 | 27.3672 | 28.5987 | 0 | 28.5987 | 29.8857 | 0 | 29.8857 | 31.2305 | 0 | 31.2305 | 32.6359 | 0 | 32.6359 | 34.1045 | 0 | 34.1045 | 35.6392 | 0 | 35.6392 | 37.243 | 0 | 37.243
|  | 21.2583 | 0 | 21.2583 | 21.6196 | 0 | 21.6196 | 22.5924 | 0 | 22.5924 | 23.6091 | 0 | 23.6091 | 24.6715 | 0 | 24.6715 | 25.7817 | 0 | 25.7817 | 26.9419 | 0 | 26.9419 | 28.1543 | 0 | 28.1543 | 29.4212 | 0 | 29.4212 | 30.7452 | 0 | 30.7452 | 32.1287 | 0 | 32.1287 | 33.5745 | 0 | 33.5745 | 35.0854 | 0 | 35.0854 | 36.6642 | 0 | 36.6642 | 38.3141 | 0 | 38.3141
|  | 23.0186 | 0 | 23.0186 | 23.4099 | 0 | 23.4099 | 24.4633 | 0 | 24.4633 | 25.5642 | 0 | 25.5642 | 26.7145 | 0 | 26.7145 | 27.9167 | 0 | 27.9167 | 29.1729 | 0 | 29.1729 | 30.4857 | 0 | 30.4857 | 31.8576 | 0 | 31.8576 | 33.2912 | 0 | 33.2912 | 34.7893 | 0 | 34.7893 | 36.3548 | 0 | 36.3548 | 37.9908 | 0 | 37.9908 | 39.7004 | 0 | 39.7004 | 41.4869 | 0 | 41.4869
|  | 26.0644 | 0 | 26.0644 | 26.5073 | 0 | 26.5073 | 27.7002 | 0 | 27.7002 | 28.9467 | 0 | 28.9467 | 30.2493 | 0 | 30.2493 | 31.6105 | 0 | 31.6105 | 33.033 | 0 | 33.033 | 34.5195 | 0 | 34.5195 | 36.0728 | 0 | 36.0728 | 37.6961 | 0 | 37.6961 | 39.3924 | 0 | 39.3924 | 41.1651 | 0 | 41.1651 | 43.0175 | 0 | 43.0175 | 44.9533 | 0 | 44.9533 | 46.9762 | 0 | 46.9762
|  | 25.8328 | 0 | 25.8328 | 26.2718 | 0 | 26.2718 | 27.4541 | 0 | 27.4541 | 28.6895 | 0 | 28.6895 | 29.9805 | 0 | 29.9805 | 31.3296 | 0 | 31.3296 | 32.7395 | 0 | 32.7395 | 34.2128 | 0 | 34.2128 | 35.7523 | 0 | 35.7523 | 37.3612 | 0 | 37.3612 | 39.0424 | 0 | 39.0424 | 40.7993 | 0 | 40.7993 | 42.6353 | 0 | 42.6353 | 44.5539 | 0 | 44.5539 | 46.5588 | 0 | 46.5588
|  | 24.048 | 0 | 24.048 | 24.4567 | 0 | 24.4567 | 25.5573 | 0 | 25.5573 | 26.7073 | 0 | 26.7073 | 27.9092 | 0 | 27.9092 | 29.1651 | 0 | 29.1651 | 30.4775 | 0 | 30.4775 | 31.849 | 0 | 31.849 | 33.2822 | 0 | 33.2822 | 34.7799 | 0 | 34.7799 | 36.345 | 0 | 36.345 | 37.9805 | 0 | 37.9805 | 39.6896 | 0 | 39.6896 | 41.4757 | 0 | 41.4757 | 43.3421 | 0 | 43.3421
|  | 22.3817 | 0 | 22.3817 | 22.7621 | 0 | 22.7621 | 23.7863 | 0 | 23.7863 | 24.8567 | 0 | 24.8567 | 25.9753 | 0 | 25.9753 | 27.1442 | 0 | 27.1442 | 28.3657 | 0 | 28.3657 | 29.6421 | 0 | 29.6421 | 30.976 | 0 | 30.976 | 32.3699 | 0 | 32.3699 | 33.8266 | 0 | 33.8266 | 35.3488 | 0 | 35.3488 | 36.9395 | 0 | 36.9395 | 38.6017 | 0 | 38.6017 | 40.3388 | 0 | 40.3388
|  | 19.1741 | 0 | 19.1741 | 19.4999 | 0 | 19.4999 | 20.3774 | 0 | 20.3774 | 21.2944 | 0 | 21.2944 | 22.2527 | 0 | 22.2527 | 23.254 | 0 | 23.254 | 24.3005 | 0 | 24.3005 | 25.394 | 0 | 25.394 | 26.5367 | 0 | 26.5367 | 27.7309 | 0 | 27.7309 | 28.9788 | 0 | 28.9788 | 30.2828 | 0 | 30.2828 | 31.6455 | 0 | 31.6455 | 33.0696 | 0 | 33.0696 | 34.5577 | 0 | 34.5577
|  | 16.6185 | 0 | 16.6185 | 16.901 | 0 | 16.901 | 17.6615 | 0 | 17.6615 | 18.4563 | 0 | 18.4563 | 19.2868 | 0 | 19.2868 | 20.1547 | 0 | 20.1547 | 21.0617 | 0 | 21.0617 | 22.0095 | 0 | 22.0095 | 22.9999 | 0 | 22.9999 | 24.0349 | 0 | 24.0349 | 25.1165 | 0 | 25.1165 | 26.2467 | 0 | 26.2467 | 27.4278 | 0 | 27.4278 | 28.6621 | 0 | 28.6621 | 29.9519 | 0 | 29.9519
|  | 14.8804 | 0 | 14.8804 | 15.1333 | 0 | 15.1333 | 15.8143 | 0 | 15.8143 | 16.526 | 0 | 16.526 | 17.2696 | 0 | 17.2696 | 18.0468 | 0 | 18.0468 | 18.8589 | 0 | 18.8589 | 19.7075 | 0 | 19.7075 | 20.5944 | 0 | 20.5944 | 21.5211 | 0 | 21.5211 | 22.4896 | 0 | 22.4896 | 23.5016 | 0 | 23.5016 | 24.5592 | 0 | 24.5592 | 25.6643 | 0 | 25.6643 | 26.8192 | 0 | 26.8192
|  | 12.9903 | 0 | 12.9903 | 13.2111 | 0 | 13.2111 | 13.8056 | 0 | 13.8056 | 14.4268 | 0 | 14.4268 | 15.0761 | 0 | 15.0761 | 15.7545 | 0 | 15.7545 | 16.4634 | 0 | 16.4634 | 17.2043 | 0 | 17.2043 | 17.9785 | 0 | 17.9785 | 18.7875 | 0 | 18.7875 | 19.6329 | 0 | 19.6329 | 20.5164 | 0 | 20.5164 | 21.4397 | 0 | 21.4397 | 22.4044 | 0 | 22.4044 | 23.4126 | 0 | 23.4126
|  | 12.5921 | 0 | 12.5921 | 12.8061 | 0 | 12.8061 | 13.3824 | 0 | 13.3824 | 13.9846 | 0 | 13.9846 | 14.6139 | 0 | 14.6139 | 15.2716 | 0 | 15.2716 | 15.9588 | 0 | 15.9588 | 16.6769 | 0 | 16.6769 | 17.4274 | 0 | 17.4274 | 18.2116 | 0 | 18.2116 | 19.0311 | 0 | 19.0311 | 19.8875 | 0 | 19.8875 | 20.7825 | 0 | 20.7825 | 21.7177 | 0 | 21.7177 | 22.695 | 0 | 22.695
|  | 11.7492 | 0 | 11.7492 | 11.9489 | 0 | 11.9489 | 12.4866 | 0 | 12.4866 | 13.0485 | 0 | 13.0485 | 13.6357 | 0 | 13.6357 | 14.2493 | 0 | 14.2493 | 14.8905 | 0 | 14.8905 | 15.5606 | 0 | 15.5606 | 16.2608 | 0 | 16.2608 | 16.9925 | 0 | 16.9925 | 17.7572 | 0 | 17.7572 | 18.5563 | 0 | 18.5563 | 19.3913 | 0 | 19.3913 | 20.2639 | 0 | 20.2639 | 21.1758 | 0 | 21.1758
|  | 11.3151 | 0 | 11.3151 | 11.5074 | 0 | 11.5074 | 12.0253 | 0 | 12.0253 | 12.5664 | 0 | 12.5664 | 13.1319 | 0 | 13.1319 | 13.7228 | 0 | 13.7228 | 14.3404 | 0 | 14.3404 | 14.9857 | 0 | 14.9857 | 15.66 | 0 | 15.66 | 16.3647 | 0 | 16.3647 | 17.1012 | 0 | 17.1012 | 17.8707 | 0 | 17.8707 | 18.6749 | 0 | 18.6749 | 19.5153 | 0 | 19.5153 | 20.3934 | 0 | 20.3934
|  | 11.2529 | 0 | 11.2529 | 11.4441 | 0 | 11.4441 | 11.9591 | 0 | 11.9591 | 12.4973 | 0 | 12.4973 | 13.0597 | 0 | 13.0597 | 13.6473 | 0 | 13.6473 | 14.2615 | 0 | 14.2615 | 14.9032 | 0 | 14.9032 | 15.5739 | 0 | 15.5739 | 16.2747 | 0 | 16.2747 | 17.0071 | 0 | 17.0071 | 17.7724 | 0 | 17.7724 | 18.5722 | 0 | 18.5722 | 19.4079 | 0 | 19.4079 | 20.2813 | 0 | 20.2813
|  | 12.9945 | 0 | 12.9945 | 13.2154 | 0 | 13.2154 | 13.8101 | 0 | 13.8101 | 14.4315 | 0 | 14.4315 | 15.0809 | 0 | 15.0809 | 15.7596 | 0 | 15.7596 | 16.4688 | 0 | 16.4688 | 17.2099 | 0 | 17.2099 | 17.9843 | 0 | 17.9843 | 18.7936 | 0 | 18.7936 | 19.6393 | 0 | 19.6393 | 20.5231 | 0 | 20.5231 | 21.4466 | 0 | 21.4466 | 22.4117 | 0 | 22.4117 | 23.4202 | 0 | 23.4202
|  | 15.9131 | 0 | 15.9131 | 16.1836 | 0 | 16.1836 | 16.9118 | 0 | 16.9118 | 17.6729 | 0 | 17.6729 | 18.4681 | 0 | 18.4681 | 19.2992 | 0 | 19.2992 | 20.1677 | 0 | 20.1677 | 21.0752 | 0 | 21.0752 | 22.0236 | 0 | 22.0236 | 23.0147 | 0 | 23.0147 | 24.0503 | 0 | 24.0503 | 25.1326 | 0 | 25.1326 | 26.2636 | 0 | 26.2636 | 27.4454 | 0 | 27.4454 | 28.6805 | 0 | 28.6805
|  | 16.903 | 0 | 16.903 | 17.1903 | 0 | 17.1903 | 17.9639 | 0 | 17.9639 | 18.7722 | 0 | 18.7722 | 19.617 | 0 | 19.617 | 20.4997 | 0 | 20.4997 | 21.4222 | 0 | 21.4222 | 22.3862 | 0 | 22.3862 | 23.3936 | 0 | 23.3936 | 24.4463 | 0 | 24.4463 | 25.5464 | 0 | 25.5464 | 26.696 | 0 | 26.696 | 27.8973 | 0 | 27.8973 | 29.1527 | 0 | 29.1527 | 30.4646 | 0 | 30.4646
|  | 15.9871 | 0 | 15.9871 | 16.2588 | 0 | 16.2588 | 16.9904 | 0 | 16.9904 | 17.755 | 0 | 17.755 | 18.554 | 0 | 18.554 | 19.3889 | 0 | 19.3889 | 20.2614 | 0 | 20.2614 | 21.1732 | 0 | 21.1732 | 22.126 | 0 | 22.126 | 23.1216 | 0 | 23.1216 | 24.1621 | 0 | 24.1621 | 25.2494 | 0 | 25.2494 | 26.3856 | 0 | 26.3856 | 27.573 | 0 | 27.573 | 28.8137 | 0 | 28.8137
|  | 16.0896 | 0 | 16.0896 | 16.363 | 0 | 16.363 | 17.0994 | 0 | 17.0994 | 17.8689 | 0 | 17.8689 | 18.673 | 0 | 18.673 | 19.5132 | 0 | 19.5132 | 20.3913 | 0 | 20.3913 | 21.3089 | 0 | 21.3089 | 22.2678 | 0 | 22.2678 | 23.2699 | 0 | 23.2699 | 24.317 | 0 | 24.317 | 25.4113 | 0 | 25.4113 | 26.5548 | 0 | 26.5548 | 27.7498 | 0 | 27.7498 | 28.9985 | 0 | 28.9985
|  | 15.522 | 0 | 15.522 | 15.7858 | 0 | 15.7858 | 16.4962 | 0 | 16.4962 | 17.2385 | 0 | 17.2385 | 18.0142 | 0 | 18.0142 | 18.8249 | 0 | 18.8249 | 19.672 | 0 | 19.672 | 20.5572 | 0 | 20.5572 | 21.4823 | 0 | 21.4823 | 22.449 | 0 | 22.449 | 23.4592 | 0 | 23.4592 | 24.5149 | 0 | 24.5149 | 25.618 | 0 | 25.618 | 26.7709 | 0 | 26.7709 | 27.9756 | 0 | 27.9756
|  | 15.6228 | 0 | 15.6228 | 15.8883 | 0 | 15.8883 | 16.6033 | 0 | 16.6033 | 17.3505 | 0 | 17.3505 | 18.1312 | 0 | 18.1312 | 18.9471 | 0 | 18.9471 | 19.7998 | 0 | 19.7998 | 20.6907 | 0 | 20.6907 | 21.6218 | 0 | 21.6218 | 22.5948 | 0 | 22.5948 | 23.6116 | 0 | 23.6116 | 24.6741 | 0 | 24.6741 | 25.7844 | 0 | 25.7844 | 26.9447 | 0 | 26.9447 | 28.1572 | 0 | 28.1572
|  | 16.0408 | 0 | 16.0408 | 16.3134 | 0 | 16.3134 | 17.0475 | 0 | 17.0475 | 17.8147 | 0 | 17.8147 | 18.6163 | 0 | 18.6163 | 19.4541 | 0 | 19.4541 | 20.3295 | 0 | 20.3295 | 21.2443 | 0 | 21.2443 | 22.2003 | 0 | 22.2003 | 23.1993 | 0 | 23.1993 | 24.2433 | 0 | 24.2433 | 25.3343 | 0 | 25.3343 | 26.4743 | 0 | 26.4743 | 27.6656 | 0 | 27.6656 | 28.9106 | 0 | 28.9106
|  | 15.8507 | 0 | 15.8507 | 16.1201 | 0 | 16.1201 | 16.8455 | 0 | 16.8455 | 17.6035 | 0 | 17.6035 | 18.3957 | 0 | 18.3957 | 19.2235 | 0 | 19.2235 | 20.0886 | 0 | 20.0886 | 20.9926 | 0 | 20.9926 | 21.9372 | 0 | 21.9372 | 22.9244 | 0 | 22.9244 | 23.956 | 0 | 23.956 | 25.034 | 0 | 25.034 | 26.1605 | 0 | 26.1605 | 27.3378 | 0 | 27.3378 | 28.568 | 0 | 28.568
|  | 15.4078 | 0 | 15.4078 | 15.6696 | 0 | 15.6696 | 16.3748 | 0 | 16.3748 | 17.1116 | 0 | 17.1116 | 17.8817 | 0 | 17.8817 | 18.6863 | 0 | 18.6863 | 19.5272 | 0 | 19.5272 | 20.4059 | 0 | 20.4059 | 21.3242 | 0 | 21.3242 | 22.2838 | 0 | 22.2838 | 23.2866 | 0 | 23.2866 | 24.3345 | 0 | 24.3345 | 25.4295 | 0 | 25.4295 | 26.5738 | 0 | 26.5738 | 27.7697 | 0 | 27.7697
|  | 16.3317 | 0 | 16.3317 | 16.6093 | 0 | 16.6093 | 17.3567 | 0 | 17.3567 | 18.1377 | 0 | 18.1377 | 18.9539 | 0 | 18.9539 | 19.8069 | 0 | 19.8069 | 20.6982 | 0 | 20.6982 | 21.6296 | 0 | 21.6296 | 22.6029 | 0 | 22.6029 | 23.62 | 0 | 23.62 | 24.683 | 0 | 24.683 | 25.7937 | 0 | 25.7937 | 26.9544 | 0 | 26.9544 | 28.1673 | 0 | 28.1673 | 29.4349 | 0 | 29.4349
|  | 18.1125 | 0 | 18.1125 | 18.4203 | 0 | 18.4203 | 19.2492 | 0 | 19.2492 | 20.1154 | 0 | 20.1154 | 21.0206 | 0 | 21.0206 | 21.9666 | 0 | 21.9666 | 22.9551 | 0 | 22.9551 | 23.988 | 0 | 23.988 | 25.0675 | 0 | 25.0675 | 26.1955 | 0 | 26.1955 | 27.3743 | 0 | 27.3743 | 28.6062 | 0 | 28.6062 | 29.8935 | 0 | 29.8935 | 31.2387 | 0 | 31.2387 | 32.6444 | 0 | 32.6444
|  | 23.4426 | 0 | 23.4426 | 23.841 | 0 | 23.841 | 24.9139 | 0 | 24.9139 | 26.035 | 0 | 26.035 | 27.2066 | 0 | 27.2066 | 28.4309 | 0 | 28.4309 | 29.7103 | 0 | 29.7103 | 31.0472 | 0 | 31.0472 | 32.4444 | 0 | 32.4444 | 33.9044 | 0 | 33.9044 | 35.4301 | 0 | 35.4301 | 37.0244 | 0 | 37.0244 | 38.6905 | 0 | 38.6905 | 40.4316 | 0 | 40.4316 | 42.251 | 0 | 42.251
|  | 25.117 | 0 | 25.117 | 25.5439 | 0 | 25.5439 | 26.6934 | 0 | 26.6934 | 27.8946 | 0 | 27.8946 | 29.1498 | 0 | 29.1498 | 30.4616 | 0 | 30.4616 | 31.8324 | 0 | 31.8324 | 33.2648 | 0 | 33.2648 | 34.7617 | 0 | 34.7617 | 36.326 | 0 | 36.326 | 37.9607 | 0 | 37.9607 | 39.6689 | 0 | 39.6689 | 41.454 | 0 | 41.454 | 43.3194 | 0 | 43.3194 | 45.2688 | 0 | 45.2688
|  | 24.2674 | 0 | 24.2674 | 24.6798 | 0 | 24.6798 | 25.7904 | 0 | 25.7904 | 26.951 | 0 | 26.951 | 28.1638 | 0 | 28.1638 | 29.4312 | 0 | 29.4312 | 30.7556 | 0 | 30.7556 | 32.1396 | 0 | 32.1396 | 33.5858 | 0 | 33.5858 | 35.0972 | 0 | 35.0972 | 36.6766 | 0 | 36.6766 | 38.327 | 0 | 38.327 | 40.0517 | 0 | 40.0517 | 41.8541 | 0 | 41.8541 | 43.7375 | 0 | 43.7375
|  | 22.5194 | 0 | 22.5194 | 22.9021 | 0 | 22.9021 | 23.9327 | 0 | 23.9327 | 25.0097 | 0 | 25.0097 | 26.1351 | 0 | 26.1351 | 27.3112 | 0 | 27.3112 | 28.5402 | 0 | 28.5402 | 29.8245 | 0 | 29.8245 | 31.1666 | 0 | 31.1666 | 32.5691 | 0 | 32.5691 | 34.0347 | 0 | 34.0347 | 35.5663 | 0 | 35.5663 | 37.1668 | 0 | 37.1668 | 38.8393 | 0 | 38.8393 | 40.587 | 0 | 40.587
|  | 19.2435 | 0 | 19.2435 | 19.5706 | 0 | 19.5706 | 20.4513 | 0 | 20.4513 | 21.3716 | 0 | 21.3716 | 22.3333 | 0 | 22.3333 | 23.3383 | 0 | 23.3383 | 24.3885 | 0 | 24.3885 | 25.486 | 0 | 25.486 | 26.6329 | 0 | 26.6329 | 27.8313 | 0 | 27.8313 | 29.0837 | 0 | 29.0837 | 30.3925 | 0 | 30.3925 | 31.7602 | 0 | 31.7602 | 33.1894 | 0 | 33.1894 | 34.6829 | 0 | 34.6829
|  | 16.9514 | 0 | 16.9514 | 17.2395 | 0 | 17.2395 | 18.0153 | 0 | 18.0153 | 18.826 | 0 | 18.826 | 19.6731 | 0 | 19.6731 | 20.5584 | 0 | 20.5584 | 21.4836 | 0 | 21.4836 | 22.4503 | 0 | 22.4503 | 23.4606 | 0 | 23.4606 | 24.5163 | 0 | 24.5163 | 25.6195 | 0 | 25.6195 | 26.7724 | 0 | 26.7724 | 27.9772 | 0 | 27.9772 | 29.2362 | 0 | 29.2362 | 30.5518 | 0 | 30.5518
|  | 14.8716 | 0 | 14.8716 | 15.1244 | 0 | 15.1244 | 15.805 | 0 | 15.805 | 16.5162 | 0 | 16.5162 | 17.2594 | 0 | 17.2594 | 18.0361 | 0 | 18.0361 | 18.8477 | 0 | 18.8477 | 19.6959 | 0 | 19.6959 | 20.5822 | 0 | 20.5822 | 21.5084 | 0 | 21.5084 | 22.4763 | 0 | 22.4763 | 23.4877 | 0 | 23.4877 | 24.5446 | 0 | 24.5446 | 25.6491 | 0 | 25.6491 | 26.8034 | 0 | 26.8034
|  | 12.757 | 0 | 12.757 | 12.9738 | 0 | 12.9738 | 13.5576 | 0 | 13.5576 | 14.1677 | 0 | 14.1677 | 14.8053 | 0 | 14.8053 | 15.4715 | 0 | 15.4715 | 16.1677 | 0 | 16.1677 | 16.8953 | 0 | 16.8953 | 17.6556 | 0 | 17.6556 | 18.4501 | 0 | 18.4501 | 19.2803 | 0 | 19.2803 | 20.148 | 0 | 20.148 | 21.0546 | 0 | 21.0546 | 22.0021 | 0 | 22.0021 | 22.9922 | 0 | 22.9922
|  | 12.015 | 0 | 12.015 | 12.2192 | 0 | 12.2192 | 12.7691 | 0 | 12.7691 | 13.3437 | 0 | 13.3437 | 13.9442 | 0 | 13.9442 | 14.5717 | 0 | 14.5717 | 15.2274 | 0 | 15.2274 | 15.9126 | 0 | 15.9126 | 16.6287 | 0 | 16.6287 | 17.377 | 0 | 17.377 | 18.1589 | 0 | 18.1589 | 18.9761 | 0 | 18.9761 | 19.83 | 0 | 19.83 | 20.7224 | 0 | 20.7224 | 21.6549 | 0 | 21.6549
|  | 11.1534 | 0 | 11.1534 | 11.3429 | 0 | 11.3429 | 11.8533 | 0 | 11.8533 | 12.3867 | 0 | 12.3867 | 12.9442 | 0 | 12.9442 | 13.5266 | 0 | 13.5266 | 14.1353 | 0 | 14.1353 | 14.7714 | 0 | 14.7714 | 15.4361 | 0 | 15.4361 | 16.1308 | 0 | 16.1308 | 16.8567 | 0 | 16.8567 | 17.6152 | 0 | 17.6152 | 18.4079 | 0 | 18.4079 | 19.2362 | 0 | 19.2362 | 20.1019 | 0 | 20.1019
|  | 10.741 | 0 | 10.741 | 10.9235 | 0 | 10.9235 | 11.4151 | 0 | 11.4151 | 11.9288 | 0 | 11.9288 | 12.4656 | 0 | 12.4656 | 13.0265 | 0 | 13.0265 | 13.6127 | 0 | 13.6127 | 14.2253 | 0 | 14.2253 | 14.8654 | 0 | 14.8654 | 15.5344 | 0 | 15.5344 | 16.2334 | 0 | 16.2334 | 16.9639 | 0 | 16.9639 | 17.7273 | 0 | 17.7273 | 18.525 | 0 | 18.525 | 19.3587 | 0 | 19.3587
|  | 10.982 | 0 | 10.982 | 11.1687 | 0 | 11.1687 | 11.6712 | 0 | 11.6712 | 12.1965 | 0 | 12.1965 | 12.7453 | 0 | 12.7453 | 13.3188 | 0 | 13.3188 | 13.9182 | 0 | 13.9182 | 14.5445 | 0 | 14.5445 | 15.199 | 0 | 15.199 | 15.883 | 0 | 15.883 | 16.5977 | 0 | 16.5977 | 17.3446 | 0 | 17.3446 | 18.1251 | 0 | 18.1251 | 18.9407 | 0 | 18.9407 | 19.793 | 0 | 19.793
|  | 13.4303 | 0 | 13.4303 | 13.6586 | 0 | 13.6586 | 14.2732 | 0 | 14.2732 | 14.9155 | 0 | 14.9155 | 15.5867 | 0 | 15.5867 | 16.2881 | 0 | 16.2881 | 17.0211 | 0 | 17.0211 | 17.787 | 0 | 17.787 | 18.5874 | 0 | 18.5874 | 19.4238 | 0 | 19.4238 | 20.2979 | 0 | 20.2979 | 21.2113 | 0 | 21.2113 | 22.1658 | 0 | 22.1658 | 23.1633 | 0 | 23.1633 | 24.2057 | 0 | 24.2057
|  | 16.056 | 0 | 16.056 | 16.3289 | 0 | 16.3289 | 17.0637 | 0 | 17.0637 | 17.8316 | 0 | 17.8316 | 18.634 | 0 | 18.634 | 19.4725 | 0 | 19.4725 | 20.3488 | 0 | 20.3488 | 21.2645 | 0 | 21.2645 | 22.2214 | 0 | 22.2214 | 23.2214 | 0 | 23.2214 | 24.2663 | 0 | 24.2663 | 25.3583 | 0 | 25.3583 | 26.4994 | 0 | 26.4994 | 27.6919 | 0 | 27.6919 | 28.938 | 0 | 28.938
|  | 17.7458 | 0 | 17.7458 | 18.0474 | 0 | 18.0474 | 18.8595 | 0 | 18.8595 | 19.7082 | 0 | 19.7082 | 20.5951 | 0 | 20.5951 | 21.5218 | 0 | 21.5218 | 22.4903 | 0 | 22.4903 | 23.5024 | 0 | 23.5024 | 24.56 | 0 | 24.56 | 25.6652 | 0 | 25.6652 | 26.8201 | 0 | 26.8201 | 28.027 | 0 | 28.027 | 29.2882 | 0 | 29.2882 | 30.6062 | 0 | 30.6062 | 31.9835 | 0 | 31.9835
|  | 15.8769 | 0 | 15.8769 | 16.1467 | 0 | 16.1467 | 16.8733 | 0 | 16.8733 | 17.6326 | 0 | 17.6326 | 18.4261 | 0 | 18.4261 | 19.2553 | 0 | 19.2553 | 20.1218 | 0 | 20.1218 | 21.0272 | 0 | 21.0272 | 21.9735 | 0 | 21.9735 | 22.9623 | 0 | 22.9623 | 23.9956 | 0 | 23.9956 | 25.0754 | 0 | 25.0754 | 26.2038 | 0 | 26.2038 | 27.3829 | 0 | 27.3829 | 28.6152 | 0 | 28.6152
|  | 15.3263 | 0 | 15.3263 | 15.5867 | 0 | 15.5867 | 16.2881 | 0 | 16.2881 | 17.0211 | 0 | 17.0211 | 17.7871 | 0 | 17.7871 | 18.5875 | 0 | 18.5875 | 19.4239 | 0 | 19.4239 | 20.298 | 0 | 20.298 | 21.2114 | 0 | 21.2114 | 22.1659 | 0 | 22.1659 | 23.1634 | 0 | 23.1634 | 24.2057 | 0 | 24.2057 | 25.295 | 0 | 25.295 | 26.4333 | 0 | 26.4333 | 27.6227 | 0 | 27.6227
|  | 15.2588 | 0 | 15.2588 | 15.5182 | 0 | 15.5182 | 16.2165 | 0 | 16.2165 | 16.9462 | 0 | 16.9462 | 17.7088 | 0 | 17.7088 | 18.5057 | 0 | 18.5057 | 19.3385 | 0 | 19.3385 | 20.2087 | 0 | 20.2087 | 21.1181 | 0 | 21.1181 | 22.0684 | 0 | 22.0684 | 23.0615 | 0 | 23.0615 | 24.0992 | 0 | 24.0992 | 25.1837 | 0 | 25.1837 | 26.317 | 0 | 26.317 | 27.5012 | 0 | 27.5012
|  | 15.0571 | 0 | 15.0571 | 15.3131 | 0 | 15.3131 | 16.0021 | 0 | 16.0021 | 16.7222 | 0 | 16.7222 | 17.4747 | 0 | 17.4747 | 18.2611 | 0 | 18.2611 | 19.0829 | 0 | 19.0829 | 19.9416 | 0 | 19.9416 | 20.8389 | 0 | 20.8389 | 21.7767 | 0 | 21.7767 | 22.7567 | 0 | 22.7567 | 23.7807 | 0 | 23.7807 | 24.8508 | 0 | 24.8508 | 25.9691 | 0 | 25.9691 | 27.1377 | 0 | 27.1377
|  | 14.8322 | 0 | 14.8322 | 15.0843 | 0 | 15.0843 | 15.7631 | 0 | 15.7631 | 16.4724 | 0 | 16.4724 | 17.2137 | 0 | 17.2137 | 17.9883 | 0 | 17.9883 | 18.7978 | 0 | 18.7978 | 19.6437 | 0 | 19.6437 | 20.5276 | 0 | 20.5276 | 21.4514 | 0 | 21.4514 | 22.4167 | 0 | 22.4167 | 23.4254 | 0 | 23.4254 | 24.4796 | 0 | 24.4796 | 25.5812 | 0 | 25.5812 | 26.7323 | 0 | 26.7323
|  | 14.8438 | 0 | 14.8438 | 15.096 | 0 | 15.096 | 15.7754 | 0 | 15.7754 | 16.4853 | 0 | 16.4853 | 17.2271 | 0 | 17.2271 | 18.0023 | 0 | 18.0023 | 18.8124 | 0 | 18.8124 | 19.659 | 0 | 19.659 | 20.5436 | 0 | 20.5436 | 21.4681 | 0 | 21.4681 | 22.4342 | 0 | 22.4342 | 23.4437 | 0 | 23.4437 | 24.4987 | 0 | 24.4987 | 25.6011 | 0 | 25.6011 | 26.7532 | 0 | 26.7532
|  | 14.8157 | 0 | 14.8157 | 15.0675 | 0 | 15.0675 | 15.7455 | 0 | 15.7455 | 16.454 | 0 | 16.454 | 17.1945 | 0 | 17.1945 | 17.9682 | 0 | 17.9682 | 18.7768 | 0 | 18.7768 | 19.6217 | 0 | 19.6217 | 20.5047 | 0 | 20.5047 | 21.4274 | 0 | 21.4274 | 22.3917 | 0 | 22.3917 | 23.3993 | 0 | 23.3993 | 24.4523 | 0 | 24.4523 | 25.5526 | 0 | 25.5526 | 26.7025 | 0 | 26.7025
|  | 15.7204 | 0 | 15.7204 | 15.9876 | 0 | 15.9876 | 16.707 | 0 | 16.707 | 17.4588 | 0 | 17.4588 | 18.2445 | 0 | 18.2445 | 19.0655 | 0 | 19.0655 | 19.9234 | 0 | 19.9234 | 20.82 | 0 | 20.82 | 21.7569 | 0 | 21.7569 | 22.7359 | 0 | 22.7359 | 23.759 | 0 | 23.759 | 24.8282 | 0 | 24.8282 | 25.9455 | 0 | 25.9455 | 27.113 | 0 | 27.113 | 28.3331 | 0 | 28.3331
|  | 17.089 | 0 | 17.089 | 17.3795 | 0 | 17.3795 | 18.1615 | 0 | 18.1615 | 18.9788 | 0 | 18.9788 | 19.8328 | 0 | 19.8328 | 20.7253 | 0 | 20.7253 | 21.658 | 0 | 21.658 | 22.6326 | 0 | 22.6326 | 23.651 | 0 | 23.651 | 24.7153 | 0 | 24.7153 | 25.8275 | 0 | 25.8275 | 26.9898 | 0 | 26.9898 | 28.2043 | 0 | 28.2043 | 29.4735 | 0 | 29.4735 | 30.7998 | 0 | 30.7998
|  | 21.4527 | 0 | 21.4527 | 21.8173 | 0 | 21.8173 | 22.799 | 0 | 22.799 | 23.825 | 0 | 23.825 | 24.8971 | 0 | 24.8971 | 26.0175 | 0 | 26.0175 | 27.1883 | 0 | 27.1883 | 28.4118 | 0 | 28.4118 | 29.6903 | 0 | 29.6903 | 31.0264 | 0 | 31.0264 | 32.4225 | 0 | 32.4225 | 33.8816 | 0 | 33.8816 | 35.4062 | 0 | 35.4062 | 36.9995 | 0 | 36.9995 | 38.6645 | 0 | 38.6645
|  | 23.1534 | 0 | 23.1534 | 23.5469 | 0 | 23.5469 | 24.6065 | 0 | 24.6065 | 25.7138 | 0 | 25.7138 | 26.871 | 0 | 26.871 | 28.0802 | 0 | 28.0802 | 29.3438 | 0 | 29.3438 | 30.6642 | 0 | 30.6642 | 32.0441 | 0 | 32.0441 | 33.4861 | 0 | 33.4861 | 34.993 | 0 | 34.993 | 36.5677 | 0 | 36.5677 | 38.2132 | 0 | 38.2132 | 39.9328 | 0 | 39.9328 | 41.7298 | 0 | 41.7298
|  | 22.3695 | 0 | 22.3695 | 22.7497 | 0 | 22.7497 | 23.7734 | 0 | 23.7734 | 24.8432 | 0 | 24.8432 | 25.9611 | 0 | 25.9611 | 27.1294 | 0 | 27.1294 | 28.3502 | 0 | 28.3502 | 29.626 | 0 | 29.626 | 30.9591 | 0 | 30.9591 | 32.3523 | 0 | 32.3523 | 33.8082 | 0 | 33.8082 | 35.3295 | 0 | 35.3295 | 36.9194 | 0 | 36.9194 | 38.5807 | 0 | 38.5807 | 40.3169 | 0 | 40.3169
|  | 21.5099 | 0 | 21.5099 | 21.8755 | 0 | 21.8755 | 22.8599 | 0 | 22.8599 | 23.8885 | 0 | 23.8885 | 24.9635 | 0 | 24.9635 | 26.0869 | 0 | 26.0869 | 27.2608 | 0 | 27.2608 | 28.4875 | 0 | 28.4875 | 29.7695 | 0 | 29.7695 | 31.1091 | 0 | 31.1091 | 32.509 | 0 | 32.509 | 33.9719 | 0 | 33.9719 | 35.5006 | 0 | 35.5006 | 37.0982 | 0 | 37.0982 | 38.7676 | 0 | 38.7676
|  | 19.4081 | 0 | 19.4081 | 19.7379 | 0 | 19.7379 | 20.6261 | 0 | 20.6261 | 21.5543 | 0 | 21.5543 | 22.5242 | 0 | 22.5242 | 23.5378 | 0 | 23.5378 | 24.597 | 0 | 24.597 | 25.7039 | 0 | 25.7039 | 26.8606 | 0 | 26.8606 | 28.0693 | 0 | 28.0693 | 29.3324 | 0 | 29.3324 | 30.6524 | 0 | 30.6524 | 32.0317 | 0 | 32.0317 | 33.4732 | 0 | 33.4732 | 34.9795 | 0 | 34.9795
|  | 18.0619 | 0 | 18.0619 | 18.3689 | 0 | 18.3689 | 19.1955 | 0 | 19.1955 | 20.0593 | 0 | 20.0593 | 20.9619 | 0 | 20.9619 | 21.9052 | 0 | 21.9052 | 22.891 | 0 | 22.891 | 23.9211 | 0 | 23.9211 | 24.9975 | 0 | 24.9975 | 26.1224 | 0 | 26.1224 | 27.2979 | 0 | 27.2979 | 28.5263 | 0 | 28.5263 | 29.81 | 0 | 29.81 | 31.1514 | 0 | 31.1514 | 32.5532 | 0 | 32.5532
|  | 16.2308 | 0 | 16.2308 | 16.5066 | 0 | 16.5066 | 17.2494 | 0 | 17.2494 | 18.0256 | 0 | 18.0256 | 18.8368 | 0 | 18.8368 | 19.6845 | 0 | 19.6845 | 20.5703 | 0 | 20.5703 | 21.4959 | 0 | 21.4959 | 22.4632 | 0 | 22.4632 | 23.4741 | 0 | 23.4741 | 24.5304 | 0 | 24.5304 | 25.6343 | 0 | 25.6343 | 26.7878 | 0 | 26.7878 | 27.9933 | 0 | 27.9933 | 29.253 | 0 | 29.253
|  | 13.8147 | 0 | 13.8147 | 14.0495 | 0 | 14.0495 | 14.6818 | 0 | 14.6818 | 15.3424 | 0 | 15.3424 | 16.0329 | 0 | 16.0329 | 16.7543 | 0 | 16.7543 | 17.5083 | 0 | 17.5083 | 18.2962 | 0 | 18.2962 | 19.1195 | 0 | 19.1195 | 19.9799 | 0 | 19.9799 | 20.8789 | 0 | 20.8789 | 21.8185 | 0 | 21.8185 | 22.8003 | 0 | 22.8003 | 23.8263 | 0 | 23.8263 | 24.8985 | 0 | 24.8985
|  | 12.7232 | 0 | 12.7232 | 12.9394 | 0 | 12.9394 | 13.5217 | 0 | 13.5217 | 14.1301 | 0 | 14.1301 | 14.766 | 0 | 14.766 | 15.4305 | 0 | 15.4305 | 16.1248 | 0 | 16.1248 | 16.8505 | 0 | 16.8505 | 17.6087 | 0 | 17.6087 | 18.4011 | 0 | 18.4011 | 19.2292 | 0 | 19.2292 | 20.0945 | 0 | 20.0945 | 20.9987 | 0 | 20.9987 | 21.9437 | 0 | 21.9437 | 22.9311 | 0 | 22.9311
|  | 11.5938 | 0 | 11.5938 | 11.7909 | 0 | 11.7909 | 12.3214 | 0 | 12.3214 | 12.8759 | 0 | 12.8759 | 13.4553 | 0 | 13.4553 | 14.0608 | 0 | 14.0608 | 14.6936 | 0 | 14.6936 | 15.3548 | 0 | 15.3548 | 16.0457 | 0 | 16.0457 | 16.7678 | 0 | 16.7678 | 17.5223 | 0 | 17.5223 | 18.3108 | 0 | 18.3108 | 19.1348 | 0 | 19.1348 | 19.9959 | 0 | 19.9959 | 20.8957 | 0 | 20.8957
|  | 10.919 | 0 | 10.919 | 11.1046 | 0 | 11.1046 | 11.6043 | 0 | 11.6043 | 12.1265 | 0 | 12.1265 | 12.6722 | 0 | 12.6722 | 13.2425 | 0 | 13.2425 | 13.8384 | 0 | 13.8384 | 14.4611 | 0 | 14.4611 | 15.1119 | 0 | 15.1119 | 15.7919 | 0 | 15.7919 | 16.5025 | 0 | 16.5025 | 17.2451 | 0 | 17.2451 | 18.0212 | 0 | 18.0212 | 18.8321 | 0 | 18.8321 | 19.6796 | 0 | 19.6796
|  | 10.8733 | 0 | 10.8733 | 11.0581 | 0 | 11.0581 | 11.5558 | 0 | 11.5558 | 12.0758 | 0 | 12.0758 | 12.6192 | 0 | 12.6192 | 13.187 | 0 | 13.187 | 13.7805 | 0 | 13.7805 | 14.4006 | 0 | 14.4006 | 15.0486 | 0 | 15.0486 | 15.7258 | 0 | 15.7258 | 16.4335 | 0 | 16.4335 | 17.173 | 0 | 17.173 | 17.9457 | 0 | 17.9457 | 18.7533 | 0 | 18.7533 | 19.5972 | 0 | 19.5972
|  | 11.6392 | 0 | 11.6392 | 11.837 | 0 | 11.837 | 12.3696 | 0 | 12.3696 | 12.9263 | 0 | 12.9263 | 13.508 | 0 | 13.508 | 14.1158 | 0 | 14.1158 | 14.751 | 0 | 14.751 | 15.4148 | 0 | 15.4148 | 16.1085 | 0 | 16.1085 | 16.8334 | 0 | 16.8334 | 17.5909 | 0 | 17.5909 | 18.3825 | 0 | 18.3825 | 19.2097 | 0 | 19.2097 | 20.0741 | 0 | 20.0741 | 20.9775 | 0 | 20.9775
|  | 12.7918 | 0 | 12.7918 | 13.0092 | 0 | 13.0092 | 13.5946 | 0 | 13.5946 | 14.2064 | 0 | 14.2064 | 14.8457 | 0 | 14.8457 | 15.5137 | 0 | 15.5137 | 16.2118 | 0 | 16.2118 | 16.9414 | 0 | 16.9414 | 17.7037 | 0 | 17.7037 | 18.5004 | 0 | 18.5004 | 19.3329 | 0 | 19.3329 | 20.2029 | 0 | 20.2029 | 21.112 | 0 | 21.112 | 22.0621 | 0 | 22.0621 | 23.0548 | 0 | 23.0548
|  | 14.9372 | 0 | 14.9372 | 15.191 | 0 | 15.191 | 15.8746 | 0 | 15.8746 | 16.589 | 0 | 16.589 | 17.3355 | 0 | 17.3355 | 18.1156 | 0 | 18.1156 | 18.9308 | 0 | 18.9308 | 19.7827 | 0 | 19.7827 | 20.6729 | 0 | 20.6729 | 21.6032 | 0 | 21.6032 | 22.5753 | 0 | 22.5753 | 23.5912 | 0 | 23.5912 | 24.6528 | 0 | 24.6528 | 25.7622 | 0 | 25.7622 | 26.9215 | 0 | 26.9215
|  | 16.516 | 0 | 16.516 | 16.7967 | 0 | 16.7967 | 17.5526 | 0 | 17.5526 | 18.3424 | 0 | 18.3424 | 19.1679 | 0 | 19.1679 | 20.0304 | 0 | 20.0304 | 20.9318 | 0 | 20.9318 | 21.8737 | 0 | 21.8737 | 22.858 | 0 | 22.858 | 23.8866 | 0 | 23.8866 | 24.9615 | 0 | 24.9615 | 26.0848 | 0 | 26.0848 | 27.2586 | 0 | 27.2586 | 28.4853 | 0 | 28.4853 | 29.7671 | 0 | 29.7671
|  | 16.262 | 0 | 16.262 | 16.5383 | 0 | 16.5383 | 17.2826 | 0 | 17.2826 | 18.0603 | 0 | 18.0603 | 18.873 | 0 | 18.873 | 19.7223 | 0 | 19.7223 | 20.6098 | 0 | 20.6098 | 21.5372 | 0 | 21.5372 | 22.5064 | 0 | 22.5064 | 23.5192 | 0 | 23.5192 | 24.5775 | 0 | 24.5775 | 25.6835 | 0 | 25.6835 | 26.8393 | 0 | 26.8393 | 28.0471 | 0 | 28.0471 | 29.3092 | 0 | 29.3092
|  | 15.701 | 0 | 15.701 | 15.9679 | 0 | 15.9679 | 16.6864 | 0 | 16.6864 | 17.4373 | 0 | 17.4373 | 18.222 | 0 | 18.222 | 19.042 | 0 | 19.042 | 19.8989 | 0 | 19.8989 | 20.7943 | 0 | 20.7943 | 21.7301 | 0 | 21.7301 | 22.7079 | 0 | 22.7079 | 23.7298 | 0 | 23.7298 | 24.7976 | 0 | 24.7976 | 25.9135 | 0 | 25.9135 | 27.0796 | 0 | 27.0796 | 28.2982 | 0 | 28.2982
|  | 15.5156 | 0 | 15.5156 | 15.7793 | 0 | 15.7793 | 16.4894 | 0 | 16.4894 | 17.2314 | 0 | 17.2314 | 18.0068 | 0 | 18.0068 | 18.8171 | 0 | 18.8171 | 19.6639 | 0 | 19.6639 | 20.5487 | 0 | 20.5487 | 21.4734 | 0 | 21.4734 | 22.4397 | 0 | 22.4397 | 23.4495 | 0 | 23.4495 | 24.5048 | 0 | 24.5048 | 25.6075 | 0 | 25.6075 | 26.7598 | 0 | 26.7598 | 27.964 | 0 | 27.964
|  | 14.9879 | 0 | 14.9879 | 15.2426 | 0 | 15.2426 | 15.9285 | 0 | 15.9285 | 16.6453 | 0 | 16.6453 | 17.3943 | 0 | 17.3943 | 18.1771 | 0 | 18.1771 | 18.9951 | 0 | 18.9951 | 19.8498 | 0 | 19.8498 | 20.7431 | 0 | 20.7431 | 21.6765 | 0 | 21.6765 | 22.652 | 0 | 22.652 | 23.6713 | 0 | 23.6713 | 24.7365 | 0 | 24.7365 | 25.8496 | 0 | 25.8496 | 27.0129 | 0 | 27.0129
|  | 15.6461 | 0 | 15.6461 | 15.912 | 0 | 15.912 | 16.628 | 0 | 16.628 | 17.3763 | 0 | 17.3763 | 18.1582 | 0 | 18.1582 | 18.9754 | 0 | 18.9754 | 19.8293 | 0 | 19.8293 | 20.7216 | 0 | 20.7216 | 21.654 | 0 | 21.654 | 22.6285 | 0 | 22.6285 | 23.6468 | 0 | 23.6468 | 24.7109 | 0 | 24.7109 | 25.8228 | 0 | 25.8228 | 26.9849 | 0 | 26.9849 | 28.1992 | 0 | 28.1992
|  | 15.7061 | 0 | 15.7061 | 15.973 | 0 | 15.973 | 16.6918 | 0 | 16.6918 | 17.4429 | 0 | 17.4429 | 18.2278 | 0 | 18.2278 | 19.0481 | 0 | 19.0481 | 19.9053 | 0 | 19.9053 | 20.801 | 0 | 20.801 | 21.737 | 0 | 21.737 | 22.7152 | 0 | 22.7152 | 23.7374 | 0 | 23.7374 | 24.8056 | 0 | 24.8056 | 25.9218 | 0 | 25.9218 | 27.0883 | 0 | 27.0883 | 28.3073 | 0 | 28.3073
|  | 16.1424 | 0 | 16.1424 | 16.4168 | 0 | 16.4168 | 17.1555 | 0 | 17.1555 | 17.9275 | 0 | 17.9275 | 18.7342 | 0 | 18.7342 | 19.5773 | 0 | 19.5773 | 20.4583 | 0 | 20.4583 | 21.3789 | 0 | 21.3789 | 22.3409 | 0 | 22.3409 | 23.3463 | 0 | 23.3463 | 24.3969 | 0 | 24.3969 | 25.4947 | 0 | 25.4947 | 26.642 | 0 | 26.642 | 27.8409 | 0 | 27.8409 | 29.0937 | 0 | 29.0937
|  | 17.971 | 0 | 17.971 | 18.2764 | 0 | 18.2764 | 19.0988 | 0 | 19.0988 | 19.9583 | 0 | 19.9583 | 20.8564 | 0 | 20.8564 | 21.7949 | 0 | 21.7949 | 22.7757 | 0 | 22.7757 | 23.8006 | 0 | 23.8006 | 24.8716 | 0 | 24.8716 | 25.9909 | 0 | 25.9909 | 27.1605 | 0 | 27.1605 | 28.3827 | 0 | 28.3827 | 29.6599 | 0 | 29.6599 | 30.9946 | 0 | 30.9946 | 32.3894 | 0 | 32.3894
|  | 21.61 | 0 | 21.61 | 21.9773 | 0 | 21.9773 | 22.9662 | 0 | 22.9662 | 23.9997 | 0 | 23.9997 | 25.0797 | 0 | 25.0797 | 26.2083 | 0 | 26.2083 | 27.3877 | 0 | 27.3877 | 28.6201 | 0 | 28.6201 | 29.908 | 0 | 29.908 | 31.2539 | 0 | 31.2539 | 32.6603 | 0 | 32.6603 | 34.13 | 0 | 34.13 | 35.6659 | 0 | 35.6659 | 37.2708 | 0 | 37.2708 | 38.948 | 0 | 38.948
|  | 22.2567 | 0 | 22.2567 | 22.635 | 0 | 22.635 | 23.6535 | 0 | 23.6535 | 24.7179 | 0 | 24.7179 | 25.8302 | 0 | 25.8302 | 26.9926 | 0 | 26.9926 | 28.2073 | 0 | 28.2073 | 29.4766 | 0 | 29.4766 | 30.803 | 0 | 30.803 | 32.1892 | 0 | 32.1892 | 33.6377 | 0 | 33.6377 | 35.1514 | 0 | 35.1514 | 36.7332 | 0 | 36.7332 | 38.3862 | 0 | 38.3862 | 40.1136 | 0 | 40.1136
|  | 20.8845 | 0 | 20.8845 | 21.2394 | 0 | 21.2394 | 22.1952 | 0 | 22.1952 | 23.194 | 0 | 23.194 | 24.2377 | 0 | 24.2377 | 25.3284 | 0 | 25.3284 | 26.4682 | 0 | 26.4682 | 27.6592 | 0 | 27.6592 | 28.9039 | 0 | 28.9039 | 30.2046 | 0 | 30.2046 | 31.5638 | 0 | 31.5638 | 32.9841 | 0 | 32.9841 | 34.4684 | 0 | 34.4684 | 36.0195 | 0 | 36.0195 | 37.6404 | 0 | 37.6404
|  | 19.8172 | 0 | 19.8172 | 20.154 | 0 | 20.154 | 21.061 | 0 | 21.061 | 22.0087 | 0 | 22.0087 | 22.9991 | 0 | 22.9991 | 24.0341 | 0 | 24.0341 | 25.1156 | 0 | 25.1156 | 26.2458 | 0 | 26.2458 | 27.4269 | 0 | 27.4269 | 28.6611 | 0 | 28.6611 | 29.9508 | 0 | 29.9508 | 31.2986 | 0 | 31.2986 | 32.707 | 0 | 32.707 | 34.1788 | 0 | 34.1788 | 35.7169 | 0 | 35.7169
|  | 18.093 | 0 | 18.093 | 18.4005 | 0 | 18.4005 | 19.2286 | 0 | 19.2286 | 20.0939 | 0 | 20.0939 | 20.9981 | 0 | 20.9981 | 21.943 | 0 | 21.943 | 22.9304 | 0 | 22.9304 | 23.9623 | 0 | 23.9623 | 25.0406 | 0 | 25.0406 | 26.1674 | 0 | 26.1674 | 27.345 | 0 | 27.345 | 28.5755 | 0 | 28.5755 | 29.8614 | 0 | 29.8614 | 31.2051 | 0 | 31.2051 | 32.6094 | 0 | 32.6094
|  | 16.8561 | 0 | 16.8561 | 17.1425 | 0 | 17.1425 | 17.914 | 0 | 17.914 | 18.7201 | 0 | 18.7201 | 19.5625 | 0 | 19.5625 | 20.4428 | 0 | 20.4428 | 21.3627 | 0 | 21.3627 | 22.3241 | 0 | 22.3241 | 23.3286 | 0 | 23.3286 | 24.3784 | 0 | 24.3784 | 25.4755 | 0 | 25.4755 | 26.6218 | 0 | 26.6218 | 27.8198 | 0 | 27.8198 | 29.0717 | 0 | 29.0717 | 30.38 | 0 | 30.38
|  | 15.9806 | 0 | 15.9806 | 16.2522 | 0 | 16.2522 | 16.9836 | 0 | 16.9836 | 17.7478 | 0 | 17.7478 | 18.5465 | 0 | 18.5465 | 19.3811 | 0 | 19.3811 | 20.2532 | 0 | 20.2532 | 21.1646 | 0 | 21.1646 | 22.117 | 0 | 22.117 | 23.1123 | 0 | 23.1123 | 24.1523 | 0 | 24.1523 | 25.2392 | 0 | 25.2392 | 26.3749 | 0 | 26.3749 | 27.5618 | 0 | 27.5618 | 28.8021 | 0 | 28.8021
|  | 14.449 | 0 | 14.449 | 14.6946 | 0 | 14.6946 | 15.3559 | 0 | 15.3559 | 16.0469 | 0 | 16.0469 | 16.769 | 0 | 16.769 | 17.5236 | 0 | 17.5236 | 18.3121 | 0 | 18.3121 | 19.1362 | 0 | 19.1362 | 19.9973 | 0 | 19.9973 | 20.8972 | 0 | 20.8972 | 21.8376 | 0 | 21.8376 | 22.8203 | 0 | 22.8203 | 23.8472 | 0 | 23.8472 | 24.9203 | 0 | 24.9203 | 26.0417 | 0 | 26.0417
|  | 13.3935 | 0 | 13.3935 | 13.6211 | 0 | 13.6211 | 14.2341 | 0 | 14.2341 | 14.8746 | 0 | 14.8746 | 15.544 | 0 | 15.544 | 16.2434 | 0 | 16.2434 | 16.9744 | 0 | 16.9744 | 17.7383 | 0 | 17.7383 | 18.5365 | 0 | 18.5365 | 19.3706 | 0 | 19.3706 | 20.2423 | 0 | 20.2423 | 21.1532 | 0 | 21.1532 | 22.1051 | 0 | 22.1051 | 23.0998 | 0 | 23.0998 | 24.1393 | 0 | 24.1393
|  | 12.0627 | 0 | 12.0627 | 12.2677 | 0 | 12.2677 | 12.8197 | 0 | 12.8197 | 13.3966 | 0 | 13.3966 | 13.9995 | 0 | 13.9995 | 14.6294 | 0 | 14.6294 | 15.2878 | 0 | 15.2878 | 15.9757 | 0 | 15.9757 | 16.6946 | 0 | 16.6946 | 17.4459 | 0 | 17.4459 | 18.2309 | 0 | 18.2309 | 19.0513 | 0 | 19.0513 | 19.9086 | 0 | 19.9086 | 20.8045 | 0 | 20.8045 | 21.7407 | 0 | 21.7407
|  | 11.3743 | 0 | 11.3743 | 11.5677 | 0 | 11.5677 | 12.0882 | 0 | 12.0882 | 12.6322 | 0 | 12.6322 | 13.2006 | 0 | 13.2006 | 13.7946 | 0 | 13.7946 | 14.4154 | 0 | 14.4154 | 15.0641 | 0 | 15.0641 | 15.742 | 0 | 15.742 | 16.4504 | 0 | 16.4504 | 17.1906 | 0 | 17.1906 | 17.9642 | 0 | 17.9642 | 18.7726 | 0 | 18.7726 | 19.6174 | 0 | 19.6174 | 20.5002 | 0 | 20.5002
|  | 11.1072 | 0 | 11.1072 | 11.296 | 0 | 11.296 | 11.8043 | 0 | 11.8043 | 12.3355 | 0 | 12.3355 | 12.8906 | 0 | 12.8906 | 13.4707 | 0 | 13.4707 | 14.0769 | 0 | 14.0769 | 14.7103 | 0 | 14.7103 | 15.3723 | 0 | 15.3723 | 16.0641 | 0 | 16.0641 | 16.7869 | 0 | 16.7869 | 17.5424 | 0 | 17.5424 | 18.3318 | 0 | 18.3318 | 19.1567 | 0 | 19.1567 | 20.0187 | 0 | 20.0187
|  | 11.1614 | 0 | 11.1614 | 11.3511 | 0 | 11.3511 | 11.8619 | 0 | 11.8619 | 12.3956 | 0 | 12.3956 | 12.9534 | 0 | 12.9534 | 13.5363 | 0 | 13.5363 | 14.1455 | 0 | 14.1455 | 14.782 | 0 | 14.782 | 15.4472 | 0 | 15.4472 | 16.1423 | 0 | 16.1423 | 16.8687 | 0 | 16.8687 | 17.6278 | 0 | 17.6278 | 18.4211 | 0 | 18.4211 | 19.25 | 0 | 19.25 | 20.1163 | 0 | 20.1163
|  | 11.7756 | 0 | 11.7756 | 11.9758 | 0 | 11.9758 | 12.5147 | 0 | 12.5147 | 13.0778 | 0 | 13.0778 | 13.6663 | 0 | 13.6663 | 14.2813 | 0 | 14.2813 | 14.924 | 0 | 14.924 | 15.5956 | 0 | 15.5956 | 16.2974 | 0 | 16.2974 | 17.0308 | 0 | 17.0308 | 17.7971 | 0 | 17.7971 | 18.598 | 0 | 18.598 | 19.4349 | 0 | 19.4349 | 20.3095 | 0 | 20.3095 | 21.2234 | 0 | 21.2234
|  | 13.5883 | 0 | 13.5883 | 13.8192 | 0 | 13.8192 | 14.4411 | 0 | 14.4411 | 15.091 | 0 | 15.091 | 15.7701 | 0 | 15.7701 | 16.4797 | 0 | 16.4797 | 17.2213 | 0 | 17.2213 | 17.9963 | 0 | 17.9963 | 18.8061 | 0 | 18.8061 | 19.6524 | 0 | 19.6524 | 20.5367 | 0 | 20.5367 | 21.4609 | 0 | 21.4609 | 22.4266 | 0 | 22.4266 | 23.4358 | 0 | 23.4358 | 24.4904 | 0 | 24.4904
|  | 15.7881 | 0 | 15.7881 | 16.0565 | 0 | 16.0565 | 16.779 | 0 | 16.779 | 17.5341 | 0 | 17.5341 | 18.3231 | 0 | 18.3231 | 19.1476 | 0 | 19.1476 | 20.0093 | 0 | 20.0093 | 20.9097 | 0 | 20.9097 | 21.8506 | 0 | 21.8506 | 22.8339 | 0 | 22.8339 | 23.8615 | 0 | 23.8615 | 24.9352 | 0 | 24.9352 | 26.0573 | 0 | 26.0573 | 27.2299 | 0 | 27.2299 | 28.4552 | 0 | 28.4552
|  | 16.7325 | 0 | 16.7325 | 17.0169 | 0 | 17.0169 | 17.7826 | 0 | 17.7826 | 18.5828 | 0 | 18.5828 | 19.4191 | 0 | 19.4191 | 20.2929 | 0 | 20.2929 | 21.2061 | 0 | 21.2061 | 22.1604 | 0 | 22.1604 | 23.1576 | 0 | 23.1576 | 24.1997 | 0 | 24.1997 | 25.2887 | 0 | 25.2887 | 26.4267 | 0 | 26.4267 | 27.6159 | 0 | 27.6159 | 28.8586 | 0 | 28.8586 | 30.1572 | 0 | 30.1572
|  | 16.8551 | 0 | 16.8551 | 17.1415 | 0 | 17.1415 | 17.9129 | 0 | 17.9129 | 18.719 | 0 | 18.719 | 19.5613 | 0 | 19.5613 | 20.4416 | 0 | 20.4416 | 21.3615 | 0 | 21.3615 | 22.3227 | 0 | 22.3227 | 23.3273 | 0 | 23.3273 | 24.377 | 0 | 24.377 | 25.474 | 0 | 25.474 | 26.6203 | 0 | 26.6203 | 27.8182 | 0 | 27.8182 | 29.07 | 0 | 29.07 | 30.3782 | 0 | 30.3782
|  | 17.2337 | 0 | 17.2337 | 17.5265 | 0 | 17.5265 | 18.3152 | 0 | 18.3152 | 19.1394 | 0 | 19.1394 | 20.0007 | 0 | 20.0007 | 20.9007 | 0 | 20.9007 | 21.8413 | 0 | 21.8413 | 22.8241 | 0 | 22.8241 | 23.8512 | 0 | 23.8512 | 24.9245 | 0 | 24.9245 | 26.0461 | 0 | 26.0461 | 27.2182 | 0 | 27.2182 | 28.443 | 0 | 28.443 | 29.723 | 0 | 29.723 | 31.0605 | 0 | 31.0605
|  | 16.1441 | 0 | 16.1441 | 16.4185 | 0 | 16.4185 | 17.1573 | 0 | 17.1573 | 17.9294 | 0 | 17.9294 | 18.7362 | 0 | 18.7362 | 19.5794 | 0 | 19.5794 | 20.4604 | 0 | 20.4604 | 21.3812 | 0 | 21.3812 | 22.3433 | 0 | 22.3433 | 23.3488 | 0 | 23.3488 | 24.3995 | 0 | 24.3995 | 25.4974 | 0 | 25.4974 | 26.6448 | 0 | 26.6448 | 27.8438 | 0 | 27.8438 | 29.0968 | 0 | 29.0968
|  | 15.5243 | 0 | 15.5243 | 15.7881 | 0 | 15.7881 | 16.4986 | 0 | 16.4986 | 17.241 | 0 | 17.241 | 18.0169 | 0 | 18.0169 | 18.8277 | 0 | 18.8277 | 19.6749 | 0 | 19.6749 | 20.5603 | 0 | 20.5603 | 21.4855 | 0 | 21.4855 | 22.4523 | 0 | 22.4523 | 23.4627 | 0 | 23.4627 | 24.5185 | 0 | 24.5185 | 25.6218 | 0 | 25.6218 | 26.7748 | 0 | 26.7748 | 27.9797 | 0 | 27.9797
|  | 15.8256 | 0 | 15.8256 | 16.0946 | 0 | 16.0946 | 16.8189 | 0 | 16.8189 | 17.5757 | 0 | 17.5757 | 18.3666 | 0 | 18.3666 | 19.1931 | 0 | 19.1931 | 20.0568 | 0 | 20.0568 | 20.9594 | 0 | 20.9594 | 21.9025 | 0 | 21.9025 | 22.8882 | 0 | 22.8882 | 23.9181 | 0 | 23.9181 | 24.9944 | 0 | 24.9944 | 26.1192 | 0 | 26.1192 | 27.2946 | 0 | 27.2946 | 28.5228 | 0 | 28.5228
|  | 16.7018 | 0 | 16.7018 | 16.9856 | 0 | 16.9856 | 17.75 | 0 | 17.75 | 18.5487 | 0 | 18.5487 | 19.3834 | 0 | 19.3834 | 20.2557 | 0 | 20.2557 | 21.1672 | 0 | 21.1672 | 22.1197 | 0 | 22.1197 | 23.1151 | 0 | 23.1151 | 24.1553 | 0 | 24.1553 | 25.2423 | 0 | 25.2423 | 26.3782 | 0 | 26.3782 | 27.5652 | 0 | 27.5652 | 28.8056 | 0 | 28.8056 | 30.1019 | 0 | 30.1019
|  | 19.4921 | 0 | 19.4921 | 19.8234 | 0 | 19.8234 | 20.7154 | 0 | 20.7154 | 21.6476 | 0 | 21.6476 | 22.6218 | 0 | 22.6218 | 23.6397 | 0 | 23.6397 | 24.7035 | 0 | 24.7035 | 25.8152 | 0 | 25.8152 | 26.9769 | 0 | 26.9769 | 28.1908 | 0 | 28.1908 | 29.4594 | 0 | 29.4594 | 30.7851 | 0 | 30.7851 | 32.1704 | 0 | 32.1704 | 33.6181 | 0 | 33.6181 | 35.1309 | 0 | 35.1309
|  | 25.1504 | 0 | 25.1504 | 25.5778 | 0 | 25.5778 | 26.7288 | 0 | 26.7288 | 27.9316 | 0 | 27.9316 | 29.1886 | 0 | 29.1886 | 30.5021 | 0 | 30.5021 | 31.8746 | 0 | 31.8746 | 33.309 | 0 | 33.309 | 34.8079 | 0 | 34.8079 | 36.3743 | 0 | 36.3743 | 38.0111 | 0 | 38.0111 | 39.7216 | 0 | 39.7216 | 41.5091 | 0 | 41.5091 | 43.377 | 0 | 43.377 | 45.329 | 0 | 45.329
|  | 25.4242 | 0 | 25.4242 | 25.8563 | 0 | 25.8563 | 27.0199 | 0 | 27.0199 | 28.2358 | 0 | 28.2358 | 29.5064 | 0 | 29.5064 | 30.8342 | 0 | 30.8342 | 32.2217 | 0 | 32.2217 | 33.6717 | 0 | 33.6717 | 35.1869 | 0 | 35.1869 | 36.7703 | 0 | 36.7703 | 38.425 | 0 | 38.425 | 40.1541 | 0 | 40.1541 | 41.961 | 0 | 41.961 | 43.8493 | 0 | 43.8493 | 45.8225 | 0 | 45.8225
|  | 24.2754 | 0 | 24.2754 | 24.688 | 0 | 24.688 | 25.7989 | 0 | 25.7989 | 26.9599 | 0 | 26.9599 | 28.1731 | 0 | 28.1731 | 29.4409 | 0 | 29.4409 | 30.7657 | 0 | 30.7657 | 32.1502 | 0 | 32.1502 | 33.5969 | 0 | 33.5969 | 35.1088 | 0 | 35.1088 | 36.6887 | 0 | 36.6887 | 38.3397 | 0 | 38.3397 | 40.0649 | 0 | 40.0649 | 41.8679 | 0 | 41.8679 | 43.7519 | 0 | 43.7519
|  | 22.7736 | 0 | 22.7736 | 23.1606 | 0 | 23.1606 | 24.2028 | 0 | 24.2028 | 25.292 | 0 | 25.292 | 26.4301 | 0 | 26.4301 | 27.6195 | 0 | 27.6195 | 28.8623 | 0 | 28.8623 | 30.1612 | 0 | 30.1612 | 31.5184 | 0 | 31.5184 | 32.9367 | 0 | 32.9367 | 34.4189 | 0 | 34.4189 | 35.9677 | 0 | 35.9677 | 37.5863 | 0 | 37.5863 | 39.2777 | 0 | 39.2777 | 41.0452 | 0 | 41.0452
|  | 19.3562 | 0 | 19.3562 | 19.6852 | 0 | 19.6852 | 20.571 | 0 | 20.571 | 21.4967 | 0 | 21.4967 | 22.464 | 0 | 22.464 | 23.4749 | 0 | 23.4749 | 24.5313 | 0 | 24.5313 | 25.6352 | 0 | 25.6352 | 26.7888 | 0 | 26.7888 | 27.9943 | 0 | 27.9943 | 29.254 | 0 | 29.254 | 30.5705 | 0 | 30.5705 | 31.9461 | 0 | 31.9461 | 33.3837 | 0 | 33.3837 | 34.886 | 0 | 34.886
|  | 16.7483 | 0 | 16.7483 | 17.0329 | 0 | 17.0329 | 17.7994 | 0 | 17.7994 | 18.6004 | 0 | 18.6004 | 19.4374 | 0 | 19.4374 | 20.3121 | 0 | 20.3121 | 21.2261 | 0 | 21.2261 | 22.1813 | 0 | 22.1813 | 23.1795 | 0 | 23.1795 | 24.2226 | 0 | 24.2226 | 25.3126 | 0 | 25.3126 | 26.4516 | 0 | 26.4516 | 27.642 | 0 | 27.642 | 28.8859 | 0 | 28.8859 | 30.1857 | 0 | 30.1857
|  | 15.3012 | 0 | 15.3012 | 15.5613 | 0 | 15.5613 | 16.2615 | 0 | 16.2615 | 16.9933 | 0 | 16.9933 | 17.758 | 0 | 17.758 | 18.5571 | 0 | 18.5571 | 19.3922 | 0 | 19.3922 | 20.2648 | 0 | 20.2648 | 21.1768 | 0 | 21.1768 | 22.1297 | 0 | 22.1297 | 23.1255 | 0 | 23.1255 | 24.1662 | 0 | 24.1662 | 25.2537 | 0 | 25.2537 | 26.3901 | 0 | 26.3901 | 27.5776 | 0 | 27.5776
|  | 13.6398 | 0 | 13.6398 | 13.8716 | 0 | 13.8716 | 14.4958 | 0 | 14.4958 | 15.1481 | 0 | 15.1481 | 15.8298 | 0 | 15.8298 | 16.5421 | 0 | 16.5421 | 17.2865 | 0 | 17.2865 | 18.0644 | 0 | 18.0644 | 18.8773 | 0 | 18.8773 | 19.7268 | 0 | 19.7268 | 20.6145 | 0 | 20.6145 | 21.5421 | 0 | 21.5421 | 22.5115 | 0 | 22.5115 | 23.5245 | 0 | 23.5245 | 24.5831 | 0 | 24.5831
|  | 13.3067 | 0 | 13.3067 | 13.5329 | 0 | 13.5329 | 14.1419 | 0 | 14.1419 | 14.7783 | 0 | 14.7783 | 15.4433 | 0 | 15.4433 | 16.1382 | 0 | 16.1382 | 16.8645 | 0 | 16.8645 | 17.6234 | 0 | 17.6234 | 18.4164 | 0 | 18.4164 | 19.2451 | 0 | 19.2451 | 20.1112 | 0 | 20.1112 | 21.0162 | 0 | 21.0162 | 21.9619 | 0 | 21.9619 | 22.9502 | 0 | 22.9502 | 23.983 | 0 | 23.983
|  | 12.0006 | 0 | 12.0006 | 12.2045 | 0 | 12.2045 | 12.7537 | 0 | 12.7537 | 13.3276 | 0 | 13.3276 | 13.9274 | 0 | 13.9274 | 14.5541 | 0 | 14.5541 | 15.209 | 0 | 15.209 | 15.8934 | 0 | 15.8934 | 16.6087 | 0 | 16.6087 | 17.356 | 0 | 17.356 | 18.1371 | 0 | 18.1371 | 18.9532 | 0 | 18.9532 | 19.8061 | 0 | 19.8061 | 20.6974 | 0 | 20.6974 | 21.6288 | 0 | 21.6288
|  | 11.4957 | 0 | 11.4957 | 11.6911 | 0 | 11.6911 | 12.2172 | 0 | 12.2172 | 12.767 | 0 | 12.767 | 13.3415 | 0 | 13.3415 | 13.9419 | 0 | 13.9419 | 14.5692 | 0 | 14.5692 | 15.2249 | 0 | 15.2249 | 15.91 | 0 | 15.91 | 16.6259 | 0 | 16.6259 | 17.3741 | 0 | 17.3741 | 18.1559 | 0 | 18.1559 | 18.9729 | 0 | 18.9729 | 19.8267 | 0 | 19.8267 | 20.7189 | 0 | 20.7189
|  | 11.7164 | 0 | 11.7164 | 11.9155 | 0 | 11.9155 | 12.4517 | 0 | 12.4517 | 13.0121 | 0 | 13.0121 | 13.5976 | 0 | 13.5976 | 14.2095 | 0 | 14.2095 | 14.8489 | 0 | 14.8489 | 15.5171 | 0 | 15.5171 | 16.2154 | 0 | 16.2154 | 16.9451 | 0 | 16.9451 | 17.7076 | 0 | 17.7076 | 18.5045 | 0 | 18.5045 | 19.3372 | 0 | 19.3372 | 20.2073 | 0 | 20.2073 | 21.1167 | 0 | 21.1167
|  | 14.2402 | 0 | 14.2402 | 14.4822 | 0 | 14.4822 | 15.1339 | 0 | 15.1339 | 15.815 | 0 | 15.815 | 16.5266 | 0 | 16.5266 | 17.2703 | 0 | 17.2703 | 18.0475 | 0 | 18.0475 | 18.8596 | 0 | 18.8596 | 19.7083 | 0 | 19.7083 | 20.5952 | 0 | 20.5952 | 21.522 | 0 | 21.522 | 22.4905 | 0 | 22.4905 | 23.5025 | 0 | 23.5025 | 24.5601 | 0 | 24.5601 | 25.6653 | 0 | 25.6653
|  | 17.3191 | 0 | 17.3191 | 17.6134 | 0 | 17.6134 | 18.406 | 0 | 18.406 | 19.2343 | 0 | 19.2343 | 20.0999 | 0 | 20.0999 | 21.0044 | 0 | 21.0044 | 21.9496 | 0 | 21.9496 | 22.9373 | 0 | 22.9373 | 23.9695 | 0 | 23.9695 | 25.0481 | 0 | 25.0481 | 26.1753 | 0 | 26.1753 | 27.3531 | 0 | 27.3531 | 28.584 | 0 | 28.584 | 29.8703 | 0 | 29.8703 | 31.2145 | 0 | 31.2145
|  | 18.9068 | 0 | 18.9068 | 19.2282 | 0 | 19.2282 | 20.0934 | 0 | 20.0934 | 20.9976 | 0 | 20.9976 | 21.9425 | 0 | 21.9425 | 22.9299 | 0 | 22.9299 | 23.9618 | 0 | 23.9618 | 25.0401 | 0 | 25.0401 | 26.1669 | 0 | 26.1669 | 27.3444 | 0 | 27.3444 | 28.5749 | 0 | 28.5749 | 29.8608 | 0 | 29.8608 | 31.2045 | 0 | 31.2045 | 32.6087 | 0 | 32.6087 | 34.0761 | 0 | 34.0761
|  | 17.7564 | 0 | 17.7564 | 18.0582 | 0 | 18.0582 | 18.8708 | 0 | 18.8708 | 19.72 | 0 | 19.72 | 20.6074 | 0 | 20.6074 | 21.5347 | 0 | 21.5347 | 22.5038 | 0 | 22.5038 | 23.5164 | 0 | 23.5164 | 24.5747 | 0 | 24.5747 | 25.6805 | 0 | 25.6805 | 26.8362 | 0 | 26.8362 | 28.0438 | 0 | 28.0438 | 29.3057 | 0 | 29.3057 | 30.6245 | 0 | 30.6245 | 32.0026 | 0 | 32.0026
|  | 16.8713 | 0 | 16.8713 | 17.1581 | 0 | 17.1581 | 17.9302 | 0 | 17.9302 | 18.737 | 0 | 18.737 | 19.5802 | 0 | 19.5802 | 20.4613 | 0 | 20.4613 | 21.3821 | 0 | 21.3821 | 22.3443 | 0 | 22.3443 | 23.3498 | 0 | 23.3498 | 24.4005 | 0 | 24.4005 | 25.4985 | 0 | 25.4985 | 26.646 | 0 | 26.646 | 27.845 | 0 | 27.845 | 29.0981 | 0 | 29.0981 | 30.4075 | 0 | 30.4075
|  | 15.5961 | 0 | 15.5961 | 15.8612 | 0 | 15.8612 | 16.575 | 0 | 16.575 | 17.3208 | 0 | 17.3208 | 18.1003 | 0 | 18.1003 | 18.9148 | 0 | 18.9148 | 19.766 | 0 | 19.766 | 20.6554 | 0 | 20.6554 | 21.5849 | 0 | 21.5849 | 22.5562 | 0 | 22.5562 | 23.5713 | 0 | 23.5713 | 24.632 | 0 | 24.632 | 25.7404 | 0 | 25.7404 | 26.8987 | 0 | 26.8987 | 28.1092 | 0 | 28.1092
|  | 14.9749 | 0 | 14.9749 | 15.2295 | 0 | 15.2295 | 15.9148 | 0 | 15.9148 | 16.6309 | 0 | 16.6309 | 17.3793 | 0 | 17.3793 | 18.1614 | 0 | 18.1614 | 18.9787 | 0 | 18.9787 | 19.8327 | 0 | 19.8327 | 20.7252 | 0 | 20.7252 | 21.6578 | 0 | 21.6578 | 22.6324 | 0 | 22.6324 | 23.6509 | 0 | 23.6509 | 24.7152 | 0 | 24.7152 | 25.8273 | 0 | 25.8273 | 26.9896 | 0 | 26.9896
|  | 15.1941 | 0 | 15.1941 | 15.4524 | 0 | 15.4524 | 16.1477 | 0 | 16.1477 | 16.8744 | 0 | 16.8744 | 17.6337 | 0 | 17.6337 | 18.4273 | 0 | 18.4273 | 19.2565 | 0 | 19.2565 | 20.123 | 0 | 20.123 | 21.0286 | 0 | 21.0286 | 21.9748 | 0 | 21.9748 | 22.9637 | 0 | 22.9637 | 23.9971 | 0 | 23.9971 | 25.0769 | 0 | 25.0769 | 26.2054 | 0 | 26.2054 | 27.3847 | 0 | 27.3847
|  | 15.4693 | 0 | 15.4693 | 15.7322 | 0 | 15.7322 | 16.4402 | 0 | 16.4402 | 17.18 | 0 | 17.18 | 17.9531 | 0 | 17.9531 | 18.761 | 0 | 18.761 | 19.6052 | 0 | 19.6052 | 20.4874 | 0 | 20.4874 | 21.4094 | 0 | 21.4094 | 22.3728 | 0 | 22.3728 | 23.3796 | 0 | 23.3796 | 24.4316 | 0 | 24.4316 | 25.5311 | 0 | 25.5311 | 26.68 | 0 | 26.68 | 27.8806 | 0 | 27.8806
|  | 15.8618 | 0 | 15.8618 | 16.1314 | 0 | 16.1314 | 16.8573 | 0 | 16.8573 | 17.6159 | 0 | 17.6159 | 18.4086 | 0 | 18.4086 | 19.237 | 0 | 19.237 | 20.1026 | 0 | 20.1026 | 21.0072 | 0 | 21.0072 | 21.9526 | 0 | 21.9526 | 22.9404 | 0 | 22.9404 | 23.9728 | 0 | 23.9728 | 25.0515 | 0 | 25.0515 | 26.1788 | 0 | 26.1788 | 27.3569 | 0 | 27.3569 | 28.588 | 0 | 28.588
|  | 16.4545 | 0 | 16.4545 | 16.7342 | 0 | 16.7342 | 17.4872 | 0 | 17.4872 | 18.2742 | 0 | 18.2742 | 19.0965 | 0 | 19.0965 | 19.9558 | 0 | 19.9558 | 20.8539 | 0 | 20.8539 | 21.7923 | 0 | 21.7923 | 22.7729 | 0 | 22.7729 | 23.7977 | 0 | 23.7977 | 24.8686 | 0 | 24.8686 | 25.9877 | 0 | 25.9877 | 27.1571 | 0 | 27.1571 | 28.3792 | 0 | 28.3792 | 29.6563 | 0 | 29.6563
|  | 19.0234 | 0 | 19.0234 | 19.3467 | 0 | 19.3467 | 20.2173 | 0 | 20.2173 | 21.1271 | 0 | 21.1271 | 22.0778 | 0 | 22.0778 | 23.0713 | 0 | 23.0713 | 24.1095 | 0 | 24.1095 | 25.1945 | 0 | 25.1945 | 26.3282 | 0 | 26.3282 | 27.513 | 0 | 27.513 | 28.7511 | 0 | 28.7511 | 30.0449 | 0 | 30.0449 | 31.3969 | 0 | 31.3969 | 32.8097 | 0 | 32.8097 | 34.2862 | 0 | 34.2862
|  | 25.4729 | 0 | 25.4729 | 25.9059 | 0 | 25.9059 | 27.0716 | 0 | 27.0716 | 28.2899 | 0 | 28.2899 | 29.5629 | 0 | 29.5629 | 30.8932 | 0 | 30.8932 | 32.2834 | 0 | 32.2834 | 33.7362 | 0 | 33.7362 | 35.2543 | 0 | 35.2543 | 36.8408 | 0 | 36.8408 | 38.4986 | 0 | 38.4986 | 40.231 | 0 | 40.231 | 42.0414 | 0 | 42.0414 | 43.9333 | 0 | 43.9333 | 45.9103 | 0 | 45.9103
|  | 26.4084 | 0 | 26.4084 | 26.8572 | 0 | 26.8572 | 28.0658 | 0 | 28.0658 | 29.3288 | 0 | 29.3288 | 30.6486 | 0 | 30.6486 | 32.0278 | 0 | 32.0278 | 33.469 | 0 | 33.469 | 34.9751 | 0 | 34.9751 | 36.549 | 0 | 36.549 | 38.1937 | 0 | 38.1937 | 39.9124 | 0 | 39.9124 | 41.7085 | 0 | 41.7085 | 43.5854 | 0 | 43.5854 | 45.5467 | 0 | 45.5467 | 47.5963 | 0 | 47.5963
|  | 25.1928 | 0 | 25.1928 | 25.621 | 0 | 25.621 | 26.7739 | 0 | 26.7739 | 27.9788 | 0 | 27.9788 | 29.2378 | 0 | 29.2378 | 30.5535 | 0 | 30.5535 | 31.9284 | 0 | 31.9284 | 33.3652 | 0 | 33.3652 | 34.8666 | 0 | 34.8666 | 36.4356 | 0 | 36.4356 | 38.0752 | 0 | 38.0752 | 39.7886 | 0 | 39.7886 | 41.5791 | 0 | 41.5791 | 43.4502 | 0 | 43.4502 | 45.4054 | 0 | 45.4054
|  | 23.0251 | 0 | 23.0251 | 23.4164 | 0 | 23.4164 | 24.4701 | 0 | 24.4701 | 25.5713 | 0 | 25.5713 | 26.722 | 0 | 26.722 | 27.9245 | 0 | 27.9245 | 29.1811 | 0 | 29.1811 | 30.4942 | 0 | 30.4942 | 31.8665 | 0 | 31.8665 | 33.3005 | 0 | 33.3005 | 34.799 | 0 | 34.799 | 36.3649 | 0 | 36.3649 | 38.0014 | 0 | 38.0014 | 39.7114 | 0 | 39.7114 | 41.4984 | 0 | 41.4984
|  | 20.0941 | 0 | 20.0941 | 20.4356 | 0 | 20.4356 | 21.3552 | 0 | 21.3552 | 22.3162 | 0 | 22.3162 | 23.3204 | 0 | 23.3204 | 24.3698 | 0 | 24.3698 | 25.4665 | 0 | 25.4665 | 26.6125 | 0 | 26.6125 | 27.81 | 0 | 27.81 | 29.0615 | 0 | 29.0615 | 30.3693 | 0 | 30.3693 | 31.7359 | 0 | 31.7359 | 33.164 | 0 | 33.164 | 34.6564 | 0 | 34.6564 | 36.2159 | 0 | 36.2159
|  | 16.86 | 0 | 16.86 | 17.1466 | 0 | 17.1466 | 17.9182 | 0 | 17.9182 | 18.7245 | 0 | 18.7245 | 19.5671 | 0 | 19.5671 | 20.4476 | 0 | 20.4476 | 21.3678 | 0 | 21.3678 | 22.3293 | 0 | 22.3293 | 23.3341 | 0 | 23.3341 | 24.3842 | 0 | 24.3842 | 25.4815 | 0 | 25.4815 | 26.6281 | 0 | 26.6281 | 27.8264 | 0 | 27.8264 | 29.0786 | 0 | 29.0786 | 30.3871 | 0 | 30.3871
|  | 15.2243 | 0 | 15.2243 | 15.4831 | 0 | 15.4831 | 16.1798 | 0 | 16.1798 | 16.9079 | 0 | 16.9079 | 17.6688 | 0 | 17.6688 | 18.4639 | 0 | 18.4639 | 19.2947 | 0 | 19.2947 | 20.163 | 0 | 20.163 | 21.0703 | 0 | 21.0703 | 22.0185 | 0 | 22.0185 | 23.0093 | 0 | 23.0093 | 24.0448 | 0 | 24.0448 | 25.1268 | 0 | 25.1268 | 26.2575 | 0 | 26.2575 | 27.4391 | 0 | 27.4391
|  | 13.3139 | 0 | 13.3139 | 13.5402 | 0 | 13.5402 | 14.1495 | 0 | 14.1495 | 14.7862 | 0 | 14.7862 | 15.4516 | 0 | 15.4516 | 16.1469 | 0 | 16.1469 | 16.8735 | 0 | 16.8735 | 17.6328 | 0 | 17.6328 | 18.4263 | 0 | 18.4263 | 19.2555 | 0 | 19.2555 | 20.122 | 0 | 20.122 | 21.0274 | 0 | 21.0274 | 21.9737 | 0 | 21.9737 | 22.9625 | 0 | 22.9625 | 23.9958 | 0 | 23.9958
|  | 12.6116 | 0 | 12.6116 | 12.8259 | 0 | 12.8259 | 13.4031 | 0 | 13.4031 | 14.0062 | 0 | 14.0062 | 14.6365 | 0 | 14.6365 | 15.2951 | 0 | 15.2951 | 15.9834 | 0 | 15.9834 | 16.7027 | 0 | 16.7027 | 17.4543 | 0 | 17.4543 | 18.2397 | 0 | 18.2397 | 19.0605 | 0 | 19.0605 | 19.9182 | 0 | 19.9182 | 20.8145 | 0 | 20.8145 | 21.7512 | 0 | 21.7512 | 22.73 | 0 | 22.73
|  | 11.44 | 0 | 11.44 | 11.6344 | 0 | 11.6344 | 12.1579 | 0 | 12.1579 | 12.705 | 0 | 12.705 | 13.2768 | 0 | 13.2768 | 13.8742 | 0 | 13.8742 | 14.4986 | 0 | 14.4986 | 15.151 | 0 | 15.151 | 15.8328 | 0 | 15.8328 | 16.5453 | 0 | 16.5453 | 17.2898 | 0 | 17.2898 | 18.0679 | 0 | 18.0679 | 18.8809 | 0 | 18.8809 | 19.7305 | 0 | 19.7305 | 20.6184 | 0 | 20.6184
|  | 10.9615 | 0 | 10.9615 | 11.1478 | 0 | 11.1478 | 11.6494 | 0 | 11.6494 | 12.1737 | 0 | 12.1737 | 12.7215 | 0 | 12.7215 | 13.2939 | 0 | 13.2939 | 13.8922 | 0 | 13.8922 | 14.5173 | 0 | 14.5173 | 15.1706 | 0 | 15.1706 | 15.8533 | 0 | 15.8533 | 16.5667 | 0 | 16.5667 | 17.3122 | 0 | 17.3122 | 18.0912 | 0 | 18.0912 | 18.9053 | 0 | 18.9053 | 19.7561 | 0 | 19.7561
|  | 10.87 | 0 | 10.87 | 11.0547 | 0 | 11.0547 | 11.5522 | 0 | 11.5522 | 12.0721 | 0 | 12.0721 | 12.6153 | 0 | 12.6153 | 13.183 | 0 | 13.183 | 13.7762 | 0 | 13.7762 | 14.3962 | 0 | 14.3962 | 15.044 | 0 | 15.044 | 15.721 | 0 | 15.721 | 16.4284 | 0 | 16.4284 | 17.1677 | 0 | 17.1677 | 17.9402 | 0 | 17.9402 | 18.7475 | 0 | 18.7475 | 19.5912 | 0 | 19.5912
|  | 13.2267 | 0 | 13.2267 | 13.4515 | 0 | 13.4515 | 14.0568 | 0 | 14.0568 | 14.6894 | 0 | 14.6894 | 15.3504 | 0 | 15.3504 | 16.0412 | 0 | 16.0412 | 16.763 | 0 | 16.763 | 17.5174 | 0 | 17.5174 | 18.3056 | 0 | 18.3056 | 19.1294 | 0 | 19.1294 | 19.9902 | 0 | 19.9902 | 20.8898 | 0 | 20.8898 | 21.8298 | 0 | 21.8298 | 22.8121 | 0 | 22.8121 | 23.8387 | 0 | 23.8387
|  | 15.9752 | 0 | 15.9752 | 16.2467 | 0 | 16.2467 | 16.9778 | 0 | 16.9778 | 17.7418 | 0 | 17.7418 | 18.5401 | 0 | 18.5401 | 19.3745 | 0 | 19.3745 | 20.2463 | 0 | 20.2463 | 21.1574 | 0 | 21.1574 | 22.1095 | 0 | 22.1095 | 23.1044 | 0 | 23.1044 | 24.1441 | 0 | 24.1441 | 25.2306 | 0 | 25.2306 | 26.3659 | 0 | 26.3659 | 27.5524 | 0 | 27.5524 | 28.7923 | 0 | 28.7923
|  | 17.3342 | 0 | 17.3342 | 17.6288 | 0 | 17.6288 | 18.4221 | 0 | 18.4221 | 19.2511 | 0 | 19.2511 | 20.1174 | 0 | 20.1174 | 21.0227 | 0 | 21.0227 | 21.9687 | 0 | 21.9687 | 22.9573 | 0 | 22.9573 | 23.9904 | 0 | 23.9904 | 25.0699 | 0 | 25.0699 | 26.1981 | 0 | 26.1981 | 27.377 | 0 | 27.377 | 28.609 | 0 | 28.609 | 29.8964 | 0 | 29.8964 | 31.2417 | 0 | 31.2417
|  | 16.3391 | 0 | 16.3391 | 16.6168 | 0 | 16.6168 | 17.3646 | 0 | 17.3646 | 18.146 | 0 | 18.146 | 18.9626 | 0 | 18.9626 | 19.8159 | 0 | 19.8159 | 20.7076 | 0 | 20.7076 | 21.6394 | 0 | 21.6394 | 22.6132 | 0 | 22.6132 | 23.6308 | 0 | 23.6308 | 24.6942 | 0 | 24.6942 | 25.8054 | 0 | 25.8054 | 26.9667 | 0 | 26.9667 | 28.1802 | 0 | 28.1802 | 29.4483 | 0 | 29.4483
|  | 16.4379 | 0 | 16.4379 | 16.7173 | 0 | 16.7173 | 17.4696 | 0 | 17.4696 | 18.2557 | 0 | 18.2557 | 19.0772 | 0 | 19.0772 | 19.9357 | 0 | 19.9357 | 20.8328 | 0 | 20.8328 | 21.7703 | 0 | 21.7703 | 22.75 | 0 | 22.75 | 23.7737 | 0 | 23.7737 | 24.8435 | 0 | 24.8435 | 25.9615 | 0 | 25.9615 | 27.1298 | 0 | 27.1298 | 28.3506 | 0 | 28.3506 | 29.6264 | 0 | 29.6264
|  | 15.6303 | 0 | 15.6303 | 15.8959 | 0 | 15.8959 | 16.6113 | 0 | 16.6113 | 17.3588 | 0 | 17.3588 | 18.1399 | 0 | 18.1399 | 18.9562 | 0 | 18.9562 | 19.8092 | 0 | 19.8092 | 20.7007 | 0 | 20.7007 | 21.6322 | 0 | 21.6322 | 22.6056 | 0 | 22.6056 | 23.6229 | 0 | 23.6229 | 24.6859 | 0 | 24.6859 | 25.7968 | 0 | 25.7968 | 26.9576 | 0 | 26.9576 | 28.1707 | 0 | 28.1707
|  | 15.1894 | 0 | 15.1894 | 15.4476 | 0 | 15.4476 | 16.1427 | 0 | 16.1427 | 16.8691 | 0 | 16.8691 | 17.6282 | 0 | 17.6282 | 18.4215 | 0 | 18.4215 | 19.2505 | 0 | 19.2505 | 20.1167 | 0 | 20.1167 | 21.022 | 0 | 21.022 | 21.968 | 0 | 21.968 | 22.9565 | 0 | 22.9565 | 23.9896 | 0 | 23.9896 | 25.0691 | 0 | 25.0691 | 26.1972 | 0 | 26.1972 | 27.3761 | 0 | 27.3761
|  | 14.7896 | 0 | 14.7896 | 15.0409 | 0 | 15.0409 | 15.7178 | 0 | 15.7178 | 16.4251 | 0 | 16.4251 | 17.1642 | 0 | 17.1642 | 17.9366 | 0 | 17.9366 | 18.7438 | 0 | 18.7438 | 19.5872 | 0 | 19.5872 | 20.4686 | 0 | 20.4686 | 21.3897 | 0 | 21.3897 | 22.3523 | 0 | 22.3523 | 23.3581 | 0 | 23.3581 | 24.4092 | 0 | 24.4092 | 25.5077 | 0 | 25.5077 | 26.6555 | 0 | 26.6555
|  | 14.4233 | 0 | 14.4233 | 14.6684 | 0 | 14.6684 | 15.3285 | 0 | 15.3285 | 16.0183 | 0 | 16.0183 | 16.7391 | 0 | 16.7391 | 17.4923 | 0 | 17.4923 | 18.2795 | 0 | 18.2795 | 19.1021 | 0 | 19.1021 | 19.9617 | 0 | 19.9617 | 20.8599 | 0 | 20.8599 | 21.7986 | 0 | 21.7986 | 22.7796 | 0 | 22.7796 | 23.8047 | 0 | 23.8047 | 24.8759 | 0 | 24.8759 | 25.9953 | 0 | 25.9953
|  | 14.5992 | 0 | 14.5992 | 14.8474 | 0 | 14.8474 | 15.5155 | 0 | 15.5155 | 16.2137 | 0 | 16.2137 | 16.9433 | 0 | 16.9433 | 17.7058 | 0 | 17.7058 | 18.5025 | 0 | 18.5025 | 19.3351 | 0 | 19.3351 | 20.2052 | 0 | 20.2052 | 21.1144 | 0 | 21.1144 | 22.0646 | 0 | 22.0646 | 23.0575 | 0 | 23.0575 | 24.0951 | 0 | 24.0951 | 25.1794 | 0 | 25.1794 | 26.3124 | 0 | 26.3124
|  | 15.6173 | 0 | 15.6173 | 15.8827 | 0 | 15.8827 | 16.5974 | 0 | 16.5974 | 17.3443 | 0 | 17.3443 | 18.1248 | 0 | 18.1248 | 18.9404 | 0 | 18.9404 | 19.7927 | 0 | 19.7927 | 20.6834 | 0 | 20.6834 | 21.6142 | 0 | 21.6142 | 22.5868 | 0 | 22.5868 | 23.6032 | 0 | 23.6032 | 24.6654 | 0 | 24.6654 | 25.7753 | 0 | 25.7753 | 26.9352 | 0 | 26.9352 | 28.1473 | 0 | 28.1473
|  | 17.5357 | 0 | 17.5357 | 17.8337 | 0 | 17.8337 | 18.6363 | 0 | 18.6363 | 19.4749 | 0 | 19.4749 | 20.3513 | 0 | 20.3513 | 21.2671 | 0 | 21.2671 | 22.2241 | 0 | 22.2241 | 23.2242 | 0 | 23.2242 | 24.2693 | 0 | 24.2693 | 25.3614 | 0 | 25.3614 | 26.5026 | 0 | 26.5026 | 27.6953 | 0 | 27.6953 | 28.9415 | 0 | 28.9415 | 30.2439 | 0 | 30.2439 | 31.6049 | 0 | 31.6049
|  | 22.5416 | 0 | 22.5416 | 22.9247 | 0 | 22.9247 | 23.9563 | 0 | 23.9563 | 25.0344 | 0 | 25.0344 | 26.1609 | 0 | 26.1609 | 27.3382 | 0 | 27.3382 | 28.5684 | 0 | 28.5684 | 29.854 | 0 | 29.854 | 31.1974 | 0 | 31.1974 | 32.6013 | 0 | 32.6013 | 34.0683 | 0 | 34.0683 | 35.6014 | 0 | 35.6014 | 37.2035 | 0 | 37.2035 | 38.8776 | 0 | 38.8776 | 40.6271 | 0 | 40.6271
|  | 23.505 | 0 | 23.505 | 23.9045 | 0 | 23.9045 | 24.9802 | 0 | 24.9802 | 26.1043 | 0 | 26.1043 | 27.279 | 0 | 27.279 | 28.5066 | 0 | 28.5066 | 29.7893 | 0 | 29.7893 | 31.1299 | 0 | 31.1299 | 32.5307 | 0 | 32.5307 | 33.9946 | 0 | 33.9946 | 35.5243 | 0 | 35.5243 | 37.1229 | 0 | 37.1229 | 38.7935 | 0 | 38.7935 | 40.5392 | 0 | 40.5392 | 42.3634 | 0 | 42.3634
|  | 22.4793 | 0 | 22.4793 | 22.8614 | 0 | 22.8614 | 23.8901 | 0 | 23.8901 | 24.9652 | 0 | 24.9652 | 26.0886 | 0 | 26.0886 | 27.2626 | 0 | 27.2626 | 28.4894 | 0 | 28.4894 | 29.7715 | 0 | 29.7715 | 31.1112 | 0 | 31.1112 | 32.5112 | 0 | 32.5112 | 33.9742 | 0 | 33.9742 | 35.503 | 0 | 35.503 | 37.1007 | 0 | 37.1007 | 38.7702 | 0 | 38.7702 | 40.5149 | 0 | 40.5149
|  | 20.7451 | 0 | 20.7451 | 21.0977 | 0 | 21.0977 | 22.0471 | 0 | 22.0471 | 23.0392 | 0 | 23.0392 | 24.0759 | 0 | 24.0759 | 25.1594 | 0 | 25.1594 | 26.2915 | 0 | 26.2915 | 27.4747 | 0 | 27.4747 | 28.711 | 0 | 28.711 | 30.003 | 0 | 30.003 | 31.3531 | 0 | 31.3531 | 32.764 | 0 | 32.764 | 34.2384 | 0 | 34.2384 | 35.7792 | 0 | 35.7792 | 37.3892 | 0 | 37.3892
|  | 18.0715 | 0 | 18.0715 | 18.3786 | 0 | 18.3786 | 19.2057 | 0 | 19.2057 | 20.0699 | 0 | 20.0699 | 20.9731 | 0 | 20.9731 | 21.9168 | 0 | 21.9168 | 22.9031 | 0 | 22.9031 | 23.9337 | 0 | 23.9337 | 25.0108 | 0 | 25.0108 | 26.1362 | 0 | 26.1362 | 27.3124 | 0 | 27.3124 | 28.5414 | 0 | 28.5414 | 29.8258 | 0 | 29.8258 | 31.1679 | 0 | 31.1679 | 32.5705 | 0 | 32.5705
|  | 15.7402 | 0 | 15.7402 | 16.0078 | 0 | 16.0078 | 16.7281 | 0 | 16.7281 | 17.4809 | 0 | 17.4809 | 18.2675 | 0 | 18.2675 | 19.0895 | 0 | 19.0895 | 19.9486 | 0 | 19.9486 | 20.8463 | 0 | 20.8463 | 21.7843 | 0 | 21.7843 | 22.7646 | 0 | 22.7646 | 23.789 | 0 | 23.789 | 24.8596 | 0 | 24.8596 | 25.9782 | 0 | 25.9782 | 27.1473 | 0 | 27.1473 | 28.3689 | 0 | 28.3689
|  | 14.1847 | 0 | 14.1847 | 14.4258 | 0 | 14.4258 | 15.075 | 0 | 15.075 | 15.7533 | 0 | 15.7533 | 16.4623 | 0 | 16.4623 | 17.2031 | 0 | 17.2031 | 17.9772 | 0 | 17.9772 | 18.7862 | 0 | 18.7862 | 19.6315 | 0 | 19.6315 | 20.515 | 0 | 20.515 | 21.4381 | 0 | 21.4381 | 22.4028 | 0 | 22.4028 | 23.411 | 0 | 23.411 | 24.4645 | 0 | 24.4645 | 25.5654 | 0 | 25.5654
|  | 11.9363 | 0 | 11.9363 | 12.1391 | 0 | 12.1391 | 12.6854 | 0 | 12.6854 | 13.2562 | 0 | 13.2562 | 13.8528 | 0 | 13.8528 | 14.4761 | 0 | 14.4761 | 15.1276 | 0 | 15.1276 | 15.8083 | 0 | 15.8083 | 16.5197 | 0 | 16.5197 | 17.2631 | 0 | 17.2631 | 18.0399 | 0 | 18.0399 | 18.8517 | 0 | 18.8517 | 19.7 | 0 | 19.7 | 20.5865 | 0 | 20.5865 | 21.5129 | 0 | 21.5129
|  | 11.5259 | 0 | 11.5259 | 11.7218 | 0 | 11.7218 | 12.2493 | 0 | 12.2493 | 12.8005 | 0 | 12.8005 | 13.3765 | 0 | 13.3765 | 13.9785 | 0 | 13.9785 | 14.6075 | 0 | 14.6075 | 15.2648 | 0 | 15.2648 | 15.9518 | 0 | 15.9518 | 16.6696 | 0 | 16.6696 | 17.4197 | 0 | 17.4197 | 18.2036 | 0 | 18.2036 | 19.0228 | 0 | 19.0228 | 19.8788 | 0 | 19.8788 | 20.7733 | 0 | 20.7733
|  | 10.5756 | 0 | 10.5756 | 10.7553 | 0 | 10.7553 | 11.2393 | 0 | 11.2393 | 11.7451 | 0 | 11.7451 | 12.2736 | 0 | 12.2736 | 12.8259 | 0 | 12.8259 | 13.4031 | 0 | 13.4031 | 14.0063 | 0 | 14.0063 | 14.6365 | 0 | 14.6365 | 15.2952 | 0 | 15.2952 | 15.9835 | 0 | 15.9835 | 16.7027 | 0 | 16.7027 | 17.4543 | 0 | 17.4543 | 18.2398 | 0 | 18.2398 | 19.0606 | 0 | 19.0606
|  | 10.3649 | 0 | 10.3649 | 10.5411 | 0 | 10.5411 | 11.0154 | 0 | 11.0154 | 11.5111 | 0 | 11.5111 | 12.0291 | 0 | 12.0291 | 12.5704 | 0 | 12.5704 | 13.1361 | 0 | 13.1361 | 13.7272 | 0 | 13.7272 | 14.345 | 0 | 14.345 | 14.9905 | 0 | 14.9905 | 15.6651 | 0 | 15.6651 | 16.37 | 0 | 16.37 | 17.1066 | 0 | 17.1066 | 17.8764 | 0 | 17.8764 | 18.6809 | 0 | 18.6809
|  | 10.5622 | 0 | 10.5622 | 10.7417 | 0 | 10.7417 | 11.2251 | 0 | 11.2251 | 11.7302 | 0 | 11.7302 | 12.2581 | 0 | 12.2581 | 12.8097 | 0 | 12.8097 | 13.3861 | 0 | 13.3861 | 13.9885 | 0 | 13.9885 | 14.618 | 0 | 14.618 | 15.2758 | 0 | 15.2758 | 15.9632 | 0 | 15.9632 | 16.6815 | 0 | 16.6815 | 17.4322 | 0 | 17.4322 | 18.2166 | 0 | 18.2166 | 19.0364 | 0 | 19.0364
|  | 12.4184 | 0 | 12.4184 | 12.6295 | 0 | 12.6295 | 13.1978 | 0 | 13.1978 | 13.7917 | 0 | 13.7917 | 14.4123 | 0 | 14.4123 | 15.0609 | 0 | 15.0609 | 15.7386 | 0 | 15.7386 | 16.4469 | 0 | 16.4469 | 17.187 | 0 | 17.187 | 17.9604 | 0 | 17.9604 | 18.7686 | 0 | 18.7686 | 19.6132 | 0 | 19.6132 | 20.4958 | 0 | 20.4958 | 21.4181 | 0 | 21.4181 | 22.3819 | 0 | 22.3819
|  | 15.7251 | 0 | 15.7251 | 15.9924 | 0 | 15.9924 | 16.7121 | 0 | 16.7121 | 17.4641 | 0 | 17.4641 | 18.25 | 0 | 18.25 | 19.0712 | 0 | 19.0712 | 19.9294 | 0 | 19.9294 | 20.8263 | 0 | 20.8263 | 21.7634 | 0 | 21.7634 | 22.7428 | 0 | 22.7428 | 23.7662 | 0 | 23.7662 | 24.8357 | 0 | 24.8357 | 25.9533 | 0 | 25.9533 | 27.1212 | 0 | 27.1212 | 28.3417 | 0 | 28.3417
|  | 17.8925 | 0 | 17.8925 | 18.1966 | 0 | 18.1966 | 19.0155 | 0 | 19.0155 | 19.8712 | 0 | 19.8712 | 20.7654 | 0 | 20.7654 | 21.6998 | 0 | 21.6998 | 22.6763 | 0 | 22.6763 | 23.6967 | 0 | 23.6967 | 24.7631 | 0 | 24.7631 | 25.8774 | 0 | 25.8774 | 27.0419 | 0 | 27.0419 | 28.2588 | 0 | 28.2588 | 29.5304 | 0 | 29.5304 | 30.8593 | 0 | 30.8593 | 32.248 | 0 | 32.248
|  | 17.2912 | 0 | 17.2912 | 17.5851 | 0 | 17.5851 | 18.3764 | 0 | 18.3764 | 19.2033 | 0 | 19.2033 | 20.0675 | 0 | 20.0675 | 20.9705 | 0 | 20.9705 | 21.9142 | 0 | 21.9142 | 22.9003 | 0 | 22.9003 | 23.9308 | 0 | 23.9308 | 25.0077 | 0 | 25.0077 | 26.1331 | 0 | 26.1331 | 27.3091 | 0 | 27.3091 | 28.538 | 0 | 28.538 | 29.8222 | 0 | 29.8222 | 31.1642 | 0 | 31.1642
|  | 17.4839 | 0 | 17.4839 | 17.7811 | 0 | 17.7811 | 18.5812 | 0 | 18.5812 | 19.4174 | 0 | 19.4174 | 20.2912 | 0 | 20.2912 | 21.2043 | 0 | 21.2043 | 22.1585 | 0 | 22.1585 | 23.1556 | 0 | 23.1556 | 24.1976 | 0 | 24.1976 | 25.2865 | 0 | 25.2865 | 26.4244 | 0 | 26.4244 | 27.6135 | 0 | 27.6135 | 28.8561 | 0 | 28.8561 | 30.1546 | 0 | 30.1546 | 31.5116 | 0 | 31.5116
|  | 17.3531 | 0 | 17.3531 | 17.6481 | 0 | 17.6481 | 18.4422 | 0 | 18.4422 | 19.2721 | 0 | 19.2721 | 20.1394 | 0 | 20.1394 | 21.0456 | 0 | 21.0456 | 21.9927 | 0 | 21.9927 | 22.9824 | 0 | 22.9824 | 24.0166 | 0 | 24.0166 | 25.0973 | 0 | 25.0973 | 26.2267 | 0 | 26.2267 | 27.4069 | 0 | 27.4069 | 28.6402 | 0 | 28.6402 | 29.929 | 0 | 29.929 | 31.2758 | 0 | 31.2758
|  | 17.4633 | 0 | 17.4633 | 17.7601 | 0 | 17.7601 | 18.5593 | 0 | 18.5593 | 19.3944 | 0 | 19.3944 | 20.2672 | 0 | 20.2672 | 21.1792 | 0 | 21.1792 | 22.1323 | 0 | 22.1323 | 23.1282 | 0 | 23.1282 | 24.169 | 0 | 24.169 | 25.2566 | 0 | 25.2566 | 26.3932 | 0 | 26.3932 | 27.5809 | 0 | 27.5809 | 28.822 | 0 | 28.822 | 30.119 | 0 | 30.119 | 31.4743 | 0 | 31.4743
|  | 17.1357 | 0 | 17.1357 | 17.4269 | 0 | 17.4269 | 18.2111 | 0 | 18.2111 | 19.0306 | 0 | 19.0306 | 19.887 | 0 | 19.887 | 20.7819 | 0 | 20.7819 | 21.7171 | 0 | 21.7171 | 22.6944 | 0 | 22.6944 | 23.7156 | 0 | 23.7156 | 24.7828 | 0 | 24.7828 | 25.8981 | 0 | 25.8981 | 27.0635 | 0 | 27.0635 | 28.2813 | 0 | 28.2813 | 29.554 | 0 | 29.554 | 30.8839 | 0 | 30.8839
|  | 17.2893 | 0 | 17.2893 | 17.5831 | 0 | 17.5831 | 18.3744 | 0 | 18.3744 | 19.2012 | 0 | 19.2012 | 20.0653 | 0 | 20.0653 | 20.9682 | 0 | 20.9682 | 21.9118 | 0 | 21.9118 | 22.8978 | 0 | 22.8978 | 23.9282 | 0 | 23.9282 | 25.005 | 0 | 25.005 | 26.1302 | 0 | 26.1302 | 27.3061 | 0 | 27.3061 | 28.5349 | 0 | 28.5349 | 29.8189 | 0 | 29.8189 | 31.1608 | 0 | 31.1608
|  | 17.3575 | 0 | 17.3575 | 17.6525 | 0 | 17.6525 | 18.4469 | 0 | 18.4469 | 19.277 | 0 | 19.277 | 20.1445 | 0 | 20.1445 | 21.051 | 0 | 21.051 | 21.9983 | 0 | 21.9983 | 22.9882 | 0 | 22.9882 | 24.0227 | 0 | 24.0227 | 25.1037 | 0 | 25.1037 | 26.2334 | 0 | 26.2334 | 27.4139 | 0 | 27.4139 | 28.6475 | 0 | 28.6475 | 29.9366 | 0 | 29.9366 | 31.2838 | 0 | 31.2838
|  | 17.9776 | 0 | 17.9776 | 18.2832 | 0 | 18.2832 | 19.1059 | 0 | 19.1059 | 19.9657 | 0 | 19.9657 | 20.8641 | 0 | 20.8641 | 21.803 | 0 | 21.803 | 22.7841 | 0 | 22.7841 | 23.8094 | 0 | 23.8094 | 24.8808 | 0 | 24.8808 | 26.0005 | 0 | 26.0005 | 27.1705 | 0 | 27.1705 | 28.3932 | 0 | 28.3932 | 29.6709 | 0 | 29.6709 | 31.0061 | 0 | 31.0061 | 32.4013 | 0 | 32.4013
|  | 21.2032 | 0 | 21.2032 | 21.5636 | 0 | 21.5636 | 22.5339 | 0 | 22.5339 | 23.548 | 0 | 23.548 | 24.6076 | 0 | 24.6076 | 25.715 | 0 | 25.715 | 26.8721 | 0 | 26.8721 | 28.0814 | 0 | 28.0814 | 29.345 | 0 | 29.345 | 30.6656 | 0 | 30.6656 | 32.0455 | 0 | 32.0455 | 33.4876 | 0 | 33.4876 | 34.9945 | 0 | 34.9945 | 36.5693 | 0 | 36.5693 | 38.2149 | 0 | 38.2149
|  | 26.8261 | 0 | 26.8261 | 27.282 | 0 | 27.282 | 28.5097 | 0 | 28.5097 | 29.7927 | 0 | 29.7927 | 31.1333 | 0 | 31.1333 | 32.5343 | 0 | 32.5343 | 33.9984 | 0 | 33.9984 | 35.5283 | 0 | 35.5283 | 37.1271 | 0 | 37.1271 | 38.7978 | 0 | 38.7978 | 40.5437 | 0 | 40.5437 | 42.3682 | 0 | 42.3682 | 44.2747 | 0 | 44.2747 | 46.2671 | 0 | 46.2671 | 48.3491 | 0 | 48.3491
|  | 28.1953 | 0 | 28.1953 | 28.6745 | 0 | 28.6745 | 29.9648 | 0 | 29.9648 | 31.3133 | 0 | 31.3133 | 32.7224 | 0 | 32.7224 | 34.1949 | 0 | 34.1949 | 35.7336 | 0 | 35.7336 | 37.3416 | 0 | 37.3416 | 39.022 | 0 | 39.022 | 40.778 | 0 | 40.778 | 42.613 | 0 | 42.613 | 44.5306 | 0 | 44.5306 | 46.5345 | 0 | 46.5345 | 48.6285 | 0 | 48.6285 | 50.8168 | 0 | 50.8168
|  | 27.103 | 0 | 27.103 | 27.5637 | 0 | 27.5637 | 28.804 | 0 | 28.804 | 30.1002 | 0 | 30.1002 | 31.4547 | 0 | 31.4547 | 32.8702 | 0 | 32.8702 | 34.3493 | 0 | 34.3493 | 35.8951 | 0 | 35.8951 | 37.5103 | 0 | 37.5103 | 39.1983 | 0 | 39.1983 | 40.9622 | 0 | 40.9622 | 42.8055 | 0 | 42.8055 | 44.7318 | 0 | 44.7318 | 46.7447 | 0 | 46.7447 | 48.8482 | 0 | 48.8482
|  | 25.0327 | 0 | 25.0327 | 25.4581 | 0 | 25.4581 | 26.6038 | 0 | 26.6038 | 27.8009 | 0 | 27.8009 | 29.052 | 0 | 29.052 | 30.3593 | 0 | 30.3593 | 31.7255 | 0 | 31.7255 | 33.1531 | 0 | 33.1531 | 34.645 | 0 | 34.645 | 36.204 | 0 | 36.204 | 37.8332 | 0 | 37.8332 | 39.5357 | 0 | 39.5357 | 41.3148 | 0 | 41.3148 | 43.174 | 0 | 43.174 | 45.1168 | 0 | 45.1168
|  | 21.326 | 0 | 21.326 | 21.6884 | 0 | 21.6884 | 22.6644 | 0 | 22.6644 | 23.6843 | 0 | 23.6843 | 24.7501 | 0 | 24.7501 | 25.8639 | 0 | 25.8639 | 27.0277 | 0 | 27.0277 | 28.244 | 0 | 28.244 | 29.515 | 0 | 29.515 | 30.8431 | 0 | 30.8431 | 32.2311 | 0 | 32.2311 | 33.6815 | 0 | 33.6815 | 35.1972 | 0 | 35.1972 | 36.781 | 0 | 36.781 | 38.4362 | 0 | 38.4362
|  | 17.9257 | 0 | 17.9257 | 18.2304 | 0 | 18.2304 | 19.0507 | 0 | 19.0507 | 19.908 | 0 | 19.908 | 20.8039 | 0 | 20.8039 | 21.74 | 0 | 21.74 | 22.7183 | 0 | 22.7183 | 23.7407 | 0 | 23.7407 | 24.809 | 0 | 24.809 | 25.9254 | 0 | 25.9254 | 27.092 | 0 | 27.092 | 28.3112 | 0 | 28.3112 | 29.5852 | 0 | 29.5852 | 30.9165 | 0 | 30.9165 | 32.3078 | 0 | 32.3078
|  | 15.9601 | 0 | 15.9601 | 16.2313 | 0 | 16.2313 | 16.9618 | 0 | 16.9618 | 17.725 | 0 | 17.725 | 18.5227 | 0 | 18.5227 | 19.3562 | 0 | 19.3562 | 20.2272 | 0 | 20.2272 | 21.1374 | 0 | 21.1374 | 22.0886 | 0 | 22.0886 | 23.0826 | 0 | 23.0826 | 24.1213 | 0 | 24.1213 | 25.2068 | 0 | 25.2068 | 26.3411 | 0 | 26.3411 | 27.5264 | 0 | 27.5264 | 28.7651 | 0 | 28.7651
|  | 14.1489 | 0 | 14.1489 | 14.3893 | 0 | 14.3893 | 15.0369 | 0 | 15.0369 | 15.7135 | 0 | 15.7135 | 16.4206 | 0 | 16.4206 | 17.1595 | 0 | 17.1595 | 17.9317 | 0 | 17.9317 | 18.7387 | 0 | 18.7387 | 19.5819 | 0 | 19.5819 | 20.4631 | 0 | 20.4631 | 21.3839 | 0 | 21.3839 | 22.3462 | 0 | 22.3462 | 23.3518 | 0 | 23.3518 | 24.4026 | 0 | 24.4026 | 25.5007 | 0 | 25.5007
|  | 13.3311 | 0 | 13.3311 | 13.5577 | 0 | 13.5577 | 14.1678 | 0 | 14.1678 | 14.8053 | 0 | 14.8053 | 15.4716 | 0 | 15.4716 | 16.1678 | 0 | 16.1678 | 16.8953 | 0 | 16.8953 | 17.6556 | 0 | 17.6556 | 18.4501 | 0 | 18.4501 | 19.2804 | 0 | 19.2804 | 20.148 | 0 | 20.148 | 21.0547 | 0 | 21.0547 | 22.0021 | 0 | 22.0021 | 22.9922 | 0 | 22.9922 | 24.0269 | 0 | 24.0269
|  | 12.2988 | 0 | 12.2988 | 12.5078 | 0 | 12.5078 | 13.0707 | 0 | 13.0707 | 13.6589 | 0 | 13.6589 | 14.2735 | 0 | 14.2735 | 14.9158 | 0 | 14.9158 | 15.587 | 0 | 15.587 | 16.2884 | 0 | 16.2884 | 17.0214 | 0 | 17.0214 | 17.7874 | 0 | 17.7874 | 18.5878 | 0 | 18.5878 | 19.4243 | 0 | 19.4243 | 20.2984 | 0 | 20.2984 | 21.2118 | 0 | 21.2118 | 22.1663 | 0 | 22.1663
|  | 11.8012 | 0 | 11.8012 | 12.0017 | 0 | 12.0017 | 12.5418 | 0 | 12.5418 | 13.1062 | 0 | 13.1062 | 13.696 | 0 | 13.696 | 14.3123 | 0 | 14.3123 | 14.9563 | 0 | 14.9563 | 15.6294 | 0 | 15.6294 | 16.3327 | 0 | 16.3327 | 17.0677 | 0 | 17.0677 | 17.8357 | 0 | 17.8357 | 18.6383 | 0 | 18.6383 | 19.477 | 0 | 19.477 | 20.3535 | 0 | 20.3535 | 21.2694 | 0 | 21.2694
|  | 12.2309 | 0 | 12.2309 | 12.4388 | 0 | 12.4388 | 12.9986 | 0 | 12.9986 | 13.5835 | 0 | 13.5835 | 14.1948 | 0 | 14.1948 | 14.8335 | 0 | 14.8335 | 15.501 | 0 | 15.501 | 16.1986 | 0 | 16.1986 | 16.9275 | 0 | 16.9275 | 17.6892 | 0 | 17.6892 | 18.4853 | 0 | 18.4853 | 19.3171 | 0 | 19.3171 | 20.1864 | 0 | 20.1864 | 21.0948 | 0 | 21.0948 | 22.044 | 0 | 22.044
|  | 14.5501 | 0 | 14.5501 | 14.7974 | 0 | 14.7974 | 15.4633 | 0 | 15.4633 | 16.1591 | 0 | 16.1591 | 16.8863 | 0 | 16.8863 | 17.6462 | 0 | 17.6462 | 18.4403 | 0 | 18.4403 | 19.2701 | 0 | 19.2701 | 20.1372 | 0 | 20.1372 | 21.0434 | 0 | 21.0434 | 21.9904 | 0 | 21.9904 | 22.9799 | 0 | 22.9799 | 24.014 | 0 | 24.014 | 25.0947 | 0 | 25.0947 | 26.2239 | 0 | 26.2239
|  | 17.7618 | 0 | 17.7618 | 18.0637 | 0 | 18.0637 | 18.8766 | 0 | 18.8766 | 19.726 | 0 | 19.726 | 20.6137 | 0 | 20.6137 | 21.5413 | 0 | 21.5413 | 22.5107 | 0 | 22.5107 | 23.5236 | 0 | 23.5236 | 24.5822 | 0 | 24.5822 | 25.6884 | 0 | 25.6884 | 26.8444 | 0 | 26.8444 | 28.0524 | 0 | 28.0524 | 29.3147 | 0 | 29.3147 | 30.6339 | 0 | 30.6339 | 32.0124 | 0 | 32.0124
|  | 19.1407 | 0 | 19.1407 | 19.466 | 0 | 19.466 | 20.342 | 0 | 20.342 | 21.2574 | 0 | 21.2574 | 22.214 | 0 | 22.214 | 23.2136 | 0 | 23.2136 | 24.2582 | 0 | 24.2582 | 25.3498 | 0 | 25.3498 | 26.4906 | 0 | 26.4906 | 27.6826 | 0 | 27.6826 | 28.9284 | 0 | 28.9284 | 30.2301 | 0 | 30.2301 | 31.5905 | 0 | 31.5905 | 33.0121 | 0 | 33.0121 | 34.4976 | 0 | 34.4976
|  | 18.0335 | 0 | 18.0335 | 18.34 | 0 | 18.34 | 19.1653 | 0 | 19.1653 | 20.0277 | 0 | 20.0277 | 20.929 | 0 | 20.929 | 21.8708 | 0 | 21.8708 | 22.855 | 0 | 22.855 | 23.8835 | 0 | 23.8835 | 24.9582 | 0 | 24.9582 | 26.0813 | 0 | 26.0813 | 27.255 | 0 | 27.255 | 28.4815 | 0 | 28.4815 | 29.7631 | 0 | 29.7631 | 31.1025 | 0 | 31.1025 | 32.5021 | 0 | 32.5021
|  | 18.1022 | 0 | 18.1022 | 18.4099 | 0 | 18.4099 | 19.2383 | 0 | 19.2383 | 20.104 | 0 | 20.104 | 21.0087 | 0 | 21.0087 | 21.9541 | 0 | 21.9541 | 22.9421 | 0 | 22.9421 | 23.9744 | 0 | 23.9744 | 25.0533 | 0 | 25.0533 | 26.1807 | 0 | 26.1807 | 27.3588 | 0 | 27.3588 | 28.59 | 0 | 28.59 | 29.8765 | 0 | 29.8765 | 31.221 | 0 | 31.221 | 32.6259 | 0 | 32.6259
|  | 17.7775 | 0 | 17.7775 | 18.0796 | 0 | 18.0796 | 18.8932 | 0 | 18.8932 | 19.7434 | 0 | 19.7434 | 20.6318 | 0 | 20.6318 | 21.5603 | 0 | 21.5603 | 22.5305 | 0 | 22.5305 | 23.5444 | 0 | 23.5444 | 24.6038 | 0 | 24.6038 | 25.711 | 0 | 25.711 | 26.868 | 0 | 26.868 | 28.0771 | 0 | 28.0771 | 29.3405 | 0 | 29.3405 | 30.6609 | 0 | 30.6609 | 32.0406 | 0 | 32.0406
|  | 18.0598 | 0 | 18.0598 | 18.3667 | 0 | 18.3667 | 19.1932 | 0 | 19.1932 | 20.0569 | 0 | 20.0569 | 20.9595 | 0 | 20.9595 | 21.9026 | 0 | 21.9026 | 22.8883 | 0 | 22.8883 | 23.9182 | 0 | 23.9182 | 24.9945 | 0 | 24.9945 | 26.1193 | 0 | 26.1193 | 27.2947 | 0 | 27.2947 | 28.5229 | 0 | 28.5229 | 29.8065 | 0 | 29.8065 | 31.1478 | 0 | 31.1478 | 32.5494 | 0 | 32.5494
|  | 18.0963 | 0 | 18.0963 | 18.4039 | 0 | 18.4039 | 19.2321 | 0 | 19.2321 | 20.0975 | 0 | 20.0975 | 21.0019 | 0 | 21.0019 | 21.947 | 0 | 21.947 | 22.9346 | 0 | 22.9346 | 23.9666 | 0 | 23.9666 | 25.0451 | 0 | 25.0451 | 26.1722 | 0 | 26.1722 | 27.3499 | 0 | 27.3499 | 28.5807 | 0 | 28.5807 | 29.8668 | 0 | 29.8668 | 31.2108 | 0 | 31.2108 | 32.6153 | 0 | 32.6153
|  | 18.0741 | 0 | 18.0741 | 18.3812 | 0 | 18.3812 | 19.2084 | 0 | 19.2084 | 20.0728 | 0 | 20.0728 | 20.9761 | 0 | 20.9761 | 21.92 | 0 | 21.92 | 22.9064 | 0 | 22.9064 | 23.9372 | 0 | 23.9372 | 25.0143 | 0 | 25.0143 | 26.14 | 0 | 26.14 | 27.3163 | 0 | 27.3163 | 28.5455 | 0 | 28.5455 | 29.8301 | 0 | 29.8301 | 31.1724 | 0 | 31.1724 | 32.5752 | 0 | 32.5752
|  | 18.4796 | 0 | 18.4796 | 18.7937 | 0 | 18.7937 | 19.6394 | 0 | 19.6394 | 20.5232 | 0 | 20.5232 | 21.4467 | 0 | 21.4467 | 22.4118 | 0 | 22.4118 | 23.4204 | 0 | 23.4204 | 24.4743 | 0 | 24.4743 | 25.5756 | 0 | 25.5756 | 26.7265 | 0 | 26.7265 | 27.9292 | 0 | 27.9292 | 29.186 | 0 | 29.186 | 30.4994 | 0 | 30.4994 | 31.8719 | 0 | 31.8719 | 33.3061 | 0 | 33.3061
|  | 19.8089 | 0 | 19.8089 | 20.1455 | 0 | 20.1455 | 21.0521 | 0 | 21.0521 | 21.9994 | 0 | 21.9994 | 22.9894 | 0 | 22.9894 | 24.0239 | 0 | 24.0239 | 25.105 | 0 | 25.105 | 26.2347 | 0 | 26.2347 | 27.4153 | 0 | 27.4153 | 28.649 | 0 | 28.649 | 29.9382 | 0 | 29.9382 | 31.2854 | 0 | 31.2854 | 32.6933 | 0 | 32.6933 | 34.1645 | 0 | 34.1645 | 35.7019 | 0 | 35.7019
|  | 22.5533 | 0 | 22.5533 | 22.9366 | 0 | 22.9366 | 23.9688 | 0 | 23.9688 | 25.0473 | 0 | 25.0473 | 26.1745 | 0 | 26.1745 | 27.3523 | 0 | 27.3523 | 28.5832 | 0 | 28.5832 | 29.8694 | 0 | 29.8694 | 31.2136 | 0 | 31.2136 | 32.6182 | 0 | 32.6182 | 34.086 | 0 | 34.086 | 35.6199 | 0 | 35.6199 | 37.2227 | 0 | 37.2227 | 38.8978 | 0 | 38.8978 | 40.6482 | 0 | 40.6482
|  | 28.0952 | 0 | 28.0952 | 28.5727 | 0 | 28.5727 | 29.8585 | 0 | 29.8585 | 31.2021 | 0 | 31.2021 | 32.6062 | 0 | 32.6062 | 34.0735 | 0 | 34.0735 | 35.6068 | 0 | 35.6068 | 37.2091 | 0 | 37.2091 | 38.8835 | 0 | 38.8835 | 40.6332 | 0 | 40.6332 | 42.4617 | 0 | 42.4617 | 44.3725 | 0 | 44.3725 | 46.3693 | 0 | 46.3693 | 48.4559 | 0 | 48.4559 | 50.6364 | 0 | 50.6364
|  | 29.2958 | 0 | 29.2958 | 29.7937 | 0 | 29.7937 | 31.1344 | 0 | 31.1344 | 32.5355 | 0 | 32.5355 | 33.9996 | 0 | 33.9996 | 35.5296 | 0 | 35.5296 | 37.1284 | 0 | 37.1284 | 38.7992 | 0 | 38.7992 | 40.5452 | 0 | 40.5452 | 42.3697 | 0 | 42.3697 | 44.2763 | 0 | 44.2763 | 46.2688 | 0 | 46.2688 | 48.3508 | 0 | 48.3508 | 50.5266 | 0 | 50.5266 | 52.8003 | 0 | 52.8003
|  | 27.1306 | 0 | 27.1306 | 27.5917 | 0 | 27.5917 | 28.8333 | 0 | 28.8333 | 30.1308 | 0 | 30.1308 | 31.4867 | 0 | 31.4867 | 32.9036 | 0 | 32.9036 | 34.3843 | 0 | 34.3843 | 35.9316 | 0 | 35.9316 | 37.5485 | 0 | 37.5485 | 39.2382 | 0 | 39.2382 | 41.0039 | 0 | 41.0039 | 42.8491 | 0 | 42.8491 | 44.7773 | 0 | 44.7773 | 46.7922 | 0 | 46.7922 | 48.8979 | 0 | 48.8979
|  | 25.3969 | 0 | 25.3969 | 25.8286 | 0 | 25.8286 | 26.9909 | 0 | 26.9909 | 28.2055 | 0 | 28.2055 | 29.4747 | 0 | 29.4747 | 30.8011 | 0 | 30.8011 | 32.1871 | 0 | 32.1871 | 33.6355 | 0 | 33.6355 | 35.1491 | 0 | 35.1491 | 36.7308 | 0 | 36.7308 | 38.3837 | 0 | 38.3837 | 40.111 | 0 | 40.111 | 41.916 | 0 | 41.916 | 43.8022 | 0 | 43.8022 | 45.7733 | 0 | 45.7733
|  | 21.3031 | 0 | 21.3031 | 21.6652 | 0 | 21.6652 | 22.6401 | 0 | 22.6401 | 23.6589 | 0 | 23.6589 | 24.7236 | 0 | 24.7236 | 25.8361 | 0 | 25.8361 | 26.9987 | 0 | 26.9987 | 28.2137 | 0 | 28.2137 | 29.4833 | 0 | 29.4833 | 30.8101 | 0 | 30.8101 | 32.1965 | 0 | 32.1965 | 33.6453 | 0 | 33.6453 | 35.1594 | 0 | 35.1594 | 36.7416 | 0 | 36.7416 | 38.3949 | 0 | 38.3949
|  | 18.1449 | 0 | 18.1449 | 18.4533 | 0 | 18.4533 | 19.2837 | 0 | 19.2837 | 20.1515 | 0 | 20.1515 | 21.0583 | 0 | 21.0583 | 22.0059 | 0 | 22.0059 | 22.9962 | 0 | 22.9962 | 24.031 | 0 | 24.031 | 25.1124 | 0 | 25.1124 | 26.2425 | 0 | 26.2425 | 27.4234 | 0 | 27.4234 | 28.6574 | 0 | 28.6574 | 29.947 | 0 | 29.947 | 31.2946 | 0 | 31.2946 | 32.7029 | 0 | 32.7029
|  | 15.8966 | 0 | 15.8966 | 16.1668 | 0 | 16.1668 | 16.8943 | 0 | 16.8943 | 17.6545 | 0 | 17.6545 | 18.449 | 0 | 18.449 | 19.2792 | 0 | 19.2792 | 20.1467 | 0 | 20.1467 | 21.0533 | 0 | 21.0533 | 22.0007 | 0 | 22.0007 | 22.9908 | 0 | 22.9908 | 24.0253 | 0 | 24.0253 | 25.1065 | 0 | 25.1065 | 26.2363 | 0 | 26.2363 | 27.4169 | 0 | 27.4169 | 28.6507 | 0 | 28.6507
|  | 14.016 | 0 | 14.016 | 14.2542 | 0 | 14.2542 | 14.8956 | 0 | 14.8956 | 15.5659 | 0 | 15.5659 | 16.2664 | 0 | 16.2664 | 16.9984 | 0 | 16.9984 | 17.7633 | 0 | 17.7633 | 18.5626 | 0 | 18.5626 | 19.398 | 0 | 19.398 | 20.2709 | 0 | 20.2709 | 21.1831 | 0 | 21.1831 | 22.1363 | 0 | 22.1363 | 23.1324 | 0 | 23.1324 | 24.1734 | 0 | 24.1734 | 25.2612 | 0 | 25.2612
|  | 12.9803 | 0 | 12.9803 | 13.2009 | 0 | 13.2009 | 13.795 | 0 | 13.795 | 14.4157 | 0 | 14.4157 | 15.0645 | 0 | 15.0645 | 15.7424 | 0 | 15.7424 | 16.4508 | 0 | 16.4508 | 17.191 | 0 | 17.191 | 17.9646 | 0 | 17.9646 | 18.773 | 0 | 18.773 | 19.6178 | 0 | 19.6178 | 20.5006 | 0 | 20.5006 | 21.4232 | 0 | 21.4232 | 22.3872 | 0 | 22.3872 | 23.3946 | 0 | 23.3946
|  | 11.787 | 0 | 11.787 | 11.9873 | 0 | 11.9873 | 12.5267 | 0 | 12.5267 | 13.0904 | 0 | 13.0904 | 13.6795 | 0 | 13.6795 | 14.2951 | 0 | 14.2951 | 14.9383 | 0 | 14.9383 | 15.6106 | 0 | 15.6106 | 16.313 | 0 | 16.313 | 17.0471 | 0 | 17.0471 | 17.8142 | 0 | 17.8142 | 18.6159 | 0 | 18.6159 | 19.4536 | 0 | 19.4536 | 20.329 | 0 | 20.329 | 21.2438 | 0 | 21.2438
|  | 11.3433 | 0 | 11.3433 | 11.5361 | 0 | 11.5361 | 12.0552 | 0 | 12.0552 | 12.5977 | 0 | 12.5977 | 13.1646 | 0 | 13.1646 | 13.757 | 0 | 13.757 | 14.3761 | 0 | 14.3761 | 15.023 | 0 | 15.023 | 15.699 | 0 | 15.699 | 16.4055 | 0 | 16.4055 | 17.1437 | 0 | 17.1437 | 17.9152 | 0 | 17.9152 | 18.7214 | 0 | 18.7214 | 19.5638 | 0 | 19.5638 | 20.4442 | 0 | 20.4442
|  | 11.7066 | 0 | 11.7066 | 11.9056 | 0 | 11.9056 | 12.4413 | 0 | 12.4413 | 13.0012 | 0 | 13.0012 | 13.5862 | 0 | 13.5862 | 14.1976 | 0 | 14.1976 | 14.8365 | 0 | 14.8365 | 15.5041 | 0 | 15.5041 | 16.2018 | 0 | 16.2018 | 16.9309 | 0 | 16.9309 | 17.6928 | 0 | 17.6928 | 18.489 | 0 | 18.489 | 19.321 | 0 | 19.321 | 20.1904 | 0 | 20.1904 | 21.099 | 0 | 21.099
|  | 13.8472 | 0 | 13.8472 | 14.0825 | 0 | 14.0825 | 14.7162 | 0 | 14.7162 | 15.3785 | 0 | 15.3785 | 16.0705 | 0 | 16.0705 | 16.7937 | 0 | 16.7937 | 17.5494 | 0 | 17.5494 | 18.3391 | 0 | 18.3391 | 19.1644 | 0 | 19.1644 | 20.0268 | 0 | 20.0268 | 20.928 | 0 | 20.928 | 21.8697 | 0 | 21.8697 | 22.8539 | 0 | 22.8539 | 23.8823 | 0 | 23.8823 | 24.957 | 0 | 24.957
|  | 16.8104 | 0 | 16.8104 | 17.0961 | 0 | 17.0961 | 17.8654 | 0 | 17.8654 | 18.6693 | 0 | 18.6693 | 19.5095 | 0 | 19.5095 | 20.3874 | 0 | 20.3874 | 21.3048 | 0 | 21.3048 | 22.2635 | 0 | 22.2635 | 23.2654 | 0 | 23.2654 | 24.3123 | 0 | 24.3123 | 25.4064 | 0 | 25.4064 | 26.5497 | 0 | 26.5497 | 27.7444 | 0 | 27.7444 | 28.9929 | 0 | 28.9929 | 30.2976 | 0 | 30.2976
|  | 19.5019 | 0 | 19.5019 | 19.8333 | 0 | 19.8333 | 20.7259 | 0 | 20.7259 | 21.6585 | 0 | 21.6585 | 22.6331 | 0 | 22.6331 | 23.6516 | 0 | 23.6516 | 24.716 | 0 | 24.716 | 25.8282 | 0 | 25.8282 | 26.9904 | 0 | 26.9904 | 28.205 | 0 | 28.205 | 29.4742 | 0 | 29.4742 | 30.8006 | 0 | 30.8006 | 32.1866 | 0 | 32.1866 | 33.635 | 0 | 33.635 | 35.1486 | 0 | 35.1486
|  | 17.2366 | 0 | 17.2366 | 17.5296 | 0 | 17.5296 | 18.3184 | 0 | 18.3184 | 19.1428 | 0 | 19.1428 | 20.0042 | 0 | 20.0042 | 20.9044 | 0 | 20.9044 | 21.8451 | 0 | 21.8451 | 22.8281 | 0 | 22.8281 | 23.8554 | 0 | 23.8554 | 24.9289 | 0 | 24.9289 | 26.0507 | 0 | 26.0507 | 27.2229 | 0 | 27.2229 | 28.448 | 0 | 28.448 | 29.7281 | 0 | 29.7281 | 31.0659 | 0 | 31.0659
|  | 16.6728 | 0 | 16.6728 | 16.9562 | 0 | 16.9562 | 17.7192 | 0 | 17.7192 | 18.5165 | 0 | 18.5165 | 19.3498 | 0 | 19.3498 | 20.2205 | 0 | 20.2205 | 21.1304 | 0 | 21.1304 | 22.0813 | 0 | 22.0813 | 23.075 | 0 | 23.075 | 24.1134 | 0 | 24.1134 | 25.1985 | 0 | 25.1985 | 26.3324 | 0 | 26.3324 | 27.5173 | 0 | 27.5173 | 28.7556 | 0 | 28.7556 | 30.0496 | 0 | 30.0496
|  | 16.2224 | 0 | 16.2224 | 16.4981 | 0 | 16.4981 | 17.2405 | 0 | 17.2405 | 18.0164 | 0 | 18.0164 | 18.8271 | 0 | 18.8271 | 19.6743 | 0 | 19.6743 | 20.5597 | 0 | 20.5597 | 21.4848 | 0 | 21.4848 | 22.4517 | 0 | 22.4517 | 23.462 | 0 | 23.462 | 24.5178 | 0 | 24.5178 | 25.6211 | 0 | 25.6211 | 26.774 | 0 | 26.774 | 27.9789 | 0 | 27.9789 | 29.2379 | 0 | 29.2379
|  | 16.273 | 0 | 16.273 | 16.5496 | 0 | 16.5496 | 17.2944 | 0 | 17.2944 | 18.0726 | 0 | 18.0726 | 18.8859 | 0 | 18.8859 | 19.7357 | 0 | 19.7357 | 20.6238 | 0 | 20.6238 | 21.5519 | 0 | 21.5519 | 22.5217 | 0 | 22.5217 | 23.5352 | 0 | 23.5352 | 24.5943 | 0 | 24.5943 | 25.7011 | 0 | 25.7011 | 26.8576 | 0 | 26.8576 | 28.0662 | 0 | 28.0662 | 29.3292 | 0 | 29.3292
|  | 17.0323 | 0 | 17.0323 | 17.3218 | 0 | 17.3218 | 18.1013 | 0 | 18.1013 | 18.9158 | 0 | 18.9158 | 19.767 | 0 | 19.767 | 20.6566 | 0 | 20.6566 | 21.5861 | 0 | 21.5861 | 22.5575 | 0 | 22.5575 | 23.5726 | 0 | 23.5726 | 24.6333 | 0 | 24.6333 | 25.7418 | 0 | 25.7418 | 26.9002 | 0 | 26.9002 | 28.1107 | 0 | 28.1107 | 29.3757 | 0 | 29.3757 | 30.6976 | 0 | 30.6976
|  | 16.3753 | 0 | 16.3753 | 16.6536 | 0 | 16.6536 | 17.403 | 0 | 17.403 | 18.1862 | 0 | 18.1862 | 19.0046 | 0 | 19.0046 | 19.8598 | 0 | 19.8598 | 20.7535 | 0 | 20.7535 | 21.6874 | 0 | 21.6874 | 22.6633 | 0 | 22.6633 | 23.6831 | 0 | 23.6831 | 24.7489 | 0 | 24.7489 | 25.8626 | 0 | 25.8626 | 27.0264 | 0 | 27.0264 | 28.2426 | 0 | 28.2426 | 29.5135 | 0 | 29.5135
|  | 16.5743 | 0 | 16.5743 | 16.856 | 0 | 16.856 | 17.6146 | 0 | 17.6146 | 18.4072 | 0 | 18.4072 | 19.2355 | 0 | 19.2355 | 20.1011 | 0 | 20.1011 | 21.0057 | 0 | 21.0057 | 21.9509 | 0 | 21.9509 | 22.9387 | 0 | 22.9387 | 23.971 | 0 | 23.971 | 25.0497 | 0 | 25.0497 | 26.1769 | 0 | 26.1769 | 27.3549 | 0 | 27.3549 | 28.5858 | 0 | 28.5858 | 29.8722 | 0 | 29.8722
|  | 17.8228 | 0 | 17.8228 | 18.1258 | 0 | 18.1258 | 18.9414 | 0 | 18.9414 | 19.7938 | 0 | 19.7938 | 20.6845 | 0 | 20.6845 | 21.6153 | 0 | 21.6153 | 22.588 | 0 | 22.588 | 23.6044 | 0 | 23.6044 | 24.6666 | 0 | 24.6666 | 25.7766 | 0 | 25.7766 | 26.9366 | 0 | 26.9366 | 28.1487 | 0 | 28.1487 | 29.4154 | 0 | 29.4154 | 30.7391 | 0 | 30.7391 | 32.1224 | 0 | 32.1224
|  | 20.442 | 0 | 20.442 | 20.7894 | 0 | 20.7894 | 21.725 | 0 | 21.725 | 22.7026 | 0 | 22.7026 | 23.7242 | 0 | 23.7242 | 24.7918 | 0 | 24.7918 | 25.9074 | 0 | 25.9074 | 27.0732 | 0 | 27.0732 | 28.2915 | 0 | 28.2915 | 29.5647 | 0 | 29.5647 | 30.8951 | 0 | 30.8951 | 32.2853 | 0 | 32.2853 | 33.7382 | 0 | 33.7382 | 35.2564 | 0 | 35.2564 | 36.8429 | 0 | 36.8429
|  | 25.5572 | 0 | 25.5572 | 25.9915 | 0 | 25.9915 | 27.1611 | 0 | 27.1611 | 28.3834 | 0 | 28.3834 | 29.6606 | 0 | 29.6606 | 30.9954 | 0 | 30.9954 | 32.3902 | 0 | 32.3902 | 33.8477 | 0 | 33.8477 | 35.3709 | 0 | 35.3709 | 36.9626 | 0 | 36.9626 | 38.6259 | 0 | 38.6259 | 40.364 | 0 | 40.364 | 42.1804 | 0 | 42.1804 | 44.0785 | 0 | 44.0785 | 46.0621 | 0 | 46.0621
|  | 25.6073 | 0 | 25.6073 | 26.0425 | 0 | 26.0425 | 27.2144 | 0 | 27.2144 | 28.439 | 0 | 28.439 | 29.7188 | 0 | 29.7188 | 31.0561 | 0 | 31.0561 | 32.4537 | 0 | 32.4537 | 33.9141 | 0 | 33.9141 | 35.4402 | 0 | 35.4402 | 37.035 | 0 | 37.035 | 38.7016 | 0 | 38.7016 | 40.4432 | 0 | 40.4432 | 42.2631 | 0 | 42.2631 | 44.1649 | 0 | 44.1649 | 46.1524 | 0 | 46.1524
|  | 24.4436 | 0 | 24.4436 | 24.8591 | 0 | 24.8591 | 25.9777 | 0 | 25.9777 | 27.1467 | 0 | 27.1467 | 28.3683 | 0 | 28.3683 | 29.6449 | 0 | 29.6449 | 30.9789 | 0 | 30.9789 | 32.373 | 0 | 32.373 | 33.8298 | 0 | 33.8298 | 35.3521 | 0 | 35.3521 | 36.943 | 0 | 36.943 | 38.6054 | 0 | 38.6054 | 40.3426 | 0 | 40.3426 | 42.1581 | 0 | 42.1581 | 44.0552 | 0 | 44.0552
|  | 23.2353 | 0 | 23.2353 | 23.6302 | 0 | 23.6302 | 24.6935 | 0 | 24.6935 | 25.8048 | 0 | 25.8048 | 26.966 | 0 | 26.966 | 28.1794 | 0 | 28.1794 | 29.4475 | 0 | 29.4475 | 30.7726 | 0 | 30.7726 | 32.1574 | 0 | 32.1574 | 33.6045 | 0 | 33.6045 | 35.1167 | 0 | 35.1167 | 36.697 | 0 | 36.697 | 38.3483 | 0 | 38.3483 | 40.074 | 0 | 40.074 | 41.8773 | 0 | 41.8773
|  | 21.3711 | 0 | 21.3711 | 21.7344 | 0 | 21.7344 | 22.7124 | 0 | 22.7124 | 23.7345 | 0 | 23.7345 | 24.8025 | 0 | 24.8025 | 25.9186 | 0 | 25.9186 | 27.085 | 0 | 27.085 | 28.3038 | 0 | 28.3038 | 29.5775 | 0 | 29.5775 | 30.9085 | 0 | 30.9085 | 32.2993 | 0 | 32.2993 | 33.7528 | 0 | 33.7528 | 35.2717 | 0 | 35.2717 | 36.8589 | 0 | 36.8589 | 38.5176 | 0 | 38.5176
|  | 19.2792 | 0 | 19.2792 | 19.6069 | 0 | 19.6069 | 20.4892 | 0 | 20.4892 | 21.4112 | 0 | 21.4112 | 22.3747 | 0 | 22.3747 | 23.3816 | 0 | 23.3816 | 24.4338 | 0 | 24.4338 | 25.5333 | 0 | 25.5333 | 26.6823 | 0 | 26.6823 | 27.883 | 0 | 27.883 | 29.1377 | 0 | 29.1377 | 30.4489 | 0 | 30.4489 | 31.8191 | 0 | 31.8191 | 33.251 | 0 | 33.251 | 34.7473 | 0 | 34.7473
|  | 17.2402 | 0 | 17.2402 | 17.5332 | 0 | 17.5332 | 18.3222 | 0 | 18.3222 | 19.1467 | 0 | 19.1467 | 20.0083 | 0 | 20.0083 | 20.9087 | 0 | 20.9087 | 21.8496 | 0 | 21.8496 | 22.8328 | 0 | 22.8328 | 23.8603 | 0 | 23.8603 | 24.934 | 0 | 24.934 | 26.0561 | 0 | 26.0561 | 27.2286 | 0 | 27.2286 | 28.4539 | 0 | 28.4539 | 29.7343 | 0 | 29.7343 | 31.0723 | 0 | 31.0723
|  | 15.1155 | 0 | 15.1155 | 15.3724 | 0 | 15.3724 | 16.0641 | 0 | 16.0641 | 16.787 | 0 | 16.787 | 17.5424 | 0 | 17.5424 | 18.3318 | 0 | 18.3318 | 19.1568 | 0 | 19.1568 | 20.0188 | 0 | 20.0188 | 20.9197 | 0 | 20.9197 | 21.8611 | 0 | 21.8611 | 22.8448 | 0 | 22.8448 | 23.8728 | 0 | 23.8728 | 24.9471 | 0 | 24.9471 | 26.0697 | 0 | 26.0697 | 27.2429 | 0 | 27.2429
|  | 14.0053 | 0 | 14.0053 | 14.2433 | 0 | 14.2433 | 14.8843 | 0 | 14.8843 | 15.5541 | 0 | 15.5541 | 16.254 | 0 | 16.254 | 16.9854 | 0 | 16.9854 | 17.7498 | 0 | 17.7498 | 18.5485 | 0 | 18.5485 | 19.3832 | 0 | 19.3832 | 20.2554 | 0 | 20.2554 | 21.1669 | 0 | 21.1669 | 22.1195 | 0 | 22.1195 | 23.1148 | 0 | 23.1148 | 24.155 | 0 | 24.155 | 25.242 | 0 | 25.242
|  | 12.5243 | 0 | 12.5243 | 12.7372 | 0 | 12.7372 | 13.3103 | 0 | 13.3103 | 13.9093 | 0 | 13.9093 | 14.5352 | 0 | 14.5352 | 15.1893 | 0 | 15.1893 | 15.8728 | 0 | 15.8728 | 16.5871 | 0 | 16.5871 | 17.3335 | 0 | 17.3335 | 18.1135 | 0 | 18.1135 | 18.9286 | 0 | 18.9286 | 19.7804 | 0 | 19.7804 | 20.6705 | 0 | 20.6705 | 21.6007 | 0 | 21.6007 | 22.5728 | 0 | 22.5728
|  | 11.7832 | 0 | 11.7832 | 11.9834 | 0 | 11.9834 | 12.5227 | 0 | 12.5227 | 13.0862 | 0 | 13.0862 | 13.6751 | 0 | 13.6751 | 14.2905 | 0 | 14.2905 | 14.9335 | 0 | 14.9335 | 15.6055 | 0 | 15.6055 | 16.3078 | 0 | 16.3078 | 17.0416 | 0 | 17.0416 | 17.8085 | 0 | 17.8085 | 18.6099 | 0 | 18.6099 | 19.4473 | 0 | 19.4473 | 20.3225 | 0 | 20.3225 | 21.237 | 0 | 21.237
|  | 11.9235 | 0 | 11.9235 | 12.1261 | 0 | 12.1261 | 12.6718 | 0 | 12.6718 | 13.242 | 0 | 13.242 | 13.8379 | 0 | 13.8379 | 14.4606 | 0 | 14.4606 | 15.1113 | 0 | 15.1113 | 15.7913 | 0 | 15.7913 | 16.5019 | 0 | 16.5019 | 17.2445 | 0 | 17.2445 | 18.0205 | 0 | 18.0205 | 18.8315 | 0 | 18.8315 | 19.6789 | 0 | 19.6789 | 20.5644 | 0 | 20.5644 | 21.4898 | 0 | 21.4898
|  | 12.4729 | 0 | 12.4729 | 12.6848 | 0 | 12.6848 | 13.2557 | 0 | 13.2557 | 13.8522 | 0 | 13.8522 | 14.4755 | 0 | 14.4755 | 15.1269 | 0 | 15.1269 | 15.8076 | 0 | 15.8076 | 16.519 | 0 | 16.519 | 17.2623 | 0 | 17.2623 | 18.0391 | 0 | 18.0391 | 18.8509 | 0 | 18.8509 | 19.6992 | 0 | 19.6992 | 20.5856 | 0 | 20.5856 | 21.512 | 0 | 21.512 | 22.48 | 0 | 22.48
|  | 13.9251 | 0 | 13.9251 | 14.1618 | 0 | 14.1618 | 14.7991 | 0 | 14.7991 | 15.465 | 0 | 15.465 | 16.161 | 0 | 16.161 | 16.8882 | 0 | 16.8882 | 17.6482 | 0 | 17.6482 | 18.4423 | 0 | 18.4423 | 19.2722 | 0 | 19.2722 | 20.1395 | 0 | 20.1395 | 21.0458 | 0 | 21.0458 | 21.9928 | 0 | 21.9928 | 22.9825 | 0 | 22.9825 | 24.0167 | 0 | 24.0167 | 25.0975 | 0 | 25.0975
|  | 15.8813 | 0 | 15.8813 | 16.1512 | 0 | 16.1512 | 16.878 | 0 | 16.878 | 17.6375 | 0 | 17.6375 | 18.4312 | 0 | 18.4312 | 19.2606 | 0 | 19.2606 | 20.1273 | 0 | 20.1273 | 21.033 | 0 | 21.033 | 21.9795 | 0 | 21.9795 | 22.9686 | 0 | 22.9686 | 24.0022 | 0 | 24.0022 | 25.0823 | 0 | 25.0823 | 26.211 | 0 | 26.211 | 27.3905 | 0 | 27.3905 | 28.6231 | 0 | 28.6231
|  | 17.1576 | 0 | 17.1576 | 17.4493 | 0 | 17.4493 | 18.2345 | 0 | 18.2345 | 19.055 | 0 | 19.055 | 19.9125 | 0 | 19.9125 | 20.8086 | 0 | 20.8086 | 21.7449 | 0 | 21.7449 | 22.7235 | 0 | 22.7235 | 23.746 | 0 | 23.746 | 24.8146 | 0 | 24.8146 | 25.9313 | 0 | 25.9313 | 27.0982 | 0 | 27.0982 | 28.3176 | 0 | 28.3176 | 29.5919 | 0 | 29.5919 | 30.9235 | 0 | 30.9235
|  | 17.6484 | 0 | 17.6484 | 17.9483 | 0 | 17.9483 | 18.756 | 0 | 18.756 | 19.6 | 0 | 19.6 | 20.482 | 0 | 20.482 | 21.4037 | 0 | 21.4037 | 22.3669 | 0 | 22.3669 | 23.3734 | 0 | 23.3734 | 24.4252 | 0 | 24.4252 | 25.5243 | 0 | 25.5243 | 26.6729 | 0 | 26.6729 | 27.8732 | 0 | 27.8732 | 29.1275 | 0 | 29.1275 | 30.4382 | 0 | 30.4382 | 31.808 | 0 | 31.808
|  | 18.1044 | 0 | 18.1044 | 18.4121 | 0 | 18.4121 | 19.2407 | 0 | 19.2407 | 20.1065 | 0 | 20.1065 | 21.0113 | 0 | 21.0113 | 21.9568 | 0 | 21.9568 | 22.9449 | 0 | 22.9449 | 23.9774 | 0 | 23.9774 | 25.0564 | 0 | 25.0564 | 26.1839 | 0 | 26.1839 | 27.3622 | 0 | 27.3622 | 28.5935 | 0 | 28.5935 | 29.8802 | 0 | 29.8802 | 31.2248 | 0 | 31.2248 | 32.6299 | 0 | 32.6299
|  | 18.565 | 0 | 18.565 | 18.8805 | 0 | 18.8805 | 19.7301 | 0 | 19.7301 | 20.618 | 0 | 20.618 | 21.5458 | 0 | 21.5458 | 22.5153 | 0 | 22.5153 | 23.5285 | 0 | 23.5285 | 24.5873 | 0 | 24.5873 | 25.6937 | 0 | 25.6937 | 26.85 | 0 | 26.85 | 28.0582 | 0 | 28.0582 | 29.3208 | 0 | 29.3208 | 30.6403 | 0 | 30.6403 | 32.0191 | 0 | 32.0191 | 33.4599 | 0 | 33.4599
|  | 18.5625 | 0 | 18.5625 | 18.878 | 0 | 18.878 | 19.7275 | 0 | 19.7275 | 20.6152 | 0 | 20.6152 | 21.5429 | 0 | 21.5429 | 22.5124 | 0 | 22.5124 | 23.5254 | 0 | 23.5254 | 24.5841 | 0 | 24.5841 | 25.6903 | 0 | 25.6903 | 26.8464 | 0 | 26.8464 | 28.0545 | 0 | 28.0545 | 29.3169 | 0 | 29.3169 | 30.6362 | 0 | 30.6362 | 32.0148 | 0 | 32.0148 | 33.4555 | 0 | 33.4555
|  | 18.6619 | 0 | 18.6619 | 18.9791 | 0 | 18.9791 | 19.8332 | 0 | 19.8332 | 20.7257 | 0 | 20.7257 | 21.6583 | 0 | 21.6583 | 22.6329 | 0 | 22.6329 | 23.6514 | 0 | 23.6514 | 24.7157 | 0 | 24.7157 | 25.8279 | 0 | 25.8279 | 26.9902 | 0 | 26.9902 | 28.2048 | 0 | 28.2048 | 29.474 | 0 | 29.474 | 30.8003 | 0 | 30.8003 | 32.1863 | 0 | 32.1863 | 33.6347 | 0 | 33.6347
|  | 19.5353 | 0 | 19.5353 | 19.8673 | 0 | 19.8673 | 20.7614 | 0 | 20.7614 | 21.6956 | 0 | 21.6956 | 22.6719 | 0 | 22.6719 | 23.6922 | 0 | 23.6922 | 24.7583 | 0 | 24.7583 | 25.8724 | 0 | 25.8724 | 27.0367 | 0 | 27.0367 | 28.2534 | 0 | 28.2534 | 29.5248 | 0 | 29.5248 | 30.8534 | 0 | 30.8534 | 32.2418 | 0 | 32.2418 | 33.6927 | 0 | 33.6927 | 35.2088 | 0 | 35.2088
|  | 20.0088 | 0 | 20.0088 | 20.3489 | 0 | 20.3489 | 21.2646 | 0 | 21.2646 | 22.2215 | 0 | 22.2215 | 23.2215 | 0 | 23.2215 | 24.2664 | 0 | 24.2664 | 25.3584 | 0 | 25.3584 | 26.4995 | 0 | 26.4995 | 27.692 | 0 | 27.692 | 28.9382 | 0 | 28.9382 | 30.2404 | 0 | 30.2404 | 31.6012 | 0 | 31.6012 | 33.0233 | 0 | 33.0233 | 34.5093 | 0 | 34.5093 | 36.0622 | 0 | 36.0622
|  | 22.2212 | 0 | 22.2212 | 22.5988 | 0 | 22.5988 | 23.6158 | 0 | 23.6158 | 24.6785 | 0 | 24.6785 | 25.789 | 0 | 25.789 | 26.9495 | 0 | 26.9495 | 28.1622 | 0 | 28.1622 | 29.4295 | 0 | 29.4295 | 30.7539 | 0 | 30.7539 | 32.1378 | 0 | 32.1378 | 33.584 | 0 | 33.584 | 35.0953 | 0 | 35.0953 | 36.6746 | 0 | 36.6746 | 38.3249 | 0 | 38.3249 | 40.0495 | 0 | 40.0495
|  | 25.752 | 0 | 25.752 | 26.1897 | 0 | 26.1897 | 27.3682 | 0 | 27.3682 | 28.5998 | 0 | 28.5998 | 29.8867 | 0 | 29.8867 | 31.2316 | 0 | 31.2316 | 32.6371 | 0 | 32.6371 | 34.1057 | 0 | 34.1057 | 35.6405 | 0 | 35.6405 | 37.2443 | 0 | 37.2443 | 38.9203 | 0 | 38.9203 | 40.6717 | 0 | 40.6717 | 42.502 | 0 | 42.502 | 44.4145 | 0 | 44.4145 | 46.4132 | 0 | 46.4132
|  | 24.8939 | 0 | 24.8939 | 25.317 | 0 | 25.317 | 26.4563 | 0 | 26.4563 | 27.6468 | 0 | 27.6468 | 28.8909 | 0 | 28.8909 | 30.191 | 0 | 30.191 | 31.5496 | 0 | 31.5496 | 32.9693 | 0 | 32.9693 | 34.453 | 0 | 34.453 | 36.0033 | 0 | 36.0033 | 37.6235 | 0 | 37.6235 | 39.3165 | 0 | 39.3165 | 41.0858 | 0 | 41.0858 | 42.9346 | 0 | 42.9346 | 44.8667 | 0 | 44.8667
|  | 23.0507 | 0 | 23.0507 | 23.4425 | 0 | 23.4425 | 24.4974 | 0 | 24.4974 | 25.5998 | 0 | 25.5998 | 26.7518 | 0 | 26.7518 | 27.9556 | 0 | 27.9556 | 29.2136 | 0 | 29.2136 | 30.5282 | 0 | 30.5282 | 31.902 | 0 | 31.902 | 33.3376 | 0 | 33.3376 | 34.8378 | 0 | 34.8378 | 36.4055 | 0 | 36.4055 | 38.0438 | 0 | 38.0438 | 39.7557 | 0 | 39.7557 | 41.5447 | 0 | 41.5447
|  | 21.9202 | 0 | 21.9202 | 22.2927 | 0 | 22.2927 | 23.2959 | 0 | 23.2959 | 24.3442 | 0 | 24.3442 | 25.4397 | 0 | 25.4397 | 26.5845 | 0 | 26.5845 | 27.7808 | 0 | 27.7808 | 29.0309 | 0 | 29.0309 | 30.3373 | 0 | 30.3373 | 31.7025 | 0 | 31.7025 | 33.1291 | 0 | 33.1291 | 34.6199 | 0 | 34.6199 | 36.1778 | 0 | 36.1778 | 37.8058 | 0 | 37.8058 | 39.5071 | 0 | 39.5071
|  | 20.4502 | 0 | 20.4502 | 20.7978 | 0 | 20.7978 | 21.7337 | 0 | 21.7337 | 22.7117 | 0 | 22.7117 | 23.7337 | 0 | 23.7337 | 24.8018 | 0 | 24.8018 | 25.9178 | 0 | 25.9178 | 27.0841 | 0 | 27.0841 | 28.3029 | 0 | 28.3029 | 29.5766 | 0 | 29.5766 | 30.9075 | 0 | 30.9075 | 32.2983 | 0 | 32.2983 | 33.7518 | 0 | 33.7518 | 35.2706 | 0 | 35.2706 | 36.8578 | 0 | 36.8578
|  | 18.8245 | 0 | 18.8245 | 19.1444 | 0 | 19.1444 | 20.0059 | 0 | 20.0059 | 20.9062 | 0 | 20.9062 | 21.847 | 0 | 21.847 | 22.8301 | 0 | 22.8301 | 23.8574 | 0 | 23.8574 | 24.931 | 0 | 24.931 | 26.0529 | 0 | 26.0529 | 27.2253 | 0 | 27.2253 | 28.4504 | 0 | 28.4504 | 29.7307 | 0 | 29.7307 | 31.0686 | 0 | 31.0686 | 32.4667 | 0 | 32.4667 | 33.9277 | 0 | 33.9277
|  | 17.5899 | 0 | 17.5899 | 17.8889 | 0 | 17.8889 | 18.6939 | 0 | 18.6939 | 19.5351 | 0 | 19.5351 | 20.4142 | 0 | 20.4142 | 21.3328 | 0 | 21.3328 | 22.2928 | 0 | 22.2928 | 23.296 | 0 | 23.296 | 24.3443 | 0 | 24.3443 | 25.4398 | 0 | 25.4398 | 26.5846 | 0 | 26.5846 | 27.7809 | 0 | 27.7809 | 29.031 | 0 | 29.031 | 30.3374 | 0 | 30.3374 | 31.7026 | 0 | 31.7026
|  | 15.6285 | 0 | 15.6285 | 15.8941 | 0 | 15.8941 | 16.6093 | 0 | 16.6093 | 17.3568 | 0 | 17.3568 | 18.1378 | 0 | 18.1378 | 18.954 | 0 | 18.954 | 19.8069 | 0 | 19.8069 | 20.6983 | 0 | 20.6983 | 21.6297 | 0 | 21.6297 | 22.603 | 0 | 22.603 | 23.6202 | 0 | 23.6202 | 24.6831 | 0 | 24.6831 | 25.7938 | 0 | 25.7938 | 26.9545 | 0 | 26.9545 | 28.1675 | 0 | 28.1675
|  | 14.5329 | 0 | 14.5329 | 14.7799 | 0 | 14.7799 | 15.445 | 0 | 15.445 | 16.14 | 0 | 16.14 | 16.8663 | 0 | 16.8663 | 17.6253 | 0 | 17.6253 | 18.4185 | 0 | 18.4185 | 19.2473 | 0 | 19.2473 | 20.1134 | 0 | 20.1134 | 21.0185 | 0 | 21.0185 | 21.9644 | 0 | 21.9644 | 22.9528 | 0 | 22.9528 | 23.9856 | 0 | 23.9856 | 25.065 | 0 | 25.065 | 26.1929 | 0 | 26.1929
|  | 13.2369 | 0 | 13.2369 | 13.4619 | 0 | 13.4619 | 14.0677 | 0 | 14.0677 | 14.7007 | 0 | 14.7007 | 15.3623 | 0 | 15.3623 | 16.0536 | 0 | 16.0536 | 16.776 | 0 | 16.776 | 17.5309 | 0 | 17.5309 | 18.3198 | 0 | 18.3198 | 19.1442 | 0 | 19.1442 | 20.0057 | 0 | 20.0057 | 20.9059 | 0 | 20.9059 | 21.8467 | 0 | 21.8467 | 22.8298 | 0 | 22.8298 | 23.8571 | 0 | 23.8571
|  | 12.285 | 0 | 12.285 | 12.4938 | 0 | 12.4938 | 13.056 | 0 | 13.056 | 13.6435 | 0 | 13.6435 | 14.2575 | 0 | 14.2575 | 14.8991 | 0 | 14.8991 | 15.5695 | 0 | 15.5695 | 16.2702 | 0 | 16.2702 | 17.0023 | 0 | 17.0023 | 17.7674 | 0 | 17.7674 | 18.567 | 0 | 18.567 | 19.4025 | 0 | 19.4025 | 20.2756 | 0 | 20.2756 | 21.188 | 0 | 21.188 | 22.1415 | 0 | 22.1415
|  | 11.6561 | 0 | 11.6561 | 11.8542 | 0 | 11.8542 | 12.3876 | 0 | 12.3876 | 12.945 | 0 | 12.945 | 13.5276 | 0 | 13.5276 | 14.1363 | 0 | 14.1363 | 14.7724 | 0 | 14.7724 | 15.4372 | 0 | 15.4372 | 16.1319 | 0 | 16.1319 | 16.8578 | 0 | 16.8578 | 17.6164 | 0 | 17.6164 | 18.4092 | 0 | 18.4092 | 19.2376 | 0 | 19.2376 | 20.1033 | 0 | 20.1033 | 21.0079 | 0 | 21.0079
|  | 11.9664 | 0 | 11.9664 | 12.1698 | 0 | 12.1698 | 12.7174 | 0 | 12.7174 | 13.2897 | 0 | 13.2897 | 13.8877 | 0 | 13.8877 | 14.5127 | 0 | 14.5127 | 15.1657 | 0 | 15.1657 | 15.8482 | 0 | 15.8482 | 16.5614 | 0 | 16.5614 | 17.3066 | 0 | 17.3066 | 18.0854 | 0 | 18.0854 | 18.8993 | 0 | 18.8993 | 19.7497 | 0 | 19.7497 | 20.6385 | 0 | 20.6385 | 21.5672 | 0 | 21.5672
|  | 13.0141 | 0 | 13.0141 | 13.2353 | 0 | 13.2353 | 13.8309 | 0 | 13.8309 | 14.4533 | 0 | 14.4533 | 15.1037 | 0 | 15.1037 | 15.7833 | 0 | 15.7833 | 16.4936 | 0 | 16.4936 | 17.2358 | 0 | 17.2358 | 18.0114 | 0 | 18.0114 | 18.8219 | 0 | 18.8219 | 19.6689 | 0 | 19.6689 | 20.554 | 0 | 20.554 | 21.4789 | 0 | 21.4789 | 22.4455 | 0 | 22.4455 | 23.4555 | 0 | 23.4555
|  | 14.9184 | 0 | 14.9184 | 15.1719 | 0 | 15.1719 | 15.8547 | 0 | 15.8547 | 16.5681 | 0 | 16.5681 | 17.3137 | 0 | 17.3137 | 18.0928 | 0 | 18.0928 | 18.907 | 0 | 18.907 | 19.7578 | 0 | 19.7578 | 20.6469 | 0 | 20.6469 | 21.576 | 0 | 21.576 | 22.5469 | 0 | 22.5469 | 23.5615 | 0 | 23.5615 | 24.6218 | 0 | 24.6218 | 25.7298 | 0 | 25.7298 | 26.8876 | 0 | 26.8876
|  | 16.713 | 0 | 16.713 | 16.997 | 0 | 16.997 | 17.7619 | 0 | 17.7619 | 18.5612 | 0 | 18.5612 | 19.3964 | 0 | 19.3964 | 20.2693 | 0 | 20.2693 | 21.1814 | 0 | 21.1814 | 22.1346 | 0 | 22.1346 | 23.1306 | 0 | 23.1306 | 24.1715 | 0 | 24.1715 | 25.2592 | 0 | 25.2592 | 26.3959 | 0 | 26.3959 | 27.5837 | 0 | 27.5837 | 28.825 | 0 | 28.825 | 30.1221 | 0 | 30.1221
|  | 17.5862 | 0 | 17.5862 | 17.8851 | 0 | 17.8851 | 18.6899 | 0 | 18.6899 | 19.531 | 0 | 19.531 | 20.4099 | 0 | 20.4099 | 21.3283 | 0 | 21.3283 | 22.2881 | 0 | 22.2881 | 23.291 | 0 | 23.291 | 24.3391 | 0 | 24.3391 | 25.4344 | 0 | 25.4344 | 26.5789 | 0 | 26.5789 | 27.775 | 0 | 27.775 | 29.0249 | 0 | 29.0249 | 30.331 | 0 | 30.331 | 31.6959 | 0 | 31.6959
|  | 17.5721 | 0 | 17.5721 | 17.8708 | 0 | 17.8708 | 18.675 | 0 | 18.675 | 19.5154 | 0 | 19.5154 | 20.3936 | 0 | 20.3936 | 21.3113 | 0 | 21.3113 | 22.2703 | 0 | 22.2703 | 23.2724 | 0 | 23.2724 | 24.3197 | 0 | 24.3197 | 25.4141 | 0 | 25.4141 | 26.5577 | 0 | 26.5577 | 27.7528 | 0 | 27.7528 | 29.0017 | 0 | 29.0017 | 30.3068 | 0 | 30.3068 | 31.6706 | 0 | 31.6706
|  | 17.4888 | 0 | 17.4888 | 17.7861 | 0 | 17.7861 | 18.5864 | 0 | 18.5864 | 19.4228 | 0 | 19.4228 | 20.2968 | 0 | 20.2968 | 21.2102 | 0 | 21.2102 | 22.1647 | 0 | 22.1647 | 23.1621 | 0 | 23.1621 | 24.2044 | 0 | 24.2044 | 25.2936 | 0 | 25.2936 | 26.4318 | 0 | 26.4318 | 27.6212 | 0 | 27.6212 | 28.8642 | 0 | 28.8642 | 30.163 | 0 | 30.163 | 31.5204 | 0 | 31.5204
|  | 17.3545 | 0 | 17.3545 | 17.6494 | 0 | 17.6494 | 18.4437 | 0 | 18.4437 | 19.2736 | 0 | 19.2736 | 20.1409 | 0 | 20.1409 | 21.0473 | 0 | 21.0473 | 21.9944 | 0 | 21.9944 | 22.9842 | 0 | 22.9842 | 24.0185 | 0 | 24.0185 | 25.0993 | 0 | 25.0993 | 26.2288 | 0 | 26.2288 | 27.409 | 0 | 27.409 | 28.6425 | 0 | 28.6425 | 29.9314 | 0 | 29.9314 | 31.2783 | 0 | 31.2783
|  | 17.2622 | 0 | 17.2622 | 17.5556 | 0 | 17.5556 | 18.3456 | 0 | 18.3456 | 19.1711 | 0 | 19.1711 | 20.0338 | 0 | 20.0338 | 20.9354 | 0 | 20.9354 | 21.8774 | 0 | 21.8774 | 22.8619 | 0 | 22.8619 | 23.8907 | 0 | 23.8907 | 24.9658 | 0 | 24.9658 | 26.0893 | 0 | 26.0893 | 27.2633 | 0 | 27.2633 | 28.4901 | 0 | 28.4901 | 29.7722 | 0 | 29.7722 | 31.1119 | 0 | 31.1119
|  | 18.0396 | 0 | 18.0396 | 18.3462 | 0 | 18.3462 | 19.1718 | 0 | 19.1718 | 20.0345 | 0 | 20.0345 | 20.9361 | 0 | 20.9361 | 21.8782 | 0 | 21.8782 | 22.8627 | 0 | 22.8627 | 23.8916 | 0 | 23.8916 | 24.9667 | 0 | 24.9667 | 26.0902 | 0 | 26.0902 | 27.2642 | 0 | 27.2642 | 28.4911 | 0 | 28.4911 | 29.7732 | 0 | 29.7732 | 31.113 | 0 | 31.113 | 32.5131 | 0 | 32.5131
|  | 19.6503 | 0 | 19.6503 | 19.9843 | 0 | 19.9843 | 20.8836 | 0 | 20.8836 | 21.8233 | 0 | 21.8233 | 22.8054 | 0 | 22.8054 | 23.8316 | 0 | 23.8316 | 24.9041 | 0 | 24.9041 | 26.0247 | 0 | 26.0247 | 27.1959 | 0 | 27.1959 | 28.4197 | 0 | 28.4197 | 29.6986 | 0 | 29.6986 | 31.035 | 0 | 31.035 | 32.4316 | 0 | 32.4316 | 33.891 | 0 | 33.891 | 35.4161 | 0 | 35.4161
|  | 22.0978 | 0 | 22.0978 | 22.4733 | 0 | 22.4733 | 23.4846 | 0 | 23.4846 | 24.5414 | 0 | 24.5414 | 25.6458 | 0 | 25.6458 | 26.7999 | 0 | 26.7999 | 28.0058 | 0 | 28.0058 | 29.2661 | 0 | 29.2661 | 30.5831 | 0 | 30.5831 | 31.9593 | 0 | 31.9593 | 33.3975 | 0 | 33.3975 | 34.9004 | 0 | 34.9004 | 36.4709 | 0 | 36.4709 | 38.1121 | 0 | 38.1121 | 39.8271 | 0 | 39.8271
|  | 27.2806 | 0 | 27.2806 | 27.7443 | 0 | 27.7443 | 28.9928 | 0 | 28.9928 | 30.2974 | 0 | 30.2974 | 31.6608 | 0 | 31.6608 | 33.0855 | 0 | 33.0855 | 34.5744 | 0 | 34.5744 | 36.1302 | 0 | 36.1302 | 37.7561 | 0 | 37.7561 | 39.4551 | 0 | 39.4551 | 41.2306 | 0 | 41.2306 | 43.086 | 0 | 43.086 | 45.0249 | 0 | 45.0249 | 47.051 | 0 | 47.051 | 49.1683 | 0 | 49.1683
|  | 26.8819 | 0 | 26.8819 | 27.3387 | 0 | 27.3387 | 28.569 | 0 | 28.569 | 29.8546 | 0 | 29.8546 | 31.1981 | 0 | 31.1981 | 32.602 | 0 | 32.602 | 34.0691 | 0 | 34.0691 | 35.6022 | 0 | 35.6022 | 37.2043 | 0 | 37.2043 | 38.8784 | 0 | 38.8784 | 40.628 | 0 | 40.628 | 42.4562 | 0 | 42.4562 | 44.3668 | 0 | 44.3668 | 46.3633 | 0 | 46.3633 | 48.4496 | 0 | 48.4496
|  | 25.2007 | 0 | 25.2007 | 25.629 | 0 | 25.629 | 26.7823 | 0 | 26.7823 | 27.9875 | 0 | 27.9875 | 29.2469 | 0 | 29.2469 | 30.563 | 0 | 30.563 | 31.9384 | 0 | 31.9384 | 33.3756 | 0 | 33.3756 | 34.8775 | 0 | 34.8775 | 36.447 | 0 | 36.447 | 38.0871 | 0 | 38.0871 | 39.801 | 0 | 39.801 | 41.5921 | 0 | 41.5921 | 43.4637 | 0 | 43.4637 | 45.4196 | 0 | 45.4196
|  | 23.3249 | 0 | 23.3249 | 23.7214 | 0 | 23.7214 | 24.7888 | 0 | 24.7888 | 25.9043 | 0 | 25.9043 | 27.07 | 0 | 27.07 | 28.2882 | 0 | 28.2882 | 29.5611 | 0 | 29.5611 | 30.8914 | 0 | 30.8914 | 32.2815 | 0 | 32.2815 | 33.7342 | 0 | 33.7342 | 35.2522 | 0 | 35.2522 | 36.8385 | 0 | 36.8385 | 38.4963 | 0 | 38.4963 | 40.2286 | 0 | 40.2286 | 42.0389 | 0 | 42.0389
|  | 19.9003 | 0 | 19.9003 | 20.2385 | 0 | 20.2385 | 21.1492 | 0 | 21.1492 | 22.101 | 0 | 22.101 | 23.0955 | 0 | 23.0955 | 24.1348 | 0 | 24.1348 | 25.2209 | 0 | 25.2209 | 26.3558 | 0 | 26.3558 | 27.5418 | 0 | 27.5418 | 28.7812 | 0 | 28.7812 | 30.0763 | 0 | 30.0763 | 31.4298 | 0 | 31.4298 | 32.8441 | 0 | 32.8441 | 34.3221 | 0 | 34.3221 | 35.8666 | 0 | 35.8666
|  | 16.7826 | 0 | 16.7826 | 17.0678 | 0 | 17.0678 | 17.8359 | 0 | 17.8359 | 18.6385 | 0 | 18.6385 | 19.4772 | 0 | 19.4772 | 20.3537 | 0 | 20.3537 | 21.2696 | 0 | 21.2696 | 22.2268 | 0 | 22.2268 | 23.227 | 0 | 23.227 | 24.2722 | 0 | 24.2722 | 25.3644 | 0 | 25.3644 | 26.5058 | 0 | 26.5058 | 27.6986 | 0 | 27.6986 | 28.945 | 0 | 28.945 | 30.2475 | 0 | 30.2475
|  | 15.144 | 0 | 15.144 | 15.4014 | 0 | 15.4014 | 16.0944 | 0 | 16.0944 | 16.8187 | 0 | 16.8187 | 17.5755 | 0 | 17.5755 | 18.3664 | 0 | 18.3664 | 19.1929 | 0 | 19.1929 | 20.0566 | 0 | 20.0566 | 20.9592 | 0 | 20.9592 | 21.9023 | 0 | 21.9023 | 22.8879 | 0 | 22.8879 | 23.9179 | 0 | 23.9179 | 24.9942 | 0 | 24.9942 | 26.1189 | 0 | 26.1189 | 27.2943 | 0 | 27.2943
|  | 13.6426 | 0 | 13.6426 | 13.8745 | 0 | 13.8745 | 14.4988 | 0 | 14.4988 | 15.1513 | 0 | 15.1513 | 15.8331 | 0 | 15.8331 | 16.5456 | 0 | 16.5456 | 17.2901 | 0 | 17.2901 | 18.0682 | 0 | 18.0682 | 18.8813 | 0 | 18.8813 | 19.7309 | 0 | 19.7309 | 20.6188 | 0 | 20.6188 | 21.5467 | 0 | 21.5467 | 22.5163 | 0 | 22.5163 | 23.5295 | 0 | 23.5295 | 24.5883 | 0 | 24.5883
|  | 13.0772 | 0 | 13.0772 | 13.2995 | 0 | 13.2995 | 13.898 | 0 | 13.898 | 14.5234 | 0 | 14.5234 | 15.1769 | 0 | 15.1769 | 15.8599 | 0 | 15.8599 | 16.5736 | 0 | 16.5736 | 17.3194 | 0 | 17.3194 | 18.0988 | 0 | 18.0988 | 18.9132 | 0 | 18.9132 | 19.7643 | 0 | 19.7643 | 20.6537 | 0 | 20.6537 | 21.5831 | 0 | 21.5831 | 22.5544 | 0 | 22.5544 | 23.5693 | 0 | 23.5693
|  | 11.8274 | 0 | 11.8274 | 12.0284 | 0 | 12.0284 | 12.5697 | 0 | 12.5697 | 13.1353 | 0 | 13.1353 | 13.7264 | 0 | 13.7264 | 14.3441 | 0 | 14.3441 | 14.9896 | 0 | 14.9896 | 15.6641 | 0 | 15.6641 | 16.369 | 0 | 16.369 | 17.1056 | 0 | 17.1056 | 17.8754 | 0 | 17.8754 | 18.6798 | 0 | 18.6798 | 19.5204 | 0 | 19.5204 | 20.3988 | 0 | 20.3988 | 21.3167 | 0 | 21.3167
|  | 11.681 | 0 | 11.681 | 11.8795 | 0 | 11.8795 | 12.4141 | 0 | 12.4141 | 12.9727 | 0 | 12.9727 | 13.5565 | 0 | 13.5565 | 14.1666 | 0 | 14.1666 | 14.8041 | 0 | 14.8041 | 15.4702 | 0 | 15.4702 | 16.1664 | 0 | 16.1664 | 16.8939 | 0 | 16.8939 | 17.6541 | 0 | 17.6541 | 18.4485 | 0 | 18.4485 | 19.2787 | 0 | 19.2787 | 20.1463 | 0 | 20.1463 | 21.0529 | 0 | 21.0529
|  | 11.9486 | 0 | 11.9486 | 12.1517 | 0 | 12.1517 | 12.6985 | 0 | 12.6985 | 13.27 | 0 | 13.27 | 13.8671 | 0 | 13.8671 | 14.4911 | 0 | 14.4911 | 15.1432 | 0 | 15.1432 | 15.8247 | 0 | 15.8247 | 16.5368 | 0 | 16.5368 | 17.2809 | 0 | 17.2809 | 18.0586 | 0 | 18.0586 | 18.8712 | 0 | 18.8712 | 19.7204 | 0 | 19.7204 | 20.6078 | 0 | 20.6078 | 21.5352 | 0 | 21.5352
|  | 13.6861 | 0 | 13.6861 | 13.9188 | 0 | 13.9188 | 14.5451 | 0 | 14.5451 | 15.1996 | 0 | 15.1996 | 15.8836 | 0 | 15.8836 | 16.5984 | 0 | 16.5984 | 17.3453 | 0 | 17.3453 | 18.1258 | 0 | 18.1258 | 18.9415 | 0 | 18.9415 | 19.7939 | 0 | 19.7939 | 20.6846 | 0 | 20.6846 | 21.6154 | 0 | 21.6154 | 22.5881 | 0 | 22.5881 | 23.6046 | 0 | 23.6046 | 24.6668 | 0 | 24.6668
|  | 17.025 | 0 | 17.025 | 17.3144 | 0 | 17.3144 | 18.0935 | 0 | 18.0935 | 18.9077 | 0 | 18.9077 | 19.7586 | 0 | 19.7586 | 20.6477 | 0 | 20.6477 | 21.5768 | 0 | 21.5768 | 22.5478 | 0 | 22.5478 | 23.5624 | 0 | 23.5624 | 24.6228 | 0 | 24.6228 | 25.7308 | 0 | 25.7308 | 26.8887 | 0 | 26.8887 | 28.0986 | 0 | 28.0986 | 29.3631 | 0 | 29.3631 | 30.6844 | 0 | 30.6844
|  | 18.7697 | 0 | 18.7697 | 19.0887 | 0 | 19.0887 | 19.9477 | 0 | 19.9477 | 20.8453 | 0 | 20.8453 | 21.7834 | 0 | 21.7834 | 22.7636 | 0 | 22.7636 | 23.788 | 0 | 23.788 | 24.8584 | 0 | 24.8584 | 25.9771 | 0 | 25.9771 | 27.146 | 0 | 27.146 | 28.3676 | 0 | 28.3676 | 29.6442 | 0 | 29.6442 | 30.9781 | 0 | 30.9781 | 32.3722 | 0 | 32.3722 | 33.8289 | 0 | 33.8289
|  | 18.2554 | 0 | 18.2554 | 18.5656 | 0 | 18.5656 | 19.4011 | 0 | 19.4011 | 20.2741 | 0 | 20.2741 | 21.1865 | 0 | 21.1865 | 22.1399 | 0 | 22.1399 | 23.1362 | 0 | 23.1362 | 24.1773 | 0 | 24.1773 | 25.2653 | 0 | 25.2653 | 26.4022 | 0 | 26.4022 | 27.5903 | 0 | 27.5903 | 28.8319 | 0 | 28.8319 | 30.1293 | 0 | 30.1293 | 31.4851 | 0 | 31.4851 | 32.9019 | 0 | 32.9019
|  | 17.9469 | 0 | 17.9469 | 18.2519 | 0 | 18.2519 | 19.0732 | 0 | 19.0732 | 19.9315 | 0 | 19.9315 | 20.8284 | 0 | 20.8284 | 21.7657 | 0 | 21.7657 | 22.7452 | 0 | 22.7452 | 23.7687 | 0 | 23.7687 | 24.8383 | 0 | 24.8383 | 25.956 | 0 | 25.956 | 27.124 | 0 | 27.124 | 28.3446 | 0 | 28.3446 | 29.6201 | 0 | 29.6201 | 30.953 | 0 | 30.953 | 32.3459 | 0 | 32.3459
|  | 17.7092 | 0 | 17.7092 | 18.0102 | 0 | 18.0102 | 18.8207 | 0 | 18.8207 | 19.6676 | 0 | 19.6676 | 20.5527 | 0 | 20.5527 | 21.4775 | 0 | 21.4775 | 22.444 | 0 | 22.444 | 23.454 | 0 | 23.454 | 24.5094 | 0 | 24.5094 | 25.6124 | 0 | 25.6124 | 26.7649 | 0 | 26.7649 | 27.9693 | 0 | 27.9693 | 29.228 | 0 | 29.228 | 30.5432 | 0 | 30.5432 | 31.9177 | 0 | 31.9177
|  | 17.4964 | 0 | 17.4964 | 17.7938 | 0 | 17.7938 | 18.5945 | 0 | 18.5945 | 19.4312 | 0 | 19.4312 | 20.3056 | 0 | 20.3056 | 21.2194 | 0 | 21.2194 | 22.1743 | 0 | 22.1743 | 23.1721 | 0 | 23.1721 | 24.2149 | 0 | 24.2149 | 25.3045 | 0 | 25.3045 | 26.4432 | 0 | 26.4432 | 27.6332 | 0 | 27.6332 | 28.8767 | 0 | 28.8767 | 30.1761 | 0 | 30.1761 | 31.534 | 0 | 31.534
|  | 17.3885 | 0 | 17.3885 | 17.684 | 0 | 17.684 | 18.4798 | 0 | 18.4798 | 19.3114 | 0 | 19.3114 | 20.1804 | 0 | 20.1804 | 21.0885 | 0 | 21.0885 | 22.0375 | 0 | 22.0375 | 23.0292 | 0 | 23.0292 | 24.0655 | 0 | 24.0655 | 25.1485 | 0 | 25.1485 | 26.2801 | 0 | 26.2801 | 27.4627 | 0 | 27.4627 | 28.6986 | 0 | 28.6986 | 29.99 | 0 | 29.99 | 31.3396 | 0 | 31.3396
|  | 17.8208 | 0 | 17.8208 | 18.1237 | 0 | 18.1237 | 18.9393 | 0 | 18.9393 | 19.7915 | 0 | 19.7915 | 20.6822 | 0 | 20.6822 | 21.6129 | 0 | 21.6129 | 22.5854 | 0 | 22.5854 | 23.6018 | 0 | 23.6018 | 24.6639 | 0 | 24.6639 | 25.7737 | 0 | 25.7737 | 26.9335 | 0 | 26.9335 | 28.1456 | 0 | 28.1456 | 29.4121 | 0 | 29.4121 | 30.7357 | 0 | 30.7357 | 32.1188 | 0 | 32.1188
|  | 17.583 | 0 | 17.583 | 17.8818 | 0 | 17.8818 | 18.6865 | 0 | 18.6865 | 19.5274 | 0 | 19.5274 | 20.4061 | 0 | 20.4061 | 21.3244 | 0 | 21.3244 | 22.284 | 0 | 22.284 | 23.2868 | 0 | 23.2868 | 24.3347 | 0 | 24.3347 | 25.4298 | 0 | 25.4298 | 26.5741 | 0 | 26.5741 | 27.7699 | 0 | 27.7699 | 29.0196 | 0 | 29.0196 | 30.3255 | 0 | 30.3255 | 31.6901 | 0 | 31.6901
|  | 18.5395 | 0 | 18.5395 | 18.8546 | 0 | 18.8546 | 19.703 | 0 | 19.703 | 20.5897 | 0 | 20.5897 | 21.5162 | 0 | 21.5162 | 22.4844 | 0 | 22.4844 | 23.4962 | 0 | 23.4962 | 24.5536 | 0 | 24.5536 | 25.6585 | 0 | 25.6585 | 26.8131 | 0 | 26.8131 | 28.0197 | 0 | 28.0197 | 29.2806 | 0 | 29.2806 | 30.5982 | 0 | 30.5982 | 31.9751 | 0 | 31.9751 | 33.414 | 0 | 33.414
|  | 20.7616 | 0 | 20.7616 | 21.1144 | 0 | 21.1144 | 22.0646 | 0 | 22.0646 | 23.0575 | 0 | 23.0575 | 24.0951 | 0 | 24.0951 | 25.1794 | 0 | 25.1794 | 26.3124 | 0 | 26.3124 | 27.4965 | 0 | 27.4965 | 28.7338 | 0 | 28.7338 | 30.0268 | 0 | 30.0268 | 31.3781 | 0 | 31.3781 | 32.7901 | 0 | 32.7901 | 34.2656 | 0 | 34.2656 | 35.8076 | 0 | 35.8076 | 37.4189 | 0 | 37.4189
|  | 27.8275 | 0 | 27.8275 | 28.3005 | 0 | 28.3005 | 29.574 | 0 | 29.574 | 30.9048 | 0 | 30.9048 | 32.2955 | 0 | 32.2955 | 33.7488 | 0 | 33.7488 | 35.2675 | 0 | 35.2675 | 36.8546 | 0 | 36.8546 | 38.513 | 0 | 38.513 | 40.2461 | 0 | 40.2461 | 42.0572 | 0 | 42.0572 | 43.9497 | 0 | 43.9497 | 45.9275 | 0 | 45.9275 | 47.9942 | 0 | 47.9942 | 50.154 | 0 | 50.154
|  | 28.4228 | 0 | 28.4228 | 28.9059 | 0 | 28.9059 | 30.2066 | 0 | 30.2066 | 31.5659 | 0 | 31.5659 | 32.9864 | 0 | 32.9864 | 34.4708 | 0 | 34.4708 | 36.022 | 0 | 36.022 | 37.643 | 0 | 37.643 | 39.3369 | 0 | 39.3369 | 41.1071 | 0 | 41.1071 | 42.9569 | 0 | 42.9569 | 44.8899 | 0 | 44.8899 | 46.91 | 0 | 46.91 | 49.0209 | 0 | 49.0209 | 51.2269 | 0 | 51.2269
|  | 26.4829 | 0 | 26.4829 | 26.933 | 0 | 26.933 | 28.145 | 0 | 28.145 | 29.4115 | 0 | 29.4115 | 30.735 | 0 | 30.735 | 32.1181 | 0 | 32.1181 | 33.5634 | 0 | 33.5634 | 35.0738 | 0 | 35.0738 | 36.6521 | 0 | 36.6521 | 38.3014 | 0 | 38.3014 | 40.025 | 0 | 40.025 | 41.8261 | 0 | 41.8261 | 43.7083 | 0 | 43.7083 | 45.6752 | 0 | 45.6752 | 47.7306 | 0 | 47.7306
|  | 24.564 | 0 | 24.564 | 24.9815 | 0 | 24.9815 | 26.1056 | 0 | 26.1056 | 27.2804 | 0 | 27.2804 | 28.508 | 0 | 28.508 | 29.7909 | 0 | 29.7909 | 31.1314 | 0 | 31.1314 | 32.5324 | 0 | 32.5324 | 33.9963 | 0 | 33.9963 | 35.5261 | 0 | 35.5261 | 37.1248 | 0 | 37.1248 | 38.7954 | 0 | 38.7954 | 40.5412 | 0 | 40.5412 | 42.3656 | 0 | 42.3656 | 44.272 | 0 | 44.272
|  | 21.0598 | 0 | 21.0598 | 21.4177 | 0 | 21.4177 | 22.3815 | 0 | 22.3815 | 23.3887 | 0 | 23.3887 | 24.4412 | 0 | 24.4412 | 25.541 | 0 | 25.541 | 26.6904 | 0 | 26.6904 | 27.8914 | 0 | 27.8914 | 29.1466 | 0 | 29.1466 | 30.4581 | 0 | 30.4581 | 31.8288 | 0 | 31.8288 | 33.2611 | 0 | 33.2611 | 34.7578 | 0 | 34.7578 | 36.3219 | 0 | 36.3219 | 37.9564 | 0 | 37.9564
|  | 17.4876 | 0 | 17.4876 | 17.7849 | 0 | 17.7849 | 18.5852 | 0 | 18.5852 | 19.4215 | 0 | 19.4215 | 20.2955 | 0 | 20.2955 | 21.2088 | 0 | 21.2088 | 22.1632 | 0 | 22.1632 | 23.1605 | 0 | 23.1605 | 24.2027 | 0 | 24.2027 | 25.2919 | 0 | 25.2919 | 26.43 | 0 | 26.43 | 27.6193 | 0 | 27.6193 | 28.8622 | 0 | 28.8622 | 30.161 | 0 | 30.161 | 31.5183 | 0 | 31.5183
|  | 15.341 | 0 | 15.341 | 15.6017 | 0 | 15.6017 | 16.3038 | 0 | 16.3038 | 17.0374 | 0 | 17.0374 | 17.8041 | 0 | 17.8041 | 18.6053 | 0 | 18.6053 | 19.4425 | 0 | 19.4425 | 20.3175 | 0 | 20.3175 | 21.2317 | 0 | 21.2317 | 22.1872 | 0 | 22.1872 | 23.1856 | 0 | 23.1856 | 24.2289 | 0 | 24.2289 | 25.3192 | 0 | 25.3192 | 26.4586 | 0 | 26.4586 | 27.6492 | 0 | 27.6492
|  | 13.296 | 0 | 13.296 | 13.5219 | 0 | 13.5219 | 14.1304 | 0 | 14.1304 | 14.7663 | 0 | 14.7663 | 15.4308 | 0 | 15.4308 | 16.1252 | 0 | 16.1252 | 16.8508 | 0 | 16.8508 | 17.6091 | 0 | 17.6091 | 18.4015 | 0 | 18.4015 | 19.2296 | 0 | 19.2296 | 20.0949 | 0 | 20.0949 | 20.9992 | 0 | 20.9992 | 21.9441 | 0 | 21.9441 | 22.9316 | 0 | 22.9316 | 23.9635 | 0 | 23.9635
|  | 12.8172 | 0 | 12.8172 | 13.035 | 0 | 13.035 | 13.6216 | 0 | 13.6216 | 14.2346 | 0 | 14.2346 | 14.8751 | 0 | 14.8751 | 15.5445 | 0 | 15.5445 | 16.244 | 0 | 16.244 | 16.975 | 0 | 16.975 | 17.7388 | 0 | 17.7388 | 18.5371 | 0 | 18.5371 | 19.3713 | 0 | 19.3713 | 20.243 | 0 | 20.243 | 21.1539 | 0 | 21.1539 | 22.1058 | 0 | 22.1058 | 23.1006 | 0 | 23.1006
|  | 11.7283 | 0 | 11.7283 | 11.9276 | 0 | 11.9276 | 12.4643 | 0 | 12.4643 | 13.0252 | 0 | 13.0252 | 13.6114 | 0 | 13.6114 | 14.2239 | 0 | 14.2239 | 14.8639 | 0 | 14.8639 | 15.5328 | 0 | 15.5328 | 16.2318 | 0 | 16.2318 | 16.9622 | 0 | 16.9622 | 17.7255 | 0 | 17.7255 | 18.5232 | 0 | 18.5232 | 19.3567 | 0 | 19.3567 | 20.2278 | 0 | 20.2278 | 21.138 | 0 | 21.138
|  | 11.233 | 0 | 11.233 | 11.4239 | 0 | 11.4239 | 11.938 | 0 | 11.938 | 12.4752 | 0 | 12.4752 | 13.0366 | 0 | 13.0366 | 13.6233 | 0 | 13.6233 | 14.2363 | 0 | 14.2363 | 14.877 | 0 | 14.877 | 15.5464 | 0 | 15.5464 | 16.246 | 0 | 16.246 | 16.9771 | 0 | 16.9771 | 17.741 | 0 | 17.741 | 18.5394 | 0 | 18.5394 | 19.3737 | 0 | 19.3737 | 20.2455 | 0 | 20.2455
|  | 11.5664 | 0 | 11.5664 | 11.763 | 0 | 11.763 | 12.2923 | 0 | 12.2923 | 12.8455 | 0 | 12.8455 | 13.4235 | 0 | 13.4235 | 14.0276 | 0 | 14.0276 | 14.6588 | 0 | 14.6588 | 15.3185 | 0 | 15.3185 | 16.0078 | 0 | 16.0078 | 16.7282 | 0 | 16.7282 | 17.4809 | 0 | 17.4809 | 18.2676 | 0 | 18.2676 | 19.0896 | 0 | 19.0896 | 19.9487 | 0 | 19.9487 | 20.8463 | 0 | 20.8463
|  | 13.9134 | 0 | 13.9134 | 14.1499 | 0 | 14.1499 | 14.7867 | 0 | 14.7867 | 15.4521 | 0 | 15.4521 | 16.1474 | 0 | 16.1474 | 16.874 | 0 | 16.874 | 17.6334 | 0 | 17.6334 | 18.4269 | 0 | 18.4269 | 19.2561 | 0 | 19.2561 | 20.1226 | 0 | 20.1226 | 21.0281 | 0 | 21.0281 | 21.9744 | 0 | 21.9744 | 22.9632 | 0 | 22.9632 | 23.9966 | 0 | 23.9966 | 25.0764 | 0 | 25.0764
|  | 17.0465 | 0 | 17.0465 | 17.3362 | 0 | 17.3362 | 18.1163 | 0 | 18.1163 | 18.9315 | 0 | 18.9315 | 19.7835 | 0 | 19.7835 | 20.6737 | 0 | 20.6737 | 21.604 | 0 | 21.604 | 22.5762 | 0 | 22.5762 | 23.5921 | 0 | 23.5921 | 24.6538 | 0 | 24.6538 | 25.7632 | 0 | 25.7632 | 26.9226 | 0 | 26.9226 | 28.1341 | 0 | 28.1341 | 29.4001 | 0 | 29.4001 | 30.7231 | 0 | 30.7231
|  | 18.4075 | 0 | 18.4075 | 18.7204 | 0 | 18.7204 | 19.5628 | 0 | 19.5628 | 20.4431 | 0 | 20.4431 | 21.363 | 0 | 21.363 | 22.3244 | 0 | 22.3244 | 23.329 | 0 | 23.329 | 24.3788 | 0 | 24.3788 | 25.4758 | 0 | 25.4758 | 26.6222 | 0 | 26.6222 | 27.8202 | 0 | 27.8202 | 29.0721 | 0 | 29.0721 | 30.3804 | 0 | 30.3804 | 31.7475 | 0 | 31.7475 | 33.1761 | 0 | 33.1761
|  | 16.5717 | 0 | 16.5717 | 16.8534 | 0 | 16.8534 | 17.6118 | 0 | 17.6118 | 18.4043 | 0 | 18.4043 | 19.2325 | 0 | 19.2325 | 20.098 | 0 | 20.098 | 21.0024 | 0 | 21.0024 | 21.9475 | 0 | 21.9475 | 22.9351 | 0 | 22.9351 | 23.9672 | 0 | 23.9672 | 25.0457 | 0 | 25.0457 | 26.1728 | 0 | 26.1728 | 27.3506 | 0 | 27.3506 | 28.5813 | 0 | 28.5813 | 29.8675 | 0 | 29.8675
|  | 15.6897 | 0 | 15.6897 | 15.9564 | 0 | 15.9564 | 16.6744 | 0 | 16.6744 | 17.4248 | 0 | 17.4248 | 18.2089 | 0 | 18.2089 | 19.0283 | 0 | 19.0283 | 19.8846 | 0 | 19.8846 | 20.7794 | 0 | 20.7794 | 21.7144 | 0 | 21.7144 | 22.6916 | 0 | 22.6916 | 23.7127 | 0 | 23.7127 | 24.7798 | 0 | 24.7798 | 25.8949 | 0 | 25.8949 | 27.0601 | 0 | 27.0601 | 28.2779 | 0 | 28.2779
|  | 14.7708 | 0 | 14.7708 | 15.0218 | 0 | 15.0218 | 15.6978 | 0 | 15.6978 | 16.4042 | 0 | 16.4042 | 17.1424 | 0 | 17.1424 | 17.9138 | 0 | 17.9138 | 18.7199 | 0 | 18.7199 | 19.5623 | 0 | 19.5623 | 20.4426 | 0 | 20.4426 | 21.3625 | 0 | 21.3625 | 22.3238 | 0 | 22.3238 | 23.3284 | 0 | 23.3284 | 24.3782 | 0 | 24.3782 | 25.4752 | 0 | 25.4752 | 26.6216 | 0 | 26.6216
|  | 14.1358 | 0 | 14.1358 | 14.3761 | 0 | 14.3761 | 15.023 | 0 | 15.023 | 15.699 | 0 | 15.699 | 16.4055 | 0 | 16.4055 | 17.1437 | 0 | 17.1437 | 17.9152 | 0 | 17.9152 | 18.7214 | 0 | 18.7214 | 19.5638 | 0 | 19.5638 | 20.4442 | 0 | 20.4442 | 21.3642 | 0 | 21.3642 | 22.3256 | 0 | 22.3256 | 23.3302 | 0 | 23.3302 | 24.3801 | 0 | 24.3801 | 25.4772 | 0 | 25.4772
|  | 13.8576 | 0 | 13.8576 | 14.0931 | 0 | 14.0931 | 14.7273 | 0 | 14.7273 | 15.39 | 0 | 15.39 | 16.0826 | 0 | 16.0826 | 16.8063 | 0 | 16.8063 | 17.5626 | 0 | 17.5626 | 18.3529 | 0 | 18.3529 | 19.1788 | 0 | 19.1788 | 20.0418 | 0 | 20.0418 | 20.9437 | 0 | 20.9437 | 21.8862 | 0 | 21.8862 | 22.871 | 0 | 22.871 | 23.9002 | 0 | 23.9002 | 24.9757 | 0 | 24.9757
|  | 14.0926 | 0 | 14.0926 | 14.3321 | 0 | 14.3321 | 14.977 | 0 | 14.977 | 15.651 | 0 | 15.651 | 16.3553 | 0 | 16.3553 | 17.0913 | 0 | 17.0913 | 17.8604 | 0 | 17.8604 | 18.6641 | 0 | 18.6641 | 19.504 | 0 | 19.504 | 20.3817 | 0 | 20.3817 | 21.2988 | 0 | 21.2988 | 22.2573 | 0 | 22.2573 | 23.2589 | 0 | 23.2589 | 24.3055 | 0 | 24.3055 | 25.3993 | 0 | 25.3993
|  | 14.3555 | 0 | 14.3555 | 14.5995 | 0 | 14.5995 | 15.2565 | 0 | 15.2565 | 15.943 | 0 | 15.943 | 16.6604 | 0 | 16.6604 | 17.4102 | 0 | 17.4102 | 18.1936 | 0 | 18.1936 | 19.0123 | 0 | 19.0123 | 19.8679 | 0 | 19.8679 | 20.7619 | 0 | 20.7619 | 21.6962 | 0 | 21.6962 | 22.6726 | 0 | 22.6726 | 23.6928 | 0 | 23.6928 | 24.759 | 0 | 24.759 | 25.8732 | 0 | 25.8732
|  | 15.1307 | 0 | 15.1307 | 15.3879 | 0 | 15.3879 | 16.0803 | 0 | 16.0803 | 16.804 | 0 | 16.804 | 17.5601 | 0 | 17.5601 | 18.3503 | 0 | 18.3503 | 19.1761 | 0 | 19.1761 | 20.039 | 0 | 20.039 | 20.9408 | 0 | 20.9408 | 21.8831 | 0 | 21.8831 | 22.8679 | 0 | 22.8679 | 23.8969 | 0 | 23.8969 | 24.9723 | 0 | 24.9723 | 26.096 | 0 | 26.096 | 27.2703 | 0 | 27.2703
|  | 17.4565 | 0 | 17.4565 | 17.7532 | 0 | 17.7532 | 18.5521 | 0 | 18.5521 | 19.3869 | 0 | 19.3869 | 20.2593 | 0 | 20.2593 | 21.171 | 0 | 21.171 | 22.1237 | 0 | 22.1237 | 23.1192 | 0 | 23.1192 | 24.1596 | 0 | 24.1596 | 25.2468 | 0 | 25.2468 | 26.3829 | 0 | 26.3829 | 27.5701 | 0 | 27.5701 | 28.8108 | 0 | 28.8108 | 30.1073 | 0 | 30.1073 | 31.4621 | 0 | 31.4621
|  | 23.6833 | 0 | 23.6833 | 24.0858 | 0 | 24.0858 | 25.1697 | 0 | 25.1697 | 26.3023 | 0 | 26.3023 | 27.486 | 0 | 27.486 | 28.7228 | 0 | 28.7228 | 30.0153 | 0 | 30.0153 | 31.366 | 0 | 31.366 | 32.7775 | 0 | 32.7775 | 34.2525 | 0 | 34.2525 | 35.7939 | 0 | 35.7939 | 37.4046 | 0 | 37.4046 | 39.0878 | 0 | 39.0878 | 40.8467 | 0 | 40.8467 | 42.6848 | 0 | 42.6848
|  | 25.1698 | 0 | 25.1698 | 25.5976 | 0 | 25.5976 | 26.7495 | 0 | 26.7495 | 27.9532 | 0 | 27.9532 | 29.2111 | 0 | 29.2111 | 30.5256 | 0 | 30.5256 | 31.8992 | 0 | 31.8992 | 33.3347 | 0 | 33.3347 | 34.8348 | 0 | 34.8348 | 36.4023 | 0 | 36.4023 | 38.0404 | 0 | 38.0404 | 39.7523 | 0 | 39.7523 | 41.5411 | 0 | 41.5411 | 43.4105 | 0 | 43.4105 | 45.3639 | 0 | 45.3639
|  | 23.9375 | 0 | 23.9375 | 24.3443 | 0 | 24.3443 | 25.4398 | 0 | 25.4398 | 26.5846 | 0 | 26.5846 | 27.7809 | 0 | 27.7809 | 29.0311 | 0 | 29.0311 | 30.3375 | 0 | 30.3375 | 31.7027 | 0 | 31.7027 | 33.1293 | 0 | 33.1293 | 34.6201 | 0 | 34.6201 | 36.178 | 0 | 36.178 | 37.806 | 0 | 37.806 | 39.5073 | 0 | 39.5073 | 41.2851 | 0 | 41.2851 | 43.143 | 0 | 43.143
|  | 22.0453 | 0 | 22.0453 | 22.42 | 0 | 22.42 | 23.4289 | 0 | 23.4289 | 24.4832 | 0 | 24.4832 | 25.5849 | 0 | 25.5849 | 26.7362 | 0 | 26.7362 | 27.9394 | 0 | 27.9394 | 29.1966 | 0 | 29.1966 | 30.5105 | 0 | 30.5105 | 31.8835 | 0 | 31.8835 | 33.3182 | 0 | 33.3182 | 34.8175 | 0 | 34.8175 | 36.3843 | 0 | 36.3843 | 38.0216 | 0 | 38.0216 | 39.7326 | 0 | 39.7326
|  | 19.4043 | 0 | 19.4043 | 19.7341 | 0 | 19.7341 | 20.6221 | 0 | 20.6221 | 21.5501 | 0 | 21.5501 | 22.5199 | 0 | 22.5199 | 23.5333 | 0 | 23.5333 | 24.5923 | 0 | 24.5923 | 25.6989 | 0 | 25.6989 | 26.8554 | 0 | 26.8554 | 28.0639 | 0 | 28.0639 | 29.3268 | 0 | 29.3268 | 30.6465 | 0 | 30.6465 | 32.0255 | 0 | 32.0255 | 33.4667 | 0 | 33.4667 | 34.9727 | 0 | 34.9727
|  | 16.6568 | 0 | 16.6568 | 16.9399 | 0 | 16.9399 | 17.7022 | 0 | 17.7022 | 18.4988 | 0 | 18.4988 | 19.3312 | 0 | 19.3312 | 20.2012 | 0 | 20.2012 | 21.1102 | 0 | 21.1102 | 22.0602 | 0 | 22.0602 | 23.0529 | 0 | 23.0529 | 24.0902 | 0 | 24.0902 | 25.1743 | 0 | 25.1743 | 26.3072 | 0 | 26.3072 | 27.491 | 0 | 27.491 | 28.7281 | 0 | 28.7281 | 30.0208 | 0 | 30.0208
|  | 14.9136 | 0 | 14.9136 | 15.167 | 0 | 15.167 | 15.8496 | 0 | 15.8496 | 16.5628 | 0 | 16.5628 | 17.3081 | 0 | 17.3081 | 18.087 | 0 | 18.087 | 18.9009 | 0 | 18.9009 | 19.7514 | 0 | 19.7514 | 20.6403 | 0 | 20.6403 | 21.5691 | 0 | 21.5691 | 22.5397 | 0 | 22.5397 | 23.554 | 0 | 23.554 | 24.6139 | 0 | 24.6139 | 25.7215 | 0 | 25.7215 | 26.879 | 0 | 26.879
|  | 12.8361 | 0 | 12.8361 | 13.0543 | 0 | 13.0543 | 13.6417 | 0 | 13.6417 | 14.2556 | 0 | 14.2556 | 14.8971 | 0 | 14.8971 | 15.5675 | 0 | 15.5675 | 16.268 | 0 | 16.268 | 17 | 0 | 17 | 17.765 | 0 | 17.765 | 18.5645 | 0 | 18.5645 | 19.3999 | 0 | 19.3999 | 20.2729 | 0 | 20.2729 | 21.1851 | 0 | 21.1851 | 22.1385 | 0 | 22.1385 | 23.1347 | 0 | 23.1347
|  | 12.2761 | 0 | 12.2761 | 12.4848 | 0 | 12.4848 | 13.0466 | 0 | 13.0466 | 13.6337 | 0 | 13.6337 | 14.2472 | 0 | 14.2472 | 14.8883 | 0 | 14.8883 | 15.5583 | 0 | 15.5583 | 16.2584 | 0 | 16.2584 | 16.9901 | 0 | 16.9901 | 17.7546 | 0 | 17.7546 | 18.5536 | 0 | 18.5536 | 19.3885 | 0 | 19.3885 | 20.261 | 0 | 20.261 | 21.1727 | 0 | 21.1727 | 22.1255 | 0 | 22.1255
|  | 10.8045 | 0 | 10.8045 | 10.9882 | 0 | 10.9882 | 11.4826 | 0 | 11.4826 | 11.9994 | 0 | 11.9994 | 12.5393 | 0 | 12.5393 | 13.1036 | 0 | 13.1036 | 13.6933 | 0 | 13.6933 | 14.3095 | 0 | 14.3095 | 14.9534 | 0 | 14.9534 | 15.6263 | 0 | 15.6263 | 16.3295 | 0 | 16.3295 | 17.0643 | 0 | 17.0643 | 17.8322 | 0 | 17.8322 | 18.6346 | 0 | 18.6346 | 19.4732 | 0 | 19.4732
|  | 10.4054 | 0 | 10.4054 | 10.5822 | 0 | 10.5822 | 11.0584 | 0 | 11.0584 | 11.556 | 0 | 11.556 | 12.076 | 0 | 12.076 | 12.6195 | 0 | 12.6195 | 13.1873 | 0 | 13.1873 | 13.7808 | 0 | 13.7808 | 14.4009 | 0 | 14.4009 | 15.0489 | 0 | 15.0489 | 15.7262 | 0 | 15.7262 | 16.4338 | 0 | 16.4338 | 17.1734 | 0 | 17.1734 | 17.9462 | 0 | 17.9462 | 18.7537 | 0 | 18.7537
|  | 10.6242 | 0 | 10.6242 | 10.8047 | 0 | 10.8047 | 11.291 | 0 | 11.291 | 11.7991 | 0 | 11.7991 | 12.33 | 0 | 12.33 | 12.8849 | 0 | 12.8849 | 13.4647 | 0 | 13.4647 | 14.0706 | 0 | 14.0706 | 14.7038 | 0 | 14.7038 | 15.3654 | 0 | 15.3654 | 16.0569 | 0 | 16.0569 | 16.7794 | 0 | 16.7794 | 17.5345 | 0 | 17.5345 | 18.3236 | 0 | 18.3236 | 19.1481 | 0 | 19.1481
|  | 12.4625 | 0 | 12.4625 | 12.6743 | 0 | 12.6743 | 13.2446 | 0 | 13.2446 | 13.8406 | 0 | 13.8406 | 14.4635 | 0 | 14.4635 | 15.1143 | 0 | 15.1143 | 15.7945 | 0 | 15.7945 | 16.5052 | 0 | 16.5052 | 17.2479 | 0 | 17.2479 | 18.0241 | 0 | 18.0241 | 18.8352 | 0 | 18.8352 | 19.6828 | 0 | 19.6828 | 20.5685 | 0 | 20.5685 | 21.4941 | 0 | 21.4941 | 22.4613 | 0 | 22.4613
|  | 15.5467 | 0 | 15.5467 | 15.811 | 0 | 15.811 | 16.5225 | 0 | 16.5225 | 17.266 | 0 | 17.266 | 18.0429 | 0 | 18.0429 | 18.8549 | 0 | 18.8549 | 19.7033 | 0 | 19.7033 | 20.59 | 0 | 20.59 | 21.5165 | 0 | 21.5165 | 22.4848 | 0 | 22.4848 | 23.4966 | 0 | 23.4966 | 24.5539 | 0 | 24.5539 | 25.6589 | 0 | 25.6589 | 26.8135 | 0 | 26.8135 | 28.0201 | 0 | 28.0201
|  | 16.6914 | 0 | 16.6914 | 16.975 | 0 | 16.975 | 17.7389 | 0 | 17.7389 | 18.5372 | 0 | 18.5372 | 19.3713 | 0 | 19.3713 | 20.2431 | 0 | 20.2431 | 21.154 | 0 | 21.154 | 22.1059 | 0 | 22.1059 | 23.1007 | 0 | 23.1007 | 24.1402 | 0 | 24.1402 | 25.2265 | 0 | 25.2265 | 26.3617 | 0 | 26.3617 | 27.548 | 0 | 27.548 | 28.7877 | 0 | 28.7877 | 30.0831 | 0 | 30.0831
|  | 15.5176 | 0 | 15.5176 | 15.7813 | 0 | 15.7813 | 16.4915 | 0 | 16.4915 | 17.2336 | 0 | 17.2336 | 18.0091 | 0 | 18.0091 | 18.8195 | 0 | 18.8195 | 19.6664 | 0 | 19.6664 | 20.5514 | 0 | 20.5514 | 21.4762 | 0 | 21.4762 | 22.4426 | 0 | 22.4426 | 23.4525 | 0 | 23.4525 | 24.5079 | 0 | 24.5079 | 25.6107 | 0 | 25.6107 | 26.7632 | 0 | 26.7632 | 27.9676 | 0 | 27.9676
|  | 15.9413 | 0 | 15.9413 | 16.2122 | 0 | 16.2122 | 16.9417 | 0 | 16.9417 | 17.7041 | 0 | 17.7041 | 18.5008 | 0 | 18.5008 | 19.3333 | 0 | 19.3333 | 20.2033 | 0 | 20.2033 | 21.1125 | 0 | 21.1125 | 22.0625 | 0 | 22.0625 | 23.0554 | 0 | 23.0554 | 24.0928 | 0 | 24.0928 | 25.177 | 0 | 25.177 | 26.31 | 0 | 26.31 | 27.4939 | 0 | 27.4939 | 28.7312 | 0 | 28.7312
|  | 14.4175 | 0 | 14.4175 | 14.6625 | 0 | 14.6625 | 15.3224 | 0 | 15.3224 | 16.0119 | 0 | 16.0119 | 16.7324 | 0 | 16.7324 | 17.4854 | 0 | 17.4854 | 18.2722 | 0 | 18.2722 | 19.0944 | 0 | 19.0944 | 19.9537 | 0 | 19.9537 | 20.8516 | 0 | 20.8516 | 21.7899 | 0 | 21.7899 | 22.7705 | 0 | 22.7705 | 23.7952 | 0 | 23.7952 | 24.8659 | 0 | 24.8659 | 25.9849 | 0 | 25.9849
|  | 14.0813 | 0 | 14.0813 | 14.3206 | 0 | 14.3206 | 14.965 | 0 | 14.965 | 15.6384 | 0 | 15.6384 | 16.3422 | 0 | 16.3422 | 17.0776 | 0 | 17.0776 | 17.846 | 0 | 17.846 | 18.6491 | 0 | 18.6491 | 19.4883 | 0 | 19.4883 | 20.3653 | 0 | 20.3653 | 21.2817 | 0 | 21.2817 | 22.2394 | 0 | 22.2394 | 23.2402 | 0 | 23.2402 | 24.286 | 0 | 24.286 | 25.3789 | 0 | 25.3789
|  | 13.8795 | 0 | 13.8795 | 14.1154 | 0 | 14.1154 | 14.7506 | 0 | 14.7506 | 15.4144 | 0 | 15.4144 | 16.108 | 0 | 16.108 | 16.8329 | 0 | 16.8329 | 17.5903 | 0 | 17.5903 | 18.3819 | 0 | 18.3819 | 19.2091 | 0 | 19.2091 | 20.0735 | 0 | 20.0735 | 20.9768 | 0 | 20.9768 | 21.9208 | 0 | 21.9208 | 22.9072 | 0 | 22.9072 | 23.938 | 0 | 23.938 | 25.0152 | 0 | 25.0152
|  | 14.3507 | 0 | 14.3507 | 14.5946 | 0 | 14.5946 | 15.2513 | 0 | 15.2513 | 15.9376 | 0 | 15.9376 | 16.6548 | 0 | 16.6548 | 17.4043 | 0 | 17.4043 | 18.1875 | 0 | 18.1875 | 19.0059 | 0 | 19.0059 | 19.8612 | 0 | 19.8612 | 20.755 | 0 | 20.755 | 21.6889 | 0 | 21.6889 | 22.6649 | 0 | 22.6649 | 23.6849 | 0 | 23.6849 | 24.7507 | 0 | 24.7507 | 25.8645 | 0 | 25.8645
|  | 14.6922 | 0 | 14.6922 | 14.9419 | 0 | 14.9419 | 15.6143 | 0 | 15.6143 | 16.3169 | 0 | 16.3169 | 17.0512 | 0 | 17.0512 | 17.8185 | 0 | 17.8185 | 18.6203 | 0 | 18.6203 | 19.4583 | 0 | 19.4583 | 20.3339 | 0 | 20.3339 | 21.2489 | 0 | 21.2489 | 22.2051 | 0 | 22.2051 | 23.2043 | 0 | 23.2043 | 24.2485 | 0 | 24.2485 | 25.3397 | 0 | 25.3397 | 26.48 | 0 | 26.48
|  | 15.6491 | 0 | 15.6491 | 15.9151 | 0 | 15.9151 | 16.6313 | 0 | 16.6313 | 17.3797 | 0 | 17.3797 | 18.1618 | 0 | 18.1618 | 18.9791 | 0 | 18.9791 | 19.8331 | 0 | 19.8331 | 20.7256 | 0 | 20.7256 | 21.6583 | 0 | 21.6583 | 22.6329 | 0 | 22.6329 | 23.6514 | 0 | 23.6514 | 24.7157 | 0 | 24.7157 | 25.8279 | 0 | 25.8279 | 26.9902 | 0 | 26.9902 | 28.2047 | 0 | 28.2047
|  | 17.5434 | 0 | 17.5434 | 17.8416 | 0 | 17.8416 | 18.6444 | 0 | 18.6444 | 19.4834 | 0 | 19.4834 | 20.3602 | 0 | 20.3602 | 21.2764 | 0 | 21.2764 | 22.2338 | 0 | 22.2338 | 23.2343 | 0 | 23.2343 | 24.2799 | 0 | 24.2799 | 25.3725 | 0 | 25.3725 | 26.5142 | 0 | 26.5142 | 27.7074 | 0 | 27.7074 | 28.9542 | 0 | 28.9542 | 30.2572 | 0 | 30.2572 | 31.6187 | 0 | 31.6187
|  | 23.2632 | 0 | 23.2632 | 23.6586 | 0 | 23.6586 | 24.7233 | 0 | 24.7233 | 25.8358 | 0 | 25.8358 | 26.9984 | 0 | 26.9984 | 28.2133 | 0 | 28.2133 | 29.483 | 0 | 29.483 | 30.8097 | 0 | 30.8097 | 32.1961 | 0 | 32.1961 | 33.6449 | 0 | 33.6449 | 35.159 | 0 | 35.159 | 36.7411 | 0 | 36.7411 | 38.3945 | 0 | 38.3945 | 40.1222 | 0 | 40.1222 | 41.9277 | 0 | 41.9277
|  | 23.8404 | 0 | 23.8404 | 24.2456 | 0 | 24.2456 | 25.3366 | 0 | 25.3366 | 26.4768 | 0 | 26.4768 | 27.6682 | 0 | 27.6682 | 28.9133 | 0 | 28.9133 | 30.2144 | 0 | 30.2144 | 31.5741 | 0 | 31.5741 | 32.9949 | 0 | 32.9949 | 34.4797 | 0 | 34.4797 | 36.0313 | 0 | 36.0313 | 37.6527 | 0 | 37.6527 | 39.347 | 0 | 39.347 | 41.1176 | 0 | 41.1176 | 42.9679 | 0 | 42.9679
|  | 23.1378 | 0 | 23.1378 | 23.531 | 0 | 23.531 | 24.5899 | 0 | 24.5899 | 25.6965 | 0 | 25.6965 | 26.8528 | 0 | 26.8528 | 28.0612 | 0 | 28.0612 | 29.3239 | 0 | 29.3239 | 30.6435 | 0 | 30.6435 | 32.0225 | 0 | 32.0225 | 33.4635 | 0 | 33.4635 | 34.9693 | 0 | 34.9693 | 36.543 | 0 | 36.543 | 38.1874 | 0 | 38.1874 | 39.9058 | 0 | 39.9058 | 41.7016 | 0 | 41.7016
|  | 21.2677 | 0 | 21.2677 | 21.6292 | 0 | 21.6292 | 22.6025 | 0 | 22.6025 | 23.6196 | 0 | 23.6196 | 24.6825 | 0 | 24.6825 | 25.7932 | 0 | 25.7932 | 26.9539 | 0 | 26.9539 | 28.1668 | 0 | 28.1668 | 29.4343 | 0 | 29.4343 | 30.7589 | 0 | 30.7589 | 32.143 | 0 | 32.143 | 33.5895 | 0 | 33.5895 | 35.101 | 0 | 35.101 | 36.6805 | 0 | 36.6805 | 38.3312 | 0 | 38.3312
|  | 18.5307 | 0 | 18.5307 | 18.8457 | 0 | 18.8457 | 19.6937 | 0 | 19.6937 | 20.58 | 0 | 20.58 | 21.5061 | 0 | 21.5061 | 22.4738 | 0 | 22.4738 | 23.4852 | 0 | 23.4852 | 24.542 | 0 | 24.542 | 25.6464 | 0 | 25.6464 | 26.8005 | 0 | 26.8005 | 28.0065 | 0 | 28.0065 | 29.2668 | 0 | 29.2668 | 30.5838 | 0 | 30.5838 | 31.96 | 0 | 31.96 | 33.3982 | 0 | 33.3982
|  | 16.169 | 0 | 16.169 | 16.4438 | 0 | 16.4438 | 17.1837 | 0 | 17.1837 | 17.957 | 0 | 17.957 | 18.7651 | 0 | 18.7651 | 19.6095 | 0 | 19.6095 | 20.4919 | 0 | 20.4919 | 21.4141 | 0 | 21.4141 | 22.3777 | 0 | 22.3777 | 23.3847 | 0 | 23.3847 | 24.437 | 0 | 24.437 | 25.5367 | 0 | 25.5367 | 26.6858 | 0 | 26.6858 | 27.8867 | 0 | 27.8867 | 29.1416 | 0 | 29.1416
|  | 14.7789 | 0 | 14.7789 | 15.0301 | 0 | 15.0301 | 15.7064 | 0 | 15.7064 | 16.4132 | 0 | 16.4132 | 17.1518 | 0 | 17.1518 | 17.9237 | 0 | 17.9237 | 18.7302 | 0 | 18.7302 | 19.5731 | 0 | 19.5731 | 20.4539 | 0 | 20.4539 | 21.3743 | 0 | 21.3743 | 22.3361 | 0 | 22.3361 | 23.3413 | 0 | 23.3413 | 24.3916 | 0 | 24.3916 | 25.4892 | 0 | 25.4892 | 26.6363 | 0 | 26.6363
|  | 13.0689 | 0 | 13.0689 | 13.291 | 0 | 13.291 | 13.8891 | 0 | 13.8891 | 14.5141 | 0 | 14.5141 | 15.1673 | 0 | 15.1673 | 15.8498 | 0 | 15.8498 | 16.563 | 0 | 16.563 | 17.3084 | 0 | 17.3084 | 18.0872 | 0 | 18.0872 | 18.9012 | 0 | 18.9012 | 19.7517 | 0 | 19.7517 | 20.6405 | 0 | 20.6405 | 21.5694 | 0 | 21.5694 | 22.54 | 0 | 22.54 | 23.5543 | 0 | 23.5543
|  | 12.4803 | 0 | 12.4803 | 12.6924 | 0 | 12.6924 | 13.2635 | 0 | 13.2635 | 13.8604 | 0 | 13.8604 | 14.4841 | 0 | 14.4841 | 15.1359 | 0 | 15.1359 | 15.817 | 0 | 15.817 | 16.5288 | 0 | 16.5288 | 17.2726 | 0 | 17.2726 | 18.0498 | 0 | 18.0498 | 18.8621 | 0 | 18.8621 | 19.7109 | 0 | 19.7109 | 20.5979 | 0 | 20.5979 | 21.5248 | 0 | 21.5248 | 22.4934 | 0 | 22.4934
|  | 10.8478 | 0 | 10.8478 | 11.0322 | 0 | 11.0322 | 11.5286 | 0 | 11.5286 | 12.0474 | 0 | 12.0474 | 12.5896 | 0 | 12.5896 | 13.1561 | 0 | 13.1561 | 13.7481 | 0 | 13.7481 | 14.3668 | 0 | 14.3668 | 15.0133 | 0 | 15.0133 | 15.6889 | 0 | 15.6889 | 16.3949 | 0 | 16.3949 | 17.1327 | 0 | 17.1327 | 17.9036 | 0 | 17.9036 | 18.7093 | 0 | 18.7093 | 19.5512 | 0 | 19.5512
|  | 10.6084 | 0 | 10.6084 | 10.7887 | 0 | 10.7887 | 11.2742 | 0 | 11.2742 | 11.7815 | 0 | 11.7815 | 12.3117 | 0 | 12.3117 | 12.8657 | 0 | 12.8657 | 13.4447 | 0 | 13.4447 | 14.0497 | 0 | 14.0497 | 14.6819 | 0 | 14.6819 | 15.3426 | 0 | 15.3426 | 16.033 | 0 | 16.033 | 16.7545 | 0 | 16.7545 | 17.5084 | 0 | 17.5084 | 18.2963 | 0 | 18.2963 | 19.1197 | 0 | 19.1197
|  | 11.0068 | 0 | 11.0068 | 11.1938 | 0 | 11.1938 | 11.6976 | 0 | 11.6976 | 12.2239 | 0 | 12.2239 | 12.774 | 0 | 12.774 | 13.3489 | 0 | 13.3489 | 13.9496 | 0 | 13.9496 | 14.5773 | 0 | 14.5773 | 15.2333 | 0 | 15.2333 | 15.9188 | 0 | 15.9188 | 16.6351 | 0 | 16.6351 | 17.3837 | 0 | 17.3837 | 18.1659 | 0 | 18.1659 | 18.9834 | 0 | 18.9834 | 19.8377 | 0 | 19.8377
|  | 13.2575 | 0 | 13.2575 | 13.4828 | 0 | 13.4828 | 14.0896 | 0 | 14.0896 | 14.7236 | 0 | 14.7236 | 15.3861 | 0 | 15.3861 | 16.0785 | 0 | 16.0785 | 16.8021 | 0 | 16.8021 | 17.5581 | 0 | 17.5581 | 18.3483 | 0 | 18.3483 | 19.1739 | 0 | 19.1739 | 20.0368 | 0 | 20.0368 | 20.9384 | 0 | 20.9384 | 21.8806 | 0 | 21.8806 | 22.8653 | 0 | 22.8653 | 23.8942 | 0 | 23.8942
|  | 16.476 | 0 | 16.476 | 16.756 | 0 | 16.756 | 17.51 | 0 | 17.51 | 18.298 | 0 | 18.298 | 19.1214 | 0 | 19.1214 | 19.9818 | 0 | 19.9818 | 20.881 | 0 | 20.881 | 21.8207 | 0 | 21.8207 | 22.8026 | 0 | 22.8026 | 23.8287 | 0 | 23.8287 | 24.901 | 0 | 24.901 | 26.0215 | 0 | 26.0215 | 27.1925 | 0 | 27.1925 | 28.4162 | 0 | 28.4162 | 29.6949 | 0 | 29.6949
|  | 17.4033 | 0 | 17.4033 | 17.6991 | 0 | 17.6991 | 18.4956 | 0 | 18.4956 | 19.3279 | 0 | 19.3279 | 20.1976 | 0 | 20.1976 | 21.1065 | 0 | 21.1065 | 22.0563 | 0 | 22.0563 | 23.0488 | 0 | 23.0488 | 24.086 | 0 | 24.086 | 25.1699 | 0 | 25.1699 | 26.3025 | 0 | 26.3025 | 27.4862 | 0 | 27.4862 | 28.723 | 0 | 28.723 | 30.0156 | 0 | 30.0156 | 31.3663 | 0 | 31.3663
|  | 15.7227 | 0 | 15.7227 | 15.9899 | 0 | 15.9899 | 16.7094 | 0 | 16.7094 | 17.4614 | 0 | 17.4614 | 18.2471 | 0 | 18.2471 | 19.0682 | 0 | 19.0682 | 19.9263 | 0 | 19.9263 | 20.823 | 0 | 20.823 | 21.76 | 0 | 21.76 | 22.7392 | 0 | 22.7392 | 23.7625 | 0 | 23.7625 | 24.8318 | 0 | 24.8318 | 25.9492 | 0 | 25.9492 | 27.117 | 0 | 27.117 | 28.3372 | 0 | 28.3372
|  | 14.9084 | 0 | 14.9084 | 15.1618 | 0 | 15.1618 | 15.8441 | 0 | 15.8441 | 16.557 | 0 | 16.557 | 17.3021 | 0 | 17.3021 | 18.0807 | 0 | 18.0807 | 18.8943 | 0 | 18.8943 | 19.7446 | 0 | 19.7446 | 20.6331 | 0 | 20.6331 | 21.5616 | 0 | 21.5616 | 22.5318 | 0 | 22.5318 | 23.5458 | 0 | 23.5458 | 24.6053 | 0 | 24.6053 | 25.7126 | 0 | 25.7126 | 26.8696 | 0 | 26.8696
|  | 13.8839 | 0 | 13.8839 | 14.1199 | 0 | 14.1199 | 14.7553 | 0 | 14.7553 | 15.4193 | 0 | 15.4193 | 16.1132 | 0 | 16.1132 | 16.8383 | 0 | 16.8383 | 17.596 | 0 | 17.596 | 18.3878 | 0 | 18.3878 | 19.2153 | 0 | 19.2153 | 20.0799 | 0 | 20.0799 | 20.9835 | 0 | 20.9835 | 21.9278 | 0 | 21.9278 | 22.9145 | 0 | 22.9145 | 23.9457 | 0 | 23.9457 | 25.0233 | 0 | 25.0233
|  | 13.7132 | 0 | 13.7132 | 13.9463 | 0 | 13.9463 | 14.5739 | 0 | 14.5739 | 15.2297 | 0 | 15.2297 | 15.915 | 0 | 15.915 | 16.6312 | 0 | 16.6312 | 17.3796 | 0 | 17.3796 | 18.1617 | 0 | 18.1617 | 18.9789 | 0 | 18.9789 | 19.833 | 0 | 19.833 | 20.7255 | 0 | 20.7255 | 21.6581 | 0 | 21.6581 | 22.6327 | 0 | 22.6327 | 23.6512 | 0 | 23.6512 | 24.7155 | 0 | 24.7155
|  | 13.6987 | 0 | 13.6987 | 13.9315 | 0 | 13.9315 | 14.5584 | 0 | 14.5584 | 15.2135 | 0 | 15.2135 | 15.8981 | 0 | 15.8981 | 16.6135 | 0 | 16.6135 | 17.3611 | 0 | 17.3611 | 18.1424 | 0 | 18.1424 | 18.9588 | 0 | 18.9588 | 19.812 | 0 | 19.812 | 20.7035 | 0 | 20.7035 | 21.6351 | 0 | 21.6351 | 22.6087 | 0 | 22.6087 | 23.6261 | 0 | 23.6261 | 24.6893 | 0 | 24.6893
|  | 13.7206 | 0 | 13.7206 | 13.9538 | 0 | 13.9538 | 14.5817 | 0 | 14.5817 | 15.2379 | 0 | 15.2379 | 15.9236 | 0 | 15.9236 | 16.6402 | 0 | 16.6402 | 17.389 | 0 | 17.389 | 18.1715 | 0 | 18.1715 | 18.9892 | 0 | 18.9892 | 19.8437 | 0 | 19.8437 | 20.7367 | 0 | 20.7367 | 21.6698 | 0 | 21.6698 | 22.645 | 0 | 22.645 | 23.664 | 0 | 23.664 | 24.7289 | 0 | 24.7289
|  | 14.1067 | 0 | 14.1067 | 14.3465 | 0 | 14.3465 | 14.992 | 0 | 14.992 | 15.6667 | 0 | 15.6667 | 16.3717 | 0 | 16.3717 | 17.1084 | 0 | 17.1084 | 17.8783 | 0 | 17.8783 | 18.6828 | 0 | 18.6828 | 19.5235 | 0 | 19.5235 | 20.4021 | 0 | 20.4021 | 21.3202 | 0 | 21.3202 | 22.2796 | 0 | 22.2796 | 23.2822 | 0 | 23.2822 | 24.3299 | 0 | 24.3299 | 25.4247 | 0 | 25.4247
|  | 15.0476 | 0 | 15.0476 | 15.3033 | 0 | 15.3033 | 15.992 | 0 | 15.992 | 16.7116 | 0 | 16.7116 | 17.4636 | 0 | 17.4636 | 18.2495 | 0 | 18.2495 | 19.0707 | 0 | 19.0707 | 19.9289 | 0 | 19.9289 | 20.8257 | 0 | 20.8257 | 21.7628 | 0 | 21.7628 | 22.7422 | 0 | 22.7422 | 23.7656 | 0 | 23.7656 | 24.835 | 0 | 24.835 | 25.9526 | 0 | 25.9526 | 27.1205 | 0 | 27.1205
|  | 16.9564 | 0 | 16.9564 | 17.2446 | 0 | 17.2446 | 18.0206 | 0 | 18.0206 | 18.8315 | 0 | 18.8315 | 19.679 | 0 | 19.679 | 20.5645 | 0 | 20.5645 | 21.4899 | 0 | 21.4899 | 22.457 | 0 | 22.457 | 23.4675 | 0 | 23.4675 | 24.5236 | 0 | 24.5236 | 25.6271 | 0 | 25.6271 | 26.7804 | 0 | 26.7804 | 27.9855 | 0 | 27.9855 | 29.2448 | 0 | 29.2448 | 30.5608 | 0 | 30.5608
|  | 22.7869 | 0 | 22.7869 | 23.1742 | 0 | 23.1742 | 24.2171 | 0 | 24.2171 | 25.3068 | 0 | 25.3068 | 26.4456 | 0 | 26.4456 | 27.6357 | 0 | 27.6357 | 28.8793 | 0 | 28.8793 | 30.1789 | 0 | 30.1789 | 31.5369 | 0 | 31.5369 | 32.9561 | 0 | 32.9561 | 34.4391 | 0 | 34.4391 | 35.9889 | 0 | 35.9889 | 37.6084 | 0 | 37.6084 | 39.3007 | 0 | 39.3007 | 41.0693 | 0 | 41.0693
|  | 24.0867 | 0 | 24.0867 | 24.4961 | 0 | 24.4961 | 25.5984 | 0 | 25.5984 | 26.7504 | 0 | 26.7504 | 27.9541 | 0 | 27.9541 | 29.2121 | 0 | 29.2121 | 30.5266 | 0 | 30.5266 | 31.9003 | 0 | 31.9003 | 33.3358 | 0 | 33.3358 | 34.8359 | 0 | 34.8359 | 36.4035 | 0 | 36.4035 | 38.0417 | 0 | 38.0417 | 39.7536 | 0 | 39.7536 | 41.5425 | 0 | 41.5425 | 43.4119 | 0 | 43.4119
|  | 23.3758 | 0 | 23.3758 | 23.7731 | 0 | 23.7731 | 24.8429 | 0 | 24.8429 | 25.9608 | 0 | 25.9608 | 27.129 | 0 | 27.129 | 28.3498 | 0 | 28.3498 | 29.6256 | 0 | 29.6256 | 30.9587 | 0 | 30.9587 | 32.3519 | 0 | 32.3519 | 33.8077 | 0 | 33.8077 | 35.3291 | 0 | 35.3291 | 36.9189 | 0 | 36.9189 | 38.5802 | 0 | 38.5802 | 40.3163 | 0 | 40.3163 | 42.1305 | 0 | 42.1305
|  | 22.1878 | 0 | 22.1878 | 22.5649 | 0 | 22.5649 | 23.5803 | 0 | 23.5803 | 24.6415 | 0 | 24.6415 | 25.7503 | 0 | 25.7503 | 26.9091 | 0 | 26.9091 | 28.12 | 0 | 28.12 | 29.3854 | 0 | 29.3854 | 30.7077 | 0 | 30.7077 | 32.0896 | 0 | 32.0896 | 33.5336 | 0 | 33.5336 | 35.0426 | 0 | 35.0426 | 36.6196 | 0 | 36.6196 | 38.2674 | 0 | 38.2674 | 39.9895 | 0 | 39.9895
|  | 19.5913 | 0 | 19.5913 | 19.9243 | 0 | 19.9243 | 20.8209 | 0 | 20.8209 | 21.7579 | 0 | 21.7579 | 22.737 | 0 | 22.737 | 23.7601 | 0 | 23.7601 | 24.8293 | 0 | 24.8293 | 25.9466 | 0 | 25.9466 | 27.1142 | 0 | 27.1142 | 28.3344 | 0 | 28.3344 | 29.6094 | 0 | 29.6094 | 30.9419 | 0 | 30.9419 | 32.3342 | 0 | 32.3342 | 33.7893 | 0 | 33.7893 | 35.3098 | 0 | 35.3098
|  | 16.7233 | 0 | 16.7233 | 17.0076 | 0 | 17.0076 | 17.7729 | 0 | 17.7729 | 18.5727 | 0 | 18.5727 | 19.4085 | 0 | 19.4085 | 20.2818 | 0 | 20.2818 | 21.1945 | 0 | 21.1945 | 22.1483 | 0 | 22.1483 | 23.145 | 0 | 23.145 | 24.1865 | 0 | 24.1865 | 25.2749 | 0 | 25.2749 | 26.4122 | 0 | 26.4122 | 27.6008 | 0 | 27.6008 | 28.8428 | 0 | 28.8428 | 30.1407 | 0 | 30.1407
|  | 15.0176 | 0 | 15.0176 | 15.2728 | 0 | 15.2728 | 15.9601 | 0 | 15.9601 | 16.6783 | 0 | 16.6783 | 17.4288 | 0 | 17.4288 | 18.2131 | 0 | 18.2131 | 19.0327 | 0 | 19.0327 | 19.8892 | 0 | 19.8892 | 20.7842 | 0 | 20.7842 | 21.7195 | 0 | 21.7195 | 22.6969 | 0 | 22.6969 | 23.7182 | 0 | 23.7182 | 24.7855 | 0 | 24.7855 | 25.9009 | 0 | 25.9009 | 27.0664 | 0 | 27.0664
|  | 13.1817 | 0 | 13.1817 | 13.4057 | 0 | 13.4057 | 14.009 | 0 | 14.009 | 14.6394 | 0 | 14.6394 | 15.2982 | 0 | 15.2982 | 15.9866 | 0 | 15.9866 | 16.706 | 0 | 16.706 | 17.4577 | 0 | 17.4577 | 18.2433 | 0 | 18.2433 | 19.0643 | 0 | 19.0643 | 19.9222 | 0 | 19.9222 | 20.8187 | 0 | 20.8187 | 21.7555 | 0 | 21.7555 | 22.7345 | 0 | 22.7345 | 23.7576 | 0 | 23.7576
|  | 12.8941 | 0 | 12.8941 | 13.1132 | 0 | 13.1132 | 13.7033 | 0 | 13.7033 | 14.32 | 0 | 14.32 | 14.9644 | 0 | 14.9644 | 15.6378 | 0 | 15.6378 | 16.3415 | 0 | 16.3415 | 17.0768 | 0 | 17.0768 | 17.8453 | 0 | 17.8453 | 18.6483 | 0 | 18.6483 | 19.4875 | 0 | 19.4875 | 20.3644 | 0 | 20.3644 | 21.2808 | 0 | 21.2808 | 22.2385 | 0 | 22.2385 | 23.2392 | 0 | 23.2392
|  | 11.7619 | 0 | 11.7619 | 11.9618 | 0 | 11.9618 | 12.5001 | 0 | 12.5001 | 13.0626 | 0 | 13.0626 | 13.6504 | 0 | 13.6504 | 14.2646 | 0 | 14.2646 | 14.9065 | 0 | 14.9065 | 15.5773 | 0 | 15.5773 | 16.2783 | 0 | 16.2783 | 17.0108 | 0 | 17.0108 | 17.7763 | 0 | 17.7763 | 18.5763 | 0 | 18.5763 | 19.4122 | 0 | 19.4122 | 20.2857 | 0 | 20.2857 | 21.1986 | 0 | 21.1986
|  | 11.2986 | 0 | 11.2986 | 11.4906 | 0 | 11.4906 | 12.0077 | 0 | 12.0077 | 12.548 | 0 | 12.548 | 13.1127 | 0 | 13.1127 | 13.7027 | 0 | 13.7027 | 14.3194 | 0 | 14.3194 | 14.9637 | 0 | 14.9637 | 15.6371 | 0 | 15.6371 | 16.3408 | 0 | 16.3408 | 17.0761 | 0 | 17.0761 | 17.8445 | 0 | 17.8445 | 18.6475 | 0 | 18.6475 | 19.4867 | 0 | 19.4867 | 20.3636 | 0 | 20.3636
|  | 11.6638 | 0 | 11.6638 | 11.862 | 0 | 11.862 | 12.3958 | 0 | 12.3958 | 12.9536 | 0 | 12.9536 | 13.5366 | 0 | 13.5366 | 14.1457 | 0 | 14.1457 | 14.7823 | 0 | 14.7823 | 15.4475 | 0 | 15.4475 | 16.1426 | 0 | 16.1426 | 16.869 | 0 | 16.869 | 17.6281 | 0 | 17.6281 | 18.4214 | 0 | 18.4214 | 19.2504 | 0 | 19.2504 | 20.1166 | 0 | 20.1166 | 21.0219 | 0 | 21.0219
|  | 13.5386 | 0 | 13.5386 | 13.7687 | 0 | 13.7687 | 14.3883 | 0 | 14.3883 | 15.0357 | 0 | 15.0357 | 15.7123 | 0 | 15.7123 | 16.4194 | 0 | 16.4194 | 17.1583 | 0 | 17.1583 | 17.9304 | 0 | 17.9304 | 18.7373 | 0 | 18.7373 | 19.5804 | 0 | 19.5804 | 20.4616 | 0 | 20.4616 | 21.3823 | 0 | 21.3823 | 22.3445 | 0 | 22.3445 | 23.35 | 0 | 23.35 | 24.4008 | 0 | 24.4008
|  | 16.3552 | 0 | 16.3552 | 16.6332 | 0 | 16.6332 | 17.3817 | 0 | 17.3817 | 18.1639 | 0 | 18.1639 | 18.9813 | 0 | 18.9813 | 19.8354 | 0 | 19.8354 | 20.728 | 0 | 20.728 | 21.6608 | 0 | 21.6608 | 22.6355 | 0 | 22.6355 | 23.6541 | 0 | 23.6541 | 24.7185 | 0 | 24.7185 | 25.8309 | 0 | 25.8309 | 26.9933 | 0 | 26.9933 | 28.208 | 0 | 28.208 | 29.4773 | 0 | 29.4773
|  | 18.0898 | 0 | 18.0898 | 18.3973 | 0 | 18.3973 | 19.2251 | 0 | 19.2251 | 20.0903 | 0 | 20.0903 | 20.9943 | 0 | 20.9943 | 21.9391 | 0 | 21.9391 | 22.9263 | 0 | 22.9263 | 23.958 | 0 | 23.958 | 25.0361 | 0 | 25.0361 | 26.1627 | 0 | 26.1627 | 27.3401 | 0 | 27.3401 | 28.5704 | 0 | 28.5704 | 29.856 | 0 | 29.856 | 31.1996 | 0 | 31.1996 | 32.6035 | 0 | 32.6035
|  | 16.9814 | 0 | 16.9814 | 17.27 | 0 | 17.27 | 18.0472 | 0 | 18.0472 | 18.8593 | 0 | 18.8593 | 19.708 | 0 | 19.708 | 20.5948 | 0 | 20.5948 | 21.5216 | 0 | 21.5216 | 22.4901 | 0 | 22.4901 | 23.5021 | 0 | 23.5021 | 24.5597 | 0 | 24.5597 | 25.6649 | 0 | 25.6649 | 26.8198 | 0 | 26.8198 | 28.0267 | 0 | 28.0267 | 29.2879 | 0 | 29.2879 | 30.6059 | 0 | 30.6059
|  | 15.7892 | 0 | 15.7892 | 16.0575 | 0 | 16.0575 | 16.7801 | 0 | 16.7801 | 17.5352 | 0 | 17.5352 | 18.3243 | 0 | 18.3243 | 19.1489 | 0 | 19.1489 | 20.0106 | 0 | 20.0106 | 20.9111 | 0 | 20.9111 | 21.8521 | 0 | 21.8521 | 22.8354 | 0 | 22.8354 | 23.863 | 0 | 23.863 | 24.9368 | 0 | 24.9368 | 26.059 | 0 | 26.059 | 27.2316 | 0 | 27.2316 | 28.4571 | 0 | 28.4571
|  | 15.3109 | 0 | 15.3109 | 15.5711 | 0 | 15.5711 | 16.2718 | 0 | 16.2718 | 17.004 | 0 | 17.004 | 17.7692 | 0 | 17.7692 | 18.5688 | 0 | 18.5688 | 19.4044 | 0 | 19.4044 | 20.2776 | 0 | 20.2776 | 21.1901 | 0 | 21.1901 | 22.1436 | 0 | 22.1436 | 23.1401 | 0 | 23.1401 | 24.1814 | 0 | 24.1814 | 25.2696 | 0 | 25.2696 | 26.4067 | 0 | 26.4067 | 27.595 | 0 | 27.595
|  | 14.8737 | 0 | 14.8737 | 15.1265 | 0 | 15.1265 | 15.8072 | 0 | 15.8072 | 16.5185 | 0 | 16.5185 | 17.2618 | 0 | 17.2618 | 18.0386 | 0 | 18.0386 | 18.8504 | 0 | 18.8504 | 19.6986 | 0 | 19.6986 | 20.5851 | 0 | 20.5851 | 21.5114 | 0 | 21.5114 | 22.4794 | 0 | 22.4794 | 23.491 | 0 | 23.491 | 24.5481 | 0 | 24.5481 | 25.6527 | 0 | 25.6527 | 26.8071 | 0 | 26.8071
|  | 15.4829 | 0 | 15.4829 | 15.7461 | 0 | 15.7461 | 16.4546 | 0 | 16.4546 | 17.1951 | 0 | 17.1951 | 17.9689 | 0 | 17.9689 | 18.7775 | 0 | 18.7775 | 19.6224 | 0 | 19.6224 | 20.5055 | 0 | 20.5055 | 21.4282 | 0 | 21.4282 | 22.3925 | 0 | 22.3925 | 23.4001 | 0 | 23.4001 | 24.4531 | 0 | 24.4531 | 25.5535 | 0 | 25.5535 | 26.7034 | 0 | 26.7034 | 27.9051 | 0 | 27.9051
|  | 15.1457 | 0 | 15.1457 | 15.4031 | 0 | 15.4031 | 16.0962 | 0 | 16.0962 | 16.8205 | 0 | 16.8205 | 17.5775 | 0 | 17.5775 | 18.3685 | 0 | 18.3685 | 19.195 | 0 | 19.195 | 20.0588 | 0 | 20.0588 | 20.9615 | 0 | 20.9615 | 21.9047 | 0 | 21.9047 | 22.8904 | 0 | 22.8904 | 23.9205 | 0 | 23.9205 | 24.9969 | 0 | 24.9969 | 26.1218 | 0 | 26.1218 | 27.2973 | 0 | 27.2973
|  | 15.1219 | 0 | 15.1219 | 15.3789 | 0 | 15.3789 | 16.0709 | 0 | 16.0709 | 16.7941 | 0 | 16.7941 | 17.5499 | 0 | 17.5499 | 18.3396 | 0 | 18.3396 | 19.1649 | 0 | 19.1649 | 20.0273 | 0 | 20.0273 | 20.9285 | 0 | 20.9285 | 21.8703 | 0 | 21.8703 | 22.8545 | 0 | 22.8545 | 23.8829 | 0 | 23.8829 | 24.9577 | 0 | 24.9577 | 26.0808 | 0 | 26.0808 | 27.2544 | 0 | 27.2544
|  | 16.3781 | 0 | 16.3781 | 16.6564 | 0 | 16.6564 | 17.406 | 0 | 17.406 | 18.1892 | 0 | 18.1892 | 19.0078 | 0 | 19.0078 | 19.8631 | 0 | 19.8631 | 20.757 | 0 | 20.757 | 21.691 | 0 | 21.691 | 22.6671 | 0 | 22.6671 | 23.6871 | 0 | 23.6871 | 24.7531 | 0 | 24.7531 | 25.8669 | 0 | 25.8669 | 27.031 | 0 | 27.031 | 28.2473 | 0 | 28.2473 | 29.5185 | 0 | 29.5185
|  | 18.652 | 0 | 18.652 | 18.969 | 0 | 18.969 | 19.8226 | 0 | 19.8226 | 20.7146 | 0 | 20.7146 | 21.6468 | 0 | 21.6468 | 22.6209 | 0 | 22.6209 | 23.6388 | 0 | 23.6388 | 24.7026 | 0 | 24.7026 | 25.8142 | 0 | 25.8142 | 26.9758 | 0 | 26.9758 | 28.1898 | 0 | 28.1898 | 29.4583 | 0 | 29.4583 | 30.7839 | 0 | 30.7839 | 32.1692 | 0 | 32.1692 | 33.6168 | 0 | 33.6168
|  | 24.4208 | 0 | 24.4208 | 24.8358 | 0 | 24.8358 | 25.9534 | 0 | 25.9534 | 27.1213 | 0 | 27.1213 | 28.3418 | 0 | 28.3418 | 29.6172 | 0 | 29.6172 | 30.9499 | 0 | 30.9499 | 32.3427 | 0 | 32.3427 | 33.7981 | 0 | 33.7981 | 35.319 | 0 | 35.319 | 36.9084 | 0 | 36.9084 | 38.5693 | 0 | 38.5693 | 40.3049 | 0 | 40.3049 | 42.1186 | 0 | 42.1186 | 44.0139 | 0 | 44.0139
|  | 25.2436 | 0 | 25.2436 | 25.6727 | 0 | 25.6727 | 26.8279 | 0 | 26.8279 | 28.0352 | 0 | 28.0352 | 29.2968 | 0 | 29.2968 | 30.6151 | 0 | 30.6151 | 31.9928 | 0 | 31.9928 | 33.4325 | 0 | 33.4325 | 34.937 | 0 | 34.937 | 36.5091 | 0 | 36.5091 | 38.152 | 0 | 38.152 | 39.8689 | 0 | 39.8689 | 41.663 | 0 | 41.663 | 43.5378 | 0 | 43.5378 | 45.497 | 0 | 45.497
|  | 24.1235 | 0 | 24.1235 | 24.5335 | 0 | 24.5335 | 25.6375 | 0 | 25.6375 | 26.7912 | 0 | 26.7912 | 27.9968 | 0 | 27.9968 | 29.2567 | 0 | 29.2567 | 30.5732 | 0 | 30.5732 | 31.949 | 0 | 31.949 | 33.3867 | 0 | 33.3867 | 34.8891 | 0 | 34.8891 | 36.4591 | 0 | 36.4591 | 38.0998 | 0 | 38.0998 | 39.8143 | 0 | 39.8143 | 41.6059 | 0 | 41.6059 | 43.4782 | 0 | 43.4782
|  | 23.2091 | 0 | 23.2091 | 23.6036 | 0 | 23.6036 | 24.6658 | 0 | 24.6658 | 25.7757 | 0 | 25.7757 | 26.9356 | 0 | 26.9356 | 28.1477 | 0 | 28.1477 | 29.4144 | 0 | 29.4144 | 30.738 | 0 | 30.738 | 32.1212 | 0 | 32.1212 | 33.5667 | 0 | 33.5667 | 35.0772 | 0 | 35.0772 | 36.6557 | 0 | 36.6557 | 38.3052 | 0 | 38.3052 | 40.0289 | 0 | 40.0289 | 41.8302 | 0 | 41.8302
|  | 21.0691 | 0 | 21.0691 | 21.4272 | 0 | 21.4272 | 22.3914 | 0 | 22.3914 | 23.399 | 0 | 23.399 | 24.452 | 0 | 24.452 | 25.5523 | 0 | 25.5523 | 26.7022 | 0 | 26.7022 | 27.9037 | 0 | 27.9037 | 29.1594 | 0 | 29.1594 | 30.4716 | 0 | 30.4716 | 31.8428 | 0 | 31.8428 | 33.2757 | 0 | 33.2757 | 34.7731 | 0 | 34.7731 | 36.3379 | 0 | 36.3379 | 37.9731 | 0 | 37.9731
|  | 18.5725 | 0 | 18.5725 | 18.8881 | 0 | 18.8881 | 19.7381 | 0 | 19.7381 | 20.6263 | 0 | 20.6263 | 21.5545 | 0 | 21.5545 | 22.5244 | 0 | 22.5244 | 23.538 | 0 | 23.538 | 24.5972 | 0 | 24.5972 | 25.7041 | 0 | 25.7041 | 26.8608 | 0 | 26.8608 | 28.0695 | 0 | 28.0695 | 29.3327 | 0 | 29.3327 | 30.6526 | 0 | 30.6526 | 32.032 | 0 | 32.032 | 33.4734 | 0 | 33.4734
|  | 16.7879 | 0 | 16.7879 | 17.0732 | 0 | 17.0732 | 17.8415 | 0 | 17.8415 | 18.6444 | 0 | 18.6444 | 19.4834 | 0 | 19.4834 | 20.3601 | 0 | 20.3601 | 21.2763 | 0 | 21.2763 | 22.2338 | 0 | 22.2338 | 23.2343 | 0 | 23.2343 | 24.2798 | 0 | 24.2798 | 25.3724 | 0 | 25.3724 | 26.5142 | 0 | 26.5142 | 27.7073 | 0 | 27.7073 | 28.9542 | 0 | 28.9542 | 30.2571 | 0 | 30.2571
|  | 14.7252 | 0 | 14.7252 | 14.9755 | 0 | 14.9755 | 15.6494 | 0 | 15.6494 | 16.3536 | 0 | 16.3536 | 17.0895 | 0 | 17.0895 | 17.8585 | 0 | 17.8585 | 18.6621 | 0 | 18.6621 | 19.5019 | 0 | 19.5019 | 20.3795 | 0 | 20.3795 | 21.2966 | 0 | 21.2966 | 22.255 | 0 | 22.255 | 23.2564 | 0 | 23.2564 | 24.303 | 0 | 24.303 | 25.3966 | 0 | 25.3966 | 26.5395 | 0 | 26.5395
|  | 13.6025 | 0 | 13.6025 | 13.8337 | 0 | 13.8337 | 14.4562 | 0 | 14.4562 | 15.1067 | 0 | 15.1067 | 15.7865 | 0 | 15.7865 | 16.4969 | 0 | 16.4969 | 17.2393 | 0 | 17.2393 | 18.0151 | 0 | 18.0151 | 18.8257 | 0 | 18.8257 | 19.6729 | 0 | 19.6729 | 20.5582 | 0 | 20.5582 | 21.4833 | 0 | 21.4833 | 22.4501 | 0 | 22.4501 | 23.4603 | 0 | 23.4603 | 24.516 | 0 | 24.516
|  | 12.281 | 0 | 12.281 | 12.4897 | 0 | 12.4897 | 13.0518 | 0 | 13.0518 | 13.6391 | 0 | 13.6391 | 14.2529 | 0 | 14.2529 | 14.8942 | 0 | 14.8942 | 15.5645 | 0 | 15.5645 | 16.2649 | 0 | 16.2649 | 16.9968 | 0 | 16.9968 | 17.7617 | 0 | 17.7617 | 18.5609 | 0 | 18.5609 | 19.3962 | 0 | 19.3962 | 20.269 | 0 | 20.269 | 21.1811 | 0 | 21.1811 | 22.1343 | 0 | 22.1343
|  | 12.1713 | 0 | 12.1713 | 12.3781 | 0 | 12.3781 | 12.9351 | 0 | 12.9351 | 13.5172 | 0 | 13.5172 | 14.1255 | 0 | 14.1255 | 14.7612 | 0 | 14.7612 | 15.4254 | 0 | 15.4254 | 16.1195 | 0 | 16.1195 | 16.8449 | 0 | 16.8449 | 17.6029 | 0 | 17.6029 | 18.3951 | 0 | 18.3951 | 19.2229 | 0 | 19.2229 | 20.0879 | 0 | 20.0879 | 20.9918 | 0 | 20.9918 | 21.9365 | 0 | 21.9365
|  | 12.1951 | 0 | 12.1951 | 12.4023 | 0 | 12.4023 | 12.9604 | 0 | 12.9604 | 13.5436 | 0 | 13.5436 | 14.1531 | 0 | 14.1531 | 14.79 | 0 | 14.79 | 15.4555 | 0 | 15.4555 | 16.151 | 0 | 16.151 | 16.8778 | 0 | 16.8778 | 17.6373 | 0 | 17.6373 | 18.431 | 0 | 18.431 | 19.2604 | 0 | 19.2604 | 20.1271 | 0 | 20.1271 | 21.0329 | 0 | 21.0329 | 21.9793 | 0 | 21.9793
|  | 12.9424 | 0 | 12.9424 | 13.1624 | 0 | 13.1624 | 13.7547 | 0 | 13.7547 | 14.3736 | 0 | 14.3736 | 15.0204 | 0 | 15.0204 | 15.6964 | 0 | 15.6964 | 16.4027 | 0 | 16.4027 | 17.1408 | 0 | 17.1408 | 17.9121 | 0 | 17.9121 | 18.7182 | 0 | 18.7182 | 19.5605 | 0 | 19.5605 | 20.4407 | 0 | 20.4407 | 21.3606 | 0 | 21.3606 | 22.3218 | 0 | 22.3218 | 23.3263 | 0 | 23.3263
|  | 14.2214 | 0 | 14.2214 | 14.4631 | 0 | 14.4631 | 15.1139 | 0 | 15.1139 | 15.794 | 0 | 15.794 | 16.5048 | 0 | 16.5048 | 17.2475 | 0 | 17.2475 | 18.0236 | 0 | 18.0236 | 18.8347 | 0 | 18.8347 | 19.6822 | 0 | 19.6822 | 20.5679 | 0 | 20.5679 | 21.4935 | 0 | 21.4935 | 22.4607 | 0 | 22.4607 | 23.4714 | 0 | 23.4714 | 24.5277 | 0 | 24.5277 | 25.6314 | 0 | 25.6314
|  | 16.2897 | 0 | 16.2897 | 16.5665 | 0 | 16.5665 | 17.312 | 0 | 17.312 | 18.0911 | 0 | 18.0911 | 18.9052 | 0 | 18.9052 | 19.7559 | 0 | 19.7559 | 20.6449 | 0 | 20.6449 | 21.574 | 0 | 21.574 | 22.5448 | 0 | 22.5448 | 23.5593 | 0 | 23.5593 | 24.6195 | 0 | 24.6195 | 25.7273 | 0 | 25.7273 | 26.8851 | 0 | 26.8851 | 28.0949 | 0 | 28.0949 | 29.3592 | 0 | 29.3592
|  | 17.6728 | 0 | 17.6728 | 17.9731 | 0 | 17.9731 | 18.7819 | 0 | 18.7819 | 19.6271 | 0 | 19.6271 | 20.5103 | 0 | 20.5103 | 21.4333 | 0 | 21.4333 | 22.3978 | 0 | 22.3978 | 23.4057 | 0 | 23.4057 | 24.4589 | 0 | 24.4589 | 25.5596 | 0 | 25.5596 | 26.7098 | 0 | 26.7098 | 27.9117 | 0 | 27.9117 | 29.1677 | 0 | 29.1677 | 30.4803 | 0 | 30.4803 | 31.8519 | 0 | 31.8519
|  | 17.1936 | 0 | 17.1936 | 17.4858 | 0 | 17.4858 | 18.2726 | 0 | 18.2726 | 19.0949 | 0 | 19.0949 | 19.9542 | 0 | 19.9542 | 20.8521 | 0 | 20.8521 | 21.7905 | 0 | 21.7905 | 22.771 | 0 | 22.771 | 23.7957 | 0 | 23.7957 | 24.8665 | 0 | 24.8665 | 25.9855 | 0 | 25.9855 | 27.1549 | 0 | 27.1549 | 28.3768 | 0 | 28.3768 | 29.6538 | 0 | 29.6538 | 30.9882 | 0 | 30.9882
|  | 17.0398 | 0 | 17.0398 | 17.3294 | 0 | 17.3294 | 18.1092 | 0 | 18.1092 | 18.9241 | 0 | 18.9241 | 19.7757 | 0 | 19.7757 | 20.6656 | 0 | 20.6656 | 21.5955 | 0 | 21.5955 | 22.5673 | 0 | 22.5673 | 23.5829 | 0 | 23.5829 | 24.6441 | 0 | 24.6441 | 25.7531 | 0 | 25.7531 | 26.912 | 0 | 26.912 | 28.123 | 0 | 28.123 | 29.3885 | 0 | 29.3885 | 30.711 | 0 | 30.711
|  | 17.0854 | 0 | 17.0854 | 17.3758 | 0 | 17.3758 | 18.1577 | 0 | 18.1577 | 18.9748 | 0 | 18.9748 | 19.8287 | 0 | 19.8287 | 20.721 | 0 | 20.721 | 21.6534 | 0 | 21.6534 | 22.6278 | 0 | 22.6278 | 23.6461 | 0 | 23.6461 | 24.7102 | 0 | 24.7102 | 25.8221 | 0 | 25.8221 | 26.9841 | 0 | 26.9841 | 28.1984 | 0 | 28.1984 | 29.4673 | 0 | 29.4673 | 30.7934 | 0 | 30.7934
|  | 16.9763 | 0 | 16.9763 | 17.2649 | 0 | 17.2649 | 18.0418 | 0 | 18.0418 | 18.8537 | 0 | 18.8537 | 19.7021 | 0 | 19.7021 | 20.5887 | 0 | 20.5887 | 21.5152 | 0 | 21.5152 | 22.4834 | 0 | 22.4834 | 23.4951 | 0 | 23.4951 | 24.5524 | 0 | 24.5524 | 25.6572 | 0 | 25.6572 | 26.8118 | 0 | 26.8118 | 28.0184 | 0 | 28.0184 | 29.2792 | 0 | 29.2792 | 30.5967 | 0 | 30.5967
|  | 16.5589 | 0 | 16.5589 | 16.8403 | 0 | 16.8403 | 17.5981 | 0 | 17.5981 | 18.3901 | 0 | 18.3901 | 19.2176 | 0 | 19.2176 | 20.0824 | 0 | 20.0824 | 20.9861 | 0 | 20.9861 | 21.9305 | 0 | 21.9305 | 22.9174 | 0 | 22.9174 | 23.9486 | 0 | 23.9486 | 25.0263 | 0 | 25.0263 | 26.1525 | 0 | 26.1525 | 27.3294 | 0 | 27.3294 | 28.5592 | 0 | 28.5592 | 29.8444 | 0 | 29.8444
|  | 17.373 | 0 | 17.373 | 17.6682 | 0 | 17.6682 | 18.4633 | 0 | 18.4633 | 19.2941 | 0 | 19.2941 | 20.1624 | 0 | 20.1624 | 21.0697 | 0 | 21.0697 | 22.0178 | 0 | 22.0178 | 23.0086 | 0 | 23.0086 | 24.044 | 0 | 24.044 | 25.126 | 0 | 25.126 | 26.2567 | 0 | 26.2567 | 27.4382 | 0 | 27.4382 | 28.6729 | 0 | 28.6729 | 29.9632 | 0 | 29.9632 | 31.3116 | 0 | 31.3116
|  | 19.094 | 0 | 19.094 | 19.4185 | 0 | 19.4185 | 20.2923 | 0 | 20.2923 | 21.2055 | 0 | 21.2055 | 22.1598 | 0 | 22.1598 | 23.1569 | 0 | 23.1569 | 24.199 | 0 | 24.199 | 25.288 | 0 | 25.288 | 26.4259 | 0 | 26.4259 | 27.6151 | 0 | 27.6151 | 28.8578 | 0 | 28.8578 | 30.1564 | 0 | 30.1564 | 31.5134 | 0 | 31.5134 | 32.9315 | 0 | 32.9315 | 34.4134 | 0 | 34.4134
|  | 20.9236 | 0 | 20.9236 | 21.2793 | 0 | 21.2793 | 22.2368 | 0 | 22.2368 | 23.2375 | 0 | 23.2375 | 24.2832 | 0 | 24.2832 | 25.3759 | 0 | 25.3759 | 26.5178 | 0 | 26.5178 | 27.7111 | 0 | 27.7111 | 28.9581 | 0 | 28.9581 | 30.2612 | 0 | 30.2612 | 31.623 | 0 | 31.623 | 33.046 | 0 | 33.046 | 34.5331 | 0 | 34.5331 | 36.0871 | 0 | 36.0871 | 37.711 | 0 | 37.711
|  | 26.133 | 0 | 26.133 | 26.5772 | 0 | 26.5772 | 27.7732 | 0 | 27.7732 | 29.023 | 0 | 29.023 | 30.329 | 0 | 30.329 | 31.6938 | 0 | 31.6938 | 33.12 | 0 | 33.12 | 34.6104 | 0 | 34.6104 | 36.1679 | 0 | 36.1679 | 37.7954 | 0 | 37.7954 | 39.4962 | 0 | 39.4962 | 41.2736 | 0 | 41.2736 | 43.1309 | 0 | 43.1309 | 45.0718 | 0 | 45.0718 | 47.1 | 0 | 47.1
|  | 25.5294 | 0 | 25.5294 | 25.9633 | 0 | 25.9633 | 27.1316 | 0 | 27.1316 | 28.3525 | 0 | 28.3525 | 29.6284 | 0 | 29.6284 | 30.9617 | 0 | 30.9617 | 32.3549 | 0 | 32.3549 | 33.8109 | 0 | 33.8109 | 35.3324 | 0 | 35.3324 | 36.9224 | 0 | 36.9224 | 38.5839 | 0 | 38.5839 | 40.3201 | 0 | 40.3201 | 42.1345 | 0 | 42.1345 | 44.0306 | 0 | 44.0306 | 46.012 | 0 | 46.012
|  | 24.2212 | 0 | 24.2212 | 24.6329 | 0 | 24.6329 | 25.7413 | 0 | 25.7413 | 26.8997 | 0 | 26.8997 | 28.1102 | 0 | 28.1102 | 29.3751 | 0 | 29.3751 | 30.697 | 0 | 30.697 | 32.0784 | 0 | 32.0784 | 33.5219 | 0 | 33.5219 | 35.0304 | 0 | 35.0304 | 36.6068 | 0 | 36.6068 | 38.2541 | 0 | 38.2541 | 39.9755 | 0 | 39.9755 | 41.7744 | 0 | 41.7744 | 43.6543 | 0 | 43.6543
|  | 22.8257 | 0 | 22.8257 | 23.2136 | 0 | 23.2136 | 24.2582 | 0 | 24.2582 | 25.3498 | 0 | 25.3498 | 26.4906 | 0 | 26.4906 | 27.6826 | 0 | 27.6826 | 28.9284 | 0 | 28.9284 | 30.2301 | 0 | 30.2301 | 31.5905 | 0 | 31.5905 | 33.0121 | 0 | 33.0121 | 34.4976 | 0 | 34.4976 | 36.05 | 0 | 36.05 | 37.6722 | 0 | 37.6722 | 39.3675 | 0 | 39.3675 | 41.139 | 0 | 41.139
|  | 20.8803 | 0 | 20.8803 | 21.2352 | 0 | 21.2352 | 22.1908 | 0 | 22.1908 | 23.1893 | 0 | 23.1893 | 24.2329 | 0 | 24.2329 | 25.3233 | 0 | 25.3233 | 26.4629 | 0 | 26.4629 | 27.6537 | 0 | 27.6537 | 28.8981 | 0 | 28.8981 | 30.1986 | 0 | 30.1986 | 31.5575 | 0 | 31.5575 | 32.9776 | 0 | 32.9776 | 34.4616 | 0 | 34.4616 | 36.0123 | 0 | 36.0123 | 37.6329 | 0 | 37.6329
|  | 19.1337 | 0 | 19.1337 | 19.4589 | 0 | 19.4589 | 20.3346 | 0 | 20.3346 | 21.2496 | 0 | 21.2496 | 22.2059 | 0 | 22.2059 | 23.2051 | 0 | 23.2051 | 24.2494 | 0 | 24.2494 | 25.3406 | 0 | 25.3406 | 26.4809 | 0 | 26.4809 | 27.6726 | 0 | 27.6726 | 28.9178 | 0 | 28.9178 | 30.2191 | 0 | 30.2191 | 31.579 | 0 | 31.579 | 33 | 0 | 33 | 34.485 | 0 | 34.485
|  | 17.6705 | 0 | 17.6705 | 17.9708 | 0 | 17.9708 | 18.7795 | 0 | 18.7795 | 19.6246 | 0 | 19.6246 | 20.5077 | 0 | 20.5077 | 21.4305 | 0 | 21.4305 | 22.3949 | 0 | 22.3949 | 23.4027 | 0 | 23.4027 | 24.4558 | 0 | 24.4558 | 25.5563 | 0 | 25.5563 | 26.7064 | 0 | 26.7064 | 27.9081 | 0 | 27.9081 | 29.164 | 0 | 29.164 | 30.4764 | 0 | 30.4764 | 31.8478 | 0 | 31.8478
|  | 15.7577 | 0 | 15.7577 | 16.0255 | 0 | 16.0255 | 16.7466 | 0 | 16.7466 | 17.5002 | 0 | 17.5002 | 18.2877 | 0 | 18.2877 | 19.1107 | 0 | 19.1107 | 19.9707 | 0 | 19.9707 | 20.8693 | 0 | 20.8693 | 21.8085 | 0 | 21.8085 | 22.7898 | 0 | 22.7898 | 23.8154 | 0 | 23.8154 | 24.8871 | 0 | 24.8871 | 26.007 | 0 | 26.007 | 27.1773 | 0 | 27.1773 | 28.4003 | 0 | 28.4003
|  | 14.4609 | 0 | 14.4609 | 14.7066 | 0 | 14.7066 | 15.3684 | 0 | 15.3684 | 16.06 | 0 | 16.06 | 16.7827 | 0 | 16.7827 | 17.538 | 0 | 17.538 | 18.3272 | 0 | 18.3272 | 19.1519 | 0 | 19.1519 | 20.0137 | 0 | 20.0137 | 20.9143 | 0 | 20.9143 | 21.8555 | 0 | 21.8555 | 22.839 | 0 | 22.839 | 23.8667 | 0 | 23.8667 | 24.9407 | 0 | 24.9407 | 26.0631 | 0 | 26.0631
|  | 13.2721 | 0 | 13.2721 | 13.4977 | 0 | 13.4977 | 14.1051 | 0 | 14.1051 | 14.7398 | 0 | 14.7398 | 15.4031 | 0 | 15.4031 | 16.0962 | 0 | 16.0962 | 16.8205 | 0 | 16.8205 | 17.5775 | 0 | 17.5775 | 18.3685 | 0 | 18.3685 | 19.195 | 0 | 19.195 | 20.0588 | 0 | 20.0588 | 20.9615 | 0 | 20.9615 | 21.9047 | 0 | 21.9047 | 22.8904 | 0 | 22.8904 | 23.9205 | 0 | 23.9205
|  | 12.2554 | 0 | 12.2554 | 12.4637 | 0 | 12.4637 | 13.0246 | 0 | 13.0246 | 13.6107 | 0 | 13.6107 | 14.2232 | 0 | 14.2232 | 14.8632 | 0 | 14.8632 | 15.5321 | 0 | 15.5321 | 16.231 | 0 | 16.231 | 16.9614 | 0 | 16.9614 | 17.7247 | 0 | 17.7247 | 18.5223 | 0 | 18.5223 | 19.3558 | 0 | 19.3558 | 20.2268 | 0 | 20.2268 | 21.137 | 0 | 21.137 | 22.0882 | 0 | 22.0882
|  | 11.9622 | 0 | 11.9622 | 12.1656 | 0 | 12.1656 | 12.713 | 0 | 12.713 | 13.2851 | 0 | 13.2851 | 13.8829 | 0 | 13.8829 | 14.5077 | 0 | 14.5077 | 15.1605 | 0 | 15.1605 | 15.8427 | 0 | 15.8427 | 16.5556 | 0 | 16.5556 | 17.3006 | 0 | 17.3006 | 18.0792 | 0 | 18.0792 | 18.8927 | 0 | 18.8927 | 19.7429 | 0 | 19.7429 | 20.6313 | 0 | 20.6313 | 21.5598 | 0 | 21.5598
|  | 12.1862 | 0 | 12.1862 | 12.3933 | 0 | 12.3933 | 12.951 | 0 | 12.951 | 13.5338 | 0 | 13.5338 | 14.1428 | 0 | 14.1428 | 14.7792 | 0 | 14.7792 | 15.4443 | 0 | 15.4443 | 16.1393 | 0 | 16.1393 | 16.8655 | 0 | 16.8655 | 17.6245 | 0 | 17.6245 | 18.4176 | 0 | 18.4176 | 19.2464 | 0 | 19.2464 | 20.1125 | 0 | 20.1125 | 21.0175 | 0 | 21.0175 | 21.9633 | 0 | 21.9633
|  | 12.9283 | 0 | 12.9283 | 13.1481 | 0 | 13.1481 | 13.7397 | 0 | 13.7397 | 14.358 | 0 | 14.358 | 15.0041 | 0 | 15.0041 | 15.6793 | 0 | 15.6793 | 16.3849 | 0 | 16.3849 | 17.1222 | 0 | 17.1222 | 17.8927 | 0 | 17.8927 | 18.6979 | 0 | 18.6979 | 19.5393 | 0 | 19.5393 | 20.4185 | 0 | 20.4185 | 21.3374 | 0 | 21.3374 | 22.2976 | 0 | 22.2976 | 23.3009 | 0 | 23.3009
|  | 15.4179 | 0 | 15.4179 | 15.6799 | 0 | 15.6799 | 16.3855 | 0 | 16.3855 | 17.1229 | 0 | 17.1229 | 17.8934 | 0 | 17.8934 | 18.6986 | 0 | 18.6986 | 19.5401 | 0 | 19.5401 | 20.4194 | 0 | 20.4194 | 21.3382 | 0 | 21.3382 | 22.2984 | 0 | 22.2984 | 23.3019 | 0 | 23.3019 | 24.3505 | 0 | 24.3505 | 25.4462 | 0 | 25.4462 | 26.5913 | 0 | 26.5913 | 27.7879 | 0 | 27.7879
|  | 17.3777 | 0 | 17.3777 | 17.6731 | 0 | 17.6731 | 18.4684 | 0 | 18.4684 | 19.2995 | 0 | 19.2995 | 20.1679 | 0 | 20.1679 | 21.0755 | 0 | 21.0755 | 22.0239 | 0 | 22.0239 | 23.015 | 0 | 23.015 | 24.0506 | 0 | 24.0506 | 25.1329 | 0 | 25.1329 | 26.2639 | 0 | 26.2639 | 27.4458 | 0 | 27.4458 | 28.6808 | 0 | 28.6808 | 29.9715 | 0 | 29.9715 | 31.3202 | 0 | 31.3202
|  | 18.2708 | 0 | 18.2708 | 18.5813 | 0 | 18.5813 | 19.4174 | 0 | 19.4174 | 20.2912 | 0 | 20.2912 | 21.2043 | 0 | 21.2043 | 22.1585 | 0 | 22.1585 | 23.1557 | 0 | 23.1557 | 24.1977 | 0 | 24.1977 | 25.2866 | 0 | 25.2866 | 26.4244 | 0 | 26.4244 | 27.6135 | 0 | 27.6135 | 28.8562 | 0 | 28.8562 | 30.1547 | 0 | 30.1547 | 31.5116 | 0 | 31.5116 | 32.9297 | 0 | 32.9297
|  | 19.7095 | 0 | 19.7095 | 20.0445 | 0 | 20.0445 | 20.9465 | 0 | 20.9465 | 21.8891 | 0 | 21.8891 | 22.8741 | 0 | 22.8741 | 23.9035 | 0 | 23.9035 | 24.9791 | 0 | 24.9791 | 26.1032 | 0 | 26.1032 | 27.2778 | 0 | 27.2778 | 28.5053 | 0 | 28.5053 | 29.7881 | 0 | 29.7881 | 31.1285 | 0 | 31.1285 | 32.5293 | 0 | 32.5293 | 33.9931 | 0 | 33.9931 | 35.5228 | 0 | 35.5228
|  | 18.7544 | 0 | 18.7544 | 19.0731 | 0 | 19.0731 | 19.9314 | 0 | 19.9314 | 20.8283 | 0 | 20.8283 | 21.7656 | 0 | 21.7656 | 22.745 | 0 | 22.745 | 23.7686 | 0 | 23.7686 | 24.8382 | 0 | 24.8382 | 25.9559 | 0 | 25.9559 | 27.1239 | 0 | 27.1239 | 28.3445 | 0 | 28.3445 | 29.62 | 0 | 29.62 | 30.9529 | 0 | 30.9529 | 32.3457 | 0 | 32.3457 | 33.8013 | 0 | 33.8013
|  | 18.5026 | 0 | 18.5026 | 18.8171 | 0 | 18.8171 | 19.6639 | 0 | 19.6639 | 20.5487 | 0 | 20.5487 | 21.4734 | 0 | 21.4734 | 22.4397 | 0 | 22.4397 | 23.4495 | 0 | 23.4495 | 24.5048 | 0 | 24.5048 | 25.6075 | 0 | 25.6075 | 26.7598 | 0 | 26.7598 | 27.964 | 0 | 27.964 | 29.2224 | 0 | 29.2224 | 30.5374 | 0 | 30.5374 | 31.9116 | 0 | 31.9116 | 33.3476 | 0 | 33.3476
|  | 17.6807 | 0 | 17.6807 | 17.9812 | 0 | 17.9812 | 18.7904 | 0 | 18.7904 | 19.6359 | 0 | 19.6359 | 20.5195 | 0 | 20.5195 | 21.4429 | 0 | 21.4429 | 22.4079 | 0 | 22.4079 | 23.4162 | 0 | 23.4162 | 24.4699 | 0 | 24.4699 | 25.5711 | 0 | 25.5711 | 26.7218 | 0 | 26.7218 | 27.9243 | 0 | 27.9243 | 29.1809 | 0 | 29.1809 | 30.494 | 0 | 30.494 | 31.8662 | 0 | 31.8662
|  | 17.7867 | 0 | 17.7867 | 18.089 | 0 | 18.089 | 18.903 | 0 | 18.903 | 19.7536 | 0 | 19.7536 | 20.6425 | 0 | 20.6425 | 21.5714 | 0 | 21.5714 | 22.5421 | 0 | 22.5421 | 23.5565 | 0 | 23.5565 | 24.6166 | 0 | 24.6166 | 25.7243 | 0 | 25.7243 | 26.8819 | 0 | 26.8819 | 28.0916 | 0 | 28.0916 | 29.3557 | 0 | 29.3557 | 30.6767 | 0 | 30.6767 | 32.0572 | 0 | 32.0572
|  | 18.5529 | 0 | 18.5529 | 18.8683 | 0 | 18.8683 | 19.7173 | 0 | 19.7173 | 20.6046 | 0 | 20.6046 | 21.5318 | 0 | 21.5318 | 22.5007 | 0 | 22.5007 | 23.5133 | 0 | 23.5133 | 24.5714 | 0 | 24.5714 | 25.6771 | 0 | 25.6771 | 26.8326 | 0 | 26.8326 | 28.04 | 0 | 28.04 | 29.3018 | 0 | 29.3018 | 30.6204 | 0 | 30.6204 | 31.9983 | 0 | 31.9983 | 33.4383 | 0 | 33.4383
|  | 21.6829 | 0 | 21.6829 | 22.0514 | 0 | 22.0514 | 23.0437 | 0 | 23.0437 | 24.0807 | 0 | 24.0807 | 25.1643 | 0 | 25.1643 | 26.2967 | 0 | 26.2967 | 27.4801 | 0 | 27.4801 | 28.7167 | 0 | 28.7167 | 30.0089 | 0 | 30.0089 | 31.3593 | 0 | 31.3593 | 32.7705 | 0 | 32.7705 | 34.2452 | 0 | 34.2452 | 35.7862 | 0 | 35.7862 | 37.3966 | 0 | 37.3966 | 39.0794 | 0 | 39.0794
|  | 25.9284 | 0 | 25.9284 | 26.3691 | 0 | 26.3691 | 27.5557 | 0 | 27.5557 | 28.7957 | 0 | 28.7957 | 30.0915 | 0 | 30.0915 | 31.4456 | 0 | 31.4456 | 32.8606 | 0 | 32.8606 | 34.3394 | 0 | 34.3394 | 35.8846 | 0 | 35.8846 | 37.4994 | 0 | 37.4994 | 39.1869 | 0 | 39.1869 | 40.9503 | 0 | 40.9503 | 42.7931 | 0 | 42.7931 | 44.7188 | 0 | 44.7188 | 46.7311 | 0 | 46.7311
|  | 25.7591 | 0 | 25.7591 | 26.1969 | 0 | 26.1969 | 27.3758 | 0 | 27.3758 | 28.6077 | 0 | 28.6077 | 29.895 | 0 | 29.895 | 31.2403 | 0 | 31.2403 | 32.6461 | 0 | 32.6461 | 34.1152 | 0 | 34.1152 | 35.6504 | 0 | 35.6504 | 37.2546 | 0 | 37.2546 | 38.9311 | 0 | 38.9311 | 40.683 | 0 | 40.683 | 42.5137 | 0 | 42.5137 | 44.4268 | 0 | 44.4268 | 46.426 | 0 | 46.426
|  | 24.7669 | 0 | 24.7669 | 25.1878 | 0 | 25.1878 | 26.3213 | 0 | 26.3213 | 27.5057 | 0 | 27.5057 | 28.7435 | 0 | 28.7435 | 30.0369 | 0 | 30.0369 | 31.3886 | 0 | 31.3886 | 32.8011 | 0 | 32.8011 | 34.2771 | 0 | 34.2771 | 35.8196 | 0 | 35.8196 | 37.4315 | 0 | 37.4315 | 39.1159 | 0 | 39.1159 | 40.8761 | 0 | 40.8761 | 42.7156 | 0 | 42.7156 | 44.6378 | 0 | 44.6378
|  | 23.4055 | 0 | 23.4055 | 23.8033 | 0 | 23.8033 | 24.8744 | 0 | 24.8744 | 25.9938 | 0 | 25.9938 | 27.1635 | 0 | 27.1635 | 28.3858 | 0 | 28.3858 | 29.6632 | 0 | 29.6632 | 30.9981 | 0 | 30.9981 | 32.393 | 0 | 32.393 | 33.8506 | 0 | 33.8506 | 35.3739 | 0 | 35.3739 | 36.9658 | 0 | 36.9658 | 38.6292 | 0 | 38.6292 | 40.3675 | 0 | 40.3675 | 42.1841 | 0 | 42.1841
|  | 20.8701 | 0 | 20.8701 | 21.2248 | 0 | 21.2248 | 22.1799 | 0 | 22.1799 | 23.178 | 0 | 23.178 | 24.221 | 0 | 24.221 | 25.3109 | 0 | 25.3109 | 26.4499 | 0 | 26.4499 | 27.6402 | 0 | 27.6402 | 28.884 | 0 | 28.884 | 30.1837 | 0 | 30.1837 | 31.542 | 0 | 31.542 | 32.9614 | 0 | 32.9614 | 34.4447 | 0 | 34.4447 | 35.9947 | 0 | 35.9947 | 37.6144 | 0 | 37.6144
|  | 17.9559 | 0 | 17.9559 | 18.2611 | 0 | 18.2611 | 19.0828 | 0 | 19.0828 | 19.9415 | 0 | 19.9415 | 20.8389 | 0 | 20.8389 | 21.7767 | 0 | 21.7767 | 22.7566 | 0 | 22.7566 | 23.7807 | 0 | 23.7807 | 24.8508 | 0 | 24.8508 | 25.9691 | 0 | 25.9691 | 27.1377 | 0 | 27.1377 | 28.3589 | 0 | 28.3589 | 29.635 | 0 | 29.635 | 30.9686 | 0 | 30.9686 | 32.3622 | 0 | 32.3622
|  | 16.3125 | 0 | 16.3125 | 16.5897 | 0 | 16.5897 | 17.3363 | 0 | 17.3363 | 18.1164 | 0 | 18.1164 | 18.9317 | 0 | 18.9317 | 19.7836 | 0 | 19.7836 | 20.6738 | 0 | 20.6738 | 21.6042 | 0 | 21.6042 | 22.5763 | 0 | 22.5763 | 23.5923 | 0 | 23.5923 | 24.6539 | 0 | 24.6539 | 25.7634 | 0 | 25.7634 | 26.9227 | 0 | 26.9227 | 28.1342 | 0 | 28.1342 | 29.4003 | 0 | 29.4003
|  | 14.6704 | 0 | 14.6704 | 14.9198 | 0 | 14.9198 | 15.5912 | 0 | 15.5912 | 16.2928 | 0 | 16.2928 | 17.0259 | 0 | 17.0259 | 17.7921 | 0 | 17.7921 | 18.5927 | 0 | 18.5927 | 19.4294 | 0 | 19.4294 | 20.3037 | 0 | 20.3037 | 21.2174 | 0 | 21.2174 | 22.1722 | 0 | 22.1722 | 23.1699 | 0 | 23.1699 | 24.2126 | 0 | 24.2126 | 25.3021 | 0 | 25.3021 | 26.4407 | 0 | 26.4407
|  | 14.2631 | 0 | 14.2631 | 14.5055 | 0 | 14.5055 | 15.1583 | 0 | 15.1583 | 15.8404 | 0 | 15.8404 | 16.5532 | 0 | 16.5532 | 17.2981 | 0 | 17.2981 | 18.0765 | 0 | 18.0765 | 18.89 | 0 | 18.89 | 19.74 | 0 | 19.74 | 20.6283 | 0 | 20.6283 | 21.5566 | 0 | 21.5566 | 22.5266 | 0 | 22.5266 | 23.5403 | 0 | 23.5403 | 24.5997 | 0 | 24.5997 | 25.7066 | 0 | 25.7066
|  | 13.1138 | 0 | 13.1138 | 13.3367 | 0 | 13.3367 | 13.9369 | 0 | 13.9369 | 14.564 | 0 | 14.564 | 15.2194 | 0 | 15.2194 | 15.9043 | 0 | 15.9043 | 16.62 | 0 | 16.62 | 17.3679 | 0 | 17.3679 | 18.1494 | 0 | 18.1494 | 18.9661 | 0 | 18.9661 | 19.8196 | 0 | 19.8196 | 20.7115 | 0 | 20.7115 | 21.6435 | 0 | 21.6435 | 22.6175 | 0 | 22.6175 | 23.6353 | 0 | 23.6353
|  | 12.4706 | 0 | 12.4706 | 12.6826 | 0 | 12.6826 | 13.2533 | 0 | 13.2533 | 13.8497 | 0 | 13.8497 | 14.4729 | 0 | 14.4729 | 15.1242 | 0 | 15.1242 | 15.8048 | 0 | 15.8048 | 16.516 | 0 | 16.516 | 17.2592 | 0 | 17.2592 | 18.0359 | 0 | 18.0359 | 18.8475 | 0 | 18.8475 | 19.6957 | 0 | 19.6957 | 20.582 | 0 | 20.582 | 21.5082 | 0 | 21.5082 | 22.476 | 0 | 22.476
|  | 12.7495 | 0 | 12.7495 | 12.9662 | 0 | 12.9662 | 13.5497 | 0 | 13.5497 | 14.1594 | 0 | 14.1594 | 14.7966 | 0 | 14.7966 | 15.4624 | 0 | 15.4624 | 16.1582 | 0 | 16.1582 | 16.8853 | 0 | 16.8853 | 17.6452 | 0 | 17.6452 | 18.4392 | 0 | 18.4392 | 19.269 | 0 | 19.269 | 20.1361 | 0 | 20.1361 | 21.0422 | 0 | 21.0422 | 21.9891 | 0 | 21.9891 | 22.9786 | 0 | 22.9786
|  | 14.6966 | 0 | 14.6966 | 14.9464 | 0 | 14.9464 | 15.619 | 0 | 15.619 | 16.3218 | 0 | 16.3218 | 17.0563 | 0 | 17.0563 | 17.8238 | 0 | 17.8238 | 18.6259 | 0 | 18.6259 | 19.4641 | 0 | 19.4641 | 20.34 | 0 | 20.34 | 21.2553 | 0 | 21.2553 | 22.2118 | 0 | 22.2118 | 23.2113 | 0 | 23.2113 | 24.2558 | 0 | 24.2558 | 25.3473 | 0 | 25.3473 | 26.4879 | 0 | 26.4879
|  | 18.1629 | 0 | 18.1629 | 18.4715 | 0 | 18.4715 | 19.3028 | 0 | 19.3028 | 20.1714 | 0 | 20.1714 | 21.0791 | 0 | 21.0791 | 22.0277 | 0 | 22.0277 | 23.0189 | 0 | 23.0189 | 24.0548 | 0 | 24.0548 | 25.1372 | 0 | 25.1372 | 26.2684 | 0 | 26.2684 | 27.4505 | 0 | 27.4505 | 28.6857 | 0 | 28.6857 | 29.9766 | 0 | 29.9766 | 31.3256 | 0 | 31.3256 | 32.7352 | 0 | 32.7352
|  | 20.2613 | 0 | 20.2613 | 20.6056 | 0 | 20.6056 | 21.5329 | 0 | 21.5329 | 22.5019 | 0 | 22.5019 | 23.5144 | 0 | 23.5144 | 24.5726 | 0 | 24.5726 | 25.6784 | 0 | 25.6784 | 26.8339 | 0 | 26.8339 | 28.0414 | 0 | 28.0414 | 29.3033 | 0 | 29.3033 | 30.6219 | 0 | 30.6219 | 31.9999 | 0 | 31.9999 | 33.4399 | 0 | 33.4399 | 34.9447 | 0 | 34.9447 | 36.5172 | 0 | 36.5172
|  | 19.1938 | 0 | 19.1938 | 19.5201 | 0 | 19.5201 | 20.3985 | 0 | 20.3985 | 21.3164 | 0 | 21.3164 | 22.2756 | 0 | 22.2756 | 23.278 | 0 | 23.278 | 24.3255 | 0 | 24.3255 | 25.4202 | 0 | 25.4202 | 26.5641 | 0 | 26.5641 | 27.7595 | 0 | 27.7595 | 29.0087 | 0 | 29.0087 | 30.314 | 0 | 30.314 | 31.6782 | 0 | 31.6782 | 33.1037 | 0 | 33.1037 | 34.5934 | 0 | 34.5934
|  | 19.4729 | 0 | 19.4729 | 19.8039 | 0 | 19.8039 | 20.6951 | 0 | 20.6951 | 21.6263 | 0 | 21.6263 | 22.5995 | 0 | 22.5995 | 23.6165 | 0 | 23.6165 | 24.6793 | 0 | 24.6793 | 25.7898 | 0 | 25.7898 | 26.9504 | 0 | 26.9504 | 28.1631 | 0 | 28.1631 | 29.4305 | 0 | 29.4305 | 30.7548 | 0 | 30.7548 | 32.1388 | 0 | 32.1388 | 33.5851 | 0 | 33.5851 | 35.0964 | 0 | 35.0964
|  | 17.9312 | 0 | 17.9312 | 18.2359 | 0 | 18.2359 | 19.0566 | 0 | 19.0566 | 19.9141 | 0 | 19.9141 | 20.8102 | 0 | 20.8102 | 21.7467 | 0 | 21.7467 | 22.7253 | 0 | 22.7253 | 23.7479 | 0 | 23.7479 | 24.8166 | 0 | 24.8166 | 25.9333 | 0 | 25.9333 | 27.1003 | 0 | 27.1003 | 28.3199 | 0 | 28.3199 | 29.5942 | 0 | 29.5942 | 30.926 | 0 | 30.926 | 32.3177 | 0 | 32.3177
|  | 17.6925 | 0 | 17.6925 | 17.9932 | 0 | 17.9932 | 18.8029 | 0 | 18.8029 | 19.6491 | 0 | 19.6491 | 20.5333 | 0 | 20.5333 | 21.4573 | 0 | 21.4573 | 22.4229 | 0 | 22.4229 | 23.4319 | 0 | 23.4319 | 24.4863 | 0 | 24.4863 | 25.5882 | 0 | 25.5882 | 26.7397 | 0 | 26.7397 | 27.943 | 0 | 27.943 | 29.2004 | 0 | 29.2004 | 30.5144 | 0 | 30.5144 | 31.8876 | 0 | 31.8876
|  | 17.25 | 0 | 17.25 | 17.5432 | 0 | 17.5432 | 18.3326 | 0 | 18.3326 | 19.1576 | 0 | 19.1576 | 20.0197 | 0 | 20.0197 | 20.9205 | 0 | 20.9205 | 21.862 | 0 | 21.862 | 22.8457 | 0 | 22.8457 | 23.8738 | 0 | 23.8738 | 24.9481 | 0 | 24.9481 | 26.0708 | 0 | 26.0708 | 27.244 | 0 | 27.244 | 28.47 | 0 | 28.47 | 29.7511 | 0 | 29.7511 | 31.0899 | 0 | 31.0899
|  | 17.3144 | 0 | 17.3144 | 17.6087 | 0 | 17.6087 | 18.4011 | 0 | 18.4011 | 19.2291 | 0 | 19.2291 | 20.0944 | 0 | 20.0944 | 20.9987 | 0 | 20.9987 | 21.9436 | 0 | 21.9436 | 22.9311 | 0 | 22.9311 | 23.963 | 0 | 23.963 | 25.0413 | 0 | 25.0413 | 26.1682 | 0 | 26.1682 | 27.3458 | 0 | 27.3458 | 28.5763 | 0 | 28.5763 | 29.8623 | 0 | 29.8623 | 31.2061 | 0 | 31.2061
|  | 18.2499 | 0 | 18.2499 | 18.5601 | 0 | 18.5601 | 19.3953 | 0 | 19.3953 | 20.2681 | 0 | 20.2681 | 21.1802 | 0 | 21.1802 | 22.1333 | 0 | 22.1333 | 23.1293 | 0 | 23.1293 | 24.1701 | 0 | 24.1701 | 25.2577 | 0 | 25.2577 | 26.3943 | 0 | 26.3943 | 27.5821 | 0 | 27.5821 | 28.8233 | 0 | 28.8233 | 30.1203 | 0 | 30.1203 | 31.4757 | 0 | 31.4757 | 32.8921 | 0 | 32.8921
|  | 19.8389 | 0 | 19.8389 | 20.1761 | 0 | 20.1761 | 21.084 | 0 | 21.084 | 22.0328 | 0 | 22.0328 | 23.0243 | 0 | 23.0243 | 24.0604 | 0 | 24.0604 | 25.1431 | 0 | 25.1431 | 26.2745 | 0 | 26.2745 | 27.4569 | 0 | 27.4569 | 28.6924 | 0 | 28.6924 | 29.9836 | 0 | 29.9836 | 31.3328 | 0 | 31.3328 | 32.7428 | 0 | 32.7428 | 34.2162 | 0 | 34.2162 | 35.756 | 0 | 35.756
|  | 23.1324 | 0 | 23.1324 | 23.5255 | 0 | 23.5255 | 24.5842 | 0 | 24.5842 | 25.6905 | 0 | 25.6905 | 26.8465 | 0 | 26.8465 | 28.0546 | 0 | 28.0546 | 29.3171 | 0 | 29.3171 | 30.6363 | 0 | 30.6363 | 32.015 | 0 | 32.015 | 33.4556 | 0 | 33.4556 | 34.9612 | 0 | 34.9612 | 36.5344 | 0 | 36.5344 | 38.1785 | 0 | 38.1785 | 39.8965 | 0 | 39.8965 | 41.6918 | 0 | 41.6918
|  | 28.5525 | 0 | 28.5525 | 29.0378 | 0 | 29.0378 | 30.3445 | 0 | 30.3445 | 31.71 | 0 | 31.71 | 33.137 | 0 | 33.137 | 34.6281 | 0 | 34.6281 | 36.1864 | 0 | 36.1864 | 37.8148 | 0 | 37.8148 | 39.5165 | 0 | 39.5165 | 41.2947 | 0 | 41.2947 | 43.153 | 0 | 43.153 | 45.0948 | 0 | 45.0948 | 47.1241 | 0 | 47.1241 | 49.2447 | 0 | 49.2447 | 51.4607 | 0 | 51.4607
|  | 28.3387 | 0 | 28.3387 | 28.8204 | 0 | 28.8204 | 30.1173 | 0 | 30.1173 | 31.4725 | 0 | 31.4725 | 32.8888 | 0 | 32.8888 | 34.3688 | 0 | 34.3688 | 35.9154 | 0 | 35.9154 | 37.5316 | 0 | 37.5316 | 39.2205 | 0 | 39.2205 | 40.9854 | 0 | 40.9854 | 42.8298 | 0 | 42.8298 | 44.7571 | 0 | 44.7571 | 46.7712 | 0 | 46.7712 | 48.8759 | 0 | 48.8759 | 51.0753 | 0 | 51.0753
|  | 26.3698 | 0 | 26.3698 | 26.8179 | 0 | 26.8179 | 28.0248 | 0 | 28.0248 | 29.2859 | 0 | 29.2859 | 30.6037 | 0 | 30.6037 | 31.9809 | 0 | 31.9809 | 33.42 | 0 | 33.42 | 34.9239 | 0 | 34.9239 | 36.4955 | 0 | 36.4955 | 38.1378 | 0 | 38.1378 | 39.854 | 0 | 39.854 | 41.6475 | 0 | 41.6475 | 43.5216 | 0 | 43.5216 | 45.4801 | 0 | 45.4801 | 47.5267 | 0 | 47.5267
|  | 24.3682 | 0 | 24.3682 | 24.7823 | 0 | 24.7823 | 25.8975 | 0 | 25.8975 | 27.0629 | 0 | 27.0629 | 28.2807 | 0 | 28.2807 | 29.5534 | 0 | 29.5534 | 30.8833 | 0 | 30.8833 | 32.273 | 0 | 32.273 | 33.7253 | 0 | 33.7253 | 35.243 | 0 | 35.243 | 36.8289 | 0 | 36.8289 | 38.4862 | 0 | 38.4862 | 40.2181 | 0 | 40.2181 | 42.0279 | 0 | 42.0279 | 43.9191 | 0 | 43.9191
|  | 21.1014 | 0 | 21.1014 | 21.4601 | 0 | 21.4601 | 22.4258 | 0 | 22.4258 | 23.4349 | 0 | 23.4349 | 24.4895 | 0 | 24.4895 | 25.5915 | 0 | 25.5915 | 26.7431 | 0 | 26.7431 | 27.9466 | 0 | 27.9466 | 29.2042 | 0 | 29.2042 | 30.5184 | 0 | 30.5184 | 31.8917 | 0 | 31.8917 | 33.3268 | 0 | 33.3268 | 34.8265 | 0 | 34.8265 | 36.3937 | 0 | 36.3937 | 38.0314 | 0 | 38.0314
|  | 17.3107 | 0 | 17.3107 | 17.6049 | 0 | 17.6049 | 18.3972 | 0 | 18.3972 | 19.225 | 0 | 19.225 | 20.0902 | 0 | 20.0902 | 20.9942 | 0 | 20.9942 | 21.9389 | 0 | 21.9389 | 22.9262 | 0 | 22.9262 | 23.9579 | 0 | 23.9579 | 25.036 | 0 | 25.036 | 26.1626 | 0 | 26.1626 | 27.3399 | 0 | 27.3399 | 28.5702 | 0 | 28.5702 | 29.8559 | 0 | 29.8559 | 31.1994 | 0 | 31.1994
|  | 15.6052 | 0 | 15.6052 | 15.8704 | 0 | 15.8704 | 16.5845 | 0 | 16.5845 | 17.3308 | 0 | 17.3308 | 18.1107 | 0 | 18.1107 | 18.9257 | 0 | 18.9257 | 19.7774 | 0 | 19.7774 | 20.6674 | 0 | 20.6674 | 21.5974 | 0 | 21.5974 | 22.5693 | 0 | 22.5693 | 23.5849 | 0 | 23.5849 | 24.6462 | 0 | 24.6462 | 25.7553 | 0 | 25.7553 | 26.9143 | 0 | 26.9143 | 28.1254 | 0 | 28.1254
|  | 14.1406 | 0 | 14.1406 | 14.3809 | 0 | 14.3809 | 15.0281 | 0 | 15.0281 | 15.7044 | 0 | 15.7044 | 16.4111 | 0 | 16.4111 | 17.1495 | 0 | 17.1495 | 17.9213 | 0 | 17.9213 | 18.7277 | 0 | 18.7277 | 19.5705 | 0 | 19.5705 | 20.4512 | 0 | 20.4512 | 21.3715 | 0 | 21.3715 | 22.3332 | 0 | 22.3332 | 23.3382 | 0 | 23.3382 | 24.3884 | 0 | 24.3884 | 25.4859 | 0 | 25.4859
|  | 13.3885 | 0 | 13.3885 | 13.6161 | 0 | 13.6161 | 14.2288 | 0 | 14.2288 | 14.8691 | 0 | 14.8691 | 15.5382 | 0 | 15.5382 | 16.2374 | 0 | 16.2374 | 16.9681 | 0 | 16.9681 | 17.7317 | 0 | 17.7317 | 18.5296 | 0 | 18.5296 | 19.3635 | 0 | 19.3635 | 20.2348 | 0 | 20.2348 | 21.1454 | 0 | 21.1454 | 22.0969 | 0 | 22.0969 | 23.0913 | 0 | 23.0913 | 24.1304 | 0 | 24.1304
|  | 12.4897 | 0 | 12.4897 | 12.7019 | 0 | 12.7019 | 13.2735 | 0 | 13.2735 | 13.8708 | 0 | 13.8708 | 14.495 | 0 | 14.495 | 15.1473 | 0 | 15.1473 | 15.8289 | 0 | 15.8289 | 16.5412 | 0 | 16.5412 | 17.2856 | 0 | 17.2856 | 18.0634 | 0 | 18.0634 | 18.8763 | 0 | 18.8763 | 19.7257 | 0 | 19.7257 | 20.6134 | 0 | 20.6134 | 21.541 | 0 | 21.541 | 22.5103 | 0 | 22.5103
|  | 12.1223 | 0 | 12.1223 | 12.3283 | 0 | 12.3283 | 12.8831 | 0 | 12.8831 | 13.4628 | 0 | 13.4628 | 14.0686 | 0 | 14.0686 | 14.7017 | 0 | 14.7017 | 15.3633 | 0 | 15.3633 | 16.0547 | 0 | 16.0547 | 16.7771 | 0 | 16.7771 | 17.5321 | 0 | 17.5321 | 18.321 | 0 | 18.321 | 19.1455 | 0 | 19.1455 | 20.007 | 0 | 20.007 | 20.9073 | 0 | 20.9073 | 21.8482 | 0 | 21.8482
|  | 12.5807 | 0 | 12.5807 | 12.7945 | 0 | 12.7945 | 13.3703 | 0 | 13.3703 | 13.9719 | 0 | 13.9719 | 14.6007 | 0 | 14.6007 | 15.2577 | 0 | 15.2577 | 15.9443 | 0 | 15.9443 | 16.6618 | 0 | 16.6618 | 17.4116 | 0 | 17.4116 | 18.1951 | 0 | 18.1951 | 19.0139 | 0 | 19.0139 | 19.8695 | 0 | 19.8695 | 20.7636 | 0 | 20.7636 | 21.698 | 0 | 21.698 | 22.6744 | 0 | 22.6744
|  | 14.6492 | 0 | 14.6492 | 14.8982 | 0 | 14.8982 | 15.5686 | 0 | 15.5686 | 16.2692 | 0 | 16.2692 | 17.0013 | 0 | 17.0013 | 17.7664 | 0 | 17.7664 | 18.5659 | 0 | 18.5659 | 19.4014 | 0 | 19.4014 | 20.2744 | 0 | 20.2744 | 21.1868 | 0 | 21.1868 | 22.1402 | 0 | 22.1402 | 23.1365 | 0 | 23.1365 | 24.1776 | 0 | 24.1776 | 25.2656 | 0 | 25.2656 | 26.4026 | 0 | 26.4026
|  | 17.6345 | 0 | 17.6345 | 17.9342 | 0 | 17.9342 | 18.7412 | 0 | 18.7412 | 19.5846 | 0 | 19.5846 | 20.4659 | 0 | 20.4659 | 21.3868 | 0 | 21.3868 | 22.3492 | 0 | 22.3492 | 23.355 | 0 | 23.355 | 24.4059 | 0 | 24.4059 | 25.5042 | 0 | 25.5042 | 26.6519 | 0 | 26.6519 | 27.8512 | 0 | 27.8512 | 29.1045 | 0 | 29.1045 | 30.4142 | 0 | 30.4142 | 31.7829 | 0 | 31.7829
|  | 19.1364 | 0 | 19.1364 | 19.4616 | 0 | 19.4616 | 20.3374 | 0 | 20.3374 | 21.2526 | 0 | 21.2526 | 22.2089 | 0 | 22.2089 | 23.2084 | 0 | 23.2084 | 24.2527 | 0 | 24.2527 | 25.3441 | 0 | 25.3441 | 26.4846 | 0 | 26.4846 | 27.6764 | 0 | 27.6764 | 28.9218 | 0 | 28.9218 | 30.2233 | 0 | 30.2233 | 31.5834 | 0 | 31.5834 | 33.0046 | 0 | 33.0046 | 34.4898 | 0 | 34.4898
|  | 17.8283 | 0 | 17.8283 | 18.1314 | 0 | 18.1314 | 18.9473 | 0 | 18.9473 | 19.7999 | 0 | 19.7999 | 20.6909 | 0 | 20.6909 | 21.622 | 0 | 21.622 | 22.595 | 0 | 22.595 | 23.6117 | 0 | 23.6117 | 24.6743 | 0 | 24.6743 | 25.7846 | 0 | 25.7846 | 26.9449 | 0 | 26.9449 | 28.1574 | 0 | 28.1574 | 29.4245 | 0 | 29.4245 | 30.7486 | 0 | 30.7486 | 32.1323 | 0 | 32.1323
|  | 17.6403 | 0 | 17.6403 | 17.9401 | 0 | 17.9401 | 18.7474 | 0 | 18.7474 | 19.591 | 0 | 19.591 | 20.4726 | 0 | 20.4726 | 21.3939 | 0 | 21.3939 | 22.3566 | 0 | 22.3566 | 23.3627 | 0 | 23.3627 | 24.414 | 0 | 24.414 | 25.5126 | 0 | 25.5126 | 26.6607 | 0 | 26.6607 | 27.8604 | 0 | 27.8604 | 29.1142 | 0 | 29.1142 | 30.4243 | 0 | 30.4243 | 31.7934 | 0 | 31.7934
|  | 17.0013 | 0 | 17.0013 | 17.2903 | 0 | 17.2903 | 18.0683 | 0 | 18.0683 | 18.8814 | 0 | 18.8814 | 19.7311 | 0 | 19.7311 | 20.619 | 0 | 20.619 | 21.5468 | 0 | 21.5468 | 22.5164 | 0 | 22.5164 | 23.5297 | 0 | 23.5297 | 24.5885 | 0 | 24.5885 | 25.695 | 0 | 25.695 | 26.8513 | 0 | 26.8513 | 28.0596 | 0 | 28.0596 | 29.3223 | 0 | 29.3223 | 30.6418 | 0 | 30.6418
|  | 16.5375 | 0 | 16.5375 | 16.8185 | 0 | 16.8185 | 17.5754 | 0 | 17.5754 | 18.3663 | 0 | 18.3663 | 19.1928 | 0 | 19.1928 | 20.0564 | 0 | 20.0564 | 20.959 | 0 | 20.959 | 21.9021 | 0 | 21.9021 | 22.8877 | 0 | 22.8877 | 23.9177 | 0 | 23.9177 | 24.994 | 0 | 24.994 | 26.1187 | 0 | 26.1187 | 27.294 | 0 | 27.294 | 28.5223 | 0 | 28.5223 | 29.8058 | 0 | 29.8058
|  | 16.9531 | 0 | 16.9531 | 17.2413 | 0 | 17.2413 | 18.0171 | 0 | 18.0171 | 18.8279 | 0 | 18.8279 | 19.6752 | 0 | 19.6752 | 20.5605 | 0 | 20.5605 | 21.4858 | 0 | 21.4858 | 22.4526 | 0 | 22.4526 | 23.463 | 0 | 23.463 | 24.5188 | 0 | 24.5188 | 25.6222 | 0 | 25.6222 | 26.7752 | 0 | 26.7752 | 27.9801 | 0 | 27.9801 | 29.2392 | 0 | 29.2392 | 30.5549 | 0 | 30.5549
|  | 16.4624 | 0 | 16.4624 | 16.7422 | 0 | 16.7422 | 17.4956 | 0 | 17.4956 | 18.2829 | 0 | 18.2829 | 19.1056 | 0 | 19.1056 | 19.9654 | 0 | 19.9654 | 20.8638 | 0 | 20.8638 | 21.8027 | 0 | 21.8027 | 22.7838 | 0 | 22.7838 | 23.8091 | 0 | 23.8091 | 24.8805 | 0 | 24.8805 | 26.0001 | 0 | 26.0001 | 27.1702 | 0 | 27.1702 | 28.3928 | 0 | 28.3928 | 29.6705 | 0 | 29.6705
|  | 16.8215 | 0 | 16.8215 | 17.1074 | 0 | 17.1074 | 17.8773 | 0 | 17.8773 | 18.6817 | 0 | 18.6817 | 19.5224 | 0 | 19.5224 | 20.4009 | 0 | 20.4009 | 21.319 | 0 | 21.319 | 22.2783 | 0 | 22.2783 | 23.2809 | 0 | 23.2809 | 24.3285 | 0 | 24.3285 | 25.4233 | 0 | 25.4233 | 26.5673 | 0 | 26.5673 | 27.7629 | 0 | 27.7629 | 29.0122 | 0 | 29.0122 | 30.3177 | 0 | 30.3177
|  | 17.952 | 0 | 17.952 | 18.2571 | 0 | 18.2571 | 19.0787 | 0 | 19.0787 | 19.9372 | 0 | 19.9372 | 20.8344 | 0 | 20.8344 | 21.772 | 0 | 21.772 | 22.7517 | 0 | 22.7517 | 23.7755 | 0 | 23.7755 | 24.8454 | 0 | 24.8454 | 25.9635 | 0 | 25.9635 | 27.1318 | 0 | 27.1318 | 28.3528 | 0 | 28.3528 | 29.6286 | 0 | 29.6286 | 30.9619 | 0 | 30.9619 | 32.3552 | 0 | 32.3552
|  | 21.1892 | 0 | 21.1892 | 21.5494 | 0 | 21.5494 | 22.5191 | 0 | 22.5191 | 23.5325 | 0 | 23.5325 | 24.5914 | 0 | 24.5914 | 25.698 | 0 | 25.698 | 26.8544 | 0 | 26.8544 | 28.0629 | 0 | 28.0629 | 29.3257 | 0 | 29.3257 | 30.6454 | 0 | 30.6454 | 32.0244 | 0 | 32.0244 | 33.4655 | 0 | 33.4655 | 34.9715 | 0 | 34.9715 | 36.5452 | 0 | 36.5452 | 38.1897 | 0 | 38.1897
|  | 27.5042 | 0 | 27.5042 | 27.9716 | 0 | 27.9716 | 29.2303 | 0 | 29.2303 | 30.5457 | 0 | 30.5457 | 31.9203 | 0 | 31.9203 | 33.3567 | 0 | 33.3567 | 34.8577 | 0 | 34.8577 | 36.4263 | 0 | 36.4263 | 38.0655 | 0 | 38.0655 | 39.7785 | 0 | 39.7785 | 41.5685 | 0 | 41.5685 | 43.4391 | 0 | 43.4391 | 45.3938 | 0 | 45.3938 | 47.4366 | 0 | 47.4366 | 49.5712 | 0 | 49.5712
|  | 27.1974 | 0 | 27.1974 | 27.6596 | 0 | 27.6596 | 28.9043 | 0 | 28.9043 | 30.205 | 0 | 30.205 | 31.5642 | 0 | 31.5642 | 32.9846 | 0 | 32.9846 | 34.4689 | 0 | 34.4689 | 36.02 | 0 | 36.02 | 37.6409 | 0 | 37.6409 | 39.3348 | 0 | 39.3348 | 41.1048 | 0 | 41.1048 | 42.9545 | 0 | 42.9545 | 44.8875 | 0 | 44.8875 | 46.9074 | 0 | 46.9074 | 49.0183 | 0 | 49.0183
|  | 25.5423 | 0 | 25.5423 | 25.9764 | 0 | 25.9764 | 27.1453 | 0 | 27.1453 | 28.3669 | 0 | 28.3669 | 29.6434 | 0 | 29.6434 | 30.9773 | 0 | 30.9773 | 32.3713 | 0 | 32.3713 | 33.828 | 0 | 33.828 | 35.3503 | 0 | 35.3503 | 36.9411 | 0 | 36.9411 | 38.6034 | 0 | 38.6034 | 40.3406 | 0 | 40.3406 | 42.1559 | 0 | 42.1559 | 44.0529 | 0 | 44.0529 | 46.0353 | 0 | 46.0353
|  | 23.354 | 0 | 23.354 | 23.7509 | 0 | 23.7509 | 24.8197 | 0 | 24.8197 | 25.9366 | 0 | 25.9366 | 27.1037 | 0 | 27.1037 | 28.3234 | 0 | 28.3234 | 29.5979 | 0 | 29.5979 | 30.9298 | 0 | 30.9298 | 32.3217 | 0 | 32.3217 | 33.7762 | 0 | 33.7762 | 35.2961 | 0 | 35.2961 | 36.8844 | 0 | 36.8844 | 38.5442 | 0 | 38.5442 | 40.2787 | 0 | 40.2787 | 42.0913 | 0 | 42.0913
|  | 20.4264 | 0 | 20.4264 | 20.7735 | 0 | 20.7735 | 21.7083 | 0 | 21.7083 | 22.6852 | 0 | 22.6852 | 23.706 | 0 | 23.706 | 24.7728 | 0 | 24.7728 | 25.8876 | 0 | 25.8876 | 27.0525 | 0 | 27.0525 | 28.2699 | 0 | 28.2699 | 29.542 | 0 | 29.542 | 30.8714 | 0 | 30.8714 | 32.2606 | 0 | 32.2606 | 33.7124 | 0 | 33.7124 | 35.2294 | 0 | 35.2294 | 36.8148 | 0 | 36.8148
|  | 17.2181 | 0 | 17.2181 | 17.5108 | 0 | 17.5108 | 18.2987 | 0 | 18.2987 | 19.1222 | 0 | 19.1222 | 19.9827 | 0 | 19.9827 | 20.8819 | 0 | 20.8819 | 21.8216 | 0 | 21.8216 | 22.8036 | 0 | 22.8036 | 23.8297 | 0 | 23.8297 | 24.9021 | 0 | 24.9021 | 26.0227 | 0 | 26.0227 | 27.1937 | 0 | 27.1937 | 28.4174 | 0 | 28.4174 | 29.6962 | 0 | 29.6962 | 31.0325 | 0 | 31.0325
|  | 15.3393 | 0 | 15.3393 | 15.6 | 0 | 15.6 | 16.302 | 0 | 16.302 | 17.0356 | 0 | 17.0356 | 17.8022 | 0 | 17.8022 | 18.6033 | 0 | 18.6033 | 19.4405 | 0 | 19.4405 | 20.3153 | 0 | 20.3153 | 21.2295 | 0 | 21.2295 | 22.1848 | 0 | 22.1848 | 23.1831 | 0 | 23.1831 | 24.2264 | 0 | 24.2264 | 25.3166 | 0 | 25.3166 | 26.4558 | 0 | 26.4558 | 27.6463 | 0 | 27.6463
|  | 13.4942 | 0 | 13.4942 | 13.7236 | 0 | 13.7236 | 14.3412 | 0 | 14.3412 | 14.9865 | 0 | 14.9865 | 15.6609 | 0 | 15.6609 | 16.3656 | 0 | 16.3656 | 17.1021 | 0 | 17.1021 | 17.8717 | 0 | 17.8717 | 18.6759 | 0 | 18.6759 | 19.5163 | 0 | 19.5163 | 20.3946 | 0 | 20.3946 | 21.3123 | 0 | 21.3123 | 22.2714 | 0 | 22.2714 | 23.2736 | 0 | 23.2736 | 24.3209 | 0 | 24.3209
|  | 12.8611 | 0 | 12.8611 | 13.0797 | 0 | 13.0797 | 13.6683 | 0 | 13.6683 | 14.2834 | 0 | 14.2834 | 14.9261 | 0 | 14.9261 | 15.5978 | 0 | 15.5978 | 16.2997 | 0 | 16.2997 | 17.0332 | 0 | 17.0332 | 17.7997 | 0 | 17.7997 | 18.6006 | 0 | 18.6006 | 19.4377 | 0 | 19.4377 | 20.3124 | 0 | 20.3124 | 21.2264 | 0 | 21.2264 | 22.1816 | 0 | 22.1816 | 23.1798 | 0 | 23.1798
|  | 11.8361 | 0 | 11.8361 | 12.0372 | 0 | 12.0372 | 12.5789 | 0 | 12.5789 | 13.145 | 0 | 13.145 | 13.7365 | 0 | 13.7365 | 14.3546 | 0 | 14.3546 | 15.0006 | 0 | 15.0006 | 15.6756 | 0 | 15.6756 | 16.381 | 0 | 16.381 | 17.1182 | 0 | 17.1182 | 17.8885 | 0 | 17.8885 | 18.6935 | 0 | 18.6935 | 19.5347 | 0 | 19.5347 | 20.4137 | 0 | 20.4137 | 21.3324 | 0 | 21.3324
|  | 11.1696 | 0 | 11.1696 | 11.3595 | 0 | 11.3595 | 11.8707 | 0 | 11.8707 | 12.4048 | 0 | 12.4048 | 12.9631 | 0 | 12.9631 | 13.5464 | 0 | 13.5464 | 14.156 | 0 | 14.156 | 14.793 | 0 | 14.793 | 15.4587 | 0 | 15.4587 | 16.1543 | 0 | 16.1543 | 16.8813 | 0 | 16.8813 | 17.6409 | 0 | 17.6409 | 18.4348 | 0 | 18.4348 | 19.2643 | 0 | 19.2643 | 20.1312 | 0 | 20.1312
|  | 11.449 | 0 | 11.449 | 11.6435 | 0 | 11.6435 | 12.1675 | 0 | 12.1675 | 12.715 | 0 | 12.715 | 13.2872 | 0 | 13.2872 | 13.8851 | 0 | 13.8851 | 14.51 | 0 | 14.51 | 15.1629 | 0 | 15.1629 | 15.8452 | 0 | 15.8452 | 16.5583 | 0 | 16.5583 | 17.3034 | 0 | 17.3034 | 18.0821 | 0 | 18.0821 | 18.8957 | 0 | 18.8957 | 19.7461 | 0 | 19.7461 | 20.6346 | 0 | 20.6346
|  | 13.5025 | 0 | 13.5025 | 13.732 | 0 | 13.732 | 14.3499 | 0 | 14.3499 | 14.9957 | 0 | 14.9957 | 15.6705 | 0 | 15.6705 | 16.3756 | 0 | 16.3756 | 17.1125 | 0 | 17.1125 | 17.8826 | 0 | 17.8826 | 18.6873 | 0 | 18.6873 | 19.5283 | 0 | 19.5283 | 20.407 | 0 | 20.407 | 21.3253 | 0 | 21.3253 | 22.285 | 0 | 22.285 | 23.2878 | 0 | 23.2878 | 24.3358 | 0 | 24.3358
|  | 16.8006 | 0 | 16.8006 | 17.0862 | 0 | 17.0862 | 17.8551 | 0 | 17.8551 | 18.6585 | 0 | 18.6585 | 19.4982 | 0 | 19.4982 | 20.3756 | 0 | 20.3756 | 21.2925 | 0 | 21.2925 | 22.2506 | 0 | 22.2506 | 23.2519 | 0 | 23.2519 | 24.2983 | 0 | 24.2983 | 25.3917 | 0 | 25.3917 | 26.5343 | 0 | 26.5343 | 27.7284 | 0 | 27.7284 | 28.9761 | 0 | 28.9761 | 30.2801 | 0 | 30.2801
|  | 18.631 | 0 | 18.631 | 18.9476 | 0 | 18.9476 | 19.8003 | 0 | 19.8003 | 20.6913 | 0 | 20.6913 | 21.6224 | 0 | 21.6224 | 22.5954 | 0 | 22.5954 | 23.6122 | 0 | 23.6122 | 24.6747 | 0 | 24.6747 | 25.7851 | 0 | 25.7851 | 26.9454 | 0 | 26.9454 | 28.158 | 0 | 28.158 | 29.4251 | 0 | 29.4251 | 30.7492 | 0 | 30.7492 | 32.1329 | 0 | 32.1329 | 33.5789 | 0 | 33.5789
|  | 17.6186 | 0 | 17.6186 | 17.9181 | 0 | 17.9181 | 18.7244 | 0 | 18.7244 | 19.567 | 0 | 19.567 | 20.4475 | 0 | 20.4475 | 21.3676 | 0 | 21.3676 | 22.3292 | 0 | 22.3292 | 23.334 | 0 | 23.334 | 24.384 | 0 | 24.384 | 25.4813 | 0 | 25.4813 | 26.628 | 0 | 26.628 | 27.8262 | 0 | 27.8262 | 29.0784 | 0 | 29.0784 | 30.3869 | 0 | 30.3869 | 31.7543 | 0 | 31.7543
|  | 17.4342 | 0 | 17.4342 | 17.7305 | 0 | 17.7305 | 18.5283 | 0 | 18.5283 | 19.3621 | 0 | 19.3621 | 20.2334 | 0 | 20.2334 | 21.1439 | 0 | 21.1439 | 22.0954 | 0 | 22.0954 | 23.0897 | 0 | 23.0897 | 24.1287 | 0 | 24.1287 | 25.2145 | 0 | 25.2145 | 26.3492 | 0 | 26.3492 | 27.5349 | 0 | 27.5349 | 28.7739 | 0 | 28.7739 | 30.0688 | 0 | 30.0688 | 31.4219 | 0 | 31.4219
|  | 16.8524 | 0 | 16.8524 | 17.1388 | 0 | 17.1388 | 17.91 | 0 | 17.91 | 18.716 | 0 | 18.716 | 19.5582 | 0 | 19.5582 | 20.4383 | 0 | 20.4383 | 21.358 | 0 | 21.358 | 22.3191 | 0 | 22.3191 | 23.3235 | 0 | 23.3235 | 24.3731 | 0 | 24.3731 | 25.4699 | 0 | 25.4699 | 26.616 | 0 | 26.616 | 27.8137 | 0 | 27.8137 | 29.0653 | 0 | 29.0653 | 30.3733 | 0 | 30.3733
|  | 16.0642 | 0 | 16.0642 | 16.3372 | 0 | 16.3372 | 17.0724 | 0 | 17.0724 | 17.8406 | 0 | 17.8406 | 18.6435 | 0 | 18.6435 | 19.4824 | 0 | 19.4824 | 20.3591 | 0 | 20.3591 | 21.2753 | 0 | 21.2753 | 22.2327 | 0 | 22.2327 | 23.2332 | 0 | 23.2332 | 24.2787 | 0 | 24.2787 | 25.3712 | 0 | 25.3712 | 26.5129 | 0 | 26.5129 | 27.706 | 0 | 27.706 | 28.9527 | 0 | 28.9527
|  | 15.3719 | 0 | 15.3719 | 15.6331 | 0 | 15.6331 | 16.3366 | 0 | 16.3366 | 17.0718 | 0 | 17.0718 | 17.84 | 0 | 17.84 | 18.6428 | 0 | 18.6428 | 19.4817 | 0 | 19.4817 | 20.3584 | 0 | 20.3584 | 21.2745 | 0 | 21.2745 | 22.2319 | 0 | 22.2319 | 23.2323 | 0 | 23.2323 | 24.2778 | 0 | 24.2778 | 25.3702 | 0 | 25.3702 | 26.5119 | 0 | 26.5119 | 27.7049 | 0 | 27.7049
|  | 15.4379 | 0 | 15.4379 | 15.7003 | 0 | 15.7003 | 16.4068 | 0 | 16.4068 | 17.1451 | 0 | 17.1451 | 17.9167 | 0 | 17.9167 | 18.7229 | 0 | 18.7229 | 19.5655 | 0 | 19.5655 | 20.4459 | 0 | 20.4459 | 21.366 | 0 | 21.366 | 22.3274 | 0 | 22.3274 | 23.3322 | 0 | 23.3322 | 24.3821 | 0 | 24.3821 | 25.4793 | 0 | 25.4793 | 26.6259 | 0 | 26.6259 | 27.824 | 0 | 27.824
|  | 15.4946 | 0 | 15.4946 | 15.758 | 0 | 15.758 | 16.4671 | 0 | 16.4671 | 17.2081 | 0 | 17.2081 | 17.9824 | 0 | 17.9824 | 18.7917 | 0 | 18.7917 | 19.6373 | 0 | 19.6373 | 20.521 | 0 | 20.521 | 21.4444 | 0 | 21.4444 | 22.4094 | 0 | 22.4094 | 23.4178 | 0 | 23.4178 | 24.4716 | 0 | 24.4716 | 25.5728 | 0 | 25.5728 | 26.7236 | 0 | 26.7236 | 27.9262 | 0 | 27.9262
|  | 16.7434 | 0 | 16.7434 | 17.028 | 0 | 17.028 | 17.7943 | 0 | 17.7943 | 18.595 | 0 | 18.595 | 19.4318 | 0 | 19.4318 | 20.3062 | 0 | 20.3062 | 21.22 | 0 | 21.22 | 22.1749 | 0 | 22.1749 | 23.1728 | 0 | 23.1728 | 24.2155 | 0 | 24.2155 | 25.3052 | 0 | 25.3052 | 26.444 | 0 | 26.444 | 27.6339 | 0 | 27.6339 | 28.8775 | 0 | 28.8775 | 30.177 | 0 | 30.177
|  | 19.728 | 0 | 19.728 | 20.0633 | 0 | 20.0633 | 20.9661 | 0 | 20.9661 | 21.9096 | 0 | 21.9096 | 22.8955 | 0 | 22.8955 | 23.9258 | 0 | 23.9258 | 25.0025 | 0 | 25.0025 | 26.1276 | 0 | 26.1276 | 27.3033 | 0 | 27.3033 | 28.532 | 0 | 28.532 | 29.8159 | 0 | 29.8159 | 31.1576 | 0 | 31.1576 | 32.5597 | 0 | 32.5597 | 34.0249 | 0 | 34.0249 | 35.556 | 0 | 35.556
|  | 26.2401 | 0 | 26.2401 | 26.6861 | 0 | 26.6861 | 27.887 | 0 | 27.887 | 29.1419 | 0 | 29.1419 | 30.4533 | 0 | 30.4533 | 31.8237 | 0 | 31.8237 | 33.2558 | 0 | 33.2558 | 34.7523 | 0 | 34.7523 | 36.3161 | 0 | 36.3161 | 37.9503 | 0 | 37.9503 | 39.6581 | 0 | 39.6581 | 41.4427 | 0 | 41.4427 | 43.3077 | 0 | 43.3077 | 45.2565 | 0 | 45.2565 | 47.293 | 0 | 47.293
|  | 26.7259 | 0 | 26.7259 | 27.1801 | 0 | 27.1801 | 28.4032 | 0 | 28.4032 | 29.6814 | 0 | 29.6814 | 31.017 | 0 | 31.017 | 32.4128 | 0 | 32.4128 | 33.8714 | 0 | 33.8714 | 35.3956 | 0 | 35.3956 | 36.9884 | 0 | 36.9884 | 38.6529 | 0 | 38.6529 | 40.3922 | 0 | 40.3922 | 42.2099 | 0 | 42.2099 | 44.1093 | 0 | 44.1093 | 46.0943 | 0 | 46.0943 | 48.1685 | 0 | 48.1685
|  | 26.0059 | 0 | 26.0059 | 26.4479 | 0 | 26.4479 | 27.638 | 0 | 27.638 | 28.8818 | 0 | 28.8818 | 30.1814 | 0 | 30.1814 | 31.5396 | 0 | 31.5396 | 32.9589 | 0 | 32.9589 | 34.442 | 0 | 34.442 | 35.9919 | 0 | 35.9919 | 37.6116 | 0 | 37.6116 | 39.3041 | 0 | 39.3041 | 41.0728 | 0 | 41.0728 | 42.921 | 0 | 42.921 | 44.8525 | 0 | 44.8525 | 46.8708 | 0 | 46.8708
|  | 24.1519 | 0 | 24.1519 | 24.5624 | 0 | 24.5624 | 25.6677 | 0 | 25.6677 | 26.8227 | 0 | 26.8227 | 28.0298 | 0 | 28.0298 | 29.2911 | 0 | 29.2911 | 30.6092 | 0 | 30.6092 | 31.9866 | 0 | 31.9866 | 33.426 | 0 | 33.426 | 34.9302 | 0 | 34.9302 | 36.502 | 0 | 36.502 | 38.1446 | 0 | 38.1446 | 39.8611 | 0 | 39.8611 | 41.6549 | 0 | 41.6549 | 43.5294 | 0 | 43.5294
|  | 20.891 | 0 | 20.891 | 21.246 | 0 | 21.246 | 22.2021 | 0 | 22.2021 | 23.2012 | 0 | 23.2012 | 24.2453 | 0 | 24.2453 | 25.3363 | 0 | 25.3363 | 26.4764 | 0 | 26.4764 | 27.6679 | 0 | 27.6679 | 28.9129 | 0 | 28.9129 | 30.214 | 0 | 30.214 | 31.5736 | 0 | 31.5736 | 32.9945 | 0 | 32.9945 | 34.4792 | 0 | 34.4792 | 36.0308 | 0 | 36.0308 | 37.6522 | 0 | 37.6522
|  | 17.6323 | 0 | 17.6323 | 17.932 | 0 | 17.932 | 18.7389 | 0 | 18.7389 | 19.5822 | 0 | 19.5822 | 20.4634 | 0 | 20.4634 | 21.3842 | 0 | 21.3842 | 22.3465 | 0 | 22.3465 | 23.3521 | 0 | 23.3521 | 24.4029 | 0 | 24.4029 | 25.5011 | 0 | 25.5011 | 26.6486 | 0 | 26.6486 | 27.8478 | 0 | 27.8478 | 29.1009 | 0 | 29.1009 | 30.4105 | 0 | 30.4105 | 31.779 | 0 | 31.779
|  | 15.5848 | 0 | 15.5848 | 15.8497 | 0 | 15.8497 | 16.5629 | 0 | 16.5629 | 17.3083 | 0 | 17.3083 | 18.0871 | 0 | 18.0871 | 18.901 | 0 | 18.901 | 19.7516 | 0 | 19.7516 | 20.6404 | 0 | 20.6404 | 21.5692 | 0 | 21.5692 | 22.5398 | 0 | 22.5398 | 23.5541 | 0 | 23.5541 | 24.6141 | 0 | 24.6141 | 25.7217 | 0 | 25.7217 | 26.8792 | 0 | 26.8792 | 28.0887 | 0 | 28.0887
|  | 13.9814 | 0 | 13.9814 | 14.219 | 0 | 14.219 | 14.8589 | 0 | 14.8589 | 15.5275 | 0 | 15.5275 | 16.2263 | 0 | 16.2263 | 16.9565 | 0 | 16.9565 | 17.7195 | 0 | 17.7195 | 18.5169 | 0 | 18.5169 | 19.3501 | 0 | 19.3501 | 20.2209 | 0 | 20.2209 | 21.1308 | 0 | 21.1308 | 22.0817 | 0 | 22.0817 | 23.0754 | 0 | 23.0754 | 24.1138 | 0 | 24.1138 | 25.1989 | 0 | 25.1989
|  | 13.1173 | 0 | 13.1173 | 13.3403 | 0 | 13.3403 | 13.9406 | 0 | 13.9406 | 14.5679 | 0 | 14.5679 | 15.2235 | 0 | 15.2235 | 15.9085 | 0 | 15.9085 | 16.6244 | 0 | 16.6244 | 17.3725 | 0 | 17.3725 | 18.1543 | 0 | 18.1543 | 18.9712 | 0 | 18.9712 | 19.8249 | 0 | 19.8249 | 20.717 | 0 | 20.717 | 21.6493 | 0 | 21.6493 | 22.6235 | 0 | 22.6235 | 23.6416 | 0 | 23.6416
|  | 11.8783 | 0 | 11.8783 | 12.0801 | 0 | 12.0801 | 12.6238 | 0 | 12.6238 | 13.1918 | 0 | 13.1918 | 13.7855 | 0 | 13.7855 | 14.4058 | 0 | 14.4058 | 15.0541 | 0 | 15.0541 | 15.7315 | 0 | 15.7315 | 16.4394 | 0 | 16.4394 | 17.1792 | 0 | 17.1792 | 17.9522 | 0 | 17.9522 | 18.7601 | 0 | 18.7601 | 19.6043 | 0 | 19.6043 | 20.4865 | 0 | 20.4865 | 21.4084 | 0 | 21.4084
|  | 11.3845 | 0 | 11.3845 | 11.578 | 0 | 11.578 | 12.099 | 0 | 12.099 | 12.6434 | 0 | 12.6434 | 13.2124 | 0 | 13.2124 | 13.8069 | 0 | 13.8069 | 14.4282 | 0 | 14.4282 | 15.0775 | 0 | 15.0775 | 15.756 | 0 | 15.756 | 16.465 | 0 | 16.465 | 17.2059 | 0 | 17.2059 | 17.9802 | 0 | 17.9802 | 18.7893 | 0 | 18.7893 | 19.6348 | 0 | 19.6348 | 20.5184 | 0 | 20.5184
|  | 12.2442 | 0 | 12.2442 | 12.4523 | 0 | 12.4523 | 13.0126 | 0 | 13.0126 | 13.5982 | 0 | 13.5982 | 14.2101 | 0 | 14.2101 | 14.8496 | 0 | 14.8496 | 15.5178 | 0 | 15.5178 | 16.2161 | 0 | 16.2161 | 16.9458 | 0 | 16.9458 | 17.7084 | 0 | 17.7084 | 18.5052 | 0 | 18.5052 | 19.338 | 0 | 19.338 | 20.2082 | 0 | 20.2082 | 21.1176 | 0 | 21.1176 | 22.0678 | 0 | 22.0678
|  | 14.2 | 0 | 14.2 | 14.4413 | 0 | 14.4413 | 15.0912 | 0 | 15.0912 | 15.7703 | 0 | 15.7703 | 16.4799 | 0 | 16.4799 | 17.2215 | 0 | 17.2215 | 17.9965 | 0 | 17.9965 | 18.8064 | 0 | 18.8064 | 19.6526 | 0 | 19.6526 | 20.537 | 0 | 20.537 | 21.4612 | 0 | 21.4612 | 22.4269 | 0 | 22.4269 | 23.4361 | 0 | 23.4361 | 24.4908 | 0 | 24.4908 | 25.5929 | 0 | 25.5929
|  | 17.6901 | 0 | 17.6901 | 17.9907 | 0 | 17.9907 | 18.8003 | 0 | 18.8003 | 19.6463 | 0 | 19.6463 | 20.5304 | 0 | 20.5304 | 21.4543 | 0 | 21.4543 | 22.4197 | 0 | 22.4197 | 23.4286 | 0 | 23.4286 | 24.4829 | 0 | 24.4829 | 25.5846 | 0 | 25.5846 | 26.736 | 0 | 26.736 | 27.9391 | 0 | 27.9391 | 29.1963 | 0 | 29.1963 | 30.5102 | 0 | 30.5102 | 31.8831 | 0 | 31.8831
|  | 18.8302 | 0 | 18.8302 | 19.1503 | 0 | 19.1503 | 20.012 | 0 | 20.012 | 20.9126 | 0 | 20.9126 | 21.8537 | 0 | 21.8537 | 22.8371 | 0 | 22.8371 | 23.8647 | 0 | 23.8647 | 24.9386 | 0 | 24.9386 | 26.0609 | 0 | 26.0609 | 27.2336 | 0 | 27.2336 | 28.4591 | 0 | 28.4591 | 29.7398 | 0 | 29.7398 | 31.0781 | 0 | 31.0781 | 32.4766 | 0 | 32.4766 | 33.9381 | 0 | 33.9381
|  | 17.076 | 0 | 17.076 | 17.3662 | 0 | 17.3662 | 18.1477 | 0 | 18.1477 | 18.9644 | 0 | 18.9644 | 19.8178 | 0 | 19.8178 | 20.7096 | 0 | 20.7096 | 21.6415 | 0 | 21.6415 | 22.6154 | 0 | 22.6154 | 23.633 | 0 | 23.633 | 24.6965 | 0 | 24.6965 | 25.8079 | 0 | 25.8079 | 26.9692 | 0 | 26.9692 | 28.1828 | 0 | 28.1828 | 29.4511 | 0 | 29.4511 | 30.7764 | 0 | 30.7764
|  | 16.173 | 0 | 16.173 | 16.4478 | 0 | 16.4478 | 17.188 | 0 | 17.188 | 17.9614 | 0 | 17.9614 | 18.7697 | 0 | 18.7697 | 19.6143 | 0 | 19.6143 | 20.497 | 0 | 20.497 | 21.4194 | 0 | 21.4194 | 22.3832 | 0 | 22.3832 | 23.3905 | 0 | 23.3905 | 24.443 | 0 | 24.443 | 25.543 | 0 | 25.543 | 26.6924 | 0 | 26.6924 | 27.8936 | 0 | 27.8936 | 29.1488 | 0 | 29.1488
|  | 14.9766 | 0 | 14.9766 | 15.2311 | 0 | 15.2311 | 15.9165 | 0 | 15.9165 | 16.6328 | 0 | 16.6328 | 17.3812 | 0 | 17.3812 | 18.1634 | 0 | 18.1634 | 18.9807 | 0 | 18.9807 | 19.8349 | 0 | 19.8349 | 20.7274 | 0 | 20.7274 | 21.6602 | 0 | 21.6602 | 22.6349 | 0 | 22.6349 | 23.6534 | 0 | 23.6534 | 24.7179 | 0 | 24.7179 | 25.8302 | 0 | 25.8302 | 26.9925 | 0 | 26.9925
|  | 14.4318 | 0 | 14.4318 | 14.6771 | 0 | 14.6771 | 15.3376 | 0 | 15.3376 | 16.0278 | 0 | 16.0278 | 16.749 | 0 | 16.749 | 17.5027 | 0 | 17.5027 | 18.2904 | 0 | 18.2904 | 19.1134 | 0 | 19.1134 | 19.9735 | 0 | 19.9735 | 20.8723 | 0 | 20.8723 | 21.8116 | 0 | 21.8116 | 22.7931 | 0 | 22.7931 | 23.8188 | 0 | 23.8188 | 24.8906 | 0 | 24.8906 | 26.0107 | 0 | 26.0107
|  | 14.1416 | 0 | 14.1416 | 14.3819 | 0 | 14.3819 | 15.0291 | 0 | 15.0291 | 15.7054 | 0 | 15.7054 | 16.4122 | 0 | 16.4122 | 17.1507 | 0 | 17.1507 | 17.9225 | 0 | 17.9225 | 18.729 | 0 | 18.729 | 19.5718 | 0 | 19.5718 | 20.4526 | 0 | 20.4526 | 21.3729 | 0 | 21.3729 | 22.3347 | 0 | 22.3347 | 23.3398 | 0 | 23.3398 | 24.3901 | 0 | 24.3901 | 25.4876 | 0 | 25.4876
|  | 14.2972 | 0 | 14.2972 | 14.5402 | 0 | 14.5402 | 15.1945 | 0 | 15.1945 | 15.8783 | 0 | 15.8783 | 16.5928 | 0 | 16.5928 | 17.3395 | 0 | 17.3395 | 18.1197 | 0 | 18.1197 | 18.9351 | 0 | 18.9351 | 19.7872 | 0 | 19.7872 | 20.6776 | 0 | 20.6776 | 21.6081 | 0 | 21.6081 | 22.5805 | 0 | 22.5805 | 23.5966 | 0 | 23.5966 | 24.6585 | 0 | 24.6585 | 25.7681 | 0 | 25.7681
|  | 14.628 | 0 | 14.628 | 14.8766 | 0 | 14.8766 | 15.546 | 0 | 15.546 | 16.2456 | 0 | 16.2456 | 16.9767 | 0 | 16.9767 | 17.7406 | 0 | 17.7406 | 18.5389 | 0 | 18.5389 | 19.3732 | 0 | 19.3732 | 20.245 | 0 | 20.245 | 21.156 | 0 | 21.156 | 22.108 | 0 | 22.108 | 23.1029 | 0 | 23.1029 | 24.1425 | 0 | 24.1425 | 25.2289 | 0 | 25.2289 | 26.3642 | 0 | 26.3642
|  | 15.1925 | 0 | 15.1925 | 15.4507 | 0 | 15.4507 | 16.1459 | 0 | 16.1459 | 16.8725 | 0 | 16.8725 | 17.6318 | 0 | 17.6318 | 18.4252 | 0 | 18.4252 | 19.2543 | 0 | 19.2543 | 20.1208 | 0 | 20.1208 | 21.0262 | 0 | 21.0262 | 21.9724 | 0 | 21.9724 | 22.9612 | 0 | 22.9612 | 23.9944 | 0 | 23.9944 | 25.0742 | 0 | 25.0742 | 26.2025 | 0 | 26.2025 | 27.3816 | 0 | 27.3816
|  | 18.6075 | 0 | 18.6075 | 18.9237 | 0 | 18.9237 | 19.7753 | 0 | 19.7753 | 20.6652 | 0 | 20.6652 | 21.5951 | 0 | 21.5951 | 22.5669 | 0 | 22.5669 | 23.5824 | 0 | 23.5824 | 24.6436 | 0 | 24.6436 | 25.7526 | 0 | 25.7526 | 26.9114 | 0 | 26.9114 | 28.1224 | 0 | 28.1224 | 29.388 | 0 | 29.388 | 30.7104 | 0 | 30.7104 | 32.0924 | 0 | 32.0924 | 33.5365 | 0 | 33.5365
|  | 25.3082 | 0 | 25.3082 | 25.7383 | 0 | 25.7383 | 26.8965 | 0 | 26.8965 | 28.1069 | 0 | 28.1069 | 29.3717 | 0 | 29.3717 | 30.6934 | 0 | 30.6934 | 32.0746 | 0 | 32.0746 | 33.518 | 0 | 33.518 | 35.0263 | 0 | 35.0263 | 36.6025 | 0 | 36.6025 | 38.2496 | 0 | 38.2496 | 39.9708 | 0 | 39.9708 | 41.7695 | 0 | 41.7695 | 43.6491 | 0 | 43.6491 | 45.6134 | 0 | 45.6134
|  | 26.0803 | 0 | 26.0803 | 26.5235 | 0 | 26.5235 | 27.7171 | 0 | 27.7171 | 28.9644 | 0 | 28.9644 | 30.2678 | 0 | 30.2678 | 31.6298 | 0 | 31.6298 | 33.0532 | 0 | 33.0532 | 34.5406 | 0 | 34.5406 | 36.0949 | 0 | 36.0949 | 37.7191 | 0 | 37.7191 | 39.4165 | 0 | 39.4165 | 41.1903 | 0 | 41.1903 | 43.0438 | 0 | 43.0438 | 44.9808 | 0 | 44.9808 | 47.0049 | 0 | 47.0049
|  | 25.3701 | 0 | 25.3701 | 25.8013 | 0 | 25.8013 | 26.9623 | 0 | 26.9623 | 28.1756 | 0 | 28.1756 | 29.4435 | 0 | 29.4435 | 30.7685 | 0 | 30.7685 | 32.1531 | 0 | 32.1531 | 33.6 | 0 | 33.6 | 35.112 | 0 | 35.112 | 36.692 | 0 | 36.692 | 38.3432 | 0 | 38.3432 | 40.0686 | 0 | 40.0686 | 41.8717 | 0 | 41.8717 | 43.7559 | 0 | 43.7559 | 45.7249 | 0 | 45.7249
|  | 24.1925 | 0 | 24.1925 | 24.6036 | 0 | 24.6036 | 25.7108 | 0 | 25.7108 | 26.8678 | 0 | 26.8678 | 28.0768 | 0 | 28.0768 | 29.3403 | 0 | 29.3403 | 30.6606 | 0 | 30.6606 | 32.0403 | 0 | 32.0403 | 33.4822 | 0 | 33.4822 | 34.9889 | 0 | 34.9889 | 36.5634 | 0 | 36.5634 | 38.2087 | 0 | 38.2087 | 39.9281 | 0 | 39.9281 | 41.7249 | 0 | 41.7249 | 43.6025 | 0 | 43.6025
|  | 20.834 | 0 | 20.834 | 21.1881 | 0 | 21.1881 | 22.1416 | 0 | 22.1416 | 23.138 | 0 | 23.138 | 24.1792 | 0 | 24.1792 | 25.2672 | 0 | 25.2672 | 26.4043 | 0 | 26.4043 | 27.5925 | 0 | 27.5925 | 28.8341 | 0 | 28.8341 | 30.1317 | 0 | 30.1317 | 31.4876 | 0 | 31.4876 | 32.9045 | 0 | 32.9045 | 34.3852 | 0 | 34.3852 | 35.9326 | 0 | 35.9326 | 37.5495 | 0 | 37.5495
|  | 17.9681 | 0 | 17.9681 | 18.2734 | 0 | 18.2734 | 19.0958 | 0 | 19.0958 | 19.9551 | 0 | 19.9551 | 20.853 | 0 | 20.853 | 21.7914 | 0 | 21.7914 | 22.772 | 0 | 22.772 | 23.7968 | 0 | 23.7968 | 24.8676 | 0 | 24.8676 | 25.9867 | 0 | 25.9867 | 27.1561 | 0 | 27.1561 | 28.3781 | 0 | 28.3781 | 29.6551 | 0 | 29.6551 | 30.9896 | 0 | 30.9896 | 32.3841 | 0 | 32.3841
|  | 16.0838 | 0 | 16.0838 | 16.3572 | 0 | 16.3572 | 17.0932 | 0 | 17.0932 | 17.8624 | 0 | 17.8624 | 18.6662 | 0 | 18.6662 | 19.5062 | 0 | 19.5062 | 20.384 | 0 | 20.384 | 21.3013 | 0 | 21.3013 | 22.2598 | 0 | 22.2598 | 23.2615 | 0 | 23.2615 | 24.3083 | 0 | 24.3083 | 25.4022 | 0 | 25.4022 | 26.5453 | 0 | 26.5453 | 27.7398 | 0 | 27.7398 | 28.9881 | 0 | 28.9881
|  | 14.2047 | 0 | 14.2047 | 14.4461 | 0 | 14.4461 | 15.0962 | 0 | 15.0962 | 15.7755 | 0 | 15.7755 | 16.4854 | 0 | 16.4854 | 17.2272 | 0 | 17.2272 | 18.0025 | 0 | 18.0025 | 18.8126 | 0 | 18.8126 | 19.6592 | 0 | 19.6592 | 20.5438 | 0 | 20.5438 | 21.4683 | 0 | 21.4683 | 22.4344 | 0 | 22.4344 | 23.4439 | 0 | 23.4439 | 24.4989 | 0 | 24.4989 | 25.6013 | 0 | 25.6013
|  | 13.4797 | 0 | 13.4797 | 13.7088 | 0 | 13.7088 | 14.3257 | 0 | 14.3257 | 14.9704 | 0 | 14.9704 | 15.644 | 0 | 15.644 | 16.348 | 0 | 16.348 | 17.0837 | 0 | 17.0837 | 17.8524 | 0 | 17.8524 | 18.6558 | 0 | 18.6558 | 19.4953 | 0 | 19.4953 | 20.3726 | 0 | 20.3726 | 21.2893 | 0 | 21.2893 | 22.2474 | 0 | 22.2474 | 23.2485 | 0 | 23.2485 | 24.2947 | 0 | 24.2947
|  | 12.3448 | 0 | 12.3448 | 12.5546 | 0 | 12.5546 | 13.1195 | 0 | 13.1195 | 13.7099 | 0 | 13.7099 | 14.3269 | 0 | 14.3269 | 14.9716 | 0 | 14.9716 | 15.6453 | 0 | 15.6453 | 16.3493 | 0 | 16.3493 | 17.0851 | 0 | 17.0851 | 17.8539 | 0 | 17.8539 | 18.6573 | 0 | 18.6573 | 19.4969 | 0 | 19.4969 | 20.3743 | 0 | 20.3743 | 21.2911 | 0 | 21.2911 | 22.2492 | 0 | 22.2492
|  | 11.3517 | 0 | 11.3517 | 11.5446 | 0 | 11.5446 | 12.0641 | 0 | 12.0641 | 12.607 | 0 | 12.607 | 13.1744 | 0 | 13.1744 | 13.7672 | 0 | 13.7672 | 14.3867 | 0 | 14.3867 | 15.0341 | 0 | 15.0341 | 15.7107 | 0 | 15.7107 | 16.4176 | 0 | 16.4176 | 17.1564 | 0 | 17.1564 | 17.9285 | 0 | 17.9285 | 18.7353 | 0 | 18.7353 | 19.5783 | 0 | 19.5783 | 20.4594 | 0 | 20.4594
|  | 11.9852 | 0 | 11.9852 | 12.1889 | 0 | 12.1889 | 12.7374 | 0 | 12.7374 | 13.3106 | 0 | 13.3106 | 13.9096 | 0 | 13.9096 | 14.5355 | 0 | 14.5355 | 15.1896 | 0 | 15.1896 | 15.8731 | 0 | 15.8731 | 16.5874 | 0 | 16.5874 | 17.3339 | 0 | 17.3339 | 18.1139 | 0 | 18.1139 | 18.929 | 0 | 18.929 | 19.7808 | 0 | 19.7808 | 20.6709 | 0 | 20.6709 | 21.6011 | 0 | 21.6011
|  | 13.8987 | 0 | 13.8987 | 14.1349 | 0 | 14.1349 | 14.771 | 0 | 14.771 | 15.4357 | 0 | 15.4357 | 16.1303 | 0 | 16.1303 | 16.8562 | 0 | 16.8562 | 17.6147 | 0 | 17.6147 | 18.4074 | 0 | 18.4074 | 19.2357 | 0 | 19.2357 | 20.1013 | 0 | 20.1013 | 21.0059 | 0 | 21.0059 | 21.9511 | 0 | 21.9511 | 22.9389 | 0 | 22.9389 | 23.9712 | 0 | 23.9712 | 25.0499 | 0 | 25.0499
|  | 17.1758 | 0 | 17.1758 | 17.4678 | 0 | 17.4678 | 18.2538 | 0 | 18.2538 | 19.0752 | 0 | 19.0752 | 19.9336 | 0 | 19.9336 | 20.8306 | 0 | 20.8306 | 21.768 | 0 | 21.768 | 22.7476 | 0 | 22.7476 | 23.7712 | 0 | 23.7712 | 24.8409 | 0 | 24.8409 | 25.9588 | 0 | 25.9588 | 27.1269 | 0 | 27.1269 | 28.3476 | 0 | 28.3476 | 29.6233 | 0 | 29.6233 | 30.9563 | 0 | 30.9563
|  | 18.7176 | 0 | 18.7176 | 19.0357 | 0 | 19.0357 | 19.8923 | 0 | 19.8923 | 20.7875 | 0 | 20.7875 | 21.7229 | 0 | 21.7229 | 22.7004 | 0 | 22.7004 | 23.722 | 0 | 23.722 | 24.7894 | 0 | 24.7894 | 25.905 | 0 | 25.905 | 27.0707 | 0 | 27.0707 | 28.2889 | 0 | 28.2889 | 29.5619 | 0 | 29.5619 | 30.8922 | 0 | 30.8922 | 32.2823 | 0 | 32.2823 | 33.735 | 0 | 33.735
|  | 18.5837 | 0 | 18.5837 | 18.8995 | 0 | 18.8995 | 19.75 | 0 | 19.75 | 20.6387 | 0 | 20.6387 | 21.5675 | 0 | 21.5675 | 22.538 | 0 | 22.538 | 23.5522 | 0 | 23.5522 | 24.6121 | 0 | 24.6121 | 25.7196 | 0 | 25.7196 | 26.877 | 0 | 26.877 | 28.0865 | 0 | 28.0865 | 29.3504 | 0 | 29.3504 | 30.6711 | 0 | 30.6711 | 32.0513 | 0 | 32.0513 | 33.4936 | 0 | 33.4936
|  | 18.8095 | 0 | 18.8095 | 19.1292 | 0 | 19.1292 | 19.99 | 0 | 19.99 | 20.8895 | 0 | 20.8895 | 21.8296 | 0 | 21.8296 | 22.8119 | 0 | 22.8119 | 23.8384 | 0 | 23.8384 | 24.9112 | 0 | 24.9112 | 26.0322 | 0 | 26.0322 | 27.2036 | 0 | 27.2036 | 28.4278 | 0 | 28.4278 | 29.707 | 0 | 29.707 | 31.0439 | 0 | 31.0439 | 32.4408 | 0 | 32.4408 | 33.9007 | 0 | 33.9007
|  | 18.2304 | 0 | 18.2304 | 18.5402 | 0 | 18.5402 | 19.3745 | 0 | 19.3745 | 20.2464 | 0 | 20.2464 | 21.1575 | 0 | 21.1575 | 22.1096 | 0 | 22.1096 | 23.1045 | 0 | 23.1045 | 24.1442 | 0 | 24.1442 | 25.2307 | 0 | 25.2307 | 26.3661 | 0 | 26.3661 | 27.5525 | 0 | 27.5525 | 28.7924 | 0 | 28.7924 | 30.088 | 0 | 30.088 | 31.442 | 0 | 31.442 | 32.8569 | 0 | 32.8569
|  | 16.7596 | 0 | 16.7596 | 17.0444 | 0 | 17.0444 | 17.8114 | 0 | 17.8114 | 18.613 | 0 | 18.613 | 19.4505 | 0 | 19.4505 | 20.3258 | 0 | 20.3258 | 21.2405 | 0 | 21.2405 | 22.1963 | 0 | 22.1963 | 23.1951 | 0 | 23.1951 | 24.2389 | 0 | 24.2389 | 25.3297 | 0 | 25.3297 | 26.4695 | 0 | 26.4695 | 27.6606 | 0 | 27.6606 | 28.9054 | 0 | 28.9054 | 30.2061 | 0 | 30.2061
|  | 15.9951 | 0 | 15.9951 | 16.2669 | 0 | 16.2669 | 16.999 | 0 | 16.999 | 17.7639 | 0 | 17.7639 | 18.5633 | 0 | 18.5633 | 19.3986 | 0 | 19.3986 | 20.2716 | 0 | 20.2716 | 21.1838 | 0 | 21.1838 | 22.1371 | 0 | 22.1371 | 23.1332 | 0 | 23.1332 | 24.1742 | 0 | 24.1742 | 25.2621 | 0 | 25.2621 | 26.3989 | 0 | 26.3989 | 27.5868 | 0 | 27.5868 | 28.8282 | 0 | 28.8282
|  | 15.9827 | 0 | 15.9827 | 16.2543 | 0 | 16.2543 | 16.9858 | 0 | 16.9858 | 17.7501 | 0 | 17.7501 | 18.5489 | 0 | 18.5489 | 19.3836 | 0 | 19.3836 | 20.2559 | 0 | 20.2559 | 21.1674 | 0 | 21.1674 | 22.1199 | 0 | 22.1199 | 23.1153 | 0 | 23.1153 | 24.1555 | 0 | 24.1555 | 25.2425 | 0 | 25.2425 | 26.3784 | 0 | 26.3784 | 27.5654 | 0 | 27.5654 | 28.8059 | 0 | 28.8059
|  | 16.402 | 0 | 16.402 | 16.6807 | 0 | 16.6807 | 17.4314 | 0 | 17.4314 | 18.2158 | 0 | 18.2158 | 19.0355 | 0 | 19.0355 | 19.8921 | 0 | 19.8921 | 20.7872 | 0 | 20.7872 | 21.7227 | 0 | 21.7227 | 22.7002 | 0 | 22.7002 | 23.7217 | 0 | 23.7217 | 24.7892 | 0 | 24.7892 | 25.9047 | 0 | 25.9047 | 27.0704 | 0 | 27.0704 | 28.2886 | 0 | 28.2886 | 29.5616 | 0 | 29.5616
|  | 16.6159 | 0 | 16.6159 | 16.8983 | 0 | 16.8983 | 17.6587 | 0 | 17.6587 | 18.4534 | 0 | 18.4534 | 19.2838 | 0 | 19.2838 | 20.1515 | 0 | 20.1515 | 21.0584 | 0 | 21.0584 | 22.006 | 0 | 22.006 | 22.9963 | 0 | 22.9963 | 24.0311 | 0 | 24.0311 | 25.1125 | 0 | 25.1125 | 26.2426 | 0 | 26.2426 | 27.4235 | 0 | 27.4235 | 28.6575 | 0 | 28.6575 | 29.9471 | 0 | 29.9471
|  | 18.8677 | 0 | 18.8677 | 19.1884 | 0 | 19.1884 | 20.0518 | 0 | 20.0518 | 20.9542 | 0 | 20.9542 | 21.8971 | 0 | 21.8971 | 22.8825 | 0 | 22.8825 | 23.9122 | 0 | 23.9122 | 24.9882 | 0 | 24.9882 | 26.1127 | 0 | 26.1127 | 27.2878 | 0 | 27.2878 | 28.5157 | 0 | 28.5157 | 29.7989 | 0 | 29.7989 | 31.1399 | 0 | 31.1399 | 32.5412 | 0 | 32.5412 | 34.0055 | 0 | 34.0055
|  | 24.7221 | 0 | 24.7221 | 25.1422 | 0 | 25.1422 | 26.2737 | 0 | 26.2737 | 27.456 | 0 | 27.456 | 28.6915 | 0 | 28.6915 | 29.9826 | 0 | 29.9826 | 31.3318 | 0 | 31.3318 | 32.7417 | 0 | 32.7417 | 34.2151 | 0 | 34.2151 | 35.7548 | 0 | 35.7548 | 37.3638 | 0 | 37.3638 | 39.0451 | 0 | 39.0451 | 40.8022 | 0 | 40.8022 | 42.6383 | 0 | 42.6383 | 44.557 | 0 | 44.557
|  | 25.2816 | 0 | 25.2816 | 25.7113 | 0 | 25.7113 | 26.8683 | 0 | 26.8683 | 28.0774 | 0 | 28.0774 | 29.3408 | 0 | 29.3408 | 30.6612 | 0 | 30.6612 | 32.0409 | 0 | 32.0409 | 33.4828 | 0 | 33.4828 | 34.9895 | 0 | 34.9895 | 36.564 | 0 | 36.564 | 38.2094 | 0 | 38.2094 | 39.9288 | 0 | 39.9288 | 41.7256 | 0 | 41.7256 | 43.6033 | 0 | 43.6033 | 45.5654 | 0 | 45.5654
|  | 24.3747 | 0 | 24.3747 | 24.7889 | 0 | 24.7889 | 25.9044 | 0 | 25.9044 | 27.0701 | 0 | 27.0701 | 28.2883 | 0 | 28.2883 | 29.5613 | 0 | 29.5613 | 30.8915 | 0 | 30.8915 | 32.2817 | 0 | 32.2817 | 33.7343 | 0 | 33.7343 | 35.2524 | 0 | 35.2524 | 36.8387 | 0 | 36.8387 | 38.4965 | 0 | 38.4965 | 40.2288 | 0 | 40.2288 | 42.0391 | 0 | 42.0391 | 43.9309 | 0 | 43.9309
|  | 23.1098 | 0 | 23.1098 | 23.5026 | 0 | 23.5026 | 24.5602 | 0 | 24.5602 | 25.6654 | 0 | 25.6654 | 26.8204 | 0 | 26.8204 | 28.0273 | 0 | 28.0273 | 29.2885 | 0 | 29.2885 | 30.6065 | 0 | 30.6065 | 31.9838 | 0 | 31.9838 | 33.423 | 0 | 33.423 | 34.9271 | 0 | 34.9271 | 36.4988 | 0 | 36.4988 | 38.1412 | 0 | 38.1412 | 39.8576 | 0 | 39.8576 | 41.6512 | 0 | 41.6512
|  | 20.4773 | 0 | 20.4773 | 20.8253 | 0 | 20.8253 | 21.7625 | 0 | 21.7625 | 22.7418 | 0 | 22.7418 | 23.7652 | 0 | 23.7652 | 24.8346 | 0 | 24.8346 | 25.9522 | 0 | 25.9522 | 27.12 | 0 | 27.12 | 28.3404 | 0 | 28.3404 | 29.6157 | 0 | 29.6157 | 30.9484 | 0 | 30.9484 | 32.3411 | 0 | 32.3411 | 33.7965 | 0 | 33.7965 | 35.3173 | 0 | 35.3173 | 36.9066 | 0 | 36.9066
|  | 18.5866 | 0 | 18.5866 | 18.9025 | 0 | 18.9025 | 19.7531 | 0 | 19.7531 | 20.642 | 0 | 20.642 | 21.5709 | 0 | 21.5709 | 22.5416 | 0 | 22.5416 | 23.556 | 0 | 23.556 | 24.616 | 0 | 24.616 | 25.7237 | 0 | 25.7237 | 26.8813 | 0 | 26.8813 | 28.091 | 0 | 28.091 | 29.355 | 0 | 29.355 | 30.676 | 0 | 30.676 | 32.0564 | 0 | 32.0564 | 33.499 | 0 | 33.499
|  | 16.8734 | 0 | 16.8734 | 17.1602 | 0 | 17.1602 | 17.9324 | 0 | 17.9324 | 18.7394 | 0 | 18.7394 | 19.5827 | 0 | 19.5827 | 20.4639 | 0 | 20.4639 | 21.3848 | 0 | 21.3848 | 22.3471 | 0 | 22.3471 | 23.3527 | 0 | 23.3527 | 24.4036 | 0 | 24.4036 | 25.5017 | 0 | 25.5017 | 26.6493 | 0 | 26.6493 | 27.8485 | 0 | 27.8485 | 29.1017 | 0 | 29.1017 | 30.4113 | 0 | 30.4113
|  | 14.8258 | 0 | 14.8258 | 15.0777 | 0 | 15.0777 | 15.7562 | 0 | 15.7562 | 16.4653 | 0 | 16.4653 | 17.2062 | 0 | 17.2062 | 17.9805 | 0 | 17.9805 | 18.7896 | 0 | 18.7896 | 19.6351 | 0 | 19.6351 | 20.5187 | 0 | 20.5187 | 21.4421 | 0 | 21.4421 | 22.407 | 0 | 22.407 | 23.4153 | 0 | 23.4153 | 24.469 | 0 | 24.469 | 25.5701 | 0 | 25.5701 | 26.7207 | 0 | 26.7207
|  | 13.4899 | 0 | 13.4899 | 13.7192 | 0 | 13.7192 | 14.3366 | 0 | 14.3366 | 14.9817 | 0 | 14.9817 | 15.6559 | 0 | 15.6559 | 16.3604 | 0 | 16.3604 | 17.0966 | 0 | 17.0966 | 17.866 | 0 | 17.866 | 18.6699 | 0 | 18.6699 | 19.5101 | 0 | 19.5101 | 20.388 | 0 | 20.388 | 21.3055 | 0 | 21.3055 | 22.2642 | 0 | 22.2642 | 23.2661 | 0 | 23.2661 | 24.3131 | 0 | 24.3131
|  | 12.1076 | 0 | 12.1076 | 12.3134 | 0 | 12.3134 | 12.8675 | 0 | 12.8675 | 13.4466 | 0 | 13.4466 | 14.0517 | 0 | 14.0517 | 14.684 | 0 | 14.684 | 15.3448 | 0 | 15.3448 | 16.0353 | 0 | 16.0353 | 16.7569 | 0 | 16.7569 | 17.5109 | 0 | 17.5109 | 18.2989 | 0 | 18.2989 | 19.1224 | 0 | 19.1224 | 19.9829 | 0 | 19.9829 | 20.8821 | 0 | 20.8821 | 21.8218 | 0 | 21.8218
|  | 11.5422 | 0 | 11.5422 | 11.7384 | 0 | 11.7384 | 12.2666 | 0 | 12.2666 | 12.8186 | 0 | 12.8186 | 13.3955 | 0 | 13.3955 | 13.9983 | 0 | 13.9983 | 14.6282 | 0 | 14.6282 | 15.2864 | 0 | 15.2864 | 15.9743 | 0 | 15.9743 | 16.6932 | 0 | 16.6932 | 17.4444 | 0 | 17.4444 | 18.2294 | 0 | 18.2294 | 19.0497 | 0 | 19.0497 | 19.9069 | 0 | 19.9069 | 20.8027 | 0 | 20.8027
|  | 11.4351 | 0 | 11.4351 | 11.6295 | 0 | 11.6295 | 12.1528 | 0 | 12.1528 | 12.6997 | 0 | 12.6997 | 13.2712 | 0 | 13.2712 | 13.8684 | 0 | 13.8684 | 14.4924 | 0 | 14.4924 | 15.1446 | 0 | 15.1446 | 15.8261 | 0 | 15.8261 | 16.5383 | 0 | 16.5383 | 17.2825 | 0 | 17.2825 | 18.0602 | 0 | 18.0602 | 18.8729 | 0 | 18.8729 | 19.7222 | 0 | 19.7222 | 20.6097 | 0 | 20.6097
|  | 12.2902 | 0 | 12.2902 | 12.4991 | 0 | 12.4991 | 13.0616 | 0 | 13.0616 | 13.6494 | 0 | 13.6494 | 14.2636 | 0 | 14.2636 | 14.9054 | 0 | 14.9054 | 15.5762 | 0 | 15.5762 | 16.2771 | 0 | 16.2771 | 17.0096 | 0 | 17.0096 | 17.775 | 0 | 17.775 | 18.5749 | 0 | 18.5749 | 19.4108 | 0 | 19.4108 | 20.2842 | 0 | 20.2842 | 21.197 | 0 | 21.197 | 22.1509 | 0 | 22.1509
|  | 13.6087 | 0 | 13.6087 | 13.8399 | 0 | 13.8399 | 14.4627 | 0 | 14.4627 | 15.1136 | 0 | 15.1136 | 15.7937 | 0 | 15.7937 | 16.5044 | 0 | 16.5044 | 17.2471 | 0 | 17.2471 | 18.0232 | 0 | 18.0232 | 18.8342 | 0 | 18.8342 | 19.6818 | 0 | 19.6818 | 20.5675 | 0 | 20.5675 | 21.493 | 0 | 21.493 | 22.4602 | 0 | 22.4602 | 23.4709 | 0 | 23.4709 | 24.5271 | 0 | 24.5271
|  | 16.1273 | 0 | 16.1273 | 16.4014 | 0 | 16.4014 | 17.1394 | 0 | 17.1394 | 17.9107 | 0 | 17.9107 | 18.7167 | 0 | 18.7167 | 19.559 | 0 | 19.559 | 20.4391 | 0 | 20.4391 | 21.3589 | 0 | 21.3589 | 22.32 | 0 | 22.32 | 23.3244 | 0 | 23.3244 | 24.374 | 0 | 24.374 | 25.4708 | 0 | 25.4708 | 26.617 | 0 | 26.617 | 27.8148 | 0 | 27.8148 | 29.0665 | 0 | 29.0665
|  | 18.8578 | 0 | 18.8578 | 19.1783 | 0 | 19.1783 | 20.0414 | 0 | 20.0414 | 20.9432 | 0 | 20.9432 | 21.8857 | 0 | 21.8857 | 22.8705 | 0 | 22.8705 | 23.8997 | 0 | 23.8997 | 24.9752 | 0 | 24.9752 | 26.0991 | 0 | 26.0991 | 27.2735 | 0 | 27.2735 | 28.5008 | 0 | 28.5008 | 29.7834 | 0 | 29.7834 | 31.1236 | 0 | 31.1236 | 32.5242 | 0 | 32.5242 | 33.9878 | 0 | 33.9878
|  | 20.1236 | 0 | 20.1236 | 20.4657 | 0 | 20.4657 | 21.3866 | 0 | 21.3866 | 22.349 | 0 | 22.349 | 23.3547 | 0 | 23.3547 | 24.4057 | 0 | 24.4057 | 25.5039 | 0 | 25.5039 | 26.6516 | 0 | 26.6516 | 27.8509 | 0 | 27.8509 | 29.1042 | 0 | 29.1042 | 30.4139 | 0 | 30.4139 | 31.7825 | 0 | 31.7825 | 33.2127 | 0 | 33.2127 | 34.7073 | 0 | 34.7073 | 36.2691 | 0 | 36.2691
|  | 20.0311 | 0 | 20.0311 | 20.3715 | 0 | 20.3715 | 21.2883 | 0 | 21.2883 | 22.2462 | 0 | 22.2462 | 23.2473 | 0 | 23.2473 | 24.2934 | 0 | 24.2934 | 25.3866 | 0 | 25.3866 | 26.529 | 0 | 26.529 | 27.7228 | 0 | 27.7228 | 28.9704 | 0 | 28.9704 | 30.274 | 0 | 30.274 | 31.6364 | 0 | 31.6364 | 33.06 | 0 | 33.06 | 34.5477 | 0 | 34.5477 | 36.1024 | 0 | 36.1024
|  | 20.3623 | 0 | 20.3623 | 20.7084 | 0 | 20.7084 | 21.6402 | 0 | 21.6402 | 22.6141 | 0 | 22.6141 | 23.6317 | 0 | 23.6317 | 24.6951 | 0 | 24.6951 | 25.8064 | 0 | 25.8064 | 26.9677 | 0 | 26.9677 | 28.1812 | 0 | 28.1812 | 29.4494 | 0 | 29.4494 | 30.7746 | 0 | 30.7746 | 32.1595 | 0 | 32.1595 | 33.6066 | 0 | 33.6066 | 35.1189 | 0 | 35.1189 | 36.6993 | 0 | 36.6993
|  | 19.6826 | 0 | 19.6826 | 20.0171 | 0 | 20.0171 | 20.9179 | 0 | 20.9179 | 21.8592 | 0 | 21.8592 | 22.8429 | 0 | 22.8429 | 23.8708 | 0 | 23.8708 | 24.945 | 0 | 24.945 | 26.0675 | 0 | 26.0675 | 27.2405 | 0 | 27.2405 | 28.4664 | 0 | 28.4664 | 29.7473 | 0 | 29.7473 | 31.086 | 0 | 31.086 | 32.4848 | 0 | 32.4848 | 33.9467 | 0 | 33.9467 | 35.4743 | 0 | 35.4743
|  | 19.3892 | 0 | 19.3892 | 19.7187 | 0 | 19.7187 | 20.6061 | 0 | 20.6061 | 21.5333 | 0 | 21.5333 | 22.5023 | 0 | 22.5023 | 23.5149 | 0 | 23.5149 | 24.5731 | 0 | 24.5731 | 25.6789 | 0 | 25.6789 | 26.8344 | 0 | 26.8344 | 28.042 | 0 | 28.042 | 29.3039 | 0 | 29.3039 | 30.6226 | 0 | 30.6226 | 32.0006 | 0 | 32.0006 | 33.4406 | 0 | 33.4406 | 34.9454 | 0 | 34.9454
|  | 19.1797 | 0 | 19.1797 | 19.5056 | 0 | 19.5056 | 20.3834 | 0 | 20.3834 | 21.3006 | 0 | 21.3006 | 22.2592 | 0 | 22.2592 | 23.2608 | 0 | 23.2608 | 24.3076 | 0 | 24.3076 | 25.4014 | 0 | 25.4014 | 26.5445 | 0 | 26.5445 | 27.739 | 0 | 27.739 | 28.9872 | 0 | 28.9872 | 30.2917 | 0 | 30.2917 | 31.6548 | 0 | 31.6548 | 33.0792 | 0 | 33.0792 | 34.5678 | 0 | 34.5678
|  | 20.2591 | 0 | 20.2591 | 20.6035 | 0 | 20.6035 | 21.5306 | 0 | 21.5306 | 22.4995 | 0 | 22.4995 | 23.512 | 0 | 23.512 | 24.57 | 0 | 24.57 | 25.6757 | 0 | 25.6757 | 26.8311 | 0 | 26.8311 | 28.0385 | 0 | 28.0385 | 29.3002 | 0 | 29.3002 | 30.6187 | 0 | 30.6187 | 31.9966 | 0 | 31.9966 | 33.4364 | 0 | 33.4364 | 34.941 | 0 | 34.941 | 36.5134 | 0 | 36.5134
|  | 21.7302 | 0 | 21.7302 | 22.0996 | 0 | 22.0996 | 23.094 | 0 | 23.094 | 24.1333 | 0 | 24.1333 | 25.2193 | 0 | 25.2193 | 26.3541 | 0 | 26.3541 | 27.5401 | 0 | 27.5401 | 28.7794 | 0 | 28.7794 | 30.0745 | 0 | 30.0745 | 31.4278 | 0 | 31.4278 | 32.8421 | 0 | 32.8421 | 34.32 | 0 | 34.32 | 35.8643 | 0 | 35.8643 | 37.4782 | 0 | 37.4782 | 39.1648 | 0 | 39.1648
|  | 25.7245 | 0 | 25.7245 | 26.1617 | 0 | 26.1617 | 27.339 | 0 | 27.339 | 28.5692 | 0 | 28.5692 | 29.8549 | 0 | 29.8549 | 31.1983 | 0 | 31.1983 | 32.6022 | 0 | 32.6022 | 34.0694 | 0 | 34.0694 | 35.6025 | 0 | 35.6025 | 37.2046 | 0 | 37.2046 | 38.8788 | 0 | 38.8788 | 40.6283 | 0 | 40.6283 | 42.4566 | 0 | 42.4566 | 44.3672 | 0 | 44.3672 | 46.3637 | 0 | 46.3637
|  | 24.8273 | 0 | 24.8273 | 25.2493 | 0 | 25.2493 | 26.3855 | 0 | 26.3855 | 27.5728 | 0 | 27.5728 | 28.8136 | 0 | 28.8136 | 30.1102 | 0 | 30.1102 | 31.4652 | 0 | 31.4652 | 32.8811 | 0 | 32.8811 | 34.3608 | 0 | 34.3608 | 35.907 | 0 | 35.907 | 37.5228 | 0 | 37.5228 | 39.2114 | 0 | 39.2114 | 40.9759 | 0 | 40.9759 | 42.8198 | 0 | 42.8198 | 44.7467 | 0 | 44.7467
|  | 22.8774 | 0 | 22.8774 | 23.2662 | 0 | 23.2662 | 24.3132 | 0 | 24.3132 | 25.4073 | 0 | 25.4073 | 26.5506 | 0 | 26.5506 | 27.7454 | 0 | 27.7454 | 28.9939 | 0 | 28.9939 | 30.2986 | 0 | 30.2986 | 31.6621 | 0 | 31.6621 | 33.0869 | 0 | 33.0869 | 34.5758 | 0 | 34.5758 | 36.1317 | 0 | 36.1317 | 37.7576 | 0 | 37.7576 | 39.4567 | 0 | 39.4567 | 41.2323 | 0 | 41.2323
|  | 21.8293 | 0 | 21.8293 | 22.2003 | 0 | 22.2003 | 23.1993 | 0 | 23.1993 | 24.2433 | 0 | 24.2433 | 25.3342 | 0 | 25.3342 | 26.4742 | 0 | 26.4742 | 27.6656 | 0 | 27.6656 | 28.9105 | 0 | 28.9105 | 30.2115 | 0 | 30.2115 | 31.571 | 0 | 31.571 | 32.9917 | 0 | 32.9917 | 34.4764 | 0 | 34.4764 | 36.0278 | 0 | 36.0278 | 37.649 | 0 | 37.649 | 39.3433 | 0 | 39.3433
|  | 20.2647 | 0 | 20.2647 | 20.6091 | 0 | 20.6091 | 21.5365 | 0 | 21.5365 | 22.5056 | 0 | 22.5056 | 23.5184 | 0 | 23.5184 | 24.5767 | 0 | 24.5767 | 25.6827 | 0 | 25.6827 | 26.8384 | 0 | 26.8384 | 28.0461 | 0 | 28.0461 | 29.3082 | 0 | 29.3082 | 30.627 | 0 | 30.627 | 32.0053 | 0 | 32.0053 | 33.4455 | 0 | 33.4455 | 34.9505 | 0 | 34.9505 | 36.5233 | 0 | 36.5233
|  | 18.6042 | 0 | 18.6042 | 18.9204 | 0 | 18.9204 | 19.7718 | 0 | 19.7718 | 20.6615 | 0 | 20.6615 | 21.5913 | 0 | 21.5913 | 22.5629 | 0 | 22.5629 | 23.5782 | 0 | 23.5782 | 24.6393 | 0 | 24.6393 | 25.748 | 0 | 25.748 | 26.9067 | 0 | 26.9067 | 28.1175 | 0 | 28.1175 | 29.3828 | 0 | 29.3828 | 30.705 | 0 | 30.705 | 32.0867 | 0 | 32.0867 | 33.5306 | 0 | 33.5306
|  | 17.242 | 0 | 17.242 | 17.535 | 0 | 17.535 | 18.3241 | 0 | 18.3241 | 19.1487 | 0 | 19.1487 | 20.0104 | 0 | 20.0104 | 20.9109 | 0 | 20.9109 | 21.8518 | 0 | 21.8518 | 22.8352 | 0 | 22.8352 | 23.8628 | 0 | 23.8628 | 24.9366 | 0 | 24.9366 | 26.0587 | 0 | 26.0587 | 27.2314 | 0 | 27.2314 | 28.4568 | 0 | 28.4568 | 29.7373 | 0 | 29.7373 | 31.0755 | 0 | 31.0755
|  | 15.6508 | 0 | 15.6508 | 15.9168 | 0 | 15.9168 | 16.633 | 0 | 16.633 | 17.3815 | 0 | 17.3815 | 18.1637 | 0 | 18.1637 | 18.981 | 0 | 18.981 | 19.8352 | 0 | 19.8352 | 20.7278 | 0 | 20.7278 | 21.6605 | 0 | 21.6605 | 22.6352 | 0 | 22.6352 | 23.6538 | 0 | 23.6538 | 24.7183 | 0 | 24.7183 | 25.8306 | 0 | 25.8306 | 26.993 | 0 | 26.993 | 28.2076 | 0 | 28.2076
|  | 15.0219 | 0 | 15.0219 | 15.2772 | 0 | 15.2772 | 15.9647 | 0 | 15.9647 | 16.6831 | 0 | 16.6831 | 17.4338 | 0 | 17.4338 | 18.2184 | 0 | 18.2184 | 19.0382 | 0 | 19.0382 | 19.8949 | 0 | 19.8949 | 20.7902 | 0 | 20.7902 | 21.7257 | 0 | 21.7257 | 22.7034 | 0 | 22.7034 | 23.7251 | 0 | 23.7251 | 24.7927 | 0 | 24.7927 | 25.9084 | 0 | 25.9084 | 27.0742 | 0 | 27.0742
|  | 13.4749 | 0 | 13.4749 | 13.7039 | 0 | 13.7039 | 14.3206 | 0 | 14.3206 | 14.965 | 0 | 14.965 | 15.6384 | 0 | 15.6384 | 16.3422 | 0 | 16.3422 | 17.0776 | 0 | 17.0776 | 17.8461 | 0 | 17.8461 | 18.6491 | 0 | 18.6491 | 19.4883 | 0 | 19.4883 | 20.3653 | 0 | 20.3653 | 21.2818 | 0 | 21.2818 | 22.2394 | 0 | 22.2394 | 23.2402 | 0 | 23.2402 | 24.286 | 0 | 24.286
|  | 12.7997 | 0 | 12.7997 | 13.0173 | 0 | 13.0173 | 13.6031 | 0 | 13.6031 | 14.2152 | 0 | 14.2152 | 14.8549 | 0 | 14.8549 | 15.5233 | 0 | 15.5233 | 16.2219 | 0 | 16.2219 | 16.9519 | 0 | 16.9519 | 17.7147 | 0 | 17.7147 | 18.5119 | 0 | 18.5119 | 19.3449 | 0 | 19.3449 | 20.2154 | 0 | 20.2154 | 21.1251 | 0 | 21.1251 | 22.0758 | 0 | 22.0758 | 23.0692 | 0 | 23.0692
|  | 12.7329 | 0 | 12.7329 | 12.9493 | 0 | 12.9493 | 13.532 | 0 | 13.532 | 14.1409 | 0 | 14.1409 | 14.7773 | 0 | 14.7773 | 15.4422 | 0 | 15.4422 | 16.1371 | 0 | 16.1371 | 16.8633 | 0 | 16.8633 | 17.6222 | 0 | 17.6222 | 18.4151 | 0 | 18.4151 | 19.2438 | 0 | 19.2438 | 20.1098 | 0 | 20.1098 | 21.0147 | 0 | 21.0147 | 21.9604 | 0 | 21.9604 | 22.9486 | 0 | 22.9486
|  | 12.8992 | 0 | 12.8992 | 13.1184 | 0 | 13.1184 | 13.7088 | 0 | 13.7088 | 14.3256 | 0 | 14.3256 | 14.9703 | 0 | 14.9703 | 15.644 | 0 | 15.644 | 16.3479 | 0 | 16.3479 | 17.0836 | 0 | 17.0836 | 17.8524 | 0 | 17.8524 | 18.6557 | 0 | 18.6557 | 19.4952 | 0 | 19.4952 | 20.3725 | 0 | 20.3725 | 21.2893 | 0 | 21.2893 | 22.2473 | 0 | 22.2473 | 23.2484 | 0 | 23.2484
|  | 13.7082 | 0 | 13.7082 | 13.9412 | 0 | 13.9412 | 14.5685 | 0 | 14.5685 | 15.2241 | 0 | 15.2241 | 15.9092 | 0 | 15.9092 | 16.6251 | 0 | 16.6251 | 17.3732 | 0 | 17.3732 | 18.155 | 0 | 18.155 | 18.972 | 0 | 18.972 | 19.8257 | 0 | 19.8257 | 20.7179 | 0 | 20.7179 | 21.6502 | 0 | 21.6502 | 22.6245 | 0 | 22.6245 | 23.6426 | 0 | 23.6426 | 24.7065 | 0 | 24.7065
|  | 15.3355 | 0 | 15.3355 | 15.5962 | 0 | 15.5962 | 16.298 | 0 | 16.298 | 17.0314 | 0 | 17.0314 | 17.7978 | 0 | 17.7978 | 18.5987 | 0 | 18.5987 | 19.4357 | 0 | 19.4357 | 20.3103 | 0 | 20.3103 | 21.2243 | 0 | 21.2243 | 22.1793 | 0 | 22.1793 | 23.1774 | 0 | 23.1774 | 24.2204 | 0 | 24.2204 | 25.3103 | 0 | 25.3103 | 26.4493 | 0 | 26.4493 | 27.6395 | 0 | 27.6395
|  | 17.0578 | 0 | 17.0578 | 17.3477 | 0 | 17.3477 | 18.1284 | 0 | 18.1284 | 18.9441 | 0 | 18.9441 | 19.7966 | 0 | 19.7966 | 20.6875 | 0 | 20.6875 | 21.6184 | 0 | 21.6184 | 22.5912 | 0 | 22.5912 | 23.6078 | 0 | 23.6078 | 24.6702 | 0 | 24.6702 | 25.7803 | 0 | 25.7803 | 26.9405 | 0 | 26.9405 | 28.1528 | 0 | 28.1528 | 29.4197 | 0 | 29.4197 | 30.7435 | 0 | 30.7435
|  | 17.2668 | 0 | 17.2668 | 17.5603 | 0 | 17.5603 | 18.3505 | 0 | 18.3505 | 19.1762 | 0 | 19.1762 | 20.0392 | 0 | 20.0392 | 20.9409 | 0 | 20.9409 | 21.8833 | 0 | 21.8833 | 22.868 | 0 | 22.868 | 23.8971 | 0 | 23.8971 | 24.9725 | 0 | 24.9725 | 26.0962 | 0 | 26.0962 | 27.2706 | 0 | 27.2706 | 28.4977 | 0 | 28.4977 | 29.7801 | 0 | 29.7801 | 31.1202 | 0 | 31.1202
|  | 16.7752 | 0 | 16.7752 | 17.0603 | 0 | 17.0603 | 17.828 | 0 | 17.828 | 18.6303 | 0 | 18.6303 | 19.4687 | 0 | 19.4687 | 20.3447 | 0 | 20.3447 | 21.2603 | 0 | 21.2603 | 22.217 | 0 | 22.217 | 23.2167 | 0 | 23.2167 | 24.2615 | 0 | 24.2615 | 25.3533 | 0 | 25.3533 | 26.4942 | 0 | 26.4942 | 27.6864 | 0 | 27.6864 | 28.9323 | 0 | 28.9323 | 30.2342 | 0 | 30.2342
|  | 17.4652 | 0 | 17.4652 | 17.762 | 0 | 17.762 | 18.5613 | 0 | 18.5613 | 19.3965 | 0 | 19.3965 | 20.2694 | 0 | 20.2694 | 21.1815 | 0 | 21.1815 | 22.1347 | 0 | 22.1347 | 23.1307 | 0 | 23.1307 | 24.1716 | 0 | 24.1716 | 25.2593 | 0 | 25.2593 | 26.396 | 0 | 26.396 | 27.5838 | 0 | 27.5838 | 28.8251 | 0 | 28.8251 | 30.1222 | 0 | 30.1222 | 31.4777 | 0 | 31.4777
|  | 17.4987 | 0 | 17.4987 | 17.7961 | 0 | 17.7961 | 18.597 | 0 | 18.597 | 19.4338 | 0 | 19.4338 | 20.3084 | 0 | 20.3084 | 21.2222 | 0 | 21.2222 | 22.1772 | 0 | 22.1772 | 23.1752 | 0 | 23.1752 | 24.2181 | 0 | 24.2181 | 25.3079 | 0 | 25.3079 | 26.4468 | 0 | 26.4468 | 27.6369 | 0 | 27.6369 | 28.8805 | 0 | 28.8805 | 30.1801 | 0 | 30.1801 | 31.5382 | 0 | 31.5382
|  | 16.4053 | 0 | 16.4053 | 16.6841 | 0 | 16.6841 | 17.4349 | 0 | 17.4349 | 18.2195 | 0 | 18.2195 | 19.0394 | 0 | 19.0394 | 19.8961 | 0 | 19.8961 | 20.7915 | 0 | 20.7915 | 21.7271 | 0 | 21.7271 | 22.7048 | 0 | 22.7048 | 23.7265 | 0 | 23.7265 | 24.7942 | 0 | 24.7942 | 25.9099 | 0 | 25.9099 | 27.0759 | 0 | 27.0759 | 28.2943 | 0 | 28.2943 | 29.5675 | 0 | 29.5675
|  | 16.5132 | 0 | 16.5132 | 16.7938 | 0 | 16.7938 | 17.5496 | 0 | 17.5496 | 18.3393 | 0 | 18.3393 | 19.1646 | 0 | 19.1646 | 20.027 | 0 | 20.027 | 20.9282 | 0 | 20.9282 | 21.8699 | 0 | 21.8699 | 22.8541 | 0 | 22.8541 | 23.8825 | 0 | 23.8825 | 24.9572 | 0 | 24.9572 | 26.0803 | 0 | 26.0803 | 27.2539 | 0 | 27.2539 | 28.4804 | 0 | 28.4804 | 29.762 | 0 | 29.762
|  | 17.5521 | 0 | 17.5521 | 17.8504 | 0 | 17.8504 | 18.6537 | 0 | 18.6537 | 19.4931 | 0 | 19.4931 | 20.3703 | 0 | 20.3703 | 21.2869 | 0 | 21.2869 | 22.2449 | 0 | 22.2449 | 23.2459 | 0 | 23.2459 | 24.2919 | 0 | 24.2919 | 25.3851 | 0 | 25.3851 | 26.5274 | 0 | 26.5274 | 27.7211 | 0 | 27.7211 | 28.9686 | 0 | 28.9686 | 30.2722 | 0 | 30.2722 | 31.6344 | 0 | 31.6344
|  | 20.928 | 0 | 20.928 | 21.2837 | 0 | 21.2837 | 22.2414 | 0 | 22.2414 | 23.2423 | 0 | 23.2423 | 24.2882 | 0 | 24.2882 | 25.3812 | 0 | 25.3812 | 26.5233 | 0 | 26.5233 | 27.7169 | 0 | 27.7169 | 28.9641 | 0 | 28.9641 | 30.2675 | 0 | 30.2675 | 31.6296 | 0 | 31.6296 | 33.0529 | 0 | 33.0529 | 34.5403 | 0 | 34.5403 | 36.0946 | 0 | 36.0946 | 37.7188 | 0 | 37.7188
|  | 27.5898 | 0 | 27.5898 | 28.0587 | 0 | 28.0587 | 29.3213 | 0 | 29.3213 | 30.6408 | 0 | 30.6408 | 32.0196 | 0 | 32.0196 | 33.4605 | 0 | 33.4605 | 34.9662 | 0 | 34.9662 | 36.5397 | 0 | 36.5397 | 38.184 | 0 | 38.184 | 39.9023 | 0 | 39.9023 | 41.6979 | 0 | 41.6979 | 43.5743 | 0 | 43.5743 | 45.5351 | 0 | 45.5351 | 47.5842 | 0 | 47.5842 | 49.7255 | 0 | 49.7255
|  | 27.1144 | 0 | 27.1144 | 27.5752 | 0 | 27.5752 | 28.8161 | 0 | 28.8161 | 30.1128 | 0 | 30.1128 | 31.4679 | 0 | 31.4679 | 32.8839 | 0 | 32.8839 | 34.3637 | 0 | 34.3637 | 35.9101 | 0 | 35.9101 | 37.526 | 0 | 37.526 | 39.2147 | 0 | 39.2147 | 40.9793 | 0 | 40.9793 | 42.8234 | 0 | 42.8234 | 44.7505 | 0 | 44.7505 | 46.7642 | 0 | 46.7642 | 48.8686 | 0 | 48.8686
|  | 25.6414 | 0 | 25.6414 | 26.0771 | 0 | 26.0771 | 27.2506 | 0 | 27.2506 | 28.4769 | 0 | 28.4769 | 29.7584 | 0 | 29.7584 | 31.0975 | 0 | 31.0975 | 32.4969 | 0 | 32.4969 | 33.9592 | 0 | 33.9592 | 35.4874 | 0 | 35.4874 | 37.0843 | 0 | 37.0843 | 38.7531 | 0 | 38.7531 | 40.497 | 0 | 40.497 | 42.3194 | 0 | 42.3194 | 44.2238 | 0 | 44.2238 | 46.2138 | 0 | 46.2138
|  | 23.6644 | 0 | 23.6644 | 24.0666 | 0 | 24.0666 | 25.1496 | 0 | 25.1496 | 26.2813 | 0 | 26.2813 | 27.464 | 0 | 27.464 | 28.6998 | 0 | 28.6998 | 29.9913 | 0 | 29.9913 | 31.341 | 0 | 31.341 | 32.7513 | 0 | 32.7513 | 34.2251 | 0 | 34.2251 | 35.7652 | 0 | 35.7652 | 37.3747 | 0 | 37.3747 | 39.0565 | 0 | 39.0565 | 40.8141 | 0 | 40.8141 | 42.6507 | 0 | 42.6507
|  | 20.7558 | 0 | 20.7558 | 21.1085 | 0 | 21.1085 | 22.0584 | 0 | 22.0584 | 23.051 | 0 | 23.051 | 24.0883 | 0 | 24.0883 | 25.1723 | 0 | 25.1723 | 26.3051 | 0 | 26.3051 | 27.4888 | 0 | 27.4888 | 28.7258 | 0 | 28.7258 | 30.0184 | 0 | 30.0184 | 31.3693 | 0 | 31.3693 | 32.7809 | 0 | 32.7809 | 34.256 | 0 | 34.256 | 35.7975 | 0 | 35.7975 | 37.4084 | 0 | 37.4084
|  | 17.2932 | 0 | 17.2932 | 17.5871 | 0 | 17.5871 | 18.3785 | 0 | 18.3785 | 19.2056 | 0 | 19.2056 | 20.0698 | 0 | 20.0698 | 20.9729 | 0 | 20.9729 | 21.9167 | 0 | 21.9167 | 22.903 | 0 | 22.903 | 23.9336 | 0 | 23.9336 | 25.0106 | 0 | 25.0106 | 26.1361 | 0 | 26.1361 | 27.3122 | 0 | 27.3122 | 28.5413 | 0 | 28.5413 | 29.8256 | 0 | 29.8256 | 31.1678 | 0 | 31.1678
|  | 15.6941 | 0 | 15.6941 | 15.9608 | 0 | 15.9608 | 16.6791 | 0 | 16.6791 | 17.4296 | 0 | 17.4296 | 18.214 | 0 | 18.214 | 19.0336 | 0 | 19.0336 | 19.8901 | 0 | 19.8901 | 20.7852 | 0 | 20.7852 | 21.7205 | 0 | 21.7205 | 22.6979 | 0 | 22.6979 | 23.7193 | 0 | 23.7193 | 24.7867 | 0 | 24.7867 | 25.9021 | 0 | 25.9021 | 27.0677 | 0 | 27.0677 | 28.2857 | 0 | 28.2857
|  | 14.4758 | 0 | 14.4758 | 14.7218 | 0 | 14.7218 | 15.3843 | 0 | 15.3843 | 16.0766 | 0 | 16.0766 | 16.8 | 0 | 16.8 | 17.556 | 0 | 17.556 | 18.3461 | 0 | 18.3461 | 19.1716 | 0 | 19.1716 | 20.0343 | 0 | 20.0343 | 20.9359 | 0 | 20.9359 | 21.878 | 0 | 21.878 | 22.8625 | 0 | 22.8625 | 23.8913 | 0 | 23.8913 | 24.9664 | 0 | 24.9664 | 26.0899 | 0 | 26.0899
|  | 14.0631 | 0 | 14.0631 | 14.3021 | 0 | 14.3021 | 14.9457 | 0 | 14.9457 | 15.6182 | 0 | 15.6182 | 16.321 | 0 | 16.321 | 17.0555 | 0 | 17.0555 | 17.823 | 0 | 17.823 | 18.625 | 0 | 18.625 | 19.4631 | 0 | 19.4631 | 20.339 | 0 | 20.339 | 21.2542 | 0 | 21.2542 | 22.2107 | 0 | 22.2107 | 23.2102 | 0 | 23.2102 | 24.2546 | 0 | 24.2546 | 25.3461 | 0 | 25.3461
|  | 12.8503 | 0 | 12.8503 | 13.0687 | 0 | 13.0687 | 13.6568 | 0 | 13.6568 | 14.2713 | 0 | 14.2713 | 14.9135 | 0 | 14.9135 | 15.5847 | 0 | 15.5847 | 16.286 | 0 | 16.286 | 17.0188 | 0 | 17.0188 | 17.7847 | 0 | 17.7847 | 18.585 | 0 | 18.585 | 19.4213 | 0 | 19.4213 | 20.2953 | 0 | 20.2953 | 21.2086 | 0 | 21.2086 | 22.163 | 0 | 22.163 | 23.1603 | 0 | 23.1603
|  | 12.6656 | 0 | 12.6656 | 12.8808 | 0 | 12.8808 | 13.4604 | 0 | 13.4604 | 14.0662 | 0 | 14.0662 | 14.6991 | 0 | 14.6991 | 15.3606 | 0 | 15.3606 | 16.0518 | 0 | 16.0518 | 16.7742 | 0 | 16.7742 | 17.529 | 0 | 17.529 | 18.3178 | 0 | 18.3178 | 19.1421 | 0 | 19.1421 | 20.0035 | 0 | 20.0035 | 20.9037 | 0 | 20.9037 | 21.8443 | 0 | 21.8443 | 22.8273 | 0 | 22.8273
|  | 13.2105 | 0 | 13.2105 | 13.435 | 0 | 13.435 | 14.0396 | 0 | 14.0396 | 14.6713 | 0 | 14.6713 | 15.3315 | 0 | 15.3315 | 16.0215 | 0 | 16.0215 | 16.7424 | 0 | 16.7424 | 17.4958 | 0 | 17.4958 | 18.2832 | 0 | 18.2832 | 19.1059 | 0 | 19.1059 | 19.9657 | 0 | 19.9657 | 20.8641 | 0 | 20.8641 | 21.803 | 0 | 21.803 | 22.7841 | 0 | 22.7841 | 23.8094 | 0 | 23.8094
|  | 15.1066 | 0 | 15.1066 | 15.3634 | 0 | 15.3634 | 16.0547 | 0 | 16.0547 | 16.7772 | 0 | 16.7772 | 17.5322 | 0 | 17.5322 | 18.3211 | 0 | 18.3211 | 19.1456 | 0 | 19.1456 | 20.0071 | 0 | 20.0071 | 20.9075 | 0 | 20.9075 | 21.8483 | 0 | 21.8483 | 22.8315 | 0 | 22.8315 | 23.8589 | 0 | 23.8589 | 24.9325 | 0 | 24.9325 | 26.0545 | 0 | 26.0545 | 27.2269 | 0 | 27.2269
|  | 18.8327 | 0 | 18.8327 | 19.1527 | 0 | 19.1527 | 20.0146 | 0 | 20.0146 | 20.9153 | 0 | 20.9153 | 21.8565 | 0 | 21.8565 | 22.84 | 0 | 22.84 | 23.8678 | 0 | 23.8678 | 24.9418 | 0 | 24.9418 | 26.0642 | 0 | 26.0642 | 27.2371 | 0 | 27.2371 | 28.4628 | 0 | 28.4628 | 29.7436 | 0 | 29.7436 | 31.0821 | 0 | 31.0821 | 32.4808 | 0 | 32.4808 | 33.9424 | 0 | 33.9424
|  | 20.4993 | 0 | 20.4993 | 20.8477 | 0 | 20.8477 | 21.7859 | 0 | 21.7859 | 22.7662 | 0 | 22.7662 | 23.7907 | 0 | 23.7907 | 24.8613 | 0 | 24.8613 | 25.9801 | 0 | 25.9801 | 27.1492 | 0 | 27.1492 | 28.3709 | 0 | 28.3709 | 29.6476 | 0 | 29.6476 | 30.9817 | 0 | 30.9817 | 32.3759 | 0 | 32.3759 | 33.8328 | 0 | 33.8328 | 35.3553 | 0 | 35.3553 | 36.9463 | 0 | 36.9463
|  | 18.9367 | 0 | 18.9367 | 19.2585 | 0 | 19.2585 | 20.1251 | 0 | 20.1251 | 21.0308 | 0 | 21.0308 | 21.9772 | 0 | 21.9772 | 22.9661 | 0 | 22.9661 | 23.9996 | 0 | 23.9996 | 25.0796 | 0 | 25.0796 | 26.2082 | 0 | 26.2082 | 27.3875 | 0 | 27.3875 | 28.62 | 0 | 28.62 | 29.9079 | 0 | 29.9079 | 31.2537 | 0 | 31.2537 | 32.6601 | 0 | 32.6601 | 34.1299 | 0 | 34.1299
|  | 18.0191 | 0 | 18.0191 | 18.3253 | 0 | 18.3253 | 19.15 | 0 | 19.15 | 20.0117 | 0 | 20.0117 | 20.9122 | 0 | 20.9122 | 21.8533 | 0 | 21.8533 | 22.8367 | 0 | 22.8367 | 23.8643 | 0 | 23.8643 | 24.9382 | 0 | 24.9382 | 26.0605 | 0 | 26.0605 | 27.2332 | 0 | 27.2332 | 28.4587 | 0 | 28.4587 | 29.7393 | 0 | 29.7393 | 31.0776 | 0 | 31.0776 | 32.4761 | 0 | 32.4761
|  | 16.2749 | 0 | 16.2749 | 16.5515 | 0 | 16.5515 | 17.2963 | 0 | 17.2963 | 18.0747 | 0 | 18.0747 | 18.888 | 0 | 18.888 | 19.738 | 0 | 19.738 | 20.6262 | 0 | 20.6262 | 21.5544 | 0 | 21.5544 | 22.5243 | 0 | 22.5243 | 23.5379 | 0 | 23.5379 | 24.5971 | 0 | 24.5971 | 25.704 | 0 | 25.704 | 26.8607 | 0 | 26.8607 | 28.0694 | 0 | 28.0694 | 29.3325 | 0 | 29.3325
|  | 15.5306 | 0 | 15.5306 | 15.7945 | 0 | 15.7945 | 16.5053 | 0 | 16.5053 | 17.248 | 0 | 17.248 | 18.0242 | 0 | 18.0242 | 18.8353 | 0 | 18.8353 | 19.6829 | 0 | 19.6829 | 20.5686 | 0 | 20.5686 | 21.4942 | 0 | 21.4942 | 22.4614 | 0 | 22.4614 | 23.4722 | 0 | 23.4722 | 24.5284 | 0 | 24.5284 | 25.6322 | 0 | 25.6322 | 26.7857 | 0 | 26.7857 | 27.991 | 0 | 27.991
|  | 15.3651 | 0 | 15.3651 | 15.6263 | 0 | 15.6263 | 16.3294 | 0 | 16.3294 | 17.0643 | 0 | 17.0643 | 17.8322 | 0 | 17.8322 | 18.6346 | 0 | 18.6346 | 19.4732 | 0 | 19.4732 | 20.3495 | 0 | 20.3495 | 21.2652 | 0 | 21.2652 | 22.2221 | 0 | 22.2221 | 23.2221 | 0 | 23.2221 | 24.2671 | 0 | 24.2671 | 25.3591 | 0 | 25.3591 | 26.5003 | 0 | 26.5003 | 27.6928 | 0 | 27.6928
|  | 15.6572 | 0 | 15.6572 | 15.9233 | 0 | 15.9233 | 16.6398 | 0 | 16.6398 | 17.3886 | 0 | 17.3886 | 18.1711 | 0 | 18.1711 | 18.9888 | 0 | 18.9888 | 19.8433 | 0 | 19.8433 | 20.7362 | 0 | 20.7362 | 21.6694 | 0 | 21.6694 | 22.6445 | 0 | 22.6445 | 23.6635 | 0 | 23.6635 | 24.7284 | 0 | 24.7284 | 25.8411 | 0 | 25.8411 | 27.004 | 0 | 27.004 | 28.2192 | 0 | 28.2192
|  | 15.8788 | 0 | 15.8788 | 16.1487 | 0 | 16.1487 | 16.8753 | 0 | 16.8753 | 17.6347 | 0 | 17.6347 | 18.4283 | 0 | 18.4283 | 19.2576 | 0 | 19.2576 | 20.1242 | 0 | 20.1242 | 21.0298 | 0 | 21.0298 | 21.9761 | 0 | 21.9761 | 22.965 | 0 | 22.965 | 23.9984 | 0 | 23.9984 | 25.0784 | 0 | 25.0784 | 26.2069 | 0 | 26.2069 | 27.3862 | 0 | 27.3862 | 28.6186 | 0 | 28.6186
|  | 17.4161 | 0 | 17.4161 | 17.7121 | 0 | 17.7121 | 18.5092 | 0 | 18.5092 | 19.3421 | 0 | 19.3421 | 20.2125 | 0 | 20.2125 | 21.122 | 0 | 21.122 | 22.0725 | 0 | 22.0725 | 23.0658 | 0 | 23.0658 | 24.1038 | 0 | 24.1038 | 25.1884 | 0 | 25.1884 | 26.3219 | 0 | 26.3219 | 27.5064 | 0 | 27.5064 | 28.7442 | 0 | 28.7442 | 30.0377 | 0 | 30.0377 | 31.3894 | 0 | 31.3894
|  | 20.7234 | 0 | 20.7234 | 21.0756 | 0 | 21.0756 | 22.024 | 0 | 22.024 | 23.0151 | 0 | 23.0151 | 24.0508 | 0 | 24.0508 | 25.1331 | 0 | 25.1331 | 26.2641 | 0 | 26.2641 | 27.446 | 0 | 27.446 | 28.681 | 0 | 28.681 | 29.9717 | 0 | 29.9717 | 31.3204 | 0 | 31.3204 | 32.7298 | 0 | 32.7298 | 34.2027 | 0 | 34.2027 | 35.7418 | 0 | 35.7418 | 37.3501 | 0 | 37.3501
|  | 28.6946 | 0 | 28.6946 | 29.1822 | 0 | 29.1822 | 30.4954 | 0 | 30.4954 | 31.8677 | 0 | 31.8677 | 33.3018 | 0 | 33.3018 | 34.8004 | 0 | 34.8004 | 36.3664 | 0 | 36.3664 | 38.0029 | 0 | 38.0029 | 39.713 | 0 | 39.713 | 41.5001 | 0 | 41.5001 | 43.3676 | 0 | 43.3676 | 45.3191 | 0 | 45.3191 | 47.3585 | 0 | 47.3585 | 49.4896 | 0 | 49.4896 | 51.7167 | 0 | 51.7167
|  | 30.5782 | 0 | 30.5782 | 31.0979 | 0 | 31.0979 | 32.4973 | 0 | 32.4973 | 33.9597 | 0 | 33.9597 | 35.4879 | 0 | 35.4879 | 37.0848 | 0 | 37.0848 | 38.7536 | 0 | 38.7536 | 40.4975 | 0 | 40.4975 | 42.3199 | 0 | 42.3199 | 44.2243 | 0 | 44.2243 | 46.2144 | 0 | 46.2144 | 48.2941 | 0 | 48.2941 | 50.4673 | 0 | 50.4673 | 52.7383 | 0 | 52.7383 | 55.1116 | 0 | 55.1116
|  | 27.0318 | 0 | 27.0318 | 27.4913 | 0 | 27.4913 | 28.7284 | 0 | 28.7284 | 30.0212 | 0 | 30.0212 | 31.3721 | 0 | 31.3721 | 32.7838 | 0 | 32.7838 | 34.2591 | 0 | 34.2591 | 35.8008 | 0 | 35.8008 | 37.4118 | 0 | 37.4118 | 39.0953 | 0 | 39.0953 | 40.8546 | 0 | 40.8546 | 42.6931 | 0 | 42.6931 | 44.6143 | 0 | 44.6143 | 46.6219 | 0 | 46.6219 | 48.7199 | 0 | 48.7199
|  | 25.4971 | 0 | 25.4971 | 25.9304 | 0 | 25.9304 | 27.0973 | 0 | 27.0973 | 28.3166 | 0 | 28.3166 | 29.5909 | 0 | 29.5909 | 30.9225 | 0 | 30.9225 | 32.314 | 0 | 32.314 | 33.7681 | 0 | 33.7681 | 35.2877 | 0 | 35.2877 | 36.8756 | 0 | 36.8756 | 38.535 | 0 | 38.535 | 40.2691 | 0 | 40.2691 | 42.0812 | 0 | 42.0812 | 43.9749 | 0 | 43.9749 | 45.9537 | 0 | 45.9537
|  | 21.8253 | 0 | 21.8253 | 22.1962 | 0 | 22.1962 | 23.1951 | 0 | 23.1951 | 24.2388 | 0 | 24.2388 | 25.3296 | 0 | 25.3296 | 26.4694 | 0 | 26.4694 | 27.6605 | 0 | 27.6605 | 28.9053 | 0 | 28.9053 | 30.206 | 0 | 30.206 | 31.5653 | 0 | 31.5653 | 32.9857 | 0 | 32.9857 | 34.4701 | 0 | 34.4701 | 36.0212 | 0 | 36.0212 | 37.6422 | 0 | 37.6422 | 39.3361 | 0 | 39.3361
|  | 18.0548 | 0 | 18.0548 | 18.3616 | 0 | 18.3616 | 19.1879 | 0 | 19.1879 | 20.0513 | 0 | 20.0513 | 20.9537 | 0 | 20.9537 | 21.8966 | 0 | 21.8966 | 22.8819 | 0 | 22.8819 | 23.9116 | 0 | 23.9116 | 24.9876 | 0 | 24.9876 | 26.1121 | 0 | 26.1121 | 27.2871 | 0 | 27.2871 | 28.515 | 0 | 28.515 | 29.7982 | 0 | 29.7982 | 31.1391 | 0 | 31.1391 | 32.5404 | 0 | 32.5404
|  | 15.7919 | 0 | 15.7919 | 16.0603 | 0 | 16.0603 | 16.7831 | 0 | 16.7831 | 17.5383 | 0 | 17.5383 | 18.3275 | 0 | 18.3275 | 19.1523 | 0 | 19.1523 | 20.0141 | 0 | 20.0141 | 20.9147 | 0 | 20.9147 | 21.8559 | 0 | 21.8559 | 22.8394 | 0 | 22.8394 | 23.8672 | 0 | 23.8672 | 24.9412 | 0 | 24.9412 | 26.0636 | 0 | 26.0636 | 27.2364 | 0 | 27.2364 | 28.4621 | 0 | 28.4621
|  | 14.1941 | 0 | 14.1941 | 14.4353 | 0 | 14.4353 | 15.0849 | 0 | 15.0849 | 15.7637 | 0 | 15.7637 | 16.4731 | 0 | 16.4731 | 17.2144 | 0 | 17.2144 | 17.989 | 0 | 17.989 | 18.7985 | 0 | 18.7985 | 19.6445 | 0 | 19.6445 | 20.5285 | 0 | 20.5285 | 21.4522 | 0 | 21.4522 | 22.4176 | 0 | 22.4176 | 23.4264 | 0 | 23.4264 | 24.4806 | 0 | 24.4806 | 25.5822 | 0 | 25.5822
|  | 13.5344 | 0 | 13.5344 | 13.7644 | 0 | 13.7644 | 14.3838 | 0 | 14.3838 | 15.0311 | 0 | 15.0311 | 15.7075 | 0 | 15.7075 | 16.4143 | 0 | 16.4143 | 17.1529 | 0 | 17.1529 | 17.9248 | 0 | 17.9248 | 18.7314 | 0 | 18.7314 | 19.5743 | 0 | 19.5743 | 20.4552 | 0 | 20.4552 | 21.3757 | 0 | 21.3757 | 22.3376 | 0 | 22.3376 | 23.3428 | 0 | 23.3428 | 24.3932 | 0 | 24.3932
|  | 12.5822 | 0 | 12.5822 | 12.796 | 0 | 12.796 | 13.3719 | 0 | 13.3719 | 13.9736 | 0 | 13.9736 | 14.6024 | 0 | 14.6024 | 15.2595 | 0 | 15.2595 | 15.9462 | 0 | 15.9462 | 16.6638 | 0 | 16.6638 | 17.4136 | 0 | 17.4136 | 18.1973 | 0 | 18.1973 | 19.0161 | 0 | 19.0161 | 19.8719 | 0 | 19.8719 | 20.7661 | 0 | 20.7661 | 21.7006 | 0 | 21.7006 | 22.6771 | 0 | 22.6771
|  | 12.2497 | 0 | 12.2497 | 12.4579 | 0 | 12.4579 | 13.0185 | 0 | 13.0185 | 13.6044 | 0 | 13.6044 | 14.2166 | 0 | 14.2166 | 14.8563 | 0 | 14.8563 | 15.5248 | 0 | 15.5248 | 16.2235 | 0 | 16.2235 | 16.9535 | 0 | 16.9535 | 17.7164 | 0 | 17.7164 | 18.5137 | 0 | 18.5137 | 19.3468 | 0 | 19.3468 | 20.2174 | 0 | 20.2174 | 21.1272 | 0 | 21.1272 | 22.0779 | 0 | 22.0779
|  | 12.8736 | 0 | 12.8736 | 13.0924 | 0 | 13.0924 | 13.6816 | 0 | 13.6816 | 14.2973 | 0 | 14.2973 | 14.9407 | 0 | 14.9407 | 15.613 | 0 | 15.613 | 16.3156 | 0 | 16.3156 | 17.0498 | 0 | 17.0498 | 17.817 | 0 | 17.817 | 18.6188 | 0 | 18.6188 | 19.4566 | 0 | 19.4566 | 20.3322 | 0 | 20.3322 | 21.2471 | 0 | 21.2471 | 22.2032 | 0 | 22.2032 | 23.2024 | 0 | 23.2024
|  | 15.1186 | 0 | 15.1186 | 15.3755 | 0 | 15.3755 | 16.0674 | 0 | 16.0674 | 16.7904 | 0 | 16.7904 | 17.546 | 0 | 17.546 | 18.3356 | 0 | 18.3356 | 19.1607 | 0 | 19.1607 | 20.0229 | 0 | 20.0229 | 20.9239 | 0 | 20.9239 | 21.8655 | 0 | 21.8655 | 22.8495 | 0 | 22.8495 | 23.8777 | 0 | 23.8777 | 24.9522 | 0 | 24.9522 | 26.075 | 0 | 26.075 | 27.2484 | 0 | 27.2484
|  | 18.2136 | 0 | 18.2136 | 18.5231 | 0 | 18.5231 | 19.3567 | 0 | 19.3567 | 20.2277 | 0 | 20.2277 | 21.138 | 0 | 21.138 | 22.0892 | 0 | 22.0892 | 23.0832 | 0 | 23.0832 | 24.122 | 0 | 24.122 | 25.2074 | 0 | 25.2074 | 26.3418 | 0 | 26.3418 | 27.5272 | 0 | 27.5272 | 28.7659 | 0 | 28.7659 | 30.0603 | 0 | 30.0603 | 31.4131 | 0 | 31.4131 | 32.8266 | 0 | 32.8266
|  | 19.8477 | 0 | 19.8477 | 20.1851 | 0 | 20.1851 | 21.0934 | 0 | 21.0934 | 22.0426 | 0 | 22.0426 | 23.0345 | 0 | 23.0345 | 24.0711 | 0 | 24.0711 | 25.1543 | 0 | 25.1543 | 26.2862 | 0 | 26.2862 | 27.4691 | 0 | 27.4691 | 28.7052 | 0 | 28.7052 | 29.9969 | 0 | 29.9969 | 31.3468 | 0 | 31.3468 | 32.7574 | 0 | 32.7574 | 34.2315 | 0 | 34.2315 | 35.7719 | 0 | 35.7719
|  | 18.4709 | 0 | 18.4709 | 18.7848 | 0 | 18.7848 | 19.6301 | 0 | 19.6301 | 20.5135 | 0 | 20.5135 | 21.4366 | 0 | 21.4366 | 22.4012 | 0 | 22.4012 | 23.4093 | 0 | 23.4093 | 24.4627 | 0 | 24.4627 | 25.5635 | 0 | 25.5635 | 26.7139 | 0 | 26.7139 | 27.916 | 0 | 27.916 | 29.1722 | 0 | 29.1722 | 30.485 | 0 | 30.485 | 31.8568 | 0 | 31.8568 | 33.2903 | 0 | 33.2903
|  | 17.3222 | 0 | 17.3222 | 17.6166 | 0 | 17.6166 | 18.4093 | 0 | 18.4093 | 19.2378 | 0 | 19.2378 | 20.1035 | 0 | 20.1035 | 21.0081 | 0 | 21.0081 | 21.9535 | 0 | 21.9535 | 22.9414 | 0 | 22.9414 | 23.9738 | 0 | 23.9738 | 25.0526 | 0 | 25.0526 | 26.1799 | 0 | 26.1799 | 27.358 | 0 | 27.358 | 28.5892 | 0 | 28.5892 | 29.8757 | 0 | 29.8757 | 31.2201 | 0 | 31.2201
|  | 17.7594 | 0 | 17.7594 | 18.0612 | 0 | 18.0612 | 18.874 | 0 | 18.874 | 19.7233 | 0 | 19.7233 | 20.6108 | 0 | 20.6108 | 21.5383 | 0 | 21.5383 | 22.5076 | 0 | 22.5076 | 23.5204 | 0 | 23.5204 | 24.5788 | 0 | 24.5788 | 25.6849 | 0 | 25.6849 | 26.8407 | 0 | 26.8407 | 28.0485 | 0 | 28.0485 | 29.3107 | 0 | 29.3107 | 30.6297 | 0 | 30.6297 | 32.008 | 0 | 32.008
|  | 17.5753 | 0 | 17.5753 | 17.874 | 0 | 17.874 | 18.6783 | 0 | 18.6783 | 19.5188 | 0 | 19.5188 | 20.3972 | 0 | 20.3972 | 21.3151 | 0 | 21.3151 | 22.2742 | 0 | 22.2742 | 23.2766 | 0 | 23.2766 | 24.324 | 0 | 24.324 | 25.4186 | 0 | 25.4186 | 26.5625 | 0 | 26.5625 | 27.7578 | 0 | 27.7578 | 29.0069 | 0 | 29.0069 | 30.3122 | 0 | 30.3122 | 31.6762 | 0 | 31.6762
|  | 16.8891 | 0 | 16.8891 | 17.1762 | 0 | 17.1762 | 17.9491 | 0 | 17.9491 | 18.7568 | 0 | 18.7568 | 19.6009 | 0 | 19.6009 | 20.4829 | 0 | 20.4829 | 21.4046 | 0 | 21.4046 | 22.3679 | 0 | 22.3679 | 23.3744 | 0 | 23.3744 | 24.4263 | 0 | 24.4263 | 25.5254 | 0 | 25.5254 | 26.6741 | 0 | 26.6741 | 27.8744 | 0 | 27.8744 | 29.1288 | 0 | 29.1288 | 30.4396 | 0 | 30.4396
|  | 15.5483 | 0 | 15.5483 | 15.8126 | 0 | 15.8126 | 16.5242 | 0 | 16.5242 | 17.2678 | 0 | 17.2678 | 18.0448 | 0 | 18.0448 | 18.8568 | 0 | 18.8568 | 19.7054 | 0 | 19.7054 | 20.5921 | 0 | 20.5921 | 21.5188 | 0 | 21.5188 | 22.4871 | 0 | 22.4871 | 23.499 | 0 | 23.499 | 24.5565 | 0 | 24.5565 | 25.6615 | 0 | 25.6615 | 26.8163 | 0 | 26.8163 | 28.023 | 0 | 28.023
|  | 15.4114 | 0 | 15.4114 | 15.6733 | 0 | 15.6733 | 16.3786 | 0 | 16.3786 | 17.1157 | 0 | 17.1157 | 17.8859 | 0 | 17.8859 | 18.6908 | 0 | 18.6908 | 19.5318 | 0 | 19.5318 | 20.4108 | 0 | 20.4108 | 21.3293 | 0 | 21.3293 | 22.2891 | 0 | 22.2891 | 23.2921 | 0 | 23.2921 | 24.3402 | 0 | 24.3402 | 25.4355 | 0 | 25.4355 | 26.5801 | 0 | 26.5801 | 27.7762 | 0 | 27.7762
|  | 16.6246 | 0 | 16.6246 | 16.9071 | 0 | 16.9071 | 17.6679 | 0 | 17.6679 | 18.463 | 0 | 18.463 | 19.2938 | 0 | 19.2938 | 20.162 | 0 | 20.162 | 21.0693 | 0 | 21.0693 | 22.0175 | 0 | 22.0175 | 23.0082 | 0 | 23.0082 | 24.0436 | 0 | 24.0436 | 25.1256 | 0 | 25.1256 | 26.2562 | 0 | 26.2562 | 27.4378 | 0 | 27.4378 | 28.6725 | 0 | 28.6725 | 29.9627 | 0 | 29.9627
|  | 19.2912 | 0 | 19.2912 | 19.6191 | 0 | 19.6191 | 20.502 | 0 | 20.502 | 21.4246 | 0 | 21.4246 | 22.3887 | 0 | 22.3887 | 23.3961 | 0 | 23.3961 | 24.449 | 0 | 24.449 | 25.5492 | 0 | 25.5492 | 26.6989 | 0 | 26.6989 | 27.9003 | 0 | 27.9003 | 29.1559 | 0 | 29.1559 | 30.4679 | 0 | 30.4679 | 31.8389 | 0 | 31.8389 | 33.2717 | 0 | 33.2717 | 34.7689 | 0 | 34.7689
|  | 26.6051 | 0 | 26.6051 | 27.0573 | 0 | 27.0573 | 28.2749 | 0 | 28.2749 | 29.5473 | 0 | 29.5473 | 30.8769 | 0 | 30.8769 | 32.2664 | 0 | 32.2664 | 33.7183 | 0 | 33.7183 | 35.2357 | 0 | 35.2357 | 36.8213 | 0 | 36.8213 | 38.4782 | 0 | 38.4782 | 40.2098 | 0 | 40.2098 | 42.0192 | 0 | 42.0192 | 43.9101 | 0 | 43.9101 | 45.886 | 0 | 45.886 | 47.9509 | 0 | 47.9509
|  | 27.2538 | 0 | 27.2538 | 27.717 | 0 | 27.717 | 28.9643 | 0 | 28.9643 | 30.2676 | 0 | 30.2676 | 31.6297 | 0 | 31.6297 | 33.053 | 0 | 33.053 | 34.5404 | 0 | 34.5404 | 36.0947 | 0 | 36.0947 | 37.719 | 0 | 37.719 | 39.4163 | 0 | 39.4163 | 41.1901 | 0 | 41.1901 | 43.0436 | 0 | 43.0436 | 44.9806 | 0 | 44.9806 | 47.0047 | 0 | 47.0047 | 49.1199 | 0 | 49.1199
|  | 25.3634 | 0 | 25.3634 | 25.7945 | 0 | 25.7945 | 26.9552 | 0 | 26.9552 | 28.1682 | 0 | 28.1682 | 29.4358 | 0 | 29.4358 | 30.7604 | 0 | 30.7604 | 32.1446 | 0 | 32.1446 | 33.5911 | 0 | 33.5911 | 35.1027 | 0 | 35.1027 | 36.6824 | 0 | 36.6824 | 38.3331 | 0 | 38.3331 | 40.0581 | 0 | 40.0581 | 41.8607 | 0 | 41.8607 | 43.7444 | 0 | 43.7444 | 45.7129 | 0 | 45.7129
|  | 23.4671 | 0 | 23.4671 | 23.8659 | 0 | 23.8659 | 24.9399 | 0 | 24.9399 | 26.0622 | 0 | 26.0622 | 27.235 | 0 | 27.235 | 28.4606 | 0 | 28.4606 | 29.7413 | 0 | 29.7413 | 31.0796 | 0 | 31.0796 | 32.4782 | 0 | 32.4782 | 33.9397 | 0 | 33.9397 | 35.467 | 0 | 35.467 | 37.063 | 0 | 37.063 | 38.7309 | 0 | 38.7309 | 40.4738 | 0 | 40.4738 | 42.2951 | 0 | 42.2951
|  | 19.8305 | 0 | 19.8305 | 20.1675 | 0 | 20.1675 | 21.0751 | 0 | 21.0751 | 22.0234 | 0 | 22.0234 | 23.0145 | 0 | 23.0145 | 24.0501 | 0 | 24.0501 | 25.1324 | 0 | 25.1324 | 26.2634 | 0 | 26.2634 | 27.4452 | 0 | 27.4452 | 28.6802 | 0 | 28.6802 | 29.9709 | 0 | 29.9709 | 31.3195 | 0 | 31.3195 | 32.7289 | 0 | 32.7289 | 34.2017 | 0 | 34.2017 | 35.7408 | 0 | 35.7408
|  | 17.1176 | 0 | 17.1176 | 17.4086 | 0 | 17.4086 | 18.192 | 0 | 18.192 | 19.0106 | 0 | 19.0106 | 19.8661 | 0 | 19.8661 | 20.76 | 0 | 20.76 | 21.6942 | 0 | 21.6942 | 22.6705 | 0 | 22.6705 | 23.6907 | 0 | 23.6907 | 24.7567 | 0 | 24.7567 | 25.8708 | 0 | 25.8708 | 27.035 | 0 | 27.035 | 28.2515 | 0 | 28.2515 | 29.5229 | 0 | 29.5229 | 30.8514 | 0 | 30.8514
|  | 15.1113 | 0 | 15.1113 | 15.3681 | 0 | 15.3681 | 16.0597 | 0 | 16.0597 | 16.7824 | 0 | 16.7824 | 17.5376 | 0 | 17.5376 | 18.3268 | 0 | 18.3268 | 19.1515 | 0 | 19.1515 | 20.0133 | 0 | 20.0133 | 20.9139 | 0 | 20.9139 | 21.855 | 0 | 21.855 | 22.8385 | 0 | 22.8385 | 23.8662 | 0 | 23.8662 | 24.9402 | 0 | 24.9402 | 26.0625 | 0 | 26.0625 | 27.2354 | 0 | 27.2354
|  | 13.3966 | 0 | 13.3966 | 13.6243 | 0 | 13.6243 | 14.2374 | 0 | 14.2374 | 14.8781 | 0 | 14.8781 | 15.5476 | 0 | 15.5476 | 16.2473 | 0 | 16.2473 | 16.9784 | 0 | 16.9784 | 17.7424 | 0 | 17.7424 | 18.5408 | 0 | 18.5408 | 19.3752 | 0 | 19.3752 | 20.247 | 0 | 20.247 | 21.1582 | 0 | 21.1582 | 22.1103 | 0 | 22.1103 | 23.1052 | 0 | 23.1052 | 24.145 | 0 | 24.145
|  | 13.1224 | 0 | 13.1224 | 13.3455 | 0 | 13.3455 | 13.946 | 0 | 13.946 | 14.5736 | 0 | 14.5736 | 15.2294 | 0 | 15.2294 | 15.9147 | 0 | 15.9147 | 16.6309 | 0 | 16.6309 | 17.3793 | 0 | 17.3793 | 18.1613 | 0 | 18.1613 | 18.9786 | 0 | 18.9786 | 19.8326 | 0 | 19.8326 | 20.7251 | 0 | 20.7251 | 21.6577 | 0 | 21.6577 | 22.6323 | 0 | 22.6323 | 23.6508 | 0 | 23.6508
|  | 11.9719 | 0 | 11.9719 | 12.1754 | 0 | 12.1754 | 12.7232 | 0 | 12.7232 | 13.2958 | 0 | 13.2958 | 13.8941 | 0 | 13.8941 | 14.5193 | 0 | 14.5193 | 15.1727 | 0 | 15.1727 | 15.8555 | 0 | 15.8555 | 16.569 | 0 | 16.569 | 17.3146 | 0 | 17.3146 | 18.0937 | 0 | 18.0937 | 18.9079 | 0 | 18.9079 | 19.7588 | 0 | 19.7588 | 20.648 | 0 | 20.648 | 21.5771 | 0 | 21.5771
|  | 11.3044 | 0 | 11.3044 | 11.4965 | 0 | 11.4965 | 12.0139 | 0 | 12.0139 | 12.5545 | 0 | 12.5545 | 13.1194 | 0 | 13.1194 | 13.7098 | 0 | 13.7098 | 14.3268 | 0 | 14.3268 | 14.9715 | 0 | 14.9715 | 15.6452 | 0 | 15.6452 | 16.3492 | 0 | 16.3492 | 17.0849 | 0 | 17.0849 | 17.8537 | 0 | 17.8537 | 18.6572 | 0 | 18.6572 | 19.4967 | 0 | 19.4967 | 20.3741 | 0 | 20.3741
|  | 11.6108 | 0 | 11.6108 | 11.8082 | 0 | 11.8082 | 12.3395 | 0 | 12.3395 | 12.8948 | 0 | 12.8948 | 13.4751 | 0 | 13.4751 | 14.0815 | 0 | 14.0815 | 14.7151 | 0 | 14.7151 | 15.3773 | 0 | 15.3773 | 16.0693 | 0 | 16.0693 | 16.7924 | 0 | 16.7924 | 17.5481 | 0 | 17.5481 | 18.3377 | 0 | 18.3377 | 19.1629 | 0 | 19.1629 | 20.0253 | 0 | 20.0253 | 20.9264 | 0 | 20.9264
|  | 14.0308 | 0 | 14.0308 | 14.2692 | 0 | 14.2692 | 14.9113 | 0 | 14.9113 | 15.5823 | 0 | 15.5823 | 16.2835 | 0 | 16.2835 | 17.0163 | 0 | 17.0163 | 17.782 | 0 | 17.782 | 18.5822 | 0 | 18.5822 | 19.4184 | 0 | 19.4184 | 20.2923 | 0 | 20.2923 | 21.2054 | 0 | 21.2054 | 22.1597 | 0 | 22.1597 | 23.1568 | 0 | 23.1568 | 24.1989 | 0 | 24.1989 | 25.2879 | 0 | 25.2879
|  | 17.2569 | 0 | 17.2569 | 17.5502 | 0 | 17.5502 | 18.3399 | 0 | 18.3399 | 19.1652 | 0 | 19.1652 | 20.0277 | 0 | 20.0277 | 20.9289 | 0 | 20.9289 | 21.8707 | 0 | 21.8707 | 22.8549 | 0 | 22.8549 | 23.8834 | 0 | 23.8834 | 24.9581 | 0 | 24.9581 | 26.0812 | 0 | 26.0812 | 27.2549 | 0 | 27.2549 | 28.4814 | 0 | 28.4814 | 29.763 | 0 | 29.763 | 31.1023 | 0 | 31.1023
|  | 18.7643 | 0 | 18.7643 | 19.0832 | 0 | 19.0832 | 19.9419 | 0 | 19.9419 | 20.8393 | 0 | 20.8393 | 21.7771 | 0 | 21.7771 | 22.757 | 0 | 22.757 | 23.7811 | 0 | 23.7811 | 24.8513 | 0 | 24.8513 | 25.9696 | 0 | 25.9696 | 27.1382 | 0 | 27.1382 | 28.3594 | 0 | 28.3594 | 29.6356 | 0 | 29.6356 | 30.9692 | 0 | 30.9692 | 32.3628 | 0 | 32.3628 | 33.8191 | 0 | 33.8191
|  | 17.3868 | 0 | 17.3868 | 17.6823 | 0 | 17.6823 | 18.478 | 0 | 18.478 | 19.3095 | 0 | 19.3095 | 20.1784 | 0 | 20.1784 | 21.0864 | 0 | 21.0864 | 22.0353 | 0 | 22.0353 | 23.0269 | 0 | 23.0269 | 24.0631 | 0 | 24.0631 | 25.146 | 0 | 25.146 | 26.2775 | 0 | 26.2775 | 27.46 | 0 | 27.46 | 28.6957 | 0 | 28.6957 | 29.987 | 0 | 29.987 | 31.3364 | 0 | 31.3364
|  | 16.7172 | 0 | 16.7172 | 17.0013 | 0 | 17.0013 | 17.7663 | 0 | 17.7663 | 18.5658 | 0 | 18.5658 | 19.4013 | 0 | 19.4013 | 20.2743 | 0 | 20.2743 | 21.1867 | 0 | 21.1867 | 22.1401 | 0 | 22.1401 | 23.1364 | 0 | 23.1364 | 24.1775 | 0 | 24.1775 | 25.2655 | 0 | 25.2655 | 26.4025 | 0 | 26.4025 | 27.5906 | 0 | 27.5906 | 28.8321 | 0 | 28.8321 | 30.1296 | 0 | 30.1296
|  | 15.4615 | 0 | 15.4615 | 15.7243 | 0 | 15.7243 | 16.4319 | 0 | 16.4319 | 17.1714 | 0 | 17.1714 | 17.9441 | 0 | 17.9441 | 18.7516 | 0 | 18.7516 | 19.5954 | 0 | 19.5954 | 20.4772 | 0 | 20.4772 | 21.3986 | 0 | 21.3986 | 22.3616 | 0 | 22.3616 | 23.3678 | 0 | 23.3678 | 24.4194 | 0 | 24.4194 | 25.5183 | 0 | 25.5183 | 26.6666 | 0 | 26.6666 | 27.8666 | 0 | 27.8666
|  | 15.0237 | 0 | 15.0237 | 15.2791 | 0 | 15.2791 | 15.9666 | 0 | 15.9666 | 16.6851 | 0 | 16.6851 | 17.4359 | 0 | 17.4359 | 18.2206 | 0 | 18.2206 | 19.0405 | 0 | 19.0405 | 19.8973 | 0 | 19.8973 | 20.7927 | 0 | 20.7927 | 21.7283 | 0 | 21.7283 | 22.7061 | 0 | 22.7061 | 23.7279 | 0 | 23.7279 | 24.7957 | 0 | 24.7957 | 25.9115 | 0 | 25.9115 | 27.0775 | 0 | 27.0775
|  | 14.7029 | 0 | 14.7029 | 14.9528 | 0 | 14.9528 | 15.6257 | 0 | 15.6257 | 16.3288 | 0 | 16.3288 | 17.0636 | 0 | 17.0636 | 17.8315 | 0 | 17.8315 | 18.6339 | 0 | 18.6339 | 19.4724 | 0 | 19.4724 | 20.3487 | 0 | 20.3487 | 21.2644 | 0 | 21.2644 | 22.2213 | 0 | 22.2213 | 23.2212 | 0 | 23.2212 | 24.2662 | 0 | 24.2662 | 25.3581 | 0 | 25.3581 | 26.4993 | 0 | 26.4993
|  | 14.3847 | 0 | 14.3847 | 14.6292 | 0 | 14.6292 | 15.2875 | 0 | 15.2875 | 15.9754 | 0 | 15.9754 | 16.6943 | 0 | 16.6943 | 17.4455 | 0 | 17.4455 | 18.2306 | 0 | 18.2306 | 19.051 | 0 | 19.051 | 19.9083 | 0 | 19.9083 | 20.8041 | 0 | 20.8041 | 21.7403 | 0 | 21.7403 | 22.7186 | 0 | 22.7186 | 23.741 | 0 | 23.741 | 24.8093 | 0 | 24.8093 | 25.9257 | 0 | 25.9257
|  | 15.1804 | 0 | 15.1804 | 15.4384 | 0 | 15.4384 | 16.1331 | 0 | 16.1331 | 16.8591 | 0 | 16.8591 | 17.6178 | 0 | 17.6178 | 18.4106 | 0 | 18.4106 | 19.239 | 0 | 19.239 | 20.1048 | 0 | 20.1048 | 21.0095 | 0 | 21.0095 | 21.9549 | 0 | 21.9549 | 22.9429 | 0 | 22.9429 | 23.9753 | 0 | 23.9753 | 25.0542 | 0 | 25.0542 | 26.1817 | 0 | 26.1817 | 27.3598 | 0 | 27.3598
|  | 15.9731 | 0 | 15.9731 | 16.2446 | 0 | 16.2446 | 16.9756 | 0 | 16.9756 | 17.7395 | 0 | 17.7395 | 18.5378 | 0 | 18.5378 | 19.372 | 0 | 19.372 | 20.2437 | 0 | 20.2437 | 21.1547 | 0 | 21.1547 | 22.1067 | 0 | 22.1067 | 23.1015 | 0 | 23.1015 | 24.141 | 0 | 24.141 | 25.2274 | 0 | 25.2274 | 26.3626 | 0 | 26.3626 | 27.5489 | 0 | 27.5489 | 28.7886 | 0 | 28.7886
|  | 18.7746 | 0 | 18.7746 | 19.0937 | 0 | 19.0937 | 19.9529 | 0 | 19.9529 | 20.8508 | 0 | 20.8508 | 21.7891 | 0 | 21.7891 | 22.7696 | 0 | 22.7696 | 23.7942 | 0 | 23.7942 | 24.865 | 0 | 24.865 | 25.9839 | 0 | 25.9839 | 27.1532 | 0 | 27.1532 | 28.3751 | 0 | 28.3751 | 29.6519 | 0 | 29.6519 | 30.9863 | 0 | 30.9863 | 32.3807 | 0 | 32.3807 | 33.8378 | 0 | 33.8378
|  | 25.324 | 0 | 25.324 | 25.7544 | 0 | 25.7544 | 26.9133 | 0 | 26.9133 | 28.1244 | 0 | 28.1244 | 29.39 | 0 | 29.39 | 30.7125 | 0 | 30.7125 | 32.0946 | 0 | 32.0946 | 33.5389 | 0 | 33.5389 | 35.0481 | 0 | 35.0481 | 36.6253 | 0 | 36.6253 | 38.2734 | 0 | 38.2734 | 39.9957 | 0 | 39.9957 | 41.7955 | 0 | 41.7955 | 43.6763 | 0 | 43.6763 | 45.6418 | 0 | 45.6418
|  | 25.8408 | 0 | 25.8408 | 26.2799 | 0 | 26.2799 | 27.4625 | 0 | 27.4625 | 28.6984 | 0 | 28.6984 | 29.9898 | 0 | 29.9898 | 31.3393 | 0 | 31.3393 | 32.7496 | 0 | 32.7496 | 34.2233 | 0 | 34.2233 | 35.7634 | 0 | 35.7634 | 37.3727 | 0 | 37.3727 | 39.0545 | 0 | 39.0545 | 40.812 | 0 | 40.812 | 42.6485 | 0 | 42.6485 | 44.5677 | 0 | 44.5677 | 46.5732 | 0 | 46.5732
|  | 24.9717 | 0 | 24.9717 | 25.3961 | 0 | 25.3961 | 26.539 | 0 | 26.539 | 27.7332 | 0 | 27.7332 | 28.9812 | 0 | 28.9812 | 30.2854 | 0 | 30.2854 | 31.6482 | 0 | 31.6482 | 33.0724 | 0 | 33.0724 | 34.5606 | 0 | 34.5606 | 36.1159 | 0 | 36.1159 | 37.7411 | 0 | 37.7411 | 39.4394 | 0 | 39.4394 | 41.2142 | 0 | 41.2142 | 43.0689 | 0 | 43.0689 | 45.007 | 0 | 45.007
|  | 23.4327 | 0 | 23.4327 | 23.8309 | 0 | 23.8309 | 24.9033 | 0 | 24.9033 | 26.0239 | 0 | 26.0239 | 27.195 | 0 | 27.195 | 28.4188 | 0 | 28.4188 | 29.6976 | 0 | 29.6976 | 31.034 | 0 | 31.034 | 32.4306 | 0 | 32.4306 | 33.89 | 0 | 33.89 | 35.415 | 0 | 35.415 | 37.0087 | 0 | 37.0087 | 38.6741 | 0 | 38.6741 | 40.4144 | 0 | 40.4144 | 42.233 | 0 | 42.233
|  | 20.0567 | 0 | 20.0567 | 20.3976 | 0 | 20.3976 | 21.3155 | 0 | 21.3155 | 22.2746 | 0 | 22.2746 | 23.277 | 0 | 23.277 | 24.3245 | 0 | 24.3245 | 25.4191 | 0 | 25.4191 | 26.5629 | 0 | 26.5629 | 27.7583 | 0 | 27.7583 | 29.0074 | 0 | 29.0074 | 30.3127 | 0 | 30.3127 | 31.6768 | 0 | 31.6768 | 33.1022 | 0 | 33.1022 | 34.5918 | 0 | 34.5918 | 36.1485 | 0 | 36.1485
|  | 16.7652 | 0 | 16.7652 | 17.0502 | 0 | 17.0502 | 17.8174 | 0 | 17.8174 | 18.6192 | 0 | 18.6192 | 19.4571 | 0 | 19.4571 | 20.3326 | 0 | 20.3326 | 21.2476 | 0 | 21.2476 | 22.2037 | 0 | 22.2037 | 23.2029 | 0 | 23.2029 | 24.247 | 0 | 24.247 | 25.3382 | 0 | 25.3382 | 26.4784 | 0 | 26.4784 | 27.6699 | 0 | 27.6699 | 28.915 | 0 | 28.915 | 30.2162 | 0 | 30.2162
|  | 14.9527 | 0 | 14.9527 | 15.2069 | 0 | 15.2069 | 15.8912 | 0 | 15.8912 | 16.6063 | 0 | 16.6063 | 17.3536 | 0 | 17.3536 | 18.1345 | 0 | 18.1345 | 18.9505 | 0 | 18.9505 | 19.8033 | 0 | 19.8033 | 20.6945 | 0 | 20.6945 | 21.6257 | 0 | 21.6257 | 22.5989 | 0 | 22.5989 | 23.6158 | 0 | 23.6158 | 24.6785 | 0 | 24.6785 | 25.7891 | 0 | 25.7891 | 26.9496 | 0 | 26.9496
|  | 13.327 | 0 | 13.327 | 13.5535 | 0 | 13.5535 | 14.1634 | 0 | 14.1634 | 14.8007 | 0 | 14.8007 | 15.4668 | 0 | 15.4668 | 16.1628 | 0 | 16.1628 | 16.8901 | 0 | 16.8901 | 17.6501 | 0 | 17.6501 | 18.4444 | 0 | 18.4444 | 19.2744 | 0 | 19.2744 | 20.1417 | 0 | 20.1417 | 21.0481 | 0 | 21.0481 | 21.9953 | 0 | 21.9953 | 22.9851 | 0 | 22.9851 | 24.0194 | 0 | 24.0194
|  | 12.6449 | 0 | 12.6449 | 12.8598 | 0 | 12.8598 | 13.4385 | 0 | 13.4385 | 14.0433 | 0 | 14.0433 | 14.6752 | 0 | 14.6752 | 15.3356 | 0 | 15.3356 | 16.0257 | 0 | 16.0257 | 16.7469 | 0 | 16.7469 | 17.5005 | 0 | 17.5005 | 18.288 | 0 | 18.288 | 19.111 | 0 | 19.111 | 19.971 | 0 | 19.971 | 20.8696 | 0 | 20.8696 | 21.8088 | 0 | 21.8088 | 22.7902 | 0 | 22.7902
|  | 11.6051 | 0 | 11.6051 | 11.8024 | 0 | 11.8024 | 12.3335 | 0 | 12.3335 | 12.8885 | 0 | 12.8885 | 13.4685 | 0 | 13.4685 | 14.0745 | 0 | 14.0745 | 14.7079 | 0 | 14.7079 | 15.3697 | 0 | 15.3697 | 16.0614 | 0 | 16.0614 | 16.7841 | 0 | 16.7841 | 17.5394 | 0 | 17.5394 | 18.3287 | 0 | 18.3287 | 19.1535 | 0 | 19.1535 | 20.0154 | 0 | 20.0154 | 20.9161 | 0 | 20.9161
|  | 11.1193 | 0 | 11.1193 | 11.3082 | 0 | 11.3082 | 11.8171 | 0 | 11.8171 | 12.3489 | 0 | 12.3489 | 12.9046 | 0 | 12.9046 | 13.4853 | 0 | 13.4853 | 14.0921 | 0 | 14.0921 | 14.7263 | 0 | 14.7263 | 15.3889 | 0 | 15.3889 | 16.0814 | 0 | 16.0814 | 16.8051 | 0 | 16.8051 | 17.5613 | 0 | 17.5613 | 18.3516 | 0 | 18.3516 | 19.1774 | 0 | 19.1774 | 20.0404 | 0 | 20.0404
|  | 11.933 | 0 | 11.933 | 12.1358 | 0 | 12.1358 | 12.6819 | 0 | 12.6819 | 13.2526 | 0 | 13.2526 | 13.8489 | 0 | 13.8489 | 14.4721 | 0 | 14.4721 | 15.1234 | 0 | 15.1234 | 15.8039 | 0 | 15.8039 | 16.5151 | 0 | 16.5151 | 17.2583 | 0 | 17.2583 | 18.0349 | 0 | 18.0349 | 18.8465 | 0 | 18.8465 | 19.6946 | 0 | 19.6946 | 20.5808 | 0 | 20.5808 | 21.507 | 0 | 21.507
|  | 14.2949 | 0 | 14.2949 | 14.5379 | 0 | 14.5379 | 15.1921 | 0 | 15.1921 | 15.8757 | 0 | 15.8757 | 16.5901 | 0 | 16.5901 | 17.3367 | 0 | 17.3367 | 18.1168 | 0 | 18.1168 | 18.9321 | 0 | 18.9321 | 19.784 | 0 | 19.784 | 20.6743 | 0 | 20.6743 | 21.6047 | 0 | 21.6047 | 22.5769 | 0 | 22.5769 | 23.5928 | 0 | 23.5928 | 24.6545 | 0 | 24.6545 | 25.764 | 0 | 25.764
|  | 17.4809 | 0 | 17.4809 | 17.778 | 0 | 17.778 | 18.578 | 0 | 18.578 | 19.414 | 0 | 19.414 | 20.2877 | 0 | 20.2877 | 21.2006 | 0 | 21.2006 | 22.1546 | 0 | 22.1546 | 23.1516 | 0 | 23.1516 | 24.1934 | 0 | 24.1934 | 25.2821 | 0 | 25.2821 | 26.4198 | 0 | 26.4198 | 27.6087 | 0 | 27.6087 | 28.8511 | 0 | 28.8511 | 30.1494 | 0 | 30.1494 | 31.5061 | 0 | 31.5061
|  | 19.4855 | 0 | 19.4855 | 19.8166 | 0 | 19.8166 | 20.7084 | 0 | 20.7084 | 21.6403 | 0 | 21.6403 | 22.6141 | 0 | 22.6141 | 23.6317 | 0 | 23.6317 | 24.6951 | 0 | 24.6951 | 25.8064 | 0 | 25.8064 | 26.9677 | 0 | 26.9677 | 28.1812 | 0 | 28.1812 | 29.4494 | 0 | 29.4494 | 30.7746 | 0 | 30.7746 | 32.1595 | 0 | 32.1595 | 33.6067 | 0 | 33.6067 | 35.119 | 0 | 35.119
|  | 17.526 | 0 | 17.526 | 17.8238 | 0 | 17.8238 | 18.6259 | 0 | 18.6259 | 19.4641 | 0 | 19.4641 | 20.34 | 0 | 20.34 | 21.2553 | 0 | 21.2553 | 22.2118 | 0 | 22.2118 | 23.2113 | 0 | 23.2113 | 24.2558 | 0 | 24.2558 | 25.3473 | 0 | 25.3473 | 26.4879 | 0 | 26.4879 | 27.6799 | 0 | 27.6799 | 28.9255 | 0 | 28.9255 | 30.2271 | 0 | 30.2271 | 31.5873 | 0 | 31.5873
|  | 16.4608 | 0 | 16.4608 | 16.7405 | 0 | 16.7405 | 17.4939 | 0 | 17.4939 | 18.2811 | 0 | 18.2811 | 19.1037 | 0 | 19.1037 | 19.9634 | 0 | 19.9634 | 20.8618 | 0 | 20.8618 | 21.8005 | 0 | 21.8005 | 22.7816 | 0 | 22.7816 | 23.8067 | 0 | 23.8067 | 24.878 | 0 | 24.878 | 25.9975 | 0 | 25.9975 | 27.1674 | 0 | 27.1674 | 28.39 | 0 | 28.39 | 29.6675 | 0 | 29.6675
|  | 16.5891 | 0 | 16.5891 | 16.871 | 0 | 16.871 | 17.6302 | 0 | 17.6302 | 18.4236 | 0 | 18.4236 | 19.2526 | 0 | 19.2526 | 20.119 | 0 | 20.119 | 21.0244 | 0 | 21.0244 | 21.9705 | 0 | 21.9705 | 22.9591 | 0 | 22.9591 | 23.9923 | 0 | 23.9923 | 25.0719 | 0 | 25.0719 | 26.2002 | 0 | 26.2002 | 27.3792 | 0 | 27.3792 | 28.6113 | 0 | 28.6113 | 29.8988 | 0 | 29.8988
|  | 16.2854 | 0 | 16.2854 | 16.5621 | 0 | 16.5621 | 17.3074 | 0 | 17.3074 | 18.0863 | 0 | 18.0863 | 18.9002 | 0 | 18.9002 | 19.7507 | 0 | 19.7507 | 20.6394 | 0 | 20.6394 | 21.5682 | 0 | 21.5682 | 22.5388 | 0 | 22.5388 | 23.553 | 0 | 23.553 | 24.6129 | 0 | 24.6129 | 25.7205 | 0 | 25.7205 | 26.8779 | 0 | 26.8779 | 28.0874 | 0 | 28.0874 | 29.3514 | 0 | 29.3514
|  | 16.5066 | 0 | 16.5066 | 16.7871 | 0 | 16.7871 | 17.5425 | 0 | 17.5425 | 18.332 | 0 | 18.332 | 19.1569 | 0 | 19.1569 | 20.019 | 0 | 20.019 | 20.9198 | 0 | 20.9198 | 21.8612 | 0 | 21.8612 | 22.8449 | 0 | 22.8449 | 23.873 | 0 | 23.873 | 24.9473 | 0 | 24.9473 | 26.0699 | 0 | 26.0699 | 27.243 | 0 | 27.243 | 28.469 | 0 | 28.469 | 29.7501 | 0 | 29.7501
|  | 17.0698 | 0 | 17.0698 | 17.3599 | 0 | 17.3599 | 18.1411 | 0 | 18.1411 | 18.9575 | 0 | 18.9575 | 19.8106 | 0 | 19.8106 | 20.702 | 0 | 20.702 | 21.6336 | 0 | 21.6336 | 22.6071 | 0 | 22.6071 | 23.6245 | 0 | 23.6245 | 24.6876 | 0 | 24.6876 | 25.7985 | 0 | 25.7985 | 26.9594 | 0 | 26.9594 | 28.1726 | 0 | 28.1726 | 29.4404 | 0 | 29.4404 | 30.7652 | 0 | 30.7652
|  | 17.179 | 0 | 17.179 | 17.471 | 0 | 17.471 | 18.2572 | 0 | 18.2572 | 19.0788 | 0 | 19.0788 | 19.9373 | 0 | 19.9373 | 20.8345 | 0 | 20.8345 | 21.772 | 0 | 21.772 | 22.7518 | 0 | 22.7518 | 23.7756 | 0 | 23.7756 | 24.8455 | 0 | 24.8455 | 25.9635 | 0 | 25.9635 | 27.1319 | 0 | 27.1319 | 28.3528 | 0 | 28.3528 | 29.6287 | 0 | 29.6287 | 30.962 | 0 | 30.962
|  | 18.3174 | 0 | 18.3174 | 18.6287 | 0 | 18.6287 | 19.467 | 0 | 19.467 | 20.343 | 0 | 20.343 | 21.2584 | 0 | 21.2584 | 22.2151 | 0 | 22.2151 | 23.2147 | 0 | 23.2147 | 24.2594 | 0 | 24.2594 | 25.3511 | 0 | 25.3511 | 26.4919 | 0 | 26.4919 | 27.684 | 0 | 27.684 | 28.9298 | 0 | 28.9298 | 30.2316 | 0 | 30.2316 | 31.5921 | 0 | 31.5921 | 33.0137 | 0 | 33.0137
|  | 21.5964 | 0 | 21.5964 | 21.9635 | 0 | 21.9635 | 22.9518 | 0 | 22.9518 | 23.9847 | 0 | 23.9847 | 25.064 | 0 | 25.064 | 26.1919 | 0 | 26.1919 | 27.3705 | 0 | 27.3705 | 28.6022 | 0 | 28.6022 | 29.8893 | 0 | 29.8893 | 31.2343 | 0 | 31.2343 | 32.6398 | 0 | 32.6398 | 34.1086 | 0 | 34.1086 | 35.6435 | 0 | 35.6435 | 37.2475 | 0 | 37.2475 | 38.9236 | 0 | 38.9236
|  | 27.2277 | 0 | 27.2277 | 27.6905 | 0 | 27.6905 | 28.9366 | 0 | 28.9366 | 30.2387 | 0 | 30.2387 | 31.5995 | 0 | 31.5995 | 33.0214 | 0 | 33.0214 | 34.5074 | 0 | 34.5074 | 36.0602 | 0 | 36.0602 | 37.6829 | 0 | 37.6829 | 39.3787 | 0 | 39.3787 | 41.1507 | 0 | 41.1507 | 43.0025 | 0 | 43.0025 | 44.9376 | 0 | 44.9376 | 46.9598 | 0 | 46.9598 | 49.073 | 0 | 49.073
|  | 27.0146 | 0 | 27.0146 | 27.4737 | 0 | 27.4737 | 28.7101 | 0 | 28.7101 | 30.002 | 0 | 30.002 | 31.3521 | 0 | 31.3521 | 32.7629 | 0 | 32.7629 | 34.2373 | 0 | 34.2373 | 35.7779 | 0 | 35.7779 | 37.388 | 0 | 37.388 | 39.0704 | 0 | 39.0704 | 40.8286 | 0 | 40.8286 | 42.6659 | 0 | 42.6659 | 44.5858 | 0 | 44.5858 | 46.5922 | 0 | 46.5922 | 48.6888 | 0 | 48.6888
|  | 26.0405 | 0 | 26.0405 | 26.4831 | 0 | 26.4831 | 27.6748 | 0 | 27.6748 | 28.9202 | 0 | 28.9202 | 30.2216 | 0 | 30.2216 | 31.5815 | 0 | 31.5815 | 33.0027 | 0 | 33.0027 | 34.4878 | 0 | 34.4878 | 36.0398 | 0 | 36.0398 | 37.6616 | 0 | 37.6616 | 39.3564 | 0 | 39.3564 | 41.1274 | 0 | 41.1274 | 42.9781 | 0 | 42.9781 | 44.9121 | 0 | 44.9121 | 46.9332 | 0 | 46.9332
|  | 24.205 | 0 | 24.205 | 24.6164 | 0 | 24.6164 | 25.7242 | 0 | 25.7242 | 26.8818 | 0 | 26.8818 | 28.0914 | 0 | 28.0914 | 29.3555 | 0 | 29.3555 | 30.6765 | 0 | 30.6765 | 32.057 | 0 | 32.057 | 33.4996 | 0 | 33.4996 | 35.007 | 0 | 35.007 | 36.5824 | 0 | 36.5824 | 38.2286 | 0 | 38.2286 | 39.9488 | 0 | 39.9488 | 41.7465 | 0 | 41.7465 | 43.6251 | 0 | 43.6251
|  | 20.6774 | 0 | 20.6774 | 21.0288 | 0 | 21.0288 | 21.9751 | 0 | 21.9751 | 22.964 | 0 | 22.964 | 23.9974 | 0 | 23.9974 | 25.0772 | 0 | 25.0772 | 26.2057 | 0 | 26.2057 | 27.385 | 0 | 27.385 | 28.6173 | 0 | 28.6173 | 29.9051 | 0 | 29.9051 | 31.2508 | 0 | 31.2508 | 32.6571 | 0 | 32.6571 | 34.1267 | 0 | 34.1267 | 35.6624 | 0 | 35.6624 | 37.2672 | 0 | 37.2672
|  | 17.8307 | 0 | 17.8307 | 18.1338 | 0 | 18.1338 | 18.9498 | 0 | 18.9498 | 19.8026 | 0 | 19.8026 | 20.6937 | 0 | 20.6937 | 21.6249 | 0 | 21.6249 | 22.598 | 0 | 22.598 | 23.6149 | 0 | 23.6149 | 24.6776 | 0 | 24.6776 | 25.7881 | 0 | 25.7881 | 26.9485 | 0 | 26.9485 | 28.1612 | 0 | 28.1612 | 29.4285 | 0 | 29.4285 | 30.7528 | 0 | 30.7528 | 32.1366 | 0 | 32.1366
|  | 15.7528 | 0 | 15.7528 | 16.0205 | 0 | 16.0205 | 16.7414 | 0 | 16.7414 | 17.4948 | 0 | 17.4948 | 18.2821 | 0 | 18.2821 | 19.1048 | 0 | 19.1048 | 19.9645 | 0 | 19.9645 | 20.8629 | 0 | 20.8629 | 21.8017 | 0 | 21.8017 | 22.7828 | 0 | 22.7828 | 23.808 | 0 | 23.808 | 24.8794 | 0 | 24.8794 | 25.9989 | 0 | 25.9989 | 27.1689 | 0 | 27.1689 | 28.3915 | 0 | 28.3915
|  | 13.6638 | 0 | 13.6638 | 13.896 | 0 | 13.896 | 14.5214 | 0 | 14.5214 | 15.1748 | 0 | 15.1748 | 15.8577 | 0 | 15.8577 | 16.5713 | 0 | 16.5713 | 17.317 | 0 | 17.317 | 18.0963 | 0 | 18.0963 | 18.9106 | 0 | 18.9106 | 19.7616 | 0 | 19.7616 | 20.6508 | 0 | 20.6508 | 21.5801 | 0 | 21.5801 | 22.5512 | 0 | 22.5512 | 23.566 | 0 | 23.566 | 24.6265 | 0 | 24.6265
|  | 13.4417 | 0 | 13.4417 | 13.6701 | 0 | 13.6701 | 14.2853 | 0 | 14.2853 | 14.9281 | 0 | 14.9281 | 15.5999 | 0 | 15.5999 | 16.3019 | 0 | 16.3019 | 17.0354 | 0 | 17.0354 | 17.802 | 0 | 17.802 | 18.6031 | 0 | 18.6031 | 19.4403 | 0 | 19.4403 | 20.3151 | 0 | 20.3151 | 21.2293 | 0 | 21.2293 | 22.1846 | 0 | 22.1846 | 23.1829 | 0 | 23.1829 | 24.2261 | 0 | 24.2261
|  | 12.2177 | 0 | 12.2177 | 12.4254 | 0 | 12.4254 | 12.9845 | 0 | 12.9845 | 13.5688 | 0 | 13.5688 | 14.1794 | 0 | 14.1794 | 14.8175 | 0 | 14.8175 | 15.4843 | 0 | 15.4843 | 16.1811 | 0 | 16.1811 | 16.9092 | 0 | 16.9092 | 17.6701 | 0 | 17.6701 | 18.4653 | 0 | 18.4653 | 19.2962 | 0 | 19.2962 | 20.1646 | 0 | 20.1646 | 21.072 | 0 | 21.072 | 22.0202 | 0 | 22.0202
|  | 11.5301 | 0 | 11.5301 | 11.7261 | 0 | 11.7261 | 12.2538 | 0 | 12.2538 | 12.8052 | 0 | 12.8052 | 13.3814 | 0 | 13.3814 | 13.9836 | 0 | 13.9836 | 14.6128 | 0 | 14.6128 | 15.2704 | 0 | 15.2704 | 15.9576 | 0 | 15.9576 | 16.6757 | 0 | 16.6757 | 17.4261 | 0 | 17.4261 | 18.2102 | 0 | 18.2102 | 19.0297 | 0 | 19.0297 | 19.886 | 0 | 19.886 | 20.7809 | 0 | 20.7809
|  | 11.8401 | 0 | 11.8401 | 12.0413 | 0 | 12.0413 | 12.5832 | 0 | 12.5832 | 13.1494 | 0 | 13.1494 | 13.7412 | 0 | 13.7412 | 14.3595 | 0 | 14.3595 | 15.0057 | 0 | 15.0057 | 15.6809 | 0 | 15.6809 | 16.3866 | 0 | 16.3866 | 17.124 | 0 | 17.124 | 17.8946 | 0 | 17.8946 | 18.6998 | 0 | 18.6998 | 19.5413 | 0 | 19.5413 | 20.4207 | 0 | 20.4207 | 21.3396 | 0 | 21.3396
|  | 14.0849 | 0 | 14.0849 | 14.3243 | 0 | 14.3243 | 14.9689 | 0 | 14.9689 | 15.6425 | 0 | 15.6425 | 16.3464 | 0 | 16.3464 | 17.082 | 0 | 17.082 | 17.8507 | 0 | 17.8507 | 18.654 | 0 | 18.654 | 19.4934 | 0 | 19.4934 | 20.3706 | 0 | 20.3706 | 21.2873 | 0 | 21.2873 | 22.2452 | 0 | 22.2452 | 23.2463 | 0 | 23.2463 | 24.2924 | 0 | 24.2924 | 25.3855 | 0 | 25.3855
|  | 17.4421 | 0 | 17.4421 | 17.7386 | 0 | 17.7386 | 18.5368 | 0 | 18.5368 | 19.3709 | 0 | 19.3709 | 20.2426 | 0 | 20.2426 | 21.1536 | 0 | 21.1536 | 22.1055 | 0 | 22.1055 | 23.1002 | 0 | 23.1002 | 24.1397 | 0 | 24.1397 | 25.226 | 0 | 25.226 | 26.3612 | 0 | 26.3612 | 27.5474 | 0 | 27.5474 | 28.7871 | 0 | 28.7871 | 30.0825 | 0 | 30.0825 | 31.4362 | 0 | 31.4362
|  | 20.0519 | 0 | 20.0519 | 20.3927 | 0 | 20.3927 | 21.3103 | 0 | 21.3103 | 22.2693 | 0 | 22.2693 | 23.2714 | 0 | 23.2714 | 24.3186 | 0 | 24.3186 | 25.413 | 0 | 25.413 | 26.5565 | 0 | 26.5565 | 27.7516 | 0 | 27.7516 | 29.0004 | 0 | 29.0004 | 30.3054 | 0 | 30.3054 | 31.6692 | 0 | 31.6692 | 33.0943 | 0 | 33.0943 | 34.5835 | 0 | 34.5835 | 36.1398 | 0 | 36.1398
|  | 20.4246 | 0 | 20.4246 | 20.7717 | 0 | 20.7717 | 21.7065 | 0 | 21.7065 | 22.6833 | 0 | 22.6833 | 23.704 | 0 | 23.704 | 24.7707 | 0 | 24.7707 | 25.8854 | 0 | 25.8854 | 27.0502 | 0 | 27.0502 | 28.2675 | 0 | 28.2675 | 29.5395 | 0 | 29.5395 | 30.8688 | 0 | 30.8688 | 32.2579 | 0 | 32.2579 | 33.7095 | 0 | 33.7095 | 35.2264 | 0 | 35.2264 | 36.8116 | 0 | 36.8116
|  | 21.1404 | 0 | 21.1404 | 21.4997 | 0 | 21.4997 | 22.4672 | 0 | 22.4672 | 23.4782 | 0 | 23.4782 | 24.5347 | 0 | 24.5347 | 25.6388 | 0 | 25.6388 | 26.7925 | 0 | 26.7925 | 27.9982 | 0 | 27.9982 | 29.2581 | 0 | 29.2581 | 30.5747 | 0 | 30.5747 | 31.9506 | 0 | 31.9506 | 33.3883 | 0 | 33.3883 | 34.8908 | 0 | 34.8908 | 36.4609 | 0 | 36.4609 | 38.1016 | 0 | 38.1016
|  | 21.4758 | 0 | 21.4758 | 21.8408 | 0 | 21.8408 | 22.8237 | 0 | 22.8237 | 23.8507 | 0 | 23.8507 | 24.924 | 0 | 24.924 | 26.0456 | 0 | 26.0456 | 27.2176 | 0 | 27.2176 | 28.4424 | 0 | 28.4424 | 29.7223 | 0 | 29.7223 | 31.0599 | 0 | 31.0599 | 32.4575 | 0 | 32.4575 | 33.9181 | 0 | 33.9181 | 35.4445 | 0 | 35.4445 | 37.0395 | 0 | 37.0395 | 38.7062 | 0 | 38.7062
|  | 22.0574 | 0 | 22.0574 | 22.4323 | 0 | 22.4323 | 23.4417 | 0 | 23.4417 | 24.4966 | 0 | 24.4966 | 25.5989 | 0 | 25.5989 | 26.7509 | 0 | 26.7509 | 27.9547 | 0 | 27.9547 | 29.2126 | 0 | 29.2126 | 30.5272 | 0 | 30.5272 | 31.9009 | 0 | 31.9009 | 33.3365 | 0 | 33.3365 | 34.8366 | 0 | 34.8366 | 36.4043 | 0 | 36.4043 | 38.0424 | 0 | 38.0424 | 39.7544 | 0 | 39.7544
|  | 22.1092 | 0 | 22.1092 | 22.4849 | 0 | 22.4849 | 23.4967 | 0 | 23.4967 | 24.5541 | 0 | 24.5541 | 25.659 | 0 | 25.659 | 26.8137 | 0 | 26.8137 | 28.0203 | 0 | 28.0203 | 29.2812 | 0 | 29.2812 | 30.5989 | 0 | 30.5989 | 31.9758 | 0 | 31.9758 | 33.4147 | 0 | 33.4147 | 34.9184 | 0 | 34.9184 | 36.4897 | 0 | 36.4897 | 38.1318 | 0 | 38.1318 | 39.8477 | 0 | 39.8477
|  | 23.0377 | 0 | 23.0377 | 23.4292 | 0 | 23.4292 | 24.4835 | 0 | 24.4835 | 25.5853 | 0 | 25.5853 | 26.7366 | 0 | 26.7366 | 27.9398 | 0 | 27.9398 | 29.1971 | 0 | 29.1971 | 30.5109 | 0 | 30.5109 | 31.8839 | 0 | 31.8839 | 33.3187 | 0 | 33.3187 | 34.818 | 0 | 34.818 | 36.3848 | 0 | 36.3848 | 38.0222 | 0 | 38.0222 | 39.7332 | 0 | 39.7332 | 41.5212 | 0 | 41.5212
|  | 22.5967 | 0 | 22.5967 | 22.9807 | 0 | 22.9807 | 24.0149 | 0 | 24.0149 | 25.0955 | 0 | 25.0955 | 26.2248 | 0 | 26.2248 | 27.4049 | 0 | 27.4049 | 28.6382 | 0 | 28.6382 | 29.9269 | 0 | 29.9269 | 31.2736 | 0 | 31.2736 | 32.6809 | 0 | 32.6809 | 34.1516 | 0 | 34.1516 | 35.6884 | 0 | 35.6884 | 37.2943 | 0 | 37.2943 | 38.9726 | 0 | 38.9726 | 40.7264 | 0 | 40.7264
|  | 24.2319 | 0 | 24.2319 | 24.6438 | 0 | 24.6438 | 25.7528 | 0 | 25.7528 | 26.9116 | 0 | 26.9116 | 28.1226 | 0 | 28.1226 | 29.3882 | 0 | 29.3882 | 30.7106 | 0 | 30.7106 | 32.0926 | 0 | 32.0926 | 33.5368 | 0 | 33.5368 | 35.0459 | 0 | 35.0459 | 36.623 | 0 | 36.623 | 38.271 | 0 | 38.271 | 39.9932 | 0 | 39.9932 | 41.7929 | 0 | 41.7929 | 43.6736 | 0 | 43.6736
|  | 25.7806 | 0 | 25.7806 | 26.2188 | 0 | 26.2188 | 27.3986 | 0 | 27.3986 | 28.6315 | 0 | 28.6315 | 29.92 | 0 | 29.92 | 31.2664 | 0 | 31.2664 | 32.6733 | 0 | 32.6733 | 34.1436 | 0 | 34.1436 | 35.6801 | 0 | 35.6801 | 37.2857 | 0 | 37.2857 | 38.9636 | 0 | 38.9636 | 40.7169 | 0 | 40.7169 | 42.5492 | 0 | 42.5492 | 44.4639 | 0 | 44.4639 | 46.4648 | 0 | 46.4648
|  | 30.3904 | 0 | 30.3904 | 30.9069 | 0 | 30.9069 | 32.2977 | 0 | 32.2977 | 33.7511 | 0 | 33.7511 | 35.2699 | 0 | 35.2699 | 36.8571 | 0 | 36.8571 | 38.5157 | 0 | 38.5157 | 40.2489 | 0 | 40.2489 | 42.0601 | 0 | 42.0601 | 43.9528 | 0 | 43.9528 | 45.9306 | 0 | 45.9306 | 47.9975 | 0 | 47.9975 | 50.1574 | 0 | 50.1574 | 52.4145 | 0 | 52.4145 | 54.7731 | 0 | 54.7731
|  | 29.8401 | 0 | 29.8401 | 30.3473 | 0 | 30.3473 | 31.7129 | 0 | 31.7129 | 33.14 | 0 | 33.14 | 34.6313 | 0 | 34.6313 | 36.1897 | 0 | 36.1897 | 37.8183 | 0 | 37.8183 | 39.5201 | 0 | 39.5201 | 41.2985 | 0 | 41.2985 | 43.1569 | 0 | 43.1569 | 45.099 | 0 | 45.099 | 47.1284 | 0 | 47.1284 | 49.2492 | 0 | 49.2492 | 51.4654 | 0 | 51.4654 | 53.7814 | 0 | 53.7814
|  | 27.6522 | 0 | 27.6522 | 28.1222 | 0 | 28.1222 | 29.3877 | 0 | 29.3877 | 30.7101 | 0 | 30.7101 | 32.0921 | 0 | 32.0921 | 33.5362 | 0 | 33.5362 | 35.0453 | 0 | 35.0453 | 36.6224 | 0 | 36.6224 | 38.2704 | 0 | 38.2704 | 39.9926 | 0 | 39.9926 | 41.7922 | 0 | 41.7922 | 43.6729 | 0 | 43.6729 | 45.6382 | 0 | 45.6382 | 47.6919 | 0 | 47.6919 | 49.838 | 0 | 49.838
|  | 26.1557 | 0 | 26.1557 | 26.6002 | 0 | 26.6002 | 27.7972 | 0 | 27.7972 | 29.0481 | 0 | 29.0481 | 30.3552 | 0 | 30.3552 | 31.7212 | 0 | 31.7212 | 33.1487 | 0 | 33.1487 | 34.6404 | 0 | 34.6404 | 36.1992 | 0 | 36.1992 | 37.8281 | 0 | 37.8281 | 39.5304 | 0 | 39.5304 | 41.3093 | 0 | 41.3093 | 43.1682 | 0 | 43.1682 | 45.1108 | 0 | 45.1108 | 47.1408 | 0 | 47.1408
|  | 23.0455 | 0 | 23.0455 | 23.4372 | 0 | 23.4372 | 24.4919 | 0 | 24.4919 | 25.594 | 0 | 25.594 | 26.7457 | 0 | 26.7457 | 27.9493 | 0 | 27.9493 | 29.207 | 0 | 29.207 | 30.5213 | 0 | 30.5213 | 31.8948 | 0 | 31.8948 | 33.3301 | 0 | 33.3301 | 34.8299 | 0 | 34.8299 | 36.3973 | 0 | 36.3973 | 38.0351 | 0 | 38.0351 | 39.7467 | 0 | 39.7467 | 41.5353 | 0 | 41.5353
|  | 20.237 | 0 | 20.237 | 20.5809 | 0 | 20.5809 | 21.507 | 0 | 21.507 | 22.4749 | 0 | 22.4749 | 23.4862 | 0 | 23.4862 | 24.5431 | 0 | 24.5431 | 25.6476 | 0 | 25.6476 | 26.8017 | 0 | 26.8017 | 28.0078 | 0 | 28.0078 | 29.2681 | 0 | 29.2681 | 30.5852 | 0 | 30.5852 | 31.9615 | 0 | 31.9615 | 33.3998 | 0 | 33.3998 | 34.9028 | 0 | 34.9028 | 36.4734 | 0 | 36.4734
|  | 17.9451 | 0 | 17.9451 | 18.2501 | 0 | 18.2501 | 19.0713 | 0 | 19.0713 | 19.9295 | 0 | 19.9295 | 20.8264 | 0 | 20.8264 | 21.7635 | 0 | 21.7635 | 22.7429 | 0 | 22.7429 | 23.7663 | 0 | 23.7663 | 24.8358 | 0 | 24.8358 | 25.9534 | 0 | 25.9534 | 27.1213 | 0 | 27.1213 | 28.3418 | 0 | 28.3418 | 29.6172 | 0 | 29.6172 | 30.95 | 0 | 30.95 | 32.3427 | 0 | 32.3427
|  | 15.7602 | 0 | 15.7602 | 16.028 | 0 | 16.028 | 16.7493 | 0 | 16.7493 | 17.503 | 0 | 17.503 | 18.2906 | 0 | 18.2906 | 19.1137 | 0 | 19.1137 | 19.9738 | 0 | 19.9738 | 20.8726 | 0 | 20.8726 | 21.8119 | 0 | 21.8119 | 22.7934 | 0 | 22.7934 | 23.8192 | 0 | 23.8192 | 24.891 | 0 | 24.891 | 26.0111 | 0 | 26.0111 | 27.1816 | 0 | 27.1816 | 28.4048 | 0 | 28.4048
|  | 14.8701 | 0 | 14.8701 | 15.1229 | 0 | 15.1229 | 15.8034 | 0 | 15.8034 | 16.5146 | 0 | 16.5146 | 17.2577 | 0 | 17.2577 | 18.0343 | 0 | 18.0343 | 18.8459 | 0 | 18.8459 | 19.6939 | 0 | 19.6939 | 20.5801 | 0 | 20.5801 | 21.5062 | 0 | 21.5062 | 22.474 | 0 | 22.474 | 23.4854 | 0 | 23.4854 | 24.5422 | 0 | 24.5422 | 25.6466 | 0 | 25.6466 | 26.8007 | 0 | 26.8007
|  | 12.9596 | 0 | 12.9596 | 13.1799 | 0 | 13.1799 | 13.773 | 0 | 13.773 | 14.3928 | 0 | 14.3928 | 15.0404 | 0 | 15.0404 | 15.7173 | 0 | 15.7173 | 16.4245 | 0 | 16.4245 | 17.1637 | 0 | 17.1637 | 17.936 | 0 | 17.936 | 18.7431 | 0 | 18.7431 | 19.5866 | 0 | 19.5866 | 20.468 | 0 | 20.468 | 21.389 | 0 | 21.389 | 22.3515 | 0 | 22.3515 | 23.3574 | 0 | 23.3574
|  | 12.4951 | 0 | 12.4951 | 12.7075 | 0 | 12.7075 | 13.2793 | 0 | 13.2793 | 13.8769 | 0 | 13.8769 | 14.5014 | 0 | 14.5014 | 15.1539 | 0 | 15.1539 | 15.8358 | 0 | 15.8358 | 16.5485 | 0 | 16.5485 | 17.2931 | 0 | 17.2931 | 18.0713 | 0 | 18.0713 | 18.8845 | 0 | 18.8845 | 19.7343 | 0 | 19.7343 | 20.6224 | 0 | 20.6224 | 21.5504 | 0 | 21.5504 | 22.5202 | 0 | 22.5202
|  | 12.4564 | 0 | 12.4564 | 12.6681 | 0 | 12.6681 | 13.2382 | 0 | 13.2382 | 13.8339 | 0 | 13.8339 | 14.4564 | 0 | 14.4564 | 15.107 | 0 | 15.107 | 15.7868 | 0 | 15.7868 | 16.4972 | 0 | 16.4972 | 17.2396 | 0 | 17.2396 | 18.0154 | 0 | 18.0154 | 18.8261 | 0 | 18.8261 | 19.6732 | 0 | 19.6732 | 20.5585 | 0 | 20.5585 | 21.4837 | 0 | 21.4837 | 22.4504 | 0 | 22.4504
|  | 13.3345 | 0 | 13.3345 | 13.5611 | 0 | 13.5611 | 14.1714 | 0 | 14.1714 | 14.8091 | 0 | 14.8091 | 15.4755 | 0 | 15.4755 | 16.1719 | 0 | 16.1719 | 16.8996 | 0 | 16.8996 | 17.6601 | 0 | 17.6601 | 18.4548 | 0 | 18.4548 | 19.2853 | 0 | 19.2853 | 20.1531 | 0 | 20.1531 | 21.06 | 0 | 21.06 | 22.0077 | 0 | 22.0077 | 22.998 | 0 | 22.998 | 24.033 | 0 | 24.033
|  | 14.5293 | 0 | 14.5293 | 14.7763 | 0 | 14.7763 | 15.4412 | 0 | 15.4412 | 16.1361 | 0 | 16.1361 | 16.8622 | 0 | 16.8622 | 17.621 | 0 | 17.621 | 18.4139 | 0 | 18.4139 | 19.2426 | 0 | 19.2426 | 20.1085 | 0 | 20.1085 | 21.0134 | 0 | 21.0134 | 21.959 | 0 | 21.959 | 22.9471 | 0 | 22.9471 | 23.9797 | 0 | 23.9797 | 25.0588 | 0 | 25.0588 | 26.1865 | 0 | 26.1865
|  | 16.6424 | 0 | 16.6424 | 16.9252 | 0 | 16.9252 | 17.6868 | 0 | 17.6868 | 18.4827 | 0 | 18.4827 | 19.3145 | 0 | 19.3145 | 20.1836 | 0 | 20.1836 | 21.0919 | 0 | 21.0919 | 22.041 | 0 | 22.041 | 23.0329 | 0 | 23.0329 | 24.0693 | 0 | 24.0693 | 25.1525 | 0 | 25.1525 | 26.2843 | 0 | 26.2843 | 27.4671 | 0 | 27.4671 | 28.7031 | 0 | 28.7031 | 29.9948 | 0 | 29.9948
|  | 19.5434 | 0 | 19.5434 | 19.8755 | 0 | 19.8755 | 20.7699 | 0 | 20.7699 | 21.7046 | 0 | 21.7046 | 22.6813 | 0 | 22.6813 | 23.702 | 0 | 23.702 | 24.7685 | 0 | 24.7685 | 25.8831 | 0 | 25.8831 | 27.0479 | 0 | 27.0479 | 28.265 | 0 | 28.265 | 29.537 | 0 | 29.537 | 30.8661 | 0 | 30.8661 | 32.2551 | 0 | 32.2551 | 33.7066 | 0 | 33.7066 | 35.2234 | 0 | 35.2234
|  | 19.6884 | 0 | 19.6884 | 20.023 | 0 | 20.023 | 20.9241 | 0 | 20.9241 | 21.8657 | 0 | 21.8657 | 22.8496 | 0 | 22.8496 | 23.8779 | 0 | 23.8779 | 24.9524 | 0 | 24.9524 | 26.0752 | 0 | 26.0752 | 27.2486 | 0 | 27.2486 | 28.4748 | 0 | 28.4748 | 29.7562 | 0 | 29.7562 | 31.0952 | 0 | 31.0952 | 32.4945 | 0 | 32.4945 | 33.9567 | 0 | 33.9567 | 35.4848 | 0 | 35.4848
|  | 19.3287 | 0 | 19.3287 | 19.6572 | 0 | 19.6572 | 20.5417 | 0 | 20.5417 | 21.4661 | 0 | 21.4661 | 22.4321 | 0 | 22.4321 | 23.4415 | 0 | 23.4415 | 24.4964 | 0 | 24.4964 | 25.5987 | 0 | 25.5987 | 26.7507 | 0 | 26.7507 | 27.9545 | 0 | 27.9545 | 29.2124 | 0 | 29.2124 | 30.527 | 0 | 30.527 | 31.9007 | 0 | 31.9007 | 33.3362 | 0 | 33.3362 | 34.8363 | 0 | 34.8363
|  | 19.0473 | 0 | 19.0473 | 19.3711 | 0 | 19.3711 | 20.2428 | 0 | 20.2428 | 21.1537 | 0 | 21.1537 | 22.1056 | 0 | 22.1056 | 23.1004 | 0 | 23.1004 | 24.1399 | 0 | 24.1399 | 25.2262 | 0 | 25.2262 | 26.3613 | 0 | 26.3613 | 27.5476 | 0 | 27.5476 | 28.7872 | 0 | 28.7872 | 30.0827 | 0 | 30.0827 | 31.4364 | 0 | 31.4364 | 32.851 | 0 | 32.851 | 34.3293 | 0 | 34.3293
|  | 17.7818 | 0 | 17.7818 | 18.084 | 0 | 18.084 | 18.8978 | 0 | 18.8978 | 19.7482 | 0 | 19.7482 | 20.6368 | 0 | 20.6368 | 21.5655 | 0 | 21.5655 | 22.536 | 0 | 22.536 | 23.5501 | 0 | 23.5501 | 24.6098 | 0 | 24.6098 | 25.7173 | 0 | 25.7173 | 26.8745 | 0 | 26.8745 | 28.0839 | 0 | 28.0839 | 29.3477 | 0 | 29.3477 | 30.6683 | 0 | 30.6683 | 32.0484 | 0 | 32.0484
|  | 17.7205 | 0 | 17.7205 | 18.0217 | 0 | 18.0217 | 18.8327 | 0 | 18.8327 | 19.6801 | 0 | 19.6801 | 20.5658 | 0 | 20.5658 | 21.4912 | 0 | 21.4912 | 22.4583 | 0 | 22.4583 | 23.4689 | 0 | 23.4689 | 24.525 | 0 | 24.525 | 25.6287 | 0 | 25.6287 | 26.782 | 0 | 26.782 | 27.9871 | 0 | 27.9871 | 29.2466 | 0 | 29.2466 | 30.5627 | 0 | 30.5627 | 31.938 | 0 | 31.938
|  | 18.287 | 0 | 18.287 | 18.5978 | 0 | 18.5978 | 19.4347 | 0 | 19.4347 | 20.3092 | 0 | 20.3092 | 21.2232 | 0 | 21.2232 | 22.1782 | 0 | 22.1782 | 23.1762 | 0 | 23.1762 | 24.2191 | 0 | 24.2191 | 25.309 | 0 | 25.309 | 26.4479 | 0 | 26.4479 | 27.6381 | 0 | 27.6381 | 28.8818 | 0 | 28.8818 | 30.1815 | 0 | 30.1815 | 31.5396 | 0 | 31.5396 | 32.9589 | 0 | 32.9589
|  | 19.4317 | 0 | 19.4317 | 19.762 | 0 | 19.762 | 20.6513 | 0 | 20.6513 | 21.5806 | 0 | 21.5806 | 22.5517 | 0 | 22.5517 | 23.5666 | 0 | 23.5666 | 24.6271 | 0 | 24.6271 | 25.7353 | 0 | 25.7353 | 26.8934 | 0 | 26.8934 | 28.1036 | 0 | 28.1036 | 29.3682 | 0 | 29.3682 | 30.6898 | 0 | 30.6898 | 32.0708 | 0 | 32.0708 | 33.514 | 0 | 33.514 | 35.0222 | 0 | 35.0222
|  | 22.8946 | 0 | 22.8946 | 23.2837 | 0 | 23.2837 | 24.3314 | 0 | 24.3314 | 25.4264 | 0 | 25.4264 | 26.5705 | 0 | 26.5705 | 27.7662 | 0 | 27.7662 | 29.0157 | 0 | 29.0157 | 30.3214 | 0 | 30.3214 | 31.6859 | 0 | 31.6859 | 33.1117 | 0 | 33.1117 | 34.6018 | 0 | 34.6018 | 36.1588 | 0 | 36.1588 | 37.786 | 0 | 37.786 | 39.4864 | 0 | 39.4864 | 41.2632 | 0 | 41.2632
|  | 27.0051 | 0 | 27.0051 | 27.464 | 0 | 27.464 | 28.6999 | 0 | 28.6999 | 29.9914 | 0 | 29.9914 | 31.341 | 0 | 31.341 | 32.7514 | 0 | 32.7514 | 34.2252 | 0 | 34.2252 | 35.7653 | 0 | 35.7653 | 37.3747 | 0 | 37.3747 | 39.0566 | 0 | 39.0566 | 40.8142 | 0 | 40.8142 | 42.6508 | 0 | 42.6508 | 44.5701 | 0 | 44.5701 | 46.5757 | 0 | 46.5757 | 48.6716 | 0 | 48.6716
|  | 25.568 | 0 | 25.568 | 26.0025 | 0 | 26.0025 | 27.1727 | 0 | 27.1727 | 28.3954 | 0 | 28.3954 | 29.6732 | 0 | 29.6732 | 31.0085 | 0 | 31.0085 | 32.4039 | 0 | 32.4039 | 33.8621 | 0 | 33.8621 | 35.3859 | 0 | 35.3859 | 36.9782 | 0 | 36.9782 | 38.6423 | 0 | 38.6423 | 40.3812 | 0 | 40.3812 | 42.1983 | 0 | 42.1983 | 44.0972 | 0 | 44.0972 | 46.0816 | 0 | 46.0816
|  | 23.5288 | 0 | 23.5288 | 23.9287 | 0 | 23.9287 | 25.0055 | 0 | 25.0055 | 26.1308 | 0 | 26.1308 | 27.3067 | 0 | 27.3067 | 28.5355 | 0 | 28.5355 | 29.8196 | 0 | 29.8196 | 31.1614 | 0 | 31.1614 | 32.5637 | 0 | 32.5637 | 34.0291 | 0 | 34.0291 | 35.5604 | 0 | 35.5604 | 37.1606 | 0 | 37.1606 | 38.8328 | 0 | 38.8328 | 40.5803 | 0 | 40.5803 | 42.4064 | 0 | 42.4064
|  | 22.2612 | 0 | 22.2612 | 22.6395 | 0 | 22.6395 | 23.6583 | 0 | 23.6583 | 24.7229 | 0 | 24.7229 | 25.8355 | 0 | 25.8355 | 26.9981 | 0 | 26.9981 | 28.213 | 0 | 28.213 | 29.4826 | 0 | 29.4826 | 30.8093 | 0 | 30.8093 | 32.1957 | 0 | 32.1957 | 33.6445 | 0 | 33.6445 | 35.1585 | 0 | 35.1585 | 36.7407 | 0 | 36.7407 | 38.394 | 0 | 38.394 | 40.1217 | 0 | 40.1217
|  | 20.5711 | 0 | 20.5711 | 20.9207 | 0 | 20.9207 | 21.8622 | 0 | 21.8622 | 22.8459 | 0 | 22.8459 | 23.874 | 0 | 23.874 | 24.9483 | 0 | 24.9483 | 26.071 | 0 | 26.071 | 27.2442 | 0 | 27.2442 | 28.4702 | 0 | 28.4702 | 29.7514 | 0 | 29.7514 | 31.0902 | 0 | 31.0902 | 32.4892 | 0 | 32.4892 | 33.9513 | 0 | 33.9513 | 35.4791 | 0 | 35.4791 | 37.0756 | 0 | 37.0756
|  | 19.2719 | 0 | 19.2719 | 19.5994 | 0 | 19.5994 | 20.4814 | 0 | 20.4814 | 21.4031 | 0 | 21.4031 | 22.3662 | 0 | 22.3662 | 23.3727 | 0 | 23.3727 | 24.4245 | 0 | 24.4245 | 25.5236 | 0 | 25.5236 | 26.6721 | 0 | 26.6721 | 27.8724 | 0 | 27.8724 | 29.1266 | 0 | 29.1266 | 30.4373 | 0 | 30.4373 | 31.807 | 0 | 31.807 | 33.2383 | 0 | 33.2383 | 34.7341 | 0 | 34.7341
|  | 18 | 0 | 18 | 18.3059 | 0 | 18.3059 | 19.1297 | 0 | 19.1297 | 19.9905 | 0 | 19.9905 | 20.8901 | 0 | 20.8901 | 21.8301 | 0 | 21.8301 | 22.8125 | 0 | 22.8125 | 23.839 | 0 | 23.839 | 24.9118 | 0 | 24.9118 | 26.0328 | 0 | 26.0328 | 27.2043 | 0 | 27.2043 | 28.4285 | 0 | 28.4285 | 29.7078 | 0 | 29.7078 | 31.0446 | 0 | 31.0446 | 32.4417 | 0 | 32.4417
|  | 16.0994 | 0 | 16.0994 | 16.373 | 0 | 16.373 | 17.1098 | 0 | 17.1098 | 17.8798 | 0 | 17.8798 | 18.6844 | 0 | 18.6844 | 19.5252 | 0 | 19.5252 | 20.4038 | 0 | 20.4038 | 21.322 | 0 | 21.322 | 22.2814 | 0 | 22.2814 | 23.2841 | 0 | 23.2841 | 24.3319 | 0 | 24.3319 | 25.4268 | 0 | 25.4268 | 26.571 | 0 | 26.571 | 27.7667 | 0 | 27.7667 | 29.0162 | 0 | 29.0162
|  | 14.9688 | 0 | 14.9688 | 15.2232 | 0 | 15.2232 | 15.9082 | 0 | 15.9082 | 16.6241 | 0 | 16.6241 | 17.3722 | 0 | 17.3722 | 18.1539 | 0 | 18.1539 | 18.9709 | 0 | 18.9709 | 19.8245 | 0 | 19.8245 | 20.7166 | 0 | 20.7166 | 21.6489 | 0 | 21.6489 | 22.6231 | 0 | 22.6231 | 23.6411 | 0 | 23.6411 | 24.705 | 0 | 24.705 | 25.8167 | 0 | 25.8167 | 26.9785 | 0 | 26.9785
|  | 13.4768 | 0 | 13.4768 | 13.7059 | 0 | 13.7059 | 14.3226 | 0 | 14.3226 | 14.9671 | 0 | 14.9671 | 15.6407 | 0 | 15.6407 | 16.3445 | 0 | 16.3445 | 17.08 | 0 | 17.08 | 17.8486 | 0 | 17.8486 | 18.6518 | 0 | 18.6518 | 19.4911 | 0 | 19.4911 | 20.3682 | 0 | 20.3682 | 21.2848 | 0 | 21.2848 | 22.2426 | 0 | 22.2426 | 23.2435 | 0 | 23.2435 | 24.2895 | 0 | 24.2895
|  | 12.5131 | 0 | 12.5131 | 12.7258 | 0 | 12.7258 | 13.2985 | 0 | 13.2985 | 13.8969 | 0 | 13.8969 | 14.5223 | 0 | 14.5223 | 15.1758 | 0 | 15.1758 | 15.8587 | 0 | 15.8587 | 16.5723 | 0 | 16.5723 | 17.3181 | 0 | 17.3181 | 18.0974 | 0 | 18.0974 | 18.9118 | 0 | 18.9118 | 19.7628 | 0 | 19.7628 | 20.6521 | 0 | 20.6521 | 21.5815 | 0 | 21.5815 | 22.5526 | 0 | 22.5526
|  | 12.1799 | 0 | 12.1799 | 12.3869 | 0 | 12.3869 | 12.9443 | 0 | 12.9443 | 13.5268 | 0 | 13.5268 | 14.1355 | 0 | 14.1355 | 14.7716 | 0 | 14.7716 | 15.4364 | 0 | 15.4364 | 16.131 | 0 | 16.131 | 16.8569 | 0 | 16.8569 | 17.6154 | 0 | 17.6154 | 18.4081 | 0 | 18.4081 | 19.2365 | 0 | 19.2365 | 20.1022 | 0 | 20.1022 | 21.0067 | 0 | 21.0067 | 21.9521 | 0 | 21.9521
|  | 12.5596 | 0 | 12.5596 | 12.7731 | 0 | 12.7731 | 13.3479 | 0 | 13.3479 | 13.9485 | 0 | 13.9485 | 14.5762 | 0 | 14.5762 | 15.2321 | 0 | 15.2321 | 15.9176 | 0 | 15.9176 | 16.6339 | 0 | 16.6339 | 17.3824 | 0 | 17.3824 | 18.1646 | 0 | 18.1646 | 18.982 | 0 | 18.982 | 19.8362 | 0 | 19.8362 | 20.7288 | 0 | 20.7288 | 21.6616 | 0 | 21.6616 | 22.6364 | 0 | 22.6364
|  | 13.4148 | 0 | 13.4148 | 13.6428 | 0 | 13.6428 | 14.2567 | 0 | 14.2567 | 14.8982 | 0 | 14.8982 | 15.5687 | 0 | 15.5687 | 16.2692 | 0 | 16.2692 | 17.0014 | 0 | 17.0014 | 17.7664 | 0 | 17.7664 | 18.5659 | 0 | 18.5659 | 19.4014 | 0 | 19.4014 | 20.2744 | 0 | 20.2744 | 21.1868 | 0 | 21.1868 | 22.1402 | 0 | 22.1402 | 23.1365 | 0 | 23.1365 | 24.1776 | 0 | 24.1776
|  | 15.401 | 0 | 15.401 | 15.6627 | 0 | 15.6627 | 16.3675 | 0 | 16.3675 | 17.1041 | 0 | 17.1041 | 17.8738 | 0 | 17.8738 | 18.6781 | 0 | 18.6781 | 19.5186 | 0 | 19.5186 | 20.3969 | 0 | 20.3969 | 21.3148 | 0 | 21.3148 | 22.2739 | 0 | 22.2739 | 23.2763 | 0 | 23.2763 | 24.3237 | 0 | 24.3237 | 25.4183 | 0 | 25.4183 | 26.5621 | 0 | 26.5621 | 27.7574 | 0 | 27.7574
|  | 17.7842 | 0 | 17.7842 | 18.0865 | 0 | 18.0865 | 18.9003 | 0 | 18.9003 | 19.7509 | 0 | 19.7509 | 20.6397 | 0 | 20.6397 | 21.5684 | 0 | 21.5684 | 22.539 | 0 | 22.539 | 23.5533 | 0 | 23.5533 | 24.6132 | 0 | 24.6132 | 25.7208 | 0 | 25.7208 | 26.8782 | 0 | 26.8782 | 28.0877 | 0 | 28.0877 | 29.3517 | 0 | 29.3517 | 30.6725 | 0 | 30.6725 | 32.0527 | 0 | 32.0527
|  | 18.2346 | 0 | 18.2346 | 18.5445 | 0 | 18.5445 | 19.379 | 0 | 19.379 | 20.251 | 0 | 20.251 | 21.1623 | 0 | 21.1623 | 22.1146 | 0 | 22.1146 | 23.1098 | 0 | 23.1098 | 24.1497 | 0 | 24.1497 | 25.2365 | 0 | 25.2365 | 26.3721 | 0 | 26.3721 | 27.5588 | 0 | 27.5588 | 28.799 | 0 | 28.799 | 30.0949 | 0 | 30.0949 | 31.4492 | 0 | 31.4492 | 32.8644 | 0 | 32.8644
|  | 18.8761 | 0 | 18.8761 | 19.1969 | 0 | 19.1969 | 20.0608 | 0 | 20.0608 | 20.9635 | 0 | 20.9635 | 21.9069 | 0 | 21.9069 | 22.8927 | 0 | 22.8927 | 23.9228 | 0 | 23.9228 | 24.9994 | 0 | 24.9994 | 26.1243 | 0 | 26.1243 | 27.2999 | 0 | 27.2999 | 28.5284 | 0 | 28.5284 | 29.8122 | 0 | 29.8122 | 31.1538 | 0 | 31.1538 | 32.5557 | 0 | 32.5557 | 34.0207 | 0 | 34.0207
|  | 19.4228 | 0 | 19.4228 | 19.7529 | 0 | 19.7529 | 20.6418 | 0 | 20.6418 | 21.5706 | 0 | 21.5706 | 22.5413 | 0 | 22.5413 | 23.5557 | 0 | 23.5557 | 24.6157 | 0 | 24.6157 | 25.7234 | 0 | 25.7234 | 26.8809 | 0 | 26.8809 | 28.0906 | 0 | 28.0906 | 29.3546 | 0 | 29.3546 | 30.6756 | 0 | 30.6756 | 32.056 | 0 | 32.056 | 33.4985 | 0 | 33.4985 | 35.006 | 0 | 35.006
|  | 19.0298 | 0 | 19.0298 | 19.3532 | 0 | 19.3532 | 20.2241 | 0 | 20.2241 | 21.1342 | 0 | 21.1342 | 22.0853 | 0 | 22.0853 | 23.0791 | 0 | 23.0791 | 24.1177 | 0 | 24.1177 | 25.203 | 0 | 25.203 | 26.3371 | 0 | 26.3371 | 27.5223 | 0 | 27.5223 | 28.7608 | 0 | 28.7608 | 30.055 | 0 | 30.055 | 31.4075 | 0 | 31.4075 | 32.8208 | 0 | 32.8208 | 34.2977 | 0 | 34.2977
|  | 18.9781 | 0 | 18.9781 | 19.3006 | 0 | 19.3006 | 20.1691 | 0 | 20.1691 | 21.0768 | 0 | 21.0768 | 22.0252 | 0 | 22.0252 | 23.0163 | 0 | 23.0163 | 24.0521 | 0 | 24.0521 | 25.1344 | 0 | 25.1344 | 26.2655 | 0 | 26.2655 | 27.4474 | 0 | 27.4474 | 28.6825 | 0 | 28.6825 | 29.9733 | 0 | 29.9733 | 31.3221 | 0 | 31.3221 | 32.7316 | 0 | 32.7316 | 34.2045 | 0 | 34.2045
|  | 19.1244 | 0 | 19.1244 | 19.4495 | 0 | 19.4495 | 20.3247 | 0 | 20.3247 | 21.2393 | 0 | 21.2393 | 22.1951 | 0 | 22.1951 | 23.1938 | 0 | 23.1938 | 24.2376 | 0 | 24.2376 | 25.3283 | 0 | 25.3283 | 26.468 | 0 | 26.468 | 27.6591 | 0 | 27.6591 | 28.9037 | 0 | 28.9037 | 30.2044 | 0 | 30.2044 | 31.5636 | 0 | 31.5636 | 32.984 | 0 | 32.984 | 34.4682 | 0 | 34.4682
|  | 20.6388 | 0 | 20.6388 | 20.9895 | 0 | 20.9895 | 21.9341 | 0 | 21.9341 | 22.9211 | 0 | 22.9211 | 23.9525 | 0 | 23.9525 | 25.0304 | 0 | 25.0304 | 26.1568 | 0 | 26.1568 | 27.3338 | 0 | 27.3338 | 28.5638 | 0 | 28.5638 | 29.8492 | 0 | 29.8492 | 31.1924 | 0 | 31.1924 | 32.5961 | 0 | 32.5961 | 34.0629 | 0 | 34.0629 | 35.5957 | 0 | 35.5957 | 37.1976 | 0 | 37.1976
|  | 24.1091 | 0 | 24.1091 | 24.5188 | 0 | 24.5188 | 25.6222 | 0 | 25.6222 | 26.7752 | 0 | 26.7752 | 27.98 | 0 | 27.98 | 29.2391 | 0 | 29.2391 | 30.5549 | 0 | 30.5549 | 31.9299 | 0 | 31.9299 | 33.3667 | 0 | 33.3667 | 34.8682 | 0 | 34.8682 | 36.4373 | 0 | 36.4373 | 38.077 | 0 | 38.077 | 39.7904 | 0 | 39.7904 | 41.581 | 0 | 41.581 | 43.4522 | 0 | 43.4522
|  | 28.6487 | 0 | 28.6487 | 29.1357 | 0 | 29.1357 | 30.4468 | 0 | 30.4468 | 31.8169 | 0 | 31.8169 | 33.2486 | 0 | 33.2486 | 34.7448 | 0 | 34.7448 | 36.3083 | 0 | 36.3083 | 37.9422 | 0 | 37.9422 | 39.6496 | 0 | 39.6496 | 41.4338 | 0 | 41.4338 | 43.2984 | 0 | 43.2984 | 45.2468 | 0 | 45.2468 | 47.2829 | 0 | 47.2829 | 49.4106 | 0 | 49.4106 | 51.6341 | 0 | 51.6341
|  | 28.2868 | 0 | 28.2868 | 28.7675 | 0 | 28.7675 | 30.0621 | 0 | 30.0621 | 31.4149 | 0 | 31.4149 | 32.8285 | 0 | 32.8285 | 34.3058 | 0 | 34.3058 | 35.8496 | 0 | 35.8496 | 37.4628 | 0 | 37.4628 | 39.1486 | 0 | 39.1486 | 40.9103 | 0 | 40.9103 | 42.7513 | 0 | 42.7513 | 44.6751 | 0 | 44.6751 | 46.6855 | 0 | 46.6855 | 48.7863 | 0 | 48.7863 | 50.9817 | 0 | 50.9817
|  | 26.0263 | 0 | 26.0263 | 26.4686 | 0 | 26.4686 | 27.6597 | 0 | 27.6597 | 28.9044 | 0 | 28.9044 | 30.2051 | 0 | 30.2051 | 31.5643 | 0 | 31.5643 | 32.9847 | 0 | 32.9847 | 34.469 | 0 | 34.469 | 36.0201 | 0 | 36.0201 | 37.641 | 0 | 37.641 | 39.3348 | 0 | 39.3348 | 41.1049 | 0 | 41.1049 | 42.9546 | 0 | 42.9546 | 44.8876 | 0 | 44.8876 | 46.9075 | 0 | 46.9075
|  | 24.2974 | 0 | 24.2974 | 24.7103 | 0 | 24.7103 | 25.8223 | 0 | 25.8223 | 26.9843 | 0 | 26.9843 | 28.1986 | 0 | 28.1986 | 29.4675 | 0 | 29.4675 | 30.7935 | 0 | 30.7935 | 32.1793 | 0 | 32.1793 | 33.6273 | 0 | 33.6273 | 35.1406 | 0 | 35.1406 | 36.7219 | 0 | 36.7219 | 38.3744 | 0 | 38.3744 | 40.1012 | 0 | 40.1012 | 41.9058 | 0 | 41.9058 | 43.7915 | 0 | 43.7915
|  | 20.9339 | 0 | 20.9339 | 21.2897 | 0 | 21.2897 | 22.2477 | 0 | 22.2477 | 23.2489 | 0 | 23.2489 | 24.2951 | 0 | 24.2951 | 25.3884 | 0 | 25.3884 | 26.5308 | 0 | 26.5308 | 27.7247 | 0 | 27.7247 | 28.9723 | 0 | 28.9723 | 30.2761 | 0 | 30.2761 | 31.6385 | 0 | 31.6385 | 33.0623 | 0 | 33.0623 | 34.5501 | 0 | 34.5501 | 36.1048 | 0 | 36.1048 | 37.7295 | 0 | 37.7295
|  | 17.5631 | 0 | 17.5631 | 17.8616 | 0 | 17.8616 | 18.6653 | 0 | 18.6653 | 19.5053 | 0 | 19.5053 | 20.383 | 0 | 20.383 | 21.3002 | 0 | 21.3002 | 22.2587 | 0 | 22.2587 | 23.2604 | 0 | 23.2604 | 24.3071 | 0 | 24.3071 | 25.4009 | 0 | 25.4009 | 26.544 | 0 | 26.544 | 27.7384 | 0 | 27.7384 | 28.9867 | 0 | 28.9867 | 30.2911 | 0 | 30.2911 | 31.6542 | 0 | 31.6542
|  | 15.8688 | 0 | 15.8688 | 16.1385 | 0 | 16.1385 | 16.8647 | 0 | 16.8647 | 17.6236 | 0 | 17.6236 | 18.4167 | 0 | 18.4167 | 19.2455 | 0 | 19.2455 | 20.1115 | 0 | 20.1115 | 21.0165 | 0 | 21.0165 | 21.9623 | 0 | 21.9623 | 22.9506 | 0 | 22.9506 | 23.9833 | 0 | 23.9833 | 25.0626 | 0 | 25.0626 | 26.1904 | 0 | 26.1904 | 27.369 | 0 | 27.369 | 28.6006 | 0 | 28.6006
|  | 14.496 | 0 | 14.496 | 14.7424 | 0 | 14.7424 | 15.4058 | 0 | 15.4058 | 16.0991 | 0 | 16.0991 | 16.8235 | 0 | 16.8235 | 17.5806 | 0 | 17.5806 | 18.3717 | 0 | 18.3717 | 19.1984 | 0 | 19.1984 | 20.0624 | 0 | 20.0624 | 20.9652 | 0 | 20.9652 | 21.9086 | 0 | 21.9086 | 22.8945 | 0 | 22.8945 | 23.9248 | 0 | 23.9248 | 25.0014 | 0 | 25.0014 | 26.1264 | 0 | 26.1264
|  | 13.8949 | 0 | 13.8949 | 14.131 | 0 | 14.131 | 14.7669 | 0 | 14.7669 | 15.4314 | 0 | 15.4314 | 16.1259 | 0 | 16.1259 | 16.8515 | 0 | 16.8515 | 17.6098 | 0 | 17.6098 | 18.4023 | 0 | 18.4023 | 19.2304 | 0 | 19.2304 | 20.0958 | 0 | 20.0958 | 21.0001 | 0 | 21.0001 | 21.9451 | 0 | 21.9451 | 22.9326 | 0 | 22.9326 | 23.9646 | 0 | 23.9646 | 25.043 | 0 | 25.043
|  | 12.8458 | 0 | 12.8458 | 13.0641 | 0 | 13.0641 | 13.652 | 0 | 13.652 | 14.2663 | 0 | 14.2663 | 14.9083 | 0 | 14.9083 | 15.5792 | 0 | 15.5792 | 16.2802 | 0 | 16.2802 | 17.0128 | 0 | 17.0128 | 17.7784 | 0 | 17.7784 | 18.5784 | 0 | 18.5784 | 19.4145 | 0 | 19.4145 | 20.2881 | 0 | 20.2881 | 21.2011 | 0 | 21.2011 | 22.1551 | 0 | 22.1551 | 23.1521 | 0 | 23.1521
|  | 12.264 | 0 | 12.264 | 12.4724 | 0 | 12.4724 | 13.0337 | 0 | 13.0337 | 13.6202 | 0 | 13.6202 | 14.2331 | 0 | 14.2331 | 14.8736 | 0 | 14.8736 | 15.5429 | 0 | 15.5429 | 16.2423 | 0 | 16.2423 | 16.9732 | 0 | 16.9732 | 17.737 | 0 | 17.737 | 18.5352 | 0 | 18.5352 | 19.3693 | 0 | 19.3693 | 20.2409 | 0 | 20.2409 | 21.1517 | 0 | 21.1517 | 22.1036 | 0 | 22.1036
|  | 12.4381 | 0 | 12.4381 | 12.6494 | 0 | 12.6494 | 13.2187 | 0 | 13.2187 | 13.8135 | 0 | 13.8135 | 14.4351 | 0 | 14.4351 | 15.0847 | 0 | 15.0847 | 15.7635 | 0 | 15.7635 | 16.4729 | 0 | 16.4729 | 17.2141 | 0 | 17.2141 | 17.9888 | 0 | 17.9888 | 18.7983 | 0 | 18.7983 | 19.6442 | 0 | 19.6442 | 20.5282 | 0 | 20.5282 | 21.452 | 0 | 21.452 | 22.4173 | 0 | 22.4173
|  | 14.1642 | 0 | 14.1642 | 14.4049 | 0 | 14.4049 | 15.0532 | 0 | 15.0532 | 15.7306 | 0 | 15.7306 | 16.4384 | 0 | 16.4384 | 17.1782 | 0 | 17.1782 | 17.9512 | 0 | 17.9512 | 18.759 | 0 | 18.759 | 19.6031 | 0 | 19.6031 | 20.4853 | 0 | 20.4853 | 21.4071 | 0 | 21.4071 | 22.3704 | 0 | 22.3704 | 23.3771 | 0 | 23.3771 | 24.4291 | 0 | 24.4291 | 25.5284 | 0 | 25.5284
|  | 17.675 | 0 | 17.675 | 17.9754 | 0 | 17.9754 | 18.7843 | 0 | 18.7843 | 19.6296 | 0 | 19.6296 | 20.5129 | 0 | 20.5129 | 21.436 | 0 | 21.436 | 22.4006 | 0 | 22.4006 | 23.4086 | 0 | 23.4086 | 24.462 | 0 | 24.462 | 25.5628 | 0 | 25.5628 | 26.7131 | 0 | 26.7131 | 27.9152 | 0 | 27.9152 | 29.1714 | 0 | 29.1714 | 30.4841 | 0 | 30.4841 | 31.8559 | 0 | 31.8559
|  | 19.6945 | 0 | 19.6945 | 20.0293 | 0 | 20.0293 | 20.9306 | 0 | 20.9306 | 21.8725 | 0 | 21.8725 | 22.8567 | 0 | 22.8567 | 23.8853 | 0 | 23.8853 | 24.9601 | 0 | 24.9601 | 26.0833 | 0 | 26.0833 | 27.2571 | 0 | 27.2571 | 28.4836 | 0 | 28.4836 | 29.7654 | 0 | 29.7654 | 31.1048 | 0 | 31.1048 | 32.5046 | 0 | 32.5046 | 33.9673 | 0 | 33.9673 | 35.4958 | 0 | 35.4958
|  | 18.6335 | 0 | 18.6335 | 18.9502 | 0 | 18.9502 | 19.803 | 0 | 19.803 | 20.6941 | 0 | 20.6941 | 21.6254 | 0 | 21.6254 | 22.5985 | 0 | 22.5985 | 23.6154 | 0 | 23.6154 | 24.6781 | 0 | 24.6781 | 25.7886 | 0 | 25.7886 | 26.9491 | 0 | 26.9491 | 28.1618 | 0 | 28.1618 | 29.4291 | 0 | 29.4291 | 30.7534 | 0 | 30.7534 | 32.1373 | 0 | 32.1373 | 33.5835 | 0 | 33.5835
|  | 18.2404 | 0 | 18.2404 | 18.5504 | 0 | 18.5504 | 19.3852 | 0 | 19.3852 | 20.2575 | 0 | 20.2575 | 21.1691 | 0 | 21.1691 | 22.1217 | 0 | 22.1217 | 23.1172 | 0 | 23.1172 | 24.1574 | 0 | 24.1574 | 25.2445 | 0 | 25.2445 | 26.3805 | 0 | 26.3805 | 27.5677 | 0 | 27.5677 | 28.8082 | 0 | 28.8082 | 30.1046 | 0 | 30.1046 | 31.4593 | 0 | 31.4593 | 32.8749 | 0 | 32.8749
|  | 18.0807 | 0 | 18.0807 | 18.388 | 0 | 18.388 | 19.2155 | 0 | 19.2155 | 20.0801 | 0 | 20.0801 | 20.9838 | 0 | 20.9838 | 21.928 | 0 | 21.928 | 22.9148 | 0 | 22.9148 | 23.946 | 0 | 23.946 | 25.0235 | 0 | 25.0235 | 26.1496 | 0 | 26.1496 | 27.3263 | 0 | 27.3263 | 28.556 | 0 | 28.556 | 29.841 | 0 | 29.841 | 31.1839 | 0 | 31.1839 | 32.5871 | 0 | 32.5871
|  | 17.646 | 0 | 17.646 | 17.9459 | 0 | 17.9459 | 18.7534 | 0 | 18.7534 | 19.5973 | 0 | 19.5973 | 20.4792 | 0 | 20.4792 | 21.4008 | 0 | 21.4008 | 22.3638 | 0 | 22.3638 | 23.3702 | 0 | 23.3702 | 24.4219 | 0 | 24.4219 | 25.5208 | 0 | 25.5208 | 26.6693 | 0 | 26.6693 | 27.8694 | 0 | 27.8694 | 29.1235 | 0 | 29.1235 | 30.4341 | 0 | 30.4341 | 31.8036 | 0 | 31.8036
|  | 17.8982 | 0 | 17.8982 | 18.2024 | 0 | 18.2024 | 19.0215 | 0 | 19.0215 | 19.8775 | 0 | 19.8775 | 20.772 | 0 | 20.772 | 21.7067 | 0 | 21.7067 | 22.6835 | 0 | 22.6835 | 23.7043 | 0 | 23.7043 | 24.771 | 0 | 24.771 | 25.8857 | 0 | 25.8857 | 27.0505 | 0 | 27.0505 | 28.2678 | 0 | 28.2678 | 29.5398 | 0 | 29.5398 | 30.8691 | 0 | 30.8691 | 32.2583 | 0 | 32.2583
|  | 18.7353 | 0 | 18.7353 | 19.0538 | 0 | 19.0538 | 19.9112 | 0 | 19.9112 | 20.8072 | 0 | 20.8072 | 21.7435 | 0 | 21.7435 | 22.722 | 0 | 22.722 | 23.7445 | 0 | 23.7445 | 24.813 | 0 | 24.813 | 25.9295 | 0 | 25.9295 | 27.0964 | 0 | 27.0964 | 28.3157 | 0 | 28.3157 | 29.5899 | 0 | 29.5899 | 30.9215 | 0 | 30.9215 | 32.3129 | 0 | 32.3129 | 33.767 | 0 | 33.767
|  | 18.843 | 0 | 18.843 | 19.1632 | 0 | 19.1632 | 20.0256 | 0 | 20.0256 | 20.9267 | 0 | 20.9267 | 21.8684 | 0 | 21.8684 | 22.8525 | 0 | 22.8525 | 23.8809 | 0 | 23.8809 | 24.9555 | 0 | 24.9555 | 26.0785 | 0 | 26.0785 | 27.2521 | 0 | 27.2521 | 28.4784 | 0 | 28.4784 | 29.7599 | 0 | 29.7599 | 31.0991 | 0 | 31.0991 | 32.4986 | 0 | 32.4986 | 33.961 | 0 | 33.961
|  | 20.4014 | 0 | 20.4014 | 20.7481 | 0 | 20.7481 | 21.6818 | 0 | 21.6818 | 22.6575 | 0 | 22.6575 | 23.6771 | 0 | 23.6771 | 24.7425 | 0 | 24.7425 | 25.8559 | 0 | 25.8559 | 27.0195 | 0 | 27.0195 | 28.2353 | 0 | 28.2353 | 29.5059 | 0 | 29.5059 | 30.8337 | 0 | 30.8337 | 32.2212 | 0 | 32.2212 | 33.6712 | 0 | 33.6712 | 35.1864 | 0 | 35.1864 | 36.7698 | 0 | 36.7698
|  | 23.9202 | 0 | 23.9202 | 24.3267 | 0 | 24.3267 | 25.4214 | 0 | 25.4214 | 26.5654 | 0 | 26.5654 | 27.7608 | 0 | 27.7608 | 29.01 | 0 | 29.01 | 30.3155 | 0 | 30.3155 | 31.6797 | 0 | 31.6797 | 33.1053 | 0 | 33.1053 | 34.595 | 0 | 34.595 | 36.1518 | 0 | 36.1518 | 37.7786 | 0 | 37.7786 | 39.4787 | 0 | 39.4787 | 41.2552 | 0 | 41.2552 | 43.1117 | 0 | 43.1117
|  | 29.2268 | 0 | 29.2268 | 29.7235 | 0 | 29.7235 | 31.0611 | 0 | 31.0611 | 32.4588 | 0 | 32.4588 | 33.9194 | 0 | 33.9194 | 35.4458 | 0 | 35.4458 | 37.0409 | 0 | 37.0409 | 38.7077 | 0 | 38.7077 | 40.4496 | 0 | 40.4496 | 42.2698 | 0 | 42.2698 | 44.1719 | 0 | 44.1719 | 46.1597 | 0 | 46.1597 | 48.2369 | 0 | 48.2369 | 50.4075 | 0 | 50.4075 | 52.6759 | 0 | 52.6759
|  | 28.863 | 0 | 28.863 | 29.3535 | 0 | 29.3535 | 30.6744 | 0 | 30.6744 | 32.0548 | 0 | 32.0548 | 33.4973 | 0 | 33.4973 | 35.0046 | 0 | 35.0046 | 36.5799 | 0 | 36.5799 | 38.2259 | 0 | 38.2259 | 39.9461 | 0 | 39.9461 | 41.7437 | 0 | 41.7437 | 43.6222 | 0 | 43.6222 | 45.5851 | 0 | 45.5851 | 47.6365 | 0 | 47.6365 | 49.7801 | 0 | 49.7801 | 52.0202 | 0 | 52.0202
|  | 26.6784 | 0 | 26.6784 | 27.1319 | 0 | 27.1319 | 28.3528 | 0 | 28.3528 | 29.6287 | 0 | 29.6287 | 30.962 | 0 | 30.962 | 32.3553 | 0 | 32.3553 | 33.8112 | 0 | 33.8112 | 35.3327 | 0 | 35.3327 | 36.9227 | 0 | 36.9227 | 38.5842 | 0 | 38.5842 | 40.3205 | 0 | 40.3205 | 42.135 | 0 | 42.135 | 44.031 | 0 | 44.031 | 46.0124 | 0 | 46.0124 | 48.083 | 0 | 48.083
|  | 24.8829 | 0 | 24.8829 | 25.3058 | 0 | 25.3058 | 26.4445 | 0 | 26.4445 | 27.6345 | 0 | 27.6345 | 28.8781 | 0 | 28.8781 | 30.1776 | 0 | 30.1776 | 31.5356 | 0 | 31.5356 | 32.9547 | 0 | 32.9547 | 34.4376 | 0 | 34.4376 | 35.9873 | 0 | 35.9873 | 37.6068 | 0 | 37.6068 | 39.2991 | 0 | 39.2991 | 41.0675 | 0 | 41.0675 | 42.9156 | 0 | 42.9156 | 44.8468 | 0 | 44.8468
|  | 21.3839 | 0 | 21.3839 | 21.7474 | 0 | 21.7474 | 22.726 | 0 | 22.726 | 23.7487 | 0 | 23.7487 | 24.8174 | 0 | 24.8174 | 25.9342 | 0 | 25.9342 | 27.1012 | 0 | 27.1012 | 28.3207 | 0 | 28.3207 | 29.5952 | 0 | 29.5952 | 30.927 | 0 | 30.927 | 32.3187 | 0 | 32.3187 | 33.773 | 0 | 33.773 | 35.2928 | 0 | 35.2928 | 36.881 | 0 | 36.881 | 38.5406 | 0 | 38.5406
|  | 18.076 | 0 | 18.076 | 18.3832 | 0 | 18.3832 | 19.2104 | 0 | 19.2104 | 20.0749 | 0 | 20.0749 | 20.9783 | 0 | 20.9783 | 21.9223 | 0 | 21.9223 | 22.9088 | 0 | 22.9088 | 23.9397 | 0 | 23.9397 | 25.017 | 0 | 25.017 | 26.1427 | 0 | 26.1427 | 27.3192 | 0 | 27.3192 | 28.5485 | 0 | 28.5485 | 29.8332 | 0 | 29.8332 | 31.1757 | 0 | 31.1757 | 32.5786 | 0 | 32.5786
|  | 16.0728 | 0 | 16.0728 | 16.3459 | 0 | 16.3459 | 17.0815 | 0 | 17.0815 | 17.8502 | 0 | 17.8502 | 18.6534 | 0 | 18.6534 | 19.4928 | 0 | 19.4928 | 20.37 | 0 | 20.37 | 21.2867 | 0 | 21.2867 | 22.2446 | 0 | 22.2446 | 23.2456 | 0 | 23.2456 | 24.2916 | 0 | 24.2916 | 25.3848 | 0 | 25.3848 | 26.5271 | 0 | 26.5271 | 27.7208 | 0 | 27.7208 | 28.9682 | 0 | 28.9682
|  | 14.7644 | 0 | 14.7644 | 15.0153 | 0 | 15.0153 | 15.691 | 0 | 15.691 | 16.3971 | 0 | 16.3971 | 17.1349 | 0 | 17.1349 | 17.906 | 0 | 17.906 | 18.7118 | 0 | 18.7118 | 19.5538 | 0 | 19.5538 | 20.4337 | 0 | 20.4337 | 21.3532 | 0 | 21.3532 | 22.3141 | 0 | 22.3141 | 23.3183 | 0 | 23.3183 | 24.3676 | 0 | 24.3676 | 25.4641 | 0 | 25.4641 | 26.61 | 0 | 26.61
|  | 14.2836 | 0 | 14.2836 | 14.5263 | 0 | 14.5263 | 15.18 | 0 | 15.18 | 15.8631 | 0 | 15.8631 | 16.5769 | 0 | 16.5769 | 17.3229 | 0 | 17.3229 | 18.1024 | 0 | 18.1024 | 18.917 | 0 | 18.917 | 19.7683 | 0 | 19.7683 | 20.6579 | 0 | 20.6579 | 21.5875 | 0 | 21.5875 | 22.5589 | 0 | 22.5589 | 23.5741 | 0 | 23.5741 | 24.6349 | 0 | 24.6349 | 25.7435 | 0 | 25.7435
|  | 12.7733 | 0 | 12.7733 | 12.9904 | 0 | 12.9904 | 13.575 | 0 | 13.575 | 14.1858 | 0 | 14.1858 | 14.8242 | 0 | 14.8242 | 15.4913 | 0 | 15.4913 | 16.1884 | 0 | 16.1884 | 16.9169 | 0 | 16.9169 | 17.6781 | 0 | 17.6781 | 18.4736 | 0 | 18.4736 | 19.305 | 0 | 19.305 | 20.1737 | 0 | 20.1737 | 21.0815 | 0 | 21.0815 | 22.0302 | 0 | 22.0302 | 23.0215 | 0 | 23.0215
|  | 12.2158 | 0 | 12.2158 | 12.4235 | 0 | 12.4235 | 12.9825 | 0 | 12.9825 | 13.5667 | 0 | 13.5667 | 14.1772 | 0 | 14.1772 | 14.8152 | 0 | 14.8152 | 15.4819 | 0 | 15.4819 | 16.1786 | 0 | 16.1786 | 16.9066 | 0 | 16.9066 | 17.6674 | 0 | 17.6674 | 18.4625 | 0 | 18.4625 | 19.2933 | 0 | 19.2933 | 20.1615 | 0 | 20.1615 | 21.0687 | 0 | 21.0687 | 22.0168 | 0 | 22.0168
|  | 12.6555 | 0 | 12.6555 | 12.8706 | 0 | 12.8706 | 13.4498 | 0 | 13.4498 | 14.055 | 0 | 14.055 | 14.6875 | 0 | 14.6875 | 15.3484 | 0 | 15.3484 | 16.0391 | 0 | 16.0391 | 16.7609 | 0 | 16.7609 | 17.5151 | 0 | 17.5151 | 18.3033 | 0 | 18.3033 | 19.127 | 0 | 19.127 | 19.9877 | 0 | 19.9877 | 20.8871 | 0 | 20.8871 | 21.827 | 0 | 21.827 | 22.8093 | 0 | 22.8093
|  | 14.8009 | 0 | 14.8009 | 15.0524 | 0 | 15.0524 | 15.7298 | 0 | 15.7298 | 16.4376 | 0 | 16.4376 | 17.1773 | 0 | 17.1773 | 17.9503 | 0 | 17.9503 | 18.7581 | 0 | 18.7581 | 19.6022 | 0 | 19.6022 | 20.4843 | 0 | 20.4843 | 21.4061 | 0 | 21.4061 | 22.3693 | 0 | 22.3693 | 23.3759 | 0 | 23.3759 | 24.4279 | 0 | 24.4279 | 25.5271 | 0 | 25.5271 | 26.6758 | 0 | 26.6758
|  | 18.3713 | 0 | 18.3713 | 18.6835 | 0 | 18.6835 | 19.5243 | 0 | 19.5243 | 20.4029 | 0 | 20.4029 | 21.321 | 0 | 21.321 | 22.2805 | 0 | 22.2805 | 23.2831 | 0 | 23.2831 | 24.3308 | 0 | 24.3308 | 25.4257 | 0 | 25.4257 | 26.5699 | 0 | 26.5699 | 27.7655 | 0 | 27.7655 | 29.0149 | 0 | 29.0149 | 30.3206 | 0 | 30.3206 | 31.685 | 0 | 31.685 | 33.1109 | 0 | 33.1109
|  | 20.1843 | 0 | 20.1843 | 20.5273 | 0 | 20.5273 | 21.4511 | 0 | 21.4511 | 22.4164 | 0 | 22.4164 | 23.4251 | 0 | 23.4251 | 24.4792 | 0 | 24.4792 | 25.5808 | 0 | 25.5808 | 26.7319 | 0 | 26.7319 | 27.9349 | 0 | 27.9349 | 29.1919 | 0 | 29.1919 | 30.5056 | 0 | 30.5056 | 31.8783 | 0 | 31.8783 | 33.3128 | 0 | 33.3128 | 34.8119 | 0 | 34.8119 | 36.3785 | 0 | 36.3785
|  | 18.4915 | 0 | 18.4915 | 18.8058 | 0 | 18.8058 | 19.652 | 0 | 19.652 | 20.5364 | 0 | 20.5364 | 21.4605 | 0 | 21.4605 | 22.4262 | 0 | 22.4262 | 23.4354 | 0 | 23.4354 | 24.49 | 0 | 24.49 | 25.5921 | 0 | 25.5921 | 26.7437 | 0 | 26.7437 | 27.9472 | 0 | 27.9472 | 29.2048 | 0 | 29.2048 | 30.519 | 0 | 30.519 | 31.8924 | 0 | 31.8924 | 33.3275 | 0 | 33.3275
|  | 18.3795 | 0 | 18.3795 | 18.6919 | 0 | 18.6919 | 19.533 | 0 | 19.533 | 20.412 | 0 | 20.412 | 21.3305 | 0 | 21.3305 | 22.2904 | 0 | 22.2904 | 23.2935 | 0 | 23.2935 | 24.3417 | 0 | 24.3417 | 25.437 | 0 | 25.437 | 26.5817 | 0 | 26.5817 | 27.7779 | 0 | 27.7779 | 29.0279 | 0 | 29.0279 | 30.3341 | 0 | 30.3341 | 31.6992 | 0 | 31.6992 | 33.1256 | 0 | 33.1256
|  | 17.7573 | 0 | 17.7573 | 18.0591 | 0 | 18.0591 | 18.8718 | 0 | 18.8718 | 19.721 | 0 | 19.721 | 20.6085 | 0 | 20.6085 | 21.5358 | 0 | 21.5358 | 22.505 | 0 | 22.505 | 23.5177 | 0 | 23.5177 | 24.576 | 0 | 24.576 | 25.6819 | 0 | 25.6819 | 26.8376 | 0 | 26.8376 | 28.0453 | 0 | 28.0453 | 29.3073 | 0 | 29.3073 | 30.6261 | 0 | 30.6261 | 32.0043 | 0 | 32.0043
|  | 17.8358 | 0 | 17.8358 | 18.1389 | 0 | 18.1389 | 18.9552 | 0 | 18.9552 | 19.8082 | 0 | 19.8082 | 20.6995 | 0 | 20.6995 | 21.631 | 0 | 21.631 | 22.6044 | 0 | 22.6044 | 23.6216 | 0 | 23.6216 | 24.6846 | 0 | 24.6846 | 25.7954 | 0 | 25.7954 | 26.9562 | 0 | 26.9562 | 28.1692 | 0 | 28.1692 | 29.4368 | 0 | 29.4368 | 30.7615 | 0 | 30.7615 | 32.1457 | 0 | 32.1457
|  | 17.8658 | 0 | 17.8658 | 18.1695 | 0 | 18.1695 | 18.9871 | 0 | 18.9871 | 19.8415 | 0 | 19.8415 | 20.7344 | 0 | 20.7344 | 21.6674 | 0 | 21.6674 | 22.6425 | 0 | 22.6425 | 23.6614 | 0 | 23.6614 | 24.7262 | 0 | 24.7262 | 25.8388 | 0 | 25.8388 | 27.0016 | 0 | 27.0016 | 28.2167 | 0 | 28.2167 | 29.4864 | 0 | 29.4864 | 30.8133 | 0 | 30.8133 | 32.1999 | 0 | 32.1999
|  | 17.8858 | 0 | 17.8858 | 18.1898 | 0 | 18.1898 | 19.0083 | 0 | 19.0083 | 19.8637 | 0 | 19.8637 | 20.7575 | 0 | 20.7575 | 21.6916 | 0 | 21.6916 | 22.6678 | 0 | 22.6678 | 23.6878 | 0 | 23.6878 | 24.7538 | 0 | 24.7538 | 25.8677 | 0 | 25.8677 | 27.0317 | 0 | 27.0317 | 28.2482 | 0 | 28.2482 | 29.5193 | 0 | 29.5193 | 30.8477 | 0 | 30.8477 | 32.2358 | 0 | 32.2358
|  | 18.3116 | 0 | 18.3116 | 18.6228 | 0 | 18.6228 | 19.4608 | 0 | 19.4608 | 20.3366 | 0 | 20.3366 | 21.2517 | 0 | 21.2517 | 22.208 | 0 | 22.208 | 23.2074 | 0 | 23.2074 | 24.2517 | 0 | 24.2517 | 25.3431 | 0 | 25.3431 | 26.4835 | 0 | 26.4835 | 27.6752 | 0 | 27.6752 | 28.9206 | 0 | 28.9206 | 30.2221 | 0 | 30.2221 | 31.5821 | 0 | 31.5821 | 33.0033 | 0 | 33.0033
|  | 19.6611 | 0 | 19.6611 | 19.9953 | 0 | 19.9953 | 20.8951 | 0 | 20.8951 | 21.8353 | 0 | 21.8353 | 22.8179 | 0 | 22.8179 | 23.8447 | 0 | 23.8447 | 24.9178 | 0 | 24.9178 | 26.0391 | 0 | 26.0391 | 27.2108 | 0 | 27.2108 | 28.4353 | 0 | 28.4353 | 29.7149 | 0 | 29.7149 | 31.0521 | 0 | 31.0521 | 32.4494 | 0 | 32.4494 | 33.9096 | 0 | 33.9096 | 35.4356 | 0 | 35.4356
|  | 22.7174 | 0 | 22.7174 | 23.1035 | 0 | 23.1035 | 24.1432 | 0 | 24.1432 | 25.2296 | 0 | 25.2296 | 26.365 | 0 | 26.365 | 27.5514 | 0 | 27.5514 | 28.7912 | 0 | 28.7912 | 30.0868 | 0 | 30.0868 | 31.4407 | 0 | 31.4407 | 32.8555 | 0 | 32.8555 | 34.334 | 0 | 34.334 | 35.8791 | 0 | 35.8791 | 37.4936 | 0 | 37.4936 | 39.1808 | 0 | 39.1808 | 40.944 | 0 | 40.944
|  | 28.9647 | 0 | 28.9647 | 29.4569 | 0 | 29.4569 | 30.7825 | 0 | 30.7825 | 32.1677 | 0 | 32.1677 | 33.6153 | 0 | 33.6153 | 35.128 | 0 | 35.128 | 36.7087 | 0 | 36.7087 | 38.3606 | 0 | 38.3606 | 40.0868 | 0 | 40.0868 | 41.8907 | 0 | 41.8907 | 43.7758 | 0 | 43.7758 | 45.7457 | 0 | 45.7457 | 47.8043 | 0 | 47.8043 | 49.9555 | 0 | 49.9555 | 52.2035 | 0 | 52.2035
|  | 28.631 | 0 | 28.631 | 29.1176 | 0 | 29.1176 | 30.4279 | 0 | 30.4279 | 31.7972 | 0 | 31.7972 | 33.228 | 0 | 33.228 | 34.7233 | 0 | 34.7233 | 36.2859 | 0 | 36.2859 | 37.9187 | 0 | 37.9187 | 39.6251 | 0 | 39.6251 | 41.4082 | 0 | 41.4082 | 43.2716 | 0 | 43.2716 | 45.2188 | 0 | 45.2188 | 47.2536 | 0 | 47.2536 | 49.38 | 0 | 49.38 | 51.6021 | 0 | 51.6021
|  | 26.6896 | 0 | 26.6896 | 27.1432 | 0 | 27.1432 | 28.3646 | 0 | 28.3646 | 29.6411 | 0 | 29.6411 | 30.9749 | 0 | 30.9749 | 32.3688 | 0 | 32.3688 | 33.8254 | 0 | 33.8254 | 35.3475 | 0 | 35.3475 | 36.9381 | 0 | 36.9381 | 38.6004 | 0 | 38.6004 | 40.3374 | 0 | 40.3374 | 42.1526 | 0 | 42.1526 | 44.0494 | 0 | 44.0494 | 46.0317 | 0 | 46.0317 | 48.1031 | 0 | 48.1031
|  | 24.0247 | 0 | 24.0247 | 24.433 | 0 | 24.433 | 25.5325 | 0 | 25.5325 | 26.6814 | 0 | 26.6814 | 27.8821 | 0 | 27.8821 | 29.1368 | 0 | 29.1368 | 30.4479 | 0 | 30.4479 | 31.8181 | 0 | 31.8181 | 33.2499 | 0 | 33.2499 | 34.7461 | 0 | 34.7461 | 36.3097 | 0 | 36.3097 | 37.9437 | 0 | 37.9437 | 39.6511 | 0 | 39.6511 | 41.4354 | 0 | 41.4354 | 43.3 | 0 | 43.3
|  | 20.6847 | 0 | 20.6847 | 21.0363 | 0 | 21.0363 | 21.9829 | 0 | 21.9829 | 22.9721 | 0 | 22.9721 | 24.0059 | 0 | 24.0059 | 25.0861 | 0 | 25.0861 | 26.215 | 0 | 26.215 | 27.3947 | 0 | 27.3947 | 28.6275 | 0 | 28.6275 | 29.9157 | 0 | 29.9157 | 31.2619 | 0 | 31.2619 | 32.6687 | 0 | 32.6687 | 34.1388 | 0 | 34.1388 | 35.675 | 0 | 35.675 | 37.2804 | 0 | 37.2804
|  | 17.1724 | 0 | 17.1724 | 17.4642 | 0 | 17.4642 | 18.2501 | 0 | 18.2501 | 19.0714 | 0 | 19.0714 | 19.9296 | 0 | 19.9296 | 20.8264 | 0 | 20.8264 | 21.7636 | 0 | 21.7636 | 22.743 | 0 | 22.743 | 23.7664 | 0 | 23.7664 | 24.8359 | 0 | 24.8359 | 25.9535 | 0 | 25.9535 | 27.1214 | 0 | 27.1214 | 28.3419 | 0 | 28.3419 | 29.6173 | 0 | 29.6173 | 30.9501 | 0 | 30.9501
|  | 15.3325 | 0 | 15.3325 | 15.5931 | 0 | 15.5931 | 16.2948 | 0 | 16.2948 | 17.028 | 0 | 17.028 | 17.7943 | 0 | 17.7943 | 18.595 | 0 | 18.595 | 19.4318 | 0 | 19.4318 | 20.3062 | 0 | 20.3062 | 21.22 | 0 | 21.22 | 22.1749 | 0 | 22.1749 | 23.1728 | 0 | 23.1728 | 24.2156 | 0 | 24.2156 | 25.3053 | 0 | 25.3053 | 26.444 | 0 | 26.444 | 27.634 | 0 | 27.634
|  | 13.7836 | 0 | 13.7836 | 14.0179 | 0 | 14.0179 | 14.6487 | 0 | 14.6487 | 15.3079 | 0 | 15.3079 | 15.9968 | 0 | 15.9968 | 16.7166 | 0 | 16.7166 | 17.4689 | 0 | 17.4689 | 18.255 | 0 | 18.255 | 19.0764 | 0 | 19.0764 | 19.9349 | 0 | 19.9349 | 20.8319 | 0 | 20.8319 | 21.7694 | 0 | 21.7694 | 22.749 | 0 | 22.749 | 23.7727 | 0 | 23.7727 | 24.8425 | 0 | 24.8425
|  | 13.3038 | 0 | 13.3038 | 13.5299 | 0 | 13.5299 | 14.1388 | 0 | 14.1388 | 14.775 | 0 | 14.775 | 15.4399 | 0 | 15.4399 | 16.1347 | 0 | 16.1347 | 16.8607 | 0 | 16.8607 | 17.6195 | 0 | 17.6195 | 18.4124 | 0 | 18.4124 | 19.2409 | 0 | 19.2409 | 20.1068 | 0 | 20.1068 | 21.0116 | 0 | 21.0116 | 21.9571 | 0 | 21.9571 | 22.9451 | 0 | 22.9451 | 23.9777 | 0 | 23.9777
|  | 11.9797 | 0 | 11.9797 | 12.1833 | 0 | 12.1833 | 12.7316 | 0 | 12.7316 | 13.3045 | 0 | 13.3045 | 13.9032 | 0 | 13.9032 | 14.5288 | 0 | 14.5288 | 15.1826 | 0 | 15.1826 | 15.8659 | 0 | 15.8659 | 16.5798 | 0 | 16.5798 | 17.3259 | 0 | 17.3259 | 18.1056 | 0 | 18.1056 | 18.9203 | 0 | 18.9203 | 19.7717 | 0 | 19.7717 | 20.6615 | 0 | 20.6615 | 21.5912 | 0 | 21.5912
|  | 11.674 | 0 | 11.674 | 11.8724 | 0 | 11.8724 | 12.4067 | 0 | 12.4067 | 12.965 | 0 | 12.965 | 13.5484 | 0 | 13.5484 | 14.1581 | 0 | 14.1581 | 14.7952 | 0 | 14.7952 | 15.461 | 0 | 15.461 | 16.1568 | 0 | 16.1568 | 16.8838 | 0 | 16.8838 | 17.6436 | 0 | 17.6436 | 18.4375 | 0 | 18.4375 | 19.2672 | 0 | 19.2672 | 20.1343 | 0 | 20.1343 | 21.0403 | 0 | 21.0403
|  | 12.2607 | 0 | 12.2607 | 12.4691 | 0 | 12.4691 | 13.0302 | 0 | 13.0302 | 13.6165 | 0 | 13.6165 | 14.2293 | 0 | 14.2293 | 14.8696 | 0 | 14.8696 | 15.5387 | 0 | 15.5387 | 16.238 | 0 | 16.238 | 16.9687 | 0 | 16.9687 | 17.7323 | 0 | 17.7323 | 18.5302 | 0 | 18.5302 | 19.3641 | 0 | 19.3641 | 20.2355 | 0 | 20.2355 | 21.1461 | 0 | 21.1461 | 22.0977 | 0 | 22.0977
|  | 14.4209 | 0 | 14.4209 | 14.666 | 0 | 14.666 | 15.326 | 0 | 15.326 | 16.0156 | 0 | 16.0156 | 16.7364 | 0 | 16.7364 | 17.4895 | 0 | 17.4895 | 18.2765 | 0 | 18.2765 | 19.099 | 0 | 19.099 | 19.9584 | 0 | 19.9584 | 20.8565 | 0 | 20.8565 | 21.7951 | 0 | 21.7951 | 22.7759 | 0 | 22.7759 | 23.8008 | 0 | 23.8008 | 24.8718 | 0 | 24.8718 | 25.991 | 0 | 25.991
|  | 17.4772 | 0 | 17.4772 | 17.7742 | 0 | 17.7742 | 18.5741 | 0 | 18.5741 | 19.4099 | 0 | 19.4099 | 20.2833 | 0 | 20.2833 | 21.1961 | 0 | 21.1961 | 22.1499 | 0 | 22.1499 | 23.1467 | 0 | 23.1467 | 24.1883 | 0 | 24.1883 | 25.2767 | 0 | 25.2767 | 26.4142 | 0 | 26.4142 | 27.6028 | 0 | 27.6028 | 28.8449 | 0 | 28.8449 | 30.143 | 0 | 30.143 | 31.4994 | 0 | 31.4994
|  | 19.7523 | 0 | 19.7523 | 20.088 | 0 | 20.088 | 20.992 | 0 | 20.992 | 21.9366 | 0 | 21.9366 | 22.9238 | 0 | 22.9238 | 23.9553 | 0 | 23.9553 | 25.0333 | 0 | 25.0333 | 26.1598 | 0 | 26.1598 | 27.337 | 0 | 27.337 | 28.5672 | 0 | 28.5672 | 29.8527 | 0 | 29.8527 | 31.1961 | 0 | 31.1961 | 32.5999 | 0 | 32.5999 | 34.0669 | 0 | 34.0669 | 35.5999 | 0 | 35.5999
|  | 18.5593 | 0 | 18.5593 | 18.8747 | 0 | 18.8747 | 19.7241 | 0 | 19.7241 | 20.6117 | 0 | 20.6117 | 21.5392 | 0 | 21.5392 | 22.5085 | 0 | 22.5085 | 23.5213 | 0 | 23.5213 | 24.5798 | 0 | 24.5798 | 25.6859 | 0 | 25.6859 | 26.8418 | 0 | 26.8418 | 28.0496 | 0 | 28.0496 | 29.3119 | 0 | 29.3119 | 30.6309 | 0 | 30.6309 | 32.0093 | 0 | 32.0093 | 33.4497 | 0 | 33.4497
|  | 18.3402 | 0 | 18.3402 | 18.6519 | 0 | 18.6519 | 19.4912 | 0 | 19.4912 | 20.3683 | 0 | 20.3683 | 21.2849 | 0 | 21.2849 | 22.2427 | 0 | 22.2427 | 23.2436 | 0 | 23.2436 | 24.2896 | 0 | 24.2896 | 25.3826 | 0 | 25.3826 | 26.5248 | 0 | 26.5248 | 27.7184 | 0 | 27.7184 | 28.9658 | 0 | 28.9658 | 30.2692 | 0 | 30.2692 | 31.6313 | 0 | 31.6313 | 33.0548 | 0 | 33.0548
|  | 17.6835 | 0 | 17.6835 | 17.9841 | 0 | 17.9841 | 18.7934 | 0 | 18.7934 | 19.6391 | 0 | 19.6391 | 20.5228 | 0 | 20.5228 | 21.4464 | 0 | 21.4464 | 22.4114 | 0 | 22.4114 | 23.42 | 0 | 23.42 | 24.4739 | 0 | 24.4739 | 25.5752 | 0 | 25.5752 | 26.7261 | 0 | 26.7261 | 27.9287 | 0 | 27.9287 | 29.1855 | 0 | 29.1855 | 30.4989 | 0 | 30.4989 | 31.8713 | 0 | 31.8713
|  | 17.727 | 0 | 17.727 | 18.0283 | 0 | 18.0283 | 18.8396 | 0 | 18.8396 | 19.6874 | 0 | 19.6874 | 20.5733 | 0 | 20.5733 | 21.4991 | 0 | 21.4991 | 22.4665 | 0 | 22.4665 | 23.4775 | 0 | 23.4775 | 24.534 | 0 | 24.534 | 25.6381 | 0 | 25.6381 | 26.7918 | 0 | 26.7918 | 27.9974 | 0 | 27.9974 | 29.2573 | 0 | 29.2573 | 30.5739 | 0 | 30.5739 | 31.9497 | 0 | 31.9497
|  | 17.7428 | 0 | 17.7428 | 18.0444 | 0 | 18.0444 | 18.8564 | 0 | 18.8564 | 19.7049 | 0 | 19.7049 | 20.5916 | 0 | 20.5916 | 21.5182 | 0 | 21.5182 | 22.4866 | 0 | 22.4866 | 23.4984 | 0 | 23.4984 | 24.5559 | 0 | 24.5559 | 25.6609 | 0 | 25.6609 | 26.8156 | 0 | 26.8156 | 28.0223 | 0 | 28.0223 | 29.2833 | 0 | 29.2833 | 30.6011 | 0 | 30.6011 | 31.9781 | 0 | 31.9781
|  | 17.8377 | 0 | 17.8377 | 18.1409 | 0 | 18.1409 | 18.9572 | 0 | 18.9572 | 19.8103 | 0 | 19.8103 | 20.7018 | 0 | 20.7018 | 21.6334 | 0 | 21.6334 | 22.6069 | 0 | 22.6069 | 23.6242 | 0 | 23.6242 | 24.6873 | 0 | 24.6873 | 25.7982 | 0 | 25.7982 | 26.9591 | 0 | 26.9591 | 28.1723 | 0 | 28.1723 | 29.44 | 0 | 29.44 | 30.7648 | 0 | 30.7648 | 32.1492 | 0 | 32.1492
|  | 18.0436 | 0 | 18.0436 | 18.3502 | 0 | 18.3502 | 19.176 | 0 | 19.176 | 20.0389 | 0 | 20.0389 | 20.9407 | 0 | 20.9407 | 21.883 | 0 | 21.883 | 22.8677 | 0 | 22.8677 | 23.8968 | 0 | 23.8968 | 24.9722 | 0 | 24.9722 | 26.0959 | 0 | 26.0959 | 27.2702 | 0 | 27.2702 | 28.4974 | 0 | 28.4974 | 29.7798 | 0 | 29.7798 | 31.1198 | 0 | 31.1198 | 32.5202 | 0 | 32.5202
|  | 19.1972 | 0 | 19.1972 | 19.5235 | 0 | 19.5235 | 20.402 | 0 | 20.402 | 21.3201 | 0 | 21.3201 | 22.2795 | 0 | 22.2795 | 23.2821 | 0 | 23.2821 | 24.3298 | 0 | 24.3298 | 25.4246 | 0 | 25.4246 | 26.5687 | 0 | 26.5687 | 27.7643 | 0 | 27.7643 | 29.0137 | 0 | 29.0137 | 30.3193 | 0 | 30.3193 | 31.6837 | 0 | 31.6837 | 33.1095 | 0 | 33.1095 | 34.5994 | 0 | 34.5994
|  | 22.3456 | 0 | 22.3456 | 22.7254 | 0 | 22.7254 | 23.748 | 0 | 23.748 | 24.8167 | 0 | 24.8167 | 25.9334 | 0 | 25.9334 | 27.1004 | 0 | 27.1004 | 28.3199 | 0 | 28.3199 | 29.5943 | 0 | 29.5943 | 30.9261 | 0 | 30.9261 | 32.3177 | 0 | 32.3177 | 33.772 | 0 | 33.772 | 35.2918 | 0 | 35.2918 | 36.8799 | 0 | 36.8799 | 38.5395 | 0 | 38.5395 | 40.2738 | 0 | 40.2738
|  | 27.8507 | 0 | 27.8507 | 28.324 | 0 | 28.324 | 29.5986 | 0 | 29.5986 | 30.9306 | 0 | 30.9306 | 32.3224 | 0 | 32.3224 | 33.7769 | 0 | 33.7769 | 35.2969 | 0 | 35.2969 | 36.8853 | 0 | 36.8853 | 38.5451 | 0 | 38.5451 | 40.2796 | 0 | 40.2796 | 42.0922 | 0 | 42.0922 | 43.9864 | 0 | 43.9864 | 45.9658 | 0 | 45.9658 | 48.0342 | 0 | 48.0342 | 50.1958 | 0 | 50.1958
|  | 27.435 | 0 | 27.435 | 27.9012 | 0 | 27.9012 | 29.1568 | 0 | 29.1568 | 30.4688 | 0 | 30.4688 | 31.8399 | 0 | 31.8399 | 33.2727 | 0 | 33.2727 | 34.77 | 0 | 34.77 | 36.3347 | 0 | 36.3347 | 37.9697 | 0 | 37.9697 | 39.6784 | 0 | 39.6784 | 41.4639 | 0 | 41.4639 | 43.3298 | 0 | 43.3298 | 45.2796 | 0 | 45.2796 | 47.3172 | 0 | 47.3172 | 49.4465 | 0 | 49.4465
|  | 26.2563 | 0 | 26.2563 | 26.7025 | 0 | 26.7025 | 27.9041 | 0 | 27.9041 | 29.1598 | 0 | 29.1598 | 30.472 | 0 | 30.472 | 31.8432 | 0 | 31.8432 | 33.2762 | 0 | 33.2762 | 34.7736 | 0 | 34.7736 | 36.3384 | 0 | 36.3384 | 37.9737 | 0 | 37.9737 | 39.6825 | 0 | 39.6825 | 41.4682 | 0 | 41.4682 | 43.3342 | 0 | 43.3342 | 45.2843 | 0 | 45.2843 | 47.3221 | 0 | 47.3221
|  | 24.5724 | 0 | 24.5724 | 24.99 | 0 | 24.99 | 26.1146 | 0 | 26.1146 | 27.2897 | 0 | 27.2897 | 28.5178 | 0 | 28.5178 | 29.8011 | 0 | 29.8011 | 31.1421 | 0 | 31.1421 | 32.5435 | 0 | 32.5435 | 34.008 | 0 | 34.008 | 35.5383 | 0 | 35.5383 | 37.1375 | 0 | 37.1375 | 38.8087 | 0 | 38.8087 | 40.5551 | 0 | 40.5551 | 42.3801 | 0 | 42.3801 | 44.2872 | 0 | 44.2872
|  | 20.7928 | 0 | 20.7928 | 21.1462 | 0 | 21.1462 | 22.0977 | 0 | 22.0977 | 23.0921 | 0 | 23.0921 | 24.1313 | 0 | 24.1313 | 25.2172 | 0 | 25.2172 | 26.352 | 0 | 26.352 | 27.5378 | 0 | 27.5378 | 28.777 | 0 | 28.777 | 30.072 | 0 | 30.072 | 31.4252 | 0 | 31.4252 | 32.8393 | 0 | 32.8393 | 34.3171 | 0 | 34.3171 | 35.8614 | 0 | 35.8614 | 37.4751 | 0 | 37.4751
|  | 17.7161 | 0 | 17.7161 | 18.0172 | 0 | 18.0172 | 18.828 | 0 | 18.828 | 19.6752 | 0 | 19.6752 | 20.5606 | 0 | 20.5606 | 21.4858 | 0 | 21.4858 | 22.4527 | 0 | 22.4527 | 23.4631 | 0 | 23.4631 | 24.5189 | 0 | 24.5189 | 25.6223 | 0 | 25.6223 | 26.7753 | 0 | 26.7753 | 27.9802 | 0 | 27.9802 | 29.2393 | 0 | 29.2393 | 30.555 | 0 | 30.555 | 31.93 | 0 | 31.93
|  | 15.7146 | 0 | 15.7146 | 15.9817 | 0 | 15.9817 | 16.7009 | 0 | 16.7009 | 17.4524 | 0 | 17.4524 | 18.2378 | 0 | 18.2378 | 19.0585 | 0 | 19.0585 | 19.9161 | 0 | 19.9161 | 20.8124 | 0 | 20.8124 | 21.7489 | 0 | 21.7489 | 22.7276 | 0 | 22.7276 | 23.7504 | 0 | 23.7504 | 24.8191 | 0 | 24.8191 | 25.936 | 0 | 25.936 | 27.1031 | 0 | 27.1031 | 28.3228 | 0 | 28.3228
|  | 13.9735 | 0 | 13.9735 | 14.211 | 0 | 14.211 | 14.8505 | 0 | 14.8505 | 15.5188 | 0 | 15.5188 | 16.2171 | 0 | 16.2171 | 16.9469 | 0 | 16.9469 | 17.7095 | 0 | 17.7095 | 18.5065 | 0 | 18.5065 | 19.3392 | 0 | 19.3392 | 20.2095 | 0 | 20.2095 | 21.1189 | 0 | 21.1189 | 22.0693 | 0 | 22.0693 | 23.0624 | 0 | 23.0624 | 24.1002 | 0 | 24.1002 | 25.1847 | 0 | 25.1847
|  | 13.1303 | 0 | 13.1303 | 13.3535 | 0 | 13.3535 | 13.9544 | 0 | 13.9544 | 14.5823 | 0 | 14.5823 | 15.2385 | 0 | 15.2385 | 15.9243 | 0 | 15.9243 | 16.6409 | 0 | 16.6409 | 17.3897 | 0 | 17.3897 | 18.1722 | 0 | 18.1722 | 18.99 | 0 | 18.99 | 19.8445 | 0 | 19.8445 | 20.7375 | 0 | 20.7375 | 21.6707 | 0 | 21.6707 | 22.6459 | 0 | 22.6459 | 23.665 | 0 | 23.665
|  | 12.3683 | 0 | 12.3683 | 12.5785 | 0 | 12.5785 | 13.1445 | 0 | 13.1445 | 13.736 | 0 | 13.736 | 14.3541 | 0 | 14.3541 | 15.0001 | 0 | 15.0001 | 15.6751 | 0 | 15.6751 | 16.3804 | 0 | 16.3804 | 17.1175 | 0 | 17.1175 | 17.8878 | 0 | 17.8878 | 18.6928 | 0 | 18.6928 | 19.534 | 0 | 19.534 | 20.413 | 0 | 20.413 | 21.3316 | 0 | 21.3316 | 22.2915 | 0 | 22.2915
|  | 11.8733 | 0 | 11.8733 | 12.0751 | 0 | 12.0751 | 12.6185 | 0 | 12.6185 | 13.1863 | 0 | 13.1863 | 13.7797 | 0 | 13.7797 | 14.3998 | 0 | 14.3998 | 15.0478 | 0 | 15.0478 | 15.7249 | 0 | 15.7249 | 16.4325 | 0 | 16.4325 | 17.172 | 0 | 17.172 | 17.9447 | 0 | 17.9447 | 18.7523 | 0 | 18.7523 | 19.5961 | 0 | 19.5961 | 20.4779 | 0 | 20.4779 | 21.3994 | 0 | 21.3994
|  | 12.5305 | 0 | 12.5305 | 12.7435 | 0 | 12.7435 | 13.3169 | 0 | 13.3169 | 13.9162 | 0 | 13.9162 | 14.5424 | 0 | 14.5424 | 15.1968 | 0 | 15.1968 | 15.8807 | 0 | 15.8807 | 16.5953 | 0 | 16.5953 | 17.3421 | 0 | 17.3421 | 18.1225 | 0 | 18.1225 | 18.938 | 0 | 18.938 | 19.7902 | 0 | 19.7902 | 20.6808 | 0 | 20.6808 | 21.6114 | 0 | 21.6114 | 22.5839 | 0 | 22.5839
|  | 14.7604 | 0 | 14.7604 | 15.0113 | 0 | 15.0113 | 15.6868 | 0 | 15.6868 | 16.3927 | 0 | 16.3927 | 17.1304 | 0 | 17.1304 | 17.9012 | 0 | 17.9012 | 18.7068 | 0 | 18.7068 | 19.5486 | 0 | 19.5486 | 20.4283 | 0 | 20.4283 | 21.3475 | 0 | 21.3475 | 22.3082 | 0 | 22.3082 | 23.312 | 0 | 23.312 | 24.3611 | 0 | 24.3611 | 25.4573 | 0 | 25.4573 | 26.6029 | 0 | 26.6029
|  | 18.2671 | 0 | 18.2671 | 18.5775 | 0 | 18.5775 | 19.4135 | 0 | 19.4135 | 20.2871 | 0 | 20.2871 | 21.2 | 0 | 21.2 | 22.154 | 0 | 22.154 | 23.151 | 0 | 23.151 | 24.1928 | 0 | 24.1928 | 25.2814 | 0 | 25.2814 | 26.4191 | 0 | 26.4191 | 27.608 | 0 | 27.608 | 28.8503 | 0 | 28.8503 | 30.1486 | 0 | 30.1486 | 31.5053 | 0 | 31.5053 | 32.923 | 0 | 32.923
|  | 20.3877 | 0 | 20.3877 | 20.7342 | 0 | 20.7342 | 21.6672 | 0 | 21.6672 | 22.6423 | 0 | 22.6423 | 23.6612 | 0 | 23.6612 | 24.7259 | 0 | 24.7259 | 25.8386 | 0 | 25.8386 | 27.0013 | 0 | 27.0013 | 28.2164 | 0 | 28.2164 | 29.4861 | 0 | 29.4861 | 30.813 | 0 | 30.813 | 32.1996 | 0 | 32.1996 | 33.6486 | 0 | 33.6486 | 35.1628 | 0 | 35.1628 | 36.7451 | 0 | 36.7451
|  | 18.5976 | 0 | 18.5976 | 18.9136 | 0 | 18.9136 | 19.7647 | 0 | 19.7647 | 20.6542 | 0 | 20.6542 | 21.5836 | 0 | 21.5836 | 22.5549 | 0 | 22.5549 | 23.5698 | 0 | 23.5698 | 24.6305 | 0 | 24.6305 | 25.7388 | 0 | 25.7388 | 26.8971 | 0 | 26.8971 | 28.1075 | 0 | 28.1075 | 29.3723 | 0 | 29.3723 | 30.694 | 0 | 30.694 | 32.0753 | 0 | 32.0753 | 33.5187 | 0 | 33.5187
|  | 17.3845 | 0 | 17.3845 | 17.6799 | 0 | 17.6799 | 18.4755 | 0 | 18.4755 | 19.3069 | 0 | 19.3069 | 20.1758 | 0 | 20.1758 | 21.0837 | 0 | 21.0837 | 22.0324 | 0 | 22.0324 | 23.0239 | 0 | 23.0239 | 24.06 | 0 | 24.06 | 25.1427 | 0 | 25.1427 | 26.2741 | 0 | 26.2741 | 27.4564 | 0 | 27.4564 | 28.6919 | 0 | 28.6919 | 29.9831 | 0 | 29.9831 | 31.3323 | 0 | 31.3323
|  | 16.1144 | 0 | 16.1144 | 16.3883 | 0 | 16.3883 | 17.1258 | 0 | 17.1258 | 17.8964 | 0 | 17.8964 | 18.7018 | 0 | 18.7018 | 19.5433 | 0 | 19.5433 | 20.4228 | 0 | 20.4228 | 21.3418 | 0 | 21.3418 | 22.3022 | 0 | 22.3022 | 23.3058 | 0 | 23.3058 | 24.3546 | 0 | 24.3546 | 25.4505 | 0 | 25.4505 | 26.5958 | 0 | 26.5958 | 27.7926 | 0 | 27.7926 | 29.0433 | 0 | 29.0433
|  | 15.3301 | 0 | 15.3301 | 15.5906 | 0 | 15.5906 | 16.2922 | 0 | 16.2922 | 17.0253 | 0 | 17.0253 | 17.7915 | 0 | 17.7915 | 18.5921 | 0 | 18.5921 | 19.4287 | 0 | 19.4287 | 20.303 | 0 | 20.303 | 21.2167 | 0 | 21.2167 | 22.1714 | 0 | 22.1714 | 23.1691 | 0 | 23.1691 | 24.2117 | 0 | 24.2117 | 25.3013 | 0 | 25.3013 | 26.4398 | 0 | 26.4398 | 27.6296 | 0 | 27.6296
|  | 15.1239 | 0 | 15.1239 | 15.3809 | 0 | 15.3809 | 16.073 | 0 | 16.073 | 16.7963 | 0 | 16.7963 | 17.5522 | 0 | 17.5522 | 18.342 | 0 | 18.342 | 19.1674 | 0 | 19.1674 | 20.0299 | 0 | 20.0299 | 20.9313 | 0 | 20.9313 | 21.8732 | 0 | 21.8732 | 22.8575 | 0 | 22.8575 | 23.8861 | 0 | 23.8861 | 24.9609 | 0 | 24.9609 | 26.0842 | 0 | 26.0842 | 27.258 | 0 | 27.258
|  | 14.807 | 0 | 14.807 | 15.0586 | 0 | 15.0586 | 15.7363 | 0 | 15.7363 | 16.4444 | 0 | 16.4444 | 17.1844 | 0 | 17.1844 | 17.9577 | 0 | 17.9577 | 18.7658 | 0 | 18.7658 | 19.6103 | 0 | 19.6103 | 20.4927 | 0 | 20.4927 | 21.4149 | 0 | 21.4149 | 22.3786 | 0 | 22.3786 | 23.3856 | 0 | 23.3856 | 24.438 | 0 | 24.438 | 25.5377 | 0 | 25.5377 | 26.6869 | 0 | 26.6869
|  | 14.9712 | 0 | 14.9712 | 15.2256 | 0 | 15.2256 | 15.9108 | 0 | 15.9108 | 16.6267 | 0 | 16.6267 | 17.3749 | 0 | 17.3749 | 18.1568 | 0 | 18.1568 | 18.9739 | 0 | 18.9739 | 19.8277 | 0 | 19.8277 | 20.72 | 0 | 20.72 | 21.6523 | 0 | 21.6523 | 22.6267 | 0 | 22.6267 | 23.6449 | 0 | 23.6449 | 24.7089 | 0 | 24.7089 | 25.8208 | 0 | 25.8208 | 26.9828 | 0 | 26.9828
|  | 16.024 | 0 | 16.024 | 16.2963 | 0 | 16.2963 | 17.0296 | 0 | 17.0296 | 17.796 | 0 | 17.796 | 18.5968 | 0 | 18.5968 | 19.4336 | 0 | 19.4336 | 20.3082 | 0 | 20.3082 | 21.222 | 0 | 21.222 | 22.177 | 0 | 22.177 | 23.175 | 0 | 23.175 | 24.2178 | 0 | 24.2178 | 25.3077 | 0 | 25.3077 | 26.4465 | 0 | 26.4465 | 27.6366 | 0 | 27.6366 | 28.8802 | 0 | 28.8802
|  | 19.2578 | 0 | 19.2578 | 19.5851 | 0 | 19.5851 | 20.4664 | 0 | 20.4664 | 21.3874 | 0 | 21.3874 | 22.3499 | 0 | 22.3499 | 23.3556 | 0 | 23.3556 | 24.4066 | 0 | 24.4066 | 25.5049 | 0 | 25.5049 | 26.6526 | 0 | 26.6526 | 27.852 | 0 | 27.852 | 29.1053 | 0 | 29.1053 | 30.4151 | 0 | 30.4151 | 31.7838 | 0 | 31.7838 | 33.214 | 0 | 33.214 | 34.7086 | 0 | 34.7086
|  | 26.7403 | 0 | 26.7403 | 27.1948 | 0 | 27.1948 | 28.4185 | 0 | 28.4185 | 29.6974 | 0 | 29.6974 | 31.0338 | 0 | 31.0338 | 32.4303 | 0 | 32.4303 | 33.8896 | 0 | 33.8896 | 35.4147 | 0 | 35.4147 | 37.0083 | 0 | 37.0083 | 38.6737 | 0 | 38.6737 | 40.414 | 0 | 40.414 | 42.2327 | 0 | 42.2327 | 44.1331 | 0 | 44.1331 | 46.1191 | 0 | 46.1191 | 48.1945 | 0 | 48.1945
|  | 27.5548 | 0 | 27.5548 | 28.0231 | 0 | 28.0231 | 29.2842 | 0 | 29.2842 | 30.6019 | 0 | 30.6019 | 31.979 | 0 | 31.979 | 33.4181 | 0 | 33.4181 | 34.9219 | 0 | 34.9219 | 36.4934 | 0 | 36.4934 | 38.1356 | 0 | 38.1356 | 39.8517 | 0 | 39.8517 | 41.645 | 0 | 41.645 | 43.519 | 0 | 43.519 | 45.4774 | 0 | 45.4774 | 47.5239 | 0 | 47.5239 | 49.6625 | 0 | 49.6625
|  | 26.5693 | 0 | 26.5693 | 27.0208 | 0 | 27.0208 | 28.2368 | 0 | 28.2368 | 29.5074 | 0 | 29.5074 | 30.8353 | 0 | 30.8353 | 32.2229 | 0 | 32.2229 | 33.6729 | 0 | 33.6729 | 35.1882 | 0 | 35.1882 | 36.7716 | 0 | 36.7716 | 38.4264 | 0 | 38.4264 | 40.1555 | 0 | 40.1555 | 41.9625 | 0 | 41.9625 | 43.8509 | 0 | 43.8509 | 45.8242 | 0 | 45.8242 | 47.8862 | 0 | 47.8862
|  | 25.0223 | 0 | 25.0223 | 25.4476 | 0 | 25.4476 | 26.5927 | 0 | 26.5927 | 27.7894 | 0 | 27.7894 | 29.0399 | 0 | 29.0399 | 30.3467 | 0 | 30.3467 | 31.7123 | 0 | 31.7123 | 33.1393 | 0 | 33.1393 | 34.6306 | 0 | 34.6306 | 36.189 | 0 | 36.189 | 37.8175 | 0 | 37.8175 | 39.5193 | 0 | 39.5193 | 41.2976 | 0 | 41.2976 | 43.156 | 0 | 43.156 | 45.0981 | 0 | 45.0981
|  | 21.4479 | 0 | 21.4479 | 21.8124 | 0 | 21.8124 | 22.794 | 0 | 22.794 | 23.8197 | 0 | 23.8197 | 24.8916 | 0 | 24.8916 | 26.0117 | 0 | 26.0117 | 27.1822 | 0 | 27.1822 | 28.4054 | 0 | 28.4054 | 29.6837 | 0 | 29.6837 | 31.0194 | 0 | 31.0194 | 32.4153 | 0 | 32.4153 | 33.874 | 0 | 33.874 | 35.3983 | 0 | 35.3983 | 36.9913 | 0 | 36.9913 | 38.6559 | 0 | 38.6559
|  | 18.3625 | 0 | 18.3625 | 18.6746 | 0 | 18.6746 | 19.5149 | 0 | 19.5149 | 20.3931 | 0 | 20.3931 | 21.3108 | 0 | 21.3108 | 22.2698 | 0 | 22.2698 | 23.2719 | 0 | 23.2719 | 24.3192 | 0 | 24.3192 | 25.4135 | 0 | 25.4135 | 26.5571 | 0 | 26.5571 | 27.7522 | 0 | 27.7522 | 29.0011 | 0 | 29.0011 | 30.3061 | 0 | 30.3061 | 31.6699 | 0 | 31.6699 | 33.095 | 0 | 33.095
|  | 16.2383 | 0 | 16.2383 | 16.5143 | 0 | 16.5143 | 17.2575 | 0 | 17.2575 | 18.0341 | 0 | 18.0341 | 18.8456 | 0 | 18.8456 | 19.6936 | 0 | 19.6936 | 20.5799 | 0 | 20.5799 | 21.506 | 0 | 21.506 | 22.4737 | 0 | 22.4737 | 23.485 | 0 | 23.485 | 24.5419 | 0 | 24.5419 | 25.6462 | 0 | 25.6462 | 26.8003 | 0 | 26.8003 | 28.0063 | 0 | 28.0063 | 29.2666 | 0 | 29.2666
|  | 14.4106 | 0 | 14.4106 | 14.6555 | 0 | 14.6555 | 15.315 | 0 | 15.315 | 16.0042 | 0 | 16.0042 | 16.7244 | 0 | 16.7244 | 17.477 | 0 | 17.477 | 18.2634 | 0 | 18.2634 | 19.0853 | 0 | 19.0853 | 19.9441 | 0 | 19.9441 | 20.8416 | 0 | 20.8416 | 21.7795 | 0 | 21.7795 | 22.7596 | 0 | 22.7596 | 23.7837 | 0 | 23.7837 | 24.854 | 0 | 24.854 | 25.9724 | 0 | 25.9724
|  | 13.8687 | 0 | 13.8687 | 14.1045 | 0 | 14.1045 | 14.7392 | 0 | 14.7392 | 15.4024 | 0 | 15.4024 | 16.0955 | 0 | 16.0955 | 16.8198 | 0 | 16.8198 | 17.5767 | 0 | 17.5767 | 18.3677 | 0 | 18.3677 | 19.1942 | 0 | 19.1942 | 20.058 | 0 | 20.058 | 20.9606 | 0 | 20.9606 | 21.9038 | 0 | 21.9038 | 22.8895 | 0 | 22.8895 | 23.9195 | 0 | 23.9195 | 24.9959 | 0 | 24.9959
|  | 12.8851 | 0 | 12.8851 | 13.1041 | 0 | 13.1041 | 13.6938 | 0 | 13.6938 | 14.31 | 0 | 14.31 | 14.954 | 0 | 14.954 | 15.6269 | 0 | 15.6269 | 16.3301 | 0 | 16.3301 | 17.065 | 0 | 17.065 | 17.8329 | 0 | 17.8329 | 18.6354 | 0 | 18.6354 | 19.4739 | 0 | 19.4739 | 20.3503 | 0 | 20.3503 | 21.266 | 0 | 21.266 | 22.223 | 0 | 22.223 | 23.223 | 0 | 23.223
|  | 12.0665 | 0 | 12.0665 | 12.2716 | 0 | 12.2716 | 12.8238 | 0 | 12.8238 | 13.4008 | 0 | 13.4008 | 14.0039 | 0 | 14.0039 | 14.6341 | 0 | 14.6341 | 15.2926 | 0 | 15.2926 | 15.9808 | 0 | 15.9808 | 16.6999 | 0 | 16.6999 | 17.4514 | 0 | 17.4514 | 18.2367 | 0 | 18.2367 | 19.0573 | 0 | 19.0573 | 19.9149 | 0 | 19.9149 | 20.8111 | 0 | 20.8111 | 21.7476 | 0 | 21.7476
|  | 12.9248 | 0 | 12.9248 | 13.1445 | 0 | 13.1445 | 13.736 | 0 | 13.736 | 14.3541 | 0 | 14.3541 | 15 | 0 | 15 | 15.675 | 0 | 15.675 | 16.3804 | 0 | 16.3804 | 17.1175 | 0 | 17.1175 | 17.8878 | 0 | 17.8878 | 18.6928 | 0 | 18.6928 | 19.534 | 0 | 19.534 | 20.413 | 0 | 20.413 | 21.3316 | 0 | 21.3316 | 22.2915 | 0 | 22.2915 | 23.2946 | 0 | 23.2946
|  | 14.9809 | 0 | 14.9809 | 15.2355 | 0 | 15.2355 | 15.9211 | 0 | 15.9211 | 16.6376 | 0 | 16.6376 | 17.3862 | 0 | 17.3862 | 18.1686 | 0 | 18.1686 | 18.9862 | 0 | 18.9862 | 19.8406 | 0 | 19.8406 | 20.7334 | 0 | 20.7334 | 21.6664 | 0 | 21.6664 | 22.6414 | 0 | 22.6414 | 23.6603 | 0 | 23.6603 | 24.725 | 0 | 24.725 | 25.8376 | 0 | 25.8376 | 27.0003 | 0 | 27.0003
|  | 18.5567 | 0 | 18.5567 | 18.8721 | 0 | 18.8721 | 19.7213 | 0 | 19.7213 | 20.6088 | 0 | 20.6088 | 21.5362 | 0 | 21.5362 | 22.5053 | 0 | 22.5053 | 23.5181 | 0 | 23.5181 | 24.5764 | 0 | 24.5764 | 25.6823 | 0 | 25.6823 | 26.838 | 0 | 26.838 | 28.0457 | 0 | 28.0457 | 29.3078 | 0 | 29.3078 | 30.6267 | 0 | 30.6267 | 32.0049 | 0 | 32.0049 | 33.4451 | 0 | 33.4451
|  | 20.8999 | 0 | 20.8999 | 21.2551 | 0 | 21.2551 | 22.2116 | 0 | 22.2116 | 23.2111 | 0 | 23.2111 | 24.2556 | 0 | 24.2556 | 25.3471 | 0 | 25.3471 | 26.4877 | 0 | 26.4877 | 27.6797 | 0 | 27.6797 | 28.9252 | 0 | 28.9252 | 30.2269 | 0 | 30.2269 | 31.5871 | 0 | 31.5871 | 33.0085 | 0 | 33.0085 | 34.4939 | 0 | 34.4939 | 36.0461 | 0 | 36.0461 | 37.6682 | 0 | 37.6682
|  | 19.5957 | 0 | 19.5957 | 19.9288 | 0 | 19.9288 | 20.8256 | 0 | 20.8256 | 21.7627 | 0 | 21.7627 | 22.742 | 0 | 22.742 | 23.7654 | 0 | 23.7654 | 24.8349 | 0 | 24.8349 | 25.9524 | 0 | 25.9524 | 27.1203 | 0 | 27.1203 | 28.3407 | 0 | 28.3407 | 29.616 | 0 | 29.616 | 30.9488 | 0 | 30.9488 | 32.3415 | 0 | 32.3415 | 33.7968 | 0 | 33.7968 | 35.3177 | 0 | 35.3177
|  | 18.9259 | 0 | 18.9259 | 19.2476 | 0 | 19.2476 | 20.1137 | 0 | 20.1137 | 21.0188 | 0 | 21.0188 | 21.9647 | 0 | 21.9647 | 22.9531 | 0 | 22.9531 | 23.986 | 0 | 23.986 | 25.0654 | 0 | 25.0654 | 26.1933 | 0 | 26.1933 | 27.372 | 0 | 27.372 | 28.6038 | 0 | 28.6038 | 29.8909 | 0 | 29.8909 | 31.236 | 0 | 31.236 | 32.6416 | 0 | 32.6416 | 34.1105 | 0 | 34.1105
|  | 17.3063 | 0 | 17.3063 | 17.6005 | 0 | 17.6005 | 18.3925 | 0 | 18.3925 | 19.2202 | 0 | 19.2202 | 20.0851 | 0 | 20.0851 | 20.9889 | 0 | 20.9889 | 21.9334 | 0 | 21.9334 | 22.9204 | 0 | 22.9204 | 23.9518 | 0 | 23.9518 | 25.0297 | 0 | 25.0297 | 26.156 | 0 | 26.156 | 27.333 | 0 | 27.333 | 28.563 | 0 | 28.563 | 29.8483 | 0 | 29.8483 | 31.1915 | 0 | 31.1915
|  | 16.0149 | 0 | 16.0149 | 16.2871 | 0 | 16.2871 | 17.02 | 0 | 17.02 | 17.7859 | 0 | 17.7859 | 18.5862 | 0 | 18.5862 | 19.4226 | 0 | 19.4226 | 20.2966 | 0 | 20.2966 | 21.21 | 0 | 21.21 | 22.1644 | 0 | 22.1644 | 23.1618 | 0 | 23.1618 | 24.2041 | 0 | 24.2041 | 25.2933 | 0 | 25.2933 | 26.4315 | 0 | 26.4315 | 27.6209 | 0 | 27.6209 | 28.8639 | 0 | 28.8639
|  | 15.4194 | 0 | 15.4194 | 15.6815 | 0 | 15.6815 | 16.3871 | 0 | 16.3871 | 17.1245 | 0 | 17.1245 | 17.8951 | 0 | 17.8951 | 18.7004 | 0 | 18.7004 | 19.5419 | 0 | 19.5419 | 20.4213 | 0 | 20.4213 | 21.3403 | 0 | 21.3403 | 22.3006 | 0 | 22.3006 | 23.3041 | 0 | 23.3041 | 24.3528 | 0 | 24.3528 | 25.4487 | 0 | 25.4487 | 26.5939 | 0 | 26.5939 | 27.7906 | 0 | 27.7906
|  | 15.3469 | 0 | 15.3469 | 15.6078 | 0 | 15.6078 | 16.3101 | 0 | 16.3101 | 17.0441 | 0 | 17.0441 | 17.8111 | 0 | 17.8111 | 18.6126 | 0 | 18.6126 | 19.4501 | 0 | 19.4501 | 20.3254 | 0 | 20.3254 | 21.24 | 0 | 21.24 | 22.1958 | 0 | 22.1958 | 23.1946 | 0 | 23.1946 | 24.2384 | 0 | 24.2384 | 25.3291 | 0 | 25.3291 | 26.4689 | 0 | 26.4689 | 27.66 | 0 | 27.66
|  | 15.453 | 0 | 15.453 | 15.7157 | 0 | 15.7157 | 16.4229 | 0 | 16.4229 | 17.1619 | 0 | 17.1619 | 17.9342 | 0 | 17.9342 | 18.7412 | 0 | 18.7412 | 19.5846 | 0 | 19.5846 | 20.4659 | 0 | 20.4659 | 21.3869 | 0 | 21.3869 | 22.3493 | 0 | 22.3493 | 23.355 | 0 | 23.355 | 24.406 | 0 | 24.406 | 25.5042 | 0 | 25.5042 | 26.6519 | 0 | 26.6519 | 27.8513 | 0 | 27.8513
|  | 16.017 | 0 | 16.017 | 16.2892 | 0 | 16.2892 | 17.0223 | 0 | 17.0223 | 17.7883 | 0 | 17.7883 | 18.5887 | 0 | 18.5887 | 19.4252 | 0 | 19.4252 | 20.2994 | 0 | 20.2994 | 21.2128 | 0 | 21.2128 | 22.1674 | 0 | 22.1674 | 23.1649 | 0 | 23.1649 | 24.2074 | 0 | 24.2074 | 25.2967 | 0 | 25.2967 | 26.435 | 0 | 26.435 | 27.6246 | 0 | 27.6246 | 28.8677 | 0 | 28.8677
|  | 19.4681 | 0 | 19.4681 | 19.7989 | 0 | 19.7989 | 20.6899 | 0 | 20.6899 | 21.6209 | 0 | 21.6209 | 22.5939 | 0 | 22.5939 | 23.6106 | 0 | 23.6106 | 24.6731 | 0 | 24.6731 | 25.7834 | 0 | 25.7834 | 26.9436 | 0 | 26.9436 | 28.1561 | 0 | 28.1561 | 29.4231 | 0 | 29.4231 | 30.7471 | 0 | 30.7471 | 32.1308 | 0 | 32.1308 | 33.5766 | 0 | 33.5766 | 35.0876 | 0 | 35.0876
|  | 26.229 | 0 | 26.229 | 26.6748 | 0 | 26.6748 | 27.8751 | 0 | 27.8751 | 29.1295 | 0 | 29.1295 | 30.4403 | 0 | 30.4403 | 31.8102 | 0 | 31.8102 | 33.2416 | 0 | 33.2416 | 34.7375 | 0 | 34.7375 | 36.3007 | 0 | 36.3007 | 37.9342 | 0 | 37.9342 | 39.6413 | 0 | 39.6413 | 41.4251 | 0 | 41.4251 | 43.2892 | 0 | 43.2892 | 45.2373 | 0 | 45.2373 | 47.2729 | 0 | 47.2729
|  | 26.9721 | 0 | 26.9721 | 27.4305 | 0 | 27.4305 | 28.6649 | 0 | 28.6649 | 29.9548 | 0 | 29.9548 | 31.3028 | 0 | 31.3028 | 32.7114 | 0 | 32.7114 | 34.1834 | 0 | 34.1834 | 35.7217 | 0 | 35.7217 | 37.3292 | 0 | 37.3292 | 39.009 | 0 | 39.009 | 40.7644 | 0 | 40.7644 | 42.5988 | 0 | 42.5988 | 44.5157 | 0 | 44.5157 | 46.5189 | 0 | 46.5189 | 48.6123 | 0 | 48.6123
|  | 26.3258 | 0 | 26.3258 | 26.7732 | 0 | 26.7732 | 27.978 | 0 | 27.978 | 29.237 | 0 | 29.237 | 30.5527 | 0 | 30.5527 | 31.9276 | 0 | 31.9276 | 33.3643 | 0 | 33.3643 | 34.8657 | 0 | 34.8657 | 36.4347 | 0 | 36.4347 | 38.0742 | 0 | 38.0742 | 39.7876 | 0 | 39.7876 | 41.578 | 0 | 41.578 | 43.449 | 0 | 43.449 | 45.4042 | 0 | 45.4042 | 47.4474 | 0 | 47.4474
|  | 24.7149 | 0 | 24.7149 | 25.1349 | 0 | 25.1349 | 26.266 | 0 | 26.266 | 27.448 | 0 | 27.448 | 28.6831 | 0 | 28.6831 | 29.9738 | 0 | 29.9738 | 31.3227 | 0 | 31.3227 | 32.7322 | 0 | 32.7322 | 34.2051 | 0 | 34.2051 | 35.7444 | 0 | 35.7444 | 37.3529 | 0 | 37.3529 | 39.0337 | 0 | 39.0337 | 40.7903 | 0 | 40.7903 | 42.6258 | 0 | 42.6258 | 44.544 | 0 | 44.544
|  | 22.4211 | 0 | 22.4211 | 22.8021 | 0 | 22.8021 | 23.8282 | 0 | 23.8282 | 24.9005 | 0 | 24.9005 | 26.021 | 0 | 26.021 | 27.192 | 0 | 27.192 | 28.4156 | 0 | 28.4156 | 29.6943 | 0 | 29.6943 | 31.0306 | 0 | 31.0306 | 32.4269 | 0 | 32.4269 | 33.8862 | 0 | 33.8862 | 35.411 | 0 | 35.411 | 37.0045 | 0 | 37.0045 | 38.6697 | 0 | 38.6697 | 40.4099 | 0 | 40.4099
|  | 20.3966 | 0 | 20.3966 | 20.7432 | 0 | 20.7432 | 21.6767 | 0 | 21.6767 | 22.6521 | 0 | 22.6521 | 23.6715 | 0 | 23.6715 | 24.7367 | 0 | 24.7367 | 25.8498 | 0 | 25.8498 | 27.0131 | 0 | 27.0131 | 28.2287 | 0 | 28.2287 | 29.499 | 0 | 29.499 | 30.8264 | 0 | 30.8264 | 32.2136 | 0 | 32.2136 | 33.6632 | 0 | 33.6632 | 35.1781 | 0 | 35.1781 | 36.7611 | 0 | 36.7611
|  | 17.9107 | 0 | 17.9107 | 18.2151 | 0 | 18.2151 | 19.0347 | 0 | 19.0347 | 19.8913 | 0 | 19.8913 | 20.7864 | 0 | 20.7864 | 21.7218 | 0 | 21.7218 | 22.6993 | 0 | 22.6993 | 23.7208 | 0 | 23.7208 | 24.7882 | 0 | 24.7882 | 25.9037 | 0 | 25.9037 | 27.0693 | 0 | 27.0693 | 28.2874 | 0 | 28.2874 | 29.5604 | 0 | 29.5604 | 30.8906 | 0 | 30.8906 | 32.2807 | 0 | 32.2807
|  | 15.8329 | 0 | 15.8329 | 16.102 | 0 | 16.102 | 16.8265 | 0 | 16.8265 | 17.5837 | 0 | 17.5837 | 18.375 | 0 | 18.375 | 19.2019 | 0 | 19.2019 | 20.066 | 0 | 20.066 | 20.9689 | 0 | 20.9689 | 21.9125 | 0 | 21.9125 | 22.8986 | 0 | 22.8986 | 23.929 | 0 | 23.929 | 25.0058 | 0 | 25.0058 | 26.1311 | 0 | 26.1311 | 27.307 | 0 | 27.307 | 28.5358 | 0 | 28.5358
|  | 14.4711 | 0 | 14.4711 | 14.7171 | 0 | 14.7171 | 15.3793 | 0 | 15.3793 | 16.0714 | 0 | 16.0714 | 16.7946 | 0 | 16.7946 | 17.5504 | 0 | 17.5504 | 18.3402 | 0 | 18.3402 | 19.1655 | 0 | 19.1655 | 20.0279 | 0 | 20.0279 | 20.9292 | 0 | 20.9292 | 21.871 | 0 | 21.871 | 22.8552 | 0 | 22.8552 | 23.8837 | 0 | 23.8837 | 24.9584 | 0 | 24.9584 | 26.0816 | 0 | 26.0816
|  | 13.3248 | 0 | 13.3248 | 13.5513 | 0 | 13.5513 | 14.1611 | 0 | 14.1611 | 14.7983 | 0 | 14.7983 | 15.4642 | 0 | 15.4642 | 16.1601 | 0 | 16.1601 | 16.8873 | 0 | 16.8873 | 17.6473 | 0 | 17.6473 | 18.4414 | 0 | 18.4414 | 19.2712 | 0 | 19.2712 | 20.1384 | 0 | 20.1384 | 21.0447 | 0 | 21.0447 | 21.9917 | 0 | 21.9917 | 22.9813 | 0 | 22.9813 | 24.0155 | 0 | 24.0155
|  | 12.7182 | 0 | 12.7182 | 12.9344 | 0 | 12.9344 | 13.5164 | 0 | 13.5164 | 14.1247 | 0 | 14.1247 | 14.7603 | 0 | 14.7603 | 15.4245 | 0 | 15.4245 | 16.1186 | 0 | 16.1186 | 16.8439 | 0 | 16.8439 | 17.6019 | 0 | 17.6019 | 18.394 | 0 | 18.394 | 19.2217 | 0 | 19.2217 | 20.0867 | 0 | 20.0867 | 20.9906 | 0 | 20.9906 | 21.9352 | 0 | 21.9352 | 22.9223 | 0 | 22.9223
|  | 12.8315 | 0 | 12.8315 | 13.0496 | 0 | 13.0496 | 13.6368 | 0 | 13.6368 | 14.2505 | 0 | 14.2505 | 14.8917 | 0 | 14.8917 | 15.5619 | 0 | 15.5619 | 16.2621 | 0 | 16.2621 | 16.9939 | 0 | 16.9939 | 17.7587 | 0 | 17.7587 | 18.5578 | 0 | 18.5578 | 19.3929 | 0 | 19.3929 | 20.2656 | 0 | 20.2656 | 21.1775 | 0 | 21.1775 | 22.1305 | 0 | 22.1305 | 23.1264 | 0 | 23.1264
|  | 13.4824 | 0 | 13.4824 | 13.7116 | 0 | 13.7116 | 14.3286 | 0 | 14.3286 | 14.9734 | 0 | 14.9734 | 15.6472 | 0 | 15.6472 | 16.3513 | 0 | 16.3513 | 17.0871 | 0 | 17.0871 | 17.856 | 0 | 17.856 | 18.6596 | 0 | 18.6596 | 19.4992 | 0 | 19.4992 | 20.3767 | 0 | 20.3767 | 21.2936 | 0 | 21.2936 | 22.2519 | 0 | 22.2519 | 23.2532 | 0 | 23.2532 | 24.2996 | 0 | 24.2996
|  | 14.9821 | 0 | 14.9821 | 15.2367 | 0 | 15.2367 | 15.9224 | 0 | 15.9224 | 16.6389 | 0 | 16.6389 | 17.3876 | 0 | 17.3876 | 18.1701 | 0 | 18.1701 | 18.9877 | 0 | 18.9877 | 19.8422 | 0 | 19.8422 | 20.7351 | 0 | 20.7351 | 21.6682 | 0 | 21.6682 | 22.6432 | 0 | 22.6432 | 23.6622 | 0 | 23.6622 | 24.727 | 0 | 24.727 | 25.8397 | 0 | 25.8397 | 27.0025 | 0 | 27.0025
|  | 17.3232 | 0 | 17.3232 | 17.6177 | 0 | 17.6177 | 18.4105 | 0 | 18.4105 | 19.2389 | 0 | 19.2389 | 20.1047 | 0 | 20.1047 | 21.0094 | 0 | 21.0094 | 21.9548 | 0 | 21.9548 | 22.9428 | 0 | 22.9428 | 23.9752 | 0 | 23.9752 | 25.0541 | 0 | 25.0541 | 26.1815 | 0 | 26.1815 | 27.3597 | 0 | 27.3597 | 28.5909 | 0 | 28.5909 | 29.8775 | 0 | 29.8775 | 31.222 | 0 | 31.222
|  | 19.7456 | 0 | 19.7456 | 20.0812 | 0 | 20.0812 | 20.9848 | 0 | 20.9848 | 21.9292 | 0 | 21.9292 | 22.916 | 0 | 22.916 | 23.9472 | 0 | 23.9472 | 25.0248 | 0 | 25.0248 | 26.1509 | 0 | 26.1509 | 27.3277 | 0 | 27.3277 | 28.5575 | 0 | 28.5575 | 29.8425 | 0 | 29.8425 | 31.1855 | 0 | 31.1855 | 32.5888 | 0 | 32.5888 | 34.0553 | 0 | 34.0553 | 35.5878 | 0 | 35.5878
|  | 19.9933 | 0 | 19.9933 | 20.3331 | 0 | 20.3331 | 21.2481 | 0 | 21.2481 | 22.2043 | 0 | 22.2043 | 23.2035 | 0 | 23.2035 | 24.2476 | 0 | 24.2476 | 25.3387 | 0 | 25.3387 | 26.479 | 0 | 26.479 | 27.6705 | 0 | 27.6705 | 28.9157 | 0 | 28.9157 | 30.2169 | 0 | 30.2169 | 31.5767 | 0 | 31.5767 | 32.9976 | 0 | 32.9976 | 34.4825 | 0 | 34.4825 | 36.0342 | 0 | 36.0342
|  | 19.0693 | 0 | 19.0693 | 19.3934 | 0 | 19.3934 | 20.2661 | 0 | 20.2661 | 21.1781 | 0 | 21.1781 | 22.1311 | 0 | 22.1311 | 23.127 | 0 | 23.127 | 24.1677 | 0 | 24.1677 | 25.2553 | 0 | 25.2553 | 26.3918 | 0 | 26.3918 | 27.5794 | 0 | 27.5794 | 28.8205 | 0 | 28.8205 | 30.1174 | 0 | 30.1174 | 31.4727 | 0 | 31.4727 | 32.889 | 0 | 32.889 | 34.369 | 0 | 34.369
|  | 18.6254 | 0 | 18.6254 | 18.9419 | 0 | 18.9419 | 19.7943 | 0 | 19.7943 | 20.6851 | 0 | 20.6851 | 21.6159 | 0 | 21.6159 | 22.5886 | 0 | 22.5886 | 23.6051 | 0 | 23.6051 | 24.6673 | 0 | 24.6673 | 25.7773 | 0 | 25.7773 | 26.9373 | 0 | 26.9373 | 28.1495 | 0 | 28.1495 | 29.4162 | 0 | 29.4162 | 30.74 | 0 | 30.74 | 32.1233 | 0 | 32.1233 | 33.5688 | 0 | 33.5688
|  | 17.4795 | 0 | 17.4795 | 17.7766 | 0 | 17.7766 | 18.5766 | 0 | 18.5766 | 19.4125 | 0 | 19.4125 | 20.2861 | 0 | 20.2861 | 21.1989 | 0 | 21.1989 | 22.1529 | 0 | 22.1529 | 23.1498 | 0 | 23.1498 | 24.1915 | 0 | 24.1915 | 25.2801 | 0 | 25.2801 | 26.4177 | 0 | 26.4177 | 27.6065 | 0 | 27.6065 | 28.8488 | 0 | 28.8488 | 30.147 | 0 | 30.147 | 31.5036 | 0 | 31.5036
|  | 17.3277 | 0 | 17.3277 | 17.6222 | 0 | 17.6222 | 18.4152 | 0 | 18.4152 | 19.2439 | 0 | 19.2439 | 20.1098 | 0 | 20.1098 | 21.0148 | 0 | 21.0148 | 21.9604 | 0 | 21.9604 | 22.9487 | 0 | 22.9487 | 23.9814 | 0 | 23.9814 | 25.0605 | 0 | 25.0605 | 26.1882 | 0 | 26.1882 | 27.3667 | 0 | 27.3667 | 28.5982 | 0 | 28.5982 | 29.8851 | 0 | 29.8851 | 31.23 | 0 | 31.23
|  | 17.4923 | 0 | 17.4923 | 17.7896 | 0 | 17.7896 | 18.5901 | 0 | 18.5901 | 19.4266 | 0 | 19.4266 | 20.3008 | 0 | 20.3008 | 21.2144 | 0 | 21.2144 | 22.169 | 0 | 22.169 | 23.1666 | 0 | 23.1666 | 24.2091 | 0 | 24.2091 | 25.2985 | 0 | 25.2985 | 26.437 | 0 | 26.437 | 27.6266 | 0 | 27.6266 | 28.8698 | 0 | 28.8698 | 30.169 | 0 | 30.169 | 31.5266 | 0 | 31.5266
|  | 18.6124 | 0 | 18.6124 | 18.9288 | 0 | 18.9288 | 19.7805 | 0 | 19.7805 | 20.6707 | 0 | 20.6707 | 21.6009 | 0 | 21.6009 | 22.5729 | 0 | 22.5729 | 23.5887 | 0 | 23.5887 | 24.6502 | 0 | 24.6502 | 25.7594 | 0 | 25.7594 | 26.9186 | 0 | 26.9186 | 28.1299 | 0 | 28.1299 | 29.3958 | 0 | 29.3958 | 30.7186 | 0 | 30.7186 | 32.1009 | 0 | 32.1009 | 33.5455 | 0 | 33.5455
|  | 22.0041 | 0 | 22.0041 | 22.378 | 0 | 22.378 | 23.3851 | 0 | 23.3851 | 24.4374 | 0 | 24.4374 | 25.5371 | 0 | 25.5371 | 26.6862 | 0 | 26.6862 | 27.8871 | 0 | 27.8871 | 29.142 | 0 | 29.142 | 30.4534 | 0 | 30.4534 | 31.8238 | 0 | 31.8238 | 33.2559 | 0 | 33.2559 | 34.7524 | 0 | 34.7524 | 36.3163 | 0 | 36.3163 | 37.9505 | 0 | 37.9505 | 39.6583 | 0 | 39.6583
|  | 27.5307 | 0 | 27.5307 | 27.9987 | 0 | 27.9987 | 29.2586 | 0 | 29.2586 | 30.5752 | 0 | 30.5752 | 31.9511 | 0 | 31.9511 | 33.3889 | 0 | 33.3889 | 34.8914 | 0 | 34.8914 | 36.4615 | 0 | 36.4615 | 38.1023 | 0 | 38.1023 | 39.8169 | 0 | 39.8169 | 41.6087 | 0 | 41.6087 | 43.481 | 0 | 43.481 | 45.4377 | 0 | 45.4377 | 47.4824 | 0 | 47.4824 | 49.6191 | 0 | 49.6191
|  | 26.1984 | 0 | 26.1984 | 26.6436 | 0 | 26.6436 | 27.8426 | 0 | 27.8426 | 29.0955 | 0 | 29.0955 | 30.4048 | 0 | 30.4048 | 31.773 | 0 | 31.773 | 33.2028 | 0 | 33.2028 | 34.6969 | 0 | 34.6969 | 36.2583 | 0 | 36.2583 | 37.8899 | 0 | 37.8899 | 39.595 | 0 | 39.595 | 41.3767 | 0 | 41.3767 | 43.2387 | 0 | 43.2387 | 45.1844 | 0 | 45.1844 | 47.2177 | 0 | 47.2177
|  | 24.3076 | 0 | 24.3076 | 24.7207 | 0 | 24.7207 | 25.8331 | 0 | 25.8331 | 26.9956 | 0 | 26.9956 | 28.2104 | 0 | 28.2104 | 29.4799 | 0 | 29.4799 | 30.8065 | 0 | 30.8065 | 32.1928 | 0 | 32.1928 | 33.6415 | 0 | 33.6415 | 35.1553 | 0 | 35.1553 | 36.7373 | 0 | 36.7373 | 38.3905 | 0 | 38.3905 | 40.1181 | 0 | 40.1181 | 41.9234 | 0 | 41.9234 | 43.8099 | 0 | 43.8099
|  | 22.2396 | 0 | 22.2396 | 22.6176 | 0 | 22.6176 | 23.6354 | 0 | 23.6354 | 24.699 | 0 | 24.699 | 25.8104 | 0 | 25.8104 | 26.9719 | 0 | 26.9719 | 28.1856 | 0 | 28.1856 | 29.454 | 0 | 29.454 | 30.7794 | 0 | 30.7794 | 32.1645 | 0 | 32.1645 | 33.6119 | 0 | 33.6119 | 35.1244 | 0 | 35.1244 | 36.705 | 0 | 36.705 | 38.3567 | 0 | 38.3567 | 40.0828 | 0 | 40.0828
|  | 20.5828 | 0 | 20.5828 | 20.9327 | 0 | 20.9327 | 21.8746 | 0 | 21.8746 | 22.859 | 0 | 22.859 | 23.8876 | 0 | 23.8876 | 24.9626 | 0 | 24.9626 | 26.0859 | 0 | 26.0859 | 27.2598 | 0 | 27.2598 | 28.4865 | 0 | 28.4865 | 29.7683 | 0 | 29.7683 | 31.1079 | 0 | 31.1079 | 32.5078 | 0 | 32.5078 | 33.9706 | 0 | 33.9706 | 35.4993 | 0 | 35.4993 | 37.0968 | 0 | 37.0968
|  | 19.0771 | 0 | 19.0771 | 19.4013 | 0 | 19.4013 | 20.2744 | 0 | 20.2744 | 21.1867 | 0 | 21.1867 | 22.1401 | 0 | 22.1401 | 23.1364 | 0 | 23.1364 | 24.1775 | 0 | 24.1775 | 25.2655 | 0 | 25.2655 | 26.4025 | 0 | 26.4025 | 27.5906 | 0 | 27.5906 | 28.8322 | 0 | 28.8322 | 30.1296 | 0 | 30.1296 | 31.4854 | 0 | 31.4854 | 32.9023 | 0 | 32.9023 | 34.3829 | 0 | 34.3829
|  | 17.555 | 0 | 17.555 | 17.8534 | 0 | 17.8534 | 18.6568 | 0 | 18.6568 | 19.4964 | 0 | 19.4964 | 20.3737 | 0 | 20.3737 | 21.2905 | 0 | 21.2905 | 22.2486 | 0 | 22.2486 | 23.2498 | 0 | 23.2498 | 24.296 | 0 | 24.296 | 25.3893 | 0 | 25.3893 | 26.5319 | 0 | 26.5319 | 27.7258 | 0 | 27.7258 | 28.9734 | 0 | 28.9734 | 30.2773 | 0 | 30.2773 | 31.6397 | 0 | 31.6397
|  | 15.4917 | 0 | 15.4917 | 15.755 | 0 | 15.755 | 16.464 | 0 | 16.464 | 17.2049 | 0 | 17.2049 | 17.9791 | 0 | 17.9791 | 18.7881 | 0 | 18.7881 | 19.6336 | 0 | 19.6336 | 20.5171 | 0 | 20.5171 | 21.4404 | 0 | 21.4404 | 22.4052 | 0 | 22.4052 | 23.4135 | 0 | 23.4135 | 24.4671 | 0 | 24.4671 | 25.5681 | 0 | 25.5681 | 26.7186 | 0 | 26.7186 | 27.921 | 0 | 27.921
|  | 14.6869 | 0 | 14.6869 | 14.9365 | 0 | 14.9365 | 15.6087 | 0 | 15.6087 | 16.3111 | 0 | 16.3111 | 17.0451 | 0 | 17.0451 | 17.8121 | 0 | 17.8121 | 18.6136 | 0 | 18.6136 | 19.4512 | 0 | 19.4512 | 20.3265 | 0 | 20.3265 | 21.2412 | 0 | 21.2412 | 22.1971 | 0 | 22.1971 | 23.196 | 0 | 23.196 | 24.2398 | 0 | 24.2398 | 25.3306 | 0 | 25.3306 | 26.4705 | 0 | 26.4705
|  | 13.1356 | 0 | 13.1356 | 13.3588 | 0 | 13.3588 | 13.96 | 0 | 13.96 | 14.5882 | 0 | 14.5882 | 15.2446 | 0 | 15.2446 | 15.9307 | 0 | 15.9307 | 16.6475 | 0 | 16.6475 | 17.3967 | 0 | 17.3967 | 18.1795 | 0 | 18.1795 | 18.9976 | 0 | 18.9976 | 19.8525 | 0 | 19.8525 | 20.7459 | 0 | 20.7459 | 21.6794 | 0 | 21.6794 | 22.655 | 0 | 22.655 | 23.6745 | 0 | 23.6745
|  | 12.3886 | 0 | 12.3886 | 12.5991 | 0 | 12.5991 | 13.1661 | 0 | 13.1661 | 13.7586 | 0 | 13.7586 | 14.3777 | 0 | 14.3777 | 15.0247 | 0 | 15.0247 | 15.7008 | 0 | 15.7008 | 16.4074 | 0 | 16.4074 | 17.1457 | 0 | 17.1457 | 17.9172 | 0 | 17.9172 | 18.7235 | 0 | 18.7235 | 19.5661 | 0 | 19.5661 | 20.4466 | 0 | 20.4466 | 21.3667 | 0 | 21.3667 | 22.3281 | 0 | 22.3281
|  | 12.3652 | 0 | 12.3652 | 12.5754 | 0 | 12.5754 | 13.1413 | 0 | 13.1413 | 13.7326 | 0 | 13.7326 | 14.3506 | 0 | 14.3506 | 14.9964 | 0 | 14.9964 | 15.6712 | 0 | 15.6712 | 16.3764 | 0 | 16.3764 | 17.1134 | 0 | 17.1134 | 17.8835 | 0 | 17.8835 | 18.6882 | 0 | 18.6882 | 19.5292 | 0 | 19.5292 | 20.408 | 0 | 20.408 | 21.3264 | 0 | 21.3264 | 22.286 | 0 | 22.286
|  | 12.649 | 0 | 12.649 | 12.864 | 0 | 12.864 | 13.4428 | 0 | 13.4428 | 14.0478 | 0 | 14.0478 | 14.6799 | 0 | 14.6799 | 15.3405 | 0 | 15.3405 | 16.0308 | 0 | 16.0308 | 16.7522 | 0 | 16.7522 | 17.5061 | 0 | 17.5061 | 18.2938 | 0 | 18.2938 | 19.1171 | 0 | 19.1171 | 19.9773 | 0 | 19.9773 | 20.8763 | 0 | 20.8763 | 21.8158 | 0 | 21.8158 | 22.7975 | 0 | 22.7975
|  | 13.0837 | 0 | 13.0837 | 13.3061 | 0 | 13.3061 | 13.9048 | 0 | 13.9048 | 14.5306 | 0 | 14.5306 | 15.1844 | 0 | 15.1844 | 15.8677 | 0 | 15.8677 | 16.5818 | 0 | 16.5818 | 17.328 | 0 | 17.328 | 18.1077 | 0 | 18.1077 | 18.9226 | 0 | 18.9226 | 19.7741 | 0 | 19.7741 | 20.6639 | 0 | 20.6639 | 21.5938 | 0 | 21.5938 | 22.5655 | 0 | 22.5655 | 23.581 | 0 | 23.581
|  | 15.4494 | 0 | 15.4494 | 15.7119 | 0 | 15.7119 | 16.419 | 0 | 16.419 | 17.1578 | 0 | 17.1578 | 17.9299 | 0 | 17.9299 | 18.7368 | 0 | 18.7368 | 19.5799 | 0 | 19.5799 | 20.461 | 0 | 20.461 | 21.3818 | 0 | 21.3818 | 22.3439 | 0 | 22.3439 | 23.3494 | 0 | 23.3494 | 24.4001 | 0 | 24.4001 | 25.4982 | 0 | 25.4982 | 26.6456 | 0 | 26.6456 | 27.8446 | 0 | 27.8446
|  | 17.657 | 0 | 17.657 | 17.9571 | 0 | 17.9571 | 18.7651 | 0 | 18.7651 | 19.6096 | 0 | 19.6096 | 20.492 | 0 | 20.492 | 21.4141 | 0 | 21.4141 | 22.3778 | 0 | 22.3778 | 23.3848 | 0 | 23.3848 | 24.4371 | 0 | 24.4371 | 25.5368 | 0 | 25.5368 | 26.6859 | 0 | 26.6859 | 27.8868 | 0 | 27.8868 | 29.1417 | 0 | 29.1417 | 30.4531 | 0 | 30.4531 | 31.8234 | 0 | 31.8234
|  | 19.5849 | 0 | 19.5849 | 19.9178 | 0 | 19.9178 | 20.8141 | 0 | 20.8141 | 21.7507 | 0 | 21.7507 | 22.7295 | 0 | 22.7295 | 23.7523 | 0 | 23.7523 | 24.8212 | 0 | 24.8212 | 25.9381 | 0 | 25.9381 | 27.1054 | 0 | 27.1054 | 28.3251 | 0 | 28.3251 | 29.5997 | 0 | 29.5997 | 30.9317 | 0 | 30.9317 | 32.3236 | 0 | 32.3236 | 33.7782 | 0 | 33.7782 | 35.2982 | 0 | 35.2982
|  | 20.345 | 0 | 20.345 | 20.6908 | 0 | 20.6908 | 21.6219 | 0 | 21.6219 | 22.5948 | 0 | 22.5948 | 23.6116 | 0 | 23.6116 | 24.6741 | 0 | 24.6741 | 25.7845 | 0 | 25.7845 | 26.9448 | 0 | 26.9448 | 28.1573 | 0 | 28.1573 | 29.4244 | 0 | 29.4244 | 30.7485 | 0 | 30.7485 | 32.1321 | 0 | 32.1321 | 33.5781 | 0 | 33.5781 | 35.0891 | 0 | 35.0891 | 36.6681 | 0 | 36.6681
|  | 20.334 | 0 | 20.334 | 20.6796 | 0 | 20.6796 | 21.6102 | 0 | 21.6102 | 22.5826 | 0 | 22.5826 | 23.5988 | 0 | 23.5988 | 24.6608 | 0 | 24.6608 | 25.7705 | 0 | 25.7705 | 26.9302 | 0 | 26.9302 | 28.1421 | 0 | 28.1421 | 29.4085 | 0 | 29.4085 | 30.7318 | 0 | 30.7318 | 32.1148 | 0 | 32.1148 | 33.5599 | 0 | 33.5599 | 35.0701 | 0 | 35.0701 | 36.6483 | 0 | 36.6483
|  | 19.227 | 0 | 19.227 | 19.5537 | 0 | 19.5537 | 20.4337 | 0 | 20.4337 | 21.3532 | 0 | 21.3532 | 22.3141 | 0 | 22.3141 | 23.3182 | 0 | 23.3182 | 24.3675 | 0 | 24.3675 | 25.464 | 0 | 25.464 | 26.6099 | 0 | 26.6099 | 27.8074 | 0 | 27.8074 | 29.0587 | 0 | 29.0587 | 30.3663 | 0 | 30.3663 | 31.7328 | 0 | 31.7328 | 33.1608 | 0 | 33.1608 | 34.653 | 0 | 34.653
|  | 19.1595 | 0 | 19.1595 | 19.4852 | 0 | 19.4852 | 20.362 | 0 | 20.362 | 21.2783 | 0 | 21.2783 | 22.2358 | 0 | 22.2358 | 23.2364 | 0 | 23.2364 | 24.2821 | 0 | 24.2821 | 25.3748 | 0 | 25.3748 | 26.5166 | 0 | 26.5166 | 27.7099 | 0 | 27.7099 | 28.9568 | 0 | 28.9568 | 30.2599 | 0 | 30.2599 | 31.6216 | 0 | 31.6216 | 33.0445 | 0 | 33.0445 | 34.5315 | 0 | 34.5315
|  | 17.9033 | 0 | 17.9033 | 18.2076 | 0 | 18.2076 | 19.027 | 0 | 19.027 | 19.8832 | 0 | 19.8832 | 20.7779 | 0 | 20.7779 | 21.7129 | 0 | 21.7129 | 22.69 | 0 | 22.69 | 23.7111 | 0 | 23.7111 | 24.7781 | 0 | 24.7781 | 25.8931 | 0 | 25.8931 | 27.0583 | 0 | 27.0583 | 28.2759 | 0 | 28.2759 | 29.5483 | 0 | 29.5483 | 30.878 | 0 | 30.878 | 32.2675 | 0 | 32.2675
|  | 18.5808 | 0 | 18.5808 | 18.8965 | 0 | 18.8965 | 19.7469 | 0 | 19.7469 | 20.6355 | 0 | 20.6355 | 21.5641 | 0 | 21.5641 | 22.5345 | 0 | 22.5345 | 23.5485 | 0 | 23.5485 | 24.6082 | 0 | 24.6082 | 25.7156 | 0 | 25.7156 | 26.8728 | 0 | 26.8728 | 28.0821 | 0 | 28.0821 | 29.3458 | 0 | 29.3458 | 30.6663 | 0 | 30.6663 | 32.0463 | 0 | 32.0463 | 33.4884 | 0 | 33.4884
|  | 22.9229 | 0 | 22.9229 | 23.3125 | 0 | 23.3125 | 24.3616 | 0 | 24.3616 | 25.4578 | 0 | 25.4578 | 26.6034 | 0 | 26.6034 | 27.8006 | 0 | 27.8006 | 29.0516 | 0 | 29.0516 | 30.3589 | 0 | 30.3589 | 31.7251 | 0 | 31.7251 | 33.1527 | 0 | 33.1527 | 34.6446 | 0 | 34.6446 | 36.2036 | 0 | 36.2036 | 37.8327 | 0 | 37.8327 | 39.5352 | 0 | 39.5352 | 41.3143 | 0 | 41.3143
|  | 28.6098 | 0 | 28.6098 | 29.096 | 0 | 29.096 | 30.4054 | 0 | 30.4054 | 31.7736 | 0 | 31.7736 | 33.2034 | 0 | 33.2034 | 34.6976 | 0 | 34.6976 | 36.259 | 0 | 36.259 | 37.8906 | 0 | 37.8906 | 39.5957 | 0 | 39.5957 | 41.3775 | 0 | 41.3775 | 43.2395 | 0 | 43.2395 | 45.1853 | 0 | 45.1853 | 47.2186 | 0 | 47.2186 | 49.3434 | 0 | 49.3434 | 51.5639 | 0 | 51.5639
|  | 27.235 | 0 | 27.235 | 27.6979 | 0 | 27.6979 | 28.9443 | 0 | 28.9443 | 30.2468 | 0 | 30.2468 | 31.6079 | 0 | 31.6079 | 33.0303 | 0 | 33.0303 | 34.5166 | 0 | 34.5166 | 36.0699 | 0 | 36.0699 | 37.693 | 0 | 37.693 | 39.3892 | 0 | 39.3892 | 41.1617 | 0 | 41.1617 | 43.014 | 0 | 43.014 | 44.9496 | 0 | 44.9496 | 46.9724 | 0 | 46.9724 | 49.0861 | 0 | 49.0861
|  | 25.5854 | 0 | 25.5854 | 26.0202 | 0 | 26.0202 | 27.1911 | 0 | 27.1911 | 28.4147 | 0 | 28.4147 | 29.6934 | 0 | 29.6934 | 31.0296 | 0 | 31.0296 | 32.4259 | 0 | 32.4259 | 33.8851 | 0 | 33.8851 | 35.4099 | 0 | 35.4099 | 37.0034 | 0 | 37.0034 | 38.6685 | 0 | 38.6685 | 40.4086 | 0 | 40.4086 | 42.227 | 0 | 42.227 | 44.1272 | 0 | 44.1272 | 46.1129 | 0 | 46.1129
|  | 23.5224 | 0 | 23.5224 | 23.9221 | 0 | 23.9221 | 24.9986 | 0 | 24.9986 | 26.1236 | 0 | 26.1236 | 27.2991 | 0 | 27.2991 | 28.5276 | 0 | 28.5276 | 29.8114 | 0 | 29.8114 | 31.1529 | 0 | 31.1529 | 32.5547 | 0 | 32.5547 | 34.0197 | 0 | 34.0197 | 35.5506 | 0 | 35.5506 | 37.1504 | 0 | 37.1504 | 38.8221 | 0 | 38.8221 | 40.5691 | 0 | 40.5691 | 42.3947 | 0 | 42.3947
|  | 20.5969 | 0 | 20.5969 | 20.947 | 0 | 20.947 | 21.8896 | 0 | 21.8896 | 22.8746 | 0 | 22.8746 | 23.904 | 0 | 23.904 | 24.9797 | 0 | 24.9797 | 26.1038 | 0 | 26.1038 | 27.2784 | 0 | 27.2784 | 28.506 | 0 | 28.506 | 29.7887 | 0 | 29.7887 | 31.1292 | 0 | 31.1292 | 32.53 | 0 | 32.53 | 33.9939 | 0 | 33.9939 | 35.5236 | 0 | 35.5236 | 37.1222 | 0 | 37.1222
|  | 17.6859 | 0 | 17.6859 | 17.9865 | 0 | 17.9865 | 18.7959 | 0 | 18.7959 | 19.6417 | 0 | 19.6417 | 20.5256 | 0 | 20.5256 | 21.4493 | 0 | 21.4493 | 22.4145 | 0 | 22.4145 | 23.4231 | 0 | 23.4231 | 24.4772 | 0 | 24.4772 | 25.5787 | 0 | 25.5787 | 26.7297 | 0 | 26.7297 | 27.9325 | 0 | 27.9325 | 29.1895 | 0 | 29.1895 | 30.503 | 0 | 30.503 | 31.8757 | 0 | 31.8757
|  | 15.7505 | 0 | 15.7505 | 16.0182 | 0 | 16.0182 | 16.7391 | 0 | 16.7391 | 17.4923 | 0 | 17.4923 | 18.2795 | 0 | 18.2795 | 19.102 | 0 | 19.102 | 19.9616 | 0 | 19.9616 | 20.8599 | 0 | 20.8599 | 21.7986 | 0 | 21.7986 | 22.7795 | 0 | 22.7795 | 23.8046 | 0 | 23.8046 | 24.8758 | 0 | 24.8758 | 25.9952 | 0 | 25.9952 | 27.165 | 0 | 27.165 | 28.3875 | 0 | 28.3875
|  | 14.1679 | 0 | 14.1679 | 14.4087 | 0 | 14.4087 | 15.0571 | 0 | 15.0571 | 15.7347 | 0 | 15.7347 | 16.4428 | 0 | 16.4428 | 17.1827 | 0 | 17.1827 | 17.9559 | 0 | 17.9559 | 18.7639 | 0 | 18.7639 | 19.6083 | 0 | 19.6083 | 20.4907 | 0 | 20.4907 | 21.4127 | 0 | 21.4127 | 22.3763 | 0 | 22.3763 | 23.3832 | 0 | 23.3832 | 24.4355 | 0 | 24.4355 | 25.5351 | 0 | 25.5351
|  | 13.5105 | 0 | 13.5105 | 13.7401 | 0 | 13.7401 | 14.3585 | 0 | 14.3585 | 15.0046 | 0 | 15.0046 | 15.6798 | 0 | 15.6798 | 16.3854 | 0 | 16.3854 | 17.1227 | 0 | 17.1227 | 17.8932 | 0 | 17.8932 | 18.6984 | 0 | 18.6984 | 19.5399 | 0 | 19.5399 | 20.4192 | 0 | 20.4192 | 21.338 | 0 | 21.338 | 22.2982 | 0 | 22.2982 | 23.3017 | 0 | 23.3017 | 24.3502 | 0 | 24.3502
|  | 12.3617 | 0 | 12.3617 | 12.5718 | 0 | 12.5718 | 13.1375 | 0 | 13.1375 | 13.7287 | 0 | 13.7287 | 14.3465 | 0 | 14.3465 | 14.9921 | 0 | 14.9921 | 15.6667 | 0 | 15.6667 | 16.3717 | 0 | 16.3717 | 17.1084 | 0 | 17.1084 | 17.8783 | 0 | 17.8783 | 18.6828 | 0 | 18.6828 | 19.5236 | 0 | 19.5236 | 20.4021 | 0 | 20.4021 | 21.3202 | 0 | 21.3202 | 22.2796 | 0 | 22.2796
|  | 11.4733 | 0 | 11.4733 | 11.6683 | 0 | 11.6683 | 12.1934 | 0 | 12.1934 | 12.7421 | 0 | 12.7421 | 13.3155 | 0 | 13.3155 | 13.9147 | 0 | 13.9147 | 14.5409 | 0 | 14.5409 | 15.1952 | 0 | 15.1952 | 15.879 | 0 | 15.879 | 16.5936 | 0 | 16.5936 | 17.3403 | 0 | 17.3403 | 18.1206 | 0 | 18.1206 | 18.936 | 0 | 18.936 | 19.7881 | 0 | 19.7881 | 20.6786 | 0 | 20.6786
|  | 12.0459 | 0 | 12.0459 | 12.2507 | 0 | 12.2507 | 12.8019 | 0 | 12.8019 | 13.378 | 0 | 13.378 | 13.98 | 0 | 13.98 | 14.6091 | 0 | 14.6091 | 15.2666 | 0 | 15.2666 | 15.9535 | 0 | 15.9535 | 16.6715 | 0 | 16.6715 | 17.4217 | 0 | 17.4217 | 18.2056 | 0 | 18.2056 | 19.0249 | 0 | 19.0249 | 19.881 | 0 | 19.881 | 20.7757 | 0 | 20.7757 | 21.7106 | 0 | 21.7106
|  | 14.0972 | 0 | 14.0972 | 14.3368 | 0 | 14.3368 | 14.982 | 0 | 14.982 | 15.6562 | 0 | 15.6562 | 16.3607 | 0 | 16.3607 | 17.0969 | 0 | 17.0969 | 17.8663 | 0 | 17.8663 | 18.6703 | 0 | 18.6703 | 19.5104 | 0 | 19.5104 | 20.3884 | 0 | 20.3884 | 21.3059 | 0 | 21.3059 | 22.2646 | 0 | 22.2646 | 23.2666 | 0 | 23.2666 | 24.3135 | 0 | 24.3135 | 25.4077 | 0 | 25.4077
|  | 17.2824 | 0 | 17.2824 | 17.5761 | 0 | 17.5761 | 18.367 | 0 | 18.367 | 19.1935 | 0 | 19.1935 | 20.0572 | 0 | 20.0572 | 20.9598 | 0 | 20.9598 | 21.903 | 0 | 21.903 | 22.8886 | 0 | 22.8886 | 23.9186 | 0 | 23.9186 | 24.995 | 0 | 24.995 | 26.1197 | 0 | 26.1197 | 27.2951 | 0 | 27.2951 | 28.5234 | 0 | 28.5234 | 29.807 | 0 | 29.807 | 31.1483 | 0 | 31.1483
|  | 19.9519 | 0 | 19.9519 | 20.291 | 0 | 20.291 | 21.2041 | 0 | 21.2041 | 22.1582 | 0 | 22.1582 | 23.1554 | 0 | 23.1554 | 24.1974 | 0 | 24.1974 | 25.2862 | 0 | 25.2862 | 26.4241 | 0 | 26.4241 | 27.6132 | 0 | 27.6132 | 28.8558 | 0 | 28.8558 | 30.1543 | 0 | 30.1543 | 31.5113 | 0 | 31.5113 | 32.9293 | 0 | 32.9293 | 34.4111 | 0 | 34.4111 | 35.9596 | 0 | 35.9596
|  | 19.042 | 0 | 19.042 | 19.3656 | 0 | 19.3656 | 20.2371 | 0 | 20.2371 | 21.1478 | 0 | 21.1478 | 22.0994 | 0 | 22.0994 | 23.0939 | 0 | 23.0939 | 24.1331 | 0 | 24.1331 | 25.2191 | 0 | 25.2191 | 26.354 | 0 | 26.354 | 27.5399 | 0 | 27.5399 | 28.7792 | 0 | 28.7792 | 30.0742 | 0 | 30.0742 | 31.4276 | 0 | 31.4276 | 32.8418 | 0 | 32.8418 | 34.3197 | 0 | 34.3197
|  | 18.9106 | 0 | 18.9106 | 19.232 | 0 | 19.232 | 20.0974 | 0 | 20.0974 | 21.0018 | 0 | 21.0018 | 21.9469 | 0 | 21.9469 | 22.9345 | 0 | 22.9345 | 23.9665 | 0 | 23.9665 | 25.045 | 0 | 25.045 | 26.172 | 0 | 26.172 | 27.3498 | 0 | 27.3498 | 28.5805 | 0 | 28.5805 | 29.8666 | 0 | 29.8666 | 31.2106 | 0 | 31.2106 | 32.6151 | 0 | 32.6151 | 34.0828 | 0 | 34.0828
|  | 18.3591 | 0 | 18.3591 | 18.6712 | 0 | 18.6712 | 19.5114 | 0 | 19.5114 | 20.3894 | 0 | 20.3894 | 21.3069 | 0 | 21.3069 | 22.2657 | 0 | 22.2657 | 23.2677 | 0 | 23.2677 | 24.3147 | 0 | 24.3147 | 25.4089 | 0 | 25.4089 | 26.5523 | 0 | 26.5523 | 27.7471 | 0 | 27.7471 | 28.9957 | 0 | 28.9957 | 30.3005 | 0 | 30.3005 | 31.6641 | 0 | 31.6641 | 33.0889 | 0 | 33.0889
|  | 18.7802 | 0 | 18.7802 | 19.0994 | 0 | 19.0994 | 19.9589 | 0 | 19.9589 | 20.857 | 0 | 20.857 | 21.7956 | 0 | 21.7956 | 22.7764 | 0 | 22.7764 | 23.8013 | 0 | 23.8013 | 24.8724 | 0 | 24.8724 | 25.9917 | 0 | 25.9917 | 27.1613 | 0 | 27.1613 | 28.3835 | 0 | 28.3835 | 29.6608 | 0 | 29.6608 | 30.9955 | 0 | 30.9955 | 32.3903 | 0 | 32.3903 | 33.8479 | 0 | 33.8479
|  | 18.9449 | 0 | 18.9449 | 19.2669 | 0 | 19.2669 | 20.1339 | 0 | 20.1339 | 21.04 | 0 | 21.04 | 21.9868 | 0 | 21.9868 | 22.9762 | 0 | 22.9762 | 24.0101 | 0 | 24.0101 | 25.0905 | 0 | 25.0905 | 26.2196 | 0 | 26.2196 | 27.3995 | 0 | 27.3995 | 28.6325 | 0 | 28.6325 | 29.9209 | 0 | 29.9209 | 31.2674 | 0 | 31.2674 | 32.6744 | 0 | 32.6744 | 34.1448 | 0 | 34.1448
|  | 19.6693 | 0 | 19.6693 | 20.0035 | 0 | 20.0035 | 20.9037 | 0 | 20.9037 | 21.8444 | 0 | 21.8444 | 22.8274 | 0 | 22.8274 | 23.8546 | 0 | 23.8546 | 24.9281 | 0 | 24.9281 | 26.0498 | 0 | 26.0498 | 27.2221 | 0 | 27.2221 | 28.4471 | 0 | 28.4471 | 29.7272 | 0 | 29.7272 | 31.0649 | 0 | 31.0649 | 32.4628 | 0 | 32.4628 | 33.9236 | 0 | 33.9236 | 35.4502 | 0 | 35.4502
|  | 20.1181 | 0 | 20.1181 | 20.46 | 0 | 20.46 | 21.3807 | 0 | 21.3807 | 22.3428 | 0 | 22.3428 | 23.3483 | 0 | 23.3483 | 24.3989 | 0 | 24.3989 | 25.4969 | 0 | 25.4969 | 26.6442 | 0 | 26.6442 | 27.8432 | 0 | 27.8432 | 29.0962 | 0 | 29.0962 | 30.4055 | 0 | 30.4055 | 31.7738 | 0 | 31.7738 | 33.2036 | 0 | 33.2036 | 34.6977 | 0 | 34.6977 | 36.2591 | 0 | 36.2591
|  | 22.5679 | 0 | 22.5679 | 22.9514 | 0 | 22.9514 | 23.9842 | 0 | 23.9842 | 25.0635 | 0 | 25.0635 | 26.1914 | 0 | 26.1914 | 27.37 | 0 | 27.37 | 28.6017 | 0 | 28.6017 | 29.8887 | 0 | 29.8887 | 31.2337 | 0 | 31.2337 | 32.6392 | 0 | 32.6392 | 34.108 | 0 | 34.108 | 35.6429 | 0 | 35.6429 | 37.2468 | 0 | 37.2468 | 38.9229 | 0 | 38.9229 | 40.6744 | 0 | 40.6744
|  | 26.3401 | 0 | 26.3401 | 26.7878 | 0 | 26.7878 | 27.9933 | 0 | 27.9933 | 29.253 | 0 | 29.253 | 30.5693 | 0 | 30.5693 | 31.945 | 0 | 31.945 | 33.3825 | 0 | 33.3825 | 34.8847 | 0 | 34.8847 | 36.4545 | 0 | 36.4545 | 38.095 | 0 | 38.095 | 39.8092 | 0 | 39.8092 | 41.6007 | 0 | 41.6007 | 43.4727 | 0 | 43.4727 | 45.429 | 0 | 45.429 | 47.4733 | 0 | 47.4733
|  | 30.948 | 0 | 30.948 | 31.474 | 0 | 31.474 | 32.8903 | 0 | 32.8903 | 34.3704 | 0 | 34.3704 | 35.917 | 0 | 35.917 | 37.5333 | 0 | 37.5333 | 39.2223 | 0 | 39.2223 | 40.9873 | 0 | 40.9873 | 42.8317 | 0 | 42.8317 | 44.7592 | 0 | 44.7592 | 46.7733 | 0 | 46.7733 | 48.8781 | 0 | 48.8781 | 51.0776 | 0 | 51.0776 | 53.3761 | 0 | 53.3761 | 55.778 | 0 | 55.778
|  | 30.1426 | 0 | 30.1426 | 30.6549 | 0 | 30.6549 | 32.0344 | 0 | 32.0344 | 33.4759 | 0 | 33.4759 | 34.9823 | 0 | 34.9823 | 36.5566 | 0 | 36.5566 | 38.2016 | 0 | 38.2016 | 39.9207 | 0 | 39.9207 | 41.7171 | 0 | 41.7171 | 43.5944 | 0 | 43.5944 | 45.5561 | 0 | 45.5561 | 47.6061 | 0 | 47.6061 | 49.7484 | 0 | 49.7484 | 51.9871 | 0 | 51.9871 | 54.3265 | 0 | 54.3265
|  | 27.8812 | 0 | 27.8812 | 28.355 | 0 | 28.355 | 29.631 | 0 | 29.631 | 30.9644 | 0 | 30.9644 | 32.3578 | 0 | 32.3578 | 33.8139 | 0 | 33.8139 | 35.3355 | 0 | 35.3355 | 36.9256 | 0 | 36.9256 | 38.5873 | 0 | 38.5873 | 40.3237 | 0 | 40.3237 | 42.1383 | 0 | 42.1383 | 44.0345 | 0 | 44.0345 | 46.016 | 0 | 46.016 | 48.0868 | 0 | 48.0868 | 50.2507 | 0 | 50.2507
|  | 25.2078 | 0 | 25.2078 | 25.6362 | 0 | 25.6362 | 26.7898 | 0 | 26.7898 | 27.9954 | 0 | 27.9954 | 29.2552 | 0 | 29.2552 | 30.5717 | 0 | 30.5717 | 31.9474 | 0 | 31.9474 | 33.385 | 0 | 33.385 | 34.8873 | 0 | 34.8873 | 36.4573 | 0 | 36.4573 | 38.0979 | 0 | 38.0979 | 39.8123 | 0 | 39.8123 | 41.6038 | 0 | 41.6038 | 43.476 | 0 | 43.476 | 45.4324 | 0 | 45.4324
|  | 21.9127 | 0 | 21.9127 | 22.2852 | 0 | 22.2852 | 23.288 | 0 | 23.288 | 24.336 | 0 | 24.336 | 25.4311 | 0 | 25.4311 | 26.5755 | 0 | 26.5755 | 27.7714 | 0 | 27.7714 | 29.0211 | 0 | 29.0211 | 30.327 | 0 | 30.327 | 31.6918 | 0 | 31.6918 | 33.1179 | 0 | 33.1179 | 34.6082 | 0 | 34.6082 | 36.1656 | 0 | 36.1656 | 37.793 | 0 | 37.793 | 39.4937 | 0 | 39.4937
|  | 17.8464 | 0 | 17.8464 | 18.1497 | 0 | 18.1497 | 18.9665 | 0 | 18.9665 | 19.8199 | 0 | 19.8199 | 20.7118 | 0 | 20.7118 | 21.6439 | 0 | 21.6439 | 22.6178 | 0 | 22.6178 | 23.6357 | 0 | 23.6357 | 24.6993 | 0 | 24.6993 | 25.8107 | 0 | 25.8107 | 26.9722 | 0 | 26.9722 | 28.186 | 0 | 28.186 | 29.4543 | 0 | 29.4543 | 30.7798 | 0 | 30.7798 | 32.1649 | 0 | 32.1649
|  | 15.8936 | 0 | 15.8936 | 16.1637 | 0 | 16.1637 | 16.8911 | 0 | 16.8911 | 17.6512 | 0 | 17.6512 | 18.4455 | 0 | 18.4455 | 19.2755 | 0 | 19.2755 | 20.1429 | 0 | 20.1429 | 21.0494 | 0 | 21.0494 | 21.9966 | 0 | 21.9966 | 22.9864 | 0 | 22.9864 | 24.0208 | 0 | 24.0208 | 25.1018 | 0 | 25.1018 | 26.2314 | 0 | 26.2314 | 27.4118 | 0 | 27.4118 | 28.6453 | 0 | 28.6453
|  | 14.4426 | 0 | 14.4426 | 14.6881 | 0 | 14.6881 | 15.3491 | 0 | 15.3491 | 16.0398 | 0 | 16.0398 | 16.7616 | 0 | 16.7616 | 17.5158 | 0 | 17.5158 | 18.304 | 0 | 18.304 | 19.1277 | 0 | 19.1277 | 19.9885 | 0 | 19.9885 | 20.8879 | 0 | 20.8879 | 21.8279 | 0 | 21.8279 | 22.8102 | 0 | 22.8102 | 23.8366 | 0 | 23.8366 | 24.9093 | 0 | 24.9093 | 26.0302 | 0 | 26.0302
|  | 13.8591 | 0 | 13.8591 | 14.0946 | 0 | 14.0946 | 14.7289 | 0 | 14.7289 | 15.3917 | 0 | 15.3917 | 16.0843 | 0 | 16.0843 | 16.8081 | 0 | 16.8081 | 17.5645 | 0 | 17.5645 | 18.3549 | 0 | 18.3549 | 19.1809 | 0 | 19.1809 | 20.044 | 0 | 20.044 | 20.946 | 0 | 20.946 | 21.8886 | 0 | 21.8886 | 22.8735 | 0 | 22.8735 | 23.9028 | 0 | 23.9028 | 24.9785 | 0 | 24.9785
|  | 12.4409 | 0 | 12.4409 | 12.6524 | 0 | 12.6524 | 13.2217 | 0 | 13.2217 | 13.8167 | 0 | 13.8167 | 14.4385 | 0 | 14.4385 | 15.0882 | 0 | 15.0882 | 15.7672 | 0 | 15.7672 | 16.4767 | 0 | 16.4767 | 17.2181 | 0 | 17.2181 | 17.993 | 0 | 17.993 | 18.8026 | 0 | 18.8026 | 19.6488 | 0 | 19.6488 | 20.5329 | 0 | 20.5329 | 21.4569 | 0 | 21.4569 | 22.4225 | 0 | 22.4225
|  | 12.4355 | 0 | 12.4355 | 12.6469 | 0 | 12.6469 | 13.216 | 0 | 13.216 | 13.8107 | 0 | 13.8107 | 14.4322 | 0 | 14.4322 | 15.0816 | 0 | 15.0816 | 15.7603 | 0 | 15.7603 | 16.4695 | 0 | 16.4695 | 17.2107 | 0 | 17.2107 | 17.9851 | 0 | 17.9851 | 18.7945 | 0 | 18.7945 | 19.6402 | 0 | 19.6402 | 20.524 | 0 | 20.524 | 21.4476 | 0 | 21.4476 | 22.4128 | 0 | 22.4128
|  | 12.8259 | 0 | 12.8259 | 13.0439 | 0 | 13.0439 | 13.6309 | 0 | 13.6309 | 14.2443 | 0 | 14.2443 | 14.8853 | 0 | 14.8853 | 15.5551 | 0 | 15.5551 | 16.2551 | 0 | 16.2551 | 16.9865 | 0 | 16.9865 | 17.7509 | 0 | 17.7509 | 18.5497 | 0 | 18.5497 | 19.3845 | 0 | 19.3845 | 20.2568 | 0 | 20.2568 | 21.1683 | 0 | 21.1683 | 22.1209 | 0 | 22.1209 | 23.1163 | 0 | 23.1163
|  | 15.2509 | 0 | 15.2509 | 15.5101 | 0 | 15.5101 | 16.208 | 0 | 16.208 | 16.9374 | 0 | 16.9374 | 17.6996 | 0 | 17.6996 | 18.4961 | 0 | 18.4961 | 19.3284 | 0 | 19.3284 | 20.1982 | 0 | 20.1982 | 21.1071 | 0 | 21.1071 | 22.0569 | 0 | 22.0569 | 23.0495 | 0 | 23.0495 | 24.0867 | 0 | 24.0867 | 25.1706 | 0 | 25.1706 | 26.3033 | 0 | 26.3033 | 27.4869 | 0 | 27.4869
|  | 18.5757 | 0 | 18.5757 | 18.8914 | 0 | 18.8914 | 19.7415 | 0 | 19.7415 | 20.6299 | 0 | 20.6299 | 21.5582 | 0 | 21.5582 | 22.5283 | 0 | 22.5283 | 23.5421 | 0 | 23.5421 | 24.6015 | 0 | 24.6015 | 25.7086 | 0 | 25.7086 | 26.8654 | 0 | 26.8654 | 28.0744 | 0 | 28.0744 | 29.3377 | 0 | 29.3377 | 30.6579 | 0 | 30.6579 | 32.0375 | 0 | 32.0375 | 33.4792 | 0 | 33.4792
|  | 21.3443 | 0 | 21.3443 | 21.7071 | 0 | 21.7071 | 22.6839 | 0 | 22.6839 | 23.7047 | 0 | 23.7047 | 24.7714 | 0 | 24.7714 | 25.8861 | 0 | 25.8861 | 27.051 | 0 | 27.051 | 28.2683 | 0 | 28.2683 | 29.5403 | 0 | 29.5403 | 30.8696 | 0 | 30.8696 | 32.2588 | 0 | 32.2588 | 33.7104 | 0 | 33.7104 | 35.2274 | 0 | 35.2274 | 36.8126 | 0 | 36.8126 | 38.4692 | 0 | 38.4692
|  | 20.535 | 0 | 20.535 | 20.884 | 0 | 20.884 | 21.8238 | 0 | 21.8238 | 22.8059 | 0 | 22.8059 | 23.8322 | 0 | 23.8322 | 24.9046 | 0 | 24.9046 | 26.0253 | 0 | 26.0253 | 27.1965 | 0 | 27.1965 | 28.4203 | 0 | 28.4203 | 29.6992 | 0 | 29.6992 | 31.0357 | 0 | 31.0357 | 32.4323 | 0 | 32.4323 | 33.8917 | 0 | 33.8917 | 35.4169 | 0 | 35.4169 | 37.0106 | 0 | 37.0106
|  | 20.5774 | 0 | 20.5774 | 20.9271 | 0 | 20.9271 | 21.8688 | 0 | 21.8688 | 22.8529 | 0 | 22.8529 | 23.8813 | 0 | 23.8813 | 24.9559 | 0 | 24.9559 | 26.079 | 0 | 26.079 | 27.2525 | 0 | 27.2525 | 28.4789 | 0 | 28.4789 | 29.7604 | 0 | 29.7604 | 31.0996 | 0 | 31.0996 | 32.4991 | 0 | 32.4991 | 33.9616 | 0 | 33.9616 | 35.4899 | 0 | 35.4899 | 37.0869 | 0 | 37.0869
|  | 20.1954 | 0 | 20.1954 | 20.5386 | 0 | 20.5386 | 21.4629 | 0 | 21.4629 | 22.4287 | 0 | 22.4287 | 23.438 | 0 | 23.438 | 24.4927 | 0 | 24.4927 | 25.5949 | 0 | 25.5949 | 26.7466 | 0 | 26.7466 | 27.9502 | 0 | 27.9502 | 29.208 | 0 | 29.208 | 30.5223 | 0 | 30.5223 | 31.8958 | 0 | 31.8958 | 33.3312 | 0 | 33.3312 | 34.8311 | 0 | 34.8311 | 36.3985 | 0 | 36.3985
|  | 20.3911 | 0 | 20.3911 | 20.7377 | 0 | 20.7377 | 21.6709 | 0 | 21.6709 | 22.646 | 0 | 22.646 | 23.6651 | 0 | 23.6651 | 24.73 | 0 | 24.73 | 25.8429 | 0 | 25.8429 | 27.0058 | 0 | 27.0058 | 28.2211 | 0 | 28.2211 | 29.491 | 0 | 29.491 | 30.8181 | 0 | 30.8181 | 32.2049 | 0 | 32.2049 | 33.6542 | 0 | 33.6542 | 35.1686 | 0 | 35.1686 | 36.7512 | 0 | 36.7512
|  | 20.6303 | 0 | 20.6303 | 20.9809 | 0 | 20.9809 | 21.925 | 0 | 21.925 | 22.9117 | 0 | 22.9117 | 23.9427 | 0 | 23.9427 | 25.0201 | 0 | 25.0201 | 26.146 | 0 | 26.146 | 27.3226 | 0 | 27.3226 | 28.5521 | 0 | 28.5521 | 29.837 | 0 | 29.837 | 31.1796 | 0 | 31.1796 | 32.5827 | 0 | 32.5827 | 34.0489 | 0 | 34.0489 | 35.5811 | 0 | 35.5811 | 37.1823 | 0 | 37.1823
|  | 20.369 | 0 | 20.369 | 20.7151 | 0 | 20.7151 | 21.6473 | 0 | 21.6473 | 22.6215 | 0 | 22.6215 | 23.6394 | 0 | 23.6394 | 24.7032 | 0 | 24.7032 | 25.8148 | 0 | 25.8148 | 26.9765 | 0 | 26.9765 | 28.1904 | 0 | 28.1904 | 29.459 | 0 | 29.459 | 30.7847 | 0 | 30.7847 | 32.17 | 0 | 32.17 | 33.6176 | 0 | 33.6176 | 35.1304 | 0 | 35.1304 | 36.7113 | 0 | 36.7113
|  | 20.2312 | 0 | 20.2312 | 20.5751 | 0 | 20.5751 | 21.501 | 0 | 21.501 | 22.4685 | 0 | 22.4685 | 23.4796 | 0 | 23.4796 | 24.5362 | 0 | 24.5362 | 25.6403 | 0 | 25.6403 | 26.7941 | 0 | 26.7941 | 27.9998 | 0 | 27.9998 | 29.2598 | 0 | 29.2598 | 30.5765 | 0 | 30.5765 | 31.9525 | 0 | 31.9525 | 33.3903 | 0 | 33.3903 | 34.8929 | 0 | 34.8929 | 36.4631 | 0 | 36.4631
|  | 21.8355 | 0 | 21.8355 | 22.2066 | 0 | 22.2066 | 23.2059 | 0 | 23.2059 | 24.2502 | 0 | 24.2502 | 25.3414 | 0 | 25.3414 | 26.4818 | 0 | 26.4818 | 27.6735 | 0 | 27.6735 | 28.9188 | 0 | 28.9188 | 30.2201 | 0 | 30.2201 | 31.58 | 0 | 31.58 | 33.0012 | 0 | 33.0012 | 34.4862 | 0 | 34.4862 | 36.0381 | 0 | 36.0381 | 37.6598 | 0 | 37.6598 | 39.3545 | 0 | 39.3545
|  | 25.0944 | 0 | 25.0944 | 25.5209 | 0 | 25.5209 | 26.6693 | 0 | 26.6693 | 27.8695 | 0 | 27.8695 | 29.1236 | 0 | 29.1236 | 30.4341 | 0 | 30.4341 | 31.8037 | 0 | 31.8037 | 33.2348 | 0 | 33.2348 | 34.7304 | 0 | 34.7304 | 36.2933 | 0 | 36.2933 | 37.9265 | 0 | 37.9265 | 39.6332 | 0 | 39.6332 | 41.4167 | 0 | 41.4167 | 43.2804 | 0 | 43.2804 | 45.228 | 0 | 45.228
|  | 31.8933 | 0 | 31.8933 | 32.4354 | 0 | 32.4354 | 33.895 | 0 | 33.895 | 35.4202 | 0 | 35.4202 | 37.0142 | 0 | 37.0142 | 38.6798 | 0 | 38.6798 | 40.4204 | 0 | 40.4204 | 42.2393 | 0 | 42.2393 | 44.1401 | 0 | 44.1401 | 46.1264 | 0 | 46.1264 | 48.2021 | 0 | 48.2021 | 50.3712 | 0 | 50.3712 | 52.6379 | 0 | 52.6379 | 55.0066 | 0 | 55.0066 | 57.4819 | 0 | 57.4819
|  | 31.4687 | 0 | 31.4687 | 32.0035 | 0 | 32.0035 | 33.4437 | 0 | 33.4437 | 34.9486 | 0 | 34.9486 | 36.5213 | 0 | 36.5213 | 38.1648 | 0 | 38.1648 | 39.8822 | 0 | 39.8822 | 41.6769 | 0 | 41.6769 | 43.5523 | 0 | 43.5523 | 45.5122 | 0 | 45.5122 | 47.5602 | 0 | 47.5602 | 49.7005 | 0 | 49.7005 | 51.937 | 0 | 51.937 | 54.2741 | 0 | 54.2741 | 56.7165 | 0 | 56.7165
|  | 29.1601 | 0 | 29.1601 | 29.6557 | 0 | 29.6557 | 30.9902 | 0 | 30.9902 | 32.3848 | 0 | 32.3848 | 33.8421 | 0 | 33.8421 | 35.365 | 0 | 35.365 | 36.9564 | 0 | 36.9564 | 38.6195 | 0 | 38.6195 | 40.3573 | 0 | 40.3573 | 42.1734 | 0 | 42.1734 | 44.0712 | 0 | 44.0712 | 46.0544 | 0 | 46.0544 | 48.1269 | 0 | 48.1269 | 50.2926 | 0 | 50.2926 | 52.5558 | 0 | 52.5558
|  | 26.3577 | 0 | 26.3577 | 26.8057 | 0 | 26.8057 | 28.0119 | 0 | 28.0119 | 29.2725 | 0 | 29.2725 | 30.5897 | 0 | 30.5897 | 31.9663 | 0 | 31.9663 | 33.4048 | 0 | 33.4048 | 34.908 | 0 | 34.908 | 36.4788 | 0 | 36.4788 | 38.1204 | 0 | 38.1204 | 39.8358 | 0 | 39.8358 | 41.6284 | 0 | 41.6284 | 43.5017 | 0 | 43.5017 | 45.4593 | 0 | 45.4593 | 47.5049 | 0 | 47.5049
|  | 22.3964 | 0 | 22.3964 | 22.777 | 0 | 22.777 | 23.802 | 0 | 23.802 | 24.8731 | 0 | 24.8731 | 25.9923 | 0 | 25.9923 | 27.162 | 0 | 27.162 | 28.3843 | 0 | 28.3843 | 29.6616 | 0 | 29.6616 | 30.9964 | 0 | 30.9964 | 32.3912 | 0 | 32.3912 | 33.8488 | 0 | 33.8488 | 35.372 | 0 | 35.372 | 36.9637 | 0 | 36.9637 | 38.6271 | 0 | 38.6271 | 40.3653 | 0 | 40.3653
|  | 18.4505 | 0 | 18.4505 | 18.7641 | 0 | 18.7641 | 19.6085 | 0 | 19.6085 | 20.4909 | 0 | 20.4909 | 21.413 | 0 | 21.413 | 22.3766 | 0 | 22.3766 | 23.3835 | 0 | 23.3835 | 24.4358 | 0 | 24.4358 | 25.5354 | 0 | 25.5354 | 26.6845 | 0 | 26.6845 | 27.8853 | 0 | 27.8853 | 29.1401 | 0 | 29.1401 | 30.4514 | 0 | 30.4514 | 31.8217 | 0 | 31.8217 | 33.2537 | 0 | 33.2537
|  | 16.6363 | 0 | 16.6363 | 16.919 | 0 | 16.919 | 17.6804 | 0 | 17.6804 | 18.476 | 0 | 18.476 | 19.3074 | 0 | 19.3074 | 20.1762 | 0 | 20.1762 | 21.0842 | 0 | 21.0842 | 22.033 | 0 | 22.033 | 23.0244 | 0 | 23.0244 | 24.0605 | 0 | 24.0605 | 25.1433 | 0 | 25.1433 | 26.2747 | 0 | 26.2747 | 27.4571 | 0 | 27.4571 | 28.6926 | 0 | 28.6926 | 29.9838 | 0 | 29.9838
|  | 14.9721 | 0 | 14.9721 | 15.2266 | 0 | 15.2266 | 15.9118 | 0 | 15.9118 | 16.6278 | 0 | 16.6278 | 17.3761 | 0 | 17.3761 | 18.158 | 0 | 18.158 | 18.9751 | 0 | 18.9751 | 19.829 | 0 | 19.829 | 20.7213 | 0 | 20.7213 | 21.6537 | 0 | 21.6537 | 22.6282 | 0 | 22.6282 | 23.6464 | 0 | 23.6464 | 24.7105 | 0 | 24.7105 | 25.8225 | 0 | 25.8225 | 26.9845 | 0 | 26.9845
|  | 14.3461 | 0 | 14.3461 | 14.5899 | 0 | 14.5899 | 15.2464 | 0 | 15.2464 | 15.9325 | 0 | 15.9325 | 16.6495 | 0 | 16.6495 | 17.3987 | 0 | 17.3987 | 18.1816 | 0 | 18.1816 | 18.9998 | 0 | 18.9998 | 19.8548 | 0 | 19.8548 | 20.7483 | 0 | 20.7483 | 21.6819 | 0 | 21.6819 | 22.6576 | 0 | 22.6576 | 23.6772 | 0 | 23.6772 | 24.7427 | 0 | 24.7427 | 25.8561 | 0 | 25.8561
|  | 13.1689 | 0 | 13.1689 | 13.3927 | 0 | 13.3927 | 13.9954 | 0 | 13.9954 | 14.6252 | 0 | 14.6252 | 15.2833 | 0 | 15.2833 | 15.9711 | 0 | 15.9711 | 16.6898 | 0 | 16.6898 | 17.4408 | 0 | 17.4408 | 18.2257 | 0 | 18.2257 | 19.0458 | 0 | 19.0458 | 19.9029 | 0 | 19.9029 | 20.7985 | 0 | 20.7985 | 21.7344 | 0 | 21.7344 | 22.7125 | 0 | 22.7125 | 23.7345 | 0 | 23.7345
|  | 12.7953 | 0 | 12.7953 | 13.0127 | 0 | 13.0127 | 13.5983 | 0 | 13.5983 | 14.2102 | 0 | 14.2102 | 14.8497 | 0 | 14.8497 | 15.5179 | 0 | 15.5179 | 16.2162 | 0 | 16.2162 | 16.946 | 0 | 16.946 | 17.7085 | 0 | 17.7085 | 18.5054 | 0 | 18.5054 | 19.3382 | 0 | 19.3382 | 20.2084 | 0 | 20.2084 | 21.1178 | 0 | 21.1178 | 22.0681 | 0 | 22.0681 | 23.0611 | 0 | 23.0611
|  | 13.2353 | 0 | 13.2353 | 13.4603 | 0 | 13.4603 | 14.066 | 0 | 14.066 | 14.6989 | 0 | 14.6989 | 15.3604 | 0 | 15.3604 | 16.0516 | 0 | 16.0516 | 16.7739 | 0 | 16.7739 | 17.5288 | 0 | 17.5288 | 18.3176 | 0 | 18.3176 | 19.1418 | 0 | 19.1418 | 20.0032 | 0 | 20.0032 | 20.9034 | 0 | 20.9034 | 21.844 | 0 | 21.844 | 22.827 | 0 | 22.827 | 23.8542 | 0 | 23.8542
|  | 15.1786 | 0 | 15.1786 | 15.4366 | 0 | 15.4366 | 16.1313 | 0 | 16.1313 | 16.8572 | 0 | 16.8572 | 17.6157 | 0 | 17.6157 | 18.4084 | 0 | 18.4084 | 19.2368 | 0 | 19.2368 | 20.1025 | 0 | 20.1025 | 21.0071 | 0 | 21.0071 | 21.9524 | 0 | 21.9524 | 22.9403 | 0 | 22.9403 | 23.9726 | 0 | 23.9726 | 25.0514 | 0 | 25.0514 | 26.1787 | 0 | 26.1787 | 27.3567 | 0 | 27.3567
|  | 18.8119 | 0 | 18.8119 | 19.1316 | 0 | 19.1316 | 19.9925 | 0 | 19.9925 | 20.8922 | 0 | 20.8922 | 21.8324 | 0 | 21.8324 | 22.8148 | 0 | 22.8148 | 23.8415 | 0 | 23.8415 | 24.9143 | 0 | 24.9143 | 26.0355 | 0 | 26.0355 | 27.2071 | 0 | 27.2071 | 28.4314 | 0 | 28.4314 | 29.7108 | 0 | 29.7108 | 31.0478 | 0 | 31.0478 | 32.445 | 0 | 32.445 | 33.905 | 0 | 33.905
|  | 20.7155 | 0 | 20.7155 | 21.0676 | 0 | 21.0676 | 22.0156 | 0 | 22.0156 | 23.0063 | 0 | 23.0063 | 24.0416 | 0 | 24.0416 | 25.1235 | 0 | 25.1235 | 26.254 | 0 | 26.254 | 27.4355 | 0 | 27.4355 | 28.6701 | 0 | 28.6701 | 29.9602 | 0 | 29.9602 | 31.3084 | 0 | 31.3084 | 32.7173 | 0 | 32.7173 | 34.1896 | 0 | 34.1896 | 35.7281 | 0 | 35.7281 | 37.3359 | 0 | 37.3359
|  | 18.9299 | 0 | 18.9299 | 19.2516 | 0 | 19.2516 | 20.1179 | 0 | 20.1179 | 21.0232 | 0 | 21.0232 | 21.9693 | 0 | 21.9693 | 22.9579 | 0 | 22.9579 | 23.991 | 0 | 23.991 | 25.0706 | 0 | 25.0706 | 26.1988 | 0 | 26.1988 | 27.3777 | 0 | 27.3777 | 28.6097 | 0 | 28.6097 | 29.8972 | 0 | 29.8972 | 31.2425 | 0 | 31.2425 | 32.6484 | 0 | 32.6484 | 34.1176 | 0 | 34.1176
|  | 18.1307 | 0 | 18.1307 | 18.4388 | 0 | 18.4388 | 19.2686 | 0 | 19.2686 | 20.1356 | 0 | 20.1356 | 21.0417 | 0 | 21.0417 | 21.9886 | 0 | 21.9886 | 22.9781 | 0 | 22.9781 | 24.0121 | 0 | 24.0121 | 25.0927 | 0 | 25.0927 | 26.2218 | 0 | 26.2218 | 27.4018 | 0 | 27.4018 | 28.6349 | 0 | 28.6349 | 29.9235 | 0 | 29.9235 | 31.27 | 0 | 31.27 | 32.6772 | 0 | 32.6772
|  | 18.4528 | 0 | 18.4528 | 18.7664 | 0 | 18.7664 | 19.6109 | 0 | 19.6109 | 20.4934 | 0 | 20.4934 | 21.4156 | 0 | 21.4156 | 22.3793 | 0 | 22.3793 | 23.3864 | 0 | 23.3864 | 24.4388 | 0 | 24.4388 | 25.5385 | 0 | 25.5385 | 26.6878 | 0 | 26.6878 | 27.8887 | 0 | 27.8887 | 29.1437 | 0 | 29.1437 | 30.4552 | 0 | 30.4552 | 31.8257 | 0 | 31.8257 | 33.2578 | 0 | 33.2578
|  | 19.0323 | 0 | 19.0323 | 19.3558 | 0 | 19.3558 | 20.2268 | 0 | 20.2268 | 21.137 | 0 | 21.137 | 22.0882 | 0 | 22.0882 | 23.0821 | 0 | 23.0821 | 24.1208 | 0 | 24.1208 | 25.2063 | 0 | 25.2063 | 26.3405 | 0 | 26.3405 | 27.5259 | 0 | 27.5259 | 28.7645 | 0 | 28.7645 | 30.0589 | 0 | 30.0589 | 31.4116 | 0 | 31.4116 | 32.8251 | 0 | 32.8251 | 34.3022 | 0 | 34.3022
|  | 18.1224 | 0 | 18.1224 | 18.4304 | 0 | 18.4304 | 19.2597 | 0 | 19.2597 | 20.1264 | 0 | 20.1264 | 21.0321 | 0 | 21.0321 | 21.9785 | 0 | 21.9785 | 22.9676 | 0 | 22.9676 | 24.0011 | 0 | 24.0011 | 25.0812 | 0 | 25.0812 | 26.2098 | 0 | 26.2098 | 27.3893 | 0 | 27.3893 | 28.6218 | 0 | 28.6218 | 29.9098 | 0 | 29.9098 | 31.2557 | 0 | 31.2557 | 32.6622 | 0 | 32.6622
|  | 18.0378 | 0 | 18.0378 | 18.3444 | 0 | 18.3444 | 19.1699 | 0 | 19.1699 | 20.0325 | 0 | 20.0325 | 20.934 | 0 | 20.934 | 21.876 | 0 | 21.876 | 22.8604 | 0 | 22.8604 | 23.8892 | 0 | 23.8892 | 24.9642 | 0 | 24.9642 | 26.0876 | 0 | 26.0876 | 27.2615 | 0 | 27.2615 | 28.4883 | 0 | 28.4883 | 29.7702 | 0 | 29.7702 | 31.1099 | 0 | 31.1099 | 32.5099 | 0 | 32.5099
|  | 19.0385 | 0 | 19.0385 | 19.362 | 0 | 19.362 | 20.2333 | 0 | 20.2333 | 21.1438 | 0 | 21.1438 | 22.0953 | 0 | 22.0953 | 23.0896 | 0 | 23.0896 | 24.1286 | 0 | 24.1286 | 25.2144 | 0 | 25.2144 | 26.349 | 0 | 26.349 | 27.5348 | 0 | 27.5348 | 28.7738 | 0 | 28.7738 | 30.0686 | 0 | 30.0686 | 31.4217 | 0 | 31.4217 | 32.8357 | 0 | 32.8357 | 34.3133 | 0 | 34.3133
|  | 20.7193 | 0 | 20.7193 | 21.0714 | 0 | 21.0714 | 22.0196 | 0 | 22.0196 | 23.0105 | 0 | 23.0105 | 24.046 | 0 | 24.046 | 25.1281 | 0 | 25.1281 | 26.2588 | 0 | 26.2588 | 27.4405 | 0 | 27.4405 | 28.6753 | 0 | 28.6753 | 29.9657 | 0 | 29.9657 | 31.3141 | 0 | 31.3141 | 32.7233 | 0 | 32.7233 | 34.1958 | 0 | 34.1958 | 35.7346 | 0 | 35.7346 | 37.3427 | 0 | 37.3427
|  | 24.7479 | 0 | 24.7479 | 25.1685 | 0 | 25.1685 | 26.3011 | 0 | 26.3011 | 27.4847 | 0 | 27.4847 | 28.7215 | 0 | 28.7215 | 30.0139 | 0 | 30.0139 | 31.3646 | 0 | 31.3646 | 32.776 | 0 | 32.776 | 34.2509 | 0 | 34.2509 | 35.7922 | 0 | 35.7922 | 37.4028 | 0 | 37.4028 | 39.0859 | 0 | 39.0859 | 40.8448 | 0 | 40.8448 | 42.6828 | 0 | 42.6828 | 44.6035 | 0 | 44.6035
|  | 30.4591 | 0 | 30.4591 | 30.9768 | 0 | 30.9768 | 32.3707 | 0 | 32.3707 | 33.8274 | 0 | 33.8274 | 35.3496 | 0 | 35.3496 | 36.9404 | 0 | 36.9404 | 38.6027 | 0 | 38.6027 | 40.3398 | 0 | 40.3398 | 42.1551 | 0 | 42.1551 | 44.0521 | 0 | 44.0521 | 46.0344 | 0 | 46.0344 | 48.106 | 0 | 48.106 | 50.2707 | 0 | 50.2707 | 52.5329 | 0 | 52.5329 | 54.8969 | 0 | 54.8969
|  | 29.878 | 0 | 29.878 | 30.3858 | 0 | 30.3858 | 31.7531 | 0 | 31.7531 | 33.182 | 0 | 33.182 | 34.6752 | 0 | 34.6752 | 36.2356 | 0 | 36.2356 | 37.8662 | 0 | 37.8662 | 39.5702 | 0 | 39.5702 | 41.3508 | 0 | 41.3508 | 43.2116 | 0 | 43.2116 | 45.1562 | 0 | 45.1562 | 47.1882 | 0 | 47.1882 | 49.3117 | 0 | 49.3117 | 51.5307 | 0 | 51.5307 | 53.8496 | 0 | 53.8496
|  | 28.1821 | 0 | 28.1821 | 28.6611 | 0 | 28.6611 | 29.9509 | 0 | 29.9509 | 31.2987 | 0 | 31.2987 | 32.7071 | 0 | 32.7071 | 34.1789 | 0 | 34.1789 | 35.717 | 0 | 35.717 | 37.3242 | 0 | 37.3242 | 39.0038 | 0 | 39.0038 | 40.759 | 0 | 40.759 | 42.5931 | 0 | 42.5931 | 44.5098 | 0 | 44.5098 | 46.5128 | 0 | 46.5128 | 48.6059 | 0 | 48.6059 | 50.7931 | 0 | 50.7931
|  | 25.7075 | 0 | 25.7075 | 26.1444 | 0 | 26.1444 | 27.3209 | 0 | 27.3209 | 28.5504 | 0 | 28.5504 | 29.8352 | 0 | 29.8352 | 31.1777 | 0 | 31.1777 | 32.5807 | 0 | 32.5807 | 34.0469 | 0 | 34.0469 | 35.579 | 0 | 35.579 | 37.18 | 0 | 37.18 | 38.8531 | 0 | 38.8531 | 40.6015 | 0 | 40.6015 | 42.4286 | 0 | 42.4286 | 44.3379 | 0 | 44.3379 | 46.3331 | 0 | 46.3331
|  | 21.8784 | 0 | 21.8784 | 22.2503 | 0 | 22.2503 | 23.2515 | 0 | 23.2515 | 24.2978 | 0 | 24.2978 | 25.3912 | 0 | 25.3912 | 26.5339 | 0 | 26.5339 | 27.7279 | 0 | 27.7279 | 28.9756 | 0 | 28.9756 | 30.2795 | 0 | 30.2795 | 31.6421 | 0 | 31.6421 | 33.066 | 0 | 33.066 | 34.554 | 0 | 34.554 | 36.1089 | 0 | 36.1089 | 37.7338 | 0 | 37.7338 | 39.4318 | 0 | 39.4318
|  | 18.4442 | 0 | 18.4442 | 18.7576 | 0 | 18.7576 | 19.6017 | 0 | 19.6017 | 20.4838 | 0 | 20.4838 | 21.4056 | 0 | 21.4056 | 22.3688 | 0 | 22.3688 | 23.3754 | 0 | 23.3754 | 24.4273 | 0 | 24.4273 | 25.5266 | 0 | 25.5266 | 26.6753 | 0 | 26.6753 | 27.8756 | 0 | 27.8756 | 29.13 | 0 | 29.13 | 30.4409 | 0 | 30.4409 | 31.8107 | 0 | 31.8107 | 33.2422 | 0 | 33.2422
|  | 16.4795 | 0 | 16.4795 | 16.7596 | 0 | 16.7596 | 17.5138 | 0 | 17.5138 | 18.3019 | 0 | 18.3019 | 19.1255 | 0 | 19.1255 | 19.9861 | 0 | 19.9861 | 20.8855 | 0 | 20.8855 | 21.8253 | 0 | 21.8253 | 22.8075 | 0 | 22.8075 | 23.8338 | 0 | 23.8338 | 24.9063 | 0 | 24.9063 | 26.0271 | 0 | 26.0271 | 27.1983 | 0 | 27.1983 | 28.4223 | 0 | 28.4223 | 29.7013 | 0 | 29.7013
|  | 14.4557 | 0 | 14.4557 | 14.7014 | 0 | 14.7014 | 15.3629 | 0 | 15.3629 | 16.0543 | 0 | 16.0543 | 16.7767 | 0 | 16.7767 | 17.5317 | 0 | 17.5317 | 18.3206 | 0 | 18.3206 | 19.145 | 0 | 19.145 | 20.0065 | 0 | 20.0065 | 20.9068 | 0 | 20.9068 | 21.8476 | 0 | 21.8476 | 22.8308 | 0 | 22.8308 | 23.8582 | 0 | 23.8582 | 24.9318 | 0 | 24.9318 | 26.0537 | 0 | 26.0537
|  | 14.0338 | 0 | 14.0338 | 14.2723 | 0 | 14.2723 | 14.9146 | 0 | 14.9146 | 15.5857 | 0 | 15.5857 | 16.2871 | 0 | 16.2871 | 17.02 | 0 | 17.02 | 17.7859 | 0 | 17.7859 | 18.5863 | 0 | 18.5863 | 19.4226 | 0 | 19.4226 | 20.2967 | 0 | 20.2967 | 21.21 | 0 | 21.21 | 22.1645 | 0 | 22.1645 | 23.1619 | 0 | 23.1619 | 24.2041 | 0 | 24.2041 | 25.2933 | 0 | 25.2933
|  | 12.4999 | 0 | 12.4999 | 12.7123 | 0 | 12.7123 | 13.2844 | 0 | 13.2844 | 13.8822 | 0 | 13.8822 | 14.5069 | 0 | 14.5069 | 15.1597 | 0 | 15.1597 | 15.8419 | 0 | 15.8419 | 16.5547 | 0 | 16.5547 | 17.2997 | 0 | 17.2997 | 18.0782 | 0 | 18.0782 | 18.8917 | 0 | 18.8917 | 19.7418 | 0 | 19.7418 | 20.6302 | 0 | 20.6302 | 21.5586 | 0 | 21.5586 | 22.5287 | 0 | 22.5287
|  | 11.9529 | 0 | 11.9529 | 12.1561 | 0 | 12.1561 | 12.7031 | 0 | 12.7031 | 13.2747 | 0 | 13.2747 | 13.8721 | 0 | 13.8721 | 14.4963 | 0 | 14.4963 | 15.1487 | 0 | 15.1487 | 15.8303 | 0 | 15.8303 | 16.5427 | 0 | 16.5427 | 17.2871 | 0 | 17.2871 | 18.0651 | 0 | 18.0651 | 18.878 | 0 | 18.878 | 19.7275 | 0 | 19.7275 | 20.6152 | 0 | 20.6152 | 21.5429 | 0 | 21.5429
|  | 12.5032 | 0 | 12.5032 | 12.7157 | 0 | 12.7157 | 13.2879 | 0 | 13.2879 | 13.8858 | 0 | 13.8858 | 14.5107 | 0 | 14.5107 | 15.1637 | 0 | 15.1637 | 15.846 | 0 | 15.846 | 16.5591 | 0 | 16.5591 | 17.3043 | 0 | 17.3043 | 18.083 | 0 | 18.083 | 18.8967 | 0 | 18.8967 | 19.747 | 0 | 19.747 | 20.6357 | 0 | 20.6357 | 21.5643 | 0 | 21.5643 | 22.5346 | 0 | 22.5346
|  | 14.706 | 0 | 14.706 | 14.956 | 0 | 14.956 | 15.629 | 0 | 15.629 | 16.3323 | 0 | 16.3323 | 17.0673 | 0 | 17.0673 | 17.8353 | 0 | 17.8353 | 18.6379 | 0 | 18.6379 | 19.4766 | 0 | 19.4766 | 20.353 | 0 | 20.353 | 21.2689 | 0 | 21.2689 | 22.226 | 0 | 22.226 | 23.2262 | 0 | 23.2262 | 24.2714 | 0 | 24.2714 | 25.3636 | 0 | 25.3636 | 26.5049 | 0 | 26.5049
|  | 17.9053 | 0 | 17.9053 | 18.2096 | 0 | 18.2096 | 19.029 | 0 | 19.029 | 19.8854 | 0 | 19.8854 | 20.7802 | 0 | 20.7802 | 21.7153 | 0 | 21.7153 | 22.6925 | 0 | 22.6925 | 23.7137 | 0 | 23.7137 | 24.7808 | 0 | 24.7808 | 25.8959 | 0 | 25.8959 | 27.0612 | 0 | 27.0612 | 28.279 | 0 | 28.279 | 29.5515 | 0 | 29.5515 | 30.8813 | 0 | 30.8813 | 32.271 | 0 | 32.271
|  | 19.7924 | 0 | 19.7924 | 20.1288 | 0 | 20.1288 | 21.0346 | 0 | 21.0346 | 21.9811 | 0 | 21.9811 | 22.9703 | 0 | 22.9703 | 24.004 | 0 | 24.004 | 25.0841 | 0 | 25.0841 | 26.2129 | 0 | 26.2129 | 27.3925 | 0 | 27.3925 | 28.6252 | 0 | 28.6252 | 29.9133 | 0 | 29.9133 | 31.2594 | 0 | 31.2594 | 32.6661 | 0 | 32.6661 | 34.136 | 0 | 34.136 | 35.6722 | 0 | 35.6722
|  | 19.6355 | 0 | 19.6355 | 19.9692 | 0 | 19.9692 | 20.8678 | 0 | 20.8678 | 21.8068 | 0 | 21.8068 | 22.7881 | 0 | 22.7881 | 23.8136 | 0 | 23.8136 | 24.8852 | 0 | 24.8852 | 26.0051 | 0 | 26.0051 | 27.1753 | 0 | 27.1753 | 28.3982 | 0 | 28.3982 | 29.6761 | 0 | 29.6761 | 31.0115 | 0 | 31.0115 | 32.407 | 0 | 32.407 | 33.8654 | 0 | 33.8654 | 35.3893 | 0 | 35.3893
|  | 19.5746 | 0 | 19.5746 | 19.9073 | 0 | 19.9073 | 20.8031 | 0 | 20.8031 | 21.7392 | 0 | 21.7392 | 22.7175 | 0 | 22.7175 | 23.7398 | 0 | 23.7398 | 24.8081 | 0 | 24.8081 | 25.9245 | 0 | 25.9245 | 27.0911 | 0 | 27.0911 | 28.3102 | 0 | 28.3102 | 29.5841 | 0 | 29.5841 | 30.9154 | 0 | 30.9154 | 32.3066 | 0 | 32.3066 | 33.7604 | 0 | 33.7604 | 35.2796 | 0 | 35.2796
|  | 18.7101 | 0 | 18.7101 | 19.0281 | 0 | 19.0281 | 19.8843 | 0 | 19.8843 | 20.7791 | 0 | 20.7791 | 21.7142 | 0 | 21.7142 | 22.6913 | 0 | 22.6913 | 23.7125 | 0 | 23.7125 | 24.7795 | 0 | 24.7795 | 25.8946 | 0 | 25.8946 | 27.0599 | 0 | 27.0599 | 28.2775 | 0 | 28.2775 | 29.55 | 0 | 29.55 | 30.8798 | 0 | 30.8798 | 32.2694 | 0 | 32.2694 | 33.7215 | 0 | 33.7215
|  | 18.3745 | 0 | 18.3745 | 18.6868 | 0 | 18.6868 | 19.5277 | 0 | 19.5277 | 20.4064 | 0 | 20.4064 | 21.3247 | 0 | 21.3247 | 22.2843 | 0 | 22.2843 | 23.2871 | 0 | 23.2871 | 24.3351 | 0 | 24.3351 | 25.4301 | 0 | 25.4301 | 26.5745 | 0 | 26.5745 | 27.7704 | 0 | 27.7704 | 29.02 | 0 | 29.02 | 30.3259 | 0 | 30.3259 | 31.6906 | 0 | 31.6906 | 33.1167 | 0 | 33.1167
|  | 18.641 | 0 | 18.641 | 18.9578 | 0 | 18.9578 | 19.8109 | 0 | 19.8109 | 20.7024 | 0 | 20.7024 | 21.634 | 0 | 21.634 | 22.6075 | 0 | 22.6075 | 23.6249 | 0 | 23.6249 | 24.688 | 0 | 24.688 | 25.799 | 0 | 25.799 | 26.9599 | 0 | 26.9599 | 28.1731 | 0 | 28.1731 | 29.4409 | 0 | 29.4409 | 30.7657 | 0 | 30.7657 | 32.1502 | 0 | 32.1502 | 33.597 | 0 | 33.597
|  | 18.7372 | 0 | 18.7372 | 19.0557 | 0 | 19.0557 | 19.9132 | 0 | 19.9132 | 20.8093 | 0 | 20.8093 | 21.7457 | 0 | 21.7457 | 22.7243 | 0 | 22.7243 | 23.7469 | 0 | 23.7469 | 24.8155 | 0 | 24.8155 | 25.9322 | 0 | 25.9322 | 27.0991 | 0 | 27.0991 | 28.3186 | 0 | 28.3186 | 29.5929 | 0 | 29.5929 | 30.9246 | 0 | 30.9246 | 32.3162 | 0 | 32.3162 | 33.7704 | 0 | 33.7704
|  | 19.3084 | 0 | 19.3084 | 19.6366 | 0 | 19.6366 | 20.5202 | 0 | 20.5202 | 21.4437 | 0 | 21.4437 | 22.4086 | 0 | 22.4086 | 23.417 | 0 | 23.417 | 24.4708 | 0 | 24.4708 | 25.572 | 0 | 25.572 | 26.7227 | 0 | 26.7227 | 27.9252 | 0 | 27.9252 | 29.1819 | 0 | 29.1819 | 30.495 | 0 | 30.495 | 31.8673 | 0 | 31.8673 | 33.3013 | 0 | 33.3013 | 34.7999 | 0 | 34.7999
|  | 20.0399 | 0 | 20.0399 | 20.3805 | 0 | 20.3805 | 21.2976 | 0 | 21.2976 | 22.256 | 0 | 22.256 | 23.2575 | 0 | 23.2575 | 24.3041 | 0 | 24.3041 | 25.3978 | 0 | 25.3978 | 26.5407 | 0 | 26.5407 | 27.7351 | 0 | 27.7351 | 28.9831 | 0 | 28.9831 | 30.2874 | 0 | 30.2874 | 31.6503 | 0 | 31.6503 | 33.0746 | 0 | 33.0746 | 34.5629 | 0 | 34.5629 | 36.1183 | 0 | 36.1183
|  | 23.0136 | 0 | 23.0136 | 23.4047 | 0 | 23.4047 | 24.4579 | 0 | 24.4579 | 25.5585 | 0 | 25.5585 | 26.7087 | 0 | 26.7087 | 27.9105 | 0 | 27.9105 | 29.1665 | 0 | 29.1665 | 30.479 | 0 | 30.479 | 31.8506 | 0 | 31.8506 | 33.2838 | 0 | 33.2838 | 34.7816 | 0 | 34.7816 | 36.3468 | 0 | 36.3468 | 37.9824 | 0 | 37.9824 | 39.6916 | 0 | 39.6916 | 41.4777 | 0 | 41.4777
|  | 29.6781 | 0 | 29.6781 | 30.1825 | 0 | 30.1825 | 31.5407 | 0 | 31.5407 | 32.96 | 0 | 32.96 | 34.4432 | 0 | 34.4432 | 35.9932 | 0 | 35.9932 | 37.6129 | 0 | 37.6129 | 39.3055 | 0 | 39.3055 | 41.0742 | 0 | 41.0742 | 42.9225 | 0 | 42.9225 | 44.854 | 0 | 44.854 | 46.8725 | 0 | 46.8725 | 48.9817 | 0 | 48.9817 | 51.1859 | 0 | 51.1859 | 53.4893 | 0 | 53.4893
|  | 29.7071 | 0 | 29.7071 | 30.212 | 0 | 30.212 | 31.5716 | 0 | 31.5716 | 32.9923 | 0 | 32.9923 | 34.4769 | 0 | 34.4769 | 36.0284 | 0 | 36.0284 | 37.6497 | 0 | 37.6497 | 39.3439 | 0 | 39.3439 | 41.1144 | 0 | 41.1144 | 42.9645 | 0 | 42.9645 | 44.8979 | 0 | 44.8979 | 46.9183 | 0 | 46.9183 | 49.0297 | 0 | 49.0297 | 51.236 | 0 | 51.236 | 53.5416 | 0 | 53.5416
|  | 27.9253 | 0 | 27.9253 | 28.3999 | 0 | 28.3999 | 29.6779 | 0 | 29.6779 | 31.0134 | 0 | 31.0134 | 32.409 | 0 | 32.409 | 33.8674 | 0 | 33.8674 | 35.3915 | 0 | 35.3915 | 36.9841 | 0 | 36.9841 | 38.6484 | 0 | 38.6484 | 40.3876 | 0 | 40.3876 | 42.205 | 0 | 42.205 | 44.1042 | 0 | 44.1042 | 46.0889 | 0 | 46.0889 | 48.1629 | 0 | 48.1629 | 50.3302 | 0 | 50.3302
|  | 25.8244 | 0 | 25.8244 | 26.2633 | 0 | 26.2633 | 27.4451 | 0 | 27.4451 | 28.6802 | 0 | 28.6802 | 29.9708 | 0 | 29.9708 | 31.3194 | 0 | 31.3194 | 32.7288 | 0 | 32.7288 | 34.2016 | 0 | 34.2016 | 35.7407 | 0 | 35.7407 | 37.349 | 0 | 37.349 | 39.0297 | 0 | 39.0297 | 40.7861 | 0 | 40.7861 | 42.6214 | 0 | 42.6214 | 44.5394 | 0 | 44.5394 | 46.5437 | 0 | 46.5437
|  | 22.438 | 0 | 22.438 | 22.8193 | 0 | 22.8193 | 23.8462 | 0 | 23.8462 | 24.9193 | 0 | 24.9193 | 26.0406 | 0 | 26.0406 | 27.2125 | 0 | 27.2125 | 28.437 | 0 | 28.437 | 29.7167 | 0 | 29.7167 | 31.0539 | 0 | 31.0539 | 32.4514 | 0 | 32.4514 | 33.9117 | 0 | 33.9117 | 35.4377 | 0 | 35.4377 | 37.0324 | 0 | 37.0324 | 38.6989 | 0 | 38.6989 | 40.4403 | 0 | 40.4403
|  | 18.8897 | 0 | 18.8897 | 19.2108 | 0 | 19.2108 | 20.0753 | 0 | 20.0753 | 20.9786 | 0 | 20.9786 | 21.9227 | 0 | 21.9227 | 22.9092 | 0 | 22.9092 | 23.9401 | 0 | 23.9401 | 25.0174 | 0 | 25.0174 | 26.1432 | 0 | 26.1432 | 27.3196 | 0 | 27.3196 | 28.549 | 0 | 28.549 | 29.8337 | 0 | 29.8337 | 31.1763 | 0 | 31.1763 | 32.5792 | 0 | 32.5792 | 34.0452 | 0 | 34.0452
|  | 16.6946 | 0 | 16.6946 | 16.9783 | 0 | 16.9783 | 17.7423 | 0 | 17.7423 | 18.5407 | 0 | 18.5407 | 19.3751 | 0 | 19.3751 | 20.2469 | 0 | 20.2469 | 21.158 | 0 | 21.158 | 22.1102 | 0 | 22.1102 | 23.1051 | 0 | 23.1051 | 24.1448 | 0 | 24.1448 | 25.2314 | 0 | 25.2314 | 26.3668 | 0 | 26.3668 | 27.5533 | 0 | 27.5533 | 28.7932 | 0 | 28.7932 | 30.0889 | 0 | 30.0889
|  | 14.7445 | 0 | 14.7445 | 14.9951 | 0 | 14.9951 | 15.6699 | 0 | 15.6699 | 16.375 | 0 | 16.375 | 17.1119 | 0 | 17.1119 | 17.8819 | 0 | 17.8819 | 18.6866 | 0 | 18.6866 | 19.5275 | 0 | 19.5275 | 20.4062 | 0 | 20.4062 | 21.3245 | 0 | 21.3245 | 22.2841 | 0 | 22.2841 | 23.2869 | 0 | 23.2869 | 24.3348 | 0 | 24.3348 | 25.4299 | 0 | 25.4299 | 26.5742 | 0 | 26.5742
|  | 14.4734 | 0 | 14.4734 | 14.7194 | 0 | 14.7194 | 15.3818 | 0 | 15.3818 | 16.074 | 0 | 16.074 | 16.7973 | 0 | 16.7973 | 17.5532 | 0 | 17.5532 | 18.3431 | 0 | 18.3431 | 19.1685 | 0 | 19.1685 | 20.0311 | 0 | 20.0311 | 20.9325 | 0 | 20.9325 | 21.8744 | 0 | 21.8744 | 22.8588 | 0 | 22.8588 | 23.8874 | 0 | 23.8874 | 24.9624 | 0 | 24.9624 | 26.0857 | 0 | 26.0857
|  | 13.0007 | 0 | 13.0007 | 13.2217 | 0 | 13.2217 | 13.8167 | 0 | 13.8167 | 14.4384 | 0 | 14.4384 | 15.0881 | 0 | 15.0881 | 15.7671 | 0 | 15.7671 | 16.4766 | 0 | 16.4766 | 17.2181 | 0 | 17.2181 | 17.9929 | 0 | 17.9929 | 18.8026 | 0 | 18.8026 | 19.6487 | 0 | 19.6487 | 20.5329 | 0 | 20.5329 | 21.4568 | 0 | 21.4568 | 22.4224 | 0 | 22.4224 | 23.4314 | 0 | 23.4314
|  | 12.2833 | 0 | 12.2833 | 12.492 | 0 | 12.492 | 13.0542 | 0 | 13.0542 | 13.6416 | 0 | 13.6416 | 14.2555 | 0 | 14.2555 | 14.897 | 0 | 14.897 | 15.5673 | 0 | 15.5673 | 16.2679 | 0 | 16.2679 | 16.9999 | 0 | 16.9999 | 17.7649 | 0 | 17.7649 | 18.5643 | 0 | 18.5643 | 19.3997 | 0 | 19.3997 | 20.2727 | 0 | 20.2727 | 21.185 | 0 | 21.185 | 22.1383 | 0 | 22.1383
|  | 12.7092 | 0 | 12.7092 | 12.9252 | 0 | 12.9252 | 13.5068 | 0 | 13.5068 | 14.1146 | 0 | 14.1146 | 14.7498 | 0 | 14.7498 | 15.4135 | 0 | 15.4135 | 16.1072 | 0 | 16.1072 | 16.832 | 0 | 16.832 | 17.5894 | 0 | 17.5894 | 18.3809 | 0 | 18.3809 | 19.2081 | 0 | 19.2081 | 20.0724 | 0 | 20.0724 | 20.9757 | 0 | 20.9757 | 21.9196 | 0 | 21.9196 | 22.906 | 0 | 22.906
|  | 14.8826 | 0 | 14.8826 | 15.1356 | 0 | 15.1356 | 15.8167 | 0 | 15.8167 | 16.5284 | 0 | 16.5284 | 17.2722 | 0 | 17.2722 | 18.0494 | 0 | 18.0494 | 18.8617 | 0 | 18.8617 | 19.7104 | 0 | 19.7104 | 20.5974 | 0 | 20.5974 | 21.5243 | 0 | 21.5243 | 22.4929 | 0 | 22.4929 | 23.5051 | 0 | 23.5051 | 24.5628 | 0 | 24.5628 | 25.6681 | 0 | 25.6681 | 26.8232 | 0 | 26.8232
|  | 17.7333 | 0 | 17.7333 | 18.0347 | 0 | 18.0347 | 18.8462 | 0 | 18.8462 | 19.6943 | 0 | 19.6943 | 20.5805 | 0 | 20.5805 | 21.5067 | 0 | 21.5067 | 22.4745 | 0 | 22.4745 | 23.4858 | 0 | 23.4858 | 24.5427 | 0 | 24.5427 | 25.6471 | 0 | 25.6471 | 26.8012 | 0 | 26.8012 | 28.0073 | 0 | 28.0073 | 29.2676 | 0 | 29.2676 | 30.5846 | 0 | 30.5846 | 31.961 | 0 | 31.961
|  | 20.276 | 0 | 20.276 | 20.6206 | 0 | 20.6206 | 21.5486 | 0 | 21.5486 | 22.5183 | 0 | 22.5183 | 23.5316 | 0 | 23.5316 | 24.5905 | 0 | 24.5905 | 25.6971 | 0 | 25.6971 | 26.8534 | 0 | 26.8534 | 28.0618 | 0 | 28.0618 | 29.3246 | 0 | 29.3246 | 30.6442 | 0 | 30.6442 | 32.0232 | 0 | 32.0232 | 33.4643 | 0 | 33.4643 | 34.9702 | 0 | 34.9702 | 36.5438 | 0 | 36.5438
|  | 19.6193 | 0 | 19.6193 | 19.9527 | 0 | 19.9527 | 20.8506 | 0 | 20.8506 | 21.7889 | 0 | 21.7889 | 22.7694 | 0 | 22.7694 | 23.794 | 0 | 23.794 | 24.8647 | 0 | 24.8647 | 25.9837 | 0 | 25.9837 | 27.1529 | 0 | 27.1529 | 28.3748 | 0 | 28.3748 | 29.6517 | 0 | 29.6517 | 30.986 | 0 | 30.986 | 32.3804 | 0 | 32.3804 | 33.8375 | 0 | 33.8375 | 35.3602 | 0 | 35.3602
|  | 19.2149 | 0 | 19.2149 | 19.5414 | 0 | 19.5414 | 20.4208 | 0 | 20.4208 | 21.3397 | 0 | 21.3397 | 22.3 | 0 | 22.3 | 23.3035 | 0 | 23.3035 | 24.3522 | 0 | 24.3522 | 25.448 | 0 | 25.448 | 26.5932 | 0 | 26.5932 | 27.7899 | 0 | 27.7899 | 29.0404 | 0 | 29.0404 | 30.3473 | 0 | 30.3473 | 31.7129 | 0 | 31.7129 | 33.14 | 0 | 33.14 | 34.6313 | 0 | 34.6313
|  | 18.4255 | 0 | 18.4255 | 18.7387 | 0 | 18.7387 | 19.5819 | 0 | 19.5819 | 20.4631 | 0 | 20.4631 | 21.3839 | 0 | 21.3839 | 22.3462 | 0 | 22.3462 | 23.3518 | 0 | 23.3518 | 24.4026 | 0 | 24.4026 | 25.5007 | 0 | 25.5007 | 26.6483 | 0 | 26.6483 | 27.8474 | 0 | 27.8474 | 29.1006 | 0 | 29.1006 | 30.4101 | 0 | 30.4101 | 31.7786 | 0 | 31.7786 | 33.2086 | 0 | 33.2086
|  | 18.3259 | 0 | 18.3259 | 18.6373 | 0 | 18.6373 | 19.476 | 0 | 19.476 | 20.3524 | 0 | 20.3524 | 21.2683 | 0 | 21.2683 | 22.2254 | 0 | 22.2254 | 23.2255 | 0 | 23.2255 | 24.2706 | 0 | 24.2706 | 25.3628 | 0 | 25.3628 | 26.5041 | 0 | 26.5041 | 27.6968 | 0 | 27.6968 | 28.9432 | 0 | 28.9432 | 30.2456 | 0 | 30.2456 | 31.6067 | 0 | 31.6067 | 33.029 | 0 | 33.029
|  | 18.2178 | 0 | 18.2178 | 18.5274 | 0 | 18.5274 | 19.3611 | 0 | 19.3611 | 20.2324 | 0 | 20.2324 | 21.1428 | 0 | 21.1428 | 22.0943 | 0 | 22.0943 | 23.0885 | 0 | 23.0885 | 24.1275 | 0 | 24.1275 | 25.2132 | 0 | 25.2132 | 26.3478 | 0 | 26.3478 | 27.5335 | 0 | 27.5335 | 28.7725 | 0 | 28.7725 | 30.0672 | 0 | 30.0672 | 31.4203 | 0 | 31.4203 | 32.8342 | 0 | 32.8342
|  | 18.3437 | 0 | 18.3437 | 18.6555 | 0 | 18.6555 | 19.4949 | 0 | 19.4949 | 20.3722 | 0 | 20.3722 | 21.289 | 0 | 21.289 | 22.247 | 0 | 22.247 | 23.2481 | 0 | 23.2481 | 24.2943 | 0 | 24.2943 | 25.3875 | 0 | 25.3875 | 26.5299 | 0 | 26.5299 | 27.7238 | 0 | 27.7238 | 28.9713 | 0 | 28.9713 | 30.2751 | 0 | 30.2751 | 31.6374 | 0 | 31.6374 | 33.0611 | 0 | 33.0611
|  | 18.3812 | 0 | 18.3812 | 18.6936 | 0 | 18.6936 | 19.5348 | 0 | 19.5348 | 20.4139 | 0 | 20.4139 | 21.3325 | 0 | 21.3325 | 22.2925 | 0 | 22.2925 | 23.2957 | 0 | 23.2957 | 24.344 | 0 | 24.344 | 25.4395 | 0 | 25.4395 | 26.5842 | 0 | 26.5842 | 27.7805 | 0 | 27.7805 | 29.0306 | 0 | 29.0306 | 30.337 | 0 | 30.337 | 31.7022 | 0 | 31.7022 | 33.1288 | 0 | 33.1288
|  | 19.6762 | 0 | 19.6762 | 20.0106 | 0 | 20.0106 | 20.9111 | 0 | 20.9111 | 21.8521 | 0 | 21.8521 | 22.8354 | 0 | 22.8354 | 23.863 | 0 | 23.863 | 24.9369 | 0 | 24.9369 | 26.059 | 0 | 26.059 | 27.2317 | 0 | 27.2317 | 28.4571 | 0 | 28.4571 | 29.7377 | 0 | 29.7377 | 31.0759 | 0 | 31.0759 | 32.4743 | 0 | 32.4743 | 33.9356 | 0 | 33.9356 | 35.4627 | 0 | 35.4627
|  | 23.2407 | 0 | 23.2407 | 23.6357 | 0 | 23.6357 | 24.6993 | 0 | 24.6993 | 25.8108 | 0 | 25.8108 | 26.9723 | 0 | 26.9723 | 28.186 | 0 | 28.186 | 29.4544 | 0 | 29.4544 | 30.7798 | 0 | 30.7798 | 32.1649 | 0 | 32.1649 | 33.6123 | 0 | 33.6123 | 35.1249 | 0 | 35.1249 | 36.7055 | 0 | 36.7055 | 38.3573 | 0 | 38.3573 | 40.0833 | 0 | 40.0833 | 41.8871 | 0 | 41.8871
|  | 27.7809 | 0 | 27.7809 | 28.253 | 0 | 28.253 | 29.5244 | 0 | 29.5244 | 30.853 | 0 | 30.853 | 32.2414 | 0 | 32.2414 | 33.6923 | 0 | 33.6923 | 35.2084 | 0 | 35.2084 | 36.7928 | 0 | 36.7928 | 38.4485 | 0 | 38.4485 | 40.1786 | 0 | 40.1786 | 41.9867 | 0 | 41.9867 | 43.8761 | 0 | 43.8761 | 45.8505 | 0 | 45.8505 | 47.9138 | 0 | 47.9138 | 50.0699 | 0 | 50.0699
|  | 27.0935 | 0 | 27.0935 | 27.554 | 0 | 27.554 | 28.7939 | 0 | 28.7939 | 30.0896 | 0 | 30.0896 | 31.4437 | 0 | 31.4437 | 32.8586 | 0 | 32.8586 | 34.3373 | 0 | 34.3373 | 35.8824 | 0 | 35.8824 | 37.4972 | 0 | 37.4972 | 39.1845 | 0 | 39.1845 | 40.9478 | 0 | 40.9478 | 42.7905 | 0 | 42.7905 | 44.7161 | 0 | 44.7161 | 46.7283 | 0 | 46.7283 | 48.8311 | 0 | 48.8311
|  | 25.5924 | 0 | 25.5924 | 26.0274 | 0 | 26.0274 | 27.1986 | 0 | 27.1986 | 28.4226 | 0 | 28.4226 | 29.7016 | 0 | 29.7016 | 31.0382 | 0 | 31.0382 | 32.4349 | 0 | 32.4349 | 33.8945 | 0 | 33.8945 | 35.4197 | 0 | 35.4197 | 37.0136 | 0 | 37.0136 | 38.6792 | 0 | 38.6792 | 40.4198 | 0 | 40.4198 | 42.2387 | 0 | 42.2387 | 44.1394 | 0 | 44.1394 | 46.1257 | 0 | 46.1257
|  | 23.9088 | 0 | 23.9088 | 24.3152 | 0 | 24.3152 | 25.4094 | 0 | 25.4094 | 26.5528 | 0 | 26.5528 | 27.7477 | 0 | 27.7477 | 28.9963 | 0 | 28.9963 | 30.3011 | 0 | 30.3011 | 31.6647 | 0 | 31.6647 | 33.0896 | 0 | 33.0896 | 34.5786 | 0 | 34.5786 | 36.1347 | 0 | 36.1347 | 37.7607 | 0 | 37.7607 | 39.46 | 0 | 39.46 | 41.2357 | 0 | 41.2357 | 43.0913 | 0 | 43.0913
|  | 21.3108 | 0 | 21.3108 | 21.673 | 0 | 21.673 | 22.6483 | 0 | 22.6483 | 23.6674 | 0 | 23.6674 | 24.7325 | 0 | 24.7325 | 25.8454 | 0 | 25.8454 | 27.0085 | 0 | 27.0085 | 28.2239 | 0 | 28.2239 | 29.4939 | 0 | 29.4939 | 30.8212 | 0 | 30.8212 | 32.2081 | 0 | 32.2081 | 33.6575 | 0 | 33.6575 | 35.1721 | 0 | 35.1721 | 36.7548 | 0 | 36.7548 | 38.4088 | 0 | 38.4088
|  | 19.264 | 0 | 19.264 | 19.5914 | 0 | 19.5914 | 20.473 | 0 | 20.473 | 21.3943 | 0 | 21.3943 | 22.3571 | 0 | 22.3571 | 23.3631 | 0 | 23.3631 | 24.4145 | 0 | 24.4145 | 25.5131 | 0 | 25.5131 | 26.6612 | 0 | 26.6612 | 27.861 | 0 | 27.861 | 29.1147 | 0 | 29.1147 | 30.4249 | 0 | 30.4249 | 31.794 | 0 | 31.794 | 33.2247 | 0 | 33.2247 | 34.7199 | 0 | 34.7199
|  | 17.444 | 0 | 17.444 | 17.7405 | 0 | 17.7405 | 18.5388 | 0 | 18.5388 | 19.3731 | 0 | 19.3731 | 20.2448 | 0 | 20.2448 | 21.1559 | 0 | 21.1559 | 22.1079 | 0 | 22.1079 | 23.1027 | 0 | 23.1027 | 24.1423 | 0 | 24.1423 | 25.2288 | 0 | 25.2288 | 26.364 | 0 | 26.364 | 27.5504 | 0 | 27.5504 | 28.7902 | 0 | 28.7902 | 30.0858 | 0 | 30.0858 | 31.4396 | 0 | 31.4396
|  | 15.5116 | 0 | 15.5116 | 15.7753 | 0 | 15.7753 | 16.4852 | 0 | 16.4852 | 17.227 | 0 | 17.227 | 18.0022 | 0 | 18.0022 | 18.8123 | 0 | 18.8123 | 19.6589 | 0 | 19.6589 | 20.5435 | 0 | 20.5435 | 21.468 | 0 | 21.468 | 22.434 | 0 | 22.434 | 23.4436 | 0 | 23.4436 | 24.4985 | 0 | 24.4985 | 25.601 | 0 | 25.601 | 26.753 | 0 | 26.753 | 27.9569 | 0 | 27.9569
|  | 14.6696 | 0 | 14.6696 | 14.9189 | 0 | 14.9189 | 15.5902 | 0 | 15.5902 | 16.2918 | 0 | 16.2918 | 17.0249 | 0 | 17.0249 | 17.791 | 0 | 17.791 | 18.5916 | 0 | 18.5916 | 19.4283 | 0 | 19.4283 | 20.3025 | 0 | 20.3025 | 21.2161 | 0 | 21.2161 | 22.1709 | 0 | 22.1709 | 23.1686 | 0 | 23.1686 | 24.2111 | 0 | 24.2111 | 25.3006 | 0 | 25.3006 | 26.4392 | 0 | 26.4392
|  | 13.185 | 0 | 13.185 | 13.4091 | 0 | 13.4091 | 14.0125 | 0 | 14.0125 | 14.6431 | 0 | 14.6431 | 15.302 | 0 | 15.302 | 15.9906 | 0 | 15.9906 | 16.7102 | 0 | 16.7102 | 17.4621 | 0 | 17.4621 | 18.2479 | 0 | 18.2479 | 19.0691 | 0 | 19.0691 | 19.9272 | 0 | 19.9272 | 20.8239 | 0 | 20.8239 | 21.761 | 0 | 21.761 | 22.7402 | 0 | 22.7402 | 23.7636 | 0 | 23.7636
|  | 12.2704 | 0 | 12.2704 | 12.479 | 0 | 12.479 | 13.0405 | 0 | 13.0405 | 13.6273 | 0 | 13.6273 | 14.2406 | 0 | 14.2406 | 14.8814 | 0 | 14.8814 | 15.551 | 0 | 15.551 | 16.2508 | 0 | 16.2508 | 16.9821 | 0 | 16.9821 | 17.7463 | 0 | 17.7463 | 18.5449 | 0 | 18.5449 | 19.3794 | 0 | 19.3794 | 20.2515 | 0 | 20.2515 | 21.1628 | 0 | 21.1628 | 22.1152 | 0 | 22.1152
|  | 12.0954 | 0 | 12.0954 | 12.301 | 0 | 12.301 | 12.8545 | 0 | 12.8545 | 13.4329 | 0 | 13.4329 | 14.0374 | 0 | 14.0374 | 14.6691 | 0 | 14.6691 | 15.3292 | 0 | 15.3292 | 16.019 | 0 | 16.019 | 16.7399 | 0 | 16.7399 | 17.4932 | 0 | 17.4932 | 18.2804 | 0 | 18.2804 | 19.103 | 0 | 19.103 | 19.9626 | 0 | 19.9626 | 20.861 | 0 | 20.861 | 21.7997 | 0 | 21.7997
|  | 12.7075 | 0 | 12.7075 | 12.9235 | 0 | 12.9235 | 13.5051 | 0 | 13.5051 | 14.1128 | 0 | 14.1128 | 14.7479 | 0 | 14.7479 | 15.4115 | 0 | 15.4115 | 16.105 | 0 | 16.105 | 16.8298 | 0 | 16.8298 | 17.5871 | 0 | 17.5871 | 18.3785 | 0 | 18.3785 | 19.2056 | 0 | 19.2056 | 20.0698 | 0 | 20.0698 | 20.9729 | 0 | 20.9729 | 21.9167 | 0 | 21.9167 | 22.903 | 0 | 22.903
|  | 13.9891 | 0 | 13.9891 | 14.2268 | 0 | 14.2268 | 14.867 | 0 | 14.867 | 15.536 | 0 | 15.536 | 16.2352 | 0 | 16.2352 | 16.9657 | 0 | 16.9657 | 17.7292 | 0 | 17.7292 | 18.527 | 0 | 18.527 | 19.3607 | 0 | 19.3607 | 20.232 | 0 | 20.232 | 21.1424 | 0 | 21.1424 | 22.0938 | 0 | 22.0938 | 23.088 | 0 | 23.088 | 24.127 | 0 | 24.127 | 25.2127 | 0 | 25.2127
|  | 16.0491 | 0 | 16.0491 | 16.3219 | 0 | 16.3219 | 17.0564 | 0 | 17.0564 | 17.8239 | 0 | 17.8239 | 18.626 | 0 | 18.626 | 19.4642 | 0 | 19.4642 | 20.3401 | 0 | 20.3401 | 21.2554 | 0 | 21.2554 | 22.2119 | 0 | 22.2119 | 23.2114 | 0 | 23.2114 | 24.2559 | 0 | 24.2559 | 25.3474 | 0 | 25.3474 | 26.4881 | 0 | 26.4881 | 27.68 | 0 | 27.68 | 28.9256 | 0 | 28.9256
|  | 18.6896 | 0 | 18.6896 | 19.0073 | 0 | 19.0073 | 19.8626 | 0 | 19.8626 | 20.7564 | 0 | 20.7564 | 21.6904 | 0 | 21.6904 | 22.6665 | 0 | 22.6665 | 23.6865 | 0 | 23.6865 | 24.7524 | 0 | 24.7524 | 25.8663 | 0 | 25.8663 | 27.0302 | 0 | 27.0302 | 28.2466 | 0 | 28.2466 | 29.5177 | 0 | 29.5177 | 30.846 | 0 | 30.846 | 32.2341 | 0 | 32.2341 | 33.6846 | 0 | 33.6846
|  | 20.1384 | 0 | 20.1384 | 20.4807 | 0 | 20.4807 | 21.4023 | 0 | 21.4023 | 22.3654 | 0 | 22.3654 | 23.3718 | 0 | 23.3718 | 24.4236 | 0 | 24.4236 | 25.5226 | 0 | 25.5226 | 26.6712 | 0 | 26.6712 | 27.8714 | 0 | 27.8714 | 29.1256 | 0 | 29.1256 | 30.4362 | 0 | 30.4362 | 31.8058 | 0 | 31.8058 | 33.2371 | 0 | 33.2371 | 34.7328 | 0 | 34.7328 | 36.2958 | 0 | 36.2958
|  | 20.7301 | 0 | 20.7301 | 21.0824 | 0 | 21.0824 | 22.0311 | 0 | 22.0311 | 23.0225 | 0 | 23.0225 | 24.0585 | 0 | 24.0585 | 25.1411 | 0 | 25.1411 | 26.2725 | 0 | 26.2725 | 27.4547 | 0 | 27.4547 | 28.6902 | 0 | 28.6902 | 29.9813 | 0 | 29.9813 | 31.3304 | 0 | 31.3304 | 32.7403 | 0 | 32.7403 | 34.2136 | 0 | 34.2136 | 35.7532 | 0 | 35.7532 | 37.3621 | 0 | 37.3621
|  | 20.7106 | 0 | 20.7106 | 21.0626 | 0 | 21.0626 | 22.0104 | 0 | 22.0104 | 23.0009 | 0 | 23.0009 | 24.0359 | 0 | 24.0359 | 25.1175 | 0 | 25.1175 | 26.2478 | 0 | 26.2478 | 27.429 | 0 | 27.429 | 28.6633 | 0 | 28.6633 | 29.9531 | 0 | 29.9531 | 31.301 | 0 | 31.301 | 32.7095 | 0 | 32.7095 | 34.1815 | 0 | 34.1815 | 35.7196 | 0 | 35.7196 | 37.327 | 0 | 37.327
|  | 20.3182 | 0 | 20.3182 | 20.6635 | 0 | 20.6635 | 21.5934 | 0 | 21.5934 | 22.5651 | 0 | 22.5651 | 23.5805 | 0 | 23.5805 | 24.6417 | 0 | 24.6417 | 25.7505 | 0 | 25.7505 | 26.9093 | 0 | 26.9093 | 28.1202 | 0 | 28.1202 | 29.3856 | 0 | 29.3856 | 30.708 | 0 | 30.708 | 32.0898 | 0 | 32.0898 | 33.5339 | 0 | 33.5339 | 35.0429 | 0 | 35.0429 | 36.6198 | 0 | 36.6198
|  | 19.9711 | 0 | 19.9711 | 20.3105 | 0 | 20.3105 | 21.2245 | 0 | 21.2245 | 22.1796 | 0 | 22.1796 | 23.1777 | 0 | 23.1777 | 24.2207 | 0 | 24.2207 | 25.3106 | 0 | 25.3106 | 26.4496 | 0 | 26.4496 | 27.6398 | 0 | 27.6398 | 28.8836 | 0 | 28.8836 | 30.1834 | 0 | 30.1834 | 31.5416 | 0 | 31.5416 | 32.961 | 0 | 32.961 | 34.4442 | 0 | 34.4442 | 35.9942 | 0 | 35.9942
|  | 20.6429 | 0 | 20.6429 | 20.9937 | 0 | 20.9937 | 21.9385 | 0 | 21.9385 | 22.9257 | 0 | 22.9257 | 23.9574 | 0 | 23.9574 | 25.0354 | 0 | 25.0354 | 26.162 | 0 | 26.162 | 27.3393 | 0 | 27.3393 | 28.5696 | 0 | 28.5696 | 29.8552 | 0 | 29.8552 | 31.1987 | 0 | 31.1987 | 32.6026 | 0 | 32.6026 | 34.0698 | 0 | 34.0698 | 35.6029 | 0 | 35.6029 | 37.205 | 0 | 37.205
|  | 21.4863 | 0 | 21.4863 | 21.8515 | 0 | 21.8515 | 22.8348 | 0 | 22.8348 | 23.8624 | 0 | 23.8624 | 24.9362 | 0 | 24.9362 | 26.0583 | 0 | 26.0583 | 27.231 | 0 | 27.231 | 28.4563 | 0 | 28.4563 | 29.7369 | 0 | 29.7369 | 31.075 | 0 | 31.075 | 32.4734 | 0 | 32.4734 | 33.9347 | 0 | 33.9347 | 35.4618 | 0 | 35.4618 | 37.0576 | 0 | 37.0576 | 38.7252 | 0 | 38.7252
|  | 24.3222 | 0 | 24.3222 | 24.7356 | 0 | 24.7356 | 25.8487 | 0 | 25.8487 | 27.0119 | 0 | 27.0119 | 28.2274 | 0 | 28.2274 | 29.4976 | 0 | 29.4976 | 30.825 | 0 | 30.825 | 32.2122 | 0 | 32.2122 | 33.6617 | 0 | 33.6617 | 35.1765 | 0 | 35.1765 | 36.7594 | 0 | 36.7594 | 38.4136 | 0 | 38.4136 | 40.1422 | 0 | 40.1422 | 41.9486 | 0 | 41.9486 | 43.8363 | 0 | 43.8363
|  | 27.0518 | 0 | 27.0518 | 27.5116 | 0 | 27.5116 | 28.7496 | 0 | 28.7496 | 30.0433 | 0 | 30.0433 | 31.3952 | 0 | 31.3952 | 32.808 | 0 | 32.808 | 34.2844 | 0 | 34.2844 | 35.8272 | 0 | 35.8272 | 37.4394 | 0 | 37.4394 | 39.1242 | 0 | 39.1242 | 40.8848 | 0 | 40.8848 | 42.7246 | 0 | 42.7246 | 44.6472 | 0 | 44.6472 | 46.6563 | 0 | 46.6563 | 48.7559 | 0 | 48.7559
|  | 25.6332 | 0 | 25.6332 | 26.0688 | 0 | 26.0688 | 27.2419 | 0 | 27.2419 | 28.4678 | 0 | 28.4678 | 29.7489 | 0 | 29.7489 | 31.0876 | 0 | 31.0876 | 32.4865 | 0 | 32.4865 | 33.9484 | 0 | 33.9484 | 35.4761 | 0 | 35.4761 | 37.0725 | 0 | 37.0725 | 38.7408 | 0 | 38.7408 | 40.4841 | 0 | 40.4841 | 42.3059 | 0 | 42.3059 | 44.2097 | 0 | 44.2097 | 46.1991 | 0 | 46.1991
|  | 24.0977 | 0 | 24.0977 | 24.5073 | 0 | 24.5073 | 25.6101 | 0 | 25.6101 | 26.7626 | 0 | 26.7626 | 27.9669 | 0 | 27.9669 | 29.2254 | 0 | 29.2254 | 30.5405 | 0 | 30.5405 | 31.9149 | 0 | 31.9149 | 33.351 | 0 | 33.351 | 34.8518 | 0 | 34.8518 | 36.4202 | 0 | 36.4202 | 38.0591 | 0 | 38.0591 | 39.7717 | 0 | 39.7717 | 41.5615 | 0 | 41.5615 | 43.4317 | 0 | 43.4317
|  | 22.8064 | 0 | 22.8064 | 23.194 | 0 | 23.194 | 24.2377 | 0 | 24.2377 | 25.3284 | 0 | 25.3284 | 26.4682 | 0 | 26.4682 | 27.6592 | 0 | 27.6592 | 28.9039 | 0 | 28.9039 | 30.2046 | 0 | 30.2046 | 31.5638 | 0 | 31.5638 | 32.9842 | 0 | 32.9842 | 34.4685 | 0 | 34.4685 | 36.0195 | 0 | 36.0195 | 37.6404 | 0 | 37.6404 | 39.3342 | 0 | 39.3342 | 41.1043 | 0 | 41.1043
|  | 20.7755 | 0 | 20.7755 | 21.1285 | 0 | 21.1285 | 22.0793 | 0 | 22.0793 | 23.0729 | 0 | 23.0729 | 24.1112 | 0 | 24.1112 | 25.1962 | 0 | 25.1962 | 26.33 | 0 | 26.33 | 27.5149 | 0 | 27.5149 | 28.753 | 0 | 28.753 | 30.0469 | 0 | 30.0469 | 31.399 | 0 | 31.399 | 32.812 | 0 | 32.812 | 34.2885 | 0 | 34.2885 | 35.8315 | 0 | 35.8315 | 37.4439 | 0 | 37.4439
|  | 19.2612 | 0 | 19.2612 | 19.5886 | 0 | 19.5886 | 20.47 | 0 | 20.47 | 21.3912 | 0 | 21.3912 | 22.3538 | 0 | 22.3538 | 23.3597 | 0 | 23.3597 | 24.4109 | 0 | 24.4109 | 25.5094 | 0 | 25.5094 | 26.6573 | 0 | 26.6573 | 27.8569 | 0 | 27.8569 | 29.1105 | 0 | 29.1105 | 30.4204 | 0 | 30.4204 | 31.7894 | 0 | 31.7894 | 33.2199 | 0 | 33.2199 | 34.7148 | 0 | 34.7148
|  | 18.0688 | 0 | 18.0688 | 18.3759 | 0 | 18.3759 | 19.2028 | 0 | 19.2028 | 20.0669 | 0 | 20.0669 | 20.9699 | 0 | 20.9699 | 21.9135 | 0 | 21.9135 | 22.8997 | 0 | 22.8997 | 23.9301 | 0 | 23.9301 | 25.007 | 0 | 25.007 | 26.1323 | 0 | 26.1323 | 27.3083 | 0 | 27.3083 | 28.5371 | 0 | 28.5371 | 29.8213 | 0 | 29.8213 | 31.1633 | 0 | 31.1633 | 32.5656 | 0 | 32.5656
|  | 15.9697 | 0 | 15.9697 | 16.2411 | 0 | 16.2411 | 16.9719 | 0 | 16.9719 | 17.7357 | 0 | 17.7357 | 18.5338 | 0 | 18.5338 | 19.3678 | 0 | 19.3678 | 20.2394 | 0 | 20.2394 | 21.1501 | 0 | 21.1501 | 22.1019 | 0 | 22.1019 | 23.0965 | 0 | 23.0965 | 24.1358 | 0 | 24.1358 | 25.2219 | 0 | 25.2219 | 26.3569 | 0 | 26.3569 | 27.543 | 0 | 27.543 | 28.7824 | 0 | 28.7824
|  | 15.0097 | 0 | 15.0097 | 15.2648 | 0 | 15.2648 | 15.9517 | 0 | 15.9517 | 16.6696 | 0 | 16.6696 | 17.4197 | 0 | 17.4197 | 18.2036 | 0 | 18.2036 | 19.0227 | 0 | 19.0227 | 19.8788 | 0 | 19.8788 | 20.7733 | 0 | 20.7733 | 21.7081 | 0 | 21.7081 | 22.685 | 0 | 22.685 | 23.7058 | 0 | 23.7058 | 24.7726 | 0 | 24.7726 | 25.8873 | 0 | 25.8873 | 27.0522 | 0 | 27.0522
|  | 13.4121 | 0 | 13.4121 | 13.6401 | 0 | 13.6401 | 14.2539 | 0 | 14.2539 | 14.8953 | 0 | 14.8953 | 15.5656 | 0 | 15.5656 | 16.266 | 0 | 16.266 | 16.998 | 0 | 16.998 | 17.7629 | 0 | 17.7629 | 18.5623 | 0 | 18.5623 | 19.3976 | 0 | 19.3976 | 20.2704 | 0 | 20.2704 | 21.1826 | 0 | 21.1826 | 22.1358 | 0 | 22.1358 | 23.132 | 0 | 23.132 | 24.1729 | 0 | 24.1729
|  | 12.3968 | 0 | 12.3968 | 12.6074 | 0 | 12.6074 | 13.1748 | 0 | 13.1748 | 13.7676 | 0 | 13.7676 | 14.3872 | 0 | 14.3872 | 15.0346 | 0 | 15.0346 | 15.7112 | 0 | 15.7112 | 16.4182 | 0 | 16.4182 | 17.157 | 0 | 17.157 | 17.9291 | 0 | 17.9291 | 18.7359 | 0 | 18.7359 | 19.579 | 0 | 19.579 | 20.46 | 0 | 20.46 | 21.3807 | 0 | 21.3807 | 22.3429 | 0 | 22.3429
|  | 12.3337 | 0 | 12.3337 | 12.5433 | 0 | 12.5433 | 13.1078 | 0 | 13.1078 | 13.6976 | 0 | 13.6976 | 14.314 | 0 | 14.314 | 14.9581 | 0 | 14.9581 | 15.6312 | 0 | 15.6312 | 16.3346 | 0 | 16.3346 | 17.0697 | 0 | 17.0697 | 17.8378 | 0 | 17.8378 | 18.6405 | 0 | 18.6405 | 19.4794 | 0 | 19.4794 | 20.3559 | 0 | 20.3559 | 21.272 | 0 | 21.272 | 22.2292 | 0 | 22.2292
|  | 12.6895 | 0 | 12.6895 | 12.9051 | 0 | 12.9051 | 13.4859 | 0 | 13.4859 | 14.0927 | 0 | 14.0927 | 14.7269 | 0 | 14.7269 | 15.3896 | 0 | 15.3896 | 16.0821 | 0 | 16.0821 | 16.8058 | 0 | 16.8058 | 17.5621 | 0 | 17.5621 | 18.3524 | 0 | 18.3524 | 19.1783 | 0 | 19.1783 | 20.0413 | 0 | 20.0413 | 20.9431 | 0 | 20.9431 | 21.8856 | 0 | 21.8856 | 22.8704 | 0 | 22.8704
|  | 13.3551 | 0 | 13.3551 | 13.5821 | 0 | 13.5821 | 14.1933 | 0 | 14.1933 | 14.832 | 0 | 14.832 | 15.4994 | 0 | 15.4994 | 16.1969 | 0 | 16.1969 | 16.9258 | 0 | 16.9258 | 17.6874 | 0 | 17.6874 | 18.4833 | 0 | 18.4833 | 19.3151 | 0 | 19.3151 | 20.1843 | 0 | 20.1843 | 21.0926 | 0 | 21.0926 | 22.0417 | 0 | 22.0417 | 23.0336 | 0 | 23.0336 | 24.0701 | 0 | 24.0701
|  | 14.788 | 0 | 14.788 | 15.0393 | 0 | 15.0393 | 15.7161 | 0 | 15.7161 | 16.4233 | 0 | 16.4233 | 17.1624 | 0 | 17.1624 | 17.9347 | 0 | 17.9347 | 18.7418 | 0 | 18.7418 | 19.5851 | 0 | 19.5851 | 20.4665 | 0 | 20.4665 | 21.3875 | 0 | 21.3875 | 22.3499 | 0 | 22.3499 | 23.3556 | 0 | 23.3556 | 24.4066 | 0 | 24.4066 | 25.5049 | 0 | 25.5049 | 26.6527 | 0 | 26.6527
|  | 17.3082 | 0 | 17.3082 | 17.6023 | 0 | 17.6023 | 18.3944 | 0 | 18.3944 | 19.2222 | 0 | 19.2222 | 20.0872 | 0 | 20.0872 | 20.9911 | 0 | 20.9911 | 21.9357 | 0 | 21.9357 | 22.9228 | 0 | 22.9228 | 23.9544 | 0 | 23.9544 | 25.0323 | 0 | 25.0323 | 26.1588 | 0 | 26.1588 | 27.3359 | 0 | 27.3359 | 28.566 | 0 | 28.566 | 29.8515 | 0 | 29.8515 | 31.1948 | 0 | 31.1948
|  | 18.4626 | 0 | 18.4626 | 18.7763 | 0 | 18.7763 | 19.6213 | 0 | 19.6213 | 20.5042 | 0 | 20.5042 | 21.4269 | 0 | 21.4269 | 22.3911 | 0 | 22.3911 | 23.3987 | 0 | 23.3987 | 24.4517 | 0 | 24.4517 | 25.552 | 0 | 25.552 | 26.7019 | 0 | 26.7019 | 27.9034 | 0 | 27.9034 | 29.1591 | 0 | 29.1591 | 30.4713 | 0 | 30.4713 | 31.8425 | 0 | 31.8425 | 33.2754 | 0 | 33.2754
|  | 18.8069 | 0 | 18.8069 | 19.1265 | 0 | 19.1265 | 19.9872 | 0 | 19.9872 | 20.8866 | 0 | 20.8866 | 21.8265 | 0 | 21.8265 | 22.8087 | 0 | 22.8087 | 23.8351 | 0 | 23.8351 | 24.9077 | 0 | 24.9077 | 26.0285 | 0 | 26.0285 | 27.1998 | 0 | 27.1998 | 28.4238 | 0 | 28.4238 | 29.7029 | 0 | 29.7029 | 31.0395 | 0 | 31.0395 | 32.4363 | 0 | 32.4363 | 33.8959 | 0 | 33.8959
|  | 19.3359 | 0 | 19.3359 | 19.6645 | 0 | 19.6645 | 20.5494 | 0 | 20.5494 | 21.4741 | 0 | 21.4741 | 22.4405 | 0 | 22.4405 | 23.4503 | 0 | 23.4503 | 24.5056 | 0 | 24.5056 | 25.6083 | 0 | 25.6083 | 26.7607 | 0 | 26.7607 | 27.9649 | 0 | 27.9649 | 29.2233 | 0 | 29.2233 | 30.5384 | 0 | 30.5384 | 31.9126 | 0 | 31.9126 | 33.3487 | 0 | 33.3487 | 34.8494 | 0 | 34.8494
|  | 20.4475 | 0 | 20.4475 | 20.795 | 0 | 20.795 | 21.7308 | 0 | 21.7308 | 22.7086 | 0 | 22.7086 | 23.7305 | 0 | 23.7305 | 24.7984 | 0 | 24.7984 | 25.9143 | 0 | 25.9143 | 27.0805 | 0 | 27.0805 | 28.2991 | 0 | 28.2991 | 29.5726 | 0 | 29.5726 | 30.9033 | 0 | 30.9033 | 32.294 | 0 | 32.294 | 33.7472 | 0 | 33.7472 | 35.2658 | 0 | 35.2658 | 36.8528 | 0 | 36.8528
|  | 20.2409 | 0 | 20.2409 | 20.5849 | 0 | 20.5849 | 21.5113 | 0 | 21.5113 | 22.4793 | 0 | 22.4793 | 23.4908 | 0 | 23.4908 | 24.5479 | 0 | 24.5479 | 25.6526 | 0 | 25.6526 | 26.807 | 0 | 26.807 | 28.0133 | 0 | 28.0133 | 29.2739 | 0 | 29.2739 | 30.5912 | 0 | 30.5912 | 31.9678 | 0 | 31.9678 | 33.4063 | 0 | 33.4063 | 34.9096 | 0 | 34.9096 | 36.4806 | 0 | 36.4806
|  | 19.8542 | 0 | 19.8542 | 20.1916 | 0 | 20.1916 | 21.1002 | 0 | 21.1002 | 22.0497 | 0 | 22.0497 | 23.042 | 0 | 23.042 | 24.0788 | 0 | 24.0788 | 25.1624 | 0 | 25.1624 | 26.2947 | 0 | 26.2947 | 27.478 | 0 | 27.478 | 28.7145 | 0 | 28.7145 | 30.0066 | 0 | 30.0066 | 31.3569 | 0 | 31.3569 | 32.768 | 0 | 32.768 | 34.2425 | 0 | 34.2425 | 35.7835 | 0 | 35.7835
|  | 20.4682 | 0 | 20.4682 | 20.8161 | 0 | 20.8161 | 21.7528 | 0 | 21.7528 | 22.7317 | 0 | 22.7317 | 23.7546 | 0 | 23.7546 | 24.8235 | 0 | 24.8235 | 25.9406 | 0 | 25.9406 | 27.1079 | 0 | 27.1079 | 28.3278 | 0 | 28.3278 | 29.6025 | 0 | 29.6025 | 30.9347 | 0 | 30.9347 | 32.3267 | 0 | 32.3267 | 33.7814 | 0 | 33.7814 | 35.3016 | 0 | 35.3016 | 36.8901 | 0 | 36.8901
|  | 22.3538 | 0 | 22.3538 | 22.7337 | 0 | 22.7337 | 23.7567 | 0 | 23.7567 | 24.8258 | 0 | 24.8258 | 25.9429 | 0 | 25.9429 | 27.1104 | 0 | 27.1104 | 28.3303 | 0 | 28.3303 | 29.6052 | 0 | 29.6052 | 30.9374 | 0 | 30.9374 | 32.3296 | 0 | 32.3296 | 33.7844 | 0 | 33.7844 | 35.3047 | 0 | 35.3047 | 36.8934 | 0 | 36.8934 | 38.5536 | 0 | 38.5536 | 40.2886 | 0 | 40.2886
|  | 26.8963 | 0 | 26.8963 | 27.3535 | 0 | 27.3535 | 28.5844 | 0 | 28.5844 | 29.8707 | 0 | 29.8707 | 31.2148 | 0 | 31.2148 | 32.6195 | 0 | 32.6195 | 34.0874 | 0 | 34.0874 | 35.6213 | 0 | 35.6213 | 37.2243 | 0 | 37.2243 | 38.8994 | 0 | 38.8994 | 40.6498 | 0 | 40.6498 | 42.4791 | 0 | 42.4791 | 44.3906 | 0 | 44.3906 | 46.3882 | 0 | 46.3882 | 48.4757 | 0 | 48.4757
|  | 25.7424 | 0 | 25.7424 | 26.18 | 0 | 26.18 | 27.3581 | 0 | 27.3581 | 28.5892 | 0 | 28.5892 | 29.8757 | 0 | 29.8757 | 31.2201 | 0 | 31.2201 | 32.625 | 0 | 32.625 | 34.0931 | 0 | 34.0931 | 35.6273 | 0 | 35.6273 | 37.2305 | 0 | 37.2305 | 38.9059 | 0 | 38.9059 | 40.6567 | 0 | 40.6567 | 42.4862 | 0 | 42.4862 | 44.3981 | 0 | 44.3981 | 46.396 | 0 | 46.396
|  | 24.4321 | 0 | 24.4321 | 24.8474 | 0 | 24.8474 | 25.9655 | 0 | 25.9655 | 27.1339 | 0 | 27.1339 | 28.355 | 0 | 28.355 | 29.6309 | 0 | 29.6309 | 30.9643 | 0 | 30.9643 | 32.3577 | 0 | 32.3577 | 33.8138 | 0 | 33.8138 | 35.3355 | 0 | 35.3355 | 36.9256 | 0 | 36.9256 | 38.5872 | 0 | 38.5872 | 40.3236 | 0 | 40.3236 | 42.1382 | 0 | 42.1382 | 44.0344 | 0 | 44.0344
|  | 22.7797 | 0 | 22.7797 | 23.1668 | 0 | 23.1668 | 24.2093 | 0 | 24.2093 | 25.2988 | 0 | 25.2988 | 26.4372 | 0 | 26.4372 | 27.6269 | 0 | 27.6269 | 28.8701 | 0 | 28.8701 | 30.1693 | 0 | 30.1693 | 31.5269 | 0 | 31.5269 | 32.9456 | 0 | 32.9456 | 34.4281 | 0 | 34.4281 | 35.9774 | 0 | 35.9774 | 37.5964 | 0 | 37.5964 | 39.2882 | 0 | 39.2882 | 41.0562 | 0 | 41.0562
|  | 20.7358 | 0 | 20.7358 | 21.0882 | 0 | 21.0882 | 22.0372 | 0 | 22.0372 | 23.0288 | 0 | 23.0288 | 24.0651 | 0 | 24.0651 | 25.1481 | 0 | 25.1481 | 26.2797 | 0 | 26.2797 | 27.4623 | 0 | 27.4623 | 28.6981 | 0 | 28.6981 | 29.9896 | 0 | 29.9896 | 31.3391 | 0 | 31.3391 | 32.7493 | 0 | 32.7493 | 34.2231 | 0 | 34.2231 | 35.7631 | 0 | 35.7631 | 37.3724 | 0 | 37.3724
|  | 19.0756 | 0 | 19.0756 | 19.3998 | 0 | 19.3998 | 20.2727 | 0 | 20.2727 | 21.185 | 0 | 21.185 | 22.1383 | 0 | 22.1383 | 23.1346 | 0 | 23.1346 | 24.1756 | 0 | 24.1756 | 25.2635 | 0 | 25.2635 | 26.4004 | 0 | 26.4004 | 27.5884 | 0 | 27.5884 | 28.8299 | 0 | 28.8299 | 30.1272 | 0 | 30.1272 | 31.483 | 0 | 31.483 | 32.8997 | 0 | 32.8997 | 34.3802 | 0 | 34.3802
|  | 17.6096 | 0 | 17.6096 | 17.9089 | 0 | 17.9089 | 18.7148 | 0 | 18.7148 | 19.557 | 0 | 19.557 | 20.437 | 0 | 20.437 | 21.3567 | 0 | 21.3567 | 22.3178 | 0 | 22.3178 | 23.3221 | 0 | 23.3221 | 24.3715 | 0 | 24.3715 | 25.4683 | 0 | 25.4683 | 26.6143 | 0 | 26.6143 | 27.812 | 0 | 27.812 | 29.0635 | 0 | 29.0635 | 30.3714 | 0 | 30.3714 | 31.7381 | 0 | 31.7381
|  | 15.8846 | 0 | 15.8846 | 16.1546 | 0 | 16.1546 | 16.8815 | 0 | 16.8815 | 17.6412 | 0 | 17.6412 | 18.4351 | 0 | 18.4351 | 19.2646 | 0 | 19.2646 | 20.1315 | 0 | 20.1315 | 21.0375 | 0 | 21.0375 | 21.9841 | 0 | 21.9841 | 22.9734 | 0 | 22.9734 | 24.0072 | 0 | 24.0072 | 25.0876 | 0 | 25.0876 | 26.2165 | 0 | 26.2165 | 27.3962 | 0 | 27.3962 | 28.6291 | 0 | 28.6291
|  | 15.3137 | 0 | 15.3137 | 15.5739 | 0 | 15.5739 | 16.2747 | 0 | 16.2747 | 17.0071 | 0 | 17.0071 | 17.7724 | 0 | 17.7724 | 18.5722 | 0 | 18.5722 | 19.4079 | 0 | 19.4079 | 20.2813 | 0 | 20.2813 | 21.194 | 0 | 21.194 | 22.1477 | 0 | 22.1477 | 23.1443 | 0 | 23.1443 | 24.1858 | 0 | 24.1858 | 25.2742 | 0 | 25.2742 | 26.4115 | 0 | 26.4115 | 27.6 | 0 | 27.6
|  | 14.0263 | 0 | 14.0263 | 14.2647 | 0 | 14.2647 | 14.9066 | 0 | 14.9066 | 15.5774 | 0 | 15.5774 | 16.2784 | 0 | 16.2784 | 17.011 | 0 | 17.011 | 17.7764 | 0 | 17.7764 | 18.5764 | 0 | 18.5764 | 19.4123 | 0 | 19.4123 | 20.2859 | 0 | 20.2859 | 21.1987 | 0 | 21.1987 | 22.1527 | 0 | 22.1527 | 23.1496 | 0 | 23.1496 | 24.1913 | 0 | 24.1913 | 25.2799 | 0 | 25.2799
|  | 13.041 | 0 | 13.041 | 13.2626 | 0 | 13.2626 | 13.8594 | 0 | 13.8594 | 14.4831 | 0 | 14.4831 | 15.1348 | 0 | 15.1348 | 15.8159 | 0 | 15.8159 | 16.5276 | 0 | 16.5276 | 17.2714 | 0 | 17.2714 | 18.0486 | 0 | 18.0486 | 18.8608 | 0 | 18.8608 | 19.7095 | 0 | 19.7095 | 20.5964 | 0 | 20.5964 | 21.5233 | 0 | 21.5233 | 22.4918 | 0 | 22.4918 | 23.504 | 0 | 23.504
|  | 13.0319 | 0 | 13.0319 | 13.2534 | 0 | 13.2534 | 13.8498 | 0 | 13.8498 | 14.4731 | 0 | 14.4731 | 15.1244 | 0 | 15.1244 | 15.805 | 0 | 15.805 | 16.5162 | 0 | 16.5162 | 17.2594 | 0 | 17.2594 | 18.0361 | 0 | 18.0361 | 18.8477 | 0 | 18.8477 | 19.6959 | 0 | 19.6959 | 20.5822 | 0 | 20.5822 | 21.5084 | 0 | 21.5084 | 22.4762 | 0 | 22.4762 | 23.4877 | 0 | 23.4877
|  | 13.7145 | 0 | 13.7145 | 13.9476 | 0 | 13.9476 | 14.5752 | 0 | 14.5752 | 15.2311 | 0 | 15.2311 | 15.9165 | 0 | 15.9165 | 16.6328 | 0 | 16.6328 | 17.3813 | 0 | 17.3813 | 18.1634 | 0 | 18.1634 | 18.9808 | 0 | 18.9808 | 19.8349 | 0 | 19.8349 | 20.7275 | 0 | 20.7275 | 21.6602 | 0 | 21.6602 | 22.6349 | 0 | 22.6349 | 23.6535 | 0 | 23.6535 | 24.7179 | 0 | 24.7179
|  | 14.6656 | 0 | 14.6656 | 14.9149 | 0 | 14.9149 | 15.5861 | 0 | 15.5861 | 16.2874 | 0 | 16.2874 | 17.0204 | 0 | 17.0204 | 17.7863 | 0 | 17.7863 | 18.5867 | 0 | 18.5867 | 19.4231 | 0 | 19.4231 | 20.2971 | 0 | 20.2971 | 21.2105 | 0 | 21.2105 | 22.1649 | 0 | 22.1649 | 23.1624 | 0 | 23.1624 | 24.2047 | 0 | 24.2047 | 25.2939 | 0 | 25.2939 | 26.4321 | 0 | 26.4321
|  | 16.1082 | 0 | 16.1082 | 16.3819 | 0 | 16.3819 | 17.1191 | 0 | 17.1191 | 17.8895 | 0 | 17.8895 | 18.6945 | 0 | 18.6945 | 19.5358 | 0 | 19.5358 | 20.4149 | 0 | 20.4149 | 21.3336 | 0 | 21.3336 | 22.2936 | 0 | 22.2936 | 23.2968 | 0 | 23.2968 | 24.3451 | 0 | 24.3451 | 25.4407 | 0 | 25.4407 | 26.5855 | 0 | 26.5855 | 27.7818 | 0 | 27.7818 | 29.032 | 0 | 29.032
|  | 18.4661 | 0 | 18.4661 | 18.78 | 0 | 18.78 | 19.6251 | 0 | 19.6251 | 20.5082 | 0 | 20.5082 | 21.4311 | 0 | 21.4311 | 22.3955 | 0 | 22.3955 | 23.4033 | 0 | 23.4033 | 24.4564 | 0 | 24.4564 | 25.5569 | 0 | 25.5569 | 26.707 | 0 | 26.707 | 27.9088 | 0 | 27.9088 | 29.1647 | 0 | 29.1647 | 30.4771 | 0 | 30.4771 | 31.8486 | 0 | 31.8486 | 33.2818 | 0 | 33.2818
|  | 19.471 | 0 | 19.471 | 19.8019 | 0 | 19.8019 | 20.693 | 0 | 20.693 | 21.6242 | 0 | 21.6242 | 22.5973 | 0 | 22.5973 | 23.6142 | 0 | 23.6142 | 24.6768 | 0 | 24.6768 | 25.7873 | 0 | 25.7873 | 26.9477 | 0 | 26.9477 | 28.1603 | 0 | 28.1603 | 29.4276 | 0 | 29.4276 | 30.7518 | 0 | 30.7518 | 32.1356 | 0 | 32.1356 | 33.5817 | 0 | 33.5817 | 35.0929 | 0 | 35.0929
|  | 18.9509 | 0 | 18.9509 | 19.273 | 0 | 19.273 | 20.1403 | 0 | 20.1403 | 21.0466 | 0 | 21.0466 | 21.9937 | 0 | 21.9937 | 22.9834 | 0 | 22.9834 | 24.0176 | 0 | 24.0176 | 25.0984 | 0 | 25.0984 | 26.2279 | 0 | 26.2279 | 27.4081 | 0 | 27.4081 | 28.6415 | 0 | 28.6415 | 29.9303 | 0 | 29.9303 | 31.2772 | 0 | 31.2772 | 32.6847 | 0 | 32.6847 | 34.1555 | 0 | 34.1555
|  | 17.8556 | 0 | 17.8556 | 18.1591 | 0 | 18.1591 | 18.9763 | 0 | 18.9763 | 19.8302 | 0 | 19.8302 | 20.7226 | 0 | 20.7226 | 21.6551 | 0 | 21.6551 | 22.6296 | 0 | 22.6296 | 23.6479 | 0 | 23.6479 | 24.712 | 0 | 24.712 | 25.8241 | 0 | 25.8241 | 26.9862 | 0 | 26.9862 | 28.2006 | 0 | 28.2006 | 29.4696 | 0 | 29.4696 | 30.7957 | 0 | 30.7957 | 32.1815 | 0 | 32.1815
|  | 17.2539 | 0 | 17.2539 | 17.5472 | 0 | 17.5472 | 18.3368 | 0 | 18.3368 | 19.162 | 0 | 19.162 | 20.0242 | 0 | 20.0242 | 20.9253 | 0 | 20.9253 | 21.867 | 0 | 21.867 | 22.851 | 0 | 22.851 | 23.8793 | 0 | 23.8793 | 24.9538 | 0 | 24.9538 | 26.0768 | 0 | 26.0768 | 27.2502 | 0 | 27.2502 | 28.4765 | 0 | 28.4765 | 29.7579 | 0 | 29.7579 | 31.097 | 0 | 31.097
|  | 16.8274 | 0 | 16.8274 | 17.1134 | 0 | 17.1134 | 17.8835 | 0 | 17.8835 | 18.6883 | 0 | 18.6883 | 19.5292 | 0 | 19.5292 | 20.4081 | 0 | 20.4081 | 21.3264 | 0 | 21.3264 | 22.2861 | 0 | 22.2861 | 23.289 | 0 | 23.289 | 24.337 | 0 | 24.337 | 25.4321 | 0 | 25.4321 | 26.5766 | 0 | 26.5766 | 27.7725 | 0 | 27.7725 | 29.0223 | 0 | 29.0223 | 30.3283 | 0 | 30.3283
|  | 17.2002 | 0 | 17.2002 | 17.4926 | 0 | 17.4926 | 18.2797 | 0 | 18.2797 | 19.1023 | 0 | 19.1023 | 19.9619 | 0 | 19.9619 | 20.8602 | 0 | 20.8602 | 21.7989 | 0 | 21.7989 | 22.7799 | 0 | 22.7799 | 23.805 | 0 | 23.805 | 24.8762 | 0 | 24.8762 | 25.9956 | 0 | 25.9956 | 27.1654 | 0 | 27.1654 | 28.3879 | 0 | 28.3879 | 29.6653 | 0 | 29.6653 | 31.0003 | 0 | 31.0003
|  | 18.6701 | 0 | 18.6701 | 18.9874 | 0 | 18.9874 | 19.8418 | 0 | 19.8418 | 20.7347 | 0 | 20.7347 | 21.6678 | 0 | 21.6678 | 22.6428 | 0 | 22.6428 | 23.6617 | 0 | 23.6617 | 24.7265 | 0 | 24.7265 | 25.8392 | 0 | 25.8392 | 27.002 | 0 | 27.002 | 28.2171 | 0 | 28.2171 | 29.4868 | 0 | 29.4868 | 30.8137 | 0 | 30.8137 | 32.2003 | 0 | 32.2003 | 33.6494 | 0 | 33.6494
|  | 22.9693 | 0 | 22.9693 | 23.3597 | 0 | 23.3597 | 24.4109 | 0 | 24.4109 | 25.5094 | 0 | 25.5094 | 26.6573 | 0 | 26.6573 | 27.8569 | 0 | 27.8569 | 29.1104 | 0 | 29.1104 | 30.4204 | 0 | 30.4204 | 31.7893 | 0 | 31.7893 | 33.2198 | 0 | 33.2198 | 34.7147 | 0 | 34.7147 | 36.2769 | 0 | 36.2769 | 37.9094 | 0 | 37.9094 | 39.6153 | 0 | 39.6153 | 41.398 | 0 | 41.398
|  | 30.8 | 0 | 30.8 | 31.3235 | 0 | 31.3235 | 32.7331 | 0 | 32.7331 | 34.2061 | 0 | 34.2061 | 35.7453 | 0 | 35.7453 | 37.3539 | 0 | 37.3539 | 39.0348 | 0 | 39.0348 | 40.7914 | 0 | 40.7914 | 42.627 | 0 | 42.627 | 44.5452 | 0 | 44.5452 | 46.5497 | 0 | 46.5497 | 48.6445 | 0 | 48.6445 | 50.8335 | 0 | 50.8335 | 53.121 | 0 | 53.121 | 55.5114 | 0 | 55.5114
|  | 30.2118 | 0 | 30.2118 | 30.7252 | 0 | 30.7252 | 32.1079 | 0 | 32.1079 | 33.5527 | 0 | 33.5527 | 35.0626 | 0 | 35.0626 | 36.6404 | 0 | 36.6404 | 38.2892 | 0 | 38.2892 | 40.0123 | 0 | 40.0123 | 41.8128 | 0 | 41.8128 | 43.6944 | 0 | 43.6944 | 45.6606 | 0 | 45.6606 | 47.7154 | 0 | 47.7154 | 49.8625 | 0 | 49.8625 | 52.1064 | 0 | 52.1064 | 54.4511 | 0 | 54.4511
|  | 28.0312 | 0 | 28.0312 | 28.5076 | 0 | 28.5076 | 29.7905 | 0 | 29.7905 | 31.131 | 0 | 31.131 | 32.5319 | 0 | 32.5319 | 33.9959 | 0 | 33.9959 | 35.5257 | 0 | 35.5257 | 37.1244 | 0 | 37.1244 | 38.795 | 0 | 38.795 | 40.5407 | 0 | 40.5407 | 42.3651 | 0 | 42.3651 | 44.2715 | 0 | 44.2715 | 46.2637 | 0 | 46.2637 | 48.3456 | 0 | 48.3456 | 50.5211 | 0 | 50.5211
|  | 25.4427 | 0 | 25.4427 | 25.8751 | 0 | 25.8751 | 27.0395 | 0 | 27.0395 | 28.2563 | 0 | 28.2563 | 29.5278 | 0 | 29.5278 | 30.8566 | 0 | 30.8566 | 32.2451 | 0 | 32.2451 | 33.6961 | 0 | 33.6961 | 35.2125 | 0 | 35.2125 | 36.797 | 0 | 36.797 | 38.4529 | 0 | 38.4529 | 40.1833 | 0 | 40.1833 | 41.9915 | 0 | 41.9915 | 43.8811 | 0 | 43.8811 | 45.8558 | 0 | 45.8558
|  | 22.3628 | 0 | 22.3628 | 22.7429 | 0 | 22.7429 | 23.7663 | 0 | 23.7663 | 24.8358 | 0 | 24.8358 | 25.9534 | 0 | 25.9534 | 27.1213 | 0 | 27.1213 | 28.3418 | 0 | 28.3418 | 29.6172 | 0 | 29.6172 | 30.95 | 0 | 30.95 | 32.3427 | 0 | 32.3427 | 33.7981 | 0 | 33.7981 | 35.319 | 0 | 35.319 | 36.9084 | 0 | 36.9084 | 38.5693 | 0 | 38.5693 | 40.3049 | 0 | 40.3049
|  | 18.7913 | 0 | 18.7913 | 19.1107 | 0 | 19.1107 | 19.9707 | 0 | 19.9707 | 20.8694 | 0 | 20.8694 | 21.8085 | 0 | 21.8085 | 22.7899 | 0 | 22.7899 | 23.8154 | 0 | 23.8154 | 24.8871 | 0 | 24.8871 | 26.007 | 0 | 26.007 | 27.1774 | 0 | 27.1774 | 28.4003 | 0 | 28.4003 | 29.6783 | 0 | 29.6783 | 31.0139 | 0 | 31.0139 | 32.4095 | 0 | 32.4095 | 33.8679 | 0 | 33.8679
|  | 16.8866 | 0 | 16.8866 | 17.1736 | 0 | 17.1736 | 17.9464 | 0 | 17.9464 | 18.754 | 0 | 18.754 | 19.5979 | 0 | 19.5979 | 20.4798 | 0 | 20.4798 | 21.4014 | 0 | 21.4014 | 22.3644 | 0 | 22.3644 | 23.3708 | 0 | 23.3708 | 24.4225 | 0 | 24.4225 | 25.5215 | 0 | 25.5215 | 26.67 | 0 | 26.67 | 27.8702 | 0 | 27.8702 | 29.1243 | 0 | 29.1243 | 30.4349 | 0 | 30.4349
|  | 15.2838 | 0 | 15.2838 | 15.5436 | 0 | 15.5436 | 16.2431 | 0 | 16.2431 | 16.974 | 0 | 16.974 | 17.7378 | 0 | 17.7378 | 18.536 | 0 | 18.536 | 19.3701 | 0 | 19.3701 | 20.2418 | 0 | 20.2418 | 21.1527 | 0 | 21.1527 | 22.1046 | 0 | 22.1046 | 23.0993 | 0 | 23.0993 | 24.1387 | 0 | 24.1387 | 25.225 | 0 | 25.225 | 26.3601 | 0 | 26.3601 | 27.5463 | 0 | 27.5463
|  | 15.3047 | 0 | 15.3047 | 15.5648 | 0 | 15.5648 | 16.2652 | 0 | 16.2652 | 16.9972 | 0 | 16.9972 | 17.762 | 0 | 17.762 | 18.5613 | 0 | 18.5613 | 19.3966 | 0 | 19.3966 | 20.2694 | 0 | 20.2694 | 21.1816 | 0 | 21.1816 | 22.1347 | 0 | 22.1347 | 23.1308 | 0 | 23.1308 | 24.1717 | 0 | 24.1717 | 25.2594 | 0 | 25.2594 | 26.3961 | 0 | 26.3961 | 27.5839 | 0 | 27.5839
|  | 14.4887 | 0 | 14.4887 | 14.7349 | 0 | 14.7349 | 15.398 | 0 | 15.398 | 16.0909 | 0 | 16.0909 | 16.815 | 0 | 16.815 | 17.5717 | 0 | 17.5717 | 18.3624 | 0 | 18.3624 | 19.1887 | 0 | 19.1887 | 20.0522 | 0 | 20.0522 | 20.9545 | 0 | 20.9545 | 21.8975 | 0 | 21.8975 | 22.8829 | 0 | 22.8829 | 23.9126 | 0 | 23.9126 | 24.9887 | 0 | 24.9887 | 26.1131 | 0 | 26.1131
|  | 13.8194 | 0 | 13.8194 | 14.0543 | 0 | 14.0543 | 14.6868 | 0 | 14.6868 | 15.3477 | 0 | 15.3477 | 16.0383 | 0 | 16.0383 | 16.76 | 0 | 16.76 | 17.5142 | 0 | 17.5142 | 18.3024 | 0 | 18.3024 | 19.126 | 0 | 19.126 | 19.9866 | 0 | 19.9866 | 20.886 | 0 | 20.886 | 21.8259 | 0 | 21.8259 | 22.8081 | 0 | 22.8081 | 23.8344 | 0 | 23.8344 | 24.907 | 0 | 24.907
|  | 14.1158 | 0 | 14.1158 | 14.3557 | 0 | 14.3557 | 15.0017 | 0 | 15.0017 | 15.6768 | 0 | 15.6768 | 16.3822 | 0 | 16.3822 | 17.1194 | 0 | 17.1194 | 17.8898 | 0 | 17.8898 | 18.6949 | 0 | 18.6949 | 19.5361 | 0 | 19.5361 | 20.4153 | 0 | 20.4153 | 21.3339 | 0 | 21.3339 | 22.294 | 0 | 22.294 | 23.2972 | 0 | 23.2972 | 24.3456 | 0 | 24.3456 | 25.4411 | 0 | 25.4411
|  | 16.1524 | 0 | 16.1524 | 16.427 | 0 | 16.427 | 17.1662 | 0 | 17.1662 | 17.9387 | 0 | 17.9387 | 18.7459 | 0 | 18.7459 | 19.5895 | 0 | 19.5895 | 20.471 | 0 | 20.471 | 21.3922 | 0 | 21.3922 | 22.3548 | 0 | 22.3548 | 23.3608 | 0 | 23.3608 | 24.412 | 0 | 24.412 | 25.5106 | 0 | 25.5106 | 26.6586 | 0 | 26.6586 | 27.8582 | 0 | 27.8582 | 29.1118 | 0 | 29.1118
|  | 19.8716 | 0 | 19.8716 | 20.2093 | 0 | 20.2093 | 21.1187 | 0 | 21.1187 | 22.0691 | 0 | 22.0691 | 23.0622 | 0 | 23.0622 | 24.1 | 0 | 24.1 | 25.1845 | 0 | 25.1845 | 26.3178 | 0 | 26.3178 | 27.5021 | 0 | 27.5021 | 28.7396 | 0 | 28.7396 | 30.0329 | 0 | 30.0329 | 31.3844 | 0 | 31.3844 | 32.7967 | 0 | 32.7967 | 34.2726 | 0 | 34.2726 | 35.8148 | 0 | 35.8148
|  | 22.0189 | 0 | 22.0189 | 22.3931 | 0 | 22.3931 | 23.4008 | 0 | 23.4008 | 24.4538 | 0 | 24.4538 | 25.5542 | 0 | 25.5542 | 26.7042 | 0 | 26.7042 | 27.9059 | 0 | 27.9059 | 29.1616 | 0 | 29.1616 | 30.4739 | 0 | 30.4739 | 31.8452 | 0 | 31.8452 | 33.2783 | 0 | 33.2783 | 34.7758 | 0 | 34.7758 | 36.3407 | 0 | 36.3407 | 37.976 | 0 | 37.976 | 39.6849 | 0 | 39.6849
|  | 20.3517 | 0 | 20.3517 | 20.6976 | 0 | 20.6976 | 21.629 | 0 | 21.629 | 22.6023 | 0 | 22.6023 | 23.6194 | 0 | 23.6194 | 24.6823 | 0 | 24.6823 | 25.793 | 0 | 25.793 | 26.9537 | 0 | 26.9537 | 28.1666 | 0 | 28.1666 | 29.4341 | 0 | 29.4341 | 30.7586 | 0 | 30.7586 | 32.1428 | 0 | 32.1428 | 33.5892 | 0 | 33.5892 | 35.1007 | 0 | 35.1007 | 36.6802 | 0 | 36.6802
|  | 19.238 | 0 | 19.238 | 19.5649 | 0 | 19.5649 | 20.4454 | 0 | 20.4454 | 21.3654 | 0 | 21.3654 | 22.3268 | 0 | 22.3268 | 23.3316 | 0 | 23.3316 | 24.3815 | 0 | 24.3815 | 25.4786 | 0 | 25.4786 | 26.6252 | 0 | 26.6252 | 27.8233 | 0 | 27.8233 | 29.0754 | 0 | 29.0754 | 30.3838 | 0 | 30.3838 | 31.751 | 0 | 31.751 | 33.1798 | 0 | 33.1798 | 34.6729 | 0 | 34.6729
|  | 18.4842 | 0 | 18.4842 | 18.7983 | 0 | 18.7983 | 19.6443 | 0 | 19.6443 | 20.5282 | 0 | 20.5282 | 21.452 | 0 | 21.452 | 22.4174 | 0 | 22.4174 | 23.4261 | 0 | 23.4261 | 24.4803 | 0 | 24.4803 | 25.5819 | 0 | 25.5819 | 26.7331 | 0 | 26.7331 | 27.9361 | 0 | 27.9361 | 29.1932 | 0 | 29.1932 | 30.5069 | 0 | 30.5069 | 31.8797 | 0 | 31.8797 | 33.3143 | 0 | 33.3143
|  | 17.0377 | 0 | 17.0377 | 17.3273 | 0 | 17.3273 | 18.107 | 0 | 18.107 | 18.9218 | 0 | 18.9218 | 19.7733 | 0 | 19.7733 | 20.6631 | 0 | 20.6631 | 21.5929 | 0 | 21.5929 | 22.5646 | 0 | 22.5646 | 23.58 | 0 | 23.58 | 24.6411 | 0 | 24.6411 | 25.75 | 0 | 25.75 | 26.9087 | 0 | 26.9087 | 28.1196 | 0 | 28.1196 | 29.385 | 0 | 29.385 | 30.7073 | 0 | 30.7073
|  | 16.9982 | 0 | 16.9982 | 17.2871 | 0 | 17.2871 | 18.0651 | 0 | 18.0651 | 18.878 | 0 | 18.878 | 19.7275 | 0 | 19.7275 | 20.6152 | 0 | 20.6152 | 21.5429 | 0 | 21.5429 | 22.5124 | 0 | 22.5124 | 23.5254 | 0 | 23.5254 | 24.5841 | 0 | 24.5841 | 25.6903 | 0 | 25.6903 | 26.8464 | 0 | 26.8464 | 28.0545 | 0 | 28.0545 | 29.3169 | 0 | 29.3169 | 30.6362 | 0 | 30.6362
|  | 16.9248 | 0 | 16.9248 | 17.2124 | 0 | 17.2124 | 17.987 | 0 | 17.987 | 18.7964 | 0 | 18.7964 | 19.6422 | 0 | 19.6422 | 20.5261 | 0 | 20.5261 | 21.4498 | 0 | 21.4498 | 22.415 | 0 | 22.415 | 23.4237 | 0 | 23.4237 | 24.4778 | 0 | 24.4778 | 25.5793 | 0 | 25.5793 | 26.7303 | 0 | 26.7303 | 27.9332 | 0 | 27.9332 | 29.1902 | 0 | 29.1902 | 30.5037 | 0 | 30.5037
|  | 16.7058 | 0 | 16.7058 | 16.9897 | 0 | 16.9897 | 17.7542 | 0 | 17.7542 | 18.5532 | 0 | 18.5532 | 19.3881 | 0 | 19.3881 | 20.2605 | 0 | 20.2605 | 21.1723 | 0 | 21.1723 | 22.125 | 0 | 22.125 | 23.1206 | 0 | 23.1206 | 24.1611 | 0 | 24.1611 | 25.2483 | 0 | 25.2483 | 26.3845 | 0 | 26.3845 | 27.5718 | 0 | 27.5718 | 28.8125 | 0 | 28.8125 | 30.1091 | 0 | 30.1091
|  | 17.864 | 0 | 17.864 | 18.1676 | 0 | 18.1676 | 18.9852 | 0 | 18.9852 | 19.8395 | 0 | 19.8395 | 20.7323 | 0 | 20.7323 | 21.6652 | 0 | 21.6652 | 22.6402 | 0 | 22.6402 | 23.659 | 0 | 23.659 | 24.7236 | 0 | 24.7236 | 25.8362 | 0 | 25.8362 | 26.9988 | 0 | 26.9988 | 28.2138 | 0 | 28.2138 | 29.4834 | 0 | 29.4834 | 30.8101 | 0 | 30.8101 | 32.1966 | 0 | 32.1966
|  | 22.105 | 0 | 22.105 | 22.4807 | 0 | 22.4807 | 23.4923 | 0 | 23.4923 | 24.5495 | 0 | 24.5495 | 25.6542 | 0 | 25.6542 | 26.8087 | 0 | 26.8087 | 28.015 | 0 | 28.015 | 29.2757 | 0 | 29.2757 | 30.5931 | 0 | 30.5931 | 31.9698 | 0 | 31.9698 | 33.4085 | 0 | 33.4085 | 34.9118 | 0 | 34.9118 | 36.4829 | 0 | 36.4829 | 38.1246 | 0 | 38.1246 | 39.8402 | 0 | 39.8402
|  | 29.3445 | 0 | 29.3445 | 29.8432 | 0 | 29.8432 | 31.1862 | 0 | 31.1862 | 32.5896 | 0 | 32.5896 | 34.0561 | 0 | 34.0561 | 35.5886 | 0 | 35.5886 | 37.1901 | 0 | 37.1901 | 38.8637 | 0 | 38.8637 | 40.6125 | 0 | 40.6125 | 42.4401 | 0 | 42.4401 | 44.3499 | 0 | 44.3499 | 46.3456 | 0 | 46.3456 | 48.4312 | 0 | 48.4312 | 50.6106 | 0 | 50.6106 | 52.8881 | 0 | 52.8881
|  | 29.0644 | 0 | 29.0644 | 29.5584 | 0 | 29.5584 | 30.8885 | 0 | 30.8885 | 32.2785 | 0 | 32.2785 | 33.731 | 0 | 33.731 | 35.2489 | 0 | 35.2489 | 36.8351 | 0 | 36.8351 | 38.4927 | 0 | 38.4927 | 40.2249 | 0 | 40.2249 | 42.035 | 0 | 42.035 | 43.9266 | 0 | 43.9266 | 45.9033 | 0 | 45.9033 | 47.9689 | 0 | 47.9689 | 50.1275 | 0 | 50.1275 | 52.3833 | 0 | 52.3833
|  | 27.5114 | 0 | 27.5114 | 27.979 | 0 | 27.979 | 29.238 | 0 | 29.238 | 30.5537 | 0 | 30.5537 | 31.9286 | 0 | 31.9286 | 33.3654 | 0 | 33.3654 | 34.8669 | 0 | 34.8669 | 36.4359 | 0 | 36.4359 | 38.0755 | 0 | 38.0755 | 39.7889 | 0 | 39.7889 | 41.5794 | 0 | 41.5794 | 43.4505 | 0 | 43.4505 | 45.4057 | 0 | 45.4057 | 47.449 | 0 | 47.449 | 49.5842 | 0 | 49.5842
|  | 25.1748 | 0 | 25.1748 | 25.6027 | 0 | 25.6027 | 26.7548 | 0 | 26.7548 | 27.9587 | 0 | 27.9587 | 29.2169 | 0 | 29.2169 | 30.5316 | 0 | 30.5316 | 31.9056 | 0 | 31.9056 | 33.3413 | 0 | 33.3413 | 34.8417 | 0 | 34.8417 | 36.4096 | 0 | 36.4096 | 38.048 | 0 | 38.048 | 39.7601 | 0 | 39.7601 | 41.5494 | 0 | 41.5494 | 43.4191 | 0 | 43.4191 | 45.3729 | 0 | 45.3729
|  | 22.1427 | 0 | 22.1427 | 22.5191 | 0 | 22.5191 | 23.5324 | 0 | 23.5324 | 24.5914 | 0 | 24.5914 | 25.698 | 0 | 25.698 | 26.8544 | 0 | 26.8544 | 28.0628 | 0 | 28.0628 | 29.3257 | 0 | 29.3257 | 30.6453 | 0 | 30.6453 | 32.0244 | 0 | 32.0244 | 33.4655 | 0 | 33.4655 | 34.9714 | 0 | 34.9714 | 36.5451 | 0 | 36.5451 | 38.1896 | 0 | 38.1896 | 39.9082 | 0 | 39.9082
|  | 18.4815 | 0 | 18.4815 | 18.7956 | 0 | 18.7956 | 19.6414 | 0 | 19.6414 | 20.5253 | 0 | 20.5253 | 21.4489 | 0 | 21.4489 | 22.4141 | 0 | 22.4141 | 23.4228 | 0 | 23.4228 | 24.4768 | 0 | 24.4768 | 25.5782 | 0 | 25.5782 | 26.7293 | 0 | 26.7293 | 27.9321 | 0 | 27.9321 | 29.189 | 0 | 29.189 | 30.5025 | 0 | 30.5025 | 31.8751 | 0 | 31.8751 | 33.3095 | 0 | 33.3095
|  | 16.4453 | 0 | 16.4453 | 16.7248 | 0 | 16.7248 | 17.4774 | 0 | 17.4774 | 18.2639 | 0 | 18.2639 | 19.0858 | 0 | 19.0858 | 19.9447 | 0 | 19.9447 | 20.8422 | 0 | 20.8422 | 21.7801 | 0 | 21.7801 | 22.7602 | 0 | 22.7602 | 23.7844 | 0 | 23.7844 | 24.8547 | 0 | 24.8547 | 25.9731 | 0 | 25.9731 | 27.1419 | 0 | 27.1419 | 28.3633 | 0 | 28.3633 | 29.6397 | 0 | 29.6397
|  | 14.7379 | 0 | 14.7379 | 14.9884 | 0 | 14.9884 | 15.6629 | 0 | 15.6629 | 16.3677 | 0 | 16.3677 | 17.1042 | 0 | 17.1042 | 17.8739 | 0 | 17.8739 | 18.6782 | 0 | 18.6782 | 19.5188 | 0 | 19.5188 | 20.3971 | 0 | 20.3971 | 21.315 | 0 | 21.315 | 22.2742 | 0 | 22.2742 | 23.2765 | 0 | 23.2765 | 24.3239 | 0 | 24.3239 | 25.4185 | 0 | 25.4185 | 26.5623 | 0 | 26.5623
|  | 14.0583 | 0 | 14.0583 | 14.2972 | 0 | 14.2972 | 14.9406 | 0 | 14.9406 | 15.6129 | 0 | 15.6129 | 16.3155 | 0 | 16.3155 | 17.0497 | 0 | 17.0497 | 17.8169 | 0 | 17.8169 | 18.6187 | 0 | 18.6187 | 19.4565 | 0 | 19.4565 | 20.3321 | 0 | 20.3321 | 21.247 | 0 | 21.247 | 22.2031 | 0 | 22.2031 | 23.2023 | 0 | 23.2023 | 24.2464 | 0 | 24.2464 | 25.3375 | 0 | 25.3375
|  | 13.2157 | 0 | 13.2157 | 13.4403 | 0 | 13.4403 | 14.0452 | 0 | 14.0452 | 14.6772 | 0 | 14.6772 | 15.3377 | 0 | 15.3377 | 16.0279 | 0 | 16.0279 | 16.7491 | 0 | 16.7491 | 17.5028 | 0 | 17.5028 | 18.2904 | 0 | 18.2904 | 19.1135 | 0 | 19.1135 | 19.9736 | 0 | 19.9736 | 20.8724 | 0 | 20.8724 | 21.8117 | 0 | 21.8117 | 22.7932 | 0 | 22.7932 | 23.8189 | 0 | 23.8189
|  | 12.7622 | 0 | 12.7622 | 12.9791 | 0 | 12.9791 | 13.5631 | 0 | 13.5631 | 14.1735 | 0 | 14.1735 | 14.8113 | 0 | 14.8113 | 15.4778 | 0 | 15.4778 | 16.1743 | 0 | 16.1743 | 16.9021 | 0 | 16.9021 | 17.6627 | 0 | 17.6627 | 18.4576 | 0 | 18.4576 | 19.2882 | 0 | 19.2882 | 20.1561 | 0 | 20.1561 | 21.0632 | 0 | 21.0632 | 22.011 | 0 | 22.011 | 23.0015 | 0 | 23.0015
|  | 13.0252 | 0 | 13.0252 | 13.2466 | 0 | 13.2466 | 13.8427 | 0 | 13.8427 | 14.4656 | 0 | 14.4656 | 15.1165 | 0 | 15.1165 | 15.7968 | 0 | 15.7968 | 16.5076 | 0 | 16.5076 | 17.2505 | 0 | 17.2505 | 18.0267 | 0 | 18.0267 | 18.8379 | 0 | 18.8379 | 19.6856 | 0 | 19.6856 | 20.5715 | 0 | 20.5715 | 21.4972 | 0 | 21.4972 | 22.4646 | 0 | 22.4646 | 23.4755 | 0 | 23.4755
|  | 15.1538 | 0 | 15.1538 | 15.4114 | 0 | 15.4114 | 16.1049 | 0 | 16.1049 | 16.8296 | 0 | 16.8296 | 17.587 | 0 | 17.587 | 18.3784 | 0 | 18.3784 | 19.2054 | 0 | 19.2054 | 20.0696 | 0 | 20.0696 | 20.9728 | 0 | 20.9728 | 21.9165 | 0 | 21.9165 | 22.9028 | 0 | 22.9028 | 23.9334 | 0 | 23.9334 | 25.0104 | 0 | 25.0104 | 26.1359 | 0 | 26.1359 | 27.312 | 0 | 27.312
|  | 18.6863 | 0 | 18.6863 | 19.0038 | 0 | 19.0038 | 19.859 | 0 | 19.859 | 20.7527 | 0 | 20.7527 | 21.6865 | 0 | 21.6865 | 22.6624 | 0 | 22.6624 | 23.6822 | 0 | 23.6822 | 24.7479 | 0 | 24.7479 | 25.8616 | 0 | 25.8616 | 27.0254 | 0 | 27.0254 | 28.2415 | 0 | 28.2415 | 29.5124 | 0 | 29.5124 | 30.8404 | 0 | 30.8404 | 32.2283 | 0 | 32.2283 | 33.6785 | 0 | 33.6785
|  | 20.177 | 0 | 20.177 | 20.52 | 0 | 20.52 | 21.4434 | 0 | 21.4434 | 22.4083 | 0 | 22.4083 | 23.4167 | 0 | 23.4167 | 24.4704 | 0 | 24.4704 | 25.5716 | 0 | 25.5716 | 26.7223 | 0 | 26.7223 | 27.9248 | 0 | 27.9248 | 29.1815 | 0 | 29.1815 | 30.4946 | 0 | 30.4946 | 31.8669 | 0 | 31.8669 | 33.3009 | 0 | 33.3009 | 34.7994 | 0 | 34.7994 | 36.3654 | 0 | 36.3654
|  | 19.2548 | 0 | 19.2548 | 19.5821 | 0 | 19.5821 | 20.4633 | 0 | 20.4633 | 21.3841 | 0 | 21.3841 | 22.3464 | 0 | 22.3464 | 23.352 | 0 | 23.352 | 24.4028 | 0 | 24.4028 | 25.5009 | 0 | 25.5009 | 26.6485 | 0 | 26.6485 | 27.8477 | 0 | 27.8477 | 29.1008 | 0 | 29.1008 | 30.4103 | 0 | 30.4103 | 31.7788 | 0 | 31.7788 | 33.2089 | 0 | 33.2089 | 34.7033 | 0 | 34.7033
|  | 18.2796 | 0 | 18.2796 | 18.5902 | 0 | 18.5902 | 19.4268 | 0 | 19.4268 | 20.301 | 0 | 20.301 | 21.2146 | 0 | 21.2146 | 22.1692 | 0 | 22.1692 | 23.1668 | 0 | 23.1668 | 24.2093 | 0 | 24.2093 | 25.2987 | 0 | 25.2987 | 26.4372 | 0 | 26.4372 | 27.6269 | 0 | 27.6269 | 28.8701 | 0 | 28.8701 | 30.1692 | 0 | 30.1692 | 31.5268 | 0 | 31.5268 | 32.9456 | 0 | 32.9456
|  | 17.627 | 0 | 17.627 | 17.9266 | 0 | 17.9266 | 18.7333 | 0 | 18.7333 | 19.5763 | 0 | 19.5763 | 20.4573 | 0 | 20.4573 | 21.3778 | 0 | 21.3778 | 22.3398 | 0 | 22.3398 | 23.3451 | 0 | 23.3451 | 24.3957 | 0 | 24.3957 | 25.4935 | 0 | 25.4935 | 26.6407 | 0 | 26.6407 | 27.8395 | 0 | 27.8395 | 29.0923 | 0 | 29.0923 | 30.4014 | 0 | 30.4014 | 31.7695 | 0 | 31.7695
|  | 17.4111 | 0 | 17.4111 | 17.707 | 0 | 17.707 | 18.5039 | 0 | 18.5039 | 19.3365 | 0 | 19.3365 | 20.2067 | 0 | 20.2067 | 21.116 | 0 | 21.116 | 22.0662 | 0 | 22.0662 | 23.0592 | 0 | 23.0592 | 24.0968 | 0 | 24.0968 | 25.1812 | 0 | 25.1812 | 26.3143 | 0 | 26.3143 | 27.4985 | 0 | 27.4985 | 28.7359 | 0 | 28.7359 | 30.029 | 0 | 30.029 | 31.3804 | 0 | 31.3804
|  | 16.5093 | 0 | 16.5093 | 16.7899 | 0 | 16.7899 | 17.5454 | 0 | 17.5454 | 18.335 | 0 | 18.335 | 19.16 | 0 | 19.16 | 20.0222 | 0 | 20.0222 | 20.9233 | 0 | 20.9233 | 21.8648 | 0 | 21.8648 | 22.8487 | 0 | 22.8487 | 23.8769 | 0 | 23.8769 | 24.9514 | 0 | 24.9514 | 26.0742 | 0 | 26.0742 | 27.2475 | 0 | 27.2475 | 28.4737 | 0 | 28.4737 | 29.755 | 0 | 29.755
|  | 17.0046 | 0 | 17.0046 | 17.2936 | 0 | 17.2936 | 18.0718 | 0 | 18.0718 | 18.8851 | 0 | 18.8851 | 19.7349 | 0 | 19.7349 | 20.623 | 0 | 20.623 | 21.551 | 0 | 21.551 | 22.5208 | 0 | 22.5208 | 23.5342 | 0 | 23.5342 | 24.5933 | 0 | 24.5933 | 25.7 | 0 | 25.7 | 26.8565 | 0 | 26.8565 | 28.065 | 0 | 28.065 | 29.328 | 0 | 29.328 | 30.6477 | 0 | 30.6477
|  | 16.7942 | 0 | 16.7942 | 17.0797 | 0 | 17.0797 | 17.8482 | 0 | 17.8482 | 18.6514 | 0 | 18.6514 | 19.4907 | 0 | 19.4907 | 20.3678 | 0 | 20.3678 | 21.2844 | 0 | 21.2844 | 22.2422 | 0 | 22.2422 | 23.2431 | 0 | 23.2431 | 24.289 | 0 | 24.289 | 25.382 | 0 | 25.382 | 26.5242 | 0 | 26.5242 | 27.7178 | 0 | 27.7178 | 28.9651 | 0 | 28.9651 | 30.2685 | 0 | 30.2685
|  | 18.276 | 0 | 18.276 | 18.5866 | 0 | 18.5866 | 19.423 | 0 | 19.423 | 20.297 | 0 | 20.297 | 21.2104 | 0 | 21.2104 | 22.1648 | 0 | 22.1648 | 23.1623 | 0 | 23.1623 | 24.2046 | 0 | 24.2046 | 25.2938 | 0 | 25.2938 | 26.432 | 0 | 26.432 | 27.6214 | 0 | 27.6214 | 28.8644 | 0 | 28.8644 | 30.1633 | 0 | 30.1633 | 31.5206 | 0 | 31.5206 | 32.9391 | 0 | 32.9391
|  | 21.8128 | 0 | 21.8128 | 22.1835 | 0 | 22.1835 | 23.1818 | 0 | 23.1818 | 24.225 | 0 | 24.225 | 25.3151 | 0 | 25.3151 | 26.4543 | 0 | 26.4543 | 27.6447 | 0 | 27.6447 | 28.8887 | 0 | 28.8887 | 30.1887 | 0 | 30.1887 | 31.5472 | 0 | 31.5472 | 32.9669 | 0 | 32.9669 | 34.4504 | 0 | 34.4504 | 36.0006 | 0 | 36.0006 | 37.6207 | 0 | 37.6207 | 39.3136 | 0 | 39.3136
|  | 27.9008 | 0 | 27.9008 | 28.375 | 0 | 28.375 | 29.6518 | 0 | 29.6518 | 30.9862 | 0 | 30.9862 | 32.3805 | 0 | 32.3805 | 33.8377 | 0 | 33.8377 | 35.3604 | 0 | 35.3604 | 36.9516 | 0 | 36.9516 | 38.6144 | 0 | 38.6144 | 40.352 | 0 | 40.352 | 42.1679 | 0 | 42.1679 | 44.0654 | 0 | 44.0654 | 46.0484 | 0 | 46.0484 | 48.1206 | 0 | 48.1206 | 50.286 | 0 | 50.286
|  | 28.0703 | 0 | 28.0703 | 28.5474 | 0 | 28.5474 | 29.832 | 0 | 29.832 | 31.1744 | 0 | 31.1744 | 32.5773 | 0 | 32.5773 | 34.0433 | 0 | 34.0433 | 35.5752 | 0 | 35.5752 | 37.1761 | 0 | 37.1761 | 38.849 | 0 | 38.849 | 40.5972 | 0 | 40.5972 | 42.4241 | 0 | 42.4241 | 44.3332 | 0 | 44.3332 | 46.3282 | 0 | 46.3282 | 48.4129 | 0 | 48.4129 | 50.5915 | 0 | 50.5915
|  | 27.2473 | 0 | 27.2473 | 27.7104 | 0 | 27.7104 | 28.9574 | 0 | 28.9574 | 30.2605 | 0 | 30.2605 | 31.6222 | 0 | 31.6222 | 33.0452 | 0 | 33.0452 | 34.5322 | 0 | 34.5322 | 36.0862 | 0 | 36.0862 | 37.7101 | 0 | 37.7101 | 39.407 | 0 | 39.407 | 41.1803 | 0 | 41.1803 | 43.0334 | 0 | 43.0334 | 44.9699 | 0 | 44.9699 | 46.9936 | 0 | 46.9936 | 49.1083 | 0 | 49.1083
|  | 25.0451 | 0 | 25.0451 | 25.4708 | 0 | 25.4708 | 26.617 | 0 | 26.617 | 27.8147 | 0 | 27.8147 | 29.0664 | 0 | 29.0664 | 30.3744 | 0 | 30.3744 | 31.7412 | 0 | 31.7412 | 33.1696 | 0 | 33.1696 | 34.6622 | 0 | 34.6622 | 36.222 | 0 | 36.222 | 37.852 | 0 | 37.852 | 39.5553 | 0 | 39.5553 | 41.3353 | 0 | 41.3353 | 43.1954 | 0 | 43.1954 | 45.1392 | 0 | 45.1392
|  | 21.572 | 0 | 21.572 | 21.9387 | 0 | 21.9387 | 22.9259 | 0 | 22.9259 | 23.9576 | 0 | 23.9576 | 25.0357 | 0 | 25.0357 | 26.1623 | 0 | 26.1623 | 27.3396 | 0 | 27.3396 | 28.5698 | 0 | 28.5698 | 29.8555 | 0 | 29.8555 | 31.199 | 0 | 31.199 | 32.6029 | 0 | 32.6029 | 34.0701 | 0 | 34.0701 | 35.6032 | 0 | 35.6032 | 37.2054 | 0 | 37.2054 | 38.8796 | 0 | 38.8796
|  | 18.1273 | 0 | 18.1273 | 18.4354 | 0 | 18.4354 | 19.265 | 0 | 19.265 | 20.1319 | 0 | 20.1319 | 21.0379 | 0 | 21.0379 | 21.9846 | 0 | 21.9846 | 22.9739 | 0 | 22.9739 | 24.0077 | 0 | 24.0077 | 25.0881 | 0 | 25.0881 | 26.217 | 0 | 26.217 | 27.3968 | 0 | 27.3968 | 28.6296 | 0 | 28.6296 | 29.918 | 0 | 29.918 | 31.2643 | 0 | 31.2643 | 32.6712 | 0 | 32.6712
|  | 16.1393 | 0 | 16.1393 | 16.4136 | 0 | 16.4136 | 17.1522 | 0 | 17.1522 | 17.9241 | 0 | 17.9241 | 18.7306 | 0 | 18.7306 | 19.5735 | 0 | 19.5735 | 20.4543 | 0 | 20.4543 | 21.3748 | 0 | 21.3748 | 22.3366 | 0 | 22.3366 | 23.3418 | 0 | 23.3418 | 24.3922 | 0 | 24.3922 | 25.4898 | 0 | 25.4898 | 26.6369 | 0 | 26.6369 | 27.8355 | 0 | 27.8355 | 29.0881 | 0 | 29.0881
|  | 14.0393 | 0 | 14.0393 | 14.2779 | 0 | 14.2779 | 14.9204 | 0 | 14.9204 | 15.5918 | 0 | 15.5918 | 16.2935 | 0 | 16.2935 | 17.0267 | 0 | 17.0267 | 17.7929 | 0 | 17.7929 | 18.5935 | 0 | 18.5935 | 19.4303 | 0 | 19.4303 | 20.3046 | 0 | 20.3046 | 21.2183 | 0 | 21.2183 | 22.1731 | 0 | 22.1731 | 23.1709 | 0 | 23.1709 | 24.2136 | 0 | 24.2136 | 25.3032 | 0 | 25.3032
|  | 14.0955 | 0 | 14.0955 | 14.335 | 0 | 14.335 | 14.9801 | 0 | 14.9801 | 15.6542 | 0 | 15.6542 | 16.3586 | 0 | 16.3586 | 17.0948 | 0 | 17.0948 | 17.864 | 0 | 17.864 | 18.6679 | 0 | 18.6679 | 19.508 | 0 | 19.508 | 20.3858 | 0 | 20.3858 | 21.3032 | 0 | 21.3032 | 22.2619 | 0 | 22.2619 | 23.2636 | 0 | 23.2636 | 24.3105 | 0 | 24.3105 | 25.4045 | 0 | 25.4045
|  | 12.6254 | 0 | 12.6254 | 12.8399 | 0 | 12.8399 | 13.4177 | 0 | 13.4177 | 14.0215 | 0 | 14.0215 | 14.6525 | 0 | 14.6525 | 15.3119 | 0 | 15.3119 | 16.0009 | 0 | 16.0009 | 16.721 | 0 | 16.721 | 17.4734 | 0 | 17.4734 | 18.2597 | 0 | 18.2597 | 19.0814 | 0 | 19.0814 | 19.94 | 0 | 19.94 | 20.8374 | 0 | 20.8374 | 21.775 | 0 | 21.775 | 22.7549 | 0 | 22.7549
|  | 12.2747 | 0 | 12.2747 | 12.4833 | 0 | 12.4833 | 13.0451 | 0 | 13.0451 | 13.6321 | 0 | 13.6321 | 14.2456 | 0 | 14.2456 | 14.8866 | 0 | 14.8866 | 15.5565 | 0 | 15.5565 | 16.2566 | 0 | 16.2566 | 16.9881 | 0 | 16.9881 | 17.7526 | 0 | 17.7526 | 18.5514 | 0 | 18.5514 | 19.3863 | 0 | 19.3863 | 20.2586 | 0 | 20.2586 | 21.1703 | 0 | 21.1703 | 22.1229 | 0 | 22.1229
|  | 12.4922 | 0 | 12.4922 | 12.7045 | 0 | 12.7045 | 13.2762 | 0 | 13.2762 | 13.8736 | 0 | 13.8736 | 14.4979 | 0 | 14.4979 | 15.1503 | 0 | 15.1503 | 15.8321 | 0 | 15.8321 | 16.5445 | 0 | 16.5445 | 17.289 | 0 | 17.289 | 18.067 | 0 | 18.067 | 18.8801 | 0 | 18.8801 | 19.7297 | 0 | 19.7297 | 20.6175 | 0 | 20.6175 | 21.5453 | 0 | 21.5453 | 22.5148 | 0 | 22.5148
|  | 14.6629 | 0 | 14.6629 | 14.9121 | 0 | 14.9121 | 15.5831 | 0 | 15.5831 | 16.2844 | 0 | 16.2844 | 17.0171 | 0 | 17.0171 | 17.7829 | 0 | 17.7829 | 18.5832 | 0 | 18.5832 | 19.4194 | 0 | 19.4194 | 20.2933 | 0 | 20.2933 | 21.2065 | 0 | 21.2065 | 22.1608 | 0 | 22.1608 | 23.158 | 0 | 23.158 | 24.2001 | 0 | 24.2001 | 25.2891 | 0 | 25.2891 | 26.4271 | 0 | 26.4271
|  | 17.5484 | 0 | 17.5484 | 17.8466 | 0 | 17.8466 | 18.6497 | 0 | 18.6497 | 19.489 | 0 | 19.489 | 20.366 | 0 | 20.366 | 21.2824 | 0 | 21.2824 | 22.2401 | 0 | 22.2401 | 23.2409 | 0 | 23.2409 | 24.2868 | 0 | 24.2868 | 25.3797 | 0 | 25.3797 | 26.5218 | 0 | 26.5218 | 27.7153 | 0 | 27.7153 | 28.9624 | 0 | 28.9624 | 30.2657 | 0 | 30.2657 | 31.6277 | 0 | 31.6277
|  | 19.6118 | 0 | 19.6118 | 19.9451 | 0 | 19.9451 | 20.8426 | 0 | 20.8426 | 21.7805 | 0 | 21.7805 | 22.7607 | 0 | 22.7607 | 23.7849 | 0 | 23.7849 | 24.8552 | 0 | 24.8552 | 25.9737 | 0 | 25.9737 | 27.1425 | 0 | 27.1425 | 28.3639 | 0 | 28.3639 | 29.6403 | 0 | 29.6403 | 30.9741 | 0 | 30.9741 | 32.3679 | 0 | 32.3679 | 33.8245 | 0 | 33.8245 | 35.3466 | 0 | 35.3466
|  | 19.3731 | 0 | 19.3731 | 19.7024 | 0 | 19.7024 | 20.589 | 0 | 20.589 | 21.5155 | 0 | 21.5155 | 22.4837 | 0 | 22.4837 | 23.4954 | 0 | 23.4954 | 24.5527 | 0 | 24.5527 | 25.6576 | 0 | 25.6576 | 26.8122 | 0 | 26.8122 | 28.0188 | 0 | 28.0188 | 29.2796 | 0 | 29.2796 | 30.5972 | 0 | 30.5972 | 31.9741 | 0 | 31.9741 | 33.4129 | 0 | 33.4129 | 34.9165 | 0 | 34.9165
|  | 18.7246 | 0 | 18.7246 | 19.0428 | 0 | 19.0428 | 19.8997 | 0 | 19.8997 | 20.7952 | 0 | 20.7952 | 21.731 | 0 | 21.731 | 22.7089 | 0 | 22.7089 | 23.7308 | 0 | 23.7308 | 24.7987 | 0 | 24.7987 | 25.9146 | 0 | 25.9146 | 27.0808 | 0 | 27.0808 | 28.2994 | 0 | 28.2994 | 29.5729 | 0 | 29.5729 | 30.9037 | 0 | 30.9037 | 32.2943 | 0 | 32.2943 | 33.7476 | 0 | 33.7476
|  | 18.6592 | 0 | 18.6592 | 18.9763 | 0 | 18.9763 | 19.8303 | 0 | 19.8303 | 20.7226 | 0 | 20.7226 | 21.6552 | 0 | 21.6552 | 22.6296 | 0 | 22.6296 | 23.648 | 0 | 23.648 | 24.7121 | 0 | 24.7121 | 25.8242 | 0 | 25.8242 | 26.9863 | 0 | 26.9863 | 28.2007 | 0 | 28.2007 | 29.4697 | 0 | 29.4697 | 30.7958 | 0 | 30.7958 | 32.1816 | 0 | 32.1816 | 33.6298 | 0 | 33.6298
|  | 18.464 | 0 | 18.464 | 18.7778 | 0 | 18.7778 | 19.6228 | 0 | 19.6228 | 20.5059 | 0 | 20.5059 | 21.4286 | 0 | 21.4286 | 22.3929 | 0 | 22.3929 | 23.4006 | 0 | 23.4006 | 24.4536 | 0 | 24.4536 | 25.554 | 0 | 25.554 | 26.704 | 0 | 26.704 | 27.9056 | 0 | 27.9056 | 29.1614 | 0 | 29.1614 | 30.4736 | 0 | 30.4736 | 31.845 | 0 | 31.845 | 33.278 | 0 | 33.278
|  | 19.1196 | 0 | 19.1196 | 19.4446 | 0 | 19.4446 | 20.3196 | 0 | 20.3196 | 21.234 | 0 | 21.234 | 22.1895 | 0 | 22.1895 | 23.188 | 0 | 23.188 | 24.2315 | 0 | 24.2315 | 25.3219 | 0 | 25.3219 | 26.4614 | 0 | 26.4614 | 27.6521 | 0 | 27.6521 | 28.8965 | 0 | 28.8965 | 30.1968 | 0 | 30.1968 | 31.5557 | 0 | 31.5557 | 32.9757 | 0 | 32.9757 | 34.4596 | 0 | 34.4596
|  | 19.4163 | 0 | 19.4163 | 19.7463 | 0 | 19.7463 | 20.6349 | 0 | 20.6349 | 21.5635 | 0 | 21.5635 | 22.5339 | 0 | 22.5339 | 23.5479 | 0 | 23.5479 | 24.6075 | 0 | 24.6075 | 25.7149 | 0 | 25.7149 | 26.872 | 0 | 26.872 | 28.0813 | 0 | 28.0813 | 29.3449 | 0 | 29.3449 | 30.6655 | 0 | 30.6655 | 32.0454 | 0 | 32.0454 | 33.4874 | 0 | 33.4874 | 34.9944 | 0 | 34.9944
|  | 19.5224 | 0 | 19.5224 | 19.8542 | 0 | 19.8542 | 20.7476 | 0 | 20.7476 | 21.6812 | 0 | 21.6812 | 22.6569 | 0 | 22.6569 | 23.6765 | 0 | 23.6765 | 24.7419 | 0 | 24.7419 | 25.8553 | 0 | 25.8553 | 27.0188 | 0 | 27.0188 | 28.2346 | 0 | 28.2346 | 29.5052 | 0 | 29.5052 | 30.8329 | 0 | 30.8329 | 32.2204 | 0 | 32.2204 | 33.6703 | 0 | 33.6703 | 35.1855 | 0 | 35.1855
|  | 20.9595 | 0 | 20.9595 | 21.3157 | 0 | 21.3157 | 22.2749 | 0 | 22.2749 | 23.2773 | 0 | 23.2773 | 24.3248 | 0 | 24.3248 | 25.4194 | 0 | 25.4194 | 26.5632 | 0 | 26.5632 | 27.7586 | 0 | 27.7586 | 29.0077 | 0 | 29.0077 | 30.3131 | 0 | 30.3131 | 31.6772 | 0 | 31.6772 | 33.1026 | 0 | 33.1026 | 34.5923 | 0 | 34.5923 | 36.1489 | 0 | 36.1489 | 37.7756 | 0 | 37.7756
|  | 24.5448 | 0 | 24.5448 | 24.9619 | 0 | 24.9619 | 26.0852 | 0 | 26.0852 | 27.259 | 0 | 27.259 | 28.4857 | 0 | 28.4857 | 29.7676 | 0 | 29.7676 | 31.1071 | 0 | 31.1071 | 32.5069 | 0 | 32.5069 | 33.9697 | 0 | 33.9697 | 35.4984 | 0 | 35.4984 | 37.0958 | 0 | 37.0958 | 38.7651 | 0 | 38.7651 | 40.5095 | 0 | 40.5095 | 42.3325 | 0 | 42.3325 | 44.2374 | 0 | 44.2374
|  | 28.7456 | 0 | 28.7456 | 29.2341 | 0 | 29.2341 | 30.5497 | 0 | 30.5497 | 31.9244 | 0 | 31.9244 | 33.361 | 0 | 33.361 | 34.8622 | 0 | 34.8622 | 36.431 | 0 | 36.431 | 38.0704 | 0 | 38.0704 | 39.7836 | 0 | 39.7836 | 41.5739 | 0 | 41.5739 | 43.4447 | 0 | 43.4447 | 45.3997 | 0 | 45.3997 | 47.4427 | 0 | 47.4427 | 49.5776 | 0 | 49.5776 | 51.8086 | 0 | 51.8086
|  | 28.3124 | 0 | 28.3124 | 28.7936 | 0 | 28.7936 | 30.0893 | 0 | 30.0893 | 31.4434 | 0 | 31.4434 | 32.8583 | 0 | 32.8583 | 34.3369 | 0 | 34.3369 | 35.8821 | 0 | 35.8821 | 37.4968 | 0 | 37.4968 | 39.1842 | 0 | 39.1842 | 40.9474 | 0 | 40.9474 | 42.7901 | 0 | 42.7901 | 44.7156 | 0 | 44.7156 | 46.7278 | 0 | 46.7278 | 48.8306 | 0 | 48.8306 | 51.028 | 0 | 51.028
|  | 26.6179 | 0 | 26.6179 | 27.0703 | 0 | 27.0703 | 28.2885 | 0 | 28.2885 | 29.5615 | 0 | 29.5615 | 30.8917 | 0 | 30.8917 | 32.2819 | 0 | 32.2819 | 33.7345 | 0 | 33.7345 | 35.2526 | 0 | 35.2526 | 36.839 | 0 | 36.839 | 38.4967 | 0 | 38.4967 | 40.2291 | 0 | 40.2291 | 42.0394 | 0 | 42.0394 | 43.9311 | 0 | 43.9311 | 45.908 | 0 | 45.908 | 47.9739 | 0 | 47.9739
|  | 24.6774 | 0 | 24.6774 | 25.0968 | 0 | 25.0968 | 26.2261 | 0 | 26.2261 | 27.4063 | 0 | 27.4063 | 28.6396 | 0 | 28.6396 | 29.9284 | 0 | 29.9284 | 31.2752 | 0 | 31.2752 | 32.6825 | 0 | 32.6825 | 34.1533 | 0 | 34.1533 | 35.6902 | 0 | 35.6902 | 37.2962 | 0 | 37.2962 | 38.9745 | 0 | 38.9745 | 40.7284 | 0 | 40.7284 | 42.5612 | 0 | 42.5612 | 44.4764 | 0 | 44.4764
|  | 21.5674 | 0 | 21.5674 | 21.934 | 0 | 21.934 | 22.921 | 0 | 22.921 | 23.9525 | 0 | 23.9525 | 25.0303 | 0 | 25.0303 | 26.1567 | 0 | 26.1567 | 27.3338 | 0 | 27.3338 | 28.5638 | 0 | 28.5638 | 29.8491 | 0 | 29.8491 | 31.1924 | 0 | 31.1924 | 32.596 | 0 | 32.596 | 34.0628 | 0 | 34.0628 | 35.5957 | 0 | 35.5957 | 37.1975 | 0 | 37.1975 | 38.8713 | 0 | 38.8713
|  | 18.4103 | 0 | 18.4103 | 18.7232 | 0 | 18.7232 | 19.5657 | 0 | 19.5657 | 20.4462 | 0 | 20.4462 | 21.3663 | 0 | 21.3663 | 22.3278 | 0 | 22.3278 | 23.3325 | 0 | 23.3325 | 24.3825 | 0 | 24.3825 | 25.4797 | 0 | 25.4797 | 26.6263 | 0 | 26.6263 | 27.8244 | 0 | 27.8244 | 29.0765 | 0 | 29.0765 | 30.385 | 0 | 30.385 | 31.7523 | 0 | 31.7523 | 33.1812 | 0 | 33.1812
|  | 16.1314 | 0 | 16.1314 | 16.4055 | 0 | 16.4055 | 17.1438 | 0 | 17.1438 | 17.9152 | 0 | 17.9152 | 18.7214 | 0 | 18.7214 | 19.5639 | 0 | 19.5639 | 20.4443 | 0 | 20.4443 | 21.3643 | 0 | 21.3643 | 22.3257 | 0 | 22.3257 | 23.3303 | 0 | 23.3303 | 24.3802 | 0 | 24.3802 | 25.4773 | 0 | 25.4773 | 26.6238 | 0 | 26.6238 | 27.8218 | 0 | 27.8218 | 29.0738 | 0 | 29.0738
|  | 14.3827 | 0 | 14.3827 | 14.6272 | 0 | 14.6272 | 15.2854 | 0 | 15.2854 | 15.9733 | 0 | 15.9733 | 16.692 | 0 | 16.692 | 17.4432 | 0 | 17.4432 | 18.2281 | 0 | 18.2281 | 19.0484 | 0 | 19.0484 | 19.9056 | 0 | 19.9056 | 20.8013 | 0 | 20.8013 | 21.7374 | 0 | 21.7374 | 22.7156 | 0 | 22.7156 | 23.7378 | 0 | 23.7378 | 24.806 | 0 | 24.806 | 25.9222 | 0 | 25.9222
|  | 13.8065 | 0 | 13.8065 | 14.0412 | 0 | 14.0412 | 14.673 | 0 | 14.673 | 15.3333 | 0 | 15.3333 | 16.0233 | 0 | 16.0233 | 16.7444 | 0 | 16.7444 | 17.4978 | 0 | 17.4978 | 18.2853 | 0 | 18.2853 | 19.1081 | 0 | 19.1081 | 19.968 | 0 | 19.968 | 20.8665 | 0 | 20.8665 | 21.8055 | 0 | 21.8055 | 22.7867 | 0 | 22.7867 | 23.8122 | 0 | 23.8122 | 24.8837 | 0 | 24.8837
|  | 12.7842 | 0 | 12.7842 | 13.0015 | 0 | 13.0015 | 13.5866 | 0 | 13.5866 | 14.198 | 0 | 14.198 | 14.8369 | 0 | 14.8369 | 15.5046 | 0 | 15.5046 | 16.2023 | 0 | 16.2023 | 16.9314 | 0 | 16.9314 | 17.6933 | 0 | 17.6933 | 18.4895 | 0 | 18.4895 | 19.3215 | 0 | 19.3215 | 20.191 | 0 | 20.191 | 21.0996 | 0 | 21.0996 | 22.049 | 0 | 22.049 | 23.0413 | 0 | 23.0413
|  | 12.1765 | 0 | 12.1765 | 12.3834 | 0 | 12.3834 | 12.9407 | 0 | 12.9407 | 13.523 | 0 | 13.523 | 14.1315 | 0 | 14.1315 | 14.7675 | 0 | 14.7675 | 15.432 | 0 | 15.432 | 16.1264 | 0 | 16.1264 | 16.8521 | 0 | 16.8521 | 17.6105 | 0 | 17.6105 | 18.4029 | 0 | 18.4029 | 19.2311 | 0 | 19.2311 | 20.0965 | 0 | 20.0965 | 21.0008 | 0 | 21.0008 | 21.9458 | 0 | 21.9458
|  | 12.4226 | 0 | 12.4226 | 12.6337 | 0 | 12.6337 | 13.2022 | 0 | 13.2022 | 13.7963 | 0 | 13.7963 | 14.4171 | 0 | 14.4171 | 15.0659 | 0 | 15.0659 | 15.7439 | 0 | 15.7439 | 16.4524 | 0 | 16.4524 | 17.1927 | 0 | 17.1927 | 17.9664 | 0 | 17.9664 | 18.7749 | 0 | 18.7749 | 19.6197 | 0 | 19.6197 | 20.5026 | 0 | 20.5026 | 21.4252 | 0 | 21.4252 | 22.3894 | 0 | 22.3894
|  | 14.327 | 0 | 14.327 | 14.5705 | 0 | 14.5705 | 15.2262 | 0 | 15.2262 | 15.9113 | 0 | 15.9113 | 16.6273 | 0 | 16.6273 | 17.3756 | 0 | 17.3756 | 18.1575 | 0 | 18.1575 | 18.9746 | 0 | 18.9746 | 19.8284 | 0 | 19.8284 | 20.7207 | 0 | 20.7207 | 21.6531 | 0 | 21.6531 | 22.6275 | 0 | 22.6275 | 23.6458 | 0 | 23.6458 | 24.7098 | 0 | 24.7098 | 25.8218 | 0 | 25.8218
|  | 17.2248 | 0 | 17.2248 | 17.5176 | 0 | 17.5176 | 18.3059 | 0 | 18.3059 | 19.1296 | 0 | 19.1296 | 19.9905 | 0 | 19.9905 | 20.8901 | 0 | 20.8901 | 21.8301 | 0 | 21.8301 | 22.8125 | 0 | 22.8125 | 23.839 | 0 | 23.839 | 24.9118 | 0 | 24.9118 | 26.0328 | 0 | 26.0328 | 27.2043 | 0 | 27.2043 | 28.4285 | 0 | 28.4285 | 29.7078 | 0 | 29.7078 | 31.0446 | 0 | 31.0446
|  | 19.5332 | 0 | 19.5332 | 19.8652 | 0 | 19.8652 | 20.7591 | 0 | 20.7591 | 21.6933 | 0 | 21.6933 | 22.6695 | 0 | 22.6695 | 23.6896 | 0 | 23.6896 | 24.7557 | 0 | 24.7557 | 25.8697 | 0 | 25.8697 | 27.0338 | 0 | 27.0338 | 28.2503 | 0 | 28.2503 | 29.5216 | 0 | 29.5216 | 30.85 | 0 | 30.85 | 32.2383 | 0 | 32.2383 | 33.689 | 0 | 33.689 | 35.205 | 0 | 35.205
|  | 19.0116 | 0 | 19.0116 | 19.3347 | 0 | 19.3347 | 20.2048 | 0 | 20.2048 | 21.114 | 0 | 21.114 | 22.0641 | 0 | 22.0641 | 23.057 | 0 | 23.057 | 24.0946 | 0 | 24.0946 | 25.1788 | 0 | 25.1788 | 26.3119 | 0 | 26.3119 | 27.4959 | 0 | 27.4959 | 28.7332 | 0 | 28.7332 | 30.0262 | 0 | 30.0262 | 31.3774 | 0 | 31.3774 | 32.7894 | 0 | 32.7894 | 34.2649 | 0 | 34.2649
|  | 18.7208 | 0 | 18.7208 | 19.039 | 0 | 19.039 | 19.8957 | 0 | 19.8957 | 20.791 | 0 | 20.791 | 21.7266 | 0 | 21.7266 | 22.7043 | 0 | 22.7043 | 23.726 | 0 | 23.726 | 24.7937 | 0 | 24.7937 | 25.9094 | 0 | 25.9094 | 27.0754 | 0 | 27.0754 | 28.2937 | 0 | 28.2937 | 29.567 | 0 | 29.567 | 30.8975 | 0 | 30.8975 | 32.2879 | 0 | 32.2879 | 33.7408 | 0 | 33.7408
|  | 17.0512 | 0 | 17.0512 | 17.341 | 0 | 17.341 | 18.1213 | 0 | 18.1213 | 18.9368 | 0 | 18.9368 | 19.7889 | 0 | 19.7889 | 20.6794 | 0 | 20.6794 | 21.61 | 0 | 21.61 | 22.5824 | 0 | 22.5824 | 23.5987 | 0 | 23.5987 | 24.6606 | 0 | 24.6606 | 25.7703 | 0 | 25.7703 | 26.93 | 0 | 26.93 | 28.1418 | 0 | 28.1418 | 29.4082 | 0 | 29.4082 | 30.7316 | 0 | 30.7316
|  | 16.3619 | 0 | 16.3619 | 16.6399 | 0 | 16.6399 | 17.3887 | 0 | 17.3887 | 18.1712 | 0 | 18.1712 | 18.9889 | 0 | 18.9889 | 19.8434 | 0 | 19.8434 | 20.7364 | 0 | 20.7364 | 21.6695 | 0 | 21.6695 | 22.6447 | 0 | 22.6447 | 23.6637 | 0 | 23.6637 | 24.7285 | 0 | 24.7285 | 25.8413 | 0 | 25.8413 | 27.0042 | 0 | 27.0042 | 28.2194 | 0 | 28.2194 | 29.4892 | 0 | 29.4892
|  | 15.9088 | 0 | 15.9088 | 16.1792 | 0 | 16.1792 | 16.9072 | 0 | 16.9072 | 17.668 | 0 | 17.668 | 18.4631 | 0 | 18.4631 | 19.2939 | 0 | 19.2939 | 20.1622 | 0 | 20.1622 | 21.0695 | 0 | 21.0695 | 22.0176 | 0 | 22.0176 | 23.0084 | 0 | 23.0084 | 24.0438 | 0 | 24.0438 | 25.1257 | 0 | 25.1257 | 26.2564 | 0 | 26.2564 | 27.4379 | 0 | 27.4379 | 28.6726 | 0 | 28.6726
|  | 15.9289 | 0 | 15.9289 | 16.1996 | 0 | 16.1996 | 16.9286 | 0 | 16.9286 | 17.6904 | 0 | 17.6904 | 18.4865 | 0 | 18.4865 | 19.3184 | 0 | 19.3184 | 20.1877 | 0 | 20.1877 | 21.0961 | 0 | 21.0961 | 22.0455 | 0 | 22.0455 | 23.0375 | 0 | 23.0375 | 24.0742 | 0 | 24.0742 | 25.1575 | 0 | 25.1575 | 26.2896 | 0 | 26.2896 | 27.4727 | 0 | 27.4727 | 28.7089 | 0 | 28.7089
|  | 15.9485 | 0 | 15.9485 | 16.2196 | 0 | 16.2196 | 16.9495 | 0 | 16.9495 | 17.7122 | 0 | 17.7122 | 18.5093 | 0 | 18.5093 | 19.3422 | 0 | 19.3422 | 20.2126 | 0 | 20.2126 | 21.1221 | 0 | 21.1221 | 22.0726 | 0 | 22.0726 | 23.0659 | 0 | 23.0659 | 24.1039 | 0 | 24.1039 | 25.1885 | 0 | 25.1885 | 26.322 | 0 | 26.322 | 27.5065 | 0 | 27.5065 | 28.7443 | 0 | 28.7443
|  | 16.8635 | 0 | 16.8635 | 17.1501 | 0 | 17.1501 | 17.9219 | 0 | 17.9219 | 18.7284 | 0 | 18.7284 | 19.5711 | 0 | 19.5711 | 20.4518 | 0 | 20.4518 | 21.3722 | 0 | 21.3722 | 22.3339 | 0 | 22.3339 | 23.3389 | 0 | 23.3389 | 24.3892 | 0 | 24.3892 | 25.4867 | 0 | 25.4867 | 26.6336 | 0 | 26.6336 | 27.8321 | 0 | 27.8321 | 29.0846 | 0 | 29.0846 | 30.3934 | 0 | 30.3934
|  | 20.0433 | 0 | 20.0433 | 20.384 | 0 | 20.384 | 21.3013 | 0 | 21.3013 | 22.2598 | 0 | 22.2598 | 23.2615 | 0 | 23.2615 | 24.3083 | 0 | 24.3083 | 25.4022 | 0 | 25.4022 | 26.5453 | 0 | 26.5453 | 27.7398 | 0 | 27.7398 | 28.9881 | 0 | 28.9881 | 30.2925 | 0 | 30.2925 | 31.6557 | 0 | 31.6557 | 33.0802 | 0 | 33.0802 | 34.5688 | 0 | 34.5688 | 36.1244 | 0 | 36.1244
|  | 26.5611 | 0 | 26.5611 | 27.0126 | 0 | 27.0126 | 28.2281 | 0 | 28.2281 | 29.4984 | 0 | 29.4984 | 30.8258 | 0 | 30.8258 | 32.213 | 0 | 32.213 | 33.6626 | 0 | 33.6626 | 35.1774 | 0 | 35.1774 | 36.7604 | 0 | 36.7604 | 38.4146 | 0 | 38.4146 | 40.1432 | 0 | 40.1432 | 41.9497 | 0 | 41.9497 | 43.8374 | 0 | 43.8374 | 45.8101 | 0 | 45.8101 | 47.8716 | 0 | 47.8716
|  | 26.7784 | 0 | 26.7784 | 27.2336 | 0 | 27.2336 | 28.4591 | 0 | 28.4591 | 29.7397 | 0 | 29.7397 | 31.078 | 0 | 31.078 | 32.4765 | 0 | 32.4765 | 33.938 | 0 | 33.938 | 35.4652 | 0 | 35.4652 | 37.0611 | 0 | 37.0611 | 38.7289 | 0 | 38.7289 | 40.4717 | 0 | 40.4717 | 42.2929 | 0 | 42.2929 | 44.1961 | 0 | 44.1961 | 46.1849 | 0 | 46.1849 | 48.2632 | 0 | 48.2632
|  | 25.648 | 0 | 25.648 | 26.0839 | 0 | 26.0839 | 27.2577 | 0 | 27.2577 | 28.4843 | 0 | 28.4843 | 29.7661 | 0 | 29.7661 | 31.1056 | 0 | 31.1056 | 32.5053 | 0 | 32.5053 | 33.9681 | 0 | 33.9681 | 35.4966 | 0 | 35.4966 | 37.094 | 0 | 37.094 | 38.7632 | 0 | 38.7632 | 40.5076 | 0 | 40.5076 | 42.3304 | 0 | 42.3304 | 44.2353 | 0 | 44.2353 | 46.2259 | 0 | 46.2259
|  | 24.5173 | 0 | 24.5173 | 24.934 | 0 | 24.934 | 26.056 | 0 | 26.056 | 27.2285 | 0 | 27.2285 | 28.4538 | 0 | 28.4538 | 29.7342 | 0 | 29.7342 | 31.0722 | 0 | 31.0722 | 32.4705 | 0 | 32.4705 | 33.9317 | 0 | 33.9317 | 35.4586 | 0 | 35.4586 | 37.0542 | 0 | 37.0542 | 38.7217 | 0 | 38.7217 | 40.4641 | 0 | 40.4641 | 42.285 | 0 | 42.285 | 44.1879 | 0 | 44.1879
|  | 21.9497 | 0 | 21.9497 | 22.3227 | 0 | 22.3227 | 23.3272 | 0 | 23.3272 | 24.377 | 0 | 24.377 | 25.4739 | 0 | 25.4739 | 26.6202 | 0 | 26.6202 | 27.8182 | 0 | 27.8182 | 29.07 | 0 | 29.07 | 30.3781 | 0 | 30.3781 | 31.7451 | 0 | 31.7451 | 33.1737 | 0 | 33.1737 | 34.6665 | 0 | 34.6665 | 36.2265 | 0 | 36.2265 | 37.8567 | 0 | 37.8567 | 39.5602 | 0 | 39.5602
|  | 20.2562 | 0 | 20.2562 | 20.6005 | 0 | 20.6005 | 21.5275 | 0 | 21.5275 | 22.4963 | 0 | 22.4963 | 23.5086 | 0 | 23.5086 | 24.5665 | 0 | 24.5665 | 25.672 | 0 | 25.672 | 26.8272 | 0 | 26.8272 | 28.0344 | 0 | 28.0344 | 29.296 | 0 | 29.296 | 30.6143 | 0 | 30.6143 | 31.9919 | 0 | 31.9919 | 33.4316 | 0 | 33.4316 | 34.936 | 0 | 34.936 | 36.5081 | 0 | 36.5081
|  | 17.8838 | 0 | 17.8838 | 18.1878 | 0 | 18.1878 | 19.0062 | 0 | 19.0062 | 19.8615 | 0 | 19.8615 | 20.7553 | 0 | 20.7553 | 21.6893 | 0 | 21.6893 | 22.6653 | 0 | 22.6653 | 23.6852 | 0 | 23.6852 | 24.751 | 0 | 24.751 | 25.8648 | 0 | 25.8648 | 27.0288 | 0 | 27.0288 | 28.2451 | 0 | 28.2451 | 29.5161 | 0 | 29.5161 | 30.8443 | 0 | 30.8443 | 32.2323 | 0 | 32.2323
|  | 15.5772 | 0 | 15.5772 | 15.842 | 0 | 15.842 | 16.5548 | 0 | 16.5548 | 17.2998 | 0 | 17.2998 | 18.0783 | 0 | 18.0783 | 18.8918 | 0 | 18.8918 | 19.742 | 0 | 19.742 | 20.6303 | 0 | 20.6303 | 21.5587 | 0 | 21.5587 | 22.5289 | 0 | 22.5289 | 23.5426 | 0 | 23.5426 | 24.6021 | 0 | 24.6021 | 25.7092 | 0 | 25.7092 | 26.8661 | 0 | 26.8661 | 28.075 | 0 | 28.075
|  | 14.6825 | 0 | 14.6825 | 14.9321 | 0 | 14.9321 | 15.604 | 0 | 15.604 | 16.3062 | 0 | 16.3062 | 17.04 | 0 | 17.04 | 17.8068 | 0 | 17.8068 | 18.6081 | 0 | 18.6081 | 19.4455 | 0 | 19.4455 | 20.3205 | 0 | 20.3205 | 21.2349 | 0 | 21.2349 | 22.1905 | 0 | 22.1905 | 23.1891 | 0 | 23.1891 | 24.2326 | 0 | 24.2326 | 25.323 | 0 | 25.323 | 26.4626 | 0 | 26.4626
|  | 13.7708 | 0 | 13.7708 | 14.0049 | 0 | 14.0049 | 14.6351 | 0 | 14.6351 | 15.2937 | 0 | 15.2937 | 15.9819 | 0 | 15.9819 | 16.7011 | 0 | 16.7011 | 17.4526 | 0 | 17.4526 | 18.238 | 0 | 18.238 | 19.0587 | 0 | 19.0587 | 19.9164 | 0 | 19.9164 | 20.8126 | 0 | 20.8126 | 21.7492 | 0 | 21.7492 | 22.7279 | 0 | 22.7279 | 23.7506 | 0 | 23.7506 | 24.8194 | 0 | 24.8194
|  | 12.5221 | 0 | 12.5221 | 12.7349 | 0 | 12.7349 | 13.308 | 0 | 13.308 | 13.9069 | 0 | 13.9069 | 14.5327 | 0 | 14.5327 | 15.1867 | 0 | 15.1867 | 15.8701 | 0 | 15.8701 | 16.5842 | 0 | 16.5842 | 17.3305 | 0 | 17.3305 | 18.1104 | 0 | 18.1104 | 18.9253 | 0 | 18.9253 | 19.777 | 0 | 19.777 | 20.6669 | 0 | 20.6669 | 21.5969 | 0 | 21.5969 | 22.5688 | 0 | 22.5688
|  | 12.6279 | 0 | 12.6279 | 12.8425 | 0 | 12.8425 | 13.4204 | 0 | 13.4204 | 14.0244 | 0 | 14.0244 | 14.6555 | 0 | 14.6555 | 15.315 | 0 | 15.315 | 16.0041 | 0 | 16.0041 | 16.7243 | 0 | 16.7243 | 17.4769 | 0 | 17.4769 | 18.2634 | 0 | 18.2634 | 19.0852 | 0 | 19.0852 | 19.9441 | 0 | 19.9441 | 20.8415 | 0 | 20.8415 | 21.7794 | 0 | 21.7794 | 22.7595 | 0 | 22.7595
|  | 13.5493 | 0 | 13.5493 | 13.7796 | 0 | 13.7796 | 14.3997 | 0 | 14.3997 | 15.0477 | 0 | 15.0477 | 15.7248 | 0 | 15.7248 | 16.4325 | 0 | 16.4325 | 17.1719 | 0 | 17.1719 | 17.9446 | 0 | 17.9446 | 18.7522 | 0 | 18.7522 | 19.596 | 0 | 19.596 | 20.4778 | 0 | 20.4778 | 21.3993 | 0 | 21.3993 | 22.3623 | 0 | 22.3623 | 23.3686 | 0 | 23.3686 | 24.4202 | 0 | 24.4202
|  | 14.8082 | 0 | 14.8082 | 15.0599 | 0 | 15.0599 | 15.7376 | 0 | 15.7376 | 16.4458 | 0 | 16.4458 | 17.1858 | 0 | 17.1858 | 17.9592 | 0 | 17.9592 | 18.7674 | 0 | 18.7674 | 19.6119 | 0 | 19.6119 | 20.4944 | 0 | 20.4944 | 21.4167 | 0 | 21.4167 | 22.3804 | 0 | 22.3804 | 23.3875 | 0 | 23.3875 | 24.44 | 0 | 24.44 | 25.5398 | 0 | 25.5398 | 26.6891 | 0 | 26.6891
|  | 17.1958 | 0 | 17.1958 | 17.4881 | 0 | 17.4881 | 18.275 | 0 | 18.275 | 19.0974 | 0 | 19.0974 | 19.9568 | 0 | 19.9568 | 20.8548 | 0 | 20.8548 | 21.7933 | 0 | 21.7933 | 22.774 | 0 | 22.774 | 23.7988 | 0 | 23.7988 | 24.8698 | 0 | 24.8698 | 25.9889 | 0 | 25.9889 | 27.1584 | 0 | 27.1584 | 28.3805 | 0 | 28.3805 | 29.6577 | 0 | 29.6577 | 30.9923 | 0 | 30.9923
|  | 19.6338 | 0 | 19.6338 | 19.9675 | 0 | 19.9675 | 20.866 | 0 | 20.866 | 21.805 | 0 | 21.805 | 22.7862 | 0 | 22.7862 | 23.8116 | 0 | 23.8116 | 24.8831 | 0 | 24.8831 | 26.0028 | 0 | 26.0028 | 27.173 | 0 | 27.173 | 28.3958 | 0 | 28.3958 | 29.6736 | 0 | 29.6736 | 31.0089 | 0 | 31.0089 | 32.4043 | 0 | 32.4043 | 33.8625 | 0 | 33.8625 | 35.3863 | 0 | 35.3863
|  | 19.5814 | 0 | 19.5814 | 19.9142 | 0 | 19.9142 | 20.8103 | 0 | 20.8103 | 21.7468 | 0 | 21.7468 | 22.7254 | 0 | 22.7254 | 23.748 | 0 | 23.748 | 24.8167 | 0 | 24.8167 | 25.9334 | 0 | 25.9334 | 27.1004 | 0 | 27.1004 | 28.32 | 0 | 28.32 | 29.5944 | 0 | 29.5944 | 30.9261 | 0 | 30.9261 | 32.3178 | 0 | 32.3178 | 33.7721 | 0 | 33.7721 | 35.2918 | 0 | 35.2918
|  | 18.4126 | 0 | 18.4126 | 18.7255 | 0 | 18.7255 | 19.5682 | 0 | 19.5682 | 20.4487 | 0 | 20.4487 | 21.3689 | 0 | 21.3689 | 22.3305 | 0 | 22.3305 | 23.3354 | 0 | 23.3354 | 24.3855 | 0 | 24.3855 | 25.4829 | 0 | 25.4829 | 26.6296 | 0 | 26.6296 | 27.8279 | 0 | 27.8279 | 29.0802 | 0 | 29.0802 | 30.3888 | 0 | 30.3888 | 31.7563 | 0 | 31.7563 | 33.1853 | 0 | 33.1853
|  | 17.9223 | 0 | 17.9223 | 18.2269 | 0 | 18.2269 | 19.0471 | 0 | 19.0471 | 19.9043 | 0 | 19.9043 | 20.7999 | 0 | 20.7999 | 21.7359 | 0 | 21.7359 | 22.7141 | 0 | 22.7141 | 23.7362 | 0 | 23.7362 | 24.8043 | 0 | 24.8043 | 25.9205 | 0 | 25.9205 | 27.0869 | 0 | 27.0869 | 28.3058 | 0 | 28.3058 | 29.5796 | 0 | 29.5796 | 30.9107 | 0 | 30.9107 | 32.3017 | 0 | 32.3017
|  | 17.9136 | 0 | 17.9136 | 18.218 | 0 | 18.218 | 19.0378 | 0 | 19.0378 | 19.8945 | 0 | 19.8945 | 20.7898 | 0 | 20.7898 | 21.7253 | 0 | 21.7253 | 22.703 | 0 | 22.703 | 23.7246 | 0 | 23.7246 | 24.7922 | 0 | 24.7922 | 25.9079 | 0 | 25.9079 | 27.0737 | 0 | 27.0737 | 28.292 | 0 | 28.292 | 29.5652 | 0 | 29.5652 | 30.8956 | 0 | 30.8956 | 32.2859 | 0 | 32.2859
|  | 18.3191 | 0 | 18.3191 | 18.6305 | 0 | 18.6305 | 19.4688 | 0 | 19.4688 | 20.3449 | 0 | 20.3449 | 21.2605 | 0 | 21.2605 | 22.2172 | 0 | 22.2172 | 23.2169 | 0 | 23.2169 | 24.2617 | 0 | 24.2617 | 25.3535 | 0 | 25.3535 | 26.4944 | 0 | 26.4944 | 27.6866 | 0 | 27.6866 | 28.9325 | 0 | 28.9325 | 30.2345 | 0 | 30.2345 | 31.5951 | 0 | 31.5951 | 33.0168 | 0 | 33.0168
|  | 19.4007 | 0 | 19.4007 | 19.7305 | 0 | 19.7305 | 20.6183 | 0 | 20.6183 | 21.5462 | 0 | 21.5462 | 22.5157 | 0 | 22.5157 | 23.5289 | 0 | 23.5289 | 24.5877 | 0 | 24.5877 | 25.6942 | 0 | 25.6942 | 26.8504 | 0 | 26.8504 | 28.0587 | 0 | 28.0587 | 29.3213 | 0 | 29.3213 | 30.6408 | 0 | 30.6408 | 32.0196 | 0 | 32.0196 | 33.4605 | 0 | 33.4605 | 34.9662 | 0 | 34.9662
|  | 20.6061 | 0 | 20.6061 | 20.9563 | 0 | 20.9563 | 21.8993 | 0 | 21.8993 | 22.8848 | 0 | 22.8848 | 23.9146 | 0 | 23.9146 | 24.9907 | 0 | 24.9907 | 26.1153 | 0 | 26.1153 | 27.2905 | 0 | 27.2905 | 28.5186 | 0 | 28.5186 | 29.8019 | 0 | 29.8019 | 31.143 | 0 | 31.143 | 32.5444 | 0 | 32.5444 | 34.0089 | 0 | 34.0089 | 35.5393 | 0 | 35.5393 | 37.1386 | 0 | 37.1386
|  | 23.0035 | 0 | 23.0035 | 23.3945 | 0 | 23.3945 | 24.4473 | 0 | 24.4473 | 25.5474 | 0 | 25.5474 | 26.697 | 0 | 26.697 | 27.8984 | 0 | 27.8984 | 29.1538 | 0 | 29.1538 | 30.4657 | 0 | 30.4657 | 31.8367 | 0 | 31.8367 | 33.2693 | 0 | 33.2693 | 34.7664 | 0 | 34.7664 | 36.3309 | 0 | 36.3309 | 37.9658 | 0 | 37.9658 | 39.6743 | 0 | 39.6743 | 41.4596 | 0 | 41.4596
|  | 27.0435 | 0 | 27.0435 | 27.5031 | 0 | 27.5031 | 28.7407 | 0 | 28.7407 | 30.034 | 0 | 30.034 | 31.3856 | 0 | 31.3856 | 32.7979 | 0 | 32.7979 | 34.2738 | 0 | 34.2738 | 35.8162 | 0 | 35.8162 | 37.4279 | 0 | 37.4279 | 39.1121 | 0 | 39.1121 | 40.8722 | 0 | 40.8722 | 42.7114 | 0 | 42.7114 | 44.6335 | 0 | 44.6335 | 46.642 | 0 | 46.642 | 48.7408 | 0 | 48.7408
|  | 25.4071 | 0 | 25.4071 | 25.8389 | 0 | 25.8389 | 27.0017 | 0 | 27.0017 | 28.2167 | 0 | 28.2167 | 29.4865 | 0 | 29.4865 | 30.8134 | 0 | 30.8134 | 32.2 | 0 | 32.2 | 33.649 | 0 | 33.649 | 35.1632 | 0 | 35.1632 | 36.7455 | 0 | 36.7455 | 38.3991 | 0 | 38.3991 | 40.127 | 0 | 40.127 | 41.9328 | 0 | 41.9328 | 43.8197 | 0 | 43.8197 | 45.7916 | 0 | 45.7916
|  | 23.695 | 0 | 23.695 | 24.0977 | 0 | 24.0977 | 25.1821 | 0 | 25.1821 | 26.3153 | 0 | 26.3153 | 27.4995 | 0 | 27.4995 | 28.737 | 0 | 28.737 | 30.0302 | 0 | 30.0302 | 31.3815 | 0 | 31.3815 | 32.7937 | 0 | 32.7937 | 34.2694 | 0 | 34.2694 | 35.8115 | 0 | 35.8115 | 37.423 | 0 | 37.423 | 39.1071 | 0 | 39.1071 | 40.8669 | 0 | 40.8669 | 42.7059 | 0 | 42.7059
|  | 22.6549 | 0 | 22.6549 | 23.0399 | 0 | 23.0399 | 24.0767 | 0 | 24.0767 | 25.1602 | 0 | 25.1602 | 26.2924 | 0 | 26.2924 | 27.4756 | 0 | 27.4756 | 28.712 | 0 | 28.712 | 30.004 | 0 | 30.004 | 31.3542 | 0 | 31.3542 | 32.7651 | 0 | 32.7651 | 34.2395 | 0 | 34.2395 | 35.7803 | 0 | 35.7803 | 37.3904 | 0 | 37.3904 | 39.073 | 0 | 39.073 | 40.8313 | 0 | 40.8313
|  | 20.8127 | 0 | 20.8127 | 21.1664 | 0 | 21.1664 | 22.1189 | 0 | 22.1189 | 23.1143 | 0 | 23.1143 | 24.1544 | 0 | 24.1544 | 25.2414 | 0 | 25.2414 | 26.3772 | 0 | 26.3772 | 27.5642 | 0 | 27.5642 | 28.8046 | 0 | 28.8046 | 30.1008 | 0 | 30.1008 | 31.4553 | 0 | 31.4553 | 32.8708 | 0 | 32.8708 | 34.35 | 0 | 34.35 | 35.8957 | 0 | 35.8957 | 37.5111 | 0 | 37.5111
|  | 18.8698 | 0 | 18.8698 | 19.1906 | 0 | 19.1906 | 20.0541 | 0 | 20.0541 | 20.9566 | 0 | 20.9566 | 21.8996 | 0 | 21.8996 | 22.8851 | 0 | 22.8851 | 23.9149 | 0 | 23.9149 | 24.9911 | 0 | 24.9911 | 26.1157 | 0 | 26.1157 | 27.2909 | 0 | 27.2909 | 28.519 | 0 | 28.519 | 29.8023 | 0 | 29.8023 | 31.1434 | 0 | 31.1434 | 32.5449 | 0 | 32.5449 | 34.0094 | 0 | 34.0094
|  | 17.8075 | 0 | 17.8075 | 18.1102 | 0 | 18.1102 | 18.9251 | 0 | 18.9251 | 19.7768 | 0 | 19.7768 | 20.6667 | 0 | 20.6667 | 21.5967 | 0 | 21.5967 | 22.5686 | 0 | 22.5686 | 23.5842 | 0 | 23.5842 | 24.6454 | 0 | 24.6454 | 25.7545 | 0 | 25.7545 | 26.9134 | 0 | 26.9134 | 28.1245 | 0 | 28.1245 | 29.3901 | 0 | 29.3901 | 30.7127 | 0 | 30.7127 | 32.0948 | 0 | 32.0948
|  | 15.6243 | 0 | 15.6243 | 15.8899 | 0 | 15.8899 | 16.6049 | 0 | 16.6049 | 17.3522 | 0 | 17.3522 | 18.133 | 0 | 18.133 | 18.949 | 0 | 18.949 | 19.8017 | 0 | 19.8017 | 20.6928 | 0 | 20.6928 | 21.624 | 0 | 21.624 | 22.597 | 0 | 22.597 | 23.6139 | 0 | 23.6139 | 24.6765 | 0 | 24.6765 | 25.787 | 0 | 25.787 | 26.9474 | 0 | 26.9474 | 28.16 | 0 | 28.16
|  | 14.6983 | 0 | 14.6983 | 14.9481 | 0 | 14.9481 | 15.6208 | 0 | 15.6208 | 16.3237 | 0 | 16.3237 | 17.0583 | 0 | 17.0583 | 17.8259 | 0 | 17.8259 | 18.6281 | 0 | 18.6281 | 19.4663 | 0 | 19.4663 | 20.3423 | 0 | 20.3423 | 21.2577 | 0 | 21.2577 | 22.2143 | 0 | 22.2143 | 23.2139 | 0 | 23.2139 | 24.2586 | 0 | 24.2586 | 25.3502 | 0 | 25.3502 | 26.491 | 0 | 26.491
|  | 13.2061 | 0 | 13.2061 | 13.4305 | 0 | 13.4305 | 14.0349 | 0 | 14.0349 | 14.6665 | 0 | 14.6665 | 15.3264 | 0 | 15.3264 | 16.0161 | 0 | 16.0161 | 16.7369 | 0 | 16.7369 | 17.49 | 0 | 17.49 | 18.2771 | 0 | 18.2771 | 19.0995 | 0 | 19.0995 | 19.959 | 0 | 19.959 | 20.8572 | 0 | 20.8572 | 21.7958 | 0 | 21.7958 | 22.7766 | 0 | 22.7766 | 23.8015 | 0 | 23.8015
|  | 12.1994 | 0 | 12.1994 | 12.4067 | 0 | 12.4067 | 12.965 | 0 | 12.965 | 13.5484 | 0 | 13.5484 | 14.1581 | 0 | 14.1581 | 14.7952 | 0 | 14.7952 | 15.461 | 0 | 15.461 | 16.1568 | 0 | 16.1568 | 16.8838 | 0 | 16.8838 | 17.6436 | 0 | 17.6436 | 18.4376 | 0 | 18.4376 | 19.2673 | 0 | 19.2673 | 20.1343 | 0 | 20.1343 | 21.0403 | 0 | 21.0403 | 21.9871 | 0 | 21.9871
|  | 11.7925 | 0 | 11.7925 | 11.9929 | 0 | 11.9929 | 12.5326 | 0 | 12.5326 | 13.0965 | 0 | 13.0965 | 13.6859 | 0 | 13.6859 | 14.3017 | 0 | 14.3017 | 14.9453 | 0 | 14.9453 | 15.6179 | 0 | 15.6179 | 16.3207 | 0 | 16.3207 | 17.0551 | 0 | 17.0551 | 17.8226 | 0 | 17.8226 | 18.6246 | 0 | 18.6246 | 19.4627 | 0 | 19.4627 | 20.3385 | 0 | 20.3385 | 21.2537 | 0 | 21.2537
|  | 12.1328 | 0 | 12.1328 | 12.339 | 0 | 12.339 | 12.8942 | 0 | 12.8942 | 13.4745 | 0 | 13.4745 | 14.0808 | 0 | 14.0808 | 14.7145 | 0 | 14.7145 | 15.3766 | 0 | 15.3766 | 16.0686 | 0 | 16.0686 | 16.7916 | 0 | 16.7916 | 17.5473 | 0 | 17.5473 | 18.3369 | 0 | 18.3369 | 19.1621 | 0 | 19.1621 | 20.0243 | 0 | 20.0243 | 20.9254 | 0 | 20.9254 | 21.8671 | 0 | 21.8671
|  | 12.9023 | 0 | 12.9023 | 13.1216 | 0 | 13.1216 | 13.712 | 0 | 13.712 | 14.3291 | 0 | 14.3291 | 14.9739 | 0 | 14.9739 | 15.6477 | 0 | 15.6477 | 16.3518 | 0 | 16.3518 | 17.0877 | 0 | 17.0877 | 17.8566 | 0 | 17.8566 | 18.6602 | 0 | 18.6602 | 19.4999 | 0 | 19.4999 | 20.3774 | 0 | 20.3774 | 21.2943 | 0 | 21.2943 | 22.2526 | 0 | 22.2526 | 23.254 | 0 | 23.254
|  | 14.9853 | 0 | 14.9853 | 15.24 | 0 | 15.24 | 15.9257 | 0 | 15.9257 | 16.6424 | 0 | 16.6424 | 17.3913 | 0 | 17.3913 | 18.1739 | 0 | 18.1739 | 18.9918 | 0 | 18.9918 | 19.8464 | 0 | 19.8464 | 20.7395 | 0 | 20.7395 | 21.6727 | 0 | 21.6727 | 22.648 | 0 | 22.648 | 23.6672 | 0 | 23.6672 | 24.7322 | 0 | 24.7322 | 25.8452 | 0 | 25.8452 | 27.0082 | 0 | 27.0082
|  | 17.1152 | 0 | 17.1152 | 17.4061 | 0 | 17.4061 | 18.1894 | 0 | 18.1894 | 19.0079 | 0 | 19.0079 | 19.8633 | 0 | 19.8633 | 20.7571 | 0 | 20.7571 | 21.6912 | 0 | 21.6912 | 22.6673 | 0 | 22.6673 | 23.6873 | 0 | 23.6873 | 24.7532 | 0 | 24.7532 | 25.8671 | 0 | 25.8671 | 27.0312 | 0 | 27.0312 | 28.2476 | 0 | 28.2476 | 29.5187 | 0 | 29.5187 | 30.8471 | 0 | 30.8471
|  | 18.2222 | 0 | 18.2222 | 18.5319 | 0 | 18.5319 | 19.3659 | 0 | 19.3659 | 20.2373 | 0 | 20.2373 | 21.148 | 0 | 21.148 | 22.0997 | 0 | 22.0997 | 23.0941 | 0 | 23.0941 | 24.1334 | 0 | 24.1334 | 25.2194 | 0 | 25.2194 | 26.3543 | 0 | 26.3543 | 27.5402 | 0 | 27.5402 | 28.7795 | 0 | 28.7795 | 30.0746 | 0 | 30.0746 | 31.4279 | 0 | 31.4279 | 32.8422 | 0 | 32.8422
|  | 18.7978 | 0 | 18.7978 | 19.1172 | 0 | 19.1172 | 19.9775 | 0 | 19.9775 | 20.8765 | 0 | 20.8765 | 21.816 | 0 | 21.816 | 22.7977 | 0 | 22.7977 | 23.8236 | 0 | 23.8236 | 24.8956 | 0 | 24.8956 | 26.0159 | 0 | 26.0159 | 27.1867 | 0 | 27.1867 | 28.4101 | 0 | 28.4101 | 29.6885 | 0 | 29.6885 | 31.0245 | 0 | 31.0245 | 32.4206 | 0 | 32.4206 | 33.8795 | 0 | 33.8795
|  | 18.6682 | 0 | 18.6682 | 18.9855 | 0 | 18.9855 | 19.8398 | 0 | 19.8398 | 20.7326 | 0 | 20.7326 | 21.6656 | 0 | 21.6656 | 22.6405 | 0 | 22.6405 | 23.6594 | 0 | 23.6594 | 24.724 | 0 | 24.724 | 25.8366 | 0 | 25.8366 | 26.9993 | 0 | 26.9993 | 28.2142 | 0 | 28.2142 | 29.4839 | 0 | 29.4839 | 30.8106 | 0 | 30.8106 | 32.1971 | 0 | 32.1971 | 33.646 | 0 | 33.646
|  | 18.8845 | 0 | 18.8845 | 19.2054 | 0 | 19.2054 | 20.0697 | 0 | 20.0697 | 20.9728 | 0 | 20.9728 | 21.9166 | 0 | 21.9166 | 22.9028 | 0 | 22.9028 | 23.9335 | 0 | 23.9335 | 25.0105 | 0 | 25.0105 | 26.1359 | 0 | 26.1359 | 27.3121 | 0 | 27.3121 | 28.5411 | 0 | 28.5411 | 29.8255 | 0 | 29.8255 | 31.1676 | 0 | 31.1676 | 32.5701 | 0 | 32.5701 | 34.0358 | 0 | 34.0358
|  | 18.4988 | 0 | 18.4988 | 18.8132 | 0 | 18.8132 | 19.6598 | 0 | 19.6598 | 20.5445 | 0 | 20.5445 | 21.469 | 0 | 21.469 | 22.4351 | 0 | 22.4351 | 23.4447 | 0 | 23.4447 | 24.4997 | 0 | 24.4997 | 25.6022 | 0 | 25.6022 | 26.7543 | 0 | 26.7543 | 27.9583 | 0 | 27.9583 | 29.2164 | 0 | 29.2164 | 30.5311 | 0 | 30.5311 | 31.905 | 0 | 31.905 | 33.3408 | 0 | 33.3408
|  | 19.1847 | 0 | 19.1847 | 19.5107 | 0 | 19.5107 | 20.3887 | 0 | 20.3887 | 21.3062 | 0 | 21.3062 | 22.265 | 0 | 22.265 | 23.2669 | 0 | 23.2669 | 24.3139 | 0 | 24.3139 | 25.4081 | 0 | 25.4081 | 26.5514 | 0 | 26.5514 | 27.7462 | 0 | 27.7462 | 28.9948 | 0 | 28.9948 | 30.2996 | 0 | 30.2996 | 31.6631 | 0 | 31.6631 | 33.0879 | 0 | 33.0879 | 34.5769 | 0 | 34.5769
|  | 20.0998 | 0 | 20.0998 | 20.4414 | 0 | 20.4414 | 21.3613 | 0 | 21.3613 | 22.3225 | 0 | 22.3225 | 23.3271 | 0 | 23.3271 | 24.3768 | 0 | 24.3768 | 25.4737 | 0 | 25.4737 | 26.6201 | 0 | 26.6201 | 27.818 | 0 | 27.818 | 29.0698 | 0 | 29.0698 | 30.3779 | 0 | 30.3779 | 31.7449 | 0 | 31.7449 | 33.1734 | 0 | 33.1734 | 34.6662 | 0 | 34.6662 | 36.2262 | 0 | 36.2262
|  | 24.2554 | 0 | 24.2554 | 24.6677 | 0 | 24.6677 | 25.7777 | 0 | 25.7777 | 26.9377 | 0 | 26.9377 | 28.1499 | 0 | 28.1499 | 29.4166 | 0 | 29.4166 | 30.7404 | 0 | 30.7404 | 32.1237 | 0 | 32.1237 | 33.5693 | 0 | 33.5693 | 35.0799 | 0 | 35.0799 | 36.6585 | 0 | 36.6585 | 38.3081 | 0 | 38.3081 | 40.032 | 0 | 40.032 | 41.8334 | 0 | 41.8334 | 43.7159 | 0 | 43.7159
|  | 29.1717 | 0 | 29.1717 | 29.6675 | 0 | 29.6675 | 31.0026 | 0 | 31.0026 | 32.3977 | 0 | 32.3977 | 33.8556 | 0 | 33.8556 | 35.3791 | 0 | 35.3791 | 36.9712 | 0 | 36.9712 | 38.6349 | 0 | 38.6349 | 40.3734 | 0 | 40.3734 | 42.1902 | 0 | 42.1902 | 44.0888 | 0 | 44.0888 | 46.0728 | 0 | 46.0728 | 48.1461 | 0 | 48.1461 | 50.3126 | 0 | 50.3126 | 52.5767 | 0 | 52.5767
|  | 27.9908 | 0 | 27.9908 | 28.4665 | 0 | 28.4665 | 29.7475 | 0 | 29.7475 | 31.0861 | 0 | 31.0861 | 32.485 | 0 | 32.485 | 33.9468 | 0 | 33.9468 | 35.4744 | 0 | 35.4744 | 37.0708 | 0 | 37.0708 | 38.739 | 0 | 38.739 | 40.4822 | 0 | 40.4822 | 42.3039 | 0 | 42.3039 | 44.2076 | 0 | 44.2076 | 46.1969 | 0 | 46.1969 | 48.2758 | 0 | 48.2758 | 50.4482 | 0 | 50.4482
|  | 26.3039 | 0 | 26.3039 | 26.7509 | 0 | 26.7509 | 27.9547 | 0 | 27.9547 | 29.2127 | 0 | 29.2127 | 30.5272 | 0 | 30.5272 | 31.901 | 0 | 31.901 | 33.3365 | 0 | 33.3365 | 34.8367 | 0 | 34.8367 | 36.4043 | 0 | 36.4043 | 38.0425 | 0 | 38.0425 | 39.7544 | 0 | 39.7544 | 41.5434 | 0 | 41.5434 | 43.4128 | 0 | 43.4128 | 45.3664 | 0 | 45.3664 | 47.4079 | 0 | 47.4079
|  | 23.9946 | 0 | 23.9946 | 24.4024 | 0 | 24.4024 | 25.5005 | 0 | 25.5005 | 26.648 | 0 | 26.648 | 27.8472 | 0 | 27.8472 | 29.1003 | 0 | 29.1003 | 30.4098 | 0 | 30.4098 | 31.7782 | 0 | 31.7782 | 33.2082 | 0 | 33.2082 | 34.7026 | 0 | 34.7026 | 36.2642 | 0 | 36.2642 | 37.8961 | 0 | 37.8961 | 39.6015 | 0 | 39.6015 | 41.3835 | 0 | 41.3835 | 43.2458 | 0 | 43.2458
|  | 20.9979 | 0 | 20.9979 | 21.3548 | 0 | 21.3548 | 22.3158 | 0 | 22.3158 | 23.32 | 0 | 23.32 | 24.3694 | 0 | 24.3694 | 25.466 | 0 | 25.466 | 26.612 | 0 | 26.612 | 27.8095 | 0 | 27.8095 | 29.0609 | 0 | 29.0609 | 30.3687 | 0 | 30.3687 | 31.7353 | 0 | 31.7353 | 33.1633 | 0 | 33.1633 | 34.6557 | 0 | 34.6557 | 36.2152 | 0 | 36.2152 | 37.8449 | 0 | 37.8449
|  | 17.8509 | 0 | 17.8509 | 18.1543 | 0 | 18.1543 | 18.9712 | 0 | 18.9712 | 19.8249 | 0 | 19.8249 | 20.717 | 0 | 20.717 | 21.6493 | 0 | 21.6493 | 22.6235 | 0 | 22.6235 | 23.6416 | 0 | 23.6416 | 24.7054 | 0 | 24.7054 | 25.8172 | 0 | 25.8172 | 26.979 | 0 | 26.979 | 28.193 | 0 | 28.193 | 29.4617 | 0 | 29.4617 | 30.7875 | 0 | 30.7875 | 32.1729 | 0 | 32.1729
|  | 16.1327 | 0 | 16.1327 | 16.4069 | 0 | 16.4069 | 17.1452 | 0 | 17.1452 | 17.9167 | 0 | 17.9167 | 18.723 | 0 | 18.723 | 19.5655 | 0 | 19.5655 | 20.4459 | 0 | 20.4459 | 21.366 | 0 | 21.366 | 22.3275 | 0 | 22.3275 | 23.3322 | 0 | 23.3322 | 24.3822 | 0 | 24.3822 | 25.4794 | 0 | 25.4794 | 26.6259 | 0 | 26.6259 | 27.8241 | 0 | 27.8241 | 29.0762 | 0 | 29.0762
|  | 14.3905 | 0 | 14.3905 | 14.6351 | 0 | 14.6351 | 15.2937 | 0 | 15.2937 | 15.9819 | 0 | 15.9819 | 16.7011 | 0 | 16.7011 | 17.4526 | 0 | 17.4526 | 18.238 | 0 | 18.238 | 19.0587 | 0 | 19.0587 | 19.9163 | 0 | 19.9163 | 20.8126 | 0 | 20.8126 | 21.7491 | 0 | 21.7491 | 22.7278 | 0 | 22.7278 | 23.7506 | 0 | 23.7506 | 24.8194 | 0 | 24.8194 | 25.9362 | 0 | 25.9362
|  | 13.9696 | 0 | 13.9696 | 14.207 | 0 | 14.207 | 14.8463 | 0 | 14.8463 | 15.5144 | 0 | 15.5144 | 16.2125 | 0 | 16.2125 | 16.9421 | 0 | 16.9421 | 17.7045 | 0 | 17.7045 | 18.5012 | 0 | 18.5012 | 19.3338 | 0 | 19.3338 | 20.2038 | 0 | 20.2038 | 21.113 | 0 | 21.113 | 22.063 | 0 | 22.063 | 23.0559 | 0 | 23.0559 | 24.0934 | 0 | 24.0934 | 25.1776 | 0 | 25.1776
|  | 12.6524 | 0 | 12.6524 | 12.8675 | 0 | 12.8675 | 13.4465 | 0 | 13.4465 | 14.0516 | 0 | 14.0516 | 14.6839 | 0 | 14.6839 | 15.3447 | 0 | 15.3447 | 16.0352 | 0 | 16.0352 | 16.7568 | 0 | 16.7568 | 17.5109 | 0 | 17.5109 | 18.2989 | 0 | 18.2989 | 19.1223 | 0 | 19.1223 | 19.9828 | 0 | 19.9828 | 20.882 | 0 | 20.882 | 21.8217 | 0 | 21.8217 | 22.8037 | 0 | 22.8037
|  | 11.8856 | 0 | 11.8856 | 12.0876 | 0 | 12.0876 | 12.6315 | 0 | 12.6315 | 13.1999 | 0 | 13.1999 | 13.7939 | 0 | 13.7939 | 14.4146 | 0 | 14.4146 | 15.0633 | 0 | 15.0633 | 15.7411 | 0 | 15.7411 | 16.4495 | 0 | 16.4495 | 17.1897 | 0 | 17.1897 | 17.9633 | 0 | 17.9633 | 18.7716 | 0 | 18.7716 | 19.6163 | 0 | 19.6163 | 20.4991 | 0 | 20.4991 | 21.4215 | 0 | 21.4215
|  | 12.4475 | 0 | 12.4475 | 12.6591 | 0 | 12.6591 | 13.2287 | 0 | 13.2287 | 13.824 | 0 | 13.824 | 14.4461 | 0 | 14.4461 | 15.0962 | 0 | 15.0962 | 15.7755 | 0 | 15.7755 | 16.4854 | 0 | 16.4854 | 17.2273 | 0 | 17.2273 | 18.0025 | 0 | 18.0025 | 18.8126 | 0 | 18.8126 | 19.6592 | 0 | 19.6592 | 20.5438 | 0 | 20.5438 | 21.4683 | 0 | 21.4683 | 22.4344 | 0 | 22.4344
|  | 14.6889 | 0 | 14.6889 | 14.9385 | 0 | 14.9385 | 15.6108 | 0 | 15.6108 | 16.3133 | 0 | 16.3133 | 17.0473 | 0 | 17.0473 | 17.8145 | 0 | 17.8145 | 18.6161 | 0 | 18.6161 | 19.4539 | 0 | 19.4539 | 20.3293 | 0 | 20.3293 | 21.2441 | 0 | 21.2441 | 22.2001 | 0 | 22.2001 | 23.1991 | 0 | 23.1991 | 24.243 | 0 | 24.243 | 25.334 | 0 | 25.334 | 26.474 | 0 | 26.474
|  | 17.9215 | 0 | 17.9215 | 18.2261 | 0 | 18.2261 | 19.0463 | 0 | 19.0463 | 19.9034 | 0 | 19.9034 | 20.799 | 0 | 20.799 | 21.735 | 0 | 21.735 | 22.7131 | 0 | 22.7131 | 23.7351 | 0 | 23.7351 | 24.8032 | 0 | 24.8032 | 25.9194 | 0 | 25.9194 | 27.0857 | 0 | 27.0857 | 28.3046 | 0 | 28.3046 | 29.5783 | 0 | 29.5783 | 30.9093 | 0 | 30.9093 | 32.3003 | 0 | 32.3003
|  | 20.1694 | 0 | 20.1694 | 20.5122 | 0 | 20.5122 | 21.4353 | 0 | 21.4353 | 22.3999 | 0 | 22.3999 | 23.4079 | 0 | 23.4079 | 24.4612 | 0 | 24.4612 | 25.562 | 0 | 25.562 | 26.7123 | 0 | 26.7123 | 27.9143 | 0 | 27.9143 | 29.1705 | 0 | 29.1705 | 30.4831 | 0 | 30.4831 | 31.8549 | 0 | 31.8549 | 33.2883 | 0 | 33.2883 | 34.7863 | 0 | 34.7863 | 36.3517 | 0 | 36.3517
|  | 18.2733 | 0 | 18.2733 | 18.5839 | 0 | 18.5839 | 19.4202 | 0 | 19.4202 | 20.2941 | 0 | 20.2941 | 21.2073 | 0 | 21.2073 | 22.1616 | 0 | 22.1616 | 23.1589 | 0 | 23.1589 | 24.2011 | 0 | 24.2011 | 25.2901 | 0 | 25.2901 | 26.4282 | 0 | 26.4282 | 27.6174 | 0 | 27.6174 | 28.8602 | 0 | 28.8602 | 30.1589 | 0 | 30.1589 | 31.5161 | 0 | 31.5161 | 32.9343 | 0 | 32.9343
|  | 17.5778 | 0 | 17.5778 | 17.8766 | 0 | 17.8766 | 18.681 | 0 | 18.681 | 19.5217 | 0 | 19.5217 | 20.4001 | 0 | 20.4001 | 21.3181 | 0 | 21.3181 | 22.2775 | 0 | 22.2775 | 23.2799 | 0 | 23.2799 | 24.3275 | 0 | 24.3275 | 25.4223 | 0 | 25.4223 | 26.5663 | 0 | 26.5663 | 27.7618 | 0 | 27.7618 | 29.011 | 0 | 29.011 | 30.3165 | 0 | 30.3165 | 31.6808 | 0 | 31.6808
|  | 16.2718 | 0 | 16.2718 | 16.5484 | 0 | 16.5484 | 17.293 | 0 | 17.293 | 18.0712 | 0 | 18.0712 | 18.8844 | 0 | 18.8844 | 19.7342 | 0 | 19.7342 | 20.6223 | 0 | 20.6223 | 21.5503 | 0 | 21.5503 | 22.52 | 0 | 22.52 | 23.5334 | 0 | 23.5334 | 24.5924 | 0 | 24.5924 | 25.6991 | 0 | 25.6991 | 26.8556 | 0 | 26.8556 | 28.0641 | 0 | 28.0641 | 29.327 | 0 | 29.327
|  | 16.7907 | 0 | 16.7907 | 17.0761 | 0 | 17.0761 | 17.8445 | 0 | 17.8445 | 18.6475 | 0 | 18.6475 | 19.4866 | 0 | 19.4866 | 20.3635 | 0 | 20.3635 | 21.2799 | 0 | 21.2799 | 22.2375 | 0 | 22.2375 | 23.2381 | 0 | 23.2381 | 24.2839 | 0 | 24.2839 | 25.3766 | 0 | 25.3766 | 26.5186 | 0 | 26.5186 | 27.7119 | 0 | 27.7119 | 28.959 | 0 | 28.959 | 30.2621 | 0 | 30.2621
|  | 16.7458 | 0 | 16.7458 | 17.0304 | 0 | 17.0304 | 17.7968 | 0 | 17.7968 | 18.5976 | 0 | 18.5976 | 19.4345 | 0 | 19.4345 | 20.3091 | 0 | 20.3091 | 21.223 | 0 | 21.223 | 22.178 | 0 | 22.178 | 23.1761 | 0 | 23.1761 | 24.219 | 0 | 24.219 | 25.3088 | 0 | 25.3088 | 26.4477 | 0 | 26.4477 | 27.6379 | 0 | 27.6379 | 28.8816 | 0 | 28.8816 | 30.1813 | 0 | 30.1813
|  | 17.5612 | 0 | 17.5612 | 17.8597 | 0 | 17.8597 | 18.6634 | 0 | 18.6634 | 19.5032 | 0 | 19.5032 | 20.3809 | 0 | 20.3809 | 21.298 | 0 | 21.298 | 22.2564 | 0 | 22.2564 | 23.258 | 0 | 23.258 | 24.3046 | 0 | 24.3046 | 25.3983 | 0 | 25.3983 | 26.5412 | 0 | 26.5412 | 27.7355 | 0 | 27.7355 | 28.9836 | 0 | 28.9836 | 30.2879 | 0 | 30.2879 | 31.6509 | 0 | 31.6509
|  | 17.8688 | 0 | 17.8688 | 18.1725 | 0 | 18.1725 | 18.9903 | 0 | 18.9903 | 19.8448 | 0 | 19.8448 | 20.7379 | 0 | 20.7379 | 21.6711 | 0 | 21.6711 | 22.6463 | 0 | 22.6463 | 23.6653 | 0 | 23.6653 | 24.7303 | 0 | 24.7303 | 25.8431 | 0 | 25.8431 | 27.0061 | 0 | 27.0061 | 28.2214 | 0 | 28.2214 | 29.4913 | 0 | 29.4913 | 30.8184 | 0 | 30.8184 | 32.2053 | 0 | 32.2053
|  | 18.7408 | 0 | 18.7408 | 19.0593 | 0 | 19.0593 | 19.9169 | 0 | 19.9169 | 20.8132 | 0 | 20.8132 | 21.7498 | 0 | 21.7498 | 22.7285 | 0 | 22.7285 | 23.7513 | 0 | 23.7513 | 24.8201 | 0 | 24.8201 | 25.937 | 0 | 25.937 | 27.1042 | 0 | 27.1042 | 28.3239 | 0 | 28.3239 | 29.5985 | 0 | 29.5985 | 30.9304 | 0 | 30.9304 | 32.3223 | 0 | 32.3223 | 33.7768 | 0 | 33.7768
|  | 22.8591 | 0 | 22.8591 | 23.2477 | 0 | 23.2477 | 24.2938 | 0 | 24.2938 | 25.387 | 0 | 25.387 | 26.5294 | 0 | 26.5294 | 27.7233 | 0 | 27.7233 | 28.9708 | 0 | 28.9708 | 30.2745 | 0 | 30.2745 | 31.6368 | 0 | 31.6368 | 33.0605 | 0 | 33.0605 | 34.5482 | 0 | 34.5482 | 36.1029 | 0 | 36.1029 | 37.7275 | 0 | 37.7275 | 39.4253 | 0 | 39.4253 | 41.1994 | 0 | 41.1994
|  | 28.449 | 0 | 28.449 | 28.9326 | 0 | 28.9326 | 30.2345 | 0 | 30.2345 | 31.5951 | 0 | 31.5951 | 33.0169 | 0 | 33.0169 | 34.5026 | 0 | 34.5026 | 36.0552 | 0 | 36.0552 | 37.6777 | 0 | 37.6777 | 39.3732 | 0 | 39.3732 | 41.145 | 0 | 41.145 | 42.9965 | 0 | 42.9965 | 44.9314 | 0 | 44.9314 | 46.9533 | 0 | 46.9533 | 49.0662 | 0 | 49.0662 | 51.2742 | 0 | 51.2742
|  | 28.2268 | 0 | 28.2268 | 28.7065 | 0 | 28.7065 | 29.9983 | 0 | 29.9983 | 31.3482 | 0 | 31.3482 | 32.7589 | 0 | 32.7589 | 34.2331 | 0 | 34.2331 | 35.7735 | 0 | 35.7735 | 37.3834 | 0 | 37.3834 | 39.0656 | 0 | 39.0656 | 40.8236 | 0 | 40.8236 | 42.6606 | 0 | 42.6606 | 44.5803 | 0 | 44.5803 | 46.5865 | 0 | 46.5865 | 48.6829 | 0 | 48.6829 | 50.8736 | 0 | 50.8736
|  | 26.5199 | 0 | 26.5199 | 26.9707 | 0 | 26.9707 | 28.1843 | 0 | 28.1843 | 29.4526 | 0 | 29.4526 | 30.778 | 0 | 30.778 | 32.163 | 0 | 32.163 | 33.6103 | 0 | 33.6103 | 35.1228 | 0 | 35.1228 | 36.7033 | 0 | 36.7033 | 38.355 | 0 | 38.355 | 40.081 | 0 | 40.081 | 41.8846 | 0 | 41.8846 | 43.7694 | 0 | 43.7694 | 45.739 | 0 | 45.739 | 47.7973 | 0 | 47.7973
|  | 24.0766 | 0 | 24.0766 | 24.4858 | 0 | 24.4858 | 25.5877 | 0 | 25.5877 | 26.7391 | 0 | 26.7391 | 27.9424 | 0 | 27.9424 | 29.1998 | 0 | 29.1998 | 30.5138 | 0 | 30.5138 | 31.8869 | 0 | 31.8869 | 33.3218 | 0 | 33.3218 | 34.8213 | 0 | 34.8213 | 36.3883 | 0 | 36.3883 | 38.0257 | 0 | 38.0257 | 39.7369 | 0 | 39.7369 | 41.5251 | 0 | 41.5251 | 43.3937 | 0 | 43.3937
|  | 20.6465 | 0 | 20.6465 | 20.9974 | 0 | 20.9974 | 21.9422 | 0 | 21.9422 | 22.9296 | 0 | 22.9296 | 23.9615 | 0 | 23.9615 | 25.0397 | 0 | 25.0397 | 26.1665 | 0 | 26.1665 | 27.344 | 0 | 27.344 | 28.5745 | 0 | 28.5745 | 29.8604 | 0 | 29.8604 | 31.2041 | 0 | 31.2041 | 32.6082 | 0 | 32.6082 | 34.0756 | 0 | 34.0756 | 35.609 | 0 | 35.609 | 37.2114 | 0 | 37.2114
|  | 17.1487 | 0 | 17.1487 | 17.4402 | 0 | 17.4402 | 18.225 | 0 | 18.225 | 19.0451 | 0 | 19.0451 | 19.9021 | 0 | 19.9021 | 20.7977 | 0 | 20.7977 | 21.7336 | 0 | 21.7336 | 22.7116 | 0 | 22.7116 | 23.7336 | 0 | 23.7336 | 24.8017 | 0 | 24.8017 | 25.9177 | 0 | 25.9177 | 27.084 | 0 | 27.084 | 28.3028 | 0 | 28.3028 | 29.5764 | 0 | 29.5764 | 30.9074 | 0 | 30.9074
|  | 15.6634 | 0 | 15.6634 | 15.9296 | 0 | 15.9296 | 16.6465 | 0 | 16.6465 | 17.3955 | 0 | 17.3955 | 18.1783 | 0 | 18.1783 | 18.9964 | 0 | 18.9964 | 19.8512 | 0 | 19.8512 | 20.7445 | 0 | 20.7445 | 21.678 | 0 | 21.678 | 22.6535 | 0 | 22.6535 | 23.6729 | 0 | 23.6729 | 24.7382 | 0 | 24.7382 | 25.8514 | 0 | 25.8514 | 27.0148 | 0 | 27.0148 | 28.2304 | 0 | 28.2304
|  | 14.1036 | 0 | 14.1036 | 14.3433 | 0 | 14.3433 | 14.9887 | 0 | 14.9887 | 15.6632 | 0 | 15.6632 | 16.3681 | 0 | 16.3681 | 17.1047 | 0 | 17.1047 | 17.8744 | 0 | 17.8744 | 18.6787 | 0 | 18.6787 | 19.5192 | 0 | 19.5192 | 20.3976 | 0 | 20.3976 | 21.3155 | 0 | 21.3155 | 22.2747 | 0 | 22.2747 | 23.2771 | 0 | 23.2771 | 24.3245 | 0 | 24.3245 | 25.4191 | 0 | 25.4191
|  | 13.248 | 0 | 13.248 | 13.4731 | 0 | 13.4731 | 14.0794 | 0 | 14.0794 | 14.713 | 0 | 14.713 | 15.3751 | 0 | 15.3751 | 16.0669 | 0 | 16.0669 | 16.79 | 0 | 16.79 | 17.5455 | 0 | 17.5455 | 18.335 | 0 | 18.335 | 19.1601 | 0 | 19.1601 | 20.0223 | 0 | 20.0223 | 20.9233 | 0 | 20.9233 | 21.8649 | 0 | 21.8649 | 22.8488 | 0 | 22.8488 | 23.877 | 0 | 23.877
|  | 12.2419 | 0 | 12.2419 | 12.45 | 0 | 12.45 | 13.0102 | 0 | 13.0102 | 13.5957 | 0 | 13.5957 | 14.2075 | 0 | 14.2075 | 14.8468 | 0 | 14.8468 | 15.5149 | 0 | 15.5149 | 16.2131 | 0 | 16.2131 | 16.9427 | 0 | 16.9427 | 17.7051 | 0 | 17.7051 | 18.5018 | 0 | 18.5018 | 19.3344 | 0 | 19.3344 | 20.2045 | 0 | 20.2045 | 21.1137 | 0 | 21.1137 | 22.0638 | 0 | 22.0638
|  | 12.0396 | 0 | 12.0396 | 12.2443 | 0 | 12.2443 | 12.7953 | 0 | 12.7953 | 13.371 | 0 | 13.371 | 13.9727 | 0 | 13.9727 | 14.6015 | 0 | 14.6015 | 15.2586 | 0 | 15.2586 | 15.9452 | 0 | 15.9452 | 16.6628 | 0 | 16.6628 | 17.4126 | 0 | 17.4126 | 18.1961 | 0 | 18.1961 | 19.015 | 0 | 19.015 | 19.8706 | 0 | 19.8706 | 20.7648 | 0 | 20.7648 | 21.6992 | 0 | 21.6992
|  | 12.392 | 0 | 12.392 | 12.6026 | 0 | 12.6026 | 13.1697 | 0 | 13.1697 | 13.7624 | 0 | 13.7624 | 14.3817 | 0 | 14.3817 | 15.0288 | 0 | 15.0288 | 15.7051 | 0 | 15.7051 | 16.4119 | 0 | 16.4119 | 17.1504 | 0 | 17.1504 | 17.9222 | 0 | 17.9222 | 18.7287 | 0 | 18.7287 | 19.5715 | 0 | 19.5715 | 20.4522 | 0 | 20.4522 | 21.3725 | 0 | 21.3725 | 22.3343 | 0 | 22.3343
|  | 15.0519 | 0 | 15.0519 | 15.3077 | 0 | 15.3077 | 15.9966 | 0 | 15.9966 | 16.7164 | 0 | 16.7164 | 17.4687 | 0 | 17.4687 | 18.2548 | 0 | 18.2548 | 19.0762 | 0 | 19.0762 | 19.9347 | 0 | 19.9347 | 20.8317 | 0 | 20.8317 | 21.7691 | 0 | 21.7691 | 22.7488 | 0 | 22.7488 | 23.7725 | 0 | 23.7725 | 24.8422 | 0 | 24.8422 | 25.9601 | 0 | 25.9601 | 27.1283 | 0 | 27.1283
|  | 18.4934 | 0 | 18.4934 | 18.8077 | 0 | 18.8077 | 19.654 | 0 | 19.654 | 20.5384 | 0 | 20.5384 | 21.4627 | 0 | 21.4627 | 22.4285 | 0 | 22.4285 | 23.4378 | 0 | 23.4378 | 24.4925 | 0 | 24.4925 | 25.5946 | 0 | 25.5946 | 26.7464 | 0 | 26.7464 | 27.95 | 0 | 27.95 | 29.2077 | 0 | 29.2077 | 30.5221 | 0 | 30.5221 | 31.8956 | 0 | 31.8956 | 33.3309 | 0 | 33.3309
|  | 20.4876 | 0 | 20.4876 | 20.8358 | 0 | 20.8358 | 21.7734 | 0 | 21.7734 | 22.7532 | 0 | 22.7532 | 23.7771 | 0 | 23.7771 | 24.8471 | 0 | 24.8471 | 25.9652 | 0 | 25.9652 | 27.1336 | 0 | 27.1336 | 28.3546 | 0 | 28.3546 | 29.6306 | 0 | 29.6306 | 30.964 | 0 | 30.964 | 32.3574 | 0 | 32.3574 | 33.8134 | 0 | 33.8134 | 35.335 | 0 | 35.335 | 36.9251 | 0 | 36.9251
|  | 18.7671 | 0 | 18.7671 | 19.0861 | 0 | 19.0861 | 19.945 | 0 | 19.945 | 20.8425 | 0 | 20.8425 | 21.7804 | 0 | 21.7804 | 22.7605 | 0 | 22.7605 | 23.7848 | 0 | 23.7848 | 24.8551 | 0 | 24.8551 | 25.9736 | 0 | 25.9736 | 27.1424 | 0 | 27.1424 | 28.3638 | 0 | 28.3638 | 29.6401 | 0 | 29.6401 | 30.974 | 0 | 30.974 | 32.3678 | 0 | 32.3678 | 33.8243 | 0 | 33.8243
|  | 18.0524 | 0 | 18.0524 | 18.3592 | 0 | 18.3592 | 19.1853 | 0 | 19.1853 | 20.0487 | 0 | 20.0487 | 20.9509 | 0 | 20.9509 | 21.8937 | 0 | 21.8937 | 22.8789 | 0 | 22.8789 | 23.9084 | 0 | 23.9084 | 24.9843 | 0 | 24.9843 | 26.1086 | 0 | 26.1086 | 27.2835 | 0 | 27.2835 | 28.5112 | 0 | 28.5112 | 29.7942 | 0 | 29.7942 | 31.135 | 0 | 31.135 | 32.5361 | 0 | 32.5361
|  | 16.9232 | 0 | 16.9232 | 17.2108 | 0 | 17.2108 | 17.9853 | 0 | 17.9853 | 18.7946 | 0 | 18.7946 | 19.6404 | 0 | 19.6404 | 20.5242 | 0 | 20.5242 | 21.4478 | 0 | 21.4478 | 22.4129 | 0 | 22.4129 | 23.4215 | 0 | 23.4215 | 24.4755 | 0 | 24.4755 | 25.5768 | 0 | 25.5768 | 26.7278 | 0 | 26.7278 | 27.9306 | 0 | 27.9306 | 29.1874 | 0 | 29.1874 | 30.5009 | 0 | 30.5009
|  | 16.5979 | 0 | 16.5979 | 16.88 | 0 | 16.88 | 17.6396 | 0 | 17.6396 | 18.4334 | 0 | 18.4334 | 19.2629 | 0 | 19.2629 | 20.1298 | 0 | 20.1298 | 21.0356 | 0 | 21.0356 | 21.9822 | 0 | 21.9822 | 22.9714 | 0 | 22.9714 | 24.0051 | 0 | 24.0051 | 25.0853 | 0 | 25.0853 | 26.2142 | 0 | 26.2142 | 27.3938 | 0 | 27.3938 | 28.6266 | 0 | 28.6266 | 29.9147 | 0 | 29.9147
|  | 16.4326 | 0 | 16.4326 | 16.7119 | 0 | 16.7119 | 17.4639 | 0 | 17.4639 | 18.2498 | 0 | 18.2498 | 19.0711 | 0 | 19.0711 | 19.9293 | 0 | 19.9293 | 20.8261 | 0 | 20.8261 | 21.7633 | 0 | 21.7633 | 22.7426 | 0 | 22.7426 | 23.766 | 0 | 23.766 | 24.8355 | 0 | 24.8355 | 25.9531 | 0 | 25.9531 | 27.121 | 0 | 27.121 | 28.3414 | 0 | 28.3414 | 29.6168 | 0 | 29.6168
|  | 16.5566 | 0 | 16.5566 | 16.838 | 0 | 16.838 | 17.5957 | 0 | 17.5957 | 18.3875 | 0 | 18.3875 | 19.215 | 0 | 19.215 | 20.0797 | 0 | 20.0797 | 20.9832 | 0 | 20.9832 | 21.9275 | 0 | 21.9275 | 22.9142 | 0 | 22.9142 | 23.9454 | 0 | 23.9454 | 25.0229 | 0 | 25.0229 | 26.1489 | 0 | 26.1489 | 27.3256 | 0 | 27.3256 | 28.5553 | 0 | 28.5553 | 29.8403 | 0 | 29.8403
|  | 16.2162 | 0 | 16.2162 | 16.4918 | 0 | 16.4918 | 17.2339 | 0 | 17.2339 | 18.0095 | 0 | 18.0095 | 18.8199 | 0 | 18.8199 | 19.6668 | 0 | 19.6668 | 20.5518 | 0 | 20.5518 | 21.4766 | 0 | 21.4766 | 22.4431 | 0 | 22.4431 | 23.453 | 0 | 23.453 | 24.5084 | 0 | 24.5084 | 25.6113 | 0 | 25.6113 | 26.7638 | 0 | 26.7638 | 27.9681 | 0 | 27.9681 | 29.2267 | 0 | 29.2267
|  | 17.6648 | 0 | 17.6648 | 17.9651 | 0 | 17.9651 | 18.7735 | 0 | 18.7735 | 19.6183 | 0 | 19.6183 | 20.5011 | 0 | 20.5011 | 21.4237 | 0 | 21.4237 | 22.3877 | 0 | 22.3877 | 23.3952 | 0 | 23.3952 | 24.448 | 0 | 24.448 | 25.5481 | 0 | 25.5481 | 26.6978 | 0 | 26.6978 | 27.8992 | 0 | 27.8992 | 29.1547 | 0 | 29.1547 | 30.4666 | 0 | 30.4666 | 31.8376 | 0 | 31.8376
|  | 21.7349 | 0 | 21.7349 | 22.1043 | 0 | 22.1043 | 23.099 | 0 | 23.099 | 24.1385 | 0 | 24.1385 | 25.2247 | 0 | 25.2247 | 26.3598 | 0 | 26.3598 | 27.546 | 0 | 27.546 | 28.7856 | 0 | 28.7856 | 30.0809 | 0 | 30.0809 | 31.4346 | 0 | 31.4346 | 32.8491 | 0 | 32.8491 | 34.3274 | 0 | 34.3274 | 35.8721 | 0 | 35.8721 | 37.4863 | 0 | 37.4863 | 39.1732 | 0 | 39.1732
|  | 29.731 | 0 | 29.731 | 30.2363 | 0 | 30.2363 | 31.5969 | 0 | 31.5969 | 33.0188 | 0 | 33.0188 | 34.5046 | 0 | 34.5046 | 36.0573 | 0 | 36.0573 | 37.6799 | 0 | 37.6799 | 39.3755 | 0 | 39.3755 | 41.1474 | 0 | 41.1474 | 42.999 | 0 | 42.999 | 44.934 | 0 | 44.934 | 46.956 | 0 | 46.956 | 49.0691 | 0 | 49.0691 | 51.2772 | 0 | 51.2772 | 53.5846 | 0 | 53.5846
|  | 30.6689 | 0 | 30.6689 | 31.1902 | 0 | 31.1902 | 32.5937 | 0 | 32.5937 | 34.0604 | 0 | 34.0604 | 35.5932 | 0 | 35.5932 | 37.1948 | 0 | 37.1948 | 38.8686 | 0 | 38.8686 | 40.6177 | 0 | 40.6177 | 42.4455 | 0 | 42.4455 | 44.3555 | 0 | 44.3555 | 46.3515 | 0 | 46.3515 | 48.4374 | 0 | 48.4374 | 50.6171 | 0 | 50.6171 | 52.8948 | 0 | 52.8948 | 55.2751 | 0 | 55.2751
|  | 29.3112 | 0 | 29.3112 | 29.8094 | 0 | 29.8094 | 31.1508 | 0 | 31.1508 | 32.5526 | 0 | 32.5526 | 34.0174 | 0 | 34.0174 | 35.5482 | 0 | 35.5482 | 37.1479 | 0 | 37.1479 | 38.8195 | 0 | 38.8195 | 40.5664 | 0 | 40.5664 | 42.3919 | 0 | 42.3919 | 44.2995 | 0 | 44.2995 | 46.293 | 0 | 46.293 | 48.3762 | 0 | 48.3762 | 50.5531 | 0 | 50.5531 | 52.828 | 0 | 52.828
|  | 27.2638 | 0 | 27.2638 | 27.7272 | 0 | 27.7272 | 28.9749 | 0 | 28.9749 | 30.2788 | 0 | 30.2788 | 31.6413 | 0 | 31.6413 | 33.0652 | 0 | 33.0652 | 34.5531 | 0 | 34.5531 | 36.108 | 0 | 36.108 | 37.7329 | 0 | 37.7329 | 39.4308 | 0 | 39.4308 | 41.2052 | 0 | 41.2052 | 43.0595 | 0 | 43.0595 | 44.9971 | 0 | 44.9971 | 47.022 | 0 | 47.022 | 49.138 | 0 | 49.138
|  | 23.6407 | 0 | 23.6407 | 24.0425 | 0 | 24.0425 | 25.1244 | 0 | 25.1244 | 26.255 | 0 | 26.255 | 27.4365 | 0 | 27.4365 | 28.6712 | 0 | 28.6712 | 29.9614 | 0 | 29.9614 | 31.3096 | 0 | 31.3096 | 32.7186 | 0 | 32.7186 | 34.1909 | 0 | 34.1909 | 35.7295 | 0 | 35.7295 | 37.3373 | 0 | 37.3373 | 39.0175 | 0 | 39.0175 | 40.7733 | 0 | 40.7733 | 42.6081 | 0 | 42.6081
|  | 19.8007 | 0 | 19.8007 | 20.1372 | 0 | 20.1372 | 21.0434 | 0 | 21.0434 | 21.9904 | 0 | 21.9904 | 22.9799 | 0 | 22.9799 | 24.014 | 0 | 24.014 | 25.0947 | 0 | 25.0947 | 26.2239 | 0 | 26.2239 | 27.404 | 0 | 27.404 | 28.6372 | 0 | 28.6372 | 29.9259 | 0 | 29.9259 | 31.2725 | 0 | 31.2725 | 32.6798 | 0 | 32.6798 | 34.1504 | 0 | 34.1504 | 35.6871 | 0 | 35.6871
|  | 17.5164 | 0 | 17.5164 | 17.8141 | 0 | 17.8141 | 18.6158 | 0 | 18.6158 | 19.4535 | 0 | 19.4535 | 20.3289 | 0 | 20.3289 | 21.2437 | 0 | 21.2437 | 22.1997 | 0 | 22.1997 | 23.1986 | 0 | 23.1986 | 24.2426 | 0 | 24.2426 | 25.3335 | 0 | 25.3335 | 26.4735 | 0 | 26.4735 | 27.6648 | 0 | 27.6648 | 28.9097 | 0 | 28.9097 | 30.2107 | 0 | 30.2107 | 31.5702 | 0 | 31.5702
|  | 15.7175 | 0 | 15.7175 | 15.9847 | 0 | 15.9847 | 16.704 | 0 | 16.704 | 17.4557 | 0 | 17.4557 | 18.2412 | 0 | 18.2412 | 19.062 | 0 | 19.062 | 19.9198 | 0 | 19.9198 | 20.8162 | 0 | 20.8162 | 21.7529 | 0 | 21.7529 | 22.7318 | 0 | 22.7318 | 23.7547 | 0 | 23.7547 | 24.8237 | 0 | 24.8237 | 25.9408 | 0 | 25.9408 | 27.1081 | 0 | 27.1081 | 28.328 | 0 | 28.328
|  | 15.2417 | 0 | 15.2417 | 15.5008 | 0 | 15.5008 | 16.1983 | 0 | 16.1983 | 16.9272 | 0 | 16.9272 | 17.6889 | 0 | 17.6889 | 18.4849 | 0 | 18.4849 | 19.3168 | 0 | 19.3168 | 20.186 | 0 | 20.186 | 21.0944 | 0 | 21.0944 | 22.0436 | 0 | 22.0436 | 23.0356 | 0 | 23.0356 | 24.0722 | 0 | 24.0722 | 25.1555 | 0 | 25.1555 | 26.2875 | 0 | 26.2875 | 27.4704 | 0 | 27.4704
|  | 14.1541 | 0 | 14.1541 | 14.3946 | 0 | 14.3946 | 15.0424 | 0 | 15.0424 | 15.7193 | 0 | 15.7193 | 16.4267 | 0 | 16.4267 | 17.1659 | 0 | 17.1659 | 17.9383 | 0 | 17.9383 | 18.7456 | 0 | 18.7456 | 19.5891 | 0 | 19.5891 | 20.4706 | 0 | 20.4706 | 21.3918 | 0 | 21.3918 | 22.3544 | 0 | 22.3544 | 23.3604 | 0 | 23.3604 | 24.4116 | 0 | 24.4116 | 25.5101 | 0 | 25.5101
|  | 13.6707 | 0 | 13.6707 | 13.9031 | 0 | 13.9031 | 14.5287 | 0 | 14.5287 | 15.1825 | 0 | 15.1825 | 15.8657 | 0 | 15.8657 | 16.5797 | 0 | 16.5797 | 17.3257 | 0 | 17.3257 | 18.1054 | 0 | 18.1054 | 18.9201 | 0 | 18.9201 | 19.7715 | 0 | 19.7715 | 20.6613 | 0 | 20.6613 | 21.591 | 0 | 21.591 | 22.5626 | 0 | 22.5626 | 23.5779 | 0 | 23.5779 | 24.6389 | 0 | 24.6389
|  | 14.0557 | 0 | 14.0557 | 14.2946 | 0 | 14.2946 | 14.9378 | 0 | 14.9378 | 15.61 | 0 | 15.61 | 16.3125 | 0 | 16.3125 | 17.0466 | 0 | 17.0466 | 17.8137 | 0 | 17.8137 | 18.6153 | 0 | 18.6153 | 19.453 | 0 | 19.453 | 20.3283 | 0 | 20.3283 | 21.2431 | 0 | 21.2431 | 22.1991 | 0 | 22.1991 | 23.198 | 0 | 23.198 | 24.2419 | 0 | 24.2419 | 25.3328 | 0 | 25.3328
|  | 16.0777 | 0 | 16.0777 | 16.3509 | 0 | 16.3509 | 17.0867 | 0 | 17.0867 | 17.8556 | 0 | 17.8556 | 18.6591 | 0 | 18.6591 | 19.4988 | 0 | 19.4988 | 20.3762 | 0 | 20.3762 | 21.2931 | 0 | 21.2931 | 22.2513 | 0 | 22.2513 | 23.2526 | 0 | 23.2526 | 24.299 | 0 | 24.299 | 25.3925 | 0 | 25.3925 | 26.5351 | 0 | 26.5351 | 27.7292 | 0 | 27.7292 | 28.977 | 0 | 28.977
|  | 20.0143 | 0 | 20.0143 | 20.3544 | 0 | 20.3544 | 21.2704 | 0 | 21.2704 | 22.2276 | 0 | 22.2276 | 23.2278 | 0 | 23.2278 | 24.2731 | 0 | 24.2731 | 25.3653 | 0 | 25.3653 | 26.5068 | 0 | 26.5068 | 27.6996 | 0 | 27.6996 | 28.9461 | 0 | 28.9461 | 30.2486 | 0 | 30.2486 | 31.6098 | 0 | 31.6098 | 33.0323 | 0 | 33.0323 | 34.5187 | 0 | 34.5187 | 36.0721 | 0 | 36.0721
|  | 22.3377 | 0 | 22.3377 | 22.7174 | 0 | 22.7174 | 23.7397 | 0 | 23.7397 | 24.808 | 0 | 24.808 | 25.9243 | 0 | 25.9243 | 27.0909 | 0 | 27.0909 | 28.31 | 0 | 28.31 | 29.5839 | 0 | 29.5839 | 30.9152 | 0 | 30.9152 | 32.3064 | 0 | 32.3064 | 33.7602 | 0 | 33.7602 | 35.2794 | 0 | 35.2794 | 36.867 | 0 | 36.867 | 38.526 | 0 | 38.526 | 40.2597 | 0 | 40.2597
|  | 20.6241 | 0 | 20.6241 | 20.9747 | 0 | 20.9747 | 21.9185 | 0 | 21.9185 | 22.9048 | 0 | 22.9048 | 23.9356 | 0 | 23.9356 | 25.0127 | 0 | 25.0127 | 26.1382 | 0 | 26.1382 | 27.3145 | 0 | 27.3145 | 28.5436 | 0 | 28.5436 | 29.8281 | 0 | 29.8281 | 31.1703 | 0 | 31.1703 | 32.573 | 0 | 32.573 | 34.0388 | 0 | 34.0388 | 35.5705 | 0 | 35.5705 | 37.1712 | 0 | 37.1712
|  | 20.2815 | 0 | 20.2815 | 20.6262 | 0 | 20.6262 | 21.5544 | 0 | 21.5544 | 22.5243 | 0 | 22.5243 | 23.5379 | 0 | 23.5379 | 24.5971 | 0 | 24.5971 | 25.704 | 0 | 25.704 | 26.8607 | 0 | 26.8607 | 28.0694 | 0 | 28.0694 | 29.3325 | 0 | 29.3325 | 30.6525 | 0 | 30.6525 | 32.0318 | 0 | 32.0318 | 33.4733 | 0 | 33.4733 | 34.9796 | 0 | 34.9796 | 36.5537 | 0 | 36.5537
|  | 19.9988 | 0 | 19.9988 | 20.3387 | 0 | 20.3387 | 21.254 | 0 | 21.254 | 22.2104 | 0 | 22.2104 | 23.2099 | 0 | 23.2099 | 24.2543 | 0 | 24.2543 | 25.3457 | 0 | 25.3457 | 26.4863 | 0 | 26.4863 | 27.6782 | 0 | 27.6782 | 28.9237 | 0 | 28.9237 | 30.2253 | 0 | 30.2253 | 31.5854 | 0 | 31.5854 | 33.0068 | 0 | 33.0068 | 34.4921 | 0 | 34.4921 | 36.0442 | 0 | 36.0442
|  | 20.1731 | 0 | 20.1731 | 20.516 | 0 | 20.516 | 21.4392 | 0 | 21.4392 | 22.4039 | 0 | 22.4039 | 23.4121 | 0 | 23.4121 | 24.4657 | 0 | 24.4657 | 25.5666 | 0 | 25.5666 | 26.7171 | 0 | 26.7171 | 27.9194 | 0 | 27.9194 | 29.1758 | 0 | 29.1758 | 30.4887 | 0 | 30.4887 | 31.8607 | 0 | 31.8607 | 33.2944 | 0 | 33.2944 | 34.7926 | 0 | 34.7926 | 36.3583 | 0 | 36.3583
|  | 21.1434 | 0 | 21.1434 | 21.5028 | 0 | 21.5028 | 22.4704 | 0 | 22.4704 | 23.4816 | 0 | 23.4816 | 24.5382 | 0 | 24.5382 | 25.6425 | 0 | 25.6425 | 26.7964 | 0 | 26.7964 | 28.0022 | 0 | 28.0022 | 29.2623 | 0 | 29.2623 | 30.5791 | 0 | 30.5791 | 31.9552 | 0 | 31.9552 | 33.3932 | 0 | 33.3932 | 34.8959 | 0 | 34.8959 | 36.4662 | 0 | 36.4662 | 38.1071 | 0 | 38.1071
|  | 21.4004 | 0 | 21.4004 | 21.7642 | 0 | 21.7642 | 22.7435 | 0 | 22.7435 | 23.767 | 0 | 23.767 | 24.8365 | 0 | 24.8365 | 25.9542 | 0 | 25.9542 | 27.1221 | 0 | 27.1221 | 28.3426 | 0 | 28.3426 | 29.618 | 0 | 29.618 | 30.9508 | 0 | 30.9508 | 32.3436 | 0 | 32.3436 | 33.7991 | 0 | 33.7991 | 35.32 | 0 | 35.32 | 36.9094 | 0 | 36.9094 | 38.5704 | 0 | 38.5704
|  | 20.8404 | 0 | 20.8404 | 21.1946 | 0 | 21.1946 | 22.1483 | 0 | 22.1483 | 23.145 | 0 | 23.145 | 24.1865 | 0 | 24.1865 | 25.2749 | 0 | 25.2749 | 26.4123 | 0 | 26.4123 | 27.6008 | 0 | 27.6008 | 28.8429 | 0 | 28.8429 | 30.1408 | 0 | 30.1408 | 31.4971 | 0 | 31.4971 | 32.9145 | 0 | 32.9145 | 34.3957 | 0 | 34.3957 | 35.9435 | 0 | 35.9435 | 37.5609 | 0 | 37.5609
|  | 20.9877 | 0 | 20.9877 | 21.3444 | 0 | 21.3444 | 22.3049 | 0 | 22.3049 | 23.3086 | 0 | 23.3086 | 24.3575 | 0 | 24.3575 | 25.4536 | 0 | 25.4536 | 26.599 | 0 | 26.599 | 27.796 | 0 | 27.796 | 29.0468 | 0 | 29.0468 | 30.3539 | 0 | 30.3539 | 31.7198 | 0 | 31.7198 | 33.1472 | 0 | 33.1472 | 34.6388 | 0 | 34.6388 | 36.1976 | 0 | 36.1976 | 37.8265 | 0 | 37.8265
|  | 25.452 | 0 | 25.452 | 25.8846 | 0 | 25.8846 | 27.0494 | 0 | 27.0494 | 28.2666 | 0 | 28.2666 | 29.5386 | 0 | 29.5386 | 30.8679 | 0 | 30.8679 | 32.2569 | 0 | 32.2569 | 33.7085 | 0 | 33.7085 | 35.2254 | 0 | 35.2254 | 36.8105 | 0 | 36.8105 | 38.467 | 0 | 38.467 | 40.198 | 0 | 40.198 | 42.0069 | 0 | 42.0069 | 43.8972 | 0 | 43.8972 | 45.8726 | 0 | 45.8726
|  | 33.0962 | 0 | 33.0962 | 33.6587 | 0 | 33.6587 | 35.1733 | 0 | 35.1733 | 36.7561 | 0 | 36.7561 | 38.4102 | 0 | 38.4102 | 40.1386 | 0 | 40.1386 | 41.9449 | 0 | 41.9449 | 43.8324 | 0 | 43.8324 | 45.8048 | 0 | 45.8048 | 47.866 | 0 | 47.866 | 50.02 | 0 | 50.02 | 52.2709 | 0 | 52.2709 | 54.6231 | 0 | 54.6231 | 57.0812 | 0 | 57.0812 | 59.6498 | 0 | 59.6498
|  | 32.4898 | 0 | 32.4898 | 33.042 | 0 | 33.042 | 34.5289 | 0 | 34.5289 | 36.0827 | 0 | 36.0827 | 37.7064 | 0 | 37.7064 | 39.4032 | 0 | 39.4032 | 41.1763 | 0 | 41.1763 | 43.0293 | 0 | 43.0293 | 44.9656 | 0 | 44.9656 | 46.989 | 0 | 46.989 | 49.1035 | 0 | 49.1035 | 51.3132 | 0 | 51.3132 | 53.6223 | 0 | 53.6223 | 56.0353 | 0 | 56.0353 | 58.5569 | 0 | 58.5569
|  | 29.5095 | 0 | 29.5095 | 30.011 | 0 | 30.011 | 31.3615 | 0 | 31.3615 | 32.7728 | 0 | 32.7728 | 34.2475 | 0 | 34.2475 | 35.7887 | 0 | 35.7887 | 37.3992 | 0 | 37.3992 | 39.0821 | 0 | 39.0821 | 40.8408 | 0 | 40.8408 | 42.6787 | 0 | 42.6787 | 44.5992 | 0 | 44.5992 | 46.6062 | 0 | 46.6062 | 48.7034 | 0 | 48.7034 | 50.8951 | 0 | 50.8951 | 53.1854 | 0 | 53.1854
|  | 26.9405 | 0 | 26.9405 | 27.3983 | 0 | 27.3983 | 28.6313 | 0 | 28.6313 | 29.9197 | 0 | 29.9197 | 31.2661 | 0 | 31.2661 | 32.673 | 0 | 32.673 | 34.1433 | 0 | 34.1433 | 35.6798 | 0 | 35.6798 | 37.2854 | 0 | 37.2854 | 38.9632 | 0 | 38.9632 | 40.7165 | 0 | 40.7165 | 42.5488 | 0 | 42.5488 | 44.4635 | 0 | 44.4635 | 46.4643 | 0 | 46.4643 | 48.5552 | 0 | 48.5552
|  | 22.9796 | 0 | 22.9796 | 23.3701 | 0 | 23.3701 | 24.4218 | 0 | 24.4218 | 25.5208 | 0 | 25.5208 | 26.6692 | 0 | 26.6692 | 27.8693 | 0 | 27.8693 | 29.1234 | 0 | 29.1234 | 30.434 | 0 | 30.434 | 31.8035 | 0 | 31.8035 | 33.2347 | 0 | 33.2347 | 34.7302 | 0 | 34.7302 | 36.2931 | 0 | 36.2931 | 37.9263 | 0 | 37.9263 | 39.633 | 0 | 39.633 | 41.4165 | 0 | 41.4165
|  | 18.8971 | 0 | 18.8971 | 19.2183 | 0 | 19.2183 | 20.0831 | 0 | 20.0831 | 20.9868 | 0 | 20.9868 | 21.9312 | 0 | 21.9312 | 22.9181 | 0 | 22.9181 | 23.9494 | 0 | 23.9494 | 25.0272 | 0 | 25.0272 | 26.1534 | 0 | 26.1534 | 27.3303 | 0 | 27.3303 | 28.5602 | 0 | 28.5602 | 29.8454 | 0 | 29.8454 | 31.1884 | 0 | 31.1884 | 32.5919 | 0 | 32.5919 | 34.0585 | 0 | 34.0585
|  | 16.503 | 0 | 16.503 | 16.7835 | 0 | 16.7835 | 17.5387 | 0 | 17.5387 | 18.328 | 0 | 18.328 | 19.1527 | 0 | 19.1527 | 20.0146 | 0 | 20.0146 | 20.9152 | 0 | 20.9152 | 21.8564 | 0 | 21.8564 | 22.84 | 0 | 22.84 | 23.8678 | 0 | 23.8678 | 24.9418 | 0 | 24.9418 | 26.0642 | 0 | 26.0642 | 27.2371 | 0 | 27.2371 | 28.4627 | 0 | 28.4627 | 29.7436 | 0 | 29.7436
|  | 14.5954 | 0 | 14.5954 | 14.8435 | 0 | 14.8435 | 15.5114 | 0 | 15.5114 | 16.2094 | 0 | 16.2094 | 16.9389 | 0 | 16.9389 | 17.7011 | 0 | 17.7011 | 18.4977 | 0 | 18.4977 | 19.3301 | 0 | 19.3301 | 20.1999 | 0 | 20.1999 | 21.1089 | 0 | 21.1089 | 22.0588 | 0 | 22.0588 | 23.0515 | 0 | 23.0515 | 24.0888 | 0 | 24.0888 | 25.1728 | 0 | 25.1728 | 26.3055 | 0 | 26.3055
|  | 13.8929 | 0 | 13.8929 | 14.1291 | 0 | 14.1291 | 14.7649 | 0 | 14.7649 | 15.4293 | 0 | 15.4293 | 16.1236 | 0 | 16.1236 | 16.8492 | 0 | 16.8492 | 17.6074 | 0 | 17.6074 | 18.3997 | 0 | 18.3997 | 19.2277 | 0 | 19.2277 | 20.0929 | 0 | 20.0929 | 20.9971 | 0 | 20.9971 | 21.942 | 0 | 21.942 | 22.9294 | 0 | 22.9294 | 23.9612 | 0 | 23.9612 | 25.0395 | 0 | 25.0395
|  | 12.5493 | 0 | 12.5493 | 12.7625 | 0 | 12.7625 | 13.3369 | 0 | 13.3369 | 13.937 | 0 | 13.937 | 14.5642 | 0 | 14.5642 | 15.2196 | 0 | 15.2196 | 15.9045 | 0 | 15.9045 | 16.6202 | 0 | 16.6202 | 17.3681 | 0 | 17.3681 | 18.1496 | 0 | 18.1496 | 18.9664 | 0 | 18.9664 | 19.8198 | 0 | 19.8198 | 20.7117 | 0 | 20.7117 | 21.6438 | 0 | 21.6438 | 22.6177 | 0 | 22.6177
|  | 12.0431 | 0 | 12.0431 | 12.2478 | 0 | 12.2478 | 12.7989 | 0 | 12.7989 | 13.3749 | 0 | 13.3749 | 13.9767 | 0 | 13.9767 | 14.6057 | 0 | 14.6057 | 15.2629 | 0 | 15.2629 | 15.9498 | 0 | 15.9498 | 16.6675 | 0 | 16.6675 | 17.4175 | 0 | 17.4175 | 18.2013 | 0 | 18.2013 | 19.0204 | 0 | 19.0204 | 19.8763 | 0 | 19.8763 | 20.7707 | 0 | 20.7707 | 21.7054 | 0 | 21.7054
|  | 12.5338 | 0 | 12.5338 | 12.7468 | 0 | 12.7468 | 13.3204 | 0 | 13.3204 | 13.9198 | 0 | 13.9198 | 14.5462 | 0 | 14.5462 | 15.2008 | 0 | 15.2008 | 15.8848 | 0 | 15.8848 | 16.5996 | 0 | 16.5996 | 17.3466 | 0 | 17.3466 | 18.1272 | 0 | 18.1272 | 18.9429 | 0 | 18.9429 | 19.7954 | 0 | 19.7954 | 20.6862 | 0 | 20.6862 | 21.617 | 0 | 21.617 | 22.5898 | 0 | 22.5898
|  | 14.9545 | 0 | 14.9545 | 15.2087 | 0 | 15.2087 | 15.8931 | 0 | 15.8931 | 16.6083 | 0 | 16.6083 | 17.3557 | 0 | 17.3557 | 18.1367 | 0 | 18.1367 | 18.9528 | 0 | 18.9528 | 19.8057 | 0 | 19.8057 | 20.697 | 0 | 20.697 | 21.6283 | 0 | 21.6283 | 22.6016 | 0 | 22.6016 | 23.6187 | 0 | 23.6187 | 24.6815 | 0 | 24.6815 | 25.7922 | 0 | 25.7922 | 26.9528 | 0 | 26.9528
|  | 18.2196 | 0 | 18.2196 | 18.5293 | 0 | 18.5293 | 19.3631 | 0 | 19.3631 | 20.2344 | 0 | 20.2344 | 21.145 | 0 | 21.145 | 22.0965 | 0 | 22.0965 | 23.0908 | 0 | 23.0908 | 24.1299 | 0 | 24.1299 | 25.2158 | 0 | 25.2158 | 26.3505 | 0 | 26.3505 | 27.5362 | 0 | 27.5362 | 28.7754 | 0 | 28.7754 | 30.0703 | 0 | 30.0703 | 31.4234 | 0 | 31.4234 | 32.8375 | 0 | 32.8375
|  | 21.4639 | 0 | 21.4639 | 21.8287 | 0 | 21.8287 | 22.811 | 0 | 22.811 | 23.8375 | 0 | 23.8375 | 24.9102 | 0 | 24.9102 | 26.0312 | 0 | 26.0312 | 27.2026 | 0 | 27.2026 | 28.4267 | 0 | 28.4267 | 29.7059 | 0 | 29.7059 | 31.0427 | 0 | 31.0427 | 32.4396 | 0 | 32.4396 | 33.8994 | 0 | 33.8994 | 35.4248 | 0 | 35.4248 | 37.0189 | 0 | 37.0189 | 38.6848 | 0 | 38.6848
|  | 20.5256 | 0 | 20.5256 | 20.8745 | 0 | 20.8745 | 21.8138 | 0 | 21.8138 | 22.7954 | 0 | 22.7954 | 23.8212 | 0 | 23.8212 | 24.8932 | 0 | 24.8932 | 26.0134 | 0 | 26.0134 | 27.184 | 0 | 27.184 | 28.4073 | 0 | 28.4073 | 29.6856 | 0 | 29.6856 | 31.0214 | 0 | 31.0214 | 32.4174 | 0 | 32.4174 | 33.8762 | 0 | 33.8762 | 35.4006 | 0 | 35.4006 | 36.9937 | 0 | 36.9937
|  | 20.7992 | 0 | 20.7992 | 21.1527 | 0 | 21.1527 | 22.1045 | 0 | 22.1045 | 23.0992 | 0 | 23.0992 | 24.1387 | 0 | 24.1387 | 25.2249 | 0 | 25.2249 | 26.3601 | 0 | 26.3601 | 27.5463 | 0 | 27.5463 | 28.7858 | 0 | 28.7858 | 30.0812 | 0 | 30.0812 | 31.4349 | 0 | 31.4349 | 32.8494 | 0 | 32.8494 | 34.3276 | 0 | 34.3276 | 35.8724 | 0 | 35.8724 | 37.4866 | 0 | 37.4866
|  | 20.2682 | 0 | 20.2682 | 20.6127 | 0 | 20.6127 | 21.5403 | 0 | 21.5403 | 22.5096 | 0 | 22.5096 | 23.5225 | 0 | 23.5225 | 24.581 | 0 | 24.581 | 25.6872 | 0 | 25.6872 | 26.8431 | 0 | 26.8431 | 28.051 | 0 | 28.051 | 29.3133 | 0 | 29.3133 | 30.6324 | 0 | 30.6324 | 32.0109 | 0 | 32.0109 | 33.4514 | 0 | 33.4514 | 34.9567 | 0 | 34.9567 | 36.5298 | 0 | 36.5298
|  | 20.3568 | 0 | 20.3568 | 20.7028 | 0 | 20.7028 | 21.6344 | 0 | 21.6344 | 22.6079 | 0 | 22.6079 | 23.6253 | 0 | 23.6253 | 24.6884 | 0 | 24.6884 | 25.7994 | 0 | 25.7994 | 26.9604 | 0 | 26.9604 | 28.1736 | 0 | 28.1736 | 29.4414 | 0 | 29.4414 | 30.7663 | 0 | 30.7663 | 32.1508 | 0 | 32.1508 | 33.5976 | 0 | 33.5976 | 35.1095 | 0 | 35.1095 | 36.6894 | 0 | 36.6894
|  | 20.9516 | 0 | 20.9516 | 21.3077 | 0 | 21.3077 | 22.2666 | 0 | 22.2666 | 23.2686 | 0 | 23.2686 | 24.3156 | 0 | 24.3156 | 25.4098 | 0 | 25.4098 | 26.5533 | 0 | 26.5533 | 27.7482 | 0 | 27.7482 | 28.9969 | 0 | 28.9969 | 30.3017 | 0 | 30.3017 | 31.6653 | 0 | 31.6653 | 33.0902 | 0 | 33.0902 | 34.5793 | 0 | 34.5793 | 36.1354 | 0 | 36.1354 | 37.7614 | 0 | 37.7614
|  | 21.5048 | 0 | 21.5048 | 21.8702 | 0 | 21.8702 | 22.8544 | 0 | 22.8544 | 23.8829 | 0 | 23.8829 | 24.9576 | 0 | 24.9576 | 26.0807 | 0 | 26.0807 | 27.2543 | 0 | 27.2543 | 28.4807 | 0 | 28.4807 | 29.7624 | 0 | 29.7624 | 31.1017 | 0 | 31.1017 | 32.5013 | 0 | 32.5013 | 33.9638 | 0 | 33.9638 | 35.4922 | 0 | 35.4922 | 37.0893 | 0 | 37.0893 | 38.7584 | 0 | 38.7584
|  | 21.0844 | 0 | 21.0844 | 21.4427 | 0 | 21.4427 | 22.4076 | 0 | 22.4076 | 23.416 | 0 | 23.416 | 24.4697 | 0 | 24.4697 | 25.5708 | 0 | 25.5708 | 26.7215 | 0 | 26.7215 | 27.924 | 0 | 27.924 | 29.1806 | 0 | 29.1806 | 30.4937 | 0 | 30.4937 | 31.8659 | 0 | 31.8659 | 33.2999 | 0 | 33.2999 | 34.7984 | 0 | 34.7984 | 36.3643 | 0 | 36.3643 | 38.0007 | 0 | 38.0007
|  | 23.144 | 0 | 23.144 | 23.5374 | 0 | 23.5374 | 24.5965 | 0 | 24.5965 | 25.7034 | 0 | 25.7034 | 26.86 | 0 | 26.86 | 28.0687 | 0 | 28.0687 | 29.3318 | 0 | 29.3318 | 30.6518 | 0 | 30.6518 | 32.0311 | 0 | 32.0311 | 33.4725 | 0 | 33.4725 | 34.9787 | 0 | 34.9787 | 36.5528 | 0 | 36.5528 | 38.1977 | 0 | 38.1977 | 39.9166 | 0 | 39.9166 | 41.7128 | 0 | 41.7128
|  | 26.6529 | 0 | 26.6529 | 27.1059 | 0 | 27.1059 | 28.3256 | 0 | 28.3256 | 29.6003 | 0 | 29.6003 | 30.9323 | 0 | 30.9323 | 32.3243 | 0 | 32.3243 | 33.7789 | 0 | 33.7789 | 35.2989 | 0 | 35.2989 | 36.8874 | 0 | 36.8874 | 38.5473 | 0 | 38.5473 | 40.2819 | 0 | 40.2819 | 42.0946 | 0 | 42.0946 | 43.9889 | 0 | 43.9889 | 45.9684 | 0 | 45.9684 | 48.0369 | 0 | 48.0369
|  | 31.2101 | 0 | 31.2101 | 31.7405 | 0 | 31.7405 | 33.1689 | 0 | 33.1689 | 34.6615 | 0 | 34.6615 | 36.2212 | 0 | 36.2212 | 37.8512 | 0 | 37.8512 | 39.5545 | 0 | 39.5545 | 41.3344 | 0 | 41.3344 | 43.1945 | 0 | 43.1945 | 45.1382 | 0 | 45.1382 | 47.1694 | 0 | 47.1694 | 49.2921 | 0 | 49.2921 | 51.5102 | 0 | 51.5102 | 53.8282 | 0 | 53.8282 | 56.2504 | 0 | 56.2504
|  | 30.7222 | 0 | 30.7222 | 31.2443 | 0 | 31.2443 | 32.6503 | 0 | 32.6503 | 34.1196 | 0 | 34.1196 | 35.6549 | 0 | 35.6549 | 37.2594 | 0 | 37.2594 | 38.9361 | 0 | 38.9361 | 40.6882 | 0 | 40.6882 | 42.5192 | 0 | 42.5192 | 44.4325 | 0 | 44.4325 | 46.432 | 0 | 46.432 | 48.5214 | 0 | 48.5214 | 50.7049 | 0 | 50.7049 | 52.9866 | 0 | 52.9866 | 55.371 | 0 | 55.371
|  | 28.8202 | 0 | 28.8202 | 29.3101 | 0 | 29.3101 | 30.629 | 0 | 30.629 | 32.0073 | 0 | 32.0073 | 33.4477 | 0 | 33.4477 | 34.9528 | 0 | 34.9528 | 36.5257 | 0 | 36.5257 | 38.1693 | 0 | 38.1693 | 39.887 | 0 | 39.887 | 41.6819 | 0 | 41.6819 | 43.5576 | 0 | 43.5576 | 45.5176 | 0 | 45.5176 | 47.5659 | 0 | 47.5659 | 49.7064 | 0 | 49.7064 | 51.9432 | 0 | 51.9432
|  | 26.5279 | 0 | 26.5279 | 26.9788 | 0 | 26.9788 | 28.1929 | 0 | 28.1929 | 29.4615 | 0 | 29.4615 | 30.7873 | 0 | 30.7873 | 32.1727 | 0 | 32.1727 | 33.6205 | 0 | 33.6205 | 35.1334 | 0 | 35.1334 | 36.7144 | 0 | 36.7144 | 38.3666 | 0 | 38.3666 | 40.0931 | 0 | 40.0931 | 41.8973 | 0 | 41.8973 | 43.7826 | 0 | 43.7826 | 45.7529 | 0 | 45.7529 | 47.8117 | 0 | 47.8117
|  | 22.6927 | 0 | 22.6927 | 23.0784 | 0 | 23.0784 | 24.1169 | 0 | 24.1169 | 25.2022 | 0 | 25.2022 | 26.3363 | 0 | 26.3363 | 27.5214 | 0 | 27.5214 | 28.7599 | 0 | 28.7599 | 30.054 | 0 | 30.054 | 31.4065 | 0 | 31.4065 | 32.8198 | 0 | 32.8198 | 34.2967 | 0 | 34.2967 | 35.84 | 0 | 35.84 | 37.4528 | 0 | 37.4528 | 39.1382 | 0 | 39.1382 | 40.8994 | 0 | 40.8994
|  | 19.3024 | 0 | 19.3024 | 19.6304 | 0 | 19.6304 | 20.5138 | 0 | 20.5138 | 21.4369 | 0 | 21.4369 | 22.4016 | 0 | 22.4016 | 23.4097 | 0 | 23.4097 | 24.4631 | 0 | 24.4631 | 25.5639 | 0 | 25.5639 | 26.7143 | 0 | 26.7143 | 27.9165 | 0 | 27.9165 | 29.1727 | 0 | 29.1727 | 30.4855 | 0 | 30.4855 | 31.8573 | 0 | 31.8573 | 33.2909 | 0 | 33.2909 | 34.789 | 0 | 34.789
|  | 17.4244 | 0 | 17.4244 | 17.7205 | 0 | 17.7205 | 18.518 | 0 | 18.518 | 19.3513 | 0 | 19.3513 | 20.2221 | 0 | 20.2221 | 21.1321 | 0 | 21.1321 | 22.083 | 0 | 22.083 | 23.0768 | 0 | 23.0768 | 24.1152 | 0 | 24.1152 | 25.2004 | 0 | 25.2004 | 26.3344 | 0 | 26.3344 | 27.5195 | 0 | 27.5195 | 28.7578 | 0 | 28.7578 | 30.0519 | 0 | 30.0519 | 31.4043 | 0 | 31.4043
|  | 15.3187 | 0 | 15.3187 | 15.579 | 0 | 15.579 | 16.2801 | 0 | 16.2801 | 17.0127 | 0 | 17.0127 | 17.7783 | 0 | 17.7783 | 18.5783 | 0 | 18.5783 | 19.4143 | 0 | 19.4143 | 20.2879 | 0 | 20.2879 | 21.2009 | 0 | 21.2009 | 22.1549 | 0 | 22.1549 | 23.1519 | 0 | 23.1519 | 24.1937 | 0 | 24.1937 | 25.2825 | 0 | 25.2825 | 26.4202 | 0 | 26.4202 | 27.6091 | 0 | 27.6091
|  | 14.4987 | 0 | 14.4987 | 14.7451 | 0 | 14.7451 | 15.4087 | 0 | 15.4087 | 16.1021 | 0 | 16.1021 | 16.8266 | 0 | 16.8266 | 17.5838 | 0 | 17.5838 | 18.3751 | 0 | 18.3751 | 19.202 | 0 | 19.202 | 20.0661 | 0 | 20.0661 | 20.9691 | 0 | 20.9691 | 21.9127 | 0 | 21.9127 | 22.8987 | 0 | 22.8987 | 23.9292 | 0 | 23.9292 | 25.006 | 0 | 25.006 | 26.1313 | 0 | 26.1313
|  | 13.2461 | 0 | 13.2461 | 13.4712 | 0 | 13.4712 | 14.0774 | 0 | 14.0774 | 14.7109 | 0 | 14.7109 | 15.3729 | 0 | 15.3729 | 16.0647 | 0 | 16.0647 | 16.7876 | 0 | 16.7876 | 17.543 | 0 | 17.543 | 18.3325 | 0 | 18.3325 | 19.1574 | 0 | 19.1574 | 20.0195 | 0 | 20.0195 | 20.9204 | 0 | 20.9204 | 21.8618 | 0 | 21.8618 | 22.8456 | 0 | 22.8456 | 23.8736 | 0 | 23.8736
|  | 12.9158 | 0 | 12.9158 | 13.1353 | 0 | 13.1353 | 13.7264 | 0 | 13.7264 | 14.3441 | 0 | 14.3441 | 14.9896 | 0 | 14.9896 | 15.6641 | 0 | 15.6641 | 16.369 | 0 | 16.369 | 17.1056 | 0 | 17.1056 | 17.8753 | 0 | 17.8753 | 18.6797 | 0 | 18.6797 | 19.5203 | 0 | 19.5203 | 20.3987 | 0 | 20.3987 | 21.3167 | 0 | 21.3167 | 22.2759 | 0 | 22.2759 | 23.2783 | 0 | 23.2783
|  | 13.2011 | 0 | 13.2011 | 13.4254 | 0 | 13.4254 | 14.0296 | 0 | 14.0296 | 14.6609 | 0 | 14.6609 | 15.3206 | 0 | 15.3206 | 16.0101 | 0 | 16.0101 | 16.7305 | 0 | 16.7305 | 17.4834 | 0 | 17.4834 | 18.2702 | 0 | 18.2702 | 19.0923 | 0 | 19.0923 | 19.9515 | 0 | 19.9515 | 20.8493 | 0 | 20.8493 | 21.7875 | 0 | 21.7875 | 22.7679 | 0 | 22.7679 | 23.7925 | 0 | 23.7925
|  | 15.129 | 0 | 15.129 | 15.3861 | 0 | 15.3861 | 16.0785 | 0 | 16.0785 | 16.802 | 0 | 16.802 | 17.5581 | 0 | 17.5581 | 18.3483 | 0 | 18.3483 | 19.1739 | 0 | 19.1739 | 20.0368 | 0 | 20.0368 | 20.9384 | 0 | 20.9384 | 21.8806 | 0 | 21.8806 | 22.8653 | 0 | 22.8653 | 23.8942 | 0 | 23.8942 | 24.9694 | 0 | 24.9694 | 26.0931 | 0 | 26.0931 | 27.2673 | 0 | 27.2673
|  | 18.3771 | 0 | 18.3771 | 18.6895 | 0 | 18.6895 | 19.5305 | 0 | 19.5305 | 20.4094 | 0 | 20.4094 | 21.3278 | 0 | 21.3278 | 22.2875 | 0 | 22.2875 | 23.2905 | 0 | 23.2905 | 24.3385 | 0 | 24.3385 | 25.4338 | 0 | 25.4338 | 26.5783 | 0 | 26.5783 | 27.7743 | 0 | 27.7743 | 29.0242 | 0 | 29.0242 | 30.3302 | 0 | 30.3302 | 31.6951 | 0 | 31.6951 | 33.1214 | 0 | 33.1214
|  | 21.3556 | 0 | 21.3556 | 21.7185 | 0 | 21.7185 | 22.6959 | 0 | 22.6959 | 23.7172 | 0 | 23.7172 | 24.7845 | 0 | 24.7845 | 25.8998 | 0 | 25.8998 | 27.0653 | 0 | 27.0653 | 28.2832 | 0 | 28.2832 | 29.5559 | 0 | 29.5559 | 30.886 | 0 | 30.886 | 32.2758 | 0 | 32.2758 | 33.7282 | 0 | 33.7282 | 35.246 | 0 | 35.246 | 36.8321 | 0 | 36.8321 | 38.4895 | 0 | 38.4895
|  | 20.4064 | 0 | 20.4064 | 20.7532 | 0 | 20.7532 | 21.6871 | 0 | 21.6871 | 22.663 | 0 | 22.663 | 23.6828 | 0 | 23.6828 | 24.7486 | 0 | 24.7486 | 25.8622 | 0 | 25.8622 | 27.026 | 0 | 27.026 | 28.2422 | 0 | 28.2422 | 29.5131 | 0 | 29.5131 | 30.8412 | 0 | 30.8412 | 32.2291 | 0 | 32.2291 | 33.6794 | 0 | 33.6794 | 35.1949 | 0 | 35.1949 | 36.7787 | 0 | 36.7787
|  | 21.0228 | 0 | 21.0228 | 21.3801 | 0 | 21.3801 | 22.3422 | 0 | 22.3422 | 23.3476 | 0 | 23.3476 | 24.3983 | 0 | 24.3983 | 25.4962 | 0 | 25.4962 | 26.6435 | 0 | 26.6435 | 27.8425 | 0 | 27.8425 | 29.0954 | 0 | 29.0954 | 30.4047 | 0 | 30.4047 | 31.7729 | 0 | 31.7729 | 33.2027 | 0 | 33.2027 | 34.6968 | 0 | 34.6968 | 36.2582 | 0 | 36.2582 | 37.8898 | 0 | 37.8898
|  | 21.2345 | 0 | 21.2345 | 21.5954 | 0 | 21.5954 | 22.5672 | 0 | 22.5672 | 23.5827 | 0 | 23.5827 | 24.644 | 0 | 24.644 | 25.753 | 0 | 25.753 | 26.9118 | 0 | 26.9118 | 28.1229 | 0 | 28.1229 | 29.3884 | 0 | 29.3884 | 30.7109 | 0 | 30.7109 | 32.0929 | 0 | 32.0929 | 33.537 | 0 | 33.537 | 35.0462 | 0 | 35.0462 | 36.6233 | 0 | 36.6233 | 38.2713 | 0 | 38.2713
|  | 20.1659 | 0 | 20.1659 | 20.5086 | 0 | 20.5086 | 21.4315 | 0 | 21.4315 | 22.3959 | 0 | 22.3959 | 23.4037 | 0 | 23.4037 | 24.4569 | 0 | 24.4569 | 25.5574 | 0 | 25.5574 | 26.7075 | 0 | 26.7075 | 27.9094 | 0 | 27.9094 | 29.1653 | 0 | 29.1653 | 30.4777 | 0 | 30.4777 | 31.8492 | 0 | 31.8492 | 33.2824 | 0 | 33.2824 | 34.7802 | 0 | 34.7802 | 36.3453 | 0 | 36.3453
|  | 21.0559 | 0 | 21.0559 | 21.4137 | 0 | 21.4137 | 22.3773 | 0 | 22.3773 | 23.3843 | 0 | 23.3843 | 24.4366 | 0 | 24.4366 | 25.5363 | 0 | 25.5363 | 26.6854 | 0 | 26.6854 | 27.8862 | 0 | 27.8862 | 29.1411 | 0 | 29.1411 | 30.4525 | 0 | 30.4525 | 31.8228 | 0 | 31.8228 | 33.2548 | 0 | 33.2548 | 34.7513 | 0 | 34.7513 | 36.3151 | 0 | 36.3151 | 37.9493 | 0 | 37.9493
|  | 21.4325 | 0 | 21.4325 | 21.7968 | 0 | 21.7968 | 22.7776 | 0 | 22.7776 | 23.8026 | 0 | 23.8026 | 24.8737 | 0 | 24.8737 | 25.9931 | 0 | 25.9931 | 27.1627 | 0 | 27.1627 | 28.3851 | 0 | 28.3851 | 29.6624 | 0 | 29.6624 | 30.9972 | 0 | 30.9972 | 32.3921 | 0 | 32.3921 | 33.8497 | 0 | 33.8497 | 35.373 | 0 | 35.373 | 36.9647 | 0 | 36.9647 | 38.6281 | 0 | 38.6281
|  | 19.9572 | 0 | 19.9572 | 20.2964 | 0 | 20.2964 | 21.2097 | 0 | 21.2097 | 22.1642 | 0 | 22.1642 | 23.1616 | 0 | 23.1616 | 24.2038 | 0 | 24.2038 | 25.293 | 0 | 25.293 | 26.4312 | 0 | 26.4312 | 27.6206 | 0 | 27.6206 | 28.8635 | 0 | 28.8635 | 30.1624 | 0 | 30.1624 | 31.5197 | 0 | 31.5197 | 32.9381 | 0 | 32.9381 | 34.4203 | 0 | 34.4203 | 35.9692 | 0 | 35.9692
|  | 21.71 | 0 | 21.71 | 22.079 | 0 | 22.079 | 23.0726 | 0 | 23.0726 | 24.1108 | 0 | 24.1108 | 25.1958 | 0 | 25.1958 | 26.3296 | 0 | 26.3296 | 27.5145 | 0 | 27.5145 | 28.7526 | 0 | 28.7526 | 30.0465 | 0 | 30.0465 | 31.3986 | 0 | 31.3986 | 32.8115 | 0 | 32.8115 | 34.288 | 0 | 34.288 | 35.831 | 0 | 35.831 | 37.4434 | 0 | 37.4434 | 39.1283 | 0 | 39.1283
|  | 24.6718 | 0 | 24.6718 | 25.0912 | 0 | 25.0912 | 26.2203 | 0 | 26.2203 | 27.4002 | 0 | 27.4002 | 28.6332 | 0 | 28.6332 | 29.9217 | 0 | 29.9217 | 31.2682 | 0 | 31.2682 | 32.6752 | 0 | 32.6752 | 34.1456 | 0 | 34.1456 | 35.6822 | 0 | 35.6822 | 37.2879 | 0 | 37.2879 | 38.9658 | 0 | 38.9658 | 40.7193 | 0 | 40.7193 | 42.5516 | 0 | 42.5516 | 44.4665 | 0 | 44.4665
|  | 29.6224 | 0 | 29.6224 | 30.1258 | 0 | 30.1258 | 31.4815 | 0 | 31.4815 | 32.8981 | 0 | 32.8981 | 34.3786 | 0 | 34.3786 | 35.9256 | 0 | 35.9256 | 37.5422 | 0 | 37.5422 | 39.2316 | 0 | 39.2316 | 40.9971 | 0 | 40.9971 | 42.8419 | 0 | 42.8419 | 44.7698 | 0 | 44.7698 | 46.7845 | 0 | 46.7845 | 48.8898 | 0 | 48.8898 | 51.0898 | 0 | 51.0898 | 53.3888 | 0 | 53.3888
|  | 29.9629 | 0 | 29.9629 | 30.4722 | 0 | 30.4722 | 31.8434 | 0 | 31.8434 | 33.2764 | 0 | 33.2764 | 34.7738 | 0 | 34.7738 | 36.3387 | 0 | 36.3387 | 37.9739 | 0 | 37.9739 | 39.6827 | 0 | 39.6827 | 41.4684 | 0 | 41.4684 | 43.3345 | 0 | 43.3345 | 45.2846 | 0 | 45.2846 | 47.3224 | 0 | 47.3224 | 49.4519 | 0 | 49.4519 | 51.6772 | 0 | 51.6772 | 54.0027 | 0 | 54.0027
|  | 28.4749 | 0 | 28.4749 | 28.9589 | 0 | 28.9589 | 30.262 | 0 | 30.262 | 31.6238 | 0 | 31.6238 | 33.0469 | 0 | 33.0469 | 34.534 | 0 | 34.534 | 36.088 | 0 | 36.088 | 37.712 | 0 | 37.712 | 39.409 | 0 | 39.409 | 41.1824 | 0 | 41.1824 | 43.0356 | 0 | 43.0356 | 44.9722 | 0 | 44.9722 | 46.996 | 0 | 46.996 | 49.1108 | 0 | 49.1108 | 51.3208 | 0 | 51.3208
|  | 27.4203 | 0 | 27.4203 | 27.8864 | 0 | 27.8864 | 29.1412 | 0 | 29.1412 | 30.4526 | 0 | 30.4526 | 31.823 | 0 | 31.823 | 33.255 | 0 | 33.255 | 34.7515 | 0 | 34.7515 | 36.3153 | 0 | 36.3153 | 37.9495 | 0 | 37.9495 | 39.6572 | 0 | 39.6572 | 41.4418 | 0 | 41.4418 | 43.3067 | 0 | 43.3067 | 45.2555 | 0 | 45.2555 | 47.292 | 0 | 47.292 | 49.4201 | 0 | 49.4201
|  | 24.4856 | 0 | 24.4856 | 24.9018 | 0 | 24.9018 | 26.0223 | 0 | 26.0223 | 27.1933 | 0 | 27.1933 | 28.417 | 0 | 28.417 | 29.6958 | 0 | 29.6958 | 31.0321 | 0 | 31.0321 | 32.4286 | 0 | 32.4286 | 33.8878 | 0 | 33.8878 | 35.4128 | 0 | 35.4128 | 37.0064 | 0 | 37.0064 | 38.6717 | 0 | 38.6717 | 40.4119 | 0 | 40.4119 | 42.2304 | 0 | 42.2304 | 44.1308 | 0 | 44.1308
|  | 21.376 | 0 | 21.376 | 21.7393 | 0 | 21.7393 | 22.7176 | 0 | 22.7176 | 23.7399 | 0 | 23.7399 | 24.8082 | 0 | 24.8082 | 25.9246 | 0 | 25.9246 | 27.0912 | 0 | 27.0912 | 28.3103 | 0 | 28.3103 | 29.5842 | 0 | 29.5842 | 30.9155 | 0 | 30.9155 | 32.3067 | 0 | 32.3067 | 33.7605 | 0 | 33.7605 | 35.2797 | 0 | 35.2797 | 36.8673 | 0 | 36.8673 | 38.5263 | 0 | 38.5263
|  | 18.9541 | 0 | 18.9541 | 19.2762 | 0 | 19.2762 | 20.1436 | 0 | 20.1436 | 21.0501 | 0 | 21.0501 | 21.9974 | 0 | 21.9974 | 22.9872 | 0 | 22.9872 | 24.0217 | 0 | 24.0217 | 25.1026 | 0 | 25.1026 | 26.2323 | 0 | 26.2323 | 27.4127 | 0 | 27.4127 | 28.6463 | 0 | 28.6463 | 29.9354 | 0 | 29.9354 | 31.2825 | 0 | 31.2825 | 32.6902 | 0 | 32.6902 | 34.1612 | 0 | 34.1612
|  | 16.5625 | 0 | 16.5625 | 16.844 | 0 | 16.844 | 17.602 | 0 | 17.602 | 18.3941 | 0 | 18.3941 | 19.2218 | 0 | 19.2218 | 20.0868 | 0 | 20.0868 | 20.9907 | 0 | 20.9907 | 21.9353 | 0 | 21.9353 | 22.9224 | 0 | 22.9224 | 23.9539 | 0 | 23.9539 | 25.0318 | 0 | 25.0318 | 26.1582 | 0 | 26.1582 | 27.3353 | 0 | 27.3353 | 28.5654 | 0 | 28.5654 | 29.8509 | 0 | 29.8509
|  | 15.8296 | 0 | 15.8296 | 16.0987 | 0 | 16.0987 | 16.8231 | 0 | 16.8231 | 17.5801 | 0 | 17.5801 | 18.3712 | 0 | 18.3712 | 19.198 | 0 | 19.198 | 20.0619 | 0 | 20.0619 | 20.9646 | 0 | 20.9646 | 21.9081 | 0 | 21.9081 | 22.8939 | 0 | 22.8939 | 23.9241 | 0 | 23.9241 | 25.0007 | 0 | 25.0007 | 26.1258 | 0 | 26.1258 | 27.3014 | 0 | 27.3014 | 28.53 | 0 | 28.53
|  | 14.6458 | 0 | 14.6458 | 14.8948 | 0 | 14.8948 | 15.565 | 0 | 15.565 | 16.2654 | 0 | 16.2654 | 16.9974 | 0 | 16.9974 | 17.7623 | 0 | 17.7623 | 18.5616 | 0 | 18.5616 | 19.3968 | 0 | 19.3968 | 20.2697 | 0 | 20.2697 | 21.1818 | 0 | 21.1818 | 22.135 | 0 | 22.135 | 23.1311 | 0 | 23.1311 | 24.172 | 0 | 24.172 | 25.2597 | 0 | 25.2597 | 26.3964 | 0 | 26.3964
|  | 13.8266 | 0 | 13.8266 | 14.0616 | 0 | 14.0616 | 14.6944 | 0 | 14.6944 | 15.3556 | 0 | 15.3556 | 16.0466 | 0 | 16.0466 | 16.7687 | 0 | 16.7687 | 17.5233 | 0 | 17.5233 | 18.3119 | 0 | 18.3119 | 19.1359 | 0 | 19.1359 | 19.997 | 0 | 19.997 | 20.8969 | 0 | 20.8969 | 21.8373 | 0 | 21.8373 | 22.8199 | 0 | 22.8199 | 23.8468 | 0 | 23.8468 | 24.9199 | 0 | 24.9199
|  | 13.7187 | 0 | 13.7187 | 13.9519 | 0 | 13.9519 | 14.5797 | 0 | 14.5797 | 15.2358 | 0 | 15.2358 | 15.9214 | 0 | 15.9214 | 16.6379 | 0 | 16.6379 | 17.3866 | 0 | 17.3866 | 18.169 | 0 | 18.169 | 18.9866 | 0 | 18.9866 | 19.841 | 0 | 19.841 | 20.7338 | 0 | 20.7338 | 21.6668 | 0 | 21.6668 | 22.6418 | 0 | 22.6418 | 23.6607 | 0 | 23.6607 | 24.7254 | 0 | 24.7254
|  | 14.4077 | 0 | 14.4077 | 14.6526 | 0 | 14.6526 | 15.312 | 0 | 15.312 | 16.001 | 0 | 16.001 | 16.7211 | 0 | 16.7211 | 17.4735 | 0 | 17.4735 | 18.2598 | 0 | 18.2598 | 19.0815 | 0 | 19.0815 | 19.9402 | 0 | 19.9402 | 20.8375 | 0 | 20.8375 | 21.7752 | 0 | 21.7752 | 22.7551 | 0 | 22.7551 | 23.779 | 0 | 23.779 | 24.8491 | 0 | 24.8491 | 25.9673 | 0 | 25.9673
|  | 15.5757 | 0 | 15.5757 | 15.8404 | 0 | 15.8404 | 16.5532 | 0 | 16.5532 | 17.2981 | 0 | 17.2981 | 18.0766 | 0 | 18.0766 | 18.89 | 0 | 18.89 | 19.7401 | 0 | 19.7401 | 20.6284 | 0 | 20.6284 | 21.5566 | 0 | 21.5566 | 22.5267 | 0 | 22.5267 | 23.5404 | 0 | 23.5404 | 24.5997 | 0 | 24.5997 | 25.7067 | 0 | 25.7067 | 26.8635 | 0 | 26.8635 | 28.0723 | 0 | 28.0723
|  | 18.1792 | 0 | 18.1792 | 18.4882 | 0 | 18.4882 | 19.3202 | 0 | 19.3202 | 20.1896 | 0 | 20.1896 | 21.0981 | 0 | 21.0981 | 22.0475 | 0 | 22.0475 | 23.0397 | 0 | 23.0397 | 24.0764 | 0 | 24.0764 | 25.1599 | 0 | 25.1599 | 26.2921 | 0 | 26.2921 | 27.4752 | 0 | 27.4752 | 28.7116 | 0 | 28.7116 | 30.0036 | 0 | 30.0036 | 31.3538 | 0 | 31.3538 | 32.7647 | 0 | 32.7647
|  | 21.5189 | 0 | 21.5189 | 21.8846 | 0 | 21.8846 | 22.8694 | 0 | 22.8694 | 23.8986 | 0 | 23.8986 | 24.974 | 0 | 24.974 | 26.0978 | 0 | 26.0978 | 27.2722 | 0 | 27.2722 | 28.4995 | 0 | 28.4995 | 29.782 | 0 | 29.782 | 31.1221 | 0 | 31.1221 | 32.5226 | 0 | 32.5226 | 33.9862 | 0 | 33.9862 | 35.5155 | 0 | 35.5155 | 37.1137 | 0 | 37.1137 | 38.7839 | 0 | 38.7839
|  | 21.5602 | 0 | 21.5602 | 21.9266 | 0 | 21.9266 | 22.9133 | 0 | 22.9133 | 23.9444 | 0 | 23.9444 | 25.0219 | 0 | 25.0219 | 26.1479 | 0 | 26.1479 | 27.3246 | 0 | 27.3246 | 28.5542 | 0 | 28.5542 | 29.8391 | 0 | 29.8391 | 31.1819 | 0 | 31.1819 | 32.585 | 0 | 32.585 | 34.0514 | 0 | 34.0514 | 35.5837 | 0 | 35.5837 | 37.1849 | 0 | 37.1849 | 38.8583 | 0 | 38.8583
|  | 19.9185 | 0 | 19.9185 | 20.2571 | 0 | 20.2571 | 21.1686 | 0 | 21.1686 | 22.1212 | 0 | 22.1212 | 23.1167 | 0 | 23.1167 | 24.1569 | 0 | 24.1569 | 25.244 | 0 | 25.244 | 26.38 | 0 | 26.38 | 27.5671 | 0 | 27.5671 | 28.8076 | 0 | 28.8076 | 30.1039 | 0 | 30.1039 | 31.4586 | 0 | 31.4586 | 32.8742 | 0 | 32.8742 | 34.3536 | 0 | 34.3536 | 35.8995 | 0 | 35.8995
|  | 19.054 | 0 | 19.054 | 19.3779 | 0 | 19.3779 | 20.2499 | 0 | 20.2499 | 21.1611 | 0 | 21.1611 | 22.1134 | 0 | 22.1134 | 23.1085 | 0 | 23.1085 | 24.1483 | 0 | 24.1483 | 25.235 | 0 | 25.235 | 26.3706 | 0 | 26.3706 | 27.5573 | 0 | 27.5573 | 28.7974 | 0 | 28.7974 | 30.0932 | 0 | 30.0932 | 31.4474 | 0 | 31.4474 | 32.8626 | 0 | 32.8626 | 34.3414 | 0 | 34.3414
|  | 18.651 | 0 | 18.651 | 18.968 | 0 | 18.968 | 19.8215 | 0 | 19.8215 | 20.7135 | 0 | 20.7135 | 21.6456 | 0 | 21.6456 | 22.6196 | 0 | 22.6196 | 23.6375 | 0 | 23.6375 | 24.7012 | 0 | 24.7012 | 25.8128 | 0 | 25.8128 | 26.9743 | 0 | 26.9743 | 28.1882 | 0 | 28.1882 | 29.4567 | 0 | 29.4567 | 30.7822 | 0 | 30.7822 | 32.1674 | 0 | 32.1674 | 33.6149 | 0 | 33.6149
|  | 19.2948 | 0 | 19.2948 | 19.6227 | 0 | 19.6227 | 20.5058 | 0 | 20.5058 | 21.4285 | 0 | 21.4285 | 22.3928 | 0 | 22.3928 | 23.4005 | 0 | 23.4005 | 24.4535 | 0 | 24.4535 | 25.5539 | 0 | 25.5539 | 26.7038 | 0 | 26.7038 | 27.9055 | 0 | 27.9055 | 29.1613 | 0 | 29.1613 | 30.4735 | 0 | 30.4735 | 31.8448 | 0 | 31.8448 | 33.2778 | 0 | 33.2778 | 34.7754 | 0 | 34.7754
|  | 20.6099 | 0 | 20.6099 | 20.9601 | 0 | 20.9601 | 21.9033 | 0 | 21.9033 | 22.889 | 0 | 22.889 | 23.919 | 0 | 23.919 | 24.9954 | 0 | 24.9954 | 26.1201 | 0 | 26.1201 | 27.2956 | 0 | 27.2956 | 28.5239 | 0 | 28.5239 | 29.8074 | 0 | 29.8074 | 31.1488 | 0 | 31.1488 | 32.5505 | 0 | 32.5505 | 34.0152 | 0 | 34.0152 | 35.5459 | 0 | 35.5459 | 37.1455 | 0 | 37.1455
|  | 21.3483 | 0 | 21.3483 | 21.7112 | 0 | 21.7112 | 22.6882 | 0 | 22.6882 | 23.7091 | 0 | 23.7091 | 24.776 | 0 | 24.776 | 25.891 | 0 | 25.891 | 27.0561 | 0 | 27.0561 | 28.2736 | 0 | 28.2736 | 29.5459 | 0 | 29.5459 | 30.8755 | 0 | 30.8755 | 32.2649 | 0 | 32.2649 | 33.7168 | 0 | 33.7168 | 35.234 | 0 | 35.234 | 36.8196 | 0 | 36.8196 | 38.4764 | 0 | 38.4764
|  | 23.4921 | 0 | 23.4921 | 23.8913 | 0 | 23.8913 | 24.9665 | 0 | 24.9665 | 26.0899 | 0 | 26.0899 | 27.264 | 0 | 27.264 | 28.4909 | 0 | 28.4909 | 29.773 | 0 | 29.773 | 31.1127 | 0 | 31.1127 | 32.5128 | 0 | 32.5128 | 33.9759 | 0 | 33.9759 | 35.5048 | 0 | 35.5048 | 37.1025 | 0 | 37.1025 | 38.7721 | 0 | 38.7721 | 40.5169 | 0 | 40.5169 | 42.3401 | 0 | 42.3401
|  | 28.5383 | 0 | 28.5383 | 29.0233 | 0 | 29.0233 | 30.3294 | 0 | 30.3294 | 31.6942 | 0 | 31.6942 | 33.1204 | 0 | 33.1204 | 34.6109 | 0 | 34.6109 | 36.1683 | 0 | 36.1683 | 37.7959 | 0 | 37.7959 | 39.4967 | 0 | 39.4967 | 41.2741 | 0 | 41.2741 | 43.1314 | 0 | 43.1314 | 45.0723 | 0 | 45.0723 | 47.1006 | 0 | 47.1006 | 49.2201 | 0 | 49.2201 | 51.435 | 0 | 51.435
|  | 27.7423 | 0 | 27.7423 | 28.2138 | 0 | 28.2138 | 29.4834 | 0 | 29.4834 | 30.8102 | 0 | 30.8102 | 32.1966 | 0 | 32.1966 | 33.6455 | 0 | 33.6455 | 35.1595 | 0 | 35.1595 | 36.7417 | 0 | 36.7417 | 38.3951 | 0 | 38.3951 | 40.1228 | 0 | 40.1228 | 41.9284 | 0 | 41.9284 | 43.8152 | 0 | 43.8152 | 45.7868 | 0 | 45.7868 | 47.8472 | 0 | 47.8472 | 50.0004 | 0 | 50.0004
|  | 25.7358 | 0 | 25.7358 | 26.1732 | 0 | 26.1732 | 27.351 | 0 | 27.351 | 28.5818 | 0 | 28.5818 | 29.868 | 0 | 29.868 | 31.212 | 0 | 31.212 | 32.6166 | 0 | 32.6166 | 34.0843 | 0 | 34.0843 | 35.6181 | 0 | 35.6181 | 37.2209 | 0 | 37.2209 | 38.8959 | 0 | 38.8959 | 40.6462 | 0 | 40.6462 | 42.4753 | 0 | 42.4753 | 44.3867 | 0 | 44.3867 | 46.3841 | 0 | 46.3841
|  | 24.461 | 0 | 24.461 | 24.8767 | 0 | 24.8767 | 25.9962 | 0 | 25.9962 | 27.166 | 0 | 27.166 | 28.3885 | 0 | 28.3885 | 29.666 | 0 | 29.666 | 31.0009 | 0 | 31.0009 | 32.396 | 0 | 32.396 | 33.8538 | 0 | 33.8538 | 35.3772 | 0 | 35.3772 | 36.9692 | 0 | 36.9692 | 38.6328 | 0 | 38.6328 | 40.3713 | 0 | 40.3713 | 42.188 | 0 | 42.188 | 44.0864 | 0 | 44.0864
|  | 22.5618 | 0 | 22.5618 | 22.9453 | 0 | 22.9453 | 23.9778 | 0 | 23.9778 | 25.0568 | 0 | 25.0568 | 26.1844 | 0 | 26.1844 | 27.3627 | 0 | 27.3627 | 28.594 | 0 | 28.594 | 29.8807 | 0 | 29.8807 | 31.2253 | 0 | 31.2253 | 32.6305 | 0 | 32.6305 | 34.0989 | 0 | 34.0989 | 35.6333 | 0 | 35.6333 | 37.2368 | 0 | 37.2368 | 38.9125 | 0 | 38.9125 | 40.6635 | 0 | 40.6635
|  | 20.6815 | 0 | 20.6815 | 21.033 | 0 | 21.033 | 21.9795 | 0 | 21.9795 | 22.9685 | 0 | 22.9685 | 24.0021 | 0 | 24.0021 | 25.0822 | 0 | 25.0822 | 26.2109 | 0 | 26.2109 | 27.3904 | 0 | 27.3904 | 28.623 | 0 | 28.623 | 29.911 | 0 | 29.911 | 31.257 | 0 | 31.257 | 32.6636 | 0 | 32.6636 | 34.1334 | 0 | 34.1334 | 35.6694 | 0 | 35.6694 | 37.2746 | 0 | 37.2746
|  | 19.2734 | 0 | 19.2734 | 19.6009 | 0 | 19.6009 | 20.483 | 0 | 20.483 | 21.4047 | 0 | 21.4047 | 22.3679 | 0 | 22.3679 | 23.3745 | 0 | 23.3745 | 24.4263 | 0 | 24.4263 | 25.5255 | 0 | 25.5255 | 26.6742 | 0 | 26.6742 | 27.8745 | 0 | 27.8745 | 29.1289 | 0 | 29.1289 | 30.4397 | 0 | 30.4397 | 31.8094 | 0 | 31.8094 | 33.2409 | 0 | 33.2409 | 34.7367 | 0 | 34.7367
|  | 17.1246 | 0 | 17.1246 | 17.4156 | 0 | 17.4156 | 18.1993 | 0 | 18.1993 | 19.0183 | 0 | 19.0183 | 19.8741 | 0 | 19.8741 | 20.7685 | 0 | 20.7685 | 21.7031 | 0 | 21.7031 | 22.6797 | 0 | 22.6797 | 23.7003 | 0 | 23.7003 | 24.7668 | 0 | 24.7668 | 25.8813 | 0 | 25.8813 | 27.046 | 0 | 27.046 | 28.263 | 0 | 28.263 | 29.5349 | 0 | 29.5349 | 30.8639 | 0 | 30.8639
|  | 15.3246 | 0 | 15.3246 | 15.585 | 0 | 15.585 | 16.2863 | 0 | 16.2863 | 17.0192 | 0 | 17.0192 | 17.7851 | 0 | 17.7851 | 18.5854 | 0 | 18.5854 | 19.4218 | 0 | 19.4218 | 20.2957 | 0 | 20.2957 | 21.209 | 0 | 21.209 | 22.1634 | 0 | 22.1634 | 23.1608 | 0 | 23.1608 | 24.203 | 0 | 24.203 | 25.2922 | 0 | 25.2922 | 26.4303 | 0 | 26.4303 | 27.6197 | 0 | 27.6197
|  | 13.8404 | 0 | 13.8404 | 14.0757 | 0 | 14.0757 | 14.7091 | 0 | 14.7091 | 15.371 | 0 | 15.371 | 16.0627 | 0 | 16.0627 | 16.7855 | 0 | 16.7855 | 17.5408 | 0 | 17.5408 | 18.3302 | 0 | 18.3302 | 19.155 | 0 | 19.155 | 20.017 | 0 | 20.017 | 20.9178 | 0 | 20.9178 | 21.8591 | 0 | 21.8591 | 22.8427 | 0 | 22.8427 | 23.8706 | 0 | 23.8706 | 24.9448 | 0 | 24.9448
|  | 12.9221 | 0 | 12.9221 | 13.1417 | 0 | 13.1417 | 13.7331 | 0 | 13.7331 | 14.3511 | 0 | 14.3511 | 14.9969 | 0 | 14.9969 | 15.6718 | 0 | 15.6718 | 16.377 | 0 | 16.377 | 17.114 | 0 | 17.114 | 17.8841 | 0 | 17.8841 | 18.6889 | 0 | 18.6889 | 19.5299 | 0 | 19.5299 | 20.4087 | 0 | 20.4087 | 21.3271 | 0 | 21.3271 | 22.2868 | 0 | 22.2868 | 23.2897 | 0 | 23.2897
|  | 12.7152 | 0 | 12.7152 | 12.9313 | 0 | 12.9313 | 13.5132 | 0 | 13.5132 | 14.1213 | 0 | 14.1213 | 14.7568 | 0 | 14.7568 | 15.4208 | 0 | 15.4208 | 16.1147 | 0 | 16.1147 | 16.8399 | 0 | 16.8399 | 17.5977 | 0 | 17.5977 | 18.3896 | 0 | 18.3896 | 19.2171 | 0 | 19.2171 | 20.0819 | 0 | 20.0819 | 20.9856 | 0 | 20.9856 | 21.9299 | 0 | 21.9299 | 22.9168 | 0 | 22.9168
|  | 13.29 | 0 | 13.29 | 13.5159 | 0 | 13.5159 | 14.1241 | 0 | 14.1241 | 14.7597 | 0 | 14.7597 | 15.4238 | 0 | 15.4238 | 16.1179 | 0 | 16.1179 | 16.8432 | 0 | 16.8432 | 17.6012 | 0 | 17.6012 | 18.3932 | 0 | 18.3932 | 19.2209 | 0 | 19.2209 | 20.0859 | 0 | 20.0859 | 20.9897 | 0 | 20.9897 | 21.9343 | 0 | 21.9343 | 22.9213 | 0 | 22.9213 | 23.9528 | 0 | 23.9528
|  | 14.1131 | 0 | 14.1131 | 14.353 | 0 | 14.353 | 14.9989 | 0 | 14.9989 | 15.6738 | 0 | 15.6738 | 16.3791 | 0 | 16.3791 | 17.1162 | 0 | 17.1162 | 17.8864 | 0 | 17.8864 | 18.6913 | 0 | 18.6913 | 19.5324 | 0 | 19.5324 | 20.4114 | 0 | 20.4114 | 21.3299 | 0 | 21.3299 | 22.2897 | 0 | 22.2897 | 23.2928 | 0 | 23.2928 | 24.341 | 0 | 24.341 | 25.4363 | 0 | 25.4363
|  | 15.7666 | 0 | 15.7666 | 16.0346 | 0 | 16.0346 | 16.7561 | 0 | 16.7561 | 17.5102 | 0 | 17.5102 | 18.2981 | 0 | 18.2981 | 19.1215 | 0 | 19.1215 | 19.982 | 0 | 19.982 | 20.8812 | 0 | 20.8812 | 21.8209 | 0 | 21.8209 | 22.8028 | 0 | 22.8028 | 23.8289 | 0 | 23.8289 | 24.9012 | 0 | 24.9012 | 26.0218 | 0 | 26.0218 | 27.1928 | 0 | 27.1928 | 28.4164 | 0 | 28.4164
|  | 17.8704 | 0 | 17.8704 | 18.1741 | 0 | 18.1741 | 18.992 | 0 | 18.992 | 19.8466 | 0 | 19.8466 | 20.7397 | 0 | 20.7397 | 21.673 | 0 | 21.673 | 22.6483 | 0 | 22.6483 | 23.6674 | 0 | 23.6674 | 24.7325 | 0 | 24.7325 | 25.8454 | 0 | 25.8454 | 27.0085 | 0 | 27.0085 | 28.2239 | 0 | 28.2239 | 29.4939 | 0 | 29.4939 | 30.8212 | 0 | 30.8212 | 32.2081 | 0 | 32.2081
|  | 18.7148 | 0 | 18.7148 | 19.0329 | 0 | 19.0329 | 19.8894 | 0 | 19.8894 | 20.7844 | 0 | 20.7844 | 21.7197 | 0 | 21.7197 | 22.6971 | 0 | 22.6971 | 23.7184 | 0 | 23.7184 | 24.7858 | 0 | 24.7858 | 25.9011 | 0 | 25.9011 | 27.0667 | 0 | 27.0667 | 28.2847 | 0 | 28.2847 | 29.5575 | 0 | 29.5575 | 30.8876 | 0 | 30.8876 | 32.2775 | 0 | 32.2775 | 33.73 | 0 | 33.73
|  | 18.1646 | 0 | 18.1646 | 18.4733 | 0 | 18.4733 | 19.3046 | 0 | 19.3046 | 20.1734 | 0 | 20.1734 | 21.0812 | 0 | 21.0812 | 22.0298 | 0 | 22.0298 | 23.0212 | 0 | 23.0212 | 24.0571 | 0 | 24.0571 | 25.1397 | 0 | 25.1397 | 26.271 | 0 | 26.271 | 27.4532 | 0 | 27.4532 | 28.6885 | 0 | 28.6885 | 29.9795 | 0 | 29.9795 | 31.3286 | 0 | 31.3286 | 32.7384 | 0 | 32.7384
|  | 17.7922 | 0 | 17.7922 | 18.0946 | 0 | 18.0946 | 18.9089 | 0 | 18.9089 | 19.7598 | 0 | 19.7598 | 20.6489 | 0 | 20.6489 | 21.5782 | 0 | 21.5782 | 22.5492 | 0 | 22.5492 | 23.5639 | 0 | 23.5639 | 24.6243 | 0 | 24.6243 | 25.7323 | 0 | 25.7323 | 26.8903 | 0 | 26.8903 | 28.1004 | 0 | 28.1004 | 29.3649 | 0 | 29.3649 | 30.6863 | 0 | 30.6863 | 32.0672 | 0 | 32.0672
|  | 18.1488 | 0 | 18.1488 | 18.4572 | 0 | 18.4572 | 19.2878 | 0 | 19.2878 | 20.1558 | 0 | 20.1558 | 21.0628 | 0 | 21.0628 | 22.0106 | 0 | 22.0106 | 23.0011 | 0 | 23.0011 | 24.0361 | 0 | 24.0361 | 25.1177 | 0 | 25.1177 | 26.248 | 0 | 26.248 | 27.4292 | 0 | 27.4292 | 28.6635 | 0 | 28.6635 | 29.9534 | 0 | 29.9534 | 31.3013 | 0 | 31.3013 | 32.7098 | 0 | 32.7098
|  | 18.0989 | 0 | 18.0989 | 18.4065 | 0 | 18.4065 | 19.2348 | 0 | 19.2348 | 20.1004 | 0 | 20.1004 | 21.0049 | 0 | 21.0049 | 21.9501 | 0 | 21.9501 | 22.9378 | 0 | 22.9378 | 23.97 | 0 | 23.97 | 25.0487 | 0 | 25.0487 | 26.1759 | 0 | 26.1759 | 27.3538 | 0 | 27.3538 | 28.5847 | 0 | 28.5847 | 29.871 | 0 | 29.871 | 31.2152 | 0 | 31.2152 | 32.6199 | 0 | 32.6199
|  | 18.2682 | 0 | 18.2682 | 18.5786 | 0 | 18.5786 | 19.4147 | 0 | 19.4147 | 20.2883 | 0 | 20.2883 | 21.2013 | 0 | 21.2013 | 22.1554 | 0 | 22.1554 | 23.1524 | 0 | 23.1524 | 24.1942 | 0 | 24.1942 | 25.283 | 0 | 25.283 | 26.4207 | 0 | 26.4207 | 27.6096 | 0 | 27.6096 | 28.8521 | 0 | 28.8521 | 30.1504 | 0 | 30.1504 | 31.5072 | 0 | 31.5072 | 32.925 | 0 | 32.925
|  | 19.4387 | 0 | 19.4387 | 19.7691 | 0 | 19.7691 | 20.6587 | 0 | 20.6587 | 21.5883 | 0 | 21.5883 | 22.5598 | 0 | 22.5598 | 23.575 | 0 | 23.575 | 24.6359 | 0 | 24.6359 | 25.7445 | 0 | 25.7445 | 26.903 | 0 | 26.903 | 28.1136 | 0 | 28.1136 | 29.3787 | 0 | 29.3787 | 30.7008 | 0 | 30.7008 | 32.0823 | 0 | 32.0823 | 33.526 | 0 | 33.526 | 35.0347 | 0 | 35.0347
|  | 22.0646 | 0 | 22.0646 | 22.4396 | 0 | 22.4396 | 23.4494 | 0 | 23.4494 | 24.5046 | 0 | 24.5046 | 25.6073 | 0 | 25.6073 | 26.7597 | 0 | 26.7597 | 27.9639 | 0 | 27.9639 | 29.2222 | 0 | 29.2222 | 30.5372 | 0 | 30.5372 | 31.9114 | 0 | 31.9114 | 33.3474 | 0 | 33.3474 | 34.8481 | 0 | 34.8481 | 36.4162 | 0 | 36.4162 | 38.0549 | 0 | 38.0549 | 39.7674 | 0 | 39.7674
|  | 28.4578 | 0 | 28.4578 | 28.9415 | 0 | 28.9415 | 30.2438 | 0 | 30.2438 | 31.6048 | 0 | 31.6048 | 33.027 | 0 | 33.027 | 34.5132 | 0 | 34.5132 | 36.0663 | 0 | 36.0663 | 37.6893 | 0 | 37.6893 | 39.3853 | 0 | 39.3853 | 41.1577 | 0 | 41.1577 | 43.0098 | 0 | 43.0098 | 44.9452 | 0 | 44.9452 | 46.9677 | 0 | 46.9677 | 49.0813 | 0 | 49.0813 | 51.29 | 0 | 51.29
|  | 27.2915 | 0 | 27.2915 | 27.7554 | 0 | 27.7554 | 29.0044 | 0 | 29.0044 | 30.3096 | 0 | 30.3096 | 31.6735 | 0 | 31.6735 | 33.0988 | 0 | 33.0988 | 34.5883 | 0 | 34.5883 | 36.1447 | 0 | 36.1447 | 37.7712 | 0 | 37.7712 | 39.471 | 0 | 39.471 | 41.2471 | 0 | 41.2471 | 43.1033 | 0 | 43.1033 | 45.0429 | 0 | 45.0429 | 47.0698 | 0 | 47.0698 | 49.188 | 0 | 49.188
|  | 26.0161 | 0 | 26.0161 | 26.4583 | 0 | 26.4583 | 27.6489 | 0 | 27.6489 | 28.8931 | 0 | 28.8931 | 30.1933 | 0 | 30.1933 | 31.552 | 0 | 31.552 | 32.9718 | 0 | 32.9718 | 34.4556 | 0 | 34.4556 | 36.0061 | 0 | 36.0061 | 37.6264 | 0 | 37.6264 | 39.3195 | 0 | 39.3195 | 41.0889 | 0 | 41.0889 | 42.9379 | 0 | 42.9379 | 44.8701 | 0 | 44.8701 | 46.8893 | 0 | 46.8893
|  | 24.1612 | 0 | 24.1612 | 24.5719 | 0 | 24.5719 | 25.6776 | 0 | 25.6776 | 26.8331 | 0 | 26.8331 | 28.0406 | 0 | 28.0406 | 29.3024 | 0 | 29.3024 | 30.621 | 0 | 30.621 | 31.999 | 0 | 31.999 | 33.4389 | 0 | 33.4389 | 34.9437 | 0 | 34.9437 | 36.5161 | 0 | 36.5161 | 38.1594 | 0 | 38.1594 | 39.8765 | 0 | 39.8765 | 41.671 | 0 | 41.671 | 43.5462 | 0 | 43.5462
|  | 21.033 | 0 | 21.033 | 21.3904 | 0 | 21.3904 | 22.353 | 0 | 22.353 | 23.3589 | 0 | 23.3589 | 24.41 | 0 | 24.41 | 25.5085 | 0 | 25.5085 | 26.6564 | 0 | 26.6564 | 27.8559 | 0 | 27.8559 | 29.1094 | 0 | 29.1094 | 30.4194 | 0 | 30.4194 | 31.7882 | 0 | 31.7882 | 33.2187 | 0 | 33.2187 | 34.7135 | 0 | 34.7135 | 36.2757 | 0 | 36.2757 | 37.9081 | 0 | 37.9081
|  | 18.2003 | 0 | 18.2003 | 18.5096 | 0 | 18.5096 | 19.3425 | 0 | 19.3425 | 20.2129 | 0 | 20.2129 | 21.1225 | 0 | 21.1225 | 22.073 | 0 | 22.073 | 23.0663 | 0 | 23.0663 | 24.1043 | 0 | 24.1043 | 25.189 | 0 | 25.189 | 26.3225 | 0 | 26.3225 | 27.507 | 0 | 27.507 | 28.7448 | 0 | 28.7448 | 30.0384 | 0 | 30.0384 | 31.3901 | 0 | 31.3901 | 32.8026 | 0 | 32.8026
|  | 16.148 | 0 | 16.148 | 16.4224 | 0 | 16.4224 | 17.1614 | 0 | 17.1614 | 17.9337 | 0 | 17.9337 | 18.7407 | 0 | 18.7407 | 19.584 | 0 | 19.584 | 20.4653 | 0 | 20.4653 | 21.3862 | 0 | 21.3862 | 22.3486 | 0 | 22.3486 | 23.3543 | 0 | 23.3543 | 24.4053 | 0 | 24.4053 | 25.5035 | 0 | 25.5035 | 26.6512 | 0 | 26.6512 | 27.8505 | 0 | 27.8505 | 29.1037 | 0 | 29.1037
|  | 14.6154 | 0 | 14.6154 | 14.8638 | 0 | 14.8638 | 15.5327 | 0 | 15.5327 | 16.2317 | 0 | 16.2317 | 16.9621 | 0 | 16.9621 | 17.7254 | 0 | 17.7254 | 18.5231 | 0 | 18.5231 | 19.3566 | 0 | 19.3566 | 20.2276 | 0 | 20.2276 | 21.1379 | 0 | 21.1379 | 22.0891 | 0 | 22.0891 | 23.0831 | 0 | 23.0831 | 24.1218 | 0 | 24.1218 | 25.2073 | 0 | 25.2073 | 26.3416 | 0 | 26.3416
|  | 13.9413 | 0 | 13.9413 | 14.1782 | 0 | 14.1782 | 14.8162 | 0 | 14.8162 | 15.4829 | 0 | 15.4829 | 16.1797 | 0 | 16.1797 | 16.9078 | 0 | 16.9078 | 17.6686 | 0 | 17.6686 | 18.4637 | 0 | 18.4637 | 19.2946 | 0 | 19.2946 | 20.1628 | 0 | 20.1628 | 21.0702 | 0 | 21.0702 | 22.0183 | 0 | 22.0183 | 23.0091 | 0 | 23.0091 | 24.0445 | 0 | 24.0445 | 25.1265 | 0 | 25.1265
|  | 13.0068 | 0 | 13.0068 | 13.2278 | 0 | 13.2278 | 13.8231 | 0 | 13.8231 | 14.4451 | 0 | 14.4451 | 15.0951 | 0 | 15.0951 | 15.7744 | 0 | 15.7744 | 16.4843 | 0 | 16.4843 | 17.2261 | 0 | 17.2261 | 18.0012 | 0 | 18.0012 | 18.8113 | 0 | 18.8113 | 19.6578 | 0 | 19.6578 | 20.5424 | 0 | 20.5424 | 21.4668 | 0 | 21.4668 | 22.4328 | 0 | 22.4328 | 23.4423 | 0 | 23.4423
|  | 12.0886 | 0 | 12.0886 | 12.2941 | 0 | 12.2941 | 12.8473 | 0 | 12.8473 | 13.4255 | 0 | 13.4255 | 14.0296 | 0 | 14.0296 | 14.6609 | 0 | 14.6609 | 15.3207 | 0 | 15.3207 | 16.0101 | 0 | 16.0101 | 16.7306 | 0 | 16.7306 | 17.4834 | 0 | 17.4834 | 18.2702 | 0 | 18.2702 | 19.0924 | 0 | 19.0924 | 19.9515 | 0 | 19.9515 | 20.8493 | 0 | 20.8493 | 21.7876 | 0 | 21.7876
|  | 12.3197 | 0 | 12.3197 | 12.5291 | 0 | 12.5291 | 13.0929 | 0 | 13.0929 | 13.6821 | 0 | 13.6821 | 14.2978 | 0 | 14.2978 | 14.9412 | 0 | 14.9412 | 15.6135 | 0 | 15.6135 | 16.3161 | 0 | 16.3161 | 17.0503 | 0 | 17.0503 | 17.8176 | 0 | 17.8176 | 18.6194 | 0 | 18.6194 | 19.4573 | 0 | 19.4573 | 20.3328 | 0 | 20.3328 | 21.2478 | 0 | 21.2478 | 22.204 | 0 | 22.204
|  | 14.6239 | 0 | 14.6239 | 14.8725 | 0 | 14.8725 | 15.5417 | 0 | 15.5417 | 16.2411 | 0 | 16.2411 | 16.972 | 0 | 16.972 | 17.7357 | 0 | 17.7357 | 18.5338 | 0 | 18.5338 | 19.3678 | 0 | 19.3678 | 20.2394 | 0 | 20.2394 | 21.1502 | 0 | 21.1502 | 22.1019 | 0 | 22.1019 | 23.0965 | 0 | 23.0965 | 24.1358 | 0 | 24.1358 | 25.222 | 0 | 25.222 | 26.357 | 0 | 26.357
|  | 17.6019 | 0 | 17.6019 | 17.9011 | 0 | 17.9011 | 18.7066 | 0 | 18.7066 | 19.5484 | 0 | 19.5484 | 20.4281 | 0 | 20.4281 | 21.3474 | 0 | 21.3474 | 22.308 | 0 | 22.308 | 23.3119 | 0 | 23.3119 | 24.3609 | 0 | 24.3609 | 25.4571 | 0 | 25.4571 | 26.6027 | 0 | 26.6027 | 27.7998 | 0 | 27.7998 | 29.0508 | 0 | 29.0508 | 30.3581 | 0 | 30.3581 | 31.7242 | 0 | 31.7242
|  | 19.6078 | 0 | 19.6078 | 19.9411 | 0 | 19.9411 | 20.8384 | 0 | 20.8384 | 21.7762 | 0 | 21.7762 | 22.7561 | 0 | 22.7561 | 23.7801 | 0 | 23.7801 | 24.8502 | 0 | 24.8502 | 25.9685 | 0 | 25.9685 | 27.137 | 0 | 27.137 | 28.3582 | 0 | 28.3582 | 29.6343 | 0 | 29.6343 | 30.9679 | 0 | 30.9679 | 32.3614 | 0 | 32.3614 | 33.8177 | 0 | 33.8177 | 35.3395 | 0 | 35.3395
|  | 18.5959 | 0 | 18.5959 | 18.9119 | 0 | 18.9119 | 19.763 | 0 | 19.763 | 20.6523 | 0 | 20.6523 | 21.5817 | 0 | 21.5817 | 22.5528 | 0 | 22.5528 | 23.5677 | 0 | 23.5677 | 24.6283 | 0 | 24.6283 | 25.7365 | 0 | 25.7365 | 26.8947 | 0 | 26.8947 | 28.105 | 0 | 28.105 | 29.3697 | 0 | 29.3697 | 30.6913 | 0 | 30.6913 | 32.0724 | 0 | 32.0724 | 33.5157 | 0 | 33.5157
|  | 17.7674 | 0 | 17.7674 | 18.0694 | 0 | 18.0694 | 18.8825 | 0 | 18.8825 | 19.7322 | 0 | 19.7322 | 20.6202 | 0 | 20.6202 | 21.5481 | 0 | 21.5481 | 22.5177 | 0 | 22.5177 | 23.531 | 0 | 23.531 | 24.5899 | 0 | 24.5899 | 25.6965 | 0 | 25.6965 | 26.8528 | 0 | 26.8528 | 28.0612 | 0 | 28.0612 | 29.3239 | 0 | 29.3239 | 30.6435 | 0 | 30.6435 | 32.0225 | 0 | 32.0225
|  | 16.5958 | 0 | 16.5958 | 16.8779 | 0 | 16.8779 | 17.6374 | 0 | 17.6374 | 18.4311 | 0 | 18.4311 | 19.2605 | 0 | 19.2605 | 20.1272 | 0 | 20.1272 | 21.0329 | 0 | 21.0329 | 21.9794 | 0 | 21.9794 | 22.9685 | 0 | 22.9685 | 24.0021 | 0 | 24.0021 | 25.0821 | 0 | 25.0821 | 26.2108 | 0 | 26.2108 | 27.3903 | 0 | 27.3903 | 28.6229 | 0 | 28.6229 | 29.9109 | 0 | 29.9109
|  | 16.4893 | 0 | 16.4893 | 16.7695 | 0 | 16.7695 | 17.5242 | 0 | 17.5242 | 18.3127 | 0 | 18.3127 | 19.1368 | 0 | 19.1368 | 19.998 | 0 | 19.998 | 20.8979 | 0 | 20.8979 | 21.8383 | 0 | 21.8383 | 22.821 | 0 | 22.821 | 23.8479 | 0 | 23.8479 | 24.9211 | 0 | 24.9211 | 26.0426 | 0 | 26.0426 | 27.2145 | 0 | 27.2145 | 28.4391 | 0 | 28.4391 | 29.7189 | 0 | 29.7189
|  | 17.0822 | 0 | 17.0822 | 17.3725 | 0 | 17.3725 | 18.1542 | 0 | 18.1542 | 18.9712 | 0 | 18.9712 | 19.8249 | 0 | 19.8249 | 20.717 | 0 | 20.717 | 21.6493 | 0 | 21.6493 | 22.6235 | 0 | 22.6235 | 23.6415 | 0 | 23.6415 | 24.7054 | 0 | 24.7054 | 25.8172 | 0 | 25.8172 | 26.9789 | 0 | 26.9789 | 28.193 | 0 | 28.193 | 29.4617 | 0 | 29.4617 | 30.7874 | 0 | 30.7874
|  | 17.0732 | 0 | 17.0732 | 17.3634 | 0 | 17.3634 | 18.1447 | 0 | 18.1447 | 18.9613 | 0 | 18.9613 | 19.8145 | 0 | 19.8145 | 20.7062 | 0 | 20.7062 | 21.6379 | 0 | 21.6379 | 22.6116 | 0 | 22.6116 | 23.6292 | 0 | 23.6292 | 24.6925 | 0 | 24.6925 | 25.8036 | 0 | 25.8036 | 26.9648 | 0 | 26.9648 | 28.1782 | 0 | 28.1782 | 29.4462 | 0 | 29.4462 | 30.7713 | 0 | 30.7713
|  | 18.8365 | 0 | 18.8365 | 19.1566 | 0 | 19.1566 | 20.0186 | 0 | 20.0186 | 20.9195 | 0 | 20.9195 | 21.8609 | 0 | 21.8609 | 22.8446 | 0 | 22.8446 | 23.8726 | 0 | 23.8726 | 24.9469 | 0 | 24.9469 | 26.0695 | 0 | 26.0695 | 27.2426 | 0 | 27.2426 | 28.4685 | 0 | 28.4685 | 29.7496 | 0 | 29.7496 | 31.0883 | 0 | 31.0883 | 32.4873 | 0 | 32.4873 | 33.9492 | 0 | 33.9492
|  | 21.1351 | 0 | 21.1351 | 21.4943 | 0 | 21.4943 | 22.4616 | 0 | 22.4616 | 23.4724 | 0 | 23.4724 | 24.5286 | 0 | 24.5286 | 25.6324 | 0 | 25.6324 | 26.7859 | 0 | 26.7859 | 27.9912 | 0 | 27.9912 | 29.2508 | 0 | 29.2508 | 30.5671 | 0 | 30.5671 | 31.9426 | 0 | 31.9426 | 33.3801 | 0 | 33.3801 | 34.8822 | 0 | 34.8822 | 36.4519 | 0 | 36.4519 | 38.0922 | 0 | 38.0922
|  | 25.6935 | 0 | 25.6935 | 26.1302 | 0 | 26.1302 | 27.3061 | 0 | 27.3061 | 28.5348 | 0 | 28.5348 | 29.8189 | 0 | 29.8189 | 31.1608 | 0 | 31.1608 | 32.563 | 0 | 32.563 | 34.0283 | 0 | 34.0283 | 35.5596 | 0 | 35.5596 | 37.1598 | 0 | 37.1598 | 38.832 | 0 | 38.832 | 40.5794 | 0 | 40.5794 | 42.4055 | 0 | 42.4055 | 44.3137 | 0 | 44.3137 | 46.3078 | 0 | 46.3078
|  | 31.064 | 0 | 31.064 | 31.5919 | 0 | 31.5919 | 33.0136 | 0 | 33.0136 | 34.4992 | 0 | 34.4992 | 36.0516 | 0 | 36.0516 | 37.6739 | 0 | 37.6739 | 39.3693 | 0 | 39.3693 | 41.1409 | 0 | 41.1409 | 42.9922 | 0 | 42.9922 | 44.9269 | 0 | 44.9269 | 46.9486 | 0 | 46.9486 | 49.0613 | 0 | 49.0613 | 51.269 | 0 | 51.269 | 53.5761 | 0 | 53.5761 | 55.9871 | 0 | 55.9871
|  | 29.6372 | 0 | 29.6372 | 30.1409 | 0 | 30.1409 | 31.4973 | 0 | 31.4973 | 32.9146 | 0 | 32.9146 | 34.3958 | 0 | 34.3958 | 35.9436 | 0 | 35.9436 | 37.5611 | 0 | 37.5611 | 39.2513 | 0 | 39.2513 | 41.0176 | 0 | 41.0176 | 42.8634 | 0 | 42.8634 | 44.7923 | 0 | 44.7923 | 46.8079 | 0 | 46.8079 | 48.9143 | 0 | 48.9143 | 51.1154 | 0 | 51.1154 | 53.4156 | 0 | 53.4156
|  | 27.6694 | 0 | 27.6694 | 28.1396 | 0 | 28.1396 | 29.4059 | 0 | 29.4059 | 30.7292 | 0 | 30.7292 | 32.112 | 0 | 32.112 | 33.557 | 0 | 33.557 | 35.0671 | 0 | 35.0671 | 36.6451 | 0 | 36.6451 | 38.2941 | 0 | 38.2941 | 40.0174 | 0 | 40.0174 | 41.8181 | 0 | 41.8181 | 43.7 | 0 | 43.7 | 45.6665 | 0 | 45.6665 | 47.7215 | 0 | 47.7215 | 49.8689 | 0 | 49.8689
|  | 25.2236 | 0 | 25.2236 | 25.6523 | 0 | 25.6523 | 26.8067 | 0 | 26.8067 | 28.013 | 0 | 28.013 | 29.2735 | 0 | 29.2735 | 30.5908 | 0 | 30.5908 | 31.9674 | 0 | 31.9674 | 33.406 | 0 | 33.406 | 34.9092 | 0 | 34.9092 | 36.4802 | 0 | 36.4802 | 38.1218 | 0 | 38.1218 | 39.8372 | 0 | 39.8372 | 41.6299 | 0 | 41.6299 | 43.5033 | 0 | 43.5033 | 45.4609 | 0 | 45.4609
|  | 21.4277 | 0 | 21.4277 | 21.7919 | 0 | 21.7919 | 22.7725 | 0 | 22.7725 | 23.7973 | 0 | 23.7973 | 24.8682 | 0 | 24.8682 | 25.9872 | 0 | 25.9872 | 27.1567 | 0 | 27.1567 | 28.3787 | 0 | 28.3787 | 29.6558 | 0 | 29.6558 | 30.9903 | 0 | 30.9903 | 32.3848 | 0 | 32.3848 | 33.8422 | 0 | 33.8422 | 35.3651 | 0 | 35.3651 | 36.9565 | 0 | 36.9565 | 38.6195 | 0 | 38.6195
|  | 17.9166 | 0 | 17.9166 | 18.2211 | 0 | 18.2211 | 19.041 | 0 | 19.041 | 19.8978 | 0 | 19.8978 | 20.7933 | 0 | 20.7933 | 21.7289 | 0 | 21.7289 | 22.7068 | 0 | 22.7068 | 23.7286 | 0 | 23.7286 | 24.7963 | 0 | 24.7963 | 25.9122 | 0 | 25.9122 | 27.0782 | 0 | 27.0782 | 28.2967 | 0 | 28.2967 | 29.5701 | 0 | 29.5701 | 30.9008 | 0 | 30.9008 | 32.2913 | 0 | 32.2913
|  | 16.2919 | 0 | 16.2919 | 16.5688 | 0 | 16.5688 | 17.3144 | 0 | 17.3144 | 18.0935 | 0 | 18.0935 | 18.9077 | 0 | 18.9077 | 19.7586 | 0 | 19.7586 | 20.6477 | 0 | 20.6477 | 21.5769 | 0 | 21.5769 | 22.5478 | 0 | 22.5478 | 23.5625 | 0 | 23.5625 | 24.6228 | 0 | 24.6228 | 25.7308 | 0 | 25.7308 | 26.8887 | 0 | 26.8887 | 28.0987 | 0 | 28.0987 | 29.3632 | 0 | 29.3632
|  | 14.419 | 0 | 14.419 | 14.664 | 0 | 14.664 | 15.3239 | 0 | 15.3239 | 16.0135 | 0 | 16.0135 | 16.7341 | 0 | 16.7341 | 17.4871 | 0 | 17.4871 | 18.274 | 0 | 18.274 | 19.0964 | 0 | 19.0964 | 19.9557 | 0 | 19.9557 | 20.8537 | 0 | 20.8537 | 21.7921 | 0 | 21.7921 | 22.7728 | 0 | 22.7728 | 23.7976 | 0 | 23.7976 | 24.8685 | 0 | 24.8685 | 25.9875 | 0 | 25.9875
|  | 13.8726 | 0 | 13.8726 | 14.1084 | 0 | 14.1084 | 14.7433 | 0 | 14.7433 | 15.4067 | 0 | 15.4067 | 16.1 | 0 | 16.1 | 16.8245 | 0 | 16.8245 | 17.5816 | 0 | 17.5816 | 18.3728 | 0 | 18.3728 | 19.1996 | 0 | 19.1996 | 20.0635 | 0 | 20.0635 | 20.9664 | 0 | 20.9664 | 21.9099 | 0 | 21.9099 | 22.8958 | 0 | 22.8958 | 23.9261 | 0 | 23.9261 | 25.0028 | 0 | 25.0028
|  | 12.9091 | 0 | 12.9091 | 13.1285 | 0 | 13.1285 | 13.7193 | 0 | 13.7193 | 14.3367 | 0 | 14.3367 | 14.9818 | 0 | 14.9818 | 15.656 | 0 | 15.656 | 16.3605 | 0 | 16.3605 | 17.0967 | 0 | 17.0967 | 17.8661 | 0 | 17.8661 | 18.6701 | 0 | 18.6701 | 19.5102 | 0 | 19.5102 | 20.3882 | 0 | 20.3882 | 21.3056 | 0 | 21.3056 | 22.2644 | 0 | 22.2644 | 23.2663 | 0 | 23.2663
|  | 12.4981 | 0 | 12.4981 | 12.7105 | 0 | 12.7105 | 13.2825 | 0 | 13.2825 | 13.8802 | 0 | 13.8802 | 14.5048 | 0 | 14.5048 | 15.1575 | 0 | 15.1575 | 15.8396 | 0 | 15.8396 | 16.5524 | 0 | 16.5524 | 17.2972 | 0 | 17.2972 | 18.0756 | 0 | 18.0756 | 18.889 | 0 | 18.889 | 19.739 | 0 | 19.739 | 20.6273 | 0 | 20.6273 | 21.5555 | 0 | 21.5555 | 22.5255 | 0 | 22.5255
|  | 13.0613 | 0 | 13.0613 | 13.2832 | 0 | 13.2832 | 13.881 | 0 | 13.881 | 14.5056 | 0 | 14.5056 | 15.1584 | 0 | 15.1584 | 15.8405 | 0 | 15.8405 | 16.5533 | 0 | 16.5533 | 17.2982 | 0 | 17.2982 | 18.0767 | 0 | 18.0767 | 18.8901 | 0 | 18.8901 | 19.7402 | 0 | 19.7402 | 20.6285 | 0 | 20.6285 | 21.5567 | 0 | 21.5567 | 22.5268 | 0 | 22.5268 | 23.5405 | 0 | 23.5405
|  | 15.6013 | 0 | 15.6013 | 15.8665 | 0 | 15.8665 | 16.5805 | 0 | 16.5805 | 17.3266 | 0 | 17.3266 | 18.1063 | 0 | 18.1063 | 18.9211 | 0 | 18.9211 | 19.7725 | 0 | 19.7725 | 20.6623 | 0 | 20.6623 | 21.5921 | 0 | 21.5921 | 22.5637 | 0 | 22.5637 | 23.5791 | 0 | 23.5791 | 24.6401 | 0 | 24.6401 | 25.7489 | 0 | 25.7489 | 26.9076 | 0 | 26.9076 | 28.1185 | 0 | 28.1185
|  | 18.5887 | 0 | 18.5887 | 18.9046 | 0 | 18.9046 | 19.7553 | 0 | 19.7553 | 20.6443 | 0 | 20.6443 | 21.5733 | 0 | 21.5733 | 22.5441 | 0 | 22.5441 | 23.5586 | 0 | 23.5586 | 24.6187 | 0 | 24.6187 | 25.7266 | 0 | 25.7266 | 26.8843 | 0 | 26.8843 | 28.094 | 0 | 28.094 | 29.3583 | 0 | 29.3583 | 30.6794 | 0 | 30.6794 | 32.06 | 0 | 32.06 | 33.5027 | 0 | 33.5027
|  | 21.0793 | 0 | 21.0793 | 21.4376 | 0 | 21.4376 | 22.4023 | 0 | 22.4023 | 23.4104 | 0 | 23.4104 | 24.4638 | 0 | 24.4638 | 25.5647 | 0 | 25.5647 | 26.7151 | 0 | 26.7151 | 27.9173 | 0 | 27.9173 | 29.1736 | 0 | 29.1736 | 30.4864 | 0 | 30.4864 | 31.8583 | 0 | 31.8583 | 33.2919 | 0 | 33.2919 | 34.7901 | 0 | 34.7901 | 36.3556 | 0 | 36.3556 | 37.9916 | 0 | 37.9916
|  | 19.6642 | 0 | 19.6642 | 19.9984 | 0 | 19.9984 | 20.8983 | 0 | 20.8983 | 21.8388 | 0 | 21.8388 | 22.8215 | 0 | 22.8215 | 23.8485 | 0 | 23.8485 | 24.9217 | 0 | 24.9217 | 26.0431 | 0 | 26.0431 | 27.2151 | 0 | 27.2151 | 28.4397 | 0 | 28.4397 | 29.7195 | 0 | 29.7195 | 31.0569 | 0 | 31.0569 | 32.4545 | 0 | 32.4545 | 33.9149 | 0 | 33.9149 | 35.4411 | 0 | 35.4411
|  | 18.6103 | 0 | 18.6103 | 18.9266 | 0 | 18.9266 | 19.7783 | 0 | 19.7783 | 20.6683 | 0 | 20.6683 | 21.5984 | 0 | 21.5984 | 22.5703 | 0 | 22.5703 | 23.586 | 0 | 23.586 | 24.6473 | 0 | 24.6473 | 25.7565 | 0 | 25.7565 | 26.9155 | 0 | 26.9155 | 28.1267 | 0 | 28.1267 | 29.3924 | 0 | 29.3924 | 30.7151 | 0 | 30.7151 | 32.0972 | 0 | 32.0972 | 33.5416 | 0 | 33.5416
|  | 17.2962 | 0 | 17.2962 | 17.5902 | 0 | 17.5902 | 18.3817 | 0 | 18.3817 | 19.2089 | 0 | 19.2089 | 20.0733 | 0 | 20.0733 | 20.9766 | 0 | 20.9766 | 21.9205 | 0 | 21.9205 | 22.907 | 0 | 22.907 | 23.9378 | 0 | 23.9378 | 25.015 | 0 | 25.015 | 26.1406 | 0 | 26.1406 | 27.317 | 0 | 27.317 | 28.5462 | 0 | 28.5462 | 29.8308 | 0 | 29.8308 | 31.1732 | 0 | 31.1732
|  | 16.7987 | 0 | 16.7987 | 17.0842 | 0 | 17.0842 | 17.853 | 0 | 17.853 | 18.6564 | 0 | 18.6564 | 19.4959 | 0 | 19.4959 | 20.3733 | 0 | 20.3733 | 21.2901 | 0 | 21.2901 | 22.2481 | 0 | 22.2481 | 23.2493 | 0 | 23.2493 | 24.2955 | 0 | 24.2955 | 25.3888 | 0 | 25.3888 | 26.5313 | 0 | 26.5313 | 27.7252 | 0 | 27.7252 | 28.9728 | 0 | 28.9728 | 30.2766 | 0 | 30.2766
|  | 17.3383 | 0 | 17.3383 | 17.633 | 0 | 17.633 | 18.4265 | 0 | 18.4265 | 19.2557 | 0 | 19.2557 | 20.1222 | 0 | 20.1222 | 21.0277 | 0 | 21.0277 | 21.9739 | 0 | 21.9739 | 22.9627 | 0 | 22.9627 | 23.9961 | 0 | 23.9961 | 25.0759 | 0 | 25.0759 | 26.2043 | 0 | 26.2043 | 27.3835 | 0 | 27.3835 | 28.6158 | 0 | 28.6158 | 29.9035 | 0 | 29.9035 | 31.2491 | 0 | 31.2491
|  | 17.8089 | 0 | 17.8089 | 18.1116 | 0 | 18.1116 | 18.9266 | 0 | 18.9266 | 19.7783 | 0 | 19.7783 | 20.6683 | 0 | 20.6683 | 21.5984 | 0 | 21.5984 | 22.5703 | 0 | 22.5703 | 23.586 | 0 | 23.586 | 24.6473 | 0 | 24.6473 | 25.7565 | 0 | 25.7565 | 26.9155 | 0 | 26.9155 | 28.1267 | 0 | 28.1267 | 29.3924 | 0 | 29.3924 | 30.715 | 0 | 30.715 | 32.0972 | 0 | 32.0972
|  | 18.44 | 0 | 18.44 | 18.7534 | 0 | 18.7534 | 19.5973 | 0 | 19.5973 | 20.4792 | 0 | 20.4792 | 21.4007 | 0 | 21.4007 | 22.3638 | 0 | 22.3638 | 23.3701 | 0 | 23.3701 | 24.4218 | 0 | 24.4218 | 25.5208 | 0 | 25.5208 | 26.6692 | 0 | 26.6692 | 27.8693 | 0 | 27.8693 | 29.1234 | 0 | 29.1234 | 30.434 | 0 | 30.434 | 31.8035 | 0 | 31.8035 | 33.2347 | 0 | 33.2347
|  | 20.7873 | 0 | 20.7873 | 21.1406 | 0 | 21.1406 | 22.0919 | 0 | 22.0919 | 23.0861 | 0 | 23.0861 | 24.1249 | 0 | 24.1249 | 25.2106 | 0 | 25.2106 | 26.345 | 0 | 26.345 | 27.5306 | 0 | 27.5306 | 28.7694 | 0 | 28.7694 | 30.0641 | 0 | 30.0641 | 31.417 | 0 | 31.417 | 32.8307 | 0 | 32.8307 | 34.3081 | 0 | 34.3081 | 35.852 | 0 | 35.852 | 37.4653 | 0 | 37.4653
|  | 25.088 | 0 | 25.088 | 25.5144 | 0 | 25.5144 | 26.6625 | 0 | 26.6625 | 27.8623 | 0 | 27.8623 | 29.1161 | 0 | 29.1161 | 30.4264 | 0 | 30.4264 | 31.7956 | 0 | 31.7956 | 33.2264 | 0 | 33.2264 | 34.7215 | 0 | 34.7215 | 36.284 | 0 | 36.284 | 37.9168 | 0 | 37.9168 | 39.623 | 0 | 39.623 | 41.4061 | 0 | 41.4061 | 43.2694 | 0 | 43.2694 | 45.2165 | 0 | 45.2165
|  | 31.5555 | 0 | 31.5555 | 32.0919 | 0 | 32.0919 | 33.536 | 0 | 33.536 | 35.0451 | 0 | 35.0451 | 36.6221 | 0 | 36.6221 | 38.2701 | 0 | 38.2701 | 39.9923 | 0 | 39.9923 | 41.7919 | 0 | 41.7919 | 43.6726 | 0 | 43.6726 | 45.6378 | 0 | 45.6378 | 47.6915 | 0 | 47.6915 | 49.8377 | 0 | 49.8377 | 52.0804 | 0 | 52.0804 | 54.424 | 0 | 54.424 | 56.8731 | 0 | 56.8731
|  | 31.7055 | 0 | 31.7055 | 32.2444 | 0 | 32.2444 | 33.6954 | 0 | 33.6954 | 35.2117 | 0 | 35.2117 | 36.7962 | 0 | 36.7962 | 38.452 | 0 | 38.452 | 40.1823 | 0 | 40.1823 | 41.9906 | 0 | 41.9906 | 43.8801 | 0 | 43.8801 | 45.8547 | 0 | 45.8547 | 47.9182 | 0 | 47.9182 | 50.0745 | 0 | 50.0745 | 52.3279 | 0 | 52.3279 | 54.6826 | 0 | 54.6826 | 57.1433 | 0 | 57.1433
|  | 30.1824 | 0 | 30.1824 | 30.6954 | 0 | 30.6954 | 32.0767 | 0 | 32.0767 | 33.5201 | 0 | 33.5201 | 35.0285 | 0 | 35.0285 | 36.6048 | 0 | 36.6048 | 38.252 | 0 | 38.252 | 39.9734 | 0 | 39.9734 | 41.7722 | 0 | 41.7722 | 43.6519 | 0 | 43.6519 | 45.6162 | 0 | 45.6162 | 47.669 | 0 | 47.669 | 49.8141 | 0 | 49.8141 | 52.0557 | 0 | 52.0557 | 54.3982 | 0 | 54.3982
|  | 27.6612 | 0 | 27.6612 | 28.1313 | 0 | 28.1313 | 29.3972 | 0 | 29.3972 | 30.7201 | 0 | 30.7201 | 32.1025 | 0 | 32.1025 | 33.5471 | 0 | 33.5471 | 35.0567 | 0 | 35.0567 | 36.6343 | 0 | 36.6343 | 38.2828 | 0 | 38.2828 | 40.0055 | 0 | 40.0055 | 41.8058 | 0 | 41.8058 | 43.687 | 0 | 43.687 | 45.653 | 0 | 45.653 | 47.7073 | 0 | 47.7073 | 49.8542 | 0 | 49.8542
|  | 23.3405 | 0 | 23.3405 | 23.7372 | 0 | 23.7372 | 24.8054 | 0 | 24.8054 | 25.9217 | 0 | 25.9217 | 27.0881 | 0 | 27.0881 | 28.3071 | 0 | 28.3071 | 29.5809 | 0 | 29.5809 | 30.9121 | 0 | 30.9121 | 32.3031 | 0 | 32.3031 | 33.7567 | 0 | 33.7567 | 35.2758 | 0 | 35.2758 | 36.8632 | 0 | 36.8632 | 38.522 | 0 | 38.522 | 40.2555 | 0 | 40.2555 | 42.067 | 0 | 42.067
|  | 19.1231 | 0 | 19.1231 | 19.4481 | 0 | 19.4481 | 20.3232 | 0 | 20.3232 | 21.2378 | 0 | 21.2378 | 22.1935 | 0 | 22.1935 | 23.1922 | 0 | 23.1922 | 24.2358 | 0 | 24.2358 | 25.3265 | 0 | 25.3265 | 26.4661 | 0 | 26.4661 | 27.6571 | 0 | 27.6571 | 28.9017 | 0 | 28.9017 | 30.2023 | 0 | 30.2023 | 31.5614 | 0 | 31.5614 | 32.9816 | 0 | 32.9816 | 34.4658 | 0 | 34.4658
|  | 17.2091 | 0 | 17.2091 | 17.5016 | 0 | 17.5016 | 18.2892 | 0 | 18.2892 | 19.1122 | 0 | 19.1122 | 19.9723 | 0 | 19.9723 | 20.871 | 0 | 20.871 | 21.8102 | 0 | 21.8102 | 22.7917 | 0 | 22.7917 | 23.8173 | 0 | 23.8173 | 24.8891 | 0 | 24.8891 | 26.0091 | 0 | 26.0091 | 27.1795 | 0 | 27.1795 | 28.4026 | 0 | 28.4026 | 29.6807 | 0 | 29.6807 | 31.0163 | 0 | 31.0163
|  | 15.6807 | 0 | 15.6807 | 15.9472 | 0 | 15.9472 | 16.6648 | 0 | 16.6648 | 17.4147 | 0 | 17.4147 | 18.1984 | 0 | 18.1984 | 19.0173 | 0 | 19.0173 | 19.8731 | 0 | 19.8731 | 20.7674 | 0 | 20.7674 | 21.7019 | 0 | 21.7019 | 22.6785 | 0 | 22.6785 | 23.699 | 0 | 23.699 | 24.7655 | 0 | 24.7655 | 25.8799 | 0 | 25.8799 | 27.0445 | 0 | 27.0445 | 28.2615 | 0 | 28.2615
|  | 15.0262 | 0 | 15.0262 | 15.2816 | 0 | 15.2816 | 15.9693 | 0 | 15.9693 | 16.6879 | 0 | 16.6879 | 17.4388 | 0 | 17.4388 | 18.2236 | 0 | 18.2236 | 19.0437 | 0 | 19.0437 | 19.9006 | 0 | 19.9006 | 20.7961 | 0 | 20.7961 | 21.732 | 0 | 21.732 | 22.7099 | 0 | 22.7099 | 23.7319 | 0 | 23.7319 | 24.7998 | 0 | 24.7998 | 25.9158 | 0 | 25.9158 | 27.082 | 0 | 27.082
|  | 13.9014 | 0 | 13.9014 | 14.1376 | 0 | 14.1376 | 14.7738 | 0 | 14.7738 | 15.4386 | 0 | 15.4386 | 16.1334 | 0 | 16.1334 | 16.8594 | 0 | 16.8594 | 17.6181 | 0 | 17.6181 | 18.4109 | 0 | 18.4109 | 19.2394 | 0 | 19.2394 | 20.1051 | 0 | 20.1051 | 21.0099 | 0 | 21.0099 | 21.9553 | 0 | 21.9553 | 22.9433 | 0 | 22.9433 | 23.9757 | 0 | 23.9757 | 25.0547 | 0 | 25.0547
|  | 13.5152 | 0 | 13.5152 | 13.7449 | 0 | 13.7449 | 14.3634 | 0 | 14.3634 | 15.0098 | 0 | 15.0098 | 15.6852 | 0 | 15.6852 | 16.3911 | 0 | 16.3911 | 17.1287 | 0 | 17.1287 | 17.8995 | 0 | 17.8995 | 18.7049 | 0 | 18.7049 | 19.5467 | 0 | 19.5467 | 20.4263 | 0 | 20.4263 | 21.3454 | 0 | 21.3454 | 22.306 | 0 | 22.306 | 23.3097 | 0 | 23.3097 | 24.3587 | 0 | 24.3587
|  | 14.186 | 0 | 14.186 | 14.4271 | 0 | 14.4271 | 15.0763 | 0 | 15.0763 | 15.7548 | 0 | 15.7548 | 16.4637 | 0 | 16.4637 | 17.2046 | 0 | 17.2046 | 17.9788 | 0 | 17.9788 | 18.7879 | 0 | 18.7879 | 19.6333 | 0 | 19.6333 | 20.5168 | 0 | 20.5168 | 21.4401 | 0 | 21.4401 | 22.4049 | 0 | 22.4049 | 23.4131 | 0 | 23.4131 | 24.4667 | 0 | 24.4667 | 25.5677 | 0 | 25.5677
|  | 16.0915 | 0 | 16.0915 | 16.365 | 0 | 16.365 | 17.1014 | 0 | 17.1014 | 17.871 | 0 | 17.871 | 18.6752 | 0 | 18.6752 | 19.5155 | 0 | 19.5155 | 20.3937 | 0 | 20.3937 | 21.3115 | 0 | 21.3115 | 22.2705 | 0 | 22.2705 | 23.2726 | 0 | 23.2726 | 24.3199 | 0 | 24.3199 | 25.4143 | 0 | 25.4143 | 26.558 | 0 | 26.558 | 27.7531 | 0 | 27.7531 | 29.002 | 0 | 29.002
|  | 19.8115 | 0 | 19.8115 | 20.1482 | 0 | 20.1482 | 21.0549 | 0 | 21.0549 | 22.0024 | 0 | 22.0024 | 22.9925 | 0 | 22.9925 | 24.0271 | 0 | 24.0271 | 25.1083 | 0 | 25.1083 | 26.2382 | 0 | 26.2382 | 27.4189 | 0 | 27.4189 | 28.6528 | 0 | 28.6528 | 29.9422 | 0 | 29.9422 | 31.2896 | 0 | 31.2896 | 32.6976 | 0 | 32.6976 | 34.169 | 0 | 34.169 | 35.7066 | 0 | 35.7066
|  | 22.7075 | 0 | 22.7075 | 23.0934 | 0 | 23.0934 | 24.1326 | 0 | 24.1326 | 25.2186 | 0 | 25.2186 | 26.3534 | 0 | 26.3534 | 27.5393 | 0 | 27.5393 | 28.7786 | 0 | 28.7786 | 30.0736 | 0 | 30.0736 | 31.427 | 0 | 31.427 | 32.8412 | 0 | 32.8412 | 34.319 | 0 | 34.319 | 35.8634 | 0 | 35.8634 | 37.4772 | 0 | 37.4772 | 39.1637 | 0 | 39.1637 | 40.9261 | 0 | 40.9261
|  | 21.2816 | 0 | 21.2816 | 21.6433 | 0 | 21.6433 | 22.6172 | 0 | 22.6172 | 23.635 | 0 | 23.635 | 24.6986 | 0 | 24.6986 | 25.81 | 0 | 25.81 | 26.9715 | 0 | 26.9715 | 28.1852 | 0 | 28.1852 | 29.4535 | 0 | 29.4535 | 30.7789 | 0 | 30.7789 | 32.164 | 0 | 32.164 | 33.6114 | 0 | 33.6114 | 35.1239 | 0 | 35.1239 | 36.7044 | 0 | 36.7044 | 38.3561 | 0 | 38.3561
|  | 20.7476 | 0 | 20.7476 | 21.1002 | 0 | 21.1002 | 22.0497 | 0 | 22.0497 | 23.0419 | 0 | 23.0419 | 24.0788 | 0 | 24.0788 | 25.1624 | 0 | 25.1624 | 26.2947 | 0 | 26.2947 | 27.4779 | 0 | 27.4779 | 28.7144 | 0 | 28.7144 | 30.0066 | 0 | 30.0066 | 31.3569 | 0 | 31.3569 | 32.7679 | 0 | 32.7679 | 34.2425 | 0 | 34.2425 | 35.7834 | 0 | 35.7834 | 37.3937 | 0 | 37.3937
|  | 18.4776 | 0 | 18.4776 | 18.7917 | 0 | 18.7917 | 19.6373 | 0 | 19.6373 | 20.521 | 0 | 20.521 | 21.4444 | 0 | 21.4444 | 22.4094 | 0 | 22.4094 | 23.4178 | 0 | 23.4178 | 24.4716 | 0 | 24.4716 | 25.5729 | 0 | 25.5729 | 26.7236 | 0 | 26.7236 | 27.9262 | 0 | 27.9262 | 29.1829 | 0 | 29.1829 | 30.4961 | 0 | 30.4961 | 31.8684 | 0 | 31.8684 | 33.3025 | 0 | 33.3025
|  | 16.8089 | 0 | 16.8089 | 17.0945 | 0 | 17.0945 | 17.8638 | 0 | 17.8638 | 18.6677 | 0 | 18.6677 | 19.5077 | 0 | 19.5077 | 20.3856 | 0 | 20.3856 | 21.3029 | 0 | 21.3029 | 22.2615 | 0 | 22.2615 | 23.2633 | 0 | 23.2633 | 24.3102 | 0 | 24.3102 | 25.4041 | 0 | 25.4041 | 26.5473 | 0 | 26.5473 | 27.7419 | 0 | 27.7419 | 28.9903 | 0 | 28.9903 | 30.2949 | 0 | 30.2949
|  | 16.3852 | 0 | 16.3852 | 16.6637 | 0 | 16.6637 | 17.4136 | 0 | 17.4136 | 18.1972 | 0 | 18.1972 | 19.0161 | 0 | 19.0161 | 19.8718 | 0 | 19.8718 | 20.766 | 0 | 20.766 | 21.7005 | 0 | 21.7005 | 22.677 | 0 | 22.677 | 23.6975 | 0 | 23.6975 | 24.7639 | 0 | 24.7639 | 25.8782 | 0 | 25.8782 | 27.0428 | 0 | 27.0428 | 28.2597 | 0 | 28.2597 | 29.5314 | 0 | 29.5314
|  | 17.1101 | 0 | 17.1101 | 17.4009 | 0 | 17.4009 | 18.184 | 0 | 18.184 | 19.0022 | 0 | 19.0022 | 19.8573 | 0 | 19.8573 | 20.7509 | 0 | 20.7509 | 21.6847 | 0 | 21.6847 | 22.6605 | 0 | 22.6605 | 23.6803 | 0 | 23.6803 | 24.7459 | 0 | 24.7459 | 25.8594 | 0 | 25.8594 | 27.0231 | 0 | 27.0231 | 28.2391 | 0 | 28.2391 | 29.5099 | 0 | 29.5099 | 30.8378 | 0 | 30.8378
|  | 17.4315 | 0 | 17.4315 | 17.7278 | 0 | 17.7278 | 18.5255 | 0 | 18.5255 | 19.3592 | 0 | 19.3592 | 20.2304 | 0 | 20.2304 | 21.1407 | 0 | 21.1407 | 22.0921 | 0 | 22.0921 | 23.0862 | 0 | 23.0862 | 24.1251 | 0 | 24.1251 | 25.2107 | 0 | 25.2107 | 26.3452 | 0 | 26.3452 | 27.5307 | 0 | 27.5307 | 28.7696 | 0 | 28.7696 | 30.0642 | 0 | 30.0642 | 31.4171 | 0 | 31.4171
|  | 18.9196 | 0 | 18.9196 | 19.2412 | 0 | 19.2412 | 20.107 | 0 | 20.107 | 21.0118 | 0 | 21.0118 | 21.9574 | 0 | 21.9574 | 22.9455 | 0 | 22.9455 | 23.978 | 0 | 23.978 | 25.057 | 0 | 25.057 | 26.1846 | 0 | 26.1846 | 27.3629 | 0 | 27.3629 | 28.5942 | 0 | 28.5942 | 29.881 | 0 | 29.881 | 31.2256 | 0 | 31.2256 | 32.6308 | 0 | 32.6308 | 34.0991 | 0 | 34.0991
|  | 22.9135 | 0 | 22.9135 | 23.3029 | 0 | 23.3029 | 24.3515 | 0 | 24.3515 | 25.4473 | 0 | 25.4473 | 26.5925 | 0 | 26.5925 | 27.7891 | 0 | 27.7891 | 29.0396 | 0 | 29.0396 | 30.3464 | 0 | 30.3464 | 31.712 | 0 | 31.712 | 33.1391 | 0 | 33.1391 | 34.6303 | 0 | 34.6303 | 36.1887 | 0 | 36.1887 | 37.8172 | 0 | 37.8172 | 39.5189 | 0 | 39.5189 | 41.2973 | 0 | 41.2973
|  | 30.0885 | 0 | 30.0885 | 30.5999 | 0 | 30.5999 | 31.9769 | 0 | 31.9769 | 33.4159 | 0 | 33.4159 | 34.9196 | 0 | 34.9196 | 36.491 | 0 | 36.491 | 38.1331 | 0 | 38.1331 | 39.8491 | 0 | 39.8491 | 41.6423 | 0 | 41.6423 | 43.5162 | 0 | 43.5162 | 45.4744 | 0 | 45.4744 | 47.5207 | 0 | 47.5207 | 49.6592 | 0 | 49.6592 | 51.8938 | 0 | 51.8938 | 54.2291 | 0 | 54.2291
|  | 30.2592 | 0 | 30.2592 | 30.7735 | 0 | 30.7735 | 32.1583 | 0 | 32.1583 | 33.6054 | 0 | 33.6054 | 35.1177 | 0 | 35.1177 | 36.698 | 0 | 36.698 | 38.3494 | 0 | 38.3494 | 40.0751 | 0 | 40.0751 | 41.8785 | 0 | 41.8785 | 43.763 | 0 | 43.763 | 45.7323 | 0 | 45.7323 | 47.7903 | 0 | 47.7903 | 49.9409 | 0 | 49.9409 | 52.1882 | 0 | 52.1882 | 54.5367 | 0 | 54.5367
|  | 28.9301 | 0 | 28.9301 | 29.4218 | 0 | 29.4218 | 30.7458 | 0 | 30.7458 | 32.1294 | 0 | 32.1294 | 33.5752 | 0 | 33.5752 | 35.0861 | 0 | 35.0861 | 36.6649 | 0 | 36.6649 | 38.3149 | 0 | 38.3149 | 40.039 | 0 | 40.039 | 41.8408 | 0 | 41.8408 | 43.7236 | 0 | 43.7236 | 45.6912 | 0 | 45.6912 | 47.7473 | 0 | 47.7473 | 49.8959 | 0 | 49.8959 | 52.1412 | 0 | 52.1412
|  | 26.7617 | 0 | 26.7617 | 27.2165 | 0 | 27.2165 | 28.4413 | 0 | 28.4413 | 29.7212 | 0 | 29.7212 | 31.0586 | 0 | 31.0586 | 32.4562 | 0 | 32.4562 | 33.9168 | 0 | 33.9168 | 35.443 | 0 | 35.443 | 37.038 | 0 | 37.038 | 38.7047 | 0 | 38.7047 | 40.4464 | 0 | 40.4464 | 42.2665 | 0 | 42.2665 | 44.1685 | 0 | 44.1685 | 46.156 | 0 | 46.156 | 48.2331 | 0 | 48.2331
|  | 22.3585 | 0 | 22.3585 | 22.7385 | 0 | 22.7385 | 23.7617 | 0 | 23.7617 | 24.831 | 0 | 24.831 | 25.9484 | 0 | 25.9484 | 27.116 | 0 | 27.116 | 28.3363 | 0 | 28.3363 | 29.6114 | 0 | 29.6114 | 30.9439 | 0 | 30.9439 | 32.3364 | 0 | 32.3364 | 33.7915 | 0 | 33.7915 | 35.3121 | 0 | 35.3121 | 36.9012 | 0 | 36.9012 | 38.5617 | 0 | 38.5617 | 40.297 | 0 | 40.297
|  | 18.8406 | 0 | 18.8406 | 19.1608 | 0 | 19.1608 | 20.023 | 0 | 20.023 | 20.9241 | 0 | 20.9241 | 21.8657 | 0 | 21.8657 | 22.8496 | 0 | 22.8496 | 23.8778 | 0 | 23.8778 | 24.9524 | 0 | 24.9524 | 26.0752 | 0 | 26.0752 | 27.2486 | 0 | 27.2486 | 28.4748 | 0 | 28.4748 | 29.7561 | 0 | 29.7561 | 31.0952 | 0 | 31.0952 | 32.4945 | 0 | 32.4945 | 33.9567 | 0 | 33.9567
|  | 16.9084 | 0 | 16.9084 | 17.1958 | 0 | 17.1958 | 17.9696 | 0 | 17.9696 | 18.7782 | 0 | 18.7782 | 19.6232 | 0 | 19.6232 | 20.5063 | 0 | 20.5063 | 21.4291 | 0 | 21.4291 | 22.3934 | 0 | 22.3934 | 23.4011 | 0 | 23.4011 | 24.4541 | 0 | 24.4541 | 25.5546 | 0 | 25.5546 | 26.7045 | 0 | 26.7045 | 27.9062 | 0 | 27.9062 | 29.162 | 0 | 29.162 | 30.4743 | 0 | 30.4743
|  | 15.1006 | 0 | 15.1006 | 15.3573 | 0 | 15.3573 | 16.0484 | 0 | 16.0484 | 16.7705 | 0 | 16.7705 | 17.5252 | 0 | 17.5252 | 18.3138 | 0 | 18.3138 | 19.138 | 0 | 19.138 | 19.9992 | 0 | 19.9992 | 20.8991 | 0 | 20.8991 | 21.8396 | 0 | 21.8396 | 22.8224 | 0 | 22.8224 | 23.8494 | 0 | 23.8494 | 24.9226 | 0 | 24.9226 | 26.0441 | 0 | 26.0441 | 27.2161 | 0 | 27.2161
|  | 14.6056 | 0 | 14.6056 | 14.8538 | 0 | 14.8538 | 15.5222 | 0 | 15.5222 | 16.2207 | 0 | 16.2207 | 16.9507 | 0 | 16.9507 | 17.7134 | 0 | 17.7134 | 18.5106 | 0 | 18.5106 | 19.3435 | 0 | 19.3435 | 20.214 | 0 | 20.214 | 21.1236 | 0 | 21.1236 | 22.0742 | 0 | 22.0742 | 23.0675 | 0 | 23.0675 | 24.1056 | 0 | 24.1056 | 25.1903 | 0 | 25.1903 | 26.3239 | 0 | 26.3239
|  | 13.6302 | 0 | 13.6302 | 13.8619 | 0 | 13.8619 | 14.4857 | 0 | 14.4857 | 15.1375 | 0 | 15.1375 | 15.8187 | 0 | 15.8187 | 16.5306 | 0 | 16.5306 | 17.2744 | 0 | 17.2744 | 18.0518 | 0 | 18.0518 | 18.8641 | 0 | 18.8641 | 19.713 | 0 | 19.713 | 20.6001 | 0 | 20.6001 | 21.5271 | 0 | 21.5271 | 22.4958 | 0 | 22.4958 | 23.5081 | 0 | 23.5081 | 24.566 | 0 | 24.566
|  | 12.8196 | 0 | 12.8196 | 13.0375 | 0 | 13.0375 | 13.6242 | 0 | 13.6242 | 14.2373 | 0 | 14.2373 | 14.878 | 0 | 14.878 | 15.5475 | 0 | 15.5475 | 16.2471 | 0 | 16.2471 | 16.9782 | 0 | 16.9782 | 17.7422 | 0 | 17.7422 | 18.5407 | 0 | 18.5407 | 19.375 | 0 | 19.375 | 20.2469 | 0 | 20.2469 | 21.158 | 0 | 21.158 | 22.1101 | 0 | 22.1101 | 23.105 | 0 | 23.105
|  | 13.7109 | 0 | 13.7109 | 13.9439 | 0 | 13.9439 | 14.5714 | 0 | 14.5714 | 15.2271 | 0 | 15.2271 | 15.9124 | 0 | 15.9124 | 16.6284 | 0 | 16.6284 | 17.3767 | 0 | 17.3767 | 18.1586 | 0 | 18.1586 | 18.9758 | 0 | 18.9758 | 19.8297 | 0 | 19.8297 | 20.722 | 0 | 20.722 | 21.6545 | 0 | 21.6545 | 22.629 | 0 | 22.629 | 23.6473 | 0 | 23.6473 | 24.7114 | 0 | 24.7114
|  | 15.8011 | 0 | 15.8011 | 16.0696 | 0 | 16.0696 | 16.7928 | 0 | 16.7928 | 17.5485 | 0 | 17.5485 | 18.3381 | 0 | 18.3381 | 19.1634 | 0 | 19.1634 | 20.0257 | 0 | 20.0257 | 20.9269 | 0 | 20.9269 | 21.8686 | 0 | 21.8686 | 22.8527 | 0 | 22.8527 | 23.881 | 0 | 23.881 | 24.9557 | 0 | 24.9557 | 26.0787 | 0 | 26.0787 | 27.2522 | 0 | 27.2522 | 28.4786 | 0 | 28.4786
|  | 18.8623 | 0 | 18.8623 | 19.1828 | 0 | 19.1828 | 20.0461 | 0 | 20.0461 | 20.9482 | 0 | 20.9482 | 21.8908 | 0 | 21.8908 | 22.8759 | 0 | 22.8759 | 23.9053 | 0 | 23.9053 | 24.9811 | 0 | 24.9811 | 26.1052 | 0 | 26.1052 | 27.2799 | 0 | 27.2799 | 28.5075 | 0 | 28.5075 | 29.7904 | 0 | 29.7904 | 31.1309 | 0 | 31.1309 | 32.5318 | 0 | 32.5318 | 33.9958 | 0 | 33.9958
|  | 21.1598 | 0 | 21.1598 | 21.5195 | 0 | 21.5195 | 22.4878 | 0 | 22.4878 | 23.4998 | 0 | 23.4998 | 24.5573 | 0 | 24.5573 | 25.6624 | 0 | 25.6624 | 26.8172 | 0 | 26.8172 | 28.024 | 0 | 28.024 | 29.285 | 0 | 29.285 | 30.6029 | 0 | 30.6029 | 31.98 | 0 | 31.98 | 33.4191 | 0 | 33.4191 | 34.9229 | 0 | 34.9229 | 36.4945 | 0 | 36.4945 | 38.1367 | 0 | 38.1367
|  | 19.3704 | 0 | 19.3704 | 19.6997 | 0 | 19.6997 | 20.5861 | 0 | 20.5861 | 21.5125 | 0 | 21.5125 | 22.4806 | 0 | 22.4806 | 23.4922 | 0 | 23.4922 | 24.5494 | 0 | 24.5494 | 25.6541 | 0 | 25.6541 | 26.8085 | 0 | 26.8085 | 28.0149 | 0 | 28.0149 | 29.2756 | 0 | 29.2756 | 30.593 | 0 | 30.593 | 31.9696 | 0 | 31.9696 | 33.4083 | 0 | 33.4083 | 34.9117 | 0 | 34.9117
|  | 18.1105 | 0 | 18.1105 | 18.4183 | 0 | 18.4183 | 19.2471 | 0 | 19.2471 | 20.1133 | 0 | 20.1133 | 21.0184 | 0 | 21.0184 | 21.9642 | 0 | 21.9642 | 22.9526 | 0 | 22.9526 | 23.9854 | 0 | 23.9854 | 25.0648 | 0 | 25.0648 | 26.1927 | 0 | 26.1927 | 27.3714 | 0 | 27.3714 | 28.6031 | 0 | 28.6031 | 29.8902 | 0 | 29.8902 | 31.2353 | 0 | 31.2353 | 32.6409 | 0 | 32.6409
|  | 16.9912 | 0 | 16.9912 | 17.28 | 0 | 17.28 | 18.0576 | 0 | 18.0576 | 18.8702 | 0 | 18.8702 | 19.7194 | 0 | 19.7194 | 20.6067 | 0 | 20.6067 | 21.534 | 0 | 21.534 | 22.5031 | 0 | 22.5031 | 23.5157 | 0 | 23.5157 | 24.5739 | 0 | 24.5739 | 25.6797 | 0 | 25.6797 | 26.8353 | 0 | 26.8353 | 28.0429 | 0 | 28.0429 | 29.3048 | 0 | 29.3048 | 30.6236 | 0 | 30.6236
|  | 16.569 | 0 | 16.569 | 16.8506 | 0 | 16.8506 | 17.6088 | 0 | 17.6088 | 18.4012 | 0 | 18.4012 | 19.2293 | 0 | 19.2293 | 20.0946 | 0 | 20.0946 | 20.9989 | 0 | 20.9989 | 21.9438 | 0 | 21.9438 | 22.9313 | 0 | 22.9313 | 23.9632 | 0 | 23.9632 | 25.0415 | 0 | 25.0415 | 26.1684 | 0 | 26.1684 | 27.346 | 0 | 27.346 | 28.5766 | 0 | 28.5766 | 29.8625 | 0 | 29.8625
|  | 17.3513 | 0 | 17.3513 | 17.6462 | 0 | 17.6462 | 18.4403 | 0 | 18.4403 | 19.2701 | 0 | 19.2701 | 20.1373 | 0 | 20.1373 | 21.0435 | 0 | 21.0435 | 21.9904 | 0 | 21.9904 | 22.98 | 0 | 22.98 | 24.0141 | 0 | 24.0141 | 25.0947 | 0 | 25.0947 | 26.224 | 0 | 26.224 | 27.4041 | 0 | 27.4041 | 28.6372 | 0 | 28.6372 | 29.9259 | 0 | 29.9259 | 31.2726 | 0 | 31.2726
|  | 18.4468 | 0 | 18.4468 | 18.7603 | 0 | 18.7603 | 19.6045 | 0 | 19.6045 | 20.4867 | 0 | 20.4867 | 21.4086 | 0 | 21.4086 | 22.372 | 0 | 22.372 | 23.3788 | 0 | 23.3788 | 24.4308 | 0 | 24.4308 | 25.5302 | 0 | 25.5302 | 26.6791 | 0 | 26.6791 | 27.8796 | 0 | 27.8796 | 29.1342 | 0 | 29.1342 | 30.4452 | 0 | 30.4452 | 31.8153 | 0 | 31.8153 | 33.247 | 0 | 33.247
|  | 18.8651 | 0 | 18.8651 | 19.1857 | 0 | 19.1857 | 20.0491 | 0 | 20.0491 | 20.9513 | 0 | 20.9513 | 21.8941 | 0 | 21.8941 | 22.8793 | 0 | 22.8793 | 23.9089 | 0 | 23.9089 | 24.9848 | 0 | 24.9848 | 26.1091 | 0 | 26.1091 | 27.284 | 0 | 27.284 | 28.5118 | 0 | 28.5118 | 29.7949 | 0 | 29.7949 | 31.1356 | 0 | 31.1356 | 32.5367 | 0 | 32.5367 | 34.0009 | 0 | 34.0009
|  | 20.4709 | 0 | 20.4709 | 20.8188 | 0 | 20.8188 | 21.7557 | 0 | 21.7557 | 22.7347 | 0 | 22.7347 | 23.7577 | 0 | 23.7577 | 24.8268 | 0 | 24.8268 | 25.944 | 0 | 25.944 | 27.1115 | 0 | 27.1115 | 28.3315 | 0 | 28.3315 | 29.6065 | 0 | 29.6065 | 30.9388 | 0 | 30.9388 | 32.331 | 0 | 32.331 | 33.7859 | 0 | 33.7859 | 35.3063 | 0 | 35.3063 | 36.895 | 0 | 36.895
|  | 23.8883 | 0 | 23.8883 | 24.2943 | 0 | 24.2943 | 25.3875 | 0 | 25.3875 | 26.53 | 0 | 26.53 | 27.7238 | 0 | 27.7238 | 28.9714 | 0 | 28.9714 | 30.2751 | 0 | 30.2751 | 31.6375 | 0 | 31.6375 | 33.0611 | 0 | 33.0611 | 34.5489 | 0 | 34.5489 | 36.1036 | 0 | 36.1036 | 37.7283 | 0 | 37.7283 | 39.426 | 0 | 39.426 | 41.2002 | 0 | 41.2002 | 43.0542 | 0 | 43.0542
|  | 29.4463 | 0 | 29.4463 | 29.9468 | 0 | 29.9468 | 31.2944 | 0 | 31.2944 | 32.7026 | 0 | 32.7026 | 34.1742 | 0 | 34.1742 | 35.7121 | 0 | 35.7121 | 37.3191 | 0 | 37.3191 | 38.9985 | 0 | 38.9985 | 40.7534 | 0 | 40.7534 | 42.5873 | 0 | 42.5873 | 44.5038 | 0 | 44.5038 | 46.5064 | 0 | 46.5064 | 48.5992 | 0 | 48.5992 | 50.7862 | 0 | 50.7862 | 53.0716 | 0 | 53.0716
|  | 29.4839 | 0 | 29.4839 | 29.985 | 0 | 29.985 | 31.3343 | 0 | 31.3343 | 32.7443 | 0 | 32.7443 | 34.2178 | 0 | 34.2178 | 35.7576 | 0 | 35.7576 | 37.3667 | 0 | 37.3667 | 39.0482 | 0 | 39.0482 | 40.8054 | 0 | 40.8054 | 42.6416 | 0 | 42.6416 | 44.5605 | 0 | 44.5605 | 46.5657 | 0 | 46.5657 | 48.6612 | 0 | 48.6612 | 50.8509 | 0 | 50.8509 | 53.1392 | 0 | 53.1392
|  | 27.8354 | 0 | 27.8354 | 28.3085 | 0 | 28.3085 | 29.5823 | 0 | 29.5823 | 30.9135 | 0 | 30.9135 | 32.3046 | 0 | 32.3046 | 33.7584 | 0 | 33.7584 | 35.2775 | 0 | 35.2775 | 36.865 | 0 | 36.865 | 38.5239 | 0 | 38.5239 | 40.2575 | 0 | 40.2575 | 42.0691 | 0 | 42.0691 | 43.9622 | 0 | 43.9622 | 45.9405 | 0 | 45.9405 | 48.0078 | 0 | 48.0078 | 50.1681 | 0 | 50.1681
|  | 25.9569 | 0 | 25.9569 | 26.398 | 0 | 26.398 | 27.5859 | 0 | 27.5859 | 28.8273 | 0 | 28.8273 | 30.1245 | 0 | 30.1245 | 31.4801 | 0 | 31.4801 | 32.8967 | 0 | 32.8967 | 34.3771 | 0 | 34.3771 | 35.9241 | 0 | 35.9241 | 37.5406 | 0 | 37.5406 | 39.23 | 0 | 39.23 | 40.9953 | 0 | 40.9953 | 42.8401 | 0 | 42.8401 | 44.7679 | 0 | 44.7679 | 46.7825 | 0 | 46.7825
|  | 22.2163 | 0 | 22.2163 | 22.5939 | 0 | 22.5939 | 23.6106 | 0 | 23.6106 | 24.6731 | 0 | 24.6731 | 25.7833 | 0 | 25.7833 | 26.9436 | 0 | 26.9436 | 28.1561 | 0 | 28.1561 | 29.4231 | 0 | 29.4231 | 30.7471 | 0 | 30.7471 | 32.1307 | 0 | 32.1307 | 33.5766 | 0 | 33.5766 | 35.0876 | 0 | 35.0876 | 36.6665 | 0 | 36.6665 | 38.3165 | 0 | 38.3165 | 40.0407 | 0 | 40.0407
|  | 18.6226 | 0 | 18.6226 | 18.9392 | 0 | 18.9392 | 19.7914 | 0 | 19.7914 | 20.682 | 0 | 20.682 | 21.6127 | 0 | 21.6127 | 22.5853 | 0 | 22.5853 | 23.6016 | 0 | 23.6016 | 24.6637 | 0 | 24.6637 | 25.7736 | 0 | 25.7736 | 26.9334 | 0 | 26.9334 | 28.1454 | 0 | 28.1454 | 29.4119 | 0 | 29.4119 | 30.7355 | 0 | 30.7355 | 32.1186 | 0 | 32.1186 | 33.5639 | 0 | 33.5639
|  | 16.6651 | 0 | 16.6651 | 16.9484 | 0 | 16.9484 | 17.7111 | 0 | 17.7111 | 18.5081 | 0 | 18.5081 | 19.3409 | 0 | 19.3409 | 20.2113 | 0 | 20.2113 | 21.1208 | 0 | 21.1208 | 22.0712 | 0 | 22.0712 | 23.0644 | 0 | 23.0644 | 24.1023 | 0 | 24.1023 | 25.1869 | 0 | 25.1869 | 26.3203 | 0 | 26.3203 | 27.5047 | 0 | 27.5047 | 28.7425 | 0 | 28.7425 | 30.0359 | 0 | 30.0359
|  | 14.515 | 0 | 14.515 | 14.7617 | 0 | 14.7617 | 15.426 | 0 | 15.426 | 16.1201 | 0 | 16.1201 | 16.8456 | 0 | 16.8456 | 17.6036 | 0 | 17.6036 | 18.3958 | 0 | 18.3958 | 19.2236 | 0 | 19.2236 | 20.0886 | 0 | 20.0886 | 20.9926 | 0 | 20.9926 | 21.9373 | 0 | 21.9373 | 22.9245 | 0 | 22.9245 | 23.9561 | 0 | 23.9561 | 25.0341 | 0 | 25.0341 | 26.1606 | 0 | 26.1606
|  | 14.07 | 0 | 14.07 | 14.3091 | 0 | 14.3091 | 14.953 | 0 | 14.953 | 15.6259 | 0 | 15.6259 | 16.3291 | 0 | 16.3291 | 17.0639 | 0 | 17.0639 | 17.8318 | 0 | 17.8318 | 18.6342 | 0 | 18.6342 | 19.4727 | 0 | 19.4727 | 20.349 | 0 | 20.349 | 21.2647 | 0 | 21.2647 | 22.2216 | 0 | 22.2216 | 23.2216 | 0 | 23.2216 | 24.2666 | 0 | 24.2666 | 25.3586 | 0 | 25.3586
|  | 12.8591 | 0 | 12.8591 | 13.0777 | 0 | 13.0777 | 13.6662 | 0 | 13.6662 | 14.2812 | 0 | 14.2812 | 14.9238 | 0 | 14.9238 | 15.5954 | 0 | 15.5954 | 16.2972 | 0 | 16.2972 | 17.0306 | 0 | 17.0306 | 17.7969 | 0 | 17.7969 | 18.5978 | 0 | 18.5978 | 19.4347 | 0 | 19.4347 | 20.3093 | 0 | 20.3093 | 21.2232 | 0 | 21.2232 | 22.1782 | 0 | 22.1782 | 23.1762 | 0 | 23.1762
|  | 11.8905 | 0 | 11.8905 | 12.0926 | 0 | 12.0926 | 12.6368 | 0 | 12.6368 | 13.2054 | 0 | 13.2054 | 13.7997 | 0 | 13.7997 | 14.4207 | 0 | 14.4207 | 15.0696 | 0 | 15.0696 | 15.7477 | 0 | 15.7477 | 16.4564 | 0 | 16.4564 | 17.1969 | 0 | 17.1969 | 17.9708 | 0 | 17.9708 | 18.7795 | 0 | 18.7795 | 19.6245 | 0 | 19.6245 | 20.5076 | 0 | 20.5076 | 21.4305 | 0 | 21.4305
|  | 13.23 | 0 | 13.23 | 13.4549 | 0 | 13.4549 | 14.0603 | 0 | 14.0603 | 14.6931 | 0 | 14.6931 | 15.3542 | 0 | 15.3542 | 16.0452 | 0 | 16.0452 | 16.7672 | 0 | 16.7672 | 17.5217 | 0 | 17.5217 | 18.3102 | 0 | 18.3102 | 19.1342 | 0 | 19.1342 | 19.9952 | 0 | 19.9952 | 20.895 | 0 | 20.895 | 21.8353 | 0 | 21.8353 | 22.8179 | 0 | 22.8179 | 23.8447 | 0 | 23.8447
|  | 14.9955 | 0 | 14.9955 | 15.2504 | 0 | 15.2504 | 15.9367 | 0 | 15.9367 | 16.6538 | 0 | 16.6538 | 17.4033 | 0 | 17.4033 | 18.1864 | 0 | 18.1864 | 19.0048 | 0 | 19.0048 | 19.86 | 0 | 19.86 | 20.7537 | 0 | 20.7537 | 21.6876 | 0 | 21.6876 | 22.6636 | 0 | 22.6636 | 23.6834 | 0 | 23.6834 | 24.7492 | 0 | 24.7492 | 25.8629 | 0 | 25.8629 | 27.0267 | 0 | 27.0267
|  | 18.0291 | 0 | 18.0291 | 18.3356 | 0 | 18.3356 | 19.1607 | 0 | 19.1607 | 20.0229 | 0 | 20.0229 | 20.9239 | 0 | 20.9239 | 21.8655 | 0 | 21.8655 | 22.8494 | 0 | 22.8494 | 23.8777 | 0 | 23.8777 | 24.9522 | 0 | 24.9522 | 26.075 | 0 | 26.075 | 27.2484 | 0 | 27.2484 | 28.4746 | 0 | 28.4746 | 29.7559 | 0 | 29.7559 | 31.0949 | 0 | 31.0949 | 32.4942 | 0 | 32.4942
|  | 20.1516 | 0 | 20.1516 | 20.4941 | 0 | 20.4941 | 21.4163 | 0 | 21.4163 | 22.3801 | 0 | 22.3801 | 23.3872 | 0 | 23.3872 | 24.4396 | 0 | 24.4396 | 25.5394 | 0 | 25.5394 | 26.6886 | 0 | 26.6886 | 27.8896 | 0 | 27.8896 | 29.1446 | 0 | 29.1446 | 30.4562 | 0 | 30.4562 | 31.8267 | 0 | 31.8267 | 33.2589 | 0 | 33.2589 | 34.7555 | 0 | 34.7555 | 36.3195 | 0 | 36.3195
|  | 18.6055 | 0 | 18.6055 | 18.9217 | 0 | 18.9217 | 19.7732 | 0 | 19.7732 | 20.663 | 0 | 20.663 | 21.5928 | 0 | 21.5928 | 22.5645 | 0 | 22.5645 | 23.5799 | 0 | 23.5799 | 24.641 | 0 | 24.641 | 25.7498 | 0 | 25.7498 | 26.9085 | 0 | 26.9085 | 28.1194 | 0 | 28.1194 | 29.3848 | 0 | 29.3848 | 30.7071 | 0 | 30.7071 | 32.0889 | 0 | 32.0889 | 33.5329 | 0 | 33.5329
|  | 18.4285 | 0 | 18.4285 | 18.7417 | 0 | 18.7417 | 19.5851 | 0 | 19.5851 | 20.4664 | 0 | 20.4664 | 21.3874 | 0 | 21.3874 | 22.3498 | 0 | 22.3498 | 23.3556 | 0 | 23.3556 | 24.4066 | 0 | 24.4066 | 25.5049 | 0 | 25.5049 | 26.6526 | 0 | 26.6526 | 27.8519 | 0 | 27.8519 | 29.1053 | 0 | 29.1053 | 30.415 | 0 | 30.415 | 31.7837 | 0 | 31.7837 | 33.214 | 0 | 33.214
|  | 18.6362 | 0 | 18.6362 | 18.9529 | 0 | 18.9529 | 19.8058 | 0 | 19.8058 | 20.6971 | 0 | 20.6971 | 21.6284 | 0 | 21.6284 | 22.6017 | 0 | 22.6017 | 23.6188 | 0 | 23.6188 | 24.6816 | 0 | 24.6816 | 25.7923 | 0 | 25.7923 | 26.953 | 0 | 26.953 | 28.1658 | 0 | 28.1658 | 29.4333 | 0 | 29.4333 | 30.7578 | 0 | 30.7578 | 32.1419 | 0 | 32.1419 | 33.5883 | 0 | 33.5883
|  | 18.6292 | 0 | 18.6292 | 18.9458 | 0 | 18.9458 | 19.7984 | 0 | 19.7984 | 20.6893 | 0 | 20.6893 | 21.6203 | 0 | 21.6203 | 22.5933 | 0 | 22.5933 | 23.61 | 0 | 23.61 | 24.6724 | 0 | 24.6724 | 25.7827 | 0 | 25.7827 | 26.9429 | 0 | 26.9429 | 28.1553 | 0 | 28.1553 | 29.4223 | 0 | 29.4223 | 30.7463 | 0 | 30.7463 | 32.1299 | 0 | 32.1299 | 33.5757 | 0 | 33.5757
|  | 18.6536 | 0 | 18.6536 | 18.9707 | 0 | 18.9707 | 19.8244 | 0 | 19.8244 | 20.7165 | 0 | 20.7165 | 21.6487 | 0 | 21.6487 | 22.6229 | 0 | 22.6229 | 23.6409 | 0 | 23.6409 | 24.7048 | 0 | 24.7048 | 25.8165 | 0 | 25.8165 | 26.9782 | 0 | 26.9782 | 28.1922 | 0 | 28.1922 | 29.4609 | 0 | 29.4609 | 30.7866 | 0 | 30.7866 | 32.172 | 0 | 32.172 | 33.6198 | 0 | 33.6198
|  | 18.517 | 0 | 18.517 | 18.8317 | 0 | 18.8317 | 19.6791 | 0 | 19.6791 | 20.5647 | 0 | 20.5647 | 21.4901 | 0 | 21.4901 | 22.4571 | 0 | 22.4571 | 23.4677 | 0 | 23.4677 | 24.5237 | 0 | 24.5237 | 25.6273 | 0 | 25.6273 | 26.7805 | 0 | 26.7805 | 27.9857 | 0 | 27.9857 | 29.245 | 0 | 29.245 | 30.561 | 0 | 30.561 | 31.9363 | 0 | 31.9363 | 33.3734 | 0 | 33.3734
|  | 18.704 | 0 | 18.704 | 19.0219 | 0 | 19.0219 | 19.8779 | 0 | 19.8779 | 20.7724 | 0 | 20.7724 | 21.7071 | 0 | 21.7071 | 22.6839 | 0 | 22.6839 | 23.7047 | 0 | 23.7047 | 24.7714 | 0 | 24.7714 | 25.8861 | 0 | 25.8861 | 27.051 | 0 | 27.051 | 28.2683 | 0 | 28.2683 | 29.5404 | 0 | 29.5404 | 30.8697 | 0 | 30.8697 | 32.2588 | 0 | 32.2588 | 33.7105 | 0 | 33.7105
|  | 21.2749 | 0 | 21.2749 | 21.6364 | 0 | 21.6364 | 22.6101 | 0 | 22.6101 | 23.6275 | 0 | 23.6275 | 24.6908 | 0 | 24.6908 | 25.8019 | 0 | 25.8019 | 26.9629 | 0 | 26.9629 | 28.1763 | 0 | 28.1763 | 29.4442 | 0 | 29.4442 | 30.7692 | 0 | 30.7692 | 32.1538 | 0 | 32.1538 | 33.6007 | 0 | 33.6007 | 35.1128 | 0 | 35.1128 | 36.6928 | 0 | 36.6928 | 38.344 | 0 | 38.344
|  | 23.3155 | 0 | 23.3155 | 23.7117 | 0 | 23.7117 | 24.7788 | 0 | 24.7788 | 25.8938 | 0 | 25.8938 | 27.059 | 0 | 27.059 | 28.2767 | 0 | 28.2767 | 29.5491 | 0 | 29.5491 | 30.8788 | 0 | 30.8788 | 32.2684 | 0 | 32.2684 | 33.7205 | 0 | 33.7205 | 35.2379 | 0 | 35.2379 | 36.8236 | 0 | 36.8236 | 38.4806 | 0 | 38.4806 | 40.2123 | 0 | 40.2123 | 42.0218 | 0 | 42.0218
|  | 28.3596 | 0 | 28.3596 | 28.8416 | 0 | 28.8416 | 30.1395 | 0 | 30.1395 | 31.4957 | 0 | 31.4957 | 32.913 | 0 | 32.913 | 34.3941 | 0 | 34.3941 | 35.9419 | 0 | 35.9419 | 37.5592 | 0 | 37.5592 | 39.2494 | 0 | 39.2494 | 41.0156 | 0 | 41.0156 | 42.8613 | 0 | 42.8613 | 44.7901 | 0 | 44.7901 | 46.8057 | 0 | 46.8057 | 48.9119 | 0 | 48.9119 | 51.1129 | 0 | 51.1129
|  | 28.1714 | 0 | 28.1714 | 28.6502 | 0 | 28.6502 | 29.9395 | 0 | 29.9395 | 31.2868 | 0 | 31.2868 | 32.6947 | 0 | 32.6947 | 34.1659 | 0 | 34.1659 | 35.7034 | 0 | 35.7034 | 37.3101 | 0 | 37.3101 | 38.989 | 0 | 38.989 | 40.7435 | 0 | 40.7435 | 42.577 | 0 | 42.577 | 44.4929 | 0 | 44.4929 | 46.4951 | 0 | 46.4951 | 48.5874 | 0 | 48.5874 | 50.7738 | 0 | 50.7738
|  | 26.6999 | 0 | 26.6999 | 27.1537 | 0 | 27.1537 | 28.3756 | 0 | 28.3756 | 29.6525 | 0 | 29.6525 | 30.9868 | 0 | 30.9868 | 32.3813 | 0 | 32.3813 | 33.8384 | 0 | 33.8384 | 35.3611 | 0 | 35.3611 | 36.9524 | 0 | 36.9524 | 38.6152 | 0 | 38.6152 | 40.3529 | 0 | 40.3529 | 42.1688 | 0 | 42.1688 | 44.0664 | 0 | 44.0664 | 46.0494 | 0 | 46.0494 | 48.1216 | 0 | 48.1216
|  | 25.2748 | 0 | 25.2748 | 25.7044 | 0 | 25.7044 | 26.8611 | 0 | 26.8611 | 28.0698 | 0 | 28.0698 | 29.333 | 0 | 29.333 | 30.653 | 0 | 30.653 | 32.0323 | 0 | 32.0323 | 33.4738 | 0 | 33.4738 | 34.9801 | 0 | 34.9801 | 36.5542 | 0 | 36.5542 | 38.1992 | 0 | 38.1992 | 39.9181 | 0 | 39.9181 | 41.7144 | 0 | 41.7144 | 43.5916 | 0 | 43.5916 | 45.5532 | 0 | 45.5532
|  | 22.9406 | 0 | 22.9406 | 23.3305 | 0 | 23.3305 | 24.3804 | 0 | 24.3804 | 25.4775 | 0 | 25.4775 | 26.624 | 0 | 26.624 | 27.822 | 0 | 27.822 | 29.074 | 0 | 29.074 | 30.3824 | 0 | 30.3824 | 31.7496 | 0 | 31.7496 | 33.1783 | 0 | 33.1783 | 34.6713 | 0 | 34.6713 | 36.2315 | 0 | 36.2315 | 37.862 | 0 | 37.862 | 39.5657 | 0 | 39.5657 | 41.3462 | 0 | 41.3462
|  | 20.1807 | 0 | 20.1807 | 20.5236 | 0 | 20.5236 | 21.4472 | 0 | 21.4472 | 22.4123 | 0 | 22.4123 | 23.4209 | 0 | 23.4209 | 24.4748 | 0 | 24.4748 | 25.5762 | 0 | 25.5762 | 26.7271 | 0 | 26.7271 | 27.9298 | 0 | 27.9298 | 29.1867 | 0 | 29.1867 | 30.5001 | 0 | 30.5001 | 31.8726 | 0 | 31.8726 | 33.3068 | 0 | 33.3068 | 34.8057 | 0 | 34.8057 | 36.3719 | 0 | 36.3719
|  | 18.5156 | 0 | 18.5156 | 18.8303 | 0 | 18.8303 | 19.6776 | 0 | 19.6776 | 20.5631 | 0 | 20.5631 | 21.4885 | 0 | 21.4885 | 22.4554 | 0 | 22.4554 | 23.4659 | 0 | 23.4659 | 24.5219 | 0 | 24.5219 | 25.6254 | 0 | 25.6254 | 26.7785 | 0 | 26.7785 | 27.9836 | 0 | 27.9836 | 29.2428 | 0 | 29.2428 | 30.5587 | 0 | 30.5587 | 31.9339 | 0 | 31.9339 | 33.3709 | 0 | 33.3709
|  | 16.156 | 0 | 16.156 | 16.4306 | 0 | 16.4306 | 17.17 | 0 | 17.17 | 17.9427 | 0 | 17.9427 | 18.7501 | 0 | 18.7501 | 19.5938 | 0 | 19.5938 | 20.4756 | 0 | 20.4756 | 21.397 | 0 | 21.397 | 22.3598 | 0 | 22.3598 | 23.366 | 0 | 23.366 | 24.4175 | 0 | 24.4175 | 25.5163 | 0 | 25.5163 | 26.6645 | 0 | 26.6645 | 27.8644 | 0 | 27.8644 | 29.1183 | 0 | 29.1183
|  | 14.9598 | 0 | 14.9598 | 15.214 | 0 | 15.214 | 15.8987 | 0 | 15.8987 | 16.6141 | 0 | 16.6141 | 17.3617 | 0 | 17.3617 | 18.143 | 0 | 18.143 | 18.9594 | 0 | 18.9594 | 19.8126 | 0 | 19.8126 | 20.7042 | 0 | 20.7042 | 21.6359 | 0 | 21.6359 | 22.6095 | 0 | 22.6095 | 23.6269 | 0 | 23.6269 | 24.6901 | 0 | 24.6901 | 25.8012 | 0 | 25.8012 | 26.9622 | 0 | 26.9622
|  | 13.5302 | 0 | 13.5302 | 13.7602 | 0 | 13.7602 | 14.3794 | 0 | 14.3794 | 15.0264 | 0 | 15.0264 | 15.7026 | 0 | 15.7026 | 16.4093 | 0 | 16.4093 | 17.1477 | 0 | 17.1477 | 17.9193 | 0 | 17.9193 | 18.7257 | 0 | 18.7257 | 19.5683 | 0 | 19.5683 | 20.4489 | 0 | 20.4489 | 21.3691 | 0 | 21.3691 | 22.3307 | 0 | 22.3307 | 23.3356 | 0 | 23.3356 | 24.3857 | 0 | 24.3857
|  | 12.9046 | 0 | 12.9046 | 13.1239 | 0 | 13.1239 | 13.7145 | 0 | 13.7145 | 14.3316 | 0 | 14.3316 | 14.9765 | 0 | 14.9765 | 15.6505 | 0 | 15.6505 | 16.3548 | 0 | 16.3548 | 17.0907 | 0 | 17.0907 | 17.8598 | 0 | 17.8598 | 18.6635 | 0 | 18.6635 | 19.5033 | 0 | 19.5033 | 20.381 | 0 | 20.381 | 21.2981 | 0 | 21.2981 | 22.2566 | 0 | 22.2566 | 23.2581 | 0 | 23.2581
|  | 13.0738 | 0 | 13.0738 | 13.296 | 0 | 13.296 | 13.8943 | 0 | 13.8943 | 14.5195 | 0 | 14.5195 | 15.1729 | 0 | 15.1729 | 15.8557 | 0 | 15.8557 | 16.5692 | 0 | 16.5692 | 17.3148 | 0 | 17.3148 | 18.094 | 0 | 18.094 | 18.9082 | 0 | 18.9082 | 19.7591 | 0 | 19.7591 | 20.6483 | 0 | 20.6483 | 21.5774 | 0 | 21.5774 | 22.5484 | 0 | 22.5484 | 23.5631 | 0 | 23.5631
|  | 13.9557 | 0 | 13.9557 | 14.1929 | 0 | 14.1929 | 14.8316 | 0 | 14.8316 | 15.499 | 0 | 15.499 | 16.1964 | 0 | 16.1964 | 16.9253 | 0 | 16.9253 | 17.6869 | 0 | 17.6869 | 18.4828 | 0 | 18.4828 | 19.3145 | 0 | 19.3145 | 20.1837 | 0 | 20.1837 | 21.092 | 0 | 21.092 | 22.0411 | 0 | 22.0411 | 23.0329 | 0 | 23.0329 | 24.0694 | 0 | 24.0694 | 25.1526 | 0 | 25.1526
|  | 14.8921 | 0 | 14.8921 | 15.1452 | 0 | 15.1452 | 15.8268 | 0 | 15.8268 | 16.539 | 0 | 16.539 | 17.2832 | 0 | 17.2832 | 18.061 | 0 | 18.061 | 18.8737 | 0 | 18.8737 | 19.723 | 0 | 19.723 | 20.6106 | 0 | 20.6106 | 21.538 | 0 | 21.538 | 22.5072 | 0 | 22.5072 | 23.5201 | 0 | 23.5201 | 24.5785 | 0 | 24.5785 | 25.6845 | 0 | 25.6845 | 26.8403 | 0 | 26.8403
|  | 17.4396 | 0 | 17.4396 | 17.736 | 0 | 17.736 | 18.5341 | 0 | 18.5341 | 19.3681 | 0 | 19.3681 | 20.2397 | 0 | 20.2397 | 21.1505 | 0 | 21.1505 | 22.1022 | 0 | 22.1022 | 23.0968 | 0 | 23.0968 | 24.1362 | 0 | 24.1362 | 25.2223 | 0 | 25.2223 | 26.3573 | 0 | 26.3573 | 27.5434 | 0 | 27.5434 | 28.7828 | 0 | 28.7828 | 30.0781 | 0 | 30.0781 | 31.4316 | 0 | 31.4316
|  | 20.1145 | 0 | 20.1145 | 20.4563 | 0 | 20.4563 | 21.3769 | 0 | 21.3769 | 22.3388 | 0 | 22.3388 | 23.3441 | 0 | 23.3441 | 24.3946 | 0 | 24.3946 | 25.4923 | 0 | 25.4923 | 26.6395 | 0 | 26.6395 | 27.8382 | 0 | 27.8382 | 29.091 | 0 | 29.091 | 30.4 | 0 | 30.4 | 31.7681 | 0 | 31.7681 | 33.1976 | 0 | 33.1976 | 34.6915 | 0 | 34.6915 | 36.2526 | 0 | 36.2526
|  | 20.2492 | 0 | 20.2492 | 20.5934 | 0 | 20.5934 | 21.5201 | 0 | 21.5201 | 22.4885 | 0 | 22.4885 | 23.5004 | 0 | 23.5004 | 24.558 | 0 | 24.558 | 25.6631 | 0 | 25.6631 | 26.8179 | 0 | 26.8179 | 28.0247 | 0 | 28.0247 | 29.2858 | 0 | 29.2858 | 30.6037 | 0 | 30.6037 | 31.9809 | 0 | 31.9809 | 33.42 | 0 | 33.42 | 34.9239 | 0 | 34.9239 | 36.4955 | 0 | 36.4955
|  | 19.5619 | 0 | 19.5619 | 19.8944 | 0 | 19.8944 | 20.7896 | 0 | 20.7896 | 21.7252 | 0 | 21.7252 | 22.7028 | 0 | 22.7028 | 23.7244 | 0 | 23.7244 | 24.792 | 0 | 24.792 | 25.9077 | 0 | 25.9077 | 27.0735 | 0 | 27.0735 | 28.2918 | 0 | 28.2918 | 29.5649 | 0 | 29.5649 | 30.8954 | 0 | 30.8954 | 32.2857 | 0 | 32.2857 | 33.7385 | 0 | 33.7385 | 35.2567 | 0 | 35.2567
|  | 19.4107 | 0 | 19.4107 | 19.7406 | 0 | 19.7406 | 20.6289 | 0 | 20.6289 | 21.5573 | 0 | 21.5573 | 22.5273 | 0 | 22.5273 | 23.5411 | 0 | 23.5411 | 24.6004 | 0 | 24.6004 | 25.7074 | 0 | 25.7074 | 26.8643 | 0 | 26.8643 | 28.0731 | 0 | 28.0731 | 29.3364 | 0 | 29.3364 | 30.6566 | 0 | 30.6566 | 32.0361 | 0 | 32.0361 | 33.4778 | 0 | 33.4778 | 34.9843 | 0 | 34.9843
|  | 19.4975 | 0 | 19.4975 | 19.8289 | 0 | 19.8289 | 20.7212 | 0 | 20.7212 | 21.6536 | 0 | 21.6536 | 22.628 | 0 | 22.628 | 23.6463 | 0 | 23.6463 | 24.7104 | 0 | 24.7104 | 25.8224 | 0 | 25.8224 | 26.9844 | 0 | 26.9844 | 28.1987 | 0 | 28.1987 | 29.4676 | 0 | 29.4676 | 30.7936 | 0 | 30.7936 | 32.1794 | 0 | 32.1794 | 33.6274 | 0 | 33.6274 | 35.1407 | 0 | 35.1407
|  | 19.8735 | 0 | 19.8735 | 20.2113 | 0 | 20.2113 | 21.1208 | 0 | 21.1208 | 22.0712 | 0 | 22.0712 | 23.0644 | 0 | 23.0644 | 24.1023 | 0 | 24.1023 | 25.1869 | 0 | 25.1869 | 26.3203 | 0 | 26.3203 | 27.5047 | 0 | 27.5047 | 28.7425 | 0 | 28.7425 | 30.0359 | 0 | 30.0359 | 31.3875 | 0 | 31.3875 | 32.7999 | 0 | 32.7999 | 34.2759 | 0 | 34.2759 | 35.8183 | 0 | 35.8183
|  | 19.2468 | 0 | 19.2468 | 19.574 | 0 | 19.574 | 20.4548 | 0 | 20.4548 | 21.3753 | 0 | 21.3753 | 22.3371 | 0 | 22.3371 | 23.3423 | 0 | 23.3423 | 24.3927 | 0 | 24.3927 | 25.4904 | 0 | 25.4904 | 26.6375 | 0 | 26.6375 | 27.8361 | 0 | 27.8361 | 29.0888 | 0 | 29.0888 | 30.3978 | 0 | 30.3978 | 31.7657 | 0 | 31.7657 | 33.1951 | 0 | 33.1951 | 34.6889 | 0 | 34.6889
|  | 19.6553 | 0 | 19.6553 | 19.9893 | 0 | 19.9893 | 20.8889 | 0 | 20.8889 | 21.8288 | 0 | 21.8288 | 22.8111 | 0 | 22.8111 | 23.8376 | 0 | 23.8376 | 24.9103 | 0 | 24.9103 | 26.0313 | 0 | 26.0313 | 27.2027 | 0 | 27.2027 | 28.4268 | 0 | 28.4268 | 29.706 | 0 | 29.706 | 31.0428 | 0 | 31.0428 | 32.4397 | 0 | 32.4397 | 33.8995 | 0 | 33.8995 | 35.425 | 0 | 35.425
|  | 22.6861 | 0 | 22.6861 | 23.0717 | 0 | 23.0717 | 24.1099 | 0 | 24.1099 | 25.1949 | 0 | 25.1949 | 26.3286 | 0 | 26.3286 | 27.5134 | 0 | 27.5134 | 28.7515 | 0 | 28.7515 | 30.0454 | 0 | 30.0454 | 31.3974 | 0 | 31.3974 | 32.8103 | 0 | 32.8103 | 34.2867 | 0 | 34.2867 | 35.8296 | 0 | 35.8296 | 37.442 | 0 | 37.442 | 39.1269 | 0 | 39.1269 | 40.8876 | 0 | 40.8876
|  | 28.1576 | 0 | 28.1576 | 28.6362 | 0 | 28.6362 | 29.9248 | 0 | 29.9248 | 31.2714 | 0 | 31.2714 | 32.6787 | 0 | 32.6787 | 34.1492 | 0 | 34.1492 | 35.6859 | 0 | 35.6859 | 37.2918 | 0 | 37.2918 | 38.9699 | 0 | 38.9699 | 40.7235 | 0 | 40.7235 | 42.5561 | 0 | 42.5561 | 44.4711 | 0 | 44.4711 | 46.4723 | 0 | 46.4723 | 48.5636 | 0 | 48.5636 | 50.7489 | 0 | 50.7489
|  | 27.2723 | 0 | 27.2723 | 27.7358 | 0 | 27.7358 | 28.9839 | 0 | 28.9839 | 30.2882 | 0 | 30.2882 | 31.6512 | 0 | 31.6512 | 33.0755 | 0 | 33.0755 | 34.5639 | 0 | 34.5639 | 36.1193 | 0 | 36.1193 | 37.7446 | 0 | 37.7446 | 39.4431 | 0 | 39.4431 | 41.2181 | 0 | 41.2181 | 43.0729 | 0 | 43.0729 | 45.0112 | 0 | 45.0112 | 47.0367 | 0 | 47.0367 | 49.1533 | 0 | 49.1533
|  | 25.2971 | 0 | 25.2971 | 25.727 | 0 | 25.727 | 26.8847 | 0 | 26.8847 | 28.0945 | 0 | 28.0945 | 29.3588 | 0 | 29.3588 | 30.6799 | 0 | 30.6799 | 32.0605 | 0 | 32.0605 | 33.5033 | 0 | 33.5033 | 35.0109 | 0 | 35.0109 | 36.5864 | 0 | 36.5864 | 38.2328 | 0 | 38.2328 | 39.9533 | 0 | 39.9533 | 41.7511 | 0 | 41.7511 | 43.6299 | 0 | 43.6299 | 45.5933 | 0 | 45.5933
|  | 24.3425 | 0 | 24.3425 | 24.7562 | 0 | 24.7562 | 25.8702 | 0 | 25.8702 | 27.0344 | 0 | 27.0344 | 28.2509 | 0 | 28.2509 | 29.5222 | 0 | 29.5222 | 30.8507 | 0 | 30.8507 | 32.239 | 0 | 32.239 | 33.6898 | 0 | 33.6898 | 35.2058 | 0 | 35.2058 | 36.7901 | 0 | 36.7901 | 38.4456 | 0 | 38.4456 | 40.1757 | 0 | 40.1757 | 41.9836 | 0 | 41.9836 | 43.8728 | 0 | 43.8728
|  | 22.6625 | 0 | 22.6625 | 23.0477 | 0 | 23.0477 | 24.0848 | 0 | 24.0848 | 25.1686 | 0 | 25.1686 | 26.3012 | 0 | 26.3012 | 27.4848 | 0 | 27.4848 | 28.7216 | 0 | 28.7216 | 30.0141 | 0 | 30.0141 | 31.3647 | 0 | 31.3647 | 32.7761 | 0 | 32.7761 | 34.251 | 0 | 34.251 | 35.7923 | 0 | 35.7923 | 37.403 | 0 | 37.403 | 39.0861 | 0 | 39.0861 | 40.845 | 0 | 40.845
|  | 20.8238 | 0 | 20.8238 | 21.1777 | 0 | 21.1777 | 22.1307 | 0 | 22.1307 | 23.1266 | 0 | 23.1266 | 24.1673 | 0 | 24.1673 | 25.2548 | 0 | 25.2548 | 26.3913 | 0 | 26.3913 | 27.5789 | 0 | 27.5789 | 28.82 | 0 | 28.82 | 30.1168 | 0 | 30.1168 | 31.4721 | 0 | 31.4721 | 32.8884 | 0 | 32.8884 | 34.3683 | 0 | 34.3683 | 35.9149 | 0 | 35.9149 | 37.5311 | 0 | 37.5311
|  | 19.5657 | 0 | 19.5657 | 19.8982 | 0 | 19.8982 | 20.7936 | 0 | 20.7936 | 21.7293 | 0 | 21.7293 | 22.7071 | 0 | 22.7071 | 23.729 | 0 | 23.729 | 24.7968 | 0 | 24.7968 | 25.9126 | 0 | 25.9126 | 27.0787 | 0 | 27.0787 | 28.2972 | 0 | 28.2972 | 29.5706 | 0 | 29.5706 | 30.9013 | 0 | 30.9013 | 32.2918 | 0 | 32.2918 | 33.745 | 0 | 33.745 | 35.2635 | 0 | 35.2635
|  | 17.1286 | 0 | 17.1286 | 17.4197 | 0 | 17.4197 | 18.2036 | 0 | 18.2036 | 19.0228 | 0 | 19.0228 | 19.8788 | 0 | 19.8788 | 20.7733 | 0 | 20.7733 | 21.7081 | 0 | 21.7081 | 22.685 | 0 | 22.685 | 23.7058 | 0 | 23.7058 | 24.7726 | 0 | 24.7726 | 25.8874 | 0 | 25.8874 | 27.0523 | 0 | 27.0523 | 28.2696 | 0 | 28.2696 | 29.5418 | 0 | 29.5418 | 30.8712 | 0 | 30.8712
|  | 16.002 | 0 | 16.002 | 16.2739 | 0 | 16.2739 | 17.0063 | 0 | 17.0063 | 17.7715 | 0 | 17.7715 | 18.5713 | 0 | 18.5713 | 19.407 | 0 | 19.407 | 20.2803 | 0 | 20.2803 | 21.1929 | 0 | 21.1929 | 22.1466 | 0 | 22.1466 | 23.1432 | 0 | 23.1432 | 24.1846 | 0 | 24.1846 | 25.2729 | 0 | 25.2729 | 26.4102 | 0 | 26.4102 | 27.5987 | 0 | 27.5987 | 28.8406 | 0 | 28.8406
|  | 14.5454 | 0 | 14.5454 | 14.7926 | 0 | 14.7926 | 15.4583 | 0 | 15.4583 | 16.1539 | 0 | 16.1539 | 16.8808 | 0 | 16.8808 | 17.6405 | 0 | 17.6405 | 18.4343 | 0 | 18.4343 | 19.2638 | 0 | 19.2638 | 20.1307 | 0 | 20.1307 | 21.0366 | 0 | 21.0366 | 21.9832 | 0 | 21.9832 | 22.9725 | 0 | 22.9725 | 24.0062 | 0 | 24.0062 | 25.0865 | 0 | 25.0865 | 26.2154 | 0 | 26.2154
|  | 13.6565 | 0 | 13.6565 | 13.8886 | 0 | 13.8886 | 14.5136 | 0 | 14.5136 | 15.1667 | 0 | 15.1667 | 15.8492 | 0 | 15.8492 | 16.5624 | 0 | 16.5624 | 17.3077 | 0 | 17.3077 | 18.0866 | 0 | 18.0866 | 18.9005 | 0 | 18.9005 | 19.751 | 0 | 19.751 | 20.6398 | 0 | 20.6398 | 21.5686 | 0 | 21.5686 | 22.5392 | 0 | 22.5392 | 23.5534 | 0 | 23.5534 | 24.6133 | 0 | 24.6133
|  | 13.4255 | 0 | 13.4255 | 13.6536 | 0 | 13.6536 | 14.2681 | 0 | 14.2681 | 14.9101 | 0 | 14.9101 | 15.5811 | 0 | 15.5811 | 16.2822 | 0 | 16.2822 | 17.0149 | 0 | 17.0149 | 17.7806 | 0 | 17.7806 | 18.5807 | 0 | 18.5807 | 19.4169 | 0 | 19.4169 | 20.2906 | 0 | 20.2906 | 21.2037 | 0 | 21.2037 | 22.1579 | 0 | 22.1579 | 23.155 | 0 | 23.155 | 24.1969 | 0 | 24.1969
|  | 13.6914 | 0 | 13.6914 | 13.9241 | 0 | 13.9241 | 14.5506 | 0 | 14.5506 | 15.2054 | 0 | 15.2054 | 15.8897 | 0 | 15.8897 | 16.6047 | 0 | 16.6047 | 17.3519 | 0 | 17.3519 | 18.1327 | 0 | 18.1327 | 18.9487 | 0 | 18.9487 | 19.8014 | 0 | 19.8014 | 20.6925 | 0 | 20.6925 | 21.6236 | 0 | 21.6236 | 22.5967 | 0 | 22.5967 | 23.6135 | 0 | 23.6135 | 24.6762 | 0 | 24.6762
|  | 14.5171 | 0 | 14.5171 | 14.7638 | 0 | 14.7638 | 15.4282 | 0 | 15.4282 | 16.1225 | 0 | 16.1225 | 16.848 | 0 | 16.848 | 17.6061 | 0 | 17.6061 | 18.3984 | 0 | 18.3984 | 19.2263 | 0 | 19.2263 | 20.0915 | 0 | 20.0915 | 20.9956 | 0 | 20.9956 | 21.9404 | 0 | 21.9404 | 22.9278 | 0 | 22.9278 | 23.9595 | 0 | 23.9595 | 25.0377 | 0 | 25.0377 | 26.1644 | 0 | 26.1644
|  | 16.0373 | 0 | 16.0373 | 16.3099 | 0 | 16.3099 | 17.0438 | 0 | 17.0438 | 17.8108 | 0 | 17.8108 | 18.6123 | 0 | 18.6123 | 19.4498 | 0 | 19.4498 | 20.3251 | 0 | 20.3251 | 21.2397 | 0 | 21.2397 | 22.1955 | 0 | 22.1955 | 23.1943 | 0 | 23.1943 | 24.238 | 0 | 24.238 | 25.3287 | 0 | 25.3287 | 26.4685 | 0 | 26.4685 | 27.6596 | 0 | 27.6596 | 28.9043 | 0 | 28.9043
|  | 19.1471 | 0 | 19.1471 | 19.4725 | 0 | 19.4725 | 20.3488 | 0 | 20.3488 | 21.2644 | 0 | 21.2644 | 22.2213 | 0 | 22.2213 | 23.2213 | 0 | 23.2213 | 24.2663 | 0 | 24.2663 | 25.3582 | 0 | 25.3582 | 26.4994 | 0 | 26.4994 | 27.6918 | 0 | 27.6918 | 28.938 | 0 | 28.938 | 30.2402 | 0 | 30.2402 | 31.601 | 0 | 31.601 | 33.023 | 0 | 33.023 | 34.5091 | 0 | 34.5091
|  | 21.8736 | 0 | 21.8736 | 22.2454 | 0 | 22.2454 | 23.2464 | 0 | 23.2464 | 24.2925 | 0 | 24.2925 | 25.3857 | 0 | 25.3857 | 26.5281 | 0 | 26.5281 | 27.7218 | 0 | 27.7218 | 28.9693 | 0 | 28.9693 | 30.2729 | 0 | 30.2729 | 31.6352 | 0 | 31.6352 | 33.0588 | 0 | 33.0588 | 34.5464 | 0 | 34.5464 | 36.101 | 0 | 36.101 | 37.7256 | 0 | 37.7256 | 39.4232 | 0 | 39.4232
|  | 21.7883 | 0 | 21.7883 | 22.1586 | 0 | 22.1586 | 23.1557 | 0 | 23.1557 | 24.1977 | 0 | 24.1977 | 25.2866 | 0 | 25.2866 | 26.4245 | 0 | 26.4245 | 27.6136 | 0 | 27.6136 | 28.8562 | 0 | 28.8562 | 30.1548 | 0 | 30.1548 | 31.5117 | 0 | 31.5117 | 32.9297 | 0 | 32.9297 | 34.4116 | 0 | 34.4116 | 35.9601 | 0 | 35.9601 | 37.5783 | 0 | 37.5783 | 39.2693 | 0 | 39.2693
|  | 21.903 | 0 | 21.903 | 22.2752 | 0 | 22.2752 | 23.2776 | 0 | 23.2776 | 24.3251 | 0 | 24.3251 | 25.4197 | 0 | 25.4197 | 26.5636 | 0 | 26.5636 | 27.759 | 0 | 27.759 | 29.0081 | 0 | 29.0081 | 30.3135 | 0 | 30.3135 | 31.6776 | 0 | 31.6776 | 33.1031 | 0 | 33.1031 | 34.5927 | 0 | 34.5927 | 36.1494 | 0 | 36.1494 | 37.7761 | 0 | 37.7761 | 39.4761 | 0 | 39.4761
|  | 23.6505 | 0 | 23.6505 | 24.0525 | 0 | 24.0525 | 25.1348 | 0 | 25.1348 | 26.2659 | 0 | 26.2659 | 27.4479 | 0 | 27.4479 | 28.683 | 0 | 28.683 | 29.9737 | 0 | 29.9737 | 31.3226 | 0 | 31.3226 | 32.7321 | 0 | 32.7321 | 34.205 | 0 | 34.205 | 35.7442 | 0 | 35.7442 | 37.3527 | 0 | 37.3527 | 39.0336 | 0 | 39.0336 | 40.7901 | 0 | 40.7901 | 42.6257 | 0 | 42.6257
|  | 23.6344 | 0 | 23.6344 | 24.0361 | 0 | 24.0361 | 25.1177 | 0 | 25.1177 | 26.248 | 0 | 26.248 | 27.4292 | 0 | 27.4292 | 28.6635 | 0 | 28.6635 | 29.9534 | 0 | 29.9534 | 31.3013 | 0 | 31.3013 | 32.7098 | 0 | 32.7098 | 34.1818 | 0 | 34.1818 | 35.7199 | 0 | 35.7199 | 37.3273 | 0 | 37.3273 | 39.0071 | 0 | 39.0071 | 40.7624 | 0 | 40.7624 | 42.5967 | 0 | 42.5967
|  | 23.8588 | 0 | 23.8588 | 24.2643 | 0 | 24.2643 | 25.3562 | 0 | 25.3562 | 26.4972 | 0 | 26.4972 | 27.6896 | 0 | 27.6896 | 28.9356 | 0 | 28.9356 | 30.2377 | 0 | 30.2377 | 31.5984 | 0 | 31.5984 | 33.0204 | 0 | 33.0204 | 34.5063 | 0 | 34.5063 | 36.0591 | 0 | 36.0591 | 37.6817 | 0 | 37.6817 | 39.3774 | 0 | 39.3774 | 41.1494 | 0 | 41.1494 | 43.0011 | 0 | 43.0011
|  | 23.9824 | 0 | 23.9824 | 24.39 | 0 | 24.39 | 25.4875 | 0 | 25.4875 | 26.6344 | 0 | 26.6344 | 27.833 | 0 | 27.833 | 29.0855 | 0 | 29.0855 | 30.3943 | 0 | 30.3943 | 31.7621 | 0 | 31.7621 | 33.1914 | 0 | 33.1914 | 34.685 | 0 | 34.685 | 36.2458 | 0 | 36.2458 | 37.8769 | 0 | 37.8769 | 39.5813 | 0 | 39.5813 | 41.3625 | 0 | 41.3625 | 43.2238 | 0 | 43.2238
|  | 26.0718 | 0 | 26.0718 | 26.5149 | 0 | 26.5149 | 27.7081 | 0 | 27.7081 | 28.955 | 0 | 28.955 | 30.2579 | 0 | 30.2579 | 31.6195 | 0 | 31.6195 | 33.0424 | 0 | 33.0424 | 34.5293 | 0 | 34.5293 | 36.0832 | 0 | 36.0832 | 37.7069 | 0 | 37.7069 | 39.4037 | 0 | 39.4037 | 41.1769 | 0 | 41.1769 | 43.0298 | 0 | 43.0298 | 44.9662 | 0 | 44.9662 | 46.9897 | 0 | 46.9897
|  | 30.8564 | 0 | 30.8564 | 31.3809 | 0 | 31.3809 | 32.793 | 0 | 32.793 | 34.2687 | 0 | 34.2687 | 35.8108 | 0 | 35.8108 | 37.4223 | 0 | 37.4223 | 39.1063 | 0 | 39.1063 | 40.866 | 0 | 40.866 | 42.705 | 0 | 42.705 | 44.6267 | 0 | 44.6267 | 46.6349 | 0 | 46.6349 | 48.7335 | 0 | 48.7335 | 50.9265 | 0 | 50.9265 | 53.2182 | 0 | 53.2182 | 55.613 | 0 | 55.613
|  | 29.7657 | 0 | 29.7657 | 30.2715 | 0 | 30.2715 | 31.6338 | 0 | 31.6338 | 33.0573 | 0 | 33.0573 | 34.5449 | 0 | 34.5449 | 36.0994 | 0 | 36.0994 | 37.7239 | 0 | 37.7239 | 39.4214 | 0 | 39.4214 | 41.1954 | 0 | 41.1954 | 43.0492 | 0 | 43.0492 | 44.9864 | 0 | 44.9864 | 47.0108 | 0 | 47.0108 | 49.1263 | 0 | 49.1263 | 51.337 | 0 | 51.337 | 53.6471 | 0 | 53.6471
|  | 27.3868 | 0 | 27.3868 | 27.8523 | 0 | 27.8523 | 29.1056 | 0 | 29.1056 | 30.4154 | 0 | 30.4154 | 31.7841 | 0 | 31.7841 | 33.2144 | 0 | 33.2144 | 34.709 | 0 | 34.709 | 36.2709 | 0 | 36.2709 | 37.9031 | 0 | 37.9031 | 39.6088 | 0 | 39.6088 | 41.3912 | 0 | 41.3912 | 43.2538 | 0 | 43.2538 | 45.2002 | 0 | 45.2002 | 47.2342 | 0 | 47.2342 | 49.3597 | 0 | 49.3597
|  | 24.9636 | 0 | 24.9636 | 25.3879 | 0 | 25.3879 | 26.5304 | 0 | 26.5304 | 27.7243 | 0 | 27.7243 | 28.9718 | 0 | 28.9718 | 30.2756 | 0 | 30.2756 | 31.638 | 0 | 31.638 | 33.0617 | 0 | 33.0617 | 34.5495 | 0 | 34.5495 | 36.1042 | 0 | 36.1042 | 37.7289 | 0 | 37.7289 | 39.4267 | 0 | 39.4267 | 41.2009 | 0 | 41.2009 | 43.0549 | 0 | 43.0549 | 44.9924 | 0 | 44.9924
|  | 22.2913 | 0 | 22.2913 | 22.6702 | 0 | 22.6702 | 23.6903 | 0 | 23.6903 | 24.7564 | 0 | 24.7564 | 25.8704 | 0 | 25.8704 | 27.0346 | 0 | 27.0346 | 28.2512 | 0 | 28.2512 | 29.5225 | 0 | 29.5225 | 30.851 | 0 | 30.851 | 32.2393 | 0 | 32.2393 | 33.69 | 0 | 33.69 | 35.2061 | 0 | 35.2061 | 36.7904 | 0 | 36.7904 | 38.4459 | 0 | 38.4459 | 40.176 | 0 | 40.176
|  | 18.8953 | 0 | 18.8953 | 19.2164 | 0 | 19.2164 | 20.0812 | 0 | 20.0812 | 20.9848 | 0 | 20.9848 | 21.9292 | 0 | 21.9292 | 22.916 | 0 | 22.916 | 23.9472 | 0 | 23.9472 | 25.0248 | 0 | 25.0248 | 26.1509 | 0 | 26.1509 | 27.3277 | 0 | 27.3277 | 28.5575 | 0 | 28.5575 | 29.8425 | 0 | 29.8425 | 31.1855 | 0 | 31.1855 | 32.5888 | 0 | 32.5888 | 34.0553 | 0 | 34.0553
|  | 17.1744 | 0 | 17.1744 | 17.4663 | 0 | 17.4663 | 18.2523 | 0 | 18.2523 | 19.0737 | 0 | 19.0737 | 19.932 | 0 | 19.932 | 20.8289 | 0 | 20.8289 | 21.7662 | 0 | 21.7662 | 22.7457 | 0 | 22.7457 | 23.7693 | 0 | 23.7693 | 24.8389 | 0 | 24.8389 | 25.9566 | 0 | 25.9566 | 27.1247 | 0 | 27.1247 | 28.3453 | 0 | 28.3453 | 29.6208 | 0 | 29.6208 | 30.9537 | 0 | 30.9537
|  | 15.2721 | 0 | 15.2721 | 15.5316 | 0 | 15.5316 | 16.2306 | 0 | 16.2306 | 16.9609 | 0 | 16.9609 | 17.7242 | 0 | 17.7242 | 18.5218 | 0 | 18.5218 | 19.3553 | 0 | 19.3553 | 20.2262 | 0 | 20.2262 | 21.1364 | 0 | 21.1364 | 22.0876 | 0 | 22.0876 | 23.0815 | 0 | 23.0815 | 24.1202 | 0 | 24.1202 | 25.2056 | 0 | 25.2056 | 26.3398 | 0 | 26.3398 | 27.5251 | 0 | 27.5251
|  | 14.7176 | 0 | 14.7176 | 14.9677 | 0 | 14.9677 | 15.6413 | 0 | 15.6413 | 16.3451 | 0 | 16.3451 | 17.0807 | 0 | 17.0807 | 17.8493 | 0 | 17.8493 | 18.6525 | 0 | 18.6525 | 19.4919 | 0 | 19.4919 | 20.369 | 0 | 20.369 | 21.2856 | 0 | 21.2856 | 22.2435 | 0 | 22.2435 | 23.2444 | 0 | 23.2444 | 24.2904 | 0 | 24.2904 | 25.3835 | 0 | 25.3835 | 26.5258 | 0 | 26.5258
|  | 13.3659 | 0 | 13.3659 | 13.5931 | 0 | 13.5931 | 14.2048 | 0 | 14.2048 | 14.844 | 0 | 14.844 | 15.512 | 0 | 15.512 | 16.21 | 0 | 16.21 | 16.9395 | 0 | 16.9395 | 17.7018 | 0 | 17.7018 | 18.4983 | 0 | 18.4983 | 19.3308 | 0 | 19.3308 | 20.2007 | 0 | 20.2007 | 21.1097 | 0 | 21.1097 | 22.0596 | 0 | 22.0596 | 23.0523 | 0 | 23.0523 | 24.0897 | 0 | 24.0897
|  | 12.9374 | 0 | 12.9374 | 13.1573 | 0 | 13.1573 | 13.7494 | 0 | 13.7494 | 14.3681 | 0 | 14.3681 | 15.0147 | 0 | 15.0147 | 15.6903 | 0 | 15.6903 | 16.3964 | 0 | 16.3964 | 17.1343 | 0 | 17.1343 | 17.9053 | 0 | 17.9053 | 18.711 | 0 | 18.711 | 19.553 | 0 | 19.553 | 20.4329 | 0 | 20.4329 | 21.3524 | 0 | 21.3524 | 22.3133 | 0 | 22.3133 | 23.3174 | 0 | 23.3174
|  | 13.6449 | 0 | 13.6449 | 13.8768 | 0 | 13.8768 | 14.5013 | 0 | 14.5013 | 15.1538 | 0 | 15.1538 | 15.8358 | 0 | 15.8358 | 16.5484 | 0 | 16.5484 | 17.2931 | 0 | 17.2931 | 18.0712 | 0 | 18.0712 | 18.8844 | 0 | 18.8844 | 19.7342 | 0 | 19.7342 | 20.6223 | 0 | 20.6223 | 21.5503 | 0 | 21.5503 | 22.5201 | 0 | 22.5201 | 23.5335 | 0 | 23.5335 | 24.5925 | 0 | 24.5925
|  | 15.6863 | 0 | 15.6863 | 15.9529 | 0 | 15.9529 | 16.6708 | 0 | 16.6708 | 17.421 | 0 | 17.421 | 18.205 | 0 | 18.205 | 19.0242 | 0 | 19.0242 | 19.8803 | 0 | 19.8803 | 20.7749 | 0 | 20.7749 | 21.7098 | 0 | 21.7098 | 22.6867 | 0 | 22.6867 | 23.7076 | 0 | 23.7076 | 24.7744 | 0 | 24.7744 | 25.8893 | 0 | 25.8893 | 27.0543 | 0 | 27.0543 | 28.2717 | 0 | 28.2717
|  | 17.7899 | 0 | 17.7899 | 18.0923 | 0 | 18.0923 | 18.9064 | 0 | 18.9064 | 19.7572 | 0 | 19.7572 | 20.6463 | 0 | 20.6463 | 21.5754 | 0 | 21.5754 | 22.5463 | 0 | 22.5463 | 23.5609 | 0 | 23.5609 | 24.6211 | 0 | 24.6211 | 25.729 | 0 | 25.729 | 26.8868 | 0 | 26.8868 | 28.0968 | 0 | 28.0968 | 29.3611 | 0 | 29.3611 | 30.6824 | 0 | 30.6824 | 32.0631 | 0 | 32.0631
|  | 18.8534 | 0 | 18.8534 | 19.1738 | 0 | 19.1738 | 20.0367 | 0 | 20.0367 | 20.9383 | 0 | 20.9383 | 21.8805 | 0 | 21.8805 | 22.8651 | 0 | 22.8651 | 23.8941 | 0 | 23.8941 | 24.9693 | 0 | 24.9693 | 26.0929 | 0 | 26.0929 | 27.2671 | 0 | 27.2671 | 28.4941 | 0 | 28.4941 | 29.7764 | 0 | 29.7764 | 31.1163 | 0 | 31.1163 | 32.5165 | 0 | 32.5165 | 33.9798 | 0 | 33.9798
|  | 20.2139 | 0 | 20.2139 | 20.5575 | 0 | 20.5575 | 21.4826 | 0 | 21.4826 | 22.4493 | 0 | 22.4493 | 23.4595 | 0 | 23.4595 | 24.5152 | 0 | 24.5152 | 25.6184 | 0 | 25.6184 | 26.7712 | 0 | 26.7712 | 27.9759 | 0 | 27.9759 | 29.2348 | 0 | 29.2348 | 30.5504 | 0 | 30.5504 | 31.9251 | 0 | 31.9251 | 33.3618 | 0 | 33.3618 | 34.8631 | 0 | 34.8631 | 36.4319 | 0 | 36.4319
|  | 20.8058 | 0 | 20.8058 | 21.1594 | 0 | 21.1594 | 22.1116 | 0 | 22.1116 | 23.1066 | 0 | 23.1066 | 24.1464 | 0 | 24.1464 | 25.233 | 0 | 25.233 | 26.3684 | 0 | 26.3684 | 27.555 | 0 | 27.555 | 28.795 | 0 | 28.795 | 30.0908 | 0 | 30.0908 | 31.4449 | 0 | 31.4449 | 32.8599 | 0 | 32.8599 | 34.3386 | 0 | 34.3386 | 35.8838 | 0 | 35.8838 | 37.4986 | 0 | 37.4986
|  | 20.4306 | 0 | 20.4306 | 20.7779 | 0 | 20.7779 | 21.7129 | 0 | 21.7129 | 22.6899 | 0 | 22.6899 | 23.711 | 0 | 23.711 | 24.778 | 0 | 24.778 | 25.893 | 0 | 25.893 | 27.0582 | 0 | 27.0582 | 28.2758 | 0 | 28.2758 | 29.5482 | 0 | 29.5482 | 30.8779 | 0 | 30.8779 | 32.2674 | 0 | 32.2674 | 33.7194 | 0 | 33.7194 | 35.2368 | 0 | 35.2368 | 36.8224 | 0 | 36.8224
|  | 20.5693 | 0 | 20.5693 | 20.9189 | 0 | 20.9189 | 21.8603 | 0 | 21.8603 | 22.844 | 0 | 22.844 | 23.8719 | 0 | 23.8719 | 24.9462 | 0 | 24.9462 | 26.0688 | 0 | 26.0688 | 27.2419 | 0 | 27.2419 | 28.4677 | 0 | 28.4677 | 29.7488 | 0 | 29.7488 | 31.0875 | 0 | 31.0875 | 32.4864 | 0 | 32.4864 | 33.9483 | 0 | 33.9483 | 35.476 | 0 | 35.476 | 37.0724 | 0 | 37.0724
|  | 19.9821 | 0 | 19.9821 | 20.3217 | 0 | 20.3217 | 21.2362 | 0 | 21.2362 | 22.1919 | 0 | 22.1919 | 23.1905 | 0 | 23.1905 | 24.2341 | 0 | 24.2341 | 25.3246 | 0 | 25.3246 | 26.4642 | 0 | 26.4642 | 27.6551 | 0 | 27.6551 | 28.8996 | 0 | 28.8996 | 30.2 | 0 | 30.2 | 31.5591 | 0 | 31.5591 | 32.9792 | 0 | 32.9792 | 34.4633 | 0 | 34.4633 | 36.0141 | 0 | 36.0141
|  | 20.3112 | 0 | 20.3112 | 20.6564 | 0 | 20.6564 | 21.586 | 0 | 21.586 | 22.5574 | 0 | 22.5574 | 23.5724 | 0 | 23.5724 | 24.6332 | 0 | 24.6332 | 25.7417 | 0 | 25.7417 | 26.9001 | 0 | 26.9001 | 28.1106 | 0 | 28.1106 | 29.3755 | 0 | 29.3755 | 30.6974 | 0 | 30.6974 | 32.0788 | 0 | 32.0788 | 33.5224 | 0 | 33.5224 | 35.0309 | 0 | 35.0309 | 36.6073 | 0 | 36.6073
|  | 19.9425 | 0 | 19.9425 | 20.2814 | 0 | 20.2814 | 21.1941 | 0 | 21.1941 | 22.1478 | 0 | 22.1478 | 23.1445 | 0 | 23.1445 | 24.186 | 0 | 24.186 | 25.2743 | 0 | 25.2743 | 26.4117 | 0 | 26.4117 | 27.6002 | 0 | 27.6002 | 28.8422 | 0 | 28.8422 | 30.1401 | 0 | 30.1401 | 31.4964 | 0 | 31.4964 | 32.9138 | 0 | 32.9138 | 34.3949 | 0 | 34.3949 | 35.9427 | 0 | 35.9427
|  | 20.9194 | 0 | 20.9194 | 21.2749 | 0 | 21.2749 | 22.2323 | 0 | 22.2323 | 23.2328 | 0 | 23.2328 | 24.2782 | 0 | 24.2782 | 25.3708 | 0 | 25.3708 | 26.5124 | 0 | 26.5124 | 27.7055 | 0 | 27.7055 | 28.9523 | 0 | 28.9523 | 30.2551 | 0 | 30.2551 | 31.6166 | 0 | 31.6166 | 33.0393 | 0 | 33.0393 | 34.5261 | 0 | 34.5261 | 36.0798 | 0 | 36.0798 | 37.7034 | 0 | 37.7034
|  | 23.7185 | 0 | 23.7185 | 24.1216 | 0 | 24.1216 | 25.2071 | 0 | 25.2071 | 26.3414 | 0 | 26.3414 | 27.5268 | 0 | 27.5268 | 28.7655 | 0 | 28.7655 | 30.0599 | 0 | 30.0599 | 31.4126 | 0 | 31.4126 | 32.8262 | 0 | 32.8262 | 34.3033 | 0 | 34.3033 | 35.847 | 0 | 35.847 | 37.4601 | 0 | 37.4601 | 39.1458 | 0 | 39.1458 | 40.9074 | 0 | 40.9074 | 42.7482 | 0 | 42.7482
|  | 30.12 | 0 | 30.12 | 30.6319 | 0 | 30.6319 | 32.0104 | 0 | 32.0104 | 33.4508 | 0 | 33.4508 | 34.9561 | 0 | 34.9561 | 36.5292 | 0 | 36.5292 | 38.173 | 0 | 38.173 | 39.8908 | 0 | 39.8908 | 41.6858 | 0 | 41.6858 | 43.5617 | 0 | 43.5617 | 45.522 | 0 | 45.522 | 47.5705 | 0 | 47.5705 | 49.7111 | 0 | 49.7111 | 51.9481 | 0 | 51.9481 | 54.2858 | 0 | 54.2858
|  | 30.2985 | 0 | 30.2985 | 30.8135 | 0 | 30.8135 | 32.2001 | 0 | 32.2001 | 33.6491 | 0 | 33.6491 | 35.1633 | 0 | 35.1633 | 36.7456 | 0 | 36.7456 | 38.3992 | 0 | 38.3992 | 40.1272 | 0 | 40.1272 | 41.9329 | 0 | 41.9329 | 43.8199 | 0 | 43.8199 | 45.7917 | 0 | 45.7917 | 47.8524 | 0 | 47.8524 | 50.0057 | 0 | 50.0057 | 52.256 | 0 | 52.256 | 54.6075 | 0 | 54.6075
|  | 28.3019 | 0 | 28.3019 | 28.7829 | 0 | 28.7829 | 30.0782 | 0 | 30.0782 | 31.4317 | 0 | 31.4317 | 32.8461 | 0 | 32.8461 | 34.3242 | 0 | 34.3242 | 35.8688 | 0 | 35.8688 | 37.4829 | 0 | 37.4829 | 39.1696 | 0 | 39.1696 | 40.9322 | 0 | 40.9322 | 42.7742 | 0 | 42.7742 | 44.699 | 0 | 44.699 | 46.7105 | 0 | 46.7105 | 48.8125 | 0 | 48.8125 | 51.009 | 0 | 51.009
|  | 26.089 | 0 | 26.089 | 26.5324 | 0 | 26.5324 | 27.7263 | 0 | 27.7263 | 28.974 | 0 | 28.974 | 30.2778 | 0 | 30.2778 | 31.6403 | 0 | 31.6403 | 33.0641 | 0 | 33.0641 | 34.552 | 0 | 34.552 | 36.1069 | 0 | 36.1069 | 37.7317 | 0 | 37.7317 | 39.4296 | 0 | 39.4296 | 41.2039 | 0 | 41.2039 | 43.0581 | 0 | 43.0581 | 44.9957 | 0 | 44.9957 | 47.0205 | 0 | 47.0205
|  | 22.4631 | 0 | 22.4631 | 22.8449 | 0 | 22.8449 | 23.8729 | 0 | 23.8729 | 24.9472 | 0 | 24.9472 | 26.0698 | 0 | 26.0698 | 27.243 | 0 | 27.243 | 28.4689 | 0 | 28.4689 | 29.75 | 0 | 29.75 | 31.0887 | 0 | 31.0887 | 32.4877 | 0 | 32.4877 | 33.9497 | 0 | 33.9497 | 35.4774 | 0 | 35.4774 | 37.0739 | 0 | 37.0739 | 38.7422 | 0 | 38.7422 | 40.4856 | 0 | 40.4856
|  | 19.0976 | 0 | 19.0976 | 19.4222 | 0 | 19.4222 | 20.2962 | 0 | 20.2962 | 21.2096 | 0 | 21.2096 | 22.164 | 0 | 22.164 | 23.1614 | 0 | 23.1614 | 24.2036 | 0 | 24.2036 | 25.2928 | 0 | 25.2928 | 26.431 | 0 | 26.431 | 27.6204 | 0 | 27.6204 | 28.8633 | 0 | 28.8633 | 30.1621 | 0 | 30.1621 | 31.5194 | 0 | 31.5194 | 32.9378 | 0 | 32.9378 | 34.42 | 0 | 34.42
|  | 16.8667 | 0 | 16.8667 | 17.1534 | 0 | 17.1534 | 17.9253 | 0 | 17.9253 | 18.7319 | 0 | 18.7319 | 19.5749 | 0 | 19.5749 | 20.4557 | 0 | 20.4557 | 21.3762 | 0 | 21.3762 | 22.3382 | 0 | 22.3382 | 23.3434 | 0 | 23.3434 | 24.3938 | 0 | 24.3938 | 25.4916 | 0 | 25.4916 | 26.6387 | 0 | 26.6387 | 27.8374 | 0 | 27.8374 | 29.0901 | 0 | 29.0901 | 30.3992 | 0 | 30.3992
|  | 15.2037 | 0 | 15.2037 | 15.4621 | 0 | 15.4621 | 16.1579 | 0 | 16.1579 | 16.885 | 0 | 16.885 | 17.6449 | 0 | 17.6449 | 18.4389 | 0 | 18.4389 | 19.2686 | 0 | 19.2686 | 20.1357 | 0 | 20.1357 | 21.0418 | 0 | 21.0418 | 21.9887 | 0 | 21.9887 | 22.9782 | 0 | 22.9782 | 24.0122 | 0 | 24.0122 | 25.0928 | 0 | 25.0928 | 26.2219 | 0 | 26.2219 | 27.4019 | 0 | 27.4019
|  | 14.3304 | 0 | 14.3304 | 14.574 | 0 | 14.574 | 15.2298 | 0 | 15.2298 | 15.9152 | 0 | 15.9152 | 16.6313 | 0 | 16.6313 | 17.3797 | 0 | 17.3797 | 18.1618 | 0 | 18.1618 | 18.9791 | 0 | 18.9791 | 19.8332 | 0 | 19.8332 | 20.7257 | 0 | 20.7257 | 21.6583 | 0 | 21.6583 | 22.6329 | 0 | 22.6329 | 23.6514 | 0 | 23.6514 | 24.7157 | 0 | 24.7157 | 25.828 | 0 | 25.828
|  | 13.3432 | 0 | 13.3432 | 13.57 | 0 | 13.57 | 14.1807 | 0 | 14.1807 | 14.8188 | 0 | 14.8188 | 15.4857 | 0 | 15.4857 | 16.1825 | 0 | 16.1825 | 16.9107 | 0 | 16.9107 | 17.6717 | 0 | 17.6717 | 18.4669 | 0 | 18.4669 | 19.2979 | 0 | 19.2979 | 20.1664 | 0 | 20.1664 | 21.0738 | 0 | 21.0738 | 22.0222 | 0 | 22.0222 | 23.0132 | 0 | 23.0132 | 24.0488 | 0 | 24.0488
|  | 12.5063 | 0 | 12.5063 | 12.7189 | 0 | 12.7189 | 13.2912 | 0 | 13.2912 | 13.8893 | 0 | 13.8893 | 14.5143 | 0 | 14.5143 | 15.1675 | 0 | 15.1675 | 15.85 | 0 | 15.85 | 16.5633 | 0 | 16.5633 | 17.3086 | 0 | 17.3086 | 18.0875 | 0 | 18.0875 | 18.9014 | 0 | 18.9014 | 19.752 | 0 | 19.752 | 20.6408 | 0 | 20.6408 | 21.5697 | 0 | 21.5697 | 22.5403 | 0 | 22.5403
|  | 12.7261 | 0 | 12.7261 | 12.9424 | 0 | 12.9424 | 13.5248 | 0 | 13.5248 | 14.1334 | 0 | 14.1334 | 14.7694 | 0 | 14.7694 | 15.434 | 0 | 15.434 | 16.1286 | 0 | 16.1286 | 16.8543 | 0 | 16.8543 | 17.6128 | 0 | 17.6128 | 18.4054 | 0 | 18.4054 | 19.2336 | 0 | 19.2336 | 20.0991 | 0 | 20.0991 | 21.0036 | 0 | 21.0036 | 21.9487 | 0 | 21.9487 | 22.9364 | 0 | 22.9364
|  | 14.8404 | 0 | 14.8404 | 15.0927 | 0 | 15.0927 | 15.7718 | 0 | 15.7718 | 16.4816 | 0 | 16.4816 | 17.2232 | 0 | 17.2232 | 17.9983 | 0 | 17.9983 | 18.8082 | 0 | 18.8082 | 19.6546 | 0 | 19.6546 | 20.539 | 0 | 20.539 | 21.4633 | 0 | 21.4633 | 22.4291 | 0 | 22.4291 | 23.4384 | 0 | 23.4384 | 24.4932 | 0 | 24.4932 | 25.5953 | 0 | 25.5953 | 26.7471 | 0 | 26.7471
|  | 16.7846 | 0 | 16.7846 | 17.0699 | 0 | 17.0699 | 17.838 | 0 | 17.838 | 18.6407 | 0 | 18.6407 | 19.4796 | 0 | 19.4796 | 20.3562 | 0 | 20.3562 | 21.2722 | 0 | 21.2722 | 22.2294 | 0 | 22.2294 | 23.2298 | 0 | 23.2298 | 24.2751 | 0 | 24.2751 | 25.3675 | 0 | 25.3675 | 26.509 | 0 | 26.509 | 27.7019 | 0 | 27.7019 | 28.9485 | 0 | 28.9485 | 30.2512 | 0 | 30.2512
|  | 18.3018 | 0 | 18.3018 | 18.6129 | 0 | 18.6129 | 19.4505 | 0 | 19.4505 | 20.3257 | 0 | 20.3257 | 21.2404 | 0 | 21.2404 | 22.1962 | 0 | 22.1962 | 23.195 | 0 | 23.195 | 24.2388 | 0 | 24.2388 | 25.3296 | 0 | 25.3296 | 26.4694 | 0 | 26.4694 | 27.6605 | 0 | 27.6605 | 28.9052 | 0 | 28.9052 | 30.206 | 0 | 30.206 | 31.5652 | 0 | 31.5652 | 32.9857 | 0 | 32.9857
|  | 19.7112 | 0 | 19.7112 | 20.0462 | 0 | 20.0462 | 20.9483 | 0 | 20.9483 | 21.891 | 0 | 21.891 | 22.8761 | 0 | 22.8761 | 23.9055 | 0 | 23.9055 | 24.9813 | 0 | 24.9813 | 26.1054 | 0 | 26.1054 | 27.2802 | 0 | 27.2802 | 28.5078 | 0 | 28.5078 | 29.7906 | 0 | 29.7906 | 31.1312 | 0 | 31.1312 | 32.5321 | 0 | 32.5321 | 33.996 | 0 | 33.996 | 35.5259 | 0 | 35.5259
|  | 19.9886 | 0 | 19.9886 | 20.3283 | 0 | 20.3283 | 21.243 | 0 | 21.243 | 22.199 | 0 | 22.199 | 23.1979 | 0 | 23.1979 | 24.2418 | 0 | 24.2418 | 25.3327 | 0 | 25.3327 | 26.4727 | 0 | 26.4727 | 27.664 | 0 | 27.664 | 28.9088 | 0 | 28.9088 | 30.2097 | 0 | 30.2097 | 31.5692 | 0 | 31.5692 | 32.9898 | 0 | 32.9898 | 34.4743 | 0 | 34.4743 | 36.0257 | 0 | 36.0257
|  | 19.1872 | 0 | 19.1872 | 19.5133 | 0 | 19.5133 | 20.3914 | 0 | 20.3914 | 21.3091 | 0 | 21.3091 | 22.268 | 0 | 22.268 | 23.27 | 0 | 23.27 | 24.3172 | 0 | 24.3172 | 25.4114 | 0 | 25.4114 | 26.555 | 0 | 26.555 | 27.7499 | 0 | 27.7499 | 28.9987 | 0 | 28.9987 | 30.3036 | 0 | 30.3036 | 31.6673 | 0 | 31.6673 | 33.0923 | 0 | 33.0923 | 34.5815 | 0 | 34.5815
|  | 18.4154 | 0 | 18.4154 | 18.7284 | 0 | 18.7284 | 19.5711 | 0 | 19.5711 | 20.4518 | 0 | 20.4518 | 21.3722 | 0 | 21.3722 | 22.3339 | 0 | 22.3339 | 23.339 | 0 | 23.339 | 24.3892 | 0 | 24.3892 | 25.4867 | 0 | 25.4867 | 26.6336 | 0 | 26.6336 | 27.8321 | 0 | 27.8321 | 29.0846 | 0 | 29.0846 | 30.3934 | 0 | 30.3934 | 31.7611 | 0 | 31.7611 | 33.1903 | 0 | 33.1903
|  | 17.8184 | 0 | 17.8184 | 18.1213 | 0 | 18.1213 | 18.9367 | 0 | 18.9367 | 19.7889 | 0 | 19.7889 | 20.6794 | 0 | 20.6794 | 21.6099 | 0 | 21.6099 | 22.5824 | 0 | 22.5824 | 23.5986 | 0 | 23.5986 | 24.6605 | 0 | 24.6605 | 25.7702 | 0 | 25.7702 | 26.9299 | 0 | 26.9299 | 28.1418 | 0 | 28.1418 | 29.4081 | 0 | 29.4081 | 30.7315 | 0 | 30.7315 | 32.1144 | 0 | 32.1144
|  | 17.4129 | 0 | 17.4129 | 17.7089 | 0 | 17.7089 | 18.5058 | 0 | 18.5058 | 19.3385 | 0 | 19.3385 | 20.2087 | 0 | 20.2087 | 21.1181 | 0 | 21.1181 | 22.0685 | 0 | 22.0685 | 23.0615 | 0 | 23.0615 | 24.0993 | 0 | 24.0993 | 25.1838 | 0 | 25.1838 | 26.317 | 0 | 26.317 | 27.5013 | 0 | 27.5013 | 28.7389 | 0 | 28.7389 | 30.0321 | 0 | 30.0321 | 31.3836 | 0 | 31.3836
|  | 17.3808 | 0 | 17.3808 | 17.6762 | 0 | 17.6762 | 18.4717 | 0 | 18.4717 | 19.3029 | 0 | 19.3029 | 20.1715 | 0 | 20.1715 | 21.0792 | 0 | 21.0792 | 22.0278 | 0 | 22.0278 | 23.019 | 0 | 23.019 | 24.0549 | 0 | 24.0549 | 25.1374 | 0 | 25.1374 | 26.2686 | 0 | 26.2686 | 27.4506 | 0 | 27.4506 | 28.6859 | 0 | 28.6859 | 29.9768 | 0 | 29.9768 | 31.3257 | 0 | 31.3257
|  | 18.671 | 0 | 18.671 | 18.9883 | 0 | 18.9883 | 19.8428 | 0 | 19.8428 | 20.7357 | 0 | 20.7357 | 21.6688 | 0 | 21.6688 | 22.6439 | 0 | 22.6439 | 23.6629 | 0 | 23.6629 | 24.7277 | 0 | 24.7277 | 25.8405 | 0 | 25.8405 | 27.0033 | 0 | 27.0033 | 28.2184 | 0 | 28.2184 | 29.4882 | 0 | 29.4882 | 30.8152 | 0 | 30.8152 | 32.2019 | 0 | 32.2019 | 33.651 | 0 | 33.651
|  | 22.5876 | 0 | 22.5876 | 22.9715 | 0 | 22.9715 | 24.0052 | 0 | 24.0052 | 25.0854 | 0 | 25.0854 | 26.2143 | 0 | 26.2143 | 27.3939 | 0 | 27.3939 | 28.6266 | 0 | 28.6266 | 29.9148 | 0 | 29.9148 | 31.261 | 0 | 31.261 | 32.6677 | 0 | 32.6677 | 34.1378 | 0 | 34.1378 | 35.674 | 0 | 35.674 | 37.2793 | 0 | 37.2793 | 38.9569 | 0 | 38.9569 | 40.7099 | 0 | 40.7099
|  | 28.2662 | 0 | 28.2662 | 28.7466 | 0 | 28.7466 | 30.0402 | 0 | 30.0402 | 31.392 | 0 | 31.392 | 32.8047 | 0 | 32.8047 | 34.2809 | 0 | 34.2809 | 35.8235 | 0 | 35.8235 | 37.4356 | 0 | 37.4356 | 39.1202 | 0 | 39.1202 | 40.8806 | 0 | 40.8806 | 42.7202 | 0 | 42.7202 | 44.6427 | 0 | 44.6427 | 46.6516 | 0 | 46.6516 | 48.7509 | 0 | 48.7509 | 50.9447 | 0 | 50.9447
|  | 28.3475 | 0 | 28.3475 | 28.8293 | 0 | 28.8293 | 30.1266 | 0 | 30.1266 | 31.4823 | 0 | 31.4823 | 32.899 | 0 | 32.899 | 34.3795 | 0 | 34.3795 | 35.9266 | 0 | 35.9266 | 37.5433 | 0 | 37.5433 | 39.2327 | 0 | 39.2327 | 40.9982 | 0 | 40.9982 | 42.8431 | 0 | 42.8431 | 44.771 | 0 | 44.771 | 46.7857 | 0 | 46.7857 | 48.8911 | 0 | 48.8911 | 51.0912 | 0 | 51.0912
|  | 26.9131 | 0 | 26.9131 | 27.3705 | 0 | 27.3705 | 28.6022 | 0 | 28.6022 | 29.8893 | 0 | 29.8893 | 31.2343 | 0 | 31.2343 | 32.6399 | 0 | 32.6399 | 34.1086 | 0 | 34.1086 | 35.6435 | 0 | 35.6435 | 37.2475 | 0 | 37.2475 | 38.9236 | 0 | 38.9236 | 40.6752 | 0 | 40.6752 | 42.5056 | 0 | 42.5056 | 44.4183 | 0 | 44.4183 | 46.4172 | 0 | 46.4172 | 48.5059 | 0 | 48.5059
|  | 25.3774 | 0 | 25.3774 | 25.8087 | 0 | 25.8087 | 26.9701 | 0 | 26.9701 | 28.1838 | 0 | 28.1838 | 29.4521 | 0 | 29.4521 | 30.7774 | 0 | 30.7774 | 32.1624 | 0 | 32.1624 | 33.6097 | 0 | 33.6097 | 35.1221 | 0 | 35.1221 | 36.7026 | 0 | 36.7026 | 38.3542 | 0 | 38.3542 | 40.0802 | 0 | 40.0802 | 41.8838 | 0 | 41.8838 | 43.7686 | 0 | 43.7686 | 45.7381 | 0 | 45.7381
|  | 22.1822 | 0 | 22.1822 | 22.5592 | 0 | 22.5592 | 23.5744 | 0 | 23.5744 | 24.6352 | 0 | 24.6352 | 25.7438 | 0 | 25.7438 | 26.9023 | 0 | 26.9023 | 28.1129 | 0 | 28.1129 | 29.3779 | 0 | 29.3779 | 30.6999 | 0 | 30.6999 | 32.0814 | 0 | 32.0814 | 33.5251 | 0 | 33.5251 | 35.0337 | 0 | 35.0337 | 36.6103 | 0 | 36.6103 | 38.2577 | 0 | 38.2577 | 39.9793 | 0 | 39.9793
|  | 18.9625 | 0 | 18.9625 | 19.2848 | 0 | 19.2848 | 20.1526 | 0 | 20.1526 | 21.0595 | 0 | 21.0595 | 22.0072 | 0 | 22.0072 | 22.9975 | 0 | 22.9975 | 24.0324 | 0 | 24.0324 | 25.1139 | 0 | 25.1139 | 26.244 | 0 | 26.244 | 27.425 | 0 | 27.425 | 28.6591 | 0 | 28.6591 | 29.9487 | 0 | 29.9487 | 31.2964 | 0 | 31.2964 | 32.7048 | 0 | 32.7048 | 34.1765 | 0 | 34.1765
|  | 17.1212 | 0 | 17.1212 | 17.4122 | 0 | 17.4122 | 18.1957 | 0 | 18.1957 | 19.0145 | 0 | 19.0145 | 19.8702 | 0 | 19.8702 | 20.7643 | 0 | 20.7643 | 21.6987 | 0 | 21.6987 | 22.6752 | 0 | 22.6752 | 23.6955 | 0 | 23.6955 | 24.7618 | 0 | 24.7618 | 25.8761 | 0 | 25.8761 | 27.0405 | 0 | 27.0405 | 28.2574 | 0 | 28.2574 | 29.529 | 0 | 29.529 | 30.8578 | 0 | 30.8578
|  | 15.1262 | 0 | 15.1262 | 15.3833 | 0 | 15.3833 | 16.0755 | 0 | 16.0755 | 16.7989 | 0 | 16.7989 | 17.5549 | 0 | 17.5549 | 18.3448 | 0 | 18.3448 | 19.1704 | 0 | 19.1704 | 20.033 | 0 | 20.033 | 20.9345 | 0 | 20.9345 | 21.8766 | 0 | 21.8766 | 22.861 | 0 | 22.861 | 23.8897 | 0 | 23.8897 | 24.9648 | 0 | 24.9648 | 26.0882 | 0 | 26.0882 | 27.2622 | 0 | 27.2622
|  | 14.3331 | 0 | 14.3331 | 14.5767 | 0 | 14.5767 | 15.2327 | 0 | 15.2327 | 15.9181 | 0 | 15.9181 | 16.6345 | 0 | 16.6345 | 17.383 | 0 | 17.383 | 18.1652 | 0 | 18.1652 | 18.9827 | 0 | 18.9827 | 19.8369 | 0 | 19.8369 | 20.7296 | 0 | 20.7296 | 21.6624 | 0 | 21.6624 | 22.6372 | 0 | 22.6372 | 23.6559 | 0 | 23.6559 | 24.7204 | 0 | 24.7204 | 25.8328 | 0 | 25.8328
|  | 13.1428 | 0 | 13.1428 | 13.3662 | 0 | 13.3662 | 13.9677 | 0 | 13.9677 | 14.5962 | 0 | 14.5962 | 15.2531 | 0 | 15.2531 | 15.9394 | 0 | 15.9394 | 16.6567 | 0 | 16.6567 | 17.4063 | 0 | 17.4063 | 18.1896 | 0 | 18.1896 | 19.0081 | 0 | 19.0081 | 19.8635 | 0 | 19.8635 | 20.7573 | 0 | 20.7573 | 21.6914 | 0 | 21.6914 | 22.6675 | 0 | 22.6675 | 23.6875 | 0 | 23.6875
|  | 13.0718 | 0 | 13.0718 | 13.294 | 0 | 13.294 | 13.8922 | 0 | 13.8922 | 14.5174 | 0 | 14.5174 | 15.1707 | 0 | 15.1707 | 15.8533 | 0 | 15.8533 | 16.5667 | 0 | 16.5667 | 17.3122 | 0 | 17.3122 | 18.0913 | 0 | 18.0913 | 18.9054 | 0 | 18.9054 | 19.7561 | 0 | 19.7561 | 20.6452 | 0 | 20.6452 | 21.5742 | 0 | 21.5742 | 22.545 | 0 | 22.545 | 23.5596 | 0 | 23.5596
|  | 13.3401 | 0 | 13.3401 | 13.5668 | 0 | 13.5668 | 14.1773 | 0 | 14.1773 | 14.8153 | 0 | 14.8153 | 15.482 | 0 | 15.482 | 16.1787 | 0 | 16.1787 | 16.9067 | 0 | 16.9067 | 17.6675 | 0 | 17.6675 | 18.4626 | 0 | 18.4626 | 19.2934 | 0 | 19.2934 | 20.1616 | 0 | 20.1616 | 21.0689 | 0 | 21.0689 | 22.017 | 0 | 22.017 | 23.0077 | 0 | 23.0077 | 24.0431 | 0 | 24.0431
|  | 15.413 | 0 | 15.413 | 15.6749 | 0 | 15.6749 | 16.3803 | 0 | 16.3803 | 17.1174 | 0 | 17.1174 | 17.8877 | 0 | 17.8877 | 18.6927 | 0 | 18.6927 | 19.5338 | 0 | 19.5338 | 20.4128 | 0 | 20.4128 | 21.3314 | 0 | 21.3314 | 22.2913 | 0 | 22.2913 | 23.2944 | 0 | 23.2944 | 24.3427 | 0 | 24.3427 | 25.4381 | 0 | 25.4381 | 26.5828 | 0 | 26.5828 | 27.7791 | 0 | 27.7791
|  | 17.5559 | 0 | 17.5559 | 17.8543 | 0 | 17.8543 | 18.6578 | 0 | 18.6578 | 19.4974 | 0 | 19.4974 | 20.3747 | 0 | 20.3747 | 21.2916 | 0 | 21.2916 | 22.2497 | 0 | 22.2497 | 23.251 | 0 | 23.251 | 24.2972 | 0 | 24.2972 | 25.3906 | 0 | 25.3906 | 26.5332 | 0 | 26.5332 | 27.7272 | 0 | 27.7272 | 28.9749 | 0 | 28.9749 | 30.2788 | 0 | 30.2788 | 31.6413 | 0 | 31.6413
|  | 18.5124 | 0 | 18.5124 | 18.8271 | 0 | 18.8271 | 19.6743 | 0 | 19.6743 | 20.5596 | 0 | 20.5596 | 21.4848 | 0 | 21.4848 | 22.4516 | 0 | 22.4516 | 23.462 | 0 | 23.462 | 24.5177 | 0 | 24.5177 | 25.621 | 0 | 25.621 | 26.774 | 0 | 26.774 | 27.9788 | 0 | 27.9788 | 29.2379 | 0 | 29.2379 | 30.5536 | 0 | 30.5536 | 31.9285 | 0 | 31.9285 | 33.3653 | 0 | 33.3653
|  | 18.8569 | 0 | 18.8569 | 19.1774 | 0 | 19.1774 | 20.0404 | 0 | 20.0404 | 20.9422 | 0 | 20.9422 | 21.8846 | 0 | 21.8846 | 22.8694 | 0 | 22.8694 | 23.8985 | 0 | 23.8985 | 24.974 | 0 | 24.974 | 26.0978 | 0 | 26.0978 | 27.2722 | 0 | 27.2722 | 28.4995 | 0 | 28.4995 | 29.7819 | 0 | 29.7819 | 31.1221 | 0 | 31.1221 | 32.5226 | 0 | 32.5226 | 33.9861 | 0 | 33.9861
|  | 18.4331 | 0 | 18.4331 | 18.7464 | 0 | 18.7464 | 19.59 | 0 | 19.59 | 20.4716 | 0 | 20.4716 | 21.3928 | 0 | 21.3928 | 22.3555 | 0 | 22.3555 | 23.3615 | 0 | 23.3615 | 24.4127 | 0 | 24.4127 | 25.5113 | 0 | 25.5113 | 26.6593 | 0 | 26.6593 | 27.859 | 0 | 27.859 | 29.1126 | 0 | 29.1126 | 30.4227 | 0 | 30.4227 | 31.7917 | 0 | 31.7917 | 33.2224 | 0 | 33.2224
|  | 17.982 | 0 | 17.982 | 18.2876 | 0 | 18.2876 | 19.1106 | 0 | 19.1106 | 19.9706 | 0 | 19.9706 | 20.8692 | 0 | 20.8692 | 21.8083 | 0 | 21.8083 | 22.7897 | 0 | 22.7897 | 23.8153 | 0 | 23.8153 | 24.8869 | 0 | 24.8869 | 26.0069 | 0 | 26.0069 | 27.1772 | 0 | 27.1772 | 28.4001 | 0 | 28.4001 | 29.6781 | 0 | 29.6781 | 31.0137 | 0 | 31.0137 | 32.4093 | 0 | 32.4093
|  | 17.8496 | 0 | 17.8496 | 18.1529 | 0 | 18.1529 | 18.9698 | 0 | 18.9698 | 19.8235 | 0 | 19.8235 | 20.7155 | 0 | 20.7155 | 21.6477 | 0 | 21.6477 | 22.6219 | 0 | 22.6219 | 23.6399 | 0 | 23.6399 | 24.7036 | 0 | 24.7036 | 25.8153 | 0 | 25.8153 | 26.977 | 0 | 26.977 | 28.191 | 0 | 28.191 | 29.4596 | 0 | 29.4596 | 30.7852 | 0 | 30.7852 | 32.1706 | 0 | 32.1706
|  | 18.2151 | 0 | 18.2151 | 18.5247 | 0 | 18.5247 | 19.3583 | 0 | 19.3583 | 20.2294 | 0 | 20.2294 | 21.1397 | 0 | 21.1397 | 22.091 | 0 | 22.091 | 23.0851 | 0 | 23.0851 | 24.1239 | 0 | 24.1239 | 25.2095 | 0 | 25.2095 | 26.3439 | 0 | 26.3439 | 27.5294 | 0 | 27.5294 | 28.7682 | 0 | 28.7682 | 30.0628 | 0 | 30.0628 | 31.4156 | 0 | 31.4156 | 32.8293 | 0 | 32.8293
|  | 18.6837 | 0 | 18.6837 | 19.0013 | 0 | 19.0013 | 19.8563 | 0 | 19.8563 | 20.7499 | 0 | 20.7499 | 21.6836 | 0 | 21.6836 | 22.6594 | 0 | 22.6594 | 23.679 | 0 | 23.679 | 24.7446 | 0 | 24.7446 | 25.8581 | 0 | 25.8581 | 27.0217 | 0 | 27.0217 | 28.2377 | 0 | 28.2377 | 29.5084 | 0 | 29.5084 | 30.8363 | 0 | 30.8363 | 32.2239 | 0 | 32.2239 | 33.674 | 0 | 33.674
|  | 19.4337 | 0 | 19.4337 | 19.764 | 0 | 19.764 | 20.6533 | 0 | 20.6533 | 21.5827 | 0 | 21.5827 | 22.554 | 0 | 22.554 | 23.5689 | 0 | 23.5689 | 24.6295 | 0 | 24.6295 | 25.7378 | 0 | 25.7378 | 26.896 | 0 | 26.896 | 28.1063 | 0 | 28.1063 | 29.3711 | 0 | 29.3711 | 30.6928 | 0 | 30.6928 | 32.074 | 0 | 32.074 | 33.5173 | 0 | 33.5173 | 35.0256 | 0 | 35.0256
|  | 20.088 | 0 | 20.088 | 20.4294 | 0 | 20.4294 | 21.3488 | 0 | 21.3488 | 22.3094 | 0 | 22.3094 | 23.3134 | 0 | 23.3134 | 24.3625 | 0 | 24.3625 | 25.4588 | 0 | 25.4588 | 26.6044 | 0 | 26.6044 | 27.8016 | 0 | 27.8016 | 29.0527 | 0 | 29.0527 | 30.3601 | 0 | 30.3601 | 31.7263 | 0 | 31.7263 | 33.154 | 0 | 33.154 | 34.6459 | 0 | 34.6459 | 36.205 | 0 | 36.205
|  | 23.1765 | 0 | 23.1765 | 23.5704 | 0 | 23.5704 | 24.631 | 0 | 24.631 | 25.7394 | 0 | 25.7394 | 26.8977 | 0 | 26.8977 | 28.1081 | 0 | 28.1081 | 29.373 | 0 | 29.373 | 30.6948 | 0 | 30.6948 | 32.076 | 0 | 32.076 | 33.5195 | 0 | 33.5195 | 35.0278 | 0 | 35.0278 | 36.6041 | 0 | 36.6041 | 38.2513 | 0 | 38.2513 | 39.9726 | 0 | 39.9726 | 41.7713 | 0 | 41.7713
|  | 29.3819 | 0 | 29.3819 | 29.8813 | 0 | 29.8813 | 31.2259 | 0 | 31.2259 | 32.6311 | 0 | 32.6311 | 34.0995 | 0 | 34.0995 | 35.634 | 0 | 35.634 | 37.2375 | 0 | 37.2375 | 38.9132 | 0 | 38.9132 | 40.6643 | 0 | 40.6643 | 42.4942 | 0 | 42.4942 | 44.4064 | 0 | 44.4064 | 46.4047 | 0 | 46.4047 | 48.4929 | 0 | 48.4929 | 50.6751 | 0 | 50.6751 | 52.9555 | 0 | 52.9555
|  | 29.1961 | 0 | 29.1961 | 29.6923 | 0 | 29.6923 | 31.0285 | 0 | 31.0285 | 32.4248 | 0 | 32.4248 | 33.8839 | 0 | 33.8839 | 35.4086 | 0 | 35.4086 | 37.002 | 0 | 37.002 | 38.6671 | 0 | 38.6671 | 40.4071 | 0 | 40.4071 | 42.2255 | 0 | 42.2255 | 44.1256 | 0 | 44.1256 | 46.1113 | 0 | 46.1113 | 48.1863 | 0 | 48.1863 | 50.3547 | 0 | 50.3547 | 52.6206 | 0 | 52.6206
|  | 28.0183 | 0 | 28.0183 | 28.4945 | 0 | 28.4945 | 29.7767 | 0 | 29.7767 | 31.1167 | 0 | 31.1167 | 32.5169 | 0 | 32.5169 | 33.9802 | 0 | 33.9802 | 35.5093 | 0 | 35.5093 | 37.1072 | 0 | 37.1072 | 38.777 | 0 | 38.777 | 40.522 | 0 | 40.522 | 42.3455 | 0 | 42.3455 | 44.251 | 0 | 44.251 | 46.2423 | 0 | 46.2423 | 48.3232 | 0 | 48.3232 | 50.4978 | 0 | 50.4978
|  | 26.2821 | 0 | 26.2821 | 26.7288 | 0 | 26.7288 | 27.9316 | 0 | 27.9316 | 29.1885 | 0 | 29.1885 | 30.502 | 0 | 30.502 | 31.8746 | 0 | 31.8746 | 33.3089 | 0 | 33.3089 | 34.8078 | 0 | 34.8078 | 36.3742 | 0 | 36.3742 | 38.011 | 0 | 38.011 | 39.7215 | 0 | 39.7215 | 41.509 | 0 | 41.509 | 43.3769 | 0 | 43.3769 | 45.3288 | 0 | 45.3288 | 47.3686 | 0 | 47.3686
|  | 23.1875 | 0 | 23.1875 | 23.5816 | 0 | 23.5816 | 24.6427 | 0 | 24.6427 | 25.7517 | 0 | 25.7517 | 26.9105 | 0 | 26.9105 | 28.1215 | 0 | 28.1215 | 29.3869 | 0 | 29.3869 | 30.7093 | 0 | 30.7093 | 32.0913 | 0 | 32.0913 | 33.5354 | 0 | 33.5354 | 35.0445 | 0 | 35.0445 | 36.6215 | 0 | 36.6215 | 38.2694 | 0 | 38.2694 | 39.9915 | 0 | 39.9915 | 41.7912 | 0 | 41.7912
|  | 19.6743 | 0 | 19.6743 | 20.0087 | 0 | 20.0087 | 20.9091 | 0 | 20.9091 | 21.85 | 0 | 21.85 | 22.8332 | 0 | 22.8332 | 23.8607 | 0 | 23.8607 | 24.9345 | 0 | 24.9345 | 26.0565 | 0 | 26.0565 | 27.2291 | 0 | 27.2291 | 28.4544 | 0 | 28.4544 | 29.7348 | 0 | 29.7348 | 31.0729 | 0 | 31.0729 | 32.4712 | 0 | 32.4712 | 33.9324 | 0 | 33.9324 | 35.4593 | 0 | 35.4593
|  | 17.5182 | 0 | 17.5182 | 17.8159 | 0 | 17.8159 | 18.6176 | 0 | 18.6176 | 19.4554 | 0 | 19.4554 | 20.3309 | 0 | 20.3309 | 21.2458 | 0 | 21.2458 | 22.2019 | 0 | 22.2019 | 23.201 | 0 | 23.201 | 24.245 | 0 | 24.245 | 25.336 | 0 | 25.336 | 26.4762 | 0 | 26.4762 | 27.6676 | 0 | 27.6676 | 28.9126 | 0 | 28.9126 | 30.2137 | 0 | 30.2137 | 31.5733 | 0 | 31.5733
|  | 15.5444 | 0 | 15.5444 | 15.8086 | 0 | 15.8086 | 16.52 | 0 | 16.52 | 17.2634 | 0 | 17.2634 | 18.0403 | 0 | 18.0403 | 18.8521 | 0 | 18.8521 | 19.7004 | 0 | 19.7004 | 20.587 | 0 | 20.587 | 21.5134 | 0 | 21.5134 | 22.4815 | 0 | 22.4815 | 23.4931 | 0 | 23.4931 | 24.5503 | 0 | 24.5503 | 25.6551 | 0 | 25.6551 | 26.8096 | 0 | 26.8096 | 28.016 | 0 | 28.016
|  | 14.7834 | 0 | 14.7834 | 15.0346 | 0 | 15.0346 | 15.7112 | 0 | 15.7112 | 16.4182 | 0 | 16.4182 | 17.157 | 0 | 17.157 | 17.9291 | 0 | 17.9291 | 18.7359 | 0 | 18.7359 | 19.579 | 0 | 19.579 | 20.46 | 0 | 20.46 | 21.3807 | 0 | 21.3807 | 22.3429 | 0 | 22.3429 | 23.3483 | 0 | 23.3483 | 24.399 | 0 | 24.399 | 25.4969 | 0 | 25.4969 | 26.6443 | 0 | 26.6443
|  | 13.7292 | 0 | 13.7292 | 13.9625 | 0 | 13.9625 | 14.5908 | 0 | 14.5908 | 15.2474 | 0 | 15.2474 | 15.9335 | 0 | 15.9335 | 16.6505 | 0 | 16.6505 | 17.3998 | 0 | 17.3998 | 18.1828 | 0 | 18.1828 | 19.001 | 0 | 19.001 | 19.8561 | 0 | 19.8561 | 20.7496 | 0 | 20.7496 | 21.6833 | 0 | 21.6833 | 22.6591 | 0 | 22.6591 | 23.6788 | 0 | 23.6788 | 24.7443 | 0 | 24.7443
|  | 12.9698 | 0 | 12.9698 | 13.1902 | 0 | 13.1902 | 13.7837 | 0 | 13.7837 | 14.404 | 0 | 14.404 | 15.0522 | 0 | 15.0522 | 15.7295 | 0 | 15.7295 | 16.4374 | 0 | 16.4374 | 17.1771 | 0 | 17.1771 | 17.95 | 0 | 17.95 | 18.7578 | 0 | 18.7578 | 19.6019 | 0 | 19.6019 | 20.484 | 0 | 20.484 | 21.4057 | 0 | 21.4057 | 22.369 | 0 | 22.369 | 23.3756 | 0 | 23.3756
|  | 13.321 | 0 | 13.321 | 13.5474 | 0 | 13.5474 | 14.1571 | 0 | 14.1571 | 14.7941 | 0 | 14.7941 | 15.4599 | 0 | 15.4599 | 16.1556 | 0 | 16.1556 | 16.8826 | 0 | 16.8826 | 17.6423 | 0 | 17.6423 | 18.4362 | 0 | 18.4362 | 19.2658 | 0 | 19.2658 | 20.1328 | 0 | 20.1328 | 21.0387 | 0 | 21.0387 | 21.9855 | 0 | 21.9855 | 22.9748 | 0 | 22.9748 | 24.0087 | 0 | 24.0087
|  | 15.002 | 0 | 15.002 | 15.257 | 0 | 15.257 | 15.9436 | 0 | 15.9436 | 16.661 | 0 | 16.661 | 17.4108 | 0 | 17.4108 | 18.1943 | 0 | 18.1943 | 19.013 | 0 | 19.013 | 19.8686 | 0 | 19.8686 | 20.7627 | 0 | 20.7627 | 21.697 | 0 | 21.697 | 22.6734 | 0 | 22.6734 | 23.6937 | 0 | 23.6937 | 24.7599 | 0 | 24.7599 | 25.8741 | 0 | 25.8741 | 27.0384 | 0 | 27.0384
|  | 17.3995 | 0 | 17.3995 | 17.6952 | 0 | 17.6952 | 18.4915 | 0 | 18.4915 | 19.3236 | 0 | 19.3236 | 20.1932 | 0 | 20.1932 | 21.1019 | 0 | 21.1019 | 22.0515 | 0 | 22.0515 | 23.0438 | 0 | 23.0438 | 24.0808 | 0 | 24.0808 | 25.1644 | 0 | 25.1644 | 26.2968 | 0 | 26.2968 | 27.4802 | 0 | 27.4802 | 28.7168 | 0 | 28.7168 | 30.009 | 0 | 30.009 | 31.3594 | 0 | 31.3594
|  | 18.5279 | 0 | 18.5279 | 18.8428 | 0 | 18.8428 | 19.6907 | 0 | 19.6907 | 20.5768 | 0 | 20.5768 | 21.5027 | 0 | 21.5027 | 22.4704 | 0 | 22.4704 | 23.4815 | 0 | 23.4815 | 24.5382 | 0 | 24.5382 | 25.6424 | 0 | 25.6424 | 26.7963 | 0 | 26.7963 | 28.0022 | 0 | 28.0022 | 29.2623 | 0 | 29.2623 | 30.5791 | 0 | 30.5791 | 31.9551 | 0 | 31.9551 | 33.3931 | 0 | 33.3931
|  | 18.8873 | 0 | 18.8873 | 19.2083 | 0 | 19.2083 | 20.0727 | 0 | 20.0727 | 20.9759 | 0 | 20.9759 | 21.9198 | 0 | 21.9198 | 22.9062 | 0 | 22.9062 | 23.937 | 0 | 23.937 | 25.0142 | 0 | 25.0142 | 26.1398 | 0 | 26.1398 | 27.3161 | 0 | 27.3161 | 28.5453 | 0 | 28.5453 | 29.8299 | 0 | 29.8299 | 31.1722 | 0 | 31.1722 | 32.575 | 0 | 32.575 | 34.0408 | 0 | 34.0408
|  | 18.9012 | 0 | 18.9012 | 19.2225 | 0 | 19.2225 | 20.0875 | 0 | 20.0875 | 20.9914 | 0 | 20.9914 | 21.936 | 0 | 21.936 | 22.9232 | 0 | 22.9232 | 23.9547 | 0 | 23.9547 | 25.0327 | 0 | 25.0327 | 26.1591 | 0 | 26.1591 | 27.3363 | 0 | 27.3363 | 28.5664 | 0 | 28.5664 | 29.8519 | 0 | 29.8519 | 31.1953 | 0 | 31.1953 | 32.599 | 0 | 32.599 | 34.066 | 0 | 34.066
|  | 17.5684 | 0 | 17.5684 | 17.867 | 0 | 17.867 | 18.671 | 0 | 18.671 | 19.5112 | 0 | 19.5112 | 20.3892 | 0 | 20.3892 | 21.3067 | 0 | 21.3067 | 22.2655 | 0 | 22.2655 | 23.2674 | 0 | 23.2674 | 24.3145 | 0 | 24.3145 | 25.4086 | 0 | 25.4086 | 26.552 | 0 | 26.552 | 27.7468 | 0 | 27.7468 | 28.9954 | 0 | 28.9954 | 30.3002 | 0 | 30.3002 | 31.6637 | 0 | 31.6637
|  | 17.0155 | 0 | 17.0155 | 17.3047 | 0 | 17.3047 | 18.0834 | 0 | 18.0834 | 18.8971 | 0 | 18.8971 | 19.7475 | 0 | 19.7475 | 20.6361 | 0 | 20.6361 | 21.5648 | 0 | 21.5648 | 22.5352 | 0 | 22.5352 | 23.5493 | 0 | 23.5493 | 24.609 | 0 | 24.609 | 25.7164 | 0 | 25.7164 | 26.8736 | 0 | 26.8736 | 28.0829 | 0 | 28.0829 | 29.3467 | 0 | 29.3467 | 30.6673 | 0 | 30.6673
|  | 16.9649 | 0 | 16.9649 | 17.2533 | 0 | 17.2533 | 18.0297 | 0 | 18.0297 | 18.841 | 0 | 18.841 | 19.6888 | 0 | 19.6888 | 20.5748 | 0 | 20.5748 | 21.5007 | 0 | 21.5007 | 22.4682 | 0 | 22.4682 | 23.4793 | 0 | 23.4793 | 24.5359 | 0 | 24.5359 | 25.64 | 0 | 25.64 | 26.7938 | 0 | 26.7938 | 27.9995 | 0 | 27.9995 | 29.2595 | 0 | 29.2595 | 30.5762 | 0 | 30.5762
|  | 16.786 | 0 | 16.786 | 17.0713 | 0 | 17.0713 | 17.8395 | 0 | 17.8395 | 18.6423 | 0 | 18.6423 | 19.4812 | 0 | 19.4812 | 20.3578 | 0 | 20.3578 | 21.2739 | 0 | 21.2739 | 22.2312 | 0 | 22.2312 | 23.2317 | 0 | 23.2317 | 24.2771 | 0 | 24.2771 | 25.3695 | 0 | 25.3695 | 26.5112 | 0 | 26.5112 | 27.7042 | 0 | 27.7042 | 28.9509 | 0 | 28.9509 | 30.2537 | 0 | 30.2537
|  | 16.8311 | 0 | 16.8311 | 17.1172 | 0 | 17.1172 | 17.8874 | 0 | 17.8874 | 18.6924 | 0 | 18.6924 | 19.5335 | 0 | 19.5335 | 20.4125 | 0 | 20.4125 | 21.3311 | 0 | 21.3311 | 22.291 | 0 | 22.291 | 23.2941 | 0 | 23.2941 | 24.3423 | 0 | 24.3423 | 25.4377 | 0 | 25.4377 | 26.5824 | 0 | 26.5824 | 27.7786 | 0 | 27.7786 | 29.0287 | 0 | 29.0287 | 30.335 | 0 | 30.335
|  | 18.0273 | 0 | 18.0273 | 18.3337 | 0 | 18.3337 | 19.1587 | 0 | 19.1587 | 20.0209 | 0 | 20.0209 | 20.9218 | 0 | 20.9218 | 21.8633 | 0 | 21.8633 | 22.8471 | 0 | 22.8471 | 23.8753 | 0 | 23.8753 | 24.9496 | 0 | 24.9496 | 26.0724 | 0 | 26.0724 | 27.2456 | 0 | 27.2456 | 28.4717 | 0 | 28.4717 | 29.7529 | 0 | 29.7529 | 31.0918 | 0 | 31.0918 | 32.4909 | 0 | 32.4909
|  | 21.2219 | 0 | 21.2219 | 21.5825 | 0 | 21.5825 | 22.5538 | 0 | 22.5538 | 23.5687 | 0 | 23.5687 | 24.6293 | 0 | 24.6293 | 25.7376 | 0 | 25.7376 | 26.8958 | 0 | 26.8958 | 28.1061 | 0 | 28.1061 | 29.3709 | 0 | 29.3709 | 30.6925 | 0 | 30.6925 | 32.0737 | 0 | 32.0737 | 33.517 | 0 | 33.517 | 35.0253 | 0 | 35.0253 | 36.6014 | 0 | 36.6014 | 38.2485 | 0 | 38.2485
|  | 28.3224 | 0 | 28.3224 | 28.8038 | 0 | 28.8038 | 30.0999 | 0 | 30.0999 | 31.4544 | 0 | 31.4544 | 32.8699 | 0 | 32.8699 | 34.349 | 0 | 34.349 | 35.8947 | 0 | 35.8947 | 37.51 | 0 | 37.51 | 39.198 | 0 | 39.198 | 40.9619 | 0 | 40.9619 | 42.8051 | 0 | 42.8051 | 44.7314 | 0 | 44.7314 | 46.7443 | 0 | 46.7443 | 48.8478 | 0 | 48.8478 | 51.0459 | 0 | 51.0459
|  | 28.6678 | 0 | 28.6678 | 29.1551 | 0 | 29.1551 | 30.4671 | 0 | 30.4671 | 31.8381 | 0 | 31.8381 | 33.2708 | 0 | 33.2708 | 34.768 | 0 | 34.768 | 36.3325 | 0 | 36.3325 | 37.9675 | 0 | 37.9675 | 39.676 | 0 | 39.676 | 41.4615 | 0 | 41.4615 | 43.3272 | 0 | 43.3272 | 45.2769 | 0 | 45.2769 | 47.3144 | 0 | 47.3144 | 49.4436 | 0 | 49.4436 | 51.6685 | 0 | 51.6685
|  | 27.6394 | 0 | 27.6394 | 28.1092 | 0 | 28.1092 | 29.3741 | 0 | 29.3741 | 30.6959 | 0 | 30.6959 | 32.0773 | 0 | 32.0773 | 33.5207 | 0 | 33.5207 | 35.0292 | 0 | 35.0292 | 36.6055 | 0 | 36.6055 | 38.2527 | 0 | 38.2527 | 39.9741 | 0 | 39.9741 | 41.7729 | 0 | 41.7729 | 43.6527 | 0 | 43.6527 | 45.6171 | 0 | 45.6171 | 47.6699 | 0 | 47.6699 | 49.815 | 0 | 49.815
|  | 26.1019 | 0 | 26.1019 | 26.5455 | 0 | 26.5455 | 27.7401 | 0 | 27.7401 | 28.9884 | 0 | 28.9884 | 30.2928 | 0 | 30.2928 | 31.656 | 0 | 31.656 | 33.0805 | 0 | 33.0805 | 34.5692 | 0 | 34.5692 | 36.1248 | 0 | 36.1248 | 37.7504 | 0 | 37.7504 | 39.4491 | 0 | 39.4491 | 41.2244 | 0 | 41.2244 | 43.0795 | 0 | 43.0795 | 45.018 | 0 | 45.018 | 47.0438 | 0 | 47.0438
|  | 23.1145 | 0 | 23.1145 | 23.5073 | 0 | 23.5073 | 24.5652 | 0 | 24.5652 | 25.6706 | 0 | 25.6706 | 26.8258 | 0 | 26.8258 | 28.0329 | 0 | 28.0329 | 29.2944 | 0 | 29.2944 | 30.6127 | 0 | 30.6127 | 31.9902 | 0 | 31.9902 | 33.4298 | 0 | 33.4298 | 34.9341 | 0 | 34.9341 | 36.5062 | 0 | 36.5062 | 38.1489 | 0 | 38.1489 | 39.8656 | 0 | 39.8656 | 41.6596 | 0 | 41.6596
|  | 19.8955 | 0 | 19.8955 | 20.2336 | 0 | 20.2336 | 21.1441 | 0 | 21.1441 | 22.0956 | 0 | 22.0956 | 23.0899 | 0 | 23.0899 | 24.129 | 0 | 24.129 | 25.2148 | 0 | 25.2148 | 26.3494 | 0 | 26.3494 | 27.5352 | 0 | 27.5352 | 28.7743 | 0 | 28.7743 | 30.0691 | 0 | 30.0691 | 31.4222 | 0 | 31.4222 | 32.8362 | 0 | 32.8362 | 34.3138 | 0 | 34.3138 | 35.858 | 0 | 35.858
|  | 17.9244 | 0 | 17.9244 | 18.229 | 0 | 18.229 | 19.0493 | 0 | 19.0493 | 19.9065 | 0 | 19.9065 | 20.8023 | 0 | 20.8023 | 21.7384 | 0 | 21.7384 | 22.7166 | 0 | 22.7166 | 23.7389 | 0 | 23.7389 | 24.8071 | 0 | 24.8071 | 25.9235 | 0 | 25.9235 | 27.09 | 0 | 27.09 | 28.3091 | 0 | 28.3091 | 29.583 | 0 | 29.583 | 30.9142 | 0 | 30.9142 | 32.3053 | 0 | 32.3053
|  | 16.0701 | 0 | 16.0701 | 16.3432 | 0 | 16.3432 | 17.0786 | 0 | 17.0786 | 17.8472 | 0 | 17.8472 | 18.6503 | 0 | 18.6503 | 19.4895 | 0 | 19.4895 | 20.3666 | 0 | 20.3666 | 21.2831 | 0 | 21.2831 | 22.2408 | 0 | 22.2408 | 23.2416 | 0 | 23.2416 | 24.2875 | 0 | 24.2875 | 25.3805 | 0 | 25.3805 | 26.5226 | 0 | 26.5226 | 27.7161 | 0 | 27.7161 | 28.9633 | 0 | 28.9633
|  | 15.1753 | 0 | 15.1753 | 15.4333 | 0 | 15.4333 | 16.1277 | 0 | 16.1277 | 16.8535 | 0 | 16.8535 | 17.6119 | 0 | 17.6119 | 18.4044 | 0 | 18.4044 | 19.2326 | 0 | 19.2326 | 20.0981 | 0 | 20.0981 | 21.0025 | 0 | 21.0025 | 21.9476 | 0 | 21.9476 | 22.9353 | 0 | 22.9353 | 23.9674 | 0 | 23.9674 | 25.0459 | 0 | 25.0459 | 26.173 | 0 | 26.173 | 27.3507 | 0 | 27.3507
|  | 14.1222 | 0 | 14.1222 | 14.3623 | 0 | 14.3623 | 15.0086 | 0 | 15.0086 | 15.6839 | 0 | 15.6839 | 16.3897 | 0 | 16.3897 | 17.1273 | 0 | 17.1273 | 17.898 | 0 | 17.898 | 18.7034 | 0 | 18.7034 | 19.5451 | 0 | 19.5451 | 20.4246 | 0 | 20.4246 | 21.3437 | 0 | 21.3437 | 22.3042 | 0 | 22.3042 | 23.3078 | 0 | 23.3078 | 24.3567 | 0 | 24.3567 | 25.4527 | 0 | 25.4527
|  | 13.6765 | 0 | 13.6765 | 13.909 | 0 | 13.909 | 14.5349 | 0 | 14.5349 | 15.189 | 0 | 15.189 | 15.8725 | 0 | 15.8725 | 16.5867 | 0 | 16.5867 | 17.3331 | 0 | 17.3331 | 18.1131 | 0 | 18.1131 | 18.9282 | 0 | 18.9282 | 19.78 | 0 | 19.78 | 20.6701 | 0 | 20.6701 | 21.6002 | 0 | 21.6002 | 22.5722 | 0 | 22.5722 | 23.588 | 0 | 23.588 | 24.6495 | 0 | 24.6495
|  | 13.6503 | 0 | 13.6503 | 13.8823 | 0 | 13.8823 | 14.5071 | 0 | 14.5071 | 15.1599 | 0 | 15.1599 | 15.8421 | 0 | 15.8421 | 16.555 | 0 | 16.555 | 17.2999 | 0 | 17.2999 | 18.0784 | 0 | 18.0784 | 18.892 | 0 | 18.892 | 19.7421 | 0 | 19.7421 | 20.6305 | 0 | 20.6305 | 21.5589 | 0 | 21.5589 | 22.529 | 0 | 22.529 | 23.5428 | 0 | 23.5428 | 24.6022 | 0 | 24.6022
|  | 15.0659 | 0 | 15.0659 | 15.322 | 0 | 15.322 | 16.0115 | 0 | 16.0115 | 16.732 | 0 | 16.732 | 17.4849 | 0 | 17.4849 | 18.2717 | 0 | 18.2717 | 19.094 | 0 | 19.094 | 19.9532 | 0 | 19.9532 | 20.8511 | 0 | 20.8511 | 21.7894 | 0 | 21.7894 | 22.7699 | 0 | 22.7699 | 23.7946 | 0 | 23.7946 | 24.8653 | 0 | 24.8653 | 25.9843 | 0 | 25.9843 | 27.1536 | 0 | 27.1536
|  | 17.5993 | 0 | 17.5993 | 17.8984 | 0 | 17.8984 | 18.7039 | 0 | 18.7039 | 19.5455 | 0 | 19.5455 | 20.4251 | 0 | 20.4251 | 21.3442 | 0 | 21.3442 | 22.3047 | 0 | 22.3047 | 23.3084 | 0 | 23.3084 | 24.3573 | 0 | 24.3573 | 25.4534 | 0 | 25.4534 | 26.5988 | 0 | 26.5988 | 27.7957 | 0 | 27.7957 | 29.0465 | 0 | 29.0465 | 30.3536 | 0 | 30.3536 | 31.7195 | 0 | 31.7195
|  | 18.8216 | 0 | 18.8216 | 19.1415 | 0 | 19.1415 | 20.0029 | 0 | 20.0029 | 20.903 | 0 | 20.903 | 21.8436 | 0 | 21.8436 | 22.8266 | 0 | 22.8266 | 23.8538 | 0 | 23.8538 | 24.9272 | 0 | 24.9272 | 26.0489 | 0 | 26.0489 | 27.2211 | 0 | 27.2211 | 28.4461 | 0 | 28.4461 | 29.7262 | 0 | 29.7262 | 31.0638 | 0 | 31.0638 | 32.4617 | 0 | 32.4617 | 33.9225 | 0 | 33.9225
|  | 19.9102 | 0 | 19.9102 | 20.2486 | 0 | 20.2486 | 21.1598 | 0 | 21.1598 | 22.112 | 0 | 22.112 | 23.107 | 0 | 23.107 | 24.1468 | 0 | 24.1468 | 25.2334 | 0 | 25.2334 | 26.3689 | 0 | 26.3689 | 27.5555 | 0 | 27.5555 | 28.7955 | 0 | 28.7955 | 30.0913 | 0 | 30.0913 | 31.4455 | 0 | 31.4455 | 32.8605 | 0 | 32.8605 | 34.3392 | 0 | 34.3392 | 35.8845 | 0 | 35.8845
|  | 19.9296 | 0 | 19.9296 | 20.2683 | 0 | 20.2683 | 21.1804 | 0 | 21.1804 | 22.1335 | 0 | 22.1335 | 23.1295 | 0 | 23.1295 | 24.1703 | 0 | 24.1703 | 25.258 | 0 | 25.258 | 26.3946 | 0 | 26.3946 | 27.5824 | 0 | 27.5824 | 28.8236 | 0 | 28.8236 | 30.1206 | 0 | 30.1206 | 31.4761 | 0 | 31.4761 | 32.8925 | 0 | 32.8925 | 34.3726 | 0 | 34.3726 | 35.9194 | 0 | 35.9194
|  | 19.5258 | 0 | 19.5258 | 19.8577 | 0 | 19.8577 | 20.7513 | 0 | 20.7513 | 21.6851 | 0 | 21.6851 | 22.6609 | 0 | 22.6609 | 23.6807 | 0 | 23.6807 | 24.7463 | 0 | 24.7463 | 25.8599 | 0 | 25.8599 | 27.0236 | 0 | 27.0236 | 28.2396 | 0 | 28.2396 | 29.5104 | 0 | 29.5104 | 30.8384 | 0 | 30.8384 | 32.2261 | 0 | 32.2261 | 33.6763 | 0 | 33.6763 | 35.1917 | 0 | 35.1917
|  | 19.268 | 0 | 19.268 | 19.5955 | 0 | 19.5955 | 20.4773 | 0 | 20.4773 | 21.3988 | 0 | 21.3988 | 22.3617 | 0 | 22.3617 | 23.368 | 0 | 23.368 | 24.4195 | 0 | 24.4195 | 25.5184 | 0 | 25.5184 | 26.6668 | 0 | 26.6668 | 27.8668 | 0 | 27.8668 | 29.1208 | 0 | 29.1208 | 30.4312 | 0 | 30.4312 | 31.8006 | 0 | 31.8006 | 33.2316 | 0 | 33.2316 | 34.7271 | 0 | 34.7271
|  | 19.1177 | 0 | 19.1177 | 19.4426 | 0 | 19.4426 | 20.3175 | 0 | 20.3175 | 21.2318 | 0 | 21.2318 | 22.1873 | 0 | 22.1873 | 23.1857 | 0 | 23.1857 | 24.229 | 0 | 24.229 | 25.3193 | 0 | 25.3193 | 26.4587 | 0 | 26.4587 | 27.6494 | 0 | 27.6494 | 28.8936 | 0 | 28.8936 | 30.1938 | 0 | 30.1938 | 31.5525 | 0 | 31.5525 | 32.9724 | 0 | 32.9724 | 34.4561 | 0 | 34.4561
|  | 19.0733 | 0 | 19.0733 | 19.3975 | 0 | 19.3975 | 20.2704 | 0 | 20.2704 | 21.1825 | 0 | 21.1825 | 22.1357 | 0 | 22.1357 | 23.1318 | 0 | 23.1318 | 24.1728 | 0 | 24.1728 | 25.2605 | 0 | 25.2605 | 26.3973 | 0 | 26.3973 | 27.5852 | 0 | 27.5852 | 28.8265 | 0 | 28.8265 | 30.1237 | 0 | 30.1237 | 31.4792 | 0 | 31.4792 | 32.8958 | 0 | 32.8958 | 34.3761 | 0 | 34.3761
|  | 19.5685 | 0 | 19.5685 | 19.9011 | 0 | 19.9011 | 20.7966 | 0 | 20.7966 | 21.7325 | 0 | 21.7325 | 22.7104 | 0 | 22.7104 | 23.7324 | 0 | 23.7324 | 24.8004 | 0 | 24.8004 | 25.9164 | 0 | 25.9164 | 27.0826 | 0 | 27.0826 | 28.3013 | 0 | 28.3013 | 29.5749 | 0 | 29.5749 | 30.9058 | 0 | 30.9058 | 32.2965 | 0 | 32.2965 | 33.7499 | 0 | 33.7499 | 35.2686 | 0 | 35.2686
|  | 20.4165 | 0 | 20.4165 | 20.7635 | 0 | 20.7635 | 21.6978 | 0 | 21.6978 | 22.6742 | 0 | 22.6742 | 23.6946 | 0 | 23.6946 | 24.7608 | 0 | 24.7608 | 25.8751 | 0 | 25.8751 | 27.0394 | 0 | 27.0394 | 28.2562 | 0 | 28.2562 | 29.5277 | 0 | 29.5277 | 30.8565 | 0 | 30.8565 | 32.245 | 0 | 32.245 | 33.6961 | 0 | 33.6961 | 35.2124 | 0 | 35.2124 | 36.7969 | 0 | 36.7969
|  | 22.1177 | 0 | 22.1177 | 22.4936 | 0 | 22.4936 | 23.5058 | 0 | 23.5058 | 24.5636 | 0 | 24.5636 | 25.6689 | 0 | 25.6689 | 26.824 | 0 | 26.824 | 28.0311 | 0 | 28.0311 | 29.2925 | 0 | 29.2925 | 30.6107 | 0 | 30.6107 | 31.9882 | 0 | 31.9882 | 33.4276 | 0 | 33.4276 | 34.9319 | 0 | 34.9319 | 36.5038 | 0 | 36.5038 | 38.1465 | 0 | 38.1465 | 39.8631 | 0 | 39.8631
|  | 28.39 | 0 | 28.39 | 28.8725 | 0 | 28.8725 | 30.1717 | 0 | 30.1717 | 31.5295 | 0 | 31.5295 | 32.9483 | 0 | 32.9483 | 34.431 | 0 | 34.431 | 35.9804 | 0 | 35.9804 | 37.5995 | 0 | 37.5995 | 39.2915 | 0 | 39.2915 | 41.0596 | 0 | 41.0596 | 42.9073 | 0 | 42.9073 | 44.8381 | 0 | 44.8381 | 46.8558 | 0 | 46.8558 | 48.9643 | 0 | 48.9643 | 51.1677 | 0 | 51.1677
|  | 29.1231 | 0 | 29.1231 | 29.618 | 0 | 29.618 | 30.9509 | 0 | 30.9509 | 32.3436 | 0 | 32.3436 | 33.7991 | 0 | 33.7991 | 35.3201 | 0 | 35.3201 | 36.9095 | 0 | 36.9095 | 38.5704 | 0 | 38.5704 | 40.3061 | 0 | 40.3061 | 42.1198 | 0 | 42.1198 | 44.0152 | 0 | 44.0152 | 45.9959 | 0 | 45.9959 | 48.0657 | 0 | 48.0657 | 50.2287 | 0 | 50.2287 | 52.489 | 0 | 52.489
|  | 27.7175 | 0 | 27.7175 | 28.1886 | 0 | 28.1886 | 29.4571 | 0 | 29.4571 | 30.7827 | 0 | 30.7827 | 32.1679 | 0 | 32.1679 | 33.6155 | 0 | 33.6155 | 35.1282 | 0 | 35.1282 | 36.7089 | 0 | 36.7089 | 38.3608 | 0 | 38.3608 | 40.0871 | 0 | 40.0871 | 41.891 | 0 | 41.891 | 43.7761 | 0 | 43.7761 | 45.746 | 0 | 45.746 | 47.8046 | 0 | 47.8046 | 49.9558 | 0 | 49.9558
|  | 26.6664 | 0 | 26.6664 | 27.1197 | 0 | 27.1197 | 28.34 | 0 | 28.34 | 29.6153 | 0 | 29.6153 | 30.948 | 0 | 30.948 | 32.3407 | 0 | 32.3407 | 33.796 | 0 | 33.796 | 35.3169 | 0 | 35.3169 | 36.9061 | 0 | 36.9061 | 38.5669 | 0 | 38.5669 | 40.3024 | 0 | 40.3024 | 42.116 | 0 | 42.116 | 44.0112 | 0 | 44.0112 | 45.9917 | 0 | 45.9917 | 48.0614 | 0 | 48.0614
|  | 24.0706 | 0 | 24.0706 | 24.4797 | 0 | 24.4797 | 25.5813 | 0 | 25.5813 | 26.7325 | 0 | 26.7325 | 27.9354 | 0 | 27.9354 | 29.1925 | 0 | 29.1925 | 30.5062 | 0 | 30.5062 | 31.879 | 0 | 31.879 | 33.3135 | 0 | 33.3135 | 34.8126 | 0 | 34.8126 | 36.3792 | 0 | 36.3792 | 38.0163 | 0 | 38.0163 | 39.727 | 0 | 39.727 | 41.5147 | 0 | 41.5147 | 43.3829 | 0 | 43.3829
|  | 21.7253 | 0 | 21.7253 | 22.0945 | 0 | 22.0945 | 23.0888 | 0 | 23.0888 | 24.1278 | 0 | 24.1278 | 25.2135 | 0 | 25.2135 | 26.3482 | 0 | 26.3482 | 27.5338 | 0 | 27.5338 | 28.7728 | 0 | 28.7728 | 30.0676 | 0 | 30.0676 | 31.4207 | 0 | 31.4207 | 32.8346 | 0 | 32.8346 | 34.3122 | 0 | 34.3122 | 35.8562 | 0 | 35.8562 | 37.4697 | 0 | 37.4697 | 39.1559 | 0 | 39.1559
|  | 19.5299 | 0 | 19.5299 | 19.8618 | 0 | 19.8618 | 20.7556 | 0 | 20.7556 | 21.6896 | 0 | 21.6896 | 22.6656 | 0 | 22.6656 | 23.6856 | 0 | 23.6856 | 24.7514 | 0 | 24.7514 | 25.8653 | 0 | 25.8653 | 27.0292 | 0 | 27.0292 | 28.2455 | 0 | 28.2455 | 29.5166 | 0 | 29.5166 | 30.8448 | 0 | 30.8448 | 32.2328 | 0 | 32.2328 | 33.6833 | 0 | 33.6833 | 35.199 | 0 | 35.199
|  | 17.3902 | 0 | 17.3902 | 17.6858 | 0 | 17.6858 | 18.4817 | 0 | 18.4817 | 19.3133 | 0 | 19.3133 | 20.1824 | 0 | 20.1824 | 21.0906 | 0 | 21.0906 | 22.0397 | 0 | 22.0397 | 23.0315 | 0 | 23.0315 | 24.0679 | 0 | 24.0679 | 25.151 | 0 | 25.151 | 26.2828 | 0 | 26.2828 | 27.4655 | 0 | 27.4655 | 28.7014 | 0 | 28.7014 | 29.993 | 0 | 29.993 | 31.3427 | 0 | 31.3427
|  | 16.201 | 0 | 16.201 | 16.4764 | 0 | 16.4764 | 17.2178 | 0 | 17.2178 | 17.9926 | 0 | 17.9926 | 18.8023 | 0 | 18.8023 | 19.6484 | 0 | 19.6484 | 20.5326 | 0 | 20.5326 | 21.4565 | 0 | 21.4565 | 22.4221 | 0 | 22.4221 | 23.4311 | 0 | 23.4311 | 24.4855 | 0 | 24.4855 | 25.5873 | 0 | 25.5873 | 26.7387 | 0 | 26.7387 | 27.942 | 0 | 27.942 | 29.1994 | 0 | 29.1994
|  | 14.9668 | 0 | 14.9668 | 15.2212 | 0 | 15.2212 | 15.9061 | 0 | 15.9061 | 16.6219 | 0 | 16.6219 | 17.3699 | 0 | 17.3699 | 18.1515 | 0 | 18.1515 | 18.9684 | 0 | 18.9684 | 19.8219 | 0 | 19.8219 | 20.7139 | 0 | 20.7139 | 21.646 | 0 | 21.646 | 22.6201 | 0 | 22.6201 | 23.638 | 0 | 23.638 | 24.7017 | 0 | 24.7017 | 25.8133 | 0 | 25.8133 | 26.9749 | 0 | 26.9749
|  | 14.2686 | 0 | 14.2686 | 14.5111 | 0 | 14.5111 | 15.1641 | 0 | 15.1641 | 15.8464 | 0 | 15.8464 | 16.5595 | 0 | 16.5595 | 17.3047 | 0 | 17.3047 | 18.0834 | 0 | 18.0834 | 18.8972 | 0 | 18.8972 | 19.7475 | 0 | 19.7475 | 20.6362 | 0 | 20.6362 | 21.5648 | 0 | 21.5648 | 22.5352 | 0 | 22.5352 | 23.5493 | 0 | 23.5493 | 24.609 | 0 | 24.609 | 25.7164 | 0 | 25.7164
|  | 14.2497 | 0 | 14.2497 | 14.4919 | 0 | 14.4919 | 15.144 | 0 | 15.144 | 15.8255 | 0 | 15.8255 | 16.5377 | 0 | 16.5377 | 17.2819 | 0 | 17.2819 | 18.0595 | 0 | 18.0595 | 18.8722 | 0 | 18.8722 | 19.7215 | 0 | 19.7215 | 20.6089 | 0 | 20.6089 | 21.5363 | 0 | 21.5363 | 22.5055 | 0 | 22.5055 | 23.5182 | 0 | 23.5182 | 24.5765 | 0 | 24.5765 | 25.6825 | 0 | 25.6825
|  | 14.638 | 0 | 14.638 | 14.8868 | 0 | 14.8868 | 15.5567 | 0 | 15.5567 | 16.2568 | 0 | 16.2568 | 16.9883 | 0 | 16.9883 | 17.7528 | 0 | 17.7528 | 18.5517 | 0 | 18.5517 | 19.3865 | 0 | 19.3865 | 20.2589 | 0 | 20.2589 | 21.1706 | 0 | 21.1706 | 22.1232 | 0 | 22.1232 | 23.1188 | 0 | 23.1188 | 24.1591 | 0 | 24.1591 | 25.2463 | 0 | 25.2463 | 26.3824 | 0 | 26.3824
|  | 15.997 | 0 | 15.997 | 16.2689 | 0 | 16.2689 | 17.001 | 0 | 17.001 | 17.766 | 0 | 17.766 | 18.5655 | 0 | 18.5655 | 19.401 | 0 | 19.401 | 20.274 | 0 | 20.274 | 21.1863 | 0 | 21.1863 | 22.1397 | 0 | 22.1397 | 23.136 | 0 | 23.136 | 24.1771 | 0 | 24.1771 | 25.2651 | 0 | 25.2651 | 26.402 | 0 | 26.402 | 27.5901 | 0 | 27.5901 | 28.8317 | 0 | 28.8317
|  | 18.1701 | 0 | 18.1701 | 18.4789 | 0 | 18.4789 | 19.3105 | 0 | 19.3105 | 20.1795 | 0 | 20.1795 | 21.0875 | 0 | 21.0875 | 22.0365 | 0 | 22.0365 | 23.0281 | 0 | 23.0281 | 24.0644 | 0 | 24.0644 | 25.1473 | 0 | 25.1473 | 26.2789 | 0 | 26.2789 | 27.4615 | 0 | 27.4615 | 28.6972 | 0 | 28.6972 | 29.9886 | 0 | 29.9886 | 31.3381 | 0 | 31.3381 | 32.7483 | 0 | 32.7483
|  | 21.1685 | 0 | 21.1685 | 21.5282 | 0 | 21.5282 | 22.497 | 0 | 22.497 | 23.5094 | 0 | 23.5094 | 24.5673 | 0 | 24.5673 | 25.6728 | 0 | 25.6728 | 26.8281 | 0 | 26.8281 | 28.0354 | 0 | 28.0354 | 29.2969 | 0 | 29.2969 | 30.6153 | 0 | 30.6153 | 31.993 | 0 | 31.993 | 33.4327 | 0 | 33.4327 | 34.9372 | 0 | 34.9372 | 36.5093 | 0 | 36.5093 | 38.1522 | 0 | 38.1522
|  | 21.9067 | 0 | 21.9067 | 22.279 | 0 | 22.279 | 23.2816 | 0 | 23.2816 | 24.3293 | 0 | 24.3293 | 25.4241 | 0 | 25.4241 | 26.5682 | 0 | 26.5682 | 27.7637 | 0 | 27.7637 | 29.0131 | 0 | 29.0131 | 30.3187 | 0 | 30.3187 | 31.683 | 0 | 31.683 | 33.1088 | 0 | 33.1088 | 34.5987 | 0 | 34.5987 | 36.1556 | 0 | 36.1556 | 37.7826 | 0 | 37.7826 | 39.4828 | 0 | 39.4828
|  | 20.0651 | 0 | 20.0651 | 20.4061 | 0 | 20.4061 | 21.3244 | 0 | 21.3244 | 22.284 | 0 | 22.284 | 23.2868 | 0 | 23.2868 | 24.3347 | 0 | 24.3347 | 25.4297 | 0 | 25.4297 | 26.5741 | 0 | 26.5741 | 27.7699 | 0 | 27.7699 | 29.0195 | 0 | 29.0195 | 30.3254 | 0 | 30.3254 | 31.6901 | 0 | 31.6901 | 33.1161 | 0 | 33.1161 | 34.6063 | 0 | 34.6063 | 36.1636 | 0 | 36.1636
|  | 18.8928 | 0 | 18.8928 | 19.2139 | 0 | 19.2139 | 20.0785 | 0 | 20.0785 | 20.9821 | 0 | 20.9821 | 21.9263 | 0 | 21.9263 | 22.9129 | 0 | 22.9129 | 23.944 | 0 | 23.944 | 25.0215 | 0 | 25.0215 | 26.1475 | 0 | 26.1475 | 27.3241 | 0 | 27.3241 | 28.5537 | 0 | 28.5537 | 29.8386 | 0 | 29.8386 | 31.1814 | 0 | 31.1814 | 32.5845 | 0 | 32.5845 | 34.0508 | 0 | 34.0508
|  | 17.9395 | 0 | 17.9395 | 18.2444 | 0 | 18.2444 | 19.0654 | 0 | 19.0654 | 19.9233 | 0 | 19.9233 | 20.8199 | 0 | 20.8199 | 21.7568 | 0 | 21.7568 | 22.7358 | 0 | 22.7358 | 23.7589 | 0 | 23.7589 | 24.8281 | 0 | 24.8281 | 25.9453 | 0 | 25.9453 | 27.1129 | 0 | 27.1129 | 28.333 | 0 | 28.333 | 29.608 | 0 | 29.608 | 30.9403 | 0 | 30.9403 | 32.3326 | 0 | 32.3326
|  | 17.0128 | 0 | 17.0128 | 17.302 | 0 | 17.302 | 18.0805 | 0 | 18.0805 | 18.8942 | 0 | 18.8942 | 19.7444 | 0 | 19.7444 | 20.6329 | 0 | 20.6329 | 21.5614 | 0 | 21.5614 | 22.5316 | 0 | 22.5316 | 23.5456 | 0 | 23.5456 | 24.6051 | 0 | 24.6051 | 25.7123 | 0 | 25.7123 | 26.8694 | 0 | 26.8694 | 28.0785 | 0 | 28.0785 | 29.3421 | 0 | 29.3421 | 30.6625 | 0 | 30.6625
|  | 16.9204 | 0 | 16.9204 | 17.208 | 0 | 17.208 | 17.9823 | 0 | 17.9823 | 18.7916 | 0 | 18.7916 | 19.6372 | 0 | 19.6372 | 20.5208 | 0 | 20.5208 | 21.4443 | 0 | 21.4443 | 22.4093 | 0 | 22.4093 | 23.4177 | 0 | 23.4177 | 24.4715 | 0 | 24.4715 | 25.5727 | 0 | 25.5727 | 26.7235 | 0 | 26.7235 | 27.926 | 0 | 27.926 | 29.1827 | 0 | 29.1827 | 30.4959 | 0 | 30.4959
|  | 18.2237 | 0 | 18.2237 | 18.5335 | 0 | 18.5335 | 19.3675 | 0 | 19.3675 | 20.239 | 0 | 20.239 | 21.1498 | 0 | 21.1498 | 22.1015 | 0 | 22.1015 | 23.0961 | 0 | 23.0961 | 24.1354 | 0 | 24.1354 | 25.2215 | 0 | 25.2215 | 26.3565 | 0 | 26.3565 | 27.5425 | 0 | 27.5425 | 28.7819 | 0 | 28.7819 | 30.0771 | 0 | 30.0771 | 31.4306 | 0 | 31.4306 | 32.8449 | 0 | 32.8449
|  | 21.7165 | 0 | 21.7165 | 22.0855 | 0 | 22.0855 | 23.0794 | 0 | 23.0794 | 24.118 | 0 | 24.118 | 25.2033 | 0 | 25.2033 | 26.3374 | 0 | 26.3374 | 27.5226 | 0 | 27.5226 | 28.7611 | 0 | 28.7611 | 30.0554 | 0 | 30.0554 | 31.4079 | 0 | 31.4079 | 32.8212 | 0 | 32.8212 | 34.2982 | 0 | 34.2982 | 35.8416 | 0 | 35.8416 | 37.4545 | 0 | 37.4545 | 39.1399 | 0 | 39.1399
|  | 28.4398 | 0 | 28.4398 | 28.9232 | 0 | 28.9232 | 30.2247 | 0 | 30.2247 | 31.5848 | 0 | 31.5848 | 33.0062 | 0 | 33.0062 | 34.4914 | 0 | 34.4914 | 36.0436 | 0 | 36.0436 | 37.6655 | 0 | 37.6655 | 39.3605 | 0 | 39.3605 | 41.1317 | 0 | 41.1317 | 42.9826 | 0 | 42.9826 | 44.9168 | 0 | 44.9168 | 46.9381 | 0 | 46.9381 | 49.0503 | 0 | 49.0503 | 51.2576 | 0 | 51.2576
|  | 28.0851 | 0 | 28.0851 | 28.5624 | 0 | 28.5624 | 29.8477 | 0 | 29.8477 | 31.1909 | 0 | 31.1909 | 32.5945 | 0 | 32.5945 | 34.0612 | 0 | 34.0612 | 35.594 | 0 | 35.594 | 37.1957 | 0 | 37.1957 | 38.8695 | 0 | 38.8695 | 40.6186 | 0 | 40.6186 | 42.4465 | 0 | 42.4465 | 44.3566 | 0 | 44.3566 | 46.3526 | 0 | 46.3526 | 48.4385 | 0 | 48.4385 | 50.6182 | 0 | 50.6182
|  | 26.2696 | 0 | 26.2696 | 26.7161 | 0 | 26.7161 | 27.9183 | 0 | 27.9183 | 29.1746 | 0 | 29.1746 | 30.4875 | 0 | 30.4875 | 31.8594 | 0 | 31.8594 | 33.2931 | 0 | 33.2931 | 34.7913 | 0 | 34.7913 | 36.3569 | 0 | 36.3569 | 37.9929 | 0 | 37.9929 | 39.7026 | 0 | 39.7026 | 41.4892 | 0 | 41.4892 | 43.3562 | 0 | 43.3562 | 45.3073 | 0 | 45.3073 | 47.3461 | 0 | 47.3461
|  | 24.9539 | 0 | 24.9539 | 25.378 | 0 | 25.378 | 26.52 | 0 | 26.52 | 27.7134 | 0 | 27.7134 | 28.9605 | 0 | 28.9605 | 30.2638 | 0 | 30.2638 | 31.6256 | 0 | 31.6256 | 33.0488 | 0 | 33.0488 | 34.536 | 0 | 34.536 | 36.0901 | 0 | 36.0901 | 37.7142 | 0 | 37.7142 | 39.4113 | 0 | 39.4113 | 41.1848 | 0 | 41.1848 | 43.0381 | 0 | 43.0381 | 44.9748 | 0 | 44.9748
|  | 23.5375 | 0 | 23.5375 | 23.9375 | 0 | 23.9375 | 25.0147 | 0 | 25.0147 | 26.1404 | 0 | 26.1404 | 27.3167 | 0 | 27.3167 | 28.5459 | 0 | 28.5459 | 29.8305 | 0 | 29.8305 | 31.1729 | 0 | 31.1729 | 32.5756 | 0 | 32.5756 | 34.0415 | 0 | 34.0415 | 35.5734 | 0 | 35.5734 | 37.1742 | 0 | 37.1742 | 38.8471 | 0 | 38.8471 | 40.5952 | 0 | 40.5952 | 42.422 | 0 | 42.422
|  | 21.8029 | 0 | 21.8029 | 22.1734 | 0 | 22.1734 | 23.1712 | 0 | 23.1712 | 24.2139 | 0 | 24.2139 | 25.3035 | 0 | 25.3035 | 26.4422 | 0 | 26.4422 | 27.6321 | 0 | 27.6321 | 28.8755 | 0 | 28.8755 | 30.1749 | 0 | 30.1749 | 31.5328 | 0 | 31.5328 | 32.9518 | 0 | 32.9518 | 34.4346 | 0 | 34.4346 | 35.9842 | 0 | 35.9842 | 37.6035 | 0 | 37.6035 | 39.2956 | 0 | 39.2956
|  | 20.0805 | 0 | 20.0805 | 20.4218 | 0 | 20.4218 | 21.3408 | 0 | 21.3408 | 22.3011 | 0 | 22.3011 | 23.3047 | 0 | 23.3047 | 24.3534 | 0 | 24.3534 | 25.4493 | 0 | 25.4493 | 26.5945 | 0 | 26.5945 | 27.7913 | 0 | 27.7913 | 29.0419 | 0 | 29.0419 | 30.3488 | 0 | 30.3488 | 31.7145 | 0 | 31.7145 | 33.1416 | 0 | 33.1416 | 34.633 | 0 | 34.633 | 36.1915 | 0 | 36.1915
|  | 18.3878 | 0 | 18.3878 | 18.7003 | 0 | 18.7003 | 19.5418 | 0 | 19.5418 | 20.4212 | 0 | 20.4212 | 21.3402 | 0 | 21.3402 | 22.3005 | 0 | 22.3005 | 23.304 | 0 | 23.304 | 24.3527 | 0 | 24.3527 | 25.4485 | 0 | 25.4485 | 26.5937 | 0 | 26.5937 | 27.7904 | 0 | 27.7904 | 29.041 | 0 | 29.041 | 30.3479 | 0 | 30.3479 | 31.7135 | 0 | 31.7135 | 33.1406 | 0 | 33.1406
|  | 16.5751 | 0 | 16.5751 | 16.8568 | 0 | 16.8568 | 17.6154 | 0 | 17.6154 | 18.4081 | 0 | 18.4081 | 19.2365 | 0 | 19.2365 | 20.1021 | 0 | 20.1021 | 21.0067 | 0 | 21.0067 | 21.952 | 0 | 21.952 | 22.9398 | 0 | 22.9398 | 23.9721 | 0 | 23.9721 | 25.0509 | 0 | 25.0509 | 26.1782 | 0 | 26.1782 | 27.3562 | 0 | 27.3562 | 28.5872 | 0 | 28.5872 | 29.8736 | 0 | 29.8736
|  | 15.3585 | 0 | 15.3585 | 15.6196 | 0 | 15.6196 | 16.3224 | 0 | 16.3224 | 17.0569 | 0 | 17.0569 | 17.8245 | 0 | 17.8245 | 18.6266 | 0 | 18.6266 | 19.4648 | 0 | 19.4648 | 20.3407 | 0 | 20.3407 | 21.2561 | 0 | 21.2561 | 22.2126 | 0 | 22.2126 | 23.2121 | 0 | 23.2121 | 24.2567 | 0 | 24.2567 | 25.3482 | 0 | 25.3482 | 26.4889 | 0 | 26.4889 | 27.6809 | 0 | 27.6809
|  | 14.3099 | 0 | 14.3099 | 14.5531 | 0 | 14.5531 | 15.208 | 0 | 15.208 | 15.8923 | 0 | 15.8923 | 16.6075 | 0 | 16.6075 | 17.3548 | 0 | 17.3548 | 18.1358 | 0 | 18.1358 | 18.9519 | 0 | 18.9519 | 19.8048 | 0 | 19.8048 | 20.696 | 0 | 20.696 | 21.6273 | 0 | 21.6273 | 22.6005 | 0 | 22.6005 | 23.6175 | 0 | 23.6175 | 24.6803 | 0 | 24.6803 | 25.7909 | 0 | 25.7909
|  | 13.9867 | 0 | 13.9867 | 14.2244 | 0 | 14.2244 | 14.8645 | 0 | 14.8645 | 15.5334 | 0 | 15.5334 | 16.2324 | 0 | 16.2324 | 16.9629 | 0 | 16.9629 | 17.7262 | 0 | 17.7262 | 18.5239 | 0 | 18.5239 | 19.3575 | 0 | 19.3575 | 20.2285 | 0 | 20.2285 | 21.1388 | 0 | 21.1388 | 22.0901 | 0 | 22.0901 | 23.0841 | 0 | 23.0841 | 24.1229 | 0 | 24.1229 | 25.2084 | 0 | 25.2084
|  | 14.3796 | 0 | 14.3796 | 14.624 | 0 | 14.624 | 15.2821 | 0 | 15.2821 | 15.9697 | 0 | 15.9697 | 16.6884 | 0 | 16.6884 | 17.4394 | 0 | 17.4394 | 18.2241 | 0 | 18.2241 | 19.0442 | 0 | 19.0442 | 19.9012 | 0 | 19.9012 | 20.7968 | 0 | 20.7968 | 21.7326 | 0 | 21.7326 | 22.7106 | 0 | 22.7106 | 23.7326 | 0 | 23.7326 | 24.8005 | 0 | 24.8005 | 25.9166 | 0 | 25.9166
|  | 15.2292 | 0 | 15.2292 | 15.4881 | 0 | 15.4881 | 16.185 | 0 | 16.185 | 16.9134 | 0 | 16.9134 | 17.6745 | 0 | 17.6745 | 18.4698 | 0 | 18.4698 | 19.3009 | 0 | 19.3009 | 20.1695 | 0 | 20.1695 | 21.0771 | 0 | 21.0771 | 22.0256 | 0 | 22.0256 | 23.0167 | 0 | 23.0167 | 24.0525 | 0 | 24.0525 | 25.1349 | 0 | 25.1349 | 26.2659 | 0 | 26.2659 | 27.4479 | 0 | 27.4479
|  | 16.6137 | 0 | 16.6137 | 16.896 | 0 | 16.896 | 17.6564 | 0 | 17.6564 | 18.4509 | 0 | 18.4509 | 19.2812 | 0 | 19.2812 | 20.1488 | 0 | 20.1488 | 21.0555 | 0 | 21.0555 | 22.003 | 0 | 22.003 | 22.9932 | 0 | 22.9932 | 24.0279 | 0 | 24.0279 | 25.1091 | 0 | 25.1091 | 26.239 | 0 | 26.239 | 27.4198 | 0 | 27.4198 | 28.6537 | 0 | 28.6537 | 29.9431 | 0 | 29.9431
|  | 19.4417 | 0 | 19.4417 | 19.7721 | 0 | 19.7721 | 20.6619 | 0 | 20.6619 | 21.5917 | 0 | 21.5917 | 22.5633 | 0 | 22.5633 | 23.5786 | 0 | 23.5786 | 24.6397 | 0 | 24.6397 | 25.7485 | 0 | 25.7485 | 26.9071 | 0 | 26.9071 | 28.118 | 0 | 28.118 | 29.3833 | 0 | 29.3833 | 30.7055 | 0 | 30.7055 | 32.0873 | 0 | 32.0873 | 33.5312 | 0 | 33.5312 | 35.0401 | 0 | 35.0401
|  | 20.854 | 0 | 20.854 | 21.2084 | 0 | 21.2084 | 22.1628 | 0 | 22.1628 | 23.1601 | 0 | 23.1601 | 24.2023 | 0 | 24.2023 | 25.2914 | 0 | 25.2914 | 26.4295 | 0 | 26.4295 | 27.6188 | 0 | 27.6188 | 28.8617 | 0 | 28.8617 | 30.1605 | 0 | 30.1605 | 31.5177 | 0 | 31.5177 | 32.936 | 0 | 32.936 | 34.4181 | 0 | 34.4181 | 35.9669 | 0 | 35.9669 | 37.5854 | 0 | 37.5854
|  | 20.5406 | 0 | 20.5406 | 20.8897 | 0 | 20.8897 | 21.8297 | 0 | 21.8297 | 22.8121 | 0 | 22.8121 | 23.8386 | 0 | 23.8386 | 24.9114 | 0 | 24.9114 | 26.0324 | 0 | 26.0324 | 27.2038 | 0 | 27.2038 | 28.428 | 0 | 28.428 | 29.7073 | 0 | 29.7073 | 31.0441 | 0 | 31.0441 | 32.4411 | 0 | 32.4411 | 33.9009 | 0 | 33.9009 | 35.4265 | 0 | 35.4265 | 37.0207 | 0 | 37.0207
|  | 19.1993 | 0 | 19.1993 | 19.5256 | 0 | 19.5256 | 20.4043 | 0 | 20.4043 | 21.3225 | 0 | 21.3225 | 22.282 | 0 | 22.282 | 23.2847 | 0 | 23.2847 | 24.3325 | 0 | 24.3325 | 25.4275 | 0 | 25.4275 | 26.5717 | 0 | 26.5717 | 27.7674 | 0 | 27.7674 | 29.017 | 0 | 29.017 | 30.3227 | 0 | 30.3227 | 31.6872 | 0 | 31.6872 | 33.1132 | 0 | 33.1132 | 34.6033 | 0 | 34.6033
|  | 17.8582 | 0 | 17.8582 | 18.1618 | 0 | 18.1618 | 18.979 | 0 | 18.979 | 19.8331 | 0 | 19.8331 | 20.7256 | 0 | 20.7256 | 21.6582 | 0 | 21.6582 | 22.6329 | 0 | 22.6329 | 23.6513 | 0 | 23.6513 | 24.7157 | 0 | 24.7157 | 25.8279 | 0 | 25.8279 | 26.9901 | 0 | 26.9901 | 28.2047 | 0 | 28.2047 | 29.4739 | 0 | 29.4739 | 30.8002 | 0 | 30.8002 | 32.1862 | 0 | 32.1862
|  | 17.0223 | 0 | 17.0223 | 17.3117 | 0 | 17.3117 | 18.0907 | 0 | 18.0907 | 18.9048 | 0 | 18.9048 | 19.7555 | 0 | 19.7555 | 20.6445 | 0 | 20.6445 | 21.5735 | 0 | 21.5735 | 22.5443 | 0 | 22.5443 | 23.5588 | 0 | 23.5588 | 24.6189 | 0 | 24.6189 | 25.7268 | 0 | 25.7268 | 26.8845 | 0 | 26.8845 | 28.0943 | 0 | 28.0943 | 29.3585 | 0 | 29.3585 | 30.6796 | 0 | 30.6796
|  | 17.5883 | 0 | 17.5883 | 17.8872 | 0 | 17.8872 | 18.6922 | 0 | 18.6922 | 19.5333 | 0 | 19.5333 | 20.4123 | 0 | 20.4123 | 21.3309 | 0 | 21.3309 | 22.2907 | 0 | 22.2907 | 23.2938 | 0 | 23.2938 | 24.342 | 0 | 24.342 | 25.4374 | 0 | 25.4374 | 26.5821 | 0 | 26.5821 | 27.7783 | 0 | 27.7783 | 29.0283 | 0 | 29.0283 | 30.3346 | 0 | 30.3346 | 31.6997 | 0 | 31.6997
|  | 19.4794 | 0 | 19.4794 | 19.8105 | 0 | 19.8105 | 20.7019 | 0 | 20.7019 | 21.6335 | 0 | 21.6335 | 22.607 | 0 | 22.607 | 23.6243 | 0 | 23.6243 | 24.6874 | 0 | 24.6874 | 25.7984 | 0 | 25.7984 | 26.9593 | 0 | 26.9593 | 28.1725 | 0 | 28.1725 | 29.4402 | 0 | 29.4402 | 30.765 | 0 | 30.765 | 32.1495 | 0 | 32.1495 | 33.5962 | 0 | 33.5962 | 35.108 | 0 | 35.108
|  | 23.0334 | 0 | 23.0334 | 23.4249 | 0 | 23.4249 | 24.479 | 0 | 24.479 | 25.5805 | 0 | 25.5805 | 26.7317 | 0 | 26.7317 | 27.9346 | 0 | 27.9346 | 29.1916 | 0 | 29.1916 | 30.5053 | 0 | 30.5053 | 31.878 | 0 | 31.878 | 33.3125 | 0 | 33.3125 | 34.8116 | 0 | 34.8116 | 36.3781 | 0 | 36.3781 | 38.0151 | 0 | 38.0151 | 39.7258 | 0 | 39.7258 | 41.5135 | 0 | 41.5135
|  | 29.5364 | 0 | 29.5364 | 30.0384 | 0 | 30.0384 | 31.3901 | 0 | 31.3901 | 32.8027 | 0 | 32.8027 | 34.2788 | 0 | 34.2788 | 35.8213 | 0 | 35.8213 | 37.4333 | 0 | 37.4333 | 39.1178 | 0 | 39.1178 | 40.8781 | 0 | 40.8781 | 42.7176 | 0 | 42.7176 | 44.6399 | 0 | 44.6399 | 46.6487 | 0 | 46.6487 | 48.7479 | 0 | 48.7479 | 50.9415 | 0 | 50.9415 | 53.2339 | 0 | 53.2339
|  | 29.3623 | 0 | 29.3623 | 29.8614 | 0 | 29.8614 | 31.2051 | 0 | 31.2051 | 32.6094 | 0 | 32.6094 | 34.0768 | 0 | 34.0768 | 35.6103 | 0 | 35.6103 | 37.2127 | 0 | 37.2127 | 38.8873 | 0 | 38.8873 | 40.6372 | 0 | 40.6372 | 42.4659 | 0 | 42.4659 | 44.3769 | 0 | 44.3769 | 46.3738 | 0 | 46.3738 | 48.4606 | 0 | 48.4606 | 50.6414 | 0 | 50.6414 | 52.9202 | 0 | 52.9202
|  | 27.6882 | 0 | 27.6882 | 28.1588 | 0 | 28.1588 | 29.4259 | 0 | 29.4259 | 30.7501 | 0 | 30.7501 | 32.1338 | 0 | 32.1338 | 33.5798 | 0 | 33.5798 | 35.0909 | 0 | 35.0909 | 36.67 | 0 | 36.67 | 38.3202 | 0 | 38.3202 | 40.0446 | 0 | 40.0446 | 41.8466 | 0 | 41.8466 | 43.7297 | 0 | 43.7297 | 45.6975 | 0 | 45.6975 | 47.7539 | 0 | 47.7539 | 49.9028 | 0 | 49.9028
|  | 25.6561 | 0 | 25.6561 | 26.0922 | 0 | 26.0922 | 27.2663 | 0 | 27.2663 | 28.4933 | 0 | 28.4933 | 29.7755 | 0 | 29.7755 | 31.1154 | 0 | 31.1154 | 32.5156 | 0 | 32.5156 | 33.9788 | 0 | 33.9788 | 35.5079 | 0 | 35.5079 | 37.1057 | 0 | 37.1057 | 38.7755 | 0 | 38.7755 | 40.5204 | 0 | 40.5204 | 42.3438 | 0 | 42.3438 | 44.2492 | 0 | 44.2492 | 46.2405 | 0 | 46.2405
|  | 22.7458 | 0 | 22.7458 | 23.1323 | 0 | 23.1323 | 24.1733 | 0 | 24.1733 | 25.2611 | 0 | 25.2611 | 26.3978 | 0 | 26.3978 | 27.5857 | 0 | 27.5857 | 28.8271 | 0 | 28.8271 | 30.1243 | 0 | 30.1243 | 31.4799 | 0 | 31.4799 | 32.8965 | 0 | 32.8965 | 34.3769 | 0 | 34.3769 | 35.9238 | 0 | 35.9238 | 37.5404 | 0 | 37.5404 | 39.2297 | 0 | 39.2297 | 40.995 | 0 | 40.995
|  | 19.4201 | 0 | 19.4201 | 19.7502 | 0 | 19.7502 | 20.6389 | 0 | 20.6389 | 21.5677 | 0 | 21.5677 | 22.5382 | 0 | 22.5382 | 23.5525 | 0 | 23.5525 | 24.6123 | 0 | 24.6123 | 25.7199 | 0 | 25.7199 | 26.8773 | 0 | 26.8773 | 28.0867 | 0 | 28.0867 | 29.3506 | 0 | 29.3506 | 30.6714 | 0 | 30.6714 | 32.0516 | 0 | 32.0516 | 33.494 | 0 | 33.494 | 35.0012 | 0 | 35.0012
|  | 17.1885 | 0 | 17.1885 | 17.4807 | 0 | 17.4807 | 18.2673 | 0 | 18.2673 | 19.0893 | 0 | 19.0893 | 19.9483 | 0 | 19.9483 | 20.846 | 0 | 20.846 | 21.7841 | 0 | 21.7841 | 22.7644 | 0 | 22.7644 | 23.7888 | 0 | 23.7888 | 24.8593 | 0 | 24.8593 | 25.9779 | 0 | 25.9779 | 27.1469 | 0 | 27.1469 | 28.3686 | 0 | 28.3686 | 29.6451 | 0 | 29.6451 | 30.9792 | 0 | 30.9792
|  | 15.2795 | 0 | 15.2795 | 15.5392 | 0 | 15.5392 | 16.2384 | 0 | 16.2384 | 16.9692 | 0 | 16.9692 | 17.7328 | 0 | 17.7328 | 18.5308 | 0 | 18.5308 | 19.3647 | 0 | 19.3647 | 20.2361 | 0 | 20.2361 | 21.1467 | 0 | 21.1467 | 22.0983 | 0 | 22.0983 | 23.0927 | 0 | 23.0927 | 24.1319 | 0 | 24.1319 | 25.2178 | 0 | 25.2178 | 26.3526 | 0 | 26.3526 | 27.5385 | 0 | 27.5385
|  | 14.6908 | 0 | 14.6908 | 14.9405 | 0 | 14.9405 | 15.6129 | 0 | 15.6129 | 16.3154 | 0 | 16.3154 | 17.0496 | 0 | 17.0496 | 17.8169 | 0 | 17.8169 | 18.6186 | 0 | 18.6186 | 19.4565 | 0 | 19.4565 | 20.332 | 0 | 20.332 | 21.2469 | 0 | 21.2469 | 22.203 | 0 | 22.203 | 23.2022 | 0 | 23.2022 | 24.2463 | 0 | 24.2463 | 25.3374 | 0 | 25.3374 | 26.4775 | 0 | 26.4775
|  | 13.4864 | 0 | 13.4864 | 13.7156 | 0 | 13.7156 | 14.3328 | 0 | 14.3328 | 14.9778 | 0 | 14.9778 | 15.6518 | 0 | 15.6518 | 16.3561 | 0 | 16.3561 | 17.0921 | 0 | 17.0921 | 17.8613 | 0 | 17.8613 | 18.665 | 0 | 18.665 | 19.5049 | 0 | 19.5049 | 20.3827 | 0 | 20.3827 | 21.2999 | 0 | 21.2999 | 22.2584 | 0 | 22.2584 | 23.26 | 0 | 23.26 | 24.3067 | 0 | 24.3067
|  | 13.0556 | 0 | 13.0556 | 13.2775 | 0 | 13.2775 | 13.875 | 0 | 13.875 | 14.4994 | 0 | 14.4994 | 15.1518 | 0 | 15.1518 | 15.8337 | 0 | 15.8337 | 16.5462 | 0 | 16.5462 | 17.2908 | 0 | 17.2908 | 18.0688 | 0 | 18.0688 | 18.8819 | 0 | 18.8819 | 19.7316 | 0 | 19.7316 | 20.6195 | 0 | 20.6195 | 21.5474 | 0 | 21.5474 | 22.5171 | 0 | 22.5171 | 23.5303 | 0 | 23.5303
|  | 13.1868 | 0 | 13.1868 | 13.4109 | 0 | 13.4109 | 14.0144 | 0 | 14.0144 | 14.645 | 0 | 14.645 | 15.3041 | 0 | 15.3041 | 15.9927 | 0 | 15.9927 | 16.7124 | 0 | 16.7124 | 17.4645 | 0 | 17.4645 | 18.2504 | 0 | 18.2504 | 19.0716 | 0 | 19.0716 | 19.9299 | 0 | 19.9299 | 20.8267 | 0 | 20.8267 | 21.7639 | 0 | 21.7639 | 22.7433 | 0 | 22.7433 | 23.7667 | 0 | 23.7667
|  | 14.7208 | 0 | 14.7208 | 14.971 | 0 | 14.971 | 15.6447 | 0 | 15.6447 | 16.3487 | 0 | 16.3487 | 17.0844 | 0 | 17.0844 | 17.8532 | 0 | 17.8532 | 18.6566 | 0 | 18.6566 | 19.4961 | 0 | 19.4961 | 20.3734 | 0 | 20.3734 | 21.2902 | 0 | 21.2902 | 22.2483 | 0 | 22.2483 | 23.2495 | 0 | 23.2495 | 24.2957 | 0 | 24.2957 | 25.389 | 0 | 25.389 | 26.5315 | 0 | 26.5315
|  | 16.7741 | 0 | 16.7741 | 17.0592 | 0 | 17.0592 | 17.8268 | 0 | 17.8268 | 18.629 | 0 | 18.629 | 19.4673 | 0 | 19.4673 | 20.3434 | 0 | 20.3434 | 21.2588 | 0 | 21.2588 | 22.2155 | 0 | 22.2155 | 23.2152 | 0 | 23.2152 | 24.2598 | 0 | 24.2598 | 25.3515 | 0 | 25.3515 | 26.4924 | 0 | 26.4924 | 27.6845 | 0 | 27.6845 | 28.9303 | 0 | 28.9303 | 30.2322 | 0 | 30.2322
|  | 18.2892 | 0 | 18.2892 | 18.6001 | 0 | 18.6001 | 19.4371 | 0 | 19.4371 | 20.3118 | 0 | 20.3118 | 21.2258 | 0 | 21.2258 | 22.181 | 0 | 22.181 | 23.1791 | 0 | 23.1791 | 24.2222 | 0 | 24.2222 | 25.3121 | 0 | 25.3121 | 26.4512 | 0 | 26.4512 | 27.6415 | 0 | 27.6415 | 28.8854 | 0 | 28.8854 | 30.1852 | 0 | 30.1852 | 31.5435 | 0 | 31.5435 | 32.963 | 0 | 32.963
|  | 18.9736 | 0 | 18.9736 | 19.2961 | 0 | 19.2961 | 20.1644 | 0 | 20.1644 | 21.0718 | 0 | 21.0718 | 22.02 | 0 | 22.02 | 23.0109 | 0 | 23.0109 | 24.0464 | 0 | 24.0464 | 25.1285 | 0 | 25.1285 | 26.2593 | 0 | 26.2593 | 27.441 | 0 | 27.441 | 28.6758 | 0 | 28.6758 | 29.9662 | 0 | 29.9662 | 31.3147 | 0 | 31.3147 | 32.7239 | 0 | 32.7239 | 34.1964 | 0 | 34.1964
|  | 19.0443 | 0 | 19.0443 | 19.368 | 0 | 19.368 | 20.2395 | 0 | 20.2395 | 21.1503 | 0 | 21.1503 | 22.1021 | 0 | 22.1021 | 23.0966 | 0 | 23.0966 | 24.136 | 0 | 24.136 | 25.2221 | 0 | 25.2221 | 26.3571 | 0 | 26.3571 | 27.5432 | 0 | 27.5432 | 28.7826 | 0 | 28.7826 | 30.0778 | 0 | 30.0778 | 31.4313 | 0 | 31.4313 | 32.8458 | 0 | 32.8458 | 34.3238 | 0 | 34.3238
|  | 18.5004 | 0 | 18.5004 | 18.8149 | 0 | 18.8149 | 19.6615 | 0 | 19.6615 | 20.5463 | 0 | 20.5463 | 21.4709 | 0 | 21.4709 | 22.4371 | 0 | 22.4371 | 23.4468 | 0 | 23.4468 | 24.5019 | 0 | 24.5019 | 25.6044 | 0 | 25.6044 | 26.7566 | 0 | 26.7566 | 27.9607 | 0 | 27.9607 | 29.2189 | 0 | 29.2189 | 30.5338 | 0 | 30.5338 | 31.9078 | 0 | 31.9078 | 33.3436 | 0 | 33.3436
|  | 18.5666 | 0 | 18.5666 | 18.8821 | 0 | 18.8821 | 19.7318 | 0 | 19.7318 | 20.6197 | 0 | 20.6197 | 21.5476 | 0 | 21.5476 | 22.5173 | 0 | 22.5173 | 23.5305 | 0 | 23.5305 | 24.5894 | 0 | 24.5894 | 25.6959 | 0 | 25.6959 | 26.8523 | 0 | 26.8523 | 28.0606 | 0 | 28.0606 | 29.3233 | 0 | 29.3233 | 30.6429 | 0 | 30.6429 | 32.0218 | 0 | 32.0218 | 33.4628 | 0 | 33.4628
|  | 18.2578 | 0 | 18.2578 | 18.5681 | 0 | 18.5681 | 19.4036 | 0 | 19.4036 | 20.2768 | 0 | 20.2768 | 21.1893 | 0 | 21.1893 | 22.1428 | 0 | 22.1428 | 23.1392 | 0 | 23.1392 | 24.1805 | 0 | 24.1805 | 25.2686 | 0 | 25.2686 | 26.4057 | 0 | 26.4057 | 27.5939 | 0 | 27.5939 | 28.8357 | 0 | 28.8357 | 30.1333 | 0 | 30.1333 | 31.4893 | 0 | 31.4893 | 32.9063 | 0 | 32.9063
|  | 18.4962 | 0 | 18.4962 | 18.8105 | 0 | 18.8105 | 19.657 | 0 | 19.657 | 20.5416 | 0 | 20.5416 | 21.4659 | 0 | 21.4659 | 22.4319 | 0 | 22.4319 | 23.4413 | 0 | 23.4413 | 24.4962 | 0 | 24.4962 | 25.5985 | 0 | 25.5985 | 26.7505 | 0 | 26.7505 | 27.9542 | 0 | 27.9542 | 29.2122 | 0 | 29.2122 | 30.5267 | 0 | 30.5267 | 31.9004 | 0 | 31.9004 | 33.336 | 0 | 33.336
|  | 18.7831 | 0 | 18.7831 | 19.1023 | 0 | 19.1023 | 19.9619 | 0 | 19.9619 | 20.8602 | 0 | 20.8602 | 21.7989 | 0 | 21.7989 | 22.7799 | 0 | 22.7799 | 23.8049 | 0 | 23.8049 | 24.8762 | 0 | 24.8762 | 25.9956 | 0 | 25.9956 | 27.1654 | 0 | 27.1654 | 28.3878 | 0 | 28.3878 | 29.6653 | 0 | 29.6653 | 31.0002 | 0 | 31.0002 | 32.3952 | 0 | 32.3952 | 33.853 | 0 | 33.853
|  | 20.1257 | 0 | 20.1257 | 20.4678 | 0 | 20.4678 | 21.3888 | 0 | 21.3888 | 22.3513 | 0 | 22.3513 | 23.3572 | 0 | 23.3572 | 24.4082 | 0 | 24.4082 | 25.5066 | 0 | 25.5066 | 26.6544 | 0 | 26.6544 | 27.8538 | 0 | 27.8538 | 29.1073 | 0 | 29.1073 | 30.4171 | 0 | 30.4171 | 31.7859 | 0 | 31.7859 | 33.2162 | 0 | 33.2162 | 34.7109 | 0 | 34.7109 | 36.2729 | 0 | 36.2729
|  | 23.1488 | 0 | 23.1488 | 23.5422 | 0 | 23.5422 | 24.6016 | 0 | 24.6016 | 25.7087 | 0 | 25.7087 | 26.8655 | 0 | 26.8655 | 28.0745 | 0 | 28.0745 | 29.3378 | 0 | 29.3378 | 30.6581 | 0 | 30.6581 | 32.0377 | 0 | 32.0377 | 33.4794 | 0 | 33.4794 | 34.9859 | 0 | 34.9859 | 36.5603 | 0 | 36.5603 | 38.2055 | 0 | 38.2055 | 39.9248 | 0 | 39.9248 | 41.7214 | 0 | 41.7214
|  | 28.8025 | 0 | 28.8025 | 29.292 | 0 | 29.292 | 30.6102 | 0 | 30.6102 | 31.9876 | 0 | 31.9876 | 33.4271 | 0 | 33.4271 | 34.9313 | 0 | 34.9313 | 36.5032 | 0 | 36.5032 | 38.1458 | 0 | 38.1458 | 39.8624 | 0 | 39.8624 | 41.6562 | 0 | 41.6562 | 43.5307 | 0 | 43.5307 | 45.4896 | 0 | 45.4896 | 47.5366 | 0 | 47.5366 | 49.6758 | 0 | 49.6758 | 51.9112 | 0 | 51.9112
|  | 28.8712 | 0 | 28.8712 | 29.3619 | 0 | 29.3619 | 30.6832 | 0 | 30.6832 | 32.0639 | 0 | 32.0639 | 33.5068 | 0 | 33.5068 | 35.0146 | 0 | 35.0146 | 36.5903 | 0 | 36.5903 | 38.2369 | 0 | 38.2369 | 39.9575 | 0 | 39.9575 | 41.7556 | 0 | 41.7556 | 43.6346 | 0 | 43.6346 | 45.5982 | 0 | 45.5982 | 47.6501 | 0 | 47.6501 | 49.7943 | 0 | 49.7943 | 52.0351 | 0 | 52.0351
|  | 27.059 | 0 | 27.059 | 27.5189 | 0 | 27.5189 | 28.7573 | 0 | 28.7573 | 30.0514 | 0 | 30.0514 | 31.4037 | 0 | 31.4037 | 32.8168 | 0 | 32.8168 | 34.2936 | 0 | 34.2936 | 35.8368 | 0 | 35.8368 | 37.4495 | 0 | 37.4495 | 39.1347 | 0 | 39.1347 | 40.8958 | 0 | 40.8958 | 42.7361 | 0 | 42.7361 | 44.6592 | 0 | 44.6592 | 46.6688 | 0 | 46.6688 | 48.7689 | 0 | 48.7689
|  | 24.8447 | 0 | 24.8447 | 25.267 | 0 | 25.267 | 26.404 | 0 | 26.404 | 27.5922 | 0 | 27.5922 | 28.8338 | 0 | 28.8338 | 30.1313 | 0 | 30.1313 | 31.4872 | 0 | 31.4872 | 32.9042 | 0 | 32.9042 | 34.3848 | 0 | 34.3848 | 35.9322 | 0 | 35.9322 | 37.5491 | 0 | 37.5491 | 39.2388 | 0 | 39.2388 | 41.0046 | 0 | 41.0046 | 42.8498 | 0 | 42.8498 | 44.778 | 0 | 44.778
|  | 21.6531 | 0 | 21.6531 | 22.0211 | 0 | 22.0211 | 23.012 | 0 | 23.012 | 24.0476 | 0 | 24.0476 | 25.1297 | 0 | 25.1297 | 26.2605 | 0 | 26.2605 | 27.4423 | 0 | 27.4423 | 28.6772 | 0 | 28.6772 | 29.9676 | 0 | 29.9676 | 31.3162 | 0 | 31.3162 | 32.7254 | 0 | 32.7254 | 34.198 | 0 | 34.198 | 35.737 | 0 | 35.737 | 37.3451 | 0 | 37.3451 | 39.0257 | 0 | 39.0257
|  | 18.6005 | 0 | 18.6005 | 18.9166 | 0 | 18.9166 | 19.7678 | 0 | 19.7678 | 20.6574 | 0 | 20.6574 | 21.587 | 0 | 21.587 | 22.5584 | 0 | 22.5584 | 23.5735 | 0 | 23.5735 | 24.6343 | 0 | 24.6343 | 25.7429 | 0 | 25.7429 | 26.9013 | 0 | 26.9013 | 28.1118 | 0 | 28.1118 | 29.3769 | 0 | 29.3769 | 30.6988 | 0 | 30.6988 | 32.0803 | 0 | 32.0803 | 33.5239 | 0 | 33.5239
|  | 16.7564 | 0 | 16.7564 | 17.0412 | 0 | 17.0412 | 17.8081 | 0 | 17.8081 | 18.6094 | 0 | 18.6094 | 19.4468 | 0 | 19.4468 | 20.322 | 0 | 20.322 | 21.2364 | 0 | 21.2364 | 22.1921 | 0 | 22.1921 | 23.1907 | 0 | 23.1907 | 24.2343 | 0 | 24.2343 | 25.3249 | 0 | 25.3249 | 26.4645 | 0 | 26.4645 | 27.6554 | 0 | 27.6554 | 28.8999 | 0 | 28.8999 | 30.2004 | 0 | 30.2004
|  | 14.5851 | 0 | 14.5851 | 14.833 | 0 | 14.833 | 15.5005 | 0 | 15.5005 | 16.198 | 0 | 16.198 | 16.9269 | 0 | 16.9269 | 17.6886 | 0 | 17.6886 | 18.4846 | 0 | 18.4846 | 19.3164 | 0 | 19.3164 | 20.1857 | 0 | 20.1857 | 21.094 | 0 | 21.094 | 22.0432 | 0 | 22.0432 | 23.0352 | 0 | 23.0352 | 24.0718 | 0 | 24.0718 | 25.155 | 0 | 25.155 | 26.287 | 0 | 26.287
|  | 13.9777 | 0 | 13.9777 | 14.2152 | 0 | 14.2152 | 14.8549 | 0 | 14.8549 | 15.5234 | 0 | 15.5234 | 16.222 | 0 | 16.222 | 16.9519 | 0 | 16.9519 | 17.7148 | 0 | 17.7148 | 18.5119 | 0 | 18.5119 | 19.345 | 0 | 19.345 | 20.2155 | 0 | 20.2155 | 21.1252 | 0 | 21.1252 | 22.0758 | 0 | 22.0758 | 23.0693 | 0 | 23.0693 | 24.1074 | 0 | 24.1074 | 25.1922 | 0 | 25.1922
|  | 12.5875 | 0 | 12.5875 | 12.8014 | 0 | 12.8014 | 13.3775 | 0 | 13.3775 | 13.9795 | 0 | 13.9795 | 14.6085 | 0 | 14.6085 | 15.2659 | 0 | 15.2659 | 15.9529 | 0 | 15.9529 | 16.6708 | 0 | 16.6708 | 17.421 | 0 | 17.421 | 18.2049 | 0 | 18.2049 | 19.0241 | 0 | 19.0241 | 19.8802 | 0 | 19.8802 | 20.7748 | 0 | 20.7748 | 21.7097 | 0 | 21.7097 | 22.6866 | 0 | 22.6866
|  | 12.3802 | 0 | 12.3802 | 12.5906 | 0 | 12.5906 | 13.1572 | 0 | 13.1572 | 13.7493 | 0 | 13.7493 | 14.368 | 0 | 14.368 | 15.0145 | 0 | 15.0145 | 15.6902 | 0 | 15.6902 | 16.3962 | 0 | 16.3962 | 17.1341 | 0 | 17.1341 | 17.9051 | 0 | 17.9051 | 18.7108 | 0 | 18.7108 | 19.5528 | 0 | 19.5528 | 20.4327 | 0 | 20.4327 | 21.3522 | 0 | 21.3522 | 22.313 | 0 | 22.313
|  | 12.967 | 0 | 12.967 | 13.1874 | 0 | 13.1874 | 13.7808 | 0 | 13.7808 | 14.4009 | 0 | 14.4009 | 15.049 | 0 | 15.049 | 15.7262 | 0 | 15.7262 | 16.4338 | 0 | 16.4338 | 17.1734 | 0 | 17.1734 | 17.9462 | 0 | 17.9462 | 18.7537 | 0 | 18.7537 | 19.5977 | 0 | 19.5977 | 20.4796 | 0 | 20.4796 | 21.4011 | 0 | 21.4011 | 22.3642 | 0 | 22.3642 | 23.3706 | 0 | 23.3706
|  | 14.6107 | 0 | 14.6107 | 14.8591 | 0 | 14.8591 | 15.5277 | 0 | 15.5277 | 16.2265 | 0 | 16.2265 | 16.9567 | 0 | 16.9567 | 17.7197 | 0 | 17.7197 | 18.5171 | 0 | 18.5171 | 19.3504 | 0 | 19.3504 | 20.2211 | 0 | 20.2211 | 21.1311 | 0 | 21.1311 | 22.082 | 0 | 22.082 | 23.0757 | 0 | 23.0757 | 24.1141 | 0 | 24.1141 | 25.1992 | 0 | 25.1992 | 26.3332 | 0 | 26.3332
|  | 16.4247 | 0 | 16.4247 | 16.7038 | 0 | 16.7038 | 17.4555 | 0 | 17.4555 | 18.241 | 0 | 18.241 | 19.0619 | 0 | 19.0619 | 19.9196 | 0 | 19.9196 | 20.816 | 0 | 20.816 | 21.7527 | 0 | 21.7527 | 22.7316 | 0 | 22.7316 | 23.7545 | 0 | 23.7545 | 24.8235 | 0 | 24.8235 | 25.9406 | 0 | 25.9406 | 27.1079 | 0 | 27.1079 | 28.3277 | 0 | 28.3277 | 29.6025 | 0 | 29.6025
|  | 17.9014 | 0 | 17.9014 | 18.2056 | 0 | 18.2056 | 19.0249 | 0 | 19.0249 | 19.881 | 0 | 19.881 | 20.7756 | 0 | 20.7756 | 21.7105 | 0 | 21.7105 | 22.6875 | 0 | 22.6875 | 23.7084 | 0 | 23.7084 | 24.7753 | 0 | 24.7753 | 25.8902 | 0 | 25.8902 | 27.0553 | 0 | 27.0553 | 28.2728 | 0 | 28.2728 | 29.545 | 0 | 29.545 | 30.8746 | 0 | 30.8746 | 32.2639 | 0 | 32.2639
|  | 19.2335 | 0 | 19.2335 | 19.5604 | 0 | 19.5604 | 20.4406 | 0 | 20.4406 | 21.3604 | 0 | 21.3604 | 22.3217 | 0 | 22.3217 | 23.3261 | 0 | 23.3261 | 24.3758 | 0 | 24.3758 | 25.4727 | 0 | 25.4727 | 26.619 | 0 | 26.619 | 27.8168 | 0 | 27.8168 | 29.0686 | 0 | 29.0686 | 30.3767 | 0 | 30.3767 | 31.7436 | 0 | 31.7436 | 33.1721 | 0 | 33.1721 | 34.6649 | 0 | 34.6649
|  | 19.8913 | 0 | 19.8913 | 20.2294 | 0 | 20.2294 | 21.1397 | 0 | 21.1397 | 22.091 | 0 | 22.091 | 23.085 | 0 | 23.085 | 24.1239 | 0 | 24.1239 | 25.2095 | 0 | 25.2095 | 26.3439 | 0 | 26.3439 | 27.5294 | 0 | 27.5294 | 28.7682 | 0 | 28.7682 | 30.0627 | 0 | 30.0627 | 31.4156 | 0 | 31.4156 | 32.8293 | 0 | 32.8293 | 34.3066 | 0 | 34.3066 | 35.8504 | 0 | 35.8504
|  | 19.7302 | 0 | 19.7302 | 20.0655 | 0 | 20.0655 | 20.9685 | 0 | 20.9685 | 21.9121 | 0 | 21.9121 | 22.8981 | 0 | 22.8981 | 23.9285 | 0 | 23.9285 | 25.0053 | 0 | 25.0053 | 26.1305 | 0 | 26.1305 | 27.3064 | 0 | 27.3064 | 28.5352 | 0 | 28.5352 | 29.8193 | 0 | 29.8193 | 31.1612 | 0 | 31.1612 | 32.5634 | 0 | 32.5634 | 34.0288 | 0 | 34.0288 | 35.5601 | 0 | 35.5601
|  | 19.4871 | 0 | 19.4871 | 19.8183 | 0 | 19.8183 | 20.7101 | 0 | 20.7101 | 21.6421 | 0 | 21.6421 | 22.616 | 0 | 22.616 | 23.6337 | 0 | 23.6337 | 24.6972 | 0 | 24.6972 | 25.8086 | 0 | 25.8086 | 26.97 | 0 | 26.97 | 28.1836 | 0 | 28.1836 | 29.4519 | 0 | 29.4519 | 30.7772 | 0 | 30.7772 | 32.1622 | 0 | 32.1622 | 33.6095 | 0 | 33.6095 | 35.1219 | 0 | 35.1219
|  | 19.9131 | 0 | 19.9131 | 20.2516 | 0 | 20.2516 | 21.1629 | 0 | 21.1629 | 22.1152 | 0 | 22.1152 | 23.1104 | 0 | 23.1104 | 24.1504 | 0 | 24.1504 | 25.2371 | 0 | 25.2371 | 26.3728 | 0 | 26.3728 | 27.5596 | 0 | 27.5596 | 28.7998 | 0 | 28.7998 | 30.0957 | 0 | 30.0957 | 31.4501 | 0 | 31.4501 | 32.8653 | 0 | 32.8653 | 34.3442 | 0 | 34.3442 | 35.8897 | 0 | 35.8897
|  | 19.7705 | 0 | 19.7705 | 20.1065 | 0 | 20.1065 | 21.0113 | 0 | 21.0113 | 21.9568 | 0 | 21.9568 | 22.9449 | 0 | 22.9449 | 23.9774 | 0 | 23.9774 | 25.0564 | 0 | 25.0564 | 26.1839 | 0 | 26.1839 | 27.3622 | 0 | 27.3622 | 28.5935 | 0 | 28.5935 | 29.8802 | 0 | 29.8802 | 31.2248 | 0 | 31.2248 | 32.6299 | 0 | 32.6299 | 34.0982 | 0 | 34.0982 | 35.6327 | 0 | 35.6327
|  | 20.5432 | 0 | 20.5432 | 20.8923 | 0 | 20.8923 | 21.8325 | 0 | 21.8325 | 22.815 | 0 | 22.815 | 23.8416 | 0 | 23.8416 | 24.9145 | 0 | 24.9145 | 26.0357 | 0 | 26.0357 | 27.2073 | 0 | 27.2073 | 28.4316 | 0 | 28.4316 | 29.711 | 0 | 29.711 | 31.048 | 0 | 31.048 | 32.4452 | 0 | 32.4452 | 33.9052 | 0 | 33.9052 | 35.4309 | 0 | 35.4309 | 37.0253 | 0 | 37.0253
|  | 21.052 | 0 | 21.052 | 21.4098 | 0 | 21.4098 | 22.3732 | 0 | 22.3732 | 23.38 | 0 | 23.38 | 24.4321 | 0 | 24.4321 | 25.5316 | 0 | 25.5316 | 26.6805 | 0 | 26.6805 | 27.8811 | 0 | 27.8811 | 29.1358 | 0 | 29.1358 | 30.4469 | 0 | 30.4469 | 31.817 | 0 | 31.817 | 33.2487 | 0 | 33.2487 | 34.7449 | 0 | 34.7449 | 36.3085 | 0 | 36.3085 | 37.9423 | 0 | 37.9423
|  | 24.4056 | 0 | 24.4056 | 24.8204 | 0 | 24.8204 | 25.9373 | 0 | 25.9373 | 27.1045 | 0 | 27.1045 | 28.3242 | 0 | 28.3242 | 29.5988 | 0 | 29.5988 | 30.9308 | 0 | 30.9308 | 32.3227 | 0 | 32.3227 | 33.7772 | 0 | 33.7772 | 35.2971 | 0 | 35.2971 | 36.8855 | 0 | 36.8855 | 38.5454 | 0 | 38.5454 | 40.2799 | 0 | 40.2799 | 42.0925 | 0 | 42.0925 | 43.9867 | 0 | 43.9867
|  | 28.9864 | 0 | 28.9864 | 29.4791 | 0 | 29.4791 | 30.8057 | 0 | 30.8057 | 32.1919 | 0 | 32.1919 | 33.6405 | 0 | 33.6405 | 35.1544 | 0 | 35.1544 | 36.7363 | 0 | 36.7363 | 38.3895 | 0 | 38.3895 | 40.117 | 0 | 40.117 | 41.9222 | 0 | 41.9222 | 43.8087 | 0 | 43.8087 | 45.7801 | 0 | 45.7801 | 47.8402 | 0 | 47.8402 | 49.9931 | 0 | 49.9931 | 52.2427 | 0 | 52.2427
|  | 28.7073 | 0 | 28.7073 | 29.1952 | 0 | 29.1952 | 30.509 | 0 | 30.509 | 31.8819 | 0 | 31.8819 | 33.3166 | 0 | 33.3166 | 34.8158 | 0 | 34.8158 | 36.3826 | 0 | 36.3826 | 38.0198 | 0 | 38.0198 | 39.7307 | 0 | 39.7307 | 41.5185 | 0 | 41.5185 | 43.3869 | 0 | 43.3869 | 45.3393 | 0 | 45.3393 | 47.3796 | 0 | 47.3796 | 49.5116 | 0 | 49.5116 | 51.7397 | 0 | 51.7397
|  | 27.1875 | 0 | 27.1875 | 27.6496 | 0 | 27.6496 | 28.8938 | 0 | 28.8938 | 30.1941 | 0 | 30.1941 | 31.5528 | 0 | 31.5528 | 32.9727 | 0 | 32.9727 | 34.4564 | 0 | 34.4564 | 36.007 | 0 | 36.007 | 37.6273 | 0 | 37.6273 | 39.3205 | 0 | 39.3205 | 41.0899 | 0 | 41.0899 | 42.939 | 0 | 42.939 | 44.8712 | 0 | 44.8712 | 46.8904 | 0 | 46.8904 | 49.0005 | 0 | 49.0005
|  | 24.9883 | 0 | 24.9883 | 25.413 | 0 | 25.413 | 26.5566 | 0 | 26.5566 | 27.7517 | 0 | 27.7517 | 29.0005 | 0 | 29.0005 | 30.3055 | 0 | 30.3055 | 31.6693 | 0 | 31.6693 | 33.0944 | 0 | 33.0944 | 34.5836 | 0 | 34.5836 | 36.1399 | 0 | 36.1399 | 37.7662 | 0 | 37.7662 | 39.4657 | 0 | 39.4657 | 41.2416 | 0 | 41.2416 | 43.0975 | 0 | 43.0975 | 45.0369 | 0 | 45.0369
|  | 21.7021 | 0 | 21.7021 | 22.071 | 0 | 22.071 | 23.0642 | 0 | 23.0642 | 24.1021 | 0 | 24.1021 | 25.1866 | 0 | 25.1866 | 26.32 | 0 | 26.32 | 27.5045 | 0 | 27.5045 | 28.7422 | 0 | 28.7422 | 30.0355 | 0 | 30.0355 | 31.3871 | 0 | 31.3871 | 32.7996 | 0 | 32.7996 | 34.2755 | 0 | 34.2755 | 35.8179 | 0 | 35.8179 | 37.4298 | 0 | 37.4298 | 39.1141 | 0 | 39.1141
|  | 18.3248 | 0 | 18.3248 | 18.6362 | 0 | 18.6362 | 19.4749 | 0 | 19.4749 | 20.3512 | 0 | 20.3512 | 21.267 | 0 | 21.267 | 22.2241 | 0 | 22.2241 | 23.2241 | 0 | 23.2241 | 24.2692 | 0 | 24.2692 | 25.3613 | 0 | 25.3613 | 26.5026 | 0 | 26.5026 | 27.6952 | 0 | 27.6952 | 28.9415 | 0 | 28.9415 | 30.2439 | 0 | 30.2439 | 31.6048 | 0 | 31.6048 | 33.0271 | 0 | 33.0271
|  | 16.5993 | 0 | 16.5993 | 16.8814 | 0 | 16.8814 | 17.6411 | 0 | 17.6411 | 18.4349 | 0 | 18.4349 | 19.2645 | 0 | 19.2645 | 20.1314 | 0 | 20.1314 | 21.0373 | 0 | 21.0373 | 21.984 | 0 | 21.984 | 22.9733 | 0 | 22.9733 | 24.0071 | 0 | 24.0071 | 25.0874 | 0 | 25.0874 | 26.2163 | 0 | 26.2163 | 27.396 | 0 | 27.396 | 28.6289 | 0 | 28.6289 | 29.9172 | 0 | 29.9172
|  | 14.796 | 0 | 14.796 | 15.0475 | 0 | 15.0475 | 15.7246 | 0 | 15.7246 | 16.4322 | 0 | 16.4322 | 17.1717 | 0 | 17.1717 | 17.9444 | 0 | 17.9444 | 18.7519 | 0 | 18.7519 | 19.5957 | 0 | 19.5957 | 20.4776 | 0 | 20.4776 | 21.399 | 0 | 21.399 | 22.362 | 0 | 22.362 | 23.3683 | 0 | 23.3683 | 24.4199 | 0 | 24.4199 | 25.5188 | 0 | 25.5188 | 26.6671 | 0 | 26.6671
|  | 13.9105 | 0 | 13.9105 | 14.1469 | 0 | 14.1469 | 14.7835 | 0 | 14.7835 | 15.4487 | 0 | 15.4487 | 16.1439 | 0 | 16.1439 | 16.8704 | 0 | 16.8704 | 17.6296 | 0 | 17.6296 | 18.4229 | 0 | 18.4229 | 19.2519 | 0 | 19.2519 | 20.1183 | 0 | 20.1183 | 21.0236 | 0 | 21.0236 | 21.9697 | 0 | 21.9697 | 22.9583 | 0 | 22.9583 | 23.9914 | 0 | 23.9914 | 25.071 | 0 | 25.071
|  | 12.631 | 0 | 12.631 | 12.8456 | 0 | 12.8456 | 13.4237 | 0 | 13.4237 | 14.0278 | 0 | 14.0278 | 14.659 | 0 | 14.659 | 15.3187 | 0 | 15.3187 | 16.008 | 0 | 16.008 | 16.7284 | 0 | 16.7284 | 17.4811 | 0 | 17.4811 | 18.2678 | 0 | 18.2678 | 19.0898 | 0 | 19.0898 | 19.9489 | 0 | 19.9489 | 20.8466 | 0 | 20.8466 | 21.7847 | 0 | 21.7847 | 22.765 | 0 | 22.765
|  | 12.1119 | 0 | 12.1119 | 12.3177 | 0 | 12.3177 | 12.872 | 0 | 12.872 | 13.4513 | 0 | 13.4513 | 14.0566 | 0 | 14.0566 | 14.6891 | 0 | 14.6891 | 15.3501 | 0 | 15.3501 | 16.0409 | 0 | 16.0409 | 16.7627 | 0 | 16.7627 | 17.5171 | 0 | 17.5171 | 18.3053 | 0 | 18.3053 | 19.1291 | 0 | 19.1291 | 19.9899 | 0 | 19.9899 | 20.8894 | 0 | 20.8894 | 21.8294 | 0 | 21.8294
|  | 12.3284 | 0 | 12.3284 | 12.538 | 0 | 12.538 | 13.1022 | 0 | 13.1022 | 13.6918 | 0 | 13.6918 | 14.3079 | 0 | 14.3079 | 14.9518 | 0 | 14.9518 | 15.6246 | 0 | 15.6246 | 16.3277 | 0 | 16.3277 | 17.0624 | 0 | 17.0624 | 17.8302 | 0 | 17.8302 | 18.6326 | 0 | 18.6326 | 19.4711 | 0 | 19.4711 | 20.3473 | 0 | 20.3473 | 21.2629 | 0 | 21.2629 | 22.2197 | 0 | 22.2197
|  | 14.318 | 0 | 14.318 | 14.5613 | 0 | 14.5613 | 15.2166 | 0 | 15.2166 | 15.9013 | 0 | 15.9013 | 16.6169 | 0 | 16.6169 | 17.3647 | 0 | 17.3647 | 18.1461 | 0 | 18.1461 | 18.9626 | 0 | 18.9626 | 19.816 | 0 | 19.816 | 20.7077 | 0 | 20.7077 | 21.6395 | 0 | 21.6395 | 22.6133 | 0 | 22.6133 | 23.6309 | 0 | 23.6309 | 24.6943 | 0 | 24.6943 | 25.8055 | 0 | 25.8055
|  | 16.5382 | 0 | 16.5382 | 16.8193 | 0 | 16.8193 | 17.5762 | 0 | 17.5762 | 18.3671 | 0 | 18.3671 | 19.1936 | 0 | 19.1936 | 20.0574 | 0 | 20.0574 | 20.9599 | 0 | 20.9599 | 21.9031 | 0 | 21.9031 | 22.8888 | 0 | 22.8888 | 23.9188 | 0 | 23.9188 | 24.9951 | 0 | 24.9951 | 26.1199 | 0 | 26.1199 | 27.2953 | 0 | 27.2953 | 28.5236 | 0 | 28.5236 | 29.8071 | 0 | 29.8071
|  | 17.4908 | 0 | 17.4908 | 17.788 | 0 | 17.788 | 18.5885 | 0 | 18.5885 | 19.425 | 0 | 19.425 | 20.2991 | 0 | 20.2991 | 21.2126 | 0 | 21.2126 | 22.1671 | 0 | 22.1671 | 23.1647 | 0 | 23.1647 | 24.2071 | 0 | 24.2071 | 25.2964 | 0 | 25.2964 | 26.4347 | 0 | 26.4347 | 27.6243 | 0 | 27.6243 | 28.8674 | 0 | 28.8674 | 30.1664 | 0 | 30.1664 | 31.5239 | 0 | 31.5239
|  | 18.2058 | 0 | 18.2058 | 18.5152 | 0 | 18.5152 | 19.3484 | 0 | 19.3484 | 20.219 | 0 | 20.219 | 21.1289 | 0 | 21.1289 | 22.0797 | 0 | 22.0797 | 23.0733 | 0 | 23.0733 | 24.1116 | 0 | 24.1116 | 25.1966 | 0 | 25.1966 | 26.3304 | 0 | 26.3304 | 27.5153 | 0 | 27.5153 | 28.7535 | 0 | 28.7535 | 30.0474 | 0 | 30.0474 | 31.3995 | 0 | 31.3995 | 32.8125 | 0 | 32.8125
|  | 18.197 | 0 | 18.197 | 18.5063 | 0 | 18.5063 | 19.339 | 0 | 19.339 | 20.2093 | 0 | 20.2093 | 21.1187 | 0 | 21.1187 | 22.069 | 0 | 22.069 | 23.0622 | 0 | 23.0622 | 24.1 | 0 | 24.1 | 25.1845 | 0 | 25.1845 | 26.3178 | 0 | 26.3178 | 27.502 | 0 | 27.502 | 28.7396 | 0 | 28.7396 | 30.0329 | 0 | 30.0329 | 31.3844 | 0 | 31.3844 | 32.7967 | 0 | 32.7967
|  | 17.2591 | 0 | 17.2591 | 17.5524 | 0 | 17.5524 | 18.3423 | 0 | 18.3423 | 19.1677 | 0 | 19.1677 | 20.0302 | 0 | 20.0302 | 20.9316 | 0 | 20.9316 | 21.8735 | 0 | 21.8735 | 22.8578 | 0 | 22.8578 | 23.8864 | 0 | 23.8864 | 24.9613 | 0 | 24.9613 | 26.0845 | 0 | 26.0845 | 27.2583 | 0 | 27.2583 | 28.485 | 0 | 28.485 | 29.7668 | 0 | 29.7668 | 31.1063 | 0 | 31.1063
|  | 16.4179 | 0 | 16.4179 | 16.6969 | 0 | 16.6969 | 17.4483 | 0 | 17.4483 | 18.2334 | 0 | 18.2334 | 19.0539 | 0 | 19.0539 | 19.9114 | 0 | 19.9114 | 20.8074 | 0 | 20.8074 | 21.7437 | 0 | 21.7437 | 22.7222 | 0 | 22.7222 | 23.7447 | 0 | 23.7447 | 24.8132 | 0 | 24.8132 | 25.9298 | 0 | 25.9298 | 27.0966 | 0 | 27.0966 | 28.316 | 0 | 28.316 | 29.5902 | 0 | 29.5902
|  | 16.5456 | 0 | 16.5456 | 16.8268 | 0 | 16.8268 | 17.584 | 0 | 17.584 | 18.3753 | 0 | 18.3753 | 19.2022 | 0 | 19.2022 | 20.0663 | 0 | 20.0663 | 20.9693 | 0 | 20.9693 | 21.9129 | 0 | 21.9129 | 22.899 | 0 | 22.899 | 23.9294 | 0 | 23.9294 | 25.0063 | 0 | 25.0063 | 26.1315 | 0 | 26.1315 | 27.3075 | 0 | 27.3075 | 28.5363 | 0 | 28.5363 | 29.8204 | 0 | 29.8204
|  | 16.9932 | 0 | 16.9932 | 17.282 | 0 | 17.282 | 18.0597 | 0 | 18.0597 | 18.8724 | 0 | 18.8724 | 19.7217 | 0 | 19.7217 | 20.6091 | 0 | 20.6091 | 21.5366 | 0 | 21.5366 | 22.5057 | 0 | 22.5057 | 23.5185 | 0 | 23.5185 | 24.5768 | 0 | 24.5768 | 25.6827 | 0 | 25.6827 | 26.8385 | 0 | 26.8385 | 28.0462 | 0 | 28.0462 | 29.3083 | 0 | 29.3083 | 30.6272 | 0 | 30.6272
|  | 17.4552 | 0 | 17.4552 | 17.7519 | 0 | 17.7519 | 18.5507 | 0 | 18.5507 | 19.3855 | 0 | 19.3855 | 20.2579 | 0 | 20.2579 | 21.1695 | 0 | 21.1695 | 22.1221 | 0 | 22.1221 | 23.1176 | 0 | 23.1176 | 24.1579 | 0 | 24.1579 | 25.245 | 0 | 25.245 | 26.381 | 0 | 26.381 | 27.5682 | 0 | 27.5682 | 28.8087 | 0 | 28.8087 | 30.1051 | 0 | 30.1051 | 31.4599 | 0 | 31.4599
|  | 19.144 | 0 | 19.144 | 19.4694 | 0 | 19.4694 | 20.3455 | 0 | 20.3455 | 21.2611 | 0 | 21.2611 | 22.2178 | 0 | 22.2178 | 23.2176 | 0 | 23.2176 | 24.2624 | 0 | 24.2624 | 25.3542 | 0 | 25.3542 | 26.4952 | 0 | 26.4952 | 27.6875 | 0 | 27.6875 | 28.9334 | 0 | 28.9334 | 30.2354 | 0 | 30.2354 | 31.596 | 0 | 31.596 | 33.0178 | 0 | 33.0178 | 34.5036 | 0 | 34.5036
|  | 22.502 | 0 | 22.502 | 22.8845 | 0 | 22.8845 | 23.9143 | 0 | 23.9143 | 24.9904 | 0 | 24.9904 | 26.115 | 0 | 26.115 | 27.2902 | 0 | 27.2902 | 28.5182 | 0 | 28.5182 | 29.8015 | 0 | 29.8015 | 31.1426 | 0 | 31.1426 | 32.544 | 0 | 32.544 | 34.0085 | 0 | 34.0085 | 35.5389 | 0 | 35.5389 | 37.1381 | 0 | 37.1381 | 38.8094 | 0 | 38.8094 | 40.5558 | 0 | 40.5558
|  | 27.9781 | 0 | 27.9781 | 28.4537 | 0 | 28.4537 | 29.7341 | 0 | 29.7341 | 31.0721 | 0 | 31.0721 | 32.4704 | 0 | 32.4704 | 33.9315 | 0 | 33.9315 | 35.4584 | 0 | 35.4584 | 37.0541 | 0 | 37.0541 | 38.7215 | 0 | 38.7215 | 40.464 | 0 | 40.464 | 42.2848 | 0 | 42.2848 | 44.1877 | 0 | 44.1877 | 46.1761 | 0 | 46.1761 | 48.254 | 0 | 48.254 | 50.4255 | 0 | 50.4255
|  | 28.3809 | 0 | 28.3809 | 28.8633 | 0 | 28.8633 | 30.1621 | 0 | 30.1621 | 31.5194 | 0 | 31.5194 | 32.9378 | 0 | 32.9378 | 34.42 | 0 | 34.42 | 35.9689 | 0 | 35.9689 | 37.5875 | 0 | 37.5875 | 39.279 | 0 | 39.279 | 41.0465 | 0 | 41.0465 | 42.8936 | 0 | 42.8936 | 44.8238 | 0 | 44.8238 | 46.8409 | 0 | 46.8409 | 48.9487 | 0 | 48.9487 | 51.1514 | 0 | 51.1514
|  | 26.8533 | 0 | 26.8533 | 27.3097 | 0 | 27.3097 | 28.5386 | 0 | 28.5386 | 29.8229 | 0 | 29.8229 | 31.1649 | 0 | 31.1649 | 32.5673 | 0 | 32.5673 | 34.0329 | 0 | 34.0329 | 35.5643 | 0 | 35.5643 | 37.1647 | 0 | 37.1647 | 38.8371 | 0 | 38.8371 | 40.5848 | 0 | 40.5848 | 42.4111 | 0 | 42.4111 | 44.3196 | 0 | 44.3196 | 46.314 | 0 | 46.314 | 48.3981 | 0 | 48.3981
|  | 24.4563 | 0 | 24.4563 | 24.8719 | 0 | 24.8719 | 25.9912 | 0 | 25.9912 | 27.1608 | 0 | 27.1608 | 28.383 | 0 | 28.383 | 29.6603 | 0 | 29.6603 | 30.995 | 0 | 30.995 | 32.3897 | 0 | 32.3897 | 33.8473 | 0 | 33.8473 | 35.3704 | 0 | 35.3704 | 36.9621 | 0 | 36.9621 | 38.6254 | 0 | 38.6254 | 40.3635 | 0 | 40.3635 | 42.1799 | 0 | 42.1799 | 44.078 | 0 | 44.078
|  | 21.5926 | 0 | 21.5926 | 21.9596 | 0 | 21.9596 | 22.9478 | 0 | 22.9478 | 23.9804 | 0 | 23.9804 | 25.0595 | 0 | 25.0595 | 26.1872 | 0 | 26.1872 | 27.3656 | 0 | 27.3656 | 28.5971 | 0 | 28.5971 | 29.8839 | 0 | 29.8839 | 31.2287 | 0 | 31.2287 | 32.634 | 0 | 32.634 | 34.1025 | 0 | 34.1025 | 35.6372 | 0 | 35.6372 | 37.2408 | 0 | 37.2408 | 38.9167 | 0 | 38.9167
|  | 18.6432 | 0 | 18.6432 | 18.9601 | 0 | 18.9601 | 19.8133 | 0 | 19.8133 | 20.7049 | 0 | 20.7049 | 21.6366 | 0 | 21.6366 | 22.6103 | 0 | 22.6103 | 23.6277 | 0 | 23.6277 | 24.691 | 0 | 24.691 | 25.8021 | 0 | 25.8021 | 26.9632 | 0 | 26.9632 | 28.1765 | 0 | 28.1765 | 29.4445 | 0 | 29.4445 | 30.7695 | 0 | 30.7695 | 32.1541 | 0 | 32.1541 | 33.601 | 0 | 33.601
|  | 16.6746 | 0 | 16.6746 | 16.958 | 0 | 16.958 | 17.7211 | 0 | 17.7211 | 18.5185 | 0 | 18.5185 | 19.3519 | 0 | 19.3519 | 20.2227 | 0 | 20.2227 | 21.1327 | 0 | 21.1327 | 22.0837 | 0 | 22.0837 | 23.0775 | 0 | 23.0775 | 24.1159 | 0 | 24.1159 | 25.2012 | 0 | 25.2012 | 26.3352 | 0 | 26.3352 | 27.5203 | 0 | 27.5203 | 28.7587 | 0 | 28.7587 | 30.0529 | 0 | 30.0529
|  | 14.8589 | 0 | 14.8589 | 15.1115 | 0 | 15.1115 | 15.7915 | 0 | 15.7915 | 16.5021 | 0 | 16.5021 | 17.2447 | 0 | 17.2447 | 18.0207 | 0 | 18.0207 | 18.8316 | 0 | 18.8316 | 19.6791 | 0 | 19.6791 | 20.5646 | 0 | 20.5646 | 21.49 | 0 | 21.49 | 22.4571 | 0 | 22.4571 | 23.4677 | 0 | 23.4677 | 24.5237 | 0 | 24.5237 | 25.6273 | 0 | 25.6273 | 26.7805 | 0 | 26.7805
|  | 14.0209 | 0 | 14.0209 | 14.2592 | 0 | 14.2592 | 14.9008 | 0 | 14.9008 | 15.5714 | 0 | 15.5714 | 16.2721 | 0 | 16.2721 | 17.0043 | 0 | 17.0043 | 17.7695 | 0 | 17.7695 | 18.5692 | 0 | 18.5692 | 19.4048 | 0 | 19.4048 | 20.278 | 0 | 20.278 | 21.1905 | 0 | 21.1905 | 22.1441 | 0 | 22.1441 | 23.1405 | 0 | 23.1405 | 24.1819 | 0 | 24.1819 | 25.2701 | 0 | 25.2701
|  | 13.1626 | 0 | 13.1626 | 13.3863 | 0 | 13.3863 | 13.9887 | 0 | 13.9887 | 14.6182 | 0 | 14.6182 | 15.276 | 0 | 15.276 | 15.9634 | 0 | 15.9634 | 16.6817 | 0 | 16.6817 | 17.4324 | 0 | 17.4324 | 18.2169 | 0 | 18.2169 | 19.0366 | 0 | 19.0366 | 19.8933 | 0 | 19.8933 | 20.7885 | 0 | 20.7885 | 21.724 | 0 | 21.724 | 22.7015 | 0 | 22.7015 | 23.7231 | 0 | 23.7231
|  | 12.2096 | 0 | 12.2096 | 12.4171 | 0 | 12.4171 | 12.9759 | 0 | 12.9759 | 13.5598 | 0 | 13.5598 | 14.17 | 0 | 14.17 | 14.8076 | 0 | 14.8076 | 15.474 | 0 | 15.474 | 16.1703 | 0 | 16.1703 | 16.8979 | 0 | 16.8979 | 17.6584 | 0 | 17.6584 | 18.453 | 0 | 18.453 | 19.2834 | 0 | 19.2834 | 20.1511 | 0 | 20.1511 | 21.0579 | 0 | 21.0579 | 22.0055 | 0 | 22.0055
|  | 12.3562 | 0 | 12.3562 | 12.5662 | 0 | 12.5662 | 13.1316 | 0 | 13.1316 | 13.7226 | 0 | 13.7226 | 14.3401 | 0 | 14.3401 | 14.9854 | 0 | 14.9854 | 15.6597 | 0 | 15.6597 | 16.3644 | 0 | 16.3644 | 17.1008 | 0 | 17.1008 | 17.8703 | 0 | 17.8703 | 18.6745 | 0 | 18.6745 | 19.5149 | 0 | 19.5149 | 20.393 | 0 | 20.393 | 21.3107 | 0 | 21.3107 | 22.2697 | 0 | 22.2697
|  | 14.3994 | 0 | 14.3994 | 14.6441 | 0 | 14.6441 | 15.3031 | 0 | 15.3031 | 15.9917 | 0 | 15.9917 | 16.7114 | 0 | 16.7114 | 17.4634 | 0 | 17.4634 | 18.2492 | 0 | 18.2492 | 19.0704 | 0 | 19.0704 | 19.9286 | 0 | 19.9286 | 20.8254 | 0 | 20.8254 | 21.7625 | 0 | 21.7625 | 22.7418 | 0 | 22.7418 | 23.7652 | 0 | 23.7652 | 24.8347 | 0 | 24.8347 | 25.9522 | 0 | 25.9522
|  | 16.3356 | 0 | 16.3356 | 16.6132 | 0 | 16.6132 | 17.3608 | 0 | 17.3608 | 18.1421 | 0 | 18.1421 | 18.9584 | 0 | 18.9584 | 19.8116 | 0 | 19.8116 | 20.7031 | 0 | 20.7031 | 21.6347 | 0 | 21.6347 | 22.6083 | 0 | 22.6083 | 23.6257 | 0 | 23.6257 | 24.6888 | 0 | 24.6888 | 25.7998 | 0 | 25.7998 | 26.9608 | 0 | 26.9608 | 28.1741 | 0 | 28.1741 | 29.4419 | 0 | 29.4419
|  | 17.5215 | 0 | 17.5215 | 17.8193 | 0 | 17.8193 | 18.6212 | 0 | 18.6212 | 19.4592 | 0 | 19.4592 | 20.3348 | 0 | 20.3348 | 21.2499 | 0 | 21.2499 | 22.2061 | 0 | 22.2061 | 23.2054 | 0 | 23.2054 | 24.2497 | 0 | 24.2497 | 25.3409 | 0 | 25.3409 | 26.4812 | 0 | 26.4812 | 27.6729 | 0 | 27.6729 | 28.9182 | 0 | 28.9182 | 30.2195 | 0 | 30.2195 | 31.5794 | 0 | 31.5794
|  | 18.7232 | 0 | 18.7232 | 19.0415 | 0 | 19.0415 | 19.8983 | 0 | 19.8983 | 20.7938 | 0 | 20.7938 | 21.7295 | 0 | 21.7295 | 22.7073 | 0 | 22.7073 | 23.7291 | 0 | 23.7291 | 24.7969 | 0 | 24.7969 | 25.9128 | 0 | 25.9128 | 27.0789 | 0 | 27.0789 | 28.2974 | 0 | 28.2974 | 29.5708 | 0 | 29.5708 | 30.9015 | 0 | 30.9015 | 32.2921 | 0 | 32.2921 | 33.7452 | 0 | 33.7452
|  | 18.7429 | 0 | 18.7429 | 19.0615 | 0 | 19.0615 | 19.9193 | 0 | 19.9193 | 20.8156 | 0 | 20.8156 | 21.7523 | 0 | 21.7523 | 22.7312 | 0 | 22.7312 | 23.7541 | 0 | 23.7541 | 24.823 | 0 | 24.823 | 25.94 | 0 | 25.94 | 27.1073 | 0 | 27.1073 | 28.3272 | 0 | 28.3272 | 29.6019 | 0 | 29.6019 | 30.934 | 0 | 30.934 | 32.326 | 0 | 32.326 | 33.7807 | 0 | 33.7807
|  | 19.0177 | 0 | 19.0177 | 19.3409 | 0 | 19.3409 | 20.2112 | 0 | 20.2112 | 21.1208 | 0 | 21.1208 | 22.0712 | 0 | 22.0712 | 23.0644 | 0 | 23.0644 | 24.1023 | 0 | 24.1023 | 25.1869 | 0 | 25.1869 | 26.3203 | 0 | 26.3203 | 27.5047 | 0 | 27.5047 | 28.7424 | 0 | 28.7424 | 30.0358 | 0 | 30.0358 | 31.3874 | 0 | 31.3874 | 32.7999 | 0 | 32.7999 | 34.2759 | 0 | 34.2759
|  | 19.1821 | 0 | 19.1821 | 19.5081 | 0 | 19.5081 | 20.3859 | 0 | 20.3859 | 21.3033 | 0 | 21.3033 | 22.262 | 0 | 22.262 | 23.2638 | 0 | 23.2638 | 24.3106 | 0 | 24.3106 | 25.4046 | 0 | 25.4046 | 26.5478 | 0 | 26.5478 | 27.7425 | 0 | 27.7425 | 28.9909 | 0 | 28.9909 | 30.2955 | 0 | 30.2955 | 31.6588 | 0 | 31.6588 | 33.0834 | 0 | 33.0834 | 34.5722 | 0 | 34.5722
|  | 18.9817 | 0 | 18.9817 | 19.3043 | 0 | 19.3043 | 20.173 | 0 | 20.173 | 21.0808 | 0 | 21.0808 | 22.0295 | 0 | 22.0295 | 23.0208 | 0 | 23.0208 | 24.0567 | 0 | 24.0567 | 25.1393 | 0 | 25.1393 | 26.2705 | 0 | 26.2705 | 27.4527 | 0 | 27.4527 | 28.6881 | 0 | 28.6881 | 29.979 | 0 | 29.979 | 31.3281 | 0 | 31.3281 | 32.7379 | 0 | 32.7379 | 34.2111 | 0 | 34.2111
|  | 19.0364 | 0 | 19.0364 | 19.3599 | 0 | 19.3599 | 20.2311 | 0 | 20.2311 | 21.1415 | 0 | 21.1415 | 22.0929 | 0 | 22.0929 | 23.0871 | 0 | 23.0871 | 24.126 | 0 | 24.126 | 25.2117 | 0 | 25.2117 | 26.3462 | 0 | 26.3462 | 27.5318 | 0 | 27.5318 | 28.7707 | 0 | 28.7707 | 30.0654 | 0 | 30.0654 | 31.4183 | 0 | 31.4183 | 32.8321 | 0 | 32.8321 | 34.3096 | 0 | 34.3096
|  | 19.5041 | 0 | 19.5041 | 19.8356 | 0 | 19.8356 | 20.7282 | 0 | 20.7282 | 21.661 | 0 | 21.661 | 22.6357 | 0 | 22.6357 | 23.6543 | 0 | 23.6543 | 24.7188 | 0 | 24.7188 | 25.8311 | 0 | 25.8311 | 26.9935 | 0 | 26.9935 | 28.2082 | 0 | 28.2082 | 29.4776 | 0 | 29.4776 | 30.8041 | 0 | 30.8041 | 32.1903 | 0 | 32.1903 | 33.6389 | 0 | 33.6389 | 35.1526 | 0 | 35.1526
|  | 20.8277 | 0 | 20.8277 | 21.1816 | 0 | 21.1816 | 22.1348 | 0 | 22.1348 | 23.1309 | 0 | 23.1309 | 24.1718 | 0 | 24.1718 | 25.2595 | 0 | 25.2595 | 26.3962 | 0 | 26.3962 | 27.584 | 0 | 27.584 | 28.8253 | 0 | 28.8253 | 30.1224 | 0 | 30.1224 | 31.4779 | 0 | 31.4779 | 32.8945 | 0 | 32.8945 | 34.3747 | 0 | 34.3747 | 35.9216 | 0 | 35.9216 | 37.538 | 0 | 37.538
|  | 23.2752 | 0 | 23.2752 | 23.6707 | 0 | 23.6707 | 24.7359 | 0 | 24.7359 | 25.849 | 0 | 25.849 | 27.0123 | 0 | 27.0123 | 28.2278 | 0 | 28.2278 | 29.4981 | 0 | 29.4981 | 30.8255 | 0 | 30.8255 | 32.2126 | 0 | 32.2126 | 33.6622 | 0 | 33.6622 | 35.177 | 0 | 35.177 | 36.7599 | 0 | 36.7599 | 38.4141 | 0 | 38.4141 | 40.1428 | 0 | 40.1428 | 41.9492 | 0 | 41.9492
|  | 27.7288 | 0 | 27.7288 | 28.2001 | 0 | 28.2001 | 29.4691 | 0 | 29.4691 | 30.7952 | 0 | 30.7952 | 32.1809 | 0 | 32.1809 | 33.6291 | 0 | 33.6291 | 35.1424 | 0 | 35.1424 | 36.7238 | 0 | 36.7238 | 38.3764 | 0 | 38.3764 | 40.1033 | 0 | 40.1033 | 41.908 | 0 | 41.908 | 43.7938 | 0 | 43.7938 | 45.7645 | 0 | 45.7645 | 47.8239 | 0 | 47.8239 | 49.976 | 0 | 49.976
|  | 28.2189 | 0 | 28.2189 | 28.6985 | 0 | 28.6985 | 29.9899 | 0 | 29.9899 | 31.3395 | 0 | 31.3395 | 32.7498 | 0 | 32.7498 | 34.2235 | 0 | 34.2235 | 35.7636 | 0 | 35.7636 | 37.3729 | 0 | 37.3729 | 39.0547 | 0 | 39.0547 | 40.8122 | 0 | 40.8122 | 42.6487 | 0 | 42.6487 | 44.5679 | 0 | 44.5679 | 46.5734 | 0 | 46.5734 | 48.6693 | 0 | 48.6693 | 50.8594 | 0 | 50.8594
|  | 26.8894 | 0 | 26.8894 | 27.3465 | 0 | 27.3465 | 28.577 | 0 | 28.577 | 29.863 | 0 | 29.863 | 31.2068 | 0 | 31.2068 | 32.6112 | 0 | 32.6112 | 34.0787 | 0 | 34.0787 | 35.6122 | 0 | 35.6122 | 37.2147 | 0 | 37.2147 | 38.8894 | 0 | 38.8894 | 40.6394 | 0 | 40.6394 | 42.4682 | 0 | 42.4682 | 44.3793 | 0 | 44.3793 | 46.3763 | 0 | 46.3763 | 48.4633 | 0 | 48.4633
|  | 25.0025 | 0 | 25.0025 | 25.4275 | 0 | 25.4275 | 26.5717 | 0 | 26.5717 | 27.7675 | 0 | 27.7675 | 29.017 | 0 | 29.017 | 30.3228 | 0 | 30.3228 | 31.6873 | 0 | 31.6873 | 33.1132 | 0 | 33.1132 | 34.6033 | 0 | 34.6033 | 36.1604 | 0 | 36.1604 | 37.7877 | 0 | 37.7877 | 39.4881 | 0 | 39.4881 | 41.2651 | 0 | 41.2651 | 43.122 | 0 | 43.122 | 45.0625 | 0 | 45.0625
|  | 22.0118 | 0 | 22.0118 | 22.3859 | 0 | 22.3859 | 23.3932 | 0 | 23.3932 | 24.4459 | 0 | 24.4459 | 25.546 | 0 | 25.546 | 26.6956 | 0 | 26.6956 | 27.8969 | 0 | 27.8969 | 29.1522 | 0 | 29.1522 | 30.4641 | 0 | 30.4641 | 31.8349 | 0 | 31.8349 | 33.2675 | 0 | 33.2675 | 34.7646 | 0 | 34.7646 | 36.329 | 0 | 36.329 | 37.9638 | 0 | 37.9638 | 39.6721 | 0 | 39.6721
|  | 19.4456 | 0 | 19.4456 | 19.7761 | 0 | 19.7761 | 20.666 | 0 | 20.666 | 21.596 | 0 | 21.596 | 22.5678 | 0 | 22.5678 | 23.5834 | 0 | 23.5834 | 24.6446 | 0 | 24.6446 | 25.7536 | 0 | 25.7536 | 26.9126 | 0 | 26.9126 | 28.1236 | 0 | 28.1236 | 29.3892 | 0 | 29.3892 | 30.7117 | 0 | 30.7117 | 32.0937 | 0 | 32.0937 | 33.5379 | 0 | 33.5379 | 35.0471 | 0 | 35.0471
|  | 17.2738 | 0 | 17.2738 | 17.5674 | 0 | 17.5674 | 18.3579 | 0 | 18.3579 | 19.184 | 0 | 19.184 | 20.0473 | 0 | 20.0473 | 20.9494 | 0 | 20.9494 | 21.8922 | 0 | 21.8922 | 22.8773 | 0 | 22.8773 | 23.9068 | 0 | 23.9068 | 24.9826 | 0 | 24.9826 | 26.1068 | 0 | 26.1068 | 27.2816 | 0 | 27.2816 | 28.5093 | 0 | 28.5093 | 29.7922 | 0 | 29.7922 | 31.1328 | 0 | 31.1328
|  | 15.1373 | 0 | 15.1373 | 15.3946 | 0 | 15.3946 | 16.0874 | 0 | 16.0874 | 16.8113 | 0 | 16.8113 | 17.5678 | 0 | 17.5678 | 18.3584 | 0 | 18.3584 | 19.1845 | 0 | 19.1845 | 20.0478 | 0 | 20.0478 | 20.9499 | 0 | 20.9499 | 21.8927 | 0 | 21.8927 | 22.8779 | 0 | 22.8779 | 23.9074 | 0 | 23.9074 | 24.9832 | 0 | 24.9832 | 26.1074 | 0 | 26.1074 | 27.2823 | 0 | 27.2823
|  | 14.1899 | 0 | 14.1899 | 14.4311 | 0 | 14.4311 | 15.0805 | 0 | 15.0805 | 15.7591 | 0 | 15.7591 | 16.4682 | 0 | 16.4682 | 17.2093 | 0 | 17.2093 | 17.9837 | 0 | 17.9837 | 18.793 | 0 | 18.793 | 19.6387 | 0 | 19.6387 | 20.5224 | 0 | 20.5224 | 21.4459 | 0 | 21.4459 | 22.411 | 0 | 22.411 | 23.4195 | 0 | 23.4195 | 24.4734 | 0 | 24.4734 | 25.5747 | 0 | 25.5747
|  | 12.7247 | 0 | 12.7247 | 12.941 | 0 | 12.941 | 13.5233 | 0 | 13.5233 | 14.1319 | 0 | 14.1319 | 14.7678 | 0 | 14.7678 | 15.4324 | 0 | 15.4324 | 16.1268 | 0 | 16.1268 | 16.8526 | 0 | 16.8526 | 17.6109 | 0 | 17.6109 | 18.4034 | 0 | 18.4034 | 19.2316 | 0 | 19.2316 | 20.097 | 0 | 20.097 | 21.0013 | 0 | 21.0013 | 21.9464 | 0 | 21.9464 | 22.934 | 0 | 22.934
|  | 12.1606 | 0 | 12.1606 | 12.3673 | 0 | 12.3673 | 12.9238 | 0 | 12.9238 | 13.5054 | 0 | 13.5054 | 14.1131 | 0 | 14.1131 | 14.7482 | 0 | 14.7482 | 15.4119 | 0 | 15.4119 | 16.1054 | 0 | 16.1054 | 16.8302 | 0 | 16.8302 | 17.5875 | 0 | 17.5875 | 18.3789 | 0 | 18.3789 | 19.206 | 0 | 19.206 | 20.0703 | 0 | 20.0703 | 20.9734 | 0 | 20.9734 | 21.9172 | 0 | 21.9172
|  | 12.4763 | 0 | 12.4763 | 12.6884 | 0 | 12.6884 | 13.2594 | 0 | 13.2594 | 13.856 | 0 | 13.856 | 14.4795 | 0 | 14.4795 | 15.1311 | 0 | 15.1311 | 15.812 | 0 | 15.812 | 16.5236 | 0 | 16.5236 | 17.2671 | 0 | 17.2671 | 18.0441 | 0 | 18.0441 | 18.8561 | 0 | 18.8561 | 19.7047 | 0 | 19.7047 | 20.5914 | 0 | 20.5914 | 21.518 | 0 | 21.518 | 22.4863 | 0 | 22.4863
|  | 14.2017 | 0 | 14.2017 | 14.4431 | 0 | 14.4431 | 15.093 | 0 | 15.093 | 15.7722 | 0 | 15.7722 | 16.4819 | 0 | 16.4819 | 17.2236 | 0 | 17.2236 | 17.9987 | 0 | 17.9987 | 18.8086 | 0 | 18.8086 | 19.655 | 0 | 19.655 | 20.5395 | 0 | 20.5395 | 21.4638 | 0 | 21.4638 | 22.4297 | 0 | 22.4297 | 23.439 | 0 | 23.439 | 24.4937 | 0 | 24.4937 | 25.596 | 0 | 25.596
|  | 16.3054 | 0 | 16.3054 | 16.5825 | 0 | 16.5825 | 17.3287 | 0 | 17.3287 | 18.1085 | 0 | 18.1085 | 18.9234 | 0 | 18.9234 | 19.7749 | 0 | 19.7749 | 20.6648 | 0 | 20.6648 | 21.5947 | 0 | 21.5947 | 22.5665 | 0 | 22.5665 | 23.582 | 0 | 23.582 | 24.6432 | 0 | 24.6432 | 25.7521 | 0 | 25.7521 | 26.911 | 0 | 26.911 | 28.1219 | 0 | 28.1219 | 29.3874 | 0 | 29.3874
|  | 17.6436 | 0 | 17.6436 | 17.9434 | 0 | 17.9434 | 18.7509 | 0 | 18.7509 | 19.5947 | 0 | 19.5947 | 20.4764 | 0 | 20.4764 | 21.3979 | 0 | 21.3979 | 22.3608 | 0 | 22.3608 | 23.367 | 0 | 23.367 | 24.4185 | 0 | 24.4185 | 25.5174 | 0 | 25.5174 | 26.6657 | 0 | 26.6657 | 27.8656 | 0 | 27.8656 | 29.1196 | 0 | 29.1196 | 30.4299 | 0 | 30.4299 | 31.7993 | 0 | 31.7993
|  | 18.9344 | 0 | 18.9344 | 19.2562 | 0 | 19.2562 | 20.1227 | 0 | 20.1227 | 21.0282 | 0 | 21.0282 | 21.9745 | 0 | 21.9745 | 22.9634 | 0 | 22.9634 | 23.9967 | 0 | 23.9967 | 25.0766 | 0 | 25.0766 | 26.205 | 0 | 26.205 | 27.3842 | 0 | 27.3842 | 28.6165 | 0 | 28.6165 | 29.9043 | 0 | 29.9043 | 31.25 | 0 | 31.25 | 32.6562 | 0 | 32.6562 | 34.1258 | 0 | 34.1258
|  | 18.0787 | 0 | 18.0787 | 18.386 | 0 | 18.386 | 19.2133 | 0 | 19.2133 | 20.0779 | 0 | 20.0779 | 20.9814 | 0 | 20.9814 | 21.9256 | 0 | 21.9256 | 22.9123 | 0 | 22.9123 | 23.9433 | 0 | 23.9433 | 25.0208 | 0 | 25.0208 | 26.1467 | 0 | 26.1467 | 27.3233 | 0 | 27.3233 | 28.5528 | 0 | 28.5528 | 29.8377 | 0 | 29.8377 | 31.1804 | 0 | 31.1804 | 32.5835 | 0 | 32.5835
|  | 17.8767 | 0 | 17.8767 | 18.1805 | 0 | 18.1805 | 18.9986 | 0 | 18.9986 | 19.8536 | 0 | 19.8536 | 20.747 | 0 | 20.747 | 21.6806 | 0 | 21.6806 | 22.6562 | 0 | 22.6562 | 23.6757 | 0 | 23.6757 | 24.7411 | 0 | 24.7411 | 25.8545 | 0 | 25.8545 | 27.0179 | 0 | 27.0179 | 28.2338 | 0 | 28.2338 | 29.5043 | 0 | 29.5043 | 30.832 | 0 | 30.832 | 32.2194 | 0 | 32.2194
|  | 17.7704 | 0 | 17.7704 | 18.0724 | 0 | 18.0724 | 18.8856 | 0 | 18.8856 | 19.7355 | 0 | 19.7355 | 20.6236 | 0 | 20.6236 | 21.5517 | 0 | 21.5517 | 22.5215 | 0 | 22.5215 | 23.5349 | 0 | 23.5349 | 24.594 | 0 | 24.594 | 25.7007 | 0 | 25.7007 | 26.8573 | 0 | 26.8573 | 28.0659 | 0 | 28.0659 | 29.3288 | 0 | 29.3288 | 30.6486 | 0 | 30.6486 | 32.0278 | 0 | 32.0278
|  | 17.6599 | 0 | 17.6599 | 17.96 | 0 | 17.96 | 18.7683 | 0 | 18.7683 | 19.6128 | 0 | 19.6128 | 20.4954 | 0 | 20.4954 | 21.4177 | 0 | 21.4177 | 22.3815 | 0 | 22.3815 | 23.3887 | 0 | 23.3887 | 24.4411 | 0 | 24.4411 | 25.541 | 0 | 25.541 | 26.6903 | 0 | 26.6903 | 27.8914 | 0 | 27.8914 | 29.1465 | 0 | 29.1465 | 30.4581 | 0 | 30.4581 | 31.8287 | 0 | 31.8287
|  | 17.4472 | 0 | 17.4472 | 17.7437 | 0 | 17.7437 | 18.5422 | 0 | 18.5422 | 19.3766 | 0 | 19.3766 | 20.2485 | 0 | 20.2485 | 21.1597 | 0 | 21.1597 | 22.1119 | 0 | 22.1119 | 23.1069 | 0 | 23.1069 | 24.1468 | 0 | 24.1468 | 25.2334 | 0 | 25.2334 | 26.3689 | 0 | 26.3689 | 27.5555 | 0 | 27.5555 | 28.7955 | 0 | 28.7955 | 30.0913 | 0 | 30.0913 | 31.4454 | 0 | 31.4454
|  | 17.7235 | 0 | 17.7235 | 18.0247 | 0 | 18.0247 | 18.8359 | 0 | 18.8359 | 19.6835 | 0 | 19.6835 | 20.5692 | 0 | 20.5692 | 21.4948 | 0 | 21.4948 | 22.4621 | 0 | 22.4621 | 23.4729 | 0 | 23.4729 | 24.5292 | 0 | 24.5292 | 25.633 | 0 | 25.633 | 26.7865 | 0 | 26.7865 | 27.9919 | 0 | 27.9919 | 29.2515 | 0 | 29.2515 | 30.5678 | 0 | 30.5678 | 31.9434 | 0 | 31.9434
|  | 18.6142 | 0 | 18.6142 | 18.9305 | 0 | 18.9305 | 19.7824 | 0 | 19.7824 | 20.6726 | 0 | 20.6726 | 21.6029 | 0 | 21.6029 | 22.575 | 0 | 22.575 | 23.5909 | 0 | 23.5909 | 24.6525 | 0 | 24.6525 | 25.7618 | 0 | 25.7618 | 26.9211 | 0 | 26.9211 | 28.1326 | 0 | 28.1326 | 29.3985 | 0 | 29.3985 | 30.7215 | 0 | 30.7215 | 32.1039 | 0 | 32.1039 | 33.5486 | 0 | 33.5486
|  | 21.2395 | 0 | 21.2395 | 21.6005 | 0 | 21.6005 | 22.5726 | 0 | 22.5726 | 23.5883 | 0 | 23.5883 | 24.6498 | 0 | 24.6498 | 25.759 | 0 | 25.759 | 26.9182 | 0 | 26.9182 | 28.1295 | 0 | 28.1295 | 29.3953 | 0 | 29.3953 | 30.7181 | 0 | 30.7181 | 32.1004 | 0 | 32.1004 | 33.545 | 0 | 33.545 | 35.0545 | 0 | 35.0545 | 36.6319 | 0 | 36.6319 | 38.2804 | 0 | 38.2804
|  | 25.9414 | 0 | 25.9414 | 26.3823 | 0 | 26.3823 | 27.5695 | 0 | 27.5695 | 28.8102 | 0 | 28.8102 | 30.1066 | 0 | 30.1066 | 31.4614 | 0 | 31.4614 | 32.8772 | 0 | 32.8772 | 34.3567 | 0 | 34.3567 | 35.9027 | 0 | 35.9027 | 37.5183 | 0 | 37.5183 | 39.2067 | 0 | 39.2067 | 40.971 | 0 | 40.971 | 42.8146 | 0 | 42.8146 | 44.7413 | 0 | 44.7413 | 46.7547 | 0 | 46.7547
|  | 26.5812 | 0 | 26.5812 | 27.033 | 0 | 27.033 | 28.2495 | 0 | 28.2495 | 29.5207 | 0 | 29.5207 | 30.8491 | 0 | 30.8491 | 32.2373 | 0 | 32.2373 | 33.688 | 0 | 33.688 | 35.204 | 0 | 35.204 | 36.7882 | 0 | 36.7882 | 38.4436 | 0 | 38.4436 | 40.1736 | 0 | 40.1736 | 41.9814 | 0 | 41.9814 | 43.8706 | 0 | 43.8706 | 45.8447 | 0 | 45.8447 | 47.9078 | 0 | 47.9078
|  | 25.0148 | 0 | 25.0148 | 25.4399 | 0 | 25.4399 | 26.5847 | 0 | 26.5847 | 27.781 | 0 | 27.781 | 29.0312 | 0 | 29.0312 | 30.3376 | 0 | 30.3376 | 31.7028 | 0 | 31.7028 | 33.1294 | 0 | 33.1294 | 34.6202 | 0 | 34.6202 | 36.1781 | 0 | 36.1781 | 37.8061 | 0 | 37.8061 | 39.5074 | 0 | 39.5074 | 41.2852 | 0 | 41.2852 | 43.1431 | 0 | 43.1431 | 45.0845 | 0 | 45.0845
|  | 24.0334 | 0 | 24.0334 | 24.4418 | 0 | 24.4418 | 25.5417 | 0 | 25.5417 | 26.6911 | 0 | 26.6911 | 27.8922 | 0 | 27.8922 | 29.1473 | 0 | 29.1473 | 30.459 | 0 | 30.459 | 31.8296 | 0 | 31.8296 | 33.262 | 0 | 33.262 | 34.7588 | 0 | 34.7588 | 36.3229 | 0 | 36.3229 | 37.9574 | 0 | 37.9574 | 39.6655 | 0 | 39.6655 | 41.4505 | 0 | 41.4505 | 43.3157 | 0 | 43.3157
|  | 21.7688 | 0 | 21.7688 | 22.1388 | 0 | 22.1388 | 23.135 | 0 | 23.135 | 24.1761 | 0 | 24.1761 | 25.264 | 0 | 25.264 | 26.4009 | 0 | 26.4009 | 27.5889 | 0 | 27.5889 | 28.8304 | 0 | 28.8304 | 30.1278 | 0 | 30.1278 | 31.4835 | 0 | 31.4835 | 32.9003 | 0 | 32.9003 | 34.3808 | 0 | 34.3808 | 35.9279 | 0 | 35.9279 | 37.5447 | 0 | 37.5447 | 39.2342 | 0 | 39.2342
|  | 19.8257 | 0 | 19.8257 | 20.1626 | 0 | 20.1626 | 21.07 | 0 | 21.07 | 22.0181 | 0 | 22.0181 | 23.0089 | 0 | 23.0089 | 24.0443 | 0 | 24.0443 | 25.1263 | 0 | 25.1263 | 26.257 | 0 | 26.257 | 27.4386 | 0 | 27.4386 | 28.6733 | 0 | 28.6733 | 29.9636 | 0 | 29.9636 | 31.312 | 0 | 31.312 | 32.721 | 0 | 32.721 | 34.1935 | 0 | 34.1935 | 35.7322 | 0 | 35.7322
|  | 17.9198 | 0 | 17.9198 | 18.2243 | 0 | 18.2243 | 19.0444 | 0 | 19.0444 | 19.9014 | 0 | 19.9014 | 20.797 | 0 | 20.797 | 21.7329 | 0 | 21.7329 | 22.7109 | 0 | 22.7109 | 23.7328 | 0 | 23.7328 | 24.8008 | 0 | 24.8008 | 25.9169 | 0 | 25.9169 | 27.0831 | 0 | 27.0831 | 28.3019 | 0 | 28.3019 | 29.5754 | 0 | 29.5754 | 30.9063 | 0 | 30.9063 | 32.2971 | 0 | 32.2971
|  | 15.448 | 0 | 15.448 | 15.7106 | 0 | 15.7106 | 16.4176 | 0 | 16.4176 | 17.1563 | 0 | 17.1563 | 17.9284 | 0 | 17.9284 | 18.7352 | 0 | 18.7352 | 19.5782 | 0 | 19.5782 | 20.4593 | 0 | 20.4593 | 21.3799 | 0 | 21.3799 | 22.342 | 0 | 22.342 | 23.3474 | 0 | 23.3474 | 24.3981 | 0 | 24.3981 | 25.496 | 0 | 25.496 | 26.6433 | 0 | 26.6433 | 27.8422 | 0 | 27.8422
|  | 14.2889 | 0 | 14.2889 | 14.5317 | 0 | 14.5317 | 15.1856 | 0 | 15.1856 | 15.869 | 0 | 15.869 | 16.5831 | 0 | 16.5831 | 17.3293 | 0 | 17.3293 | 18.1091 | 0 | 18.1091 | 18.9241 | 0 | 18.9241 | 19.7756 | 0 | 19.7756 | 20.6655 | 0 | 20.6655 | 21.5955 | 0 | 21.5955 | 22.5673 | 0 | 22.5673 | 23.5828 | 0 | 23.5828 | 24.644 | 0 | 24.644 | 25.753 | 0 | 25.753
|  | 13.3797 | 0 | 13.3797 | 13.6071 | 0 | 13.6071 | 14.2194 | 0 | 14.2194 | 14.8593 | 0 | 14.8593 | 15.5279 | 0 | 15.5279 | 16.2267 | 0 | 16.2267 | 16.9569 | 0 | 16.9569 | 17.72 | 0 | 17.72 | 18.5174 | 0 | 18.5174 | 19.3506 | 0 | 19.3506 | 20.2214 | 0 | 20.2214 | 21.1314 | 0 | 21.1314 | 22.0823 | 0 | 22.0823 | 23.076 | 0 | 23.076 | 24.1144 | 0 | 24.1144
|  | 12.5273 | 0 | 12.5273 | 12.7402 | 0 | 12.7402 | 13.3135 | 0 | 13.3135 | 13.9126 | 0 | 13.9126 | 14.5387 | 0 | 14.5387 | 15.1929 | 0 | 15.1929 | 15.8766 | 0 | 15.8766 | 16.591 | 0 | 16.591 | 17.3376 | 0 | 17.3376 | 18.1178 | 0 | 18.1178 | 18.9331 | 0 | 18.9331 | 19.7851 | 0 | 19.7851 | 20.6754 | 0 | 20.6754 | 21.6058 | 0 | 21.6058 | 22.5781 | 0 | 22.5781
|  | 12.2871 | 0 | 12.2871 | 12.4959 | 0 | 12.4959 | 13.0583 | 0 | 13.0583 | 13.6459 | 0 | 13.6459 | 14.2599 | 0 | 14.2599 | 14.9016 | 0 | 14.9016 | 15.5722 | 0 | 15.5722 | 16.273 | 0 | 16.273 | 17.0052 | 0 | 17.0052 | 17.7705 | 0 | 17.7705 | 18.5702 | 0 | 18.5702 | 19.4058 | 0 | 19.4058 | 20.2791 | 0 | 20.2791 | 21.1916 | 0 | 21.1916 | 22.1452 | 0 | 22.1452
|  | 12.88 | 0 | 12.88 | 13.0989 | 0 | 13.0989 | 13.6884 | 0 | 13.6884 | 14.3044 | 0 | 14.3044 | 14.9481 | 0 | 14.9481 | 15.6207 | 0 | 15.6207 | 16.3237 | 0 | 16.3237 | 17.0582 | 0 | 17.0582 | 17.8258 | 0 | 17.8258 | 18.628 | 0 | 18.628 | 19.4663 | 0 | 19.4663 | 20.3423 | 0 | 20.3423 | 21.2577 | 0 | 21.2577 | 22.2143 | 0 | 22.2143 | 23.2139 | 0 | 23.2139
|  | 14.2089 | 0 | 14.2089 | 14.4504 | 0 | 14.4504 | 15.1007 | 0 | 15.1007 | 15.7802 | 0 | 15.7802 | 16.4903 | 0 | 16.4903 | 17.2324 | 0 | 17.2324 | 18.0078 | 0 | 18.0078 | 18.8182 | 0 | 18.8182 | 19.665 | 0 | 19.665 | 20.5499 | 0 | 20.5499 | 21.4747 | 0 | 21.4747 | 22.441 | 0 | 22.441 | 23.4509 | 0 | 23.4509 | 24.5061 | 0 | 24.5061 | 25.6089 | 0 | 25.6089
|  | 15.8407 | 0 | 15.8407 | 16.1099 | 0 | 16.1099 | 16.8348 | 0 | 16.8348 | 17.5924 | 0 | 17.5924 | 18.3841 | 0 | 18.3841 | 19.2113 | 0 | 19.2113 | 20.0758 | 0 | 20.0758 | 20.9793 | 0 | 20.9793 | 21.9233 | 0 | 21.9233 | 22.9099 | 0 | 22.9099 | 23.9408 | 0 | 23.9408 | 25.0182 | 0 | 25.0182 | 26.144 | 0 | 26.144 | 27.3205 | 0 | 27.3205 | 28.5499 | 0 | 28.5499
|  | 17.7305 | 0 | 17.7305 | 18.0318 | 0 | 18.0318 | 18.8432 | 0 | 18.8432 | 19.6912 | 0 | 19.6912 | 20.5773 | 0 | 20.5773 | 21.5033 | 0 | 21.5033 | 22.4709 | 0 | 22.4709 | 23.4821 | 0 | 23.4821 | 24.5388 | 0 | 24.5388 | 25.643 | 0 | 25.643 | 26.797 | 0 | 26.797 | 28.0028 | 0 | 28.0028 | 29.263 | 0 | 29.263 | 30.5798 | 0 | 30.5798 | 31.9559 | 0 | 31.9559
|  | 18.9321 | 0 | 18.9321 | 19.2539 | 0 | 19.2539 | 20.1203 | 0 | 20.1203 | 21.0258 | 0 | 21.0258 | 21.9719 | 0 | 21.9719 | 22.9607 | 0 | 22.9607 | 23.9939 | 0 | 23.9939 | 25.0736 | 0 | 25.0736 | 26.2019 | 0 | 26.2019 | 27.381 | 0 | 27.381 | 28.6132 | 0 | 28.6132 | 29.9007 | 0 | 29.9007 | 31.2463 | 0 | 31.2463 | 32.6524 | 0 | 32.6524 | 34.1217 | 0 | 34.1217
|  | 19.353 | 0 | 19.353 | 19.682 | 0 | 19.682 | 20.5677 | 0 | 20.5677 | 21.4932 | 0 | 21.4932 | 22.4604 | 0 | 22.4604 | 23.4711 | 0 | 23.4711 | 24.5273 | 0 | 24.5273 | 25.631 | 0 | 25.631 | 26.7844 | 0 | 26.7844 | 27.9897 | 0 | 27.9897 | 29.2493 | 0 | 29.2493 | 30.5655 | 0 | 30.5655 | 31.9409 | 0 | 31.9409 | 33.3783 | 0 | 33.3783 | 34.8803 | 0 | 34.8803
|  | 19.4583 | 0 | 19.4583 | 19.789 | 0 | 19.789 | 20.6795 | 0 | 20.6795 | 21.6101 | 0 | 21.6101 | 22.5825 | 0 | 22.5825 | 23.5987 | 0 | 23.5987 | 24.6607 | 0 | 24.6607 | 25.7704 | 0 | 25.7704 | 26.9301 | 0 | 26.9301 | 28.1419 | 0 | 28.1419 | 29.4083 | 0 | 29.4083 | 30.7317 | 0 | 30.7317 | 32.1146 | 0 | 32.1146 | 33.5598 | 0 | 33.5598 | 35.07 | 0 | 35.07
|  | 18.7485 | 0 | 18.7485 | 19.0672 | 0 | 19.0672 | 19.9252 | 0 | 19.9252 | 20.8218 | 0 | 20.8218 | 21.7588 | 0 | 21.7588 | 22.7379 | 0 | 22.7379 | 23.7611 | 0 | 23.7611 | 24.8304 | 0 | 24.8304 | 25.9478 | 0 | 25.9478 | 27.1154 | 0 | 27.1154 | 28.3356 | 0 | 28.3356 | 29.6107 | 0 | 29.6107 | 30.9432 | 0 | 30.9432 | 32.3356 | 0 | 32.3356 | 33.7907 | 0 | 33.7907
|  | 19.0264 | 0 | 19.0264 | 19.3498 | 0 | 19.3498 | 20.2205 | 0 | 20.2205 | 21.1305 | 0 | 21.1305 | 22.0813 | 0 | 22.0813 | 23.075 | 0 | 23.075 | 24.1134 | 0 | 24.1134 | 25.1985 | 0 | 25.1985 | 26.3324 | 0 | 26.3324 | 27.5174 | 0 | 27.5174 | 28.7556 | 0 | 28.7556 | 30.0497 | 0 | 30.0497 | 31.4019 | 0 | 31.4019 | 32.815 | 0 | 32.815 | 34.2916 | 0 | 34.2916
|  | 18.1758 | 0 | 18.1758 | 18.4847 | 0 | 18.4847 | 19.3165 | 0 | 19.3165 | 20.1858 | 0 | 20.1858 | 21.0941 | 0 | 21.0941 | 22.0434 | 0 | 22.0434 | 23.0353 | 0 | 23.0353 | 24.0719 | 0 | 24.0719 | 25.1551 | 0 | 25.1551 | 26.2871 | 0 | 26.2871 | 27.47 | 0 | 27.47 | 28.7062 | 0 | 28.7062 | 29.998 | 0 | 29.998 | 31.3479 | 0 | 31.3479 | 32.7585 | 0 | 32.7585
|  | 19.4184 | 0 | 19.4184 | 19.7484 | 0 | 19.7484 | 20.6371 | 0 | 20.6371 | 21.5657 | 0 | 21.5657 | 22.5362 | 0 | 22.5362 | 23.5503 | 0 | 23.5503 | 24.6101 | 0 | 24.6101 | 25.7175 | 0 | 25.7175 | 26.8748 | 0 | 26.8748 | 28.0842 | 0 | 28.0842 | 29.348 | 0 | 29.348 | 30.6686 | 0 | 30.6686 | 32.0487 | 0 | 32.0487 | 33.4909 | 0 | 33.4909 | 34.998 | 0 | 34.998
|  | 22.6751 | 0 | 22.6751 | 23.0605 | 0 | 23.0605 | 24.0982 | 0 | 24.0982 | 25.1826 | 0 | 25.1826 | 26.3158 | 0 | 26.3158 | 27.5 | 0 | 27.5 | 28.7375 | 0 | 28.7375 | 30.0307 | 0 | 30.0307 | 31.3821 | 0 | 31.3821 | 32.7943 | 0 | 32.7943 | 34.27 | 0 | 34.27 | 35.8122 | 0 | 35.8122 | 37.4237 | 0 | 37.4237 | 39.1078 | 0 | 39.1078 | 40.8676 | 0 | 40.8676
|  | 27.3691 | 0 | 27.3691 | 27.8343 | 0 | 27.8343 | 29.0868 | 0 | 29.0868 | 30.3957 | 0 | 30.3957 | 31.7635 | 0 | 31.7635 | 33.1929 | 0 | 33.1929 | 34.6866 | 0 | 34.6866 | 36.2474 | 0 | 36.2474 | 37.8786 | 0 | 37.8786 | 39.5831 | 0 | 39.5831 | 41.3644 | 0 | 41.3644 | 43.2258 | 0 | 43.2258 | 45.1709 | 0 | 45.1709 | 47.2036 | 0 | 47.2036 | 49.3278 | 0 | 49.3278
|  | 26.5417 | 0 | 26.5417 | 26.9928 | 0 | 26.9928 | 28.2075 | 0 | 28.2075 | 29.4768 | 0 | 29.4768 | 30.8033 | 0 | 30.8033 | 32.1894 | 0 | 32.1894 | 33.6379 | 0 | 33.6379 | 35.1516 | 0 | 35.1516 | 36.7335 | 0 | 36.7335 | 38.3865 | 0 | 38.3865 | 40.1139 | 0 | 40.1139 | 41.919 | 0 | 41.919 | 43.8053 | 0 | 43.8053 | 45.7766 | 0 | 45.7766 | 47.8365 | 0 | 47.8365
|  | 24.7741 | 0 | 24.7741 | 25.1952 | 0 | 25.1952 | 26.329 | 0 | 26.329 | 27.5138 | 0 | 27.5138 | 28.7519 | 0 | 28.7519 | 30.0457 | 0 | 30.0457 | 31.3978 | 0 | 31.3978 | 32.8107 | 0 | 32.8107 | 34.2872 | 0 | 34.2872 | 35.8301 | 0 | 35.8301 | 37.4424 | 0 | 37.4424 | 39.1273 | 0 | 39.1273 | 40.8881 | 0 | 40.8881 | 42.728 | 0 | 42.728 | 44.6508 | 0 | 44.6508
|  | 23.5602 | 0 | 23.5602 | 23.9606 | 0 | 23.9606 | 25.0388 | 0 | 25.0388 | 26.1656 | 0 | 26.1656 | 27.343 | 0 | 27.343 | 28.5735 | 0 | 28.5735 | 29.8593 | 0 | 29.8593 | 31.2029 | 0 | 31.2029 | 32.6071 | 0 | 32.6071 | 34.0744 | 0 | 34.0744 | 35.6077 | 0 | 35.6077 | 37.2101 | 0 | 37.2101 | 38.8845 | 0 | 38.8845 | 40.6343 | 0 | 40.6343 | 42.4629 | 0 | 42.4629
|  | 21.5314 | 0 | 21.5314 | 21.8973 | 0 | 21.8973 | 22.8827 | 0 | 22.8827 | 23.9124 | 0 | 23.9124 | 24.9885 | 0 | 24.9885 | 26.1129 | 0 | 26.1129 | 27.288 | 0 | 27.288 | 28.516 | 0 | 28.516 | 29.7992 | 0 | 29.7992 | 31.1402 | 0 | 31.1402 | 32.5415 | 0 | 32.5415 | 34.0059 | 0 | 34.0059 | 35.5361 | 0 | 35.5361 | 37.1352 | 0 | 37.1352 | 38.8063 | 0 | 38.8063
|  | 19.967 | 0 | 19.967 | 20.3064 | 0 | 20.3064 | 21.2202 | 0 | 21.2202 | 22.1751 | 0 | 22.1751 | 23.173 | 0 | 23.173 | 24.2158 | 0 | 24.2158 | 25.3055 | 0 | 25.3055 | 26.4442 | 0 | 26.4442 | 27.6342 | 0 | 27.6342 | 28.8778 | 0 | 28.8778 | 30.1772 | 0 | 30.1772 | 31.5352 | 0 | 31.5352 | 32.9543 | 0 | 32.9543 | 34.4373 | 0 | 34.4373 | 35.9869 | 0 | 35.9869
|  | 18.5503 | 0 | 18.5503 | 18.8656 | 0 | 18.8656 | 19.7145 | 0 | 19.7145 | 20.6017 | 0 | 20.6017 | 21.5288 | 0 | 21.5288 | 22.4976 | 0 | 22.4976 | 23.5099 | 0 | 23.5099 | 24.5679 | 0 | 24.5679 | 25.6734 | 0 | 25.6734 | 26.8288 | 0 | 26.8288 | 28.036 | 0 | 28.036 | 29.2977 | 0 | 29.2977 | 30.6161 | 0 | 30.6161 | 31.9938 | 0 | 31.9938 | 33.4335 | 0 | 33.4335
|  | 16.4923 | 0 | 16.4923 | 16.7726 | 0 | 16.7726 | 17.5273 | 0 | 17.5273 | 18.3161 | 0 | 18.3161 | 19.1403 | 0 | 19.1403 | 20.0016 | 0 | 20.0016 | 20.9017 | 0 | 20.9017 | 21.8423 | 0 | 21.8423 | 22.8252 | 0 | 22.8252 | 23.8523 | 0 | 23.8523 | 24.9256 | 0 | 24.9256 | 26.0473 | 0 | 26.0473 | 27.2194 | 0 | 27.2194 | 28.4443 | 0 | 28.4443 | 29.7243 | 0 | 29.7243
|  | 15.0409 | 0 | 15.0409 | 15.2966 | 0 | 15.2966 | 15.9849 | 0 | 15.9849 | 16.7042 | 0 | 16.7042 | 17.4559 | 0 | 17.4559 | 18.2414 | 0 | 18.2414 | 19.0623 | 0 | 19.0623 | 19.9201 | 0 | 19.9201 | 20.8165 | 0 | 20.8165 | 21.7532 | 0 | 21.7532 | 22.7321 | 0 | 22.7321 | 23.7551 | 0 | 23.7551 | 24.8241 | 0 | 24.8241 | 25.9411 | 0 | 25.9411 | 27.1085 | 0 | 27.1085
|  | 13.8387 | 0 | 13.8387 | 14.0739 | 0 | 14.0739 | 14.7072 | 0 | 14.7072 | 15.369 | 0 | 15.369 | 16.0606 | 0 | 16.0606 | 16.7834 | 0 | 16.7834 | 17.5386 | 0 | 17.5386 | 18.3278 | 0 | 18.3278 | 19.1526 | 0 | 19.1526 | 20.0145 | 0 | 20.0145 | 20.9151 | 0 | 20.9151 | 21.8563 | 0 | 21.8563 | 22.8398 | 0 | 22.8398 | 23.8676 | 0 | 23.8676 | 24.9417 | 0 | 24.9417
|  | 13.1035 | 0 | 13.1035 | 13.3262 | 0 | 13.3262 | 13.9259 | 0 | 13.9259 | 14.5526 | 0 | 14.5526 | 15.2075 | 0 | 15.2075 | 15.8918 | 0 | 15.8918 | 16.6069 | 0 | 16.6069 | 17.3542 | 0 | 17.3542 | 18.1352 | 0 | 18.1352 | 18.9513 | 0 | 18.9513 | 19.8041 | 0 | 19.8041 | 20.6953 | 0 | 20.6953 | 21.6265 | 0 | 21.6265 | 22.5997 | 0 | 22.5997 | 23.6167 | 0 | 23.6167
|  | 12.8519 | 0 | 12.8519 | 13.0703 | 0 | 13.0703 | 13.6585 | 0 | 13.6585 | 14.2731 | 0 | 14.2731 | 14.9154 | 0 | 14.9154 | 15.5866 | 0 | 15.5866 | 16.288 | 0 | 16.288 | 17.021 | 0 | 17.021 | 17.7869 | 0 | 17.7869 | 18.5873 | 0 | 18.5873 | 19.4238 | 0 | 19.4238 | 20.2978 | 0 | 20.2978 | 21.2112 | 0 | 21.2112 | 22.1658 | 0 | 22.1658 | 23.1632 | 0 | 23.1632
|  | 13.2424 | 0 | 13.2424 | 13.4675 | 0 | 13.4675 | 14.0735 | 0 | 14.0735 | 14.7068 | 0 | 14.7068 | 15.3686 | 0 | 15.3686 | 16.0602 | 0 | 16.0602 | 16.7829 | 0 | 16.7829 | 17.5382 | 0 | 17.5382 | 18.3274 | 0 | 18.3274 | 19.1521 | 0 | 19.1521 | 20.0139 | 0 | 20.0139 | 20.9146 | 0 | 20.9146 | 21.8557 | 0 | 21.8557 | 22.8392 | 0 | 22.8392 | 23.867 | 0 | 23.867
|  | 14.0477 | 0 | 14.0477 | 14.2865 | 0 | 14.2865 | 14.9294 | 0 | 14.9294 | 15.6012 | 0 | 15.6012 | 16.3032 | 0 | 16.3032 | 17.0369 | 0 | 17.0369 | 17.8035 | 0 | 17.8035 | 18.6047 | 0 | 18.6047 | 19.4419 | 0 | 19.4419 | 20.3168 | 0 | 20.3168 | 21.231 | 0 | 21.231 | 22.1864 | 0 | 22.1864 | 23.1848 | 0 | 23.1848 | 24.2281 | 0 | 24.2281 | 25.3184 | 0 | 25.3184
|  | 15.5506 | 0 | 15.5506 | 15.8149 | 0 | 15.8149 | 16.5265 | 0 | 16.5265 | 17.2702 | 0 | 17.2702 | 18.0474 | 0 | 18.0474 | 18.8595 | 0 | 18.8595 | 19.7082 | 0 | 19.7082 | 20.5951 | 0 | 20.5951 | 21.5218 | 0 | 21.5218 | 22.4903 | 0 | 22.4903 | 23.5024 | 0 | 23.5024 | 24.56 | 0 | 24.56 | 25.6652 | 0 | 25.6652 | 26.8201 | 0 | 26.8201 | 28.027 | 0 | 28.027
|  | 17.392 | 0 | 17.392 | 17.6876 | 0 | 17.6876 | 18.4836 | 0 | 18.4836 | 19.3153 | 0 | 19.3153 | 20.1845 | 0 | 20.1845 | 21.0928 | 0 | 21.0928 | 22.042 | 0 | 22.042 | 23.0339 | 0 | 23.0339 | 24.0704 | 0 | 24.0704 | 25.1536 | 0 | 25.1536 | 26.2855 | 0 | 26.2855 | 27.4683 | 0 | 27.4683 | 28.7044 | 0 | 28.7044 | 29.9961 | 0 | 29.9961 | 31.3459 | 0 | 31.3459
|  | 18.5096 | 0 | 18.5096 | 18.8242 | 0 | 18.8242 | 19.6713 | 0 | 19.6713 | 20.5565 | 0 | 20.5565 | 21.4816 | 0 | 21.4816 | 22.4482 | 0 | 22.4482 | 23.4584 | 0 | 23.4584 | 24.514 | 0 | 24.514 | 25.6172 | 0 | 25.6172 | 26.7699 | 0 | 26.7699 | 27.9746 | 0 | 27.9746 | 29.2335 | 0 | 29.2335 | 30.549 | 0 | 30.549 | 31.9237 | 0 | 31.9237 | 33.3602 | 0 | 33.3602
|  | 18.4736 | 0 | 18.4736 | 18.7875 | 0 | 18.7875 | 19.633 | 0 | 19.633 | 20.5165 | 0 | 20.5165 | 21.4397 | 0 | 21.4397 | 22.4045 | 0 | 22.4045 | 23.4127 | 0 | 23.4127 | 24.4663 | 0 | 24.4663 | 25.5672 | 0 | 25.5672 | 26.7178 | 0 | 26.7178 | 27.9201 | 0 | 27.9201 | 29.1765 | 0 | 29.1765 | 30.4894 | 0 | 30.4894 | 31.8614 | 0 | 31.8614 | 33.2952 | 0 | 33.2952
|  | 17.623 | 0 | 17.623 | 17.9226 | 0 | 17.9226 | 18.7291 | 0 | 18.7291 | 19.5719 | 0 | 19.5719 | 20.4526 | 0 | 20.4526 | 21.373 | 0 | 21.373 | 22.3348 | 0 | 22.3348 | 23.3398 | 0 | 23.3398 | 24.3901 | 0 | 24.3901 | 25.4877 | 0 | 25.4877 | 26.6346 | 0 | 26.6346 | 27.8332 | 0 | 27.8332 | 29.0857 | 0 | 29.0857 | 30.3945 | 0 | 30.3945 | 31.7623 | 0 | 31.7623
|  | 17.0786 | 0 | 17.0786 | 17.3689 | 0 | 17.3689 | 18.1505 | 0 | 18.1505 | 18.9673 | 0 | 18.9673 | 19.8208 | 0 | 19.8208 | 20.7127 | 0 | 20.7127 | 21.6448 | 0 | 21.6448 | 22.6188 | 0 | 22.6188 | 23.6367 | 0 | 23.6367 | 24.7003 | 0 | 24.7003 | 25.8118 | 0 | 25.8118 | 26.9734 | 0 | 26.9734 | 28.1872 | 0 | 28.1872 | 29.4556 | 0 | 29.4556 | 30.7811 | 0 | 30.7811
|  | 17.133 | 0 | 17.133 | 17.4242 | 0 | 17.4242 | 18.2083 | 0 | 18.2083 | 19.0277 | 0 | 19.0277 | 19.8839 | 0 | 19.8839 | 20.7787 | 0 | 20.7787 | 21.7138 | 0 | 21.7138 | 22.6909 | 0 | 22.6909 | 23.712 | 0 | 23.712 | 24.779 | 0 | 24.779 | 25.8941 | 0 | 25.8941 | 27.0593 | 0 | 27.0593 | 28.277 | 0 | 28.277 | 29.5494 | 0 | 29.5494 | 30.8792 | 0 | 30.8792
|  | 17.2058 | 0 | 17.2058 | 17.4983 | 0 | 17.4983 | 18.2857 | 0 | 18.2857 | 19.1085 | 0 | 19.1085 | 19.9684 | 0 | 19.9684 | 20.867 | 0 | 20.867 | 21.806 | 0 | 21.806 | 22.7873 | 0 | 22.7873 | 23.8127 | 0 | 23.8127 | 24.8843 | 0 | 24.8843 | 26.0041 | 0 | 26.0041 | 27.1742 | 0 | 27.1742 | 28.3971 | 0 | 28.3971 | 29.675 | 0 | 29.675 | 31.0103 | 0 | 31.0103
|  | 18.9159 | 0 | 18.9159 | 19.2374 | 0 | 19.2374 | 20.1031 | 0 | 20.1031 | 21.0077 | 0 | 21.0077 | 21.9531 | 0 | 21.9531 | 22.941 | 0 | 22.941 | 23.9733 | 0 | 23.9733 | 25.0521 | 0 | 25.0521 | 26.1795 | 0 | 26.1795 | 27.3576 | 0 | 27.3576 | 28.5886 | 0 | 28.5886 | 29.8751 | 0 | 29.8751 | 31.2195 | 0 | 31.2195 | 32.6244 | 0 | 32.6244 | 34.0925 | 0 | 34.0925
|  | 21.9534 | 0 | 21.9534 | 22.3265 | 0 | 22.3265 | 23.3312 | 0 | 23.3312 | 24.3811 | 0 | 24.3811 | 25.4782 | 0 | 25.4782 | 26.6248 | 0 | 26.6248 | 27.8229 | 0 | 27.8229 | 29.0749 | 0 | 29.0749 | 30.3833 | 0 | 30.3833 | 31.7505 | 0 | 31.7505 | 33.1793 | 0 | 33.1793 | 34.6724 | 0 | 34.6724 | 36.2326 | 0 | 36.2326 | 37.8631 | 0 | 37.8631 | 39.5669 | 0 | 39.5669
|  | 28.5231 | 0 | 28.5231 | 29.0079 | 0 | 29.0079 | 30.3132 | 0 | 30.3132 | 31.6773 | 0 | 31.6773 | 33.1028 | 0 | 33.1028 | 34.5924 | 0 | 34.5924 | 36.1491 | 0 | 36.1491 | 37.7758 | 0 | 37.7758 | 39.4757 | 0 | 39.4757 | 41.2521 | 0 | 41.2521 | 43.1085 | 0 | 43.1085 | 45.0484 | 0 | 45.0484 | 47.0755 | 0 | 47.0755 | 49.1939 | 0 | 49.1939 | 51.4077 | 0 | 51.4077
|  | 28.2489 | 0 | 28.2489 | 28.729 | 0 | 28.729 | 30.0218 | 0 | 30.0218 | 31.3728 | 0 | 31.3728 | 32.7845 | 0 | 32.7845 | 34.2599 | 0 | 34.2599 | 35.8015 | 0 | 35.8015 | 37.4126 | 0 | 37.4126 | 39.0962 | 0 | 39.0962 | 40.8555 | 0 | 40.8555 | 42.694 | 0 | 42.694 | 44.6152 | 0 | 44.6152 | 46.6229 | 0 | 46.6229 | 48.721 | 0 | 48.721 | 50.9134 | 0 | 50.9134
|  | 26.2881 | 0 | 26.2881 | 26.7349 | 0 | 26.7349 | 27.938 | 0 | 27.938 | 29.1952 | 0 | 29.1952 | 30.509 | 0 | 30.509 | 31.8819 | 0 | 31.8819 | 33.3166 | 0 | 33.3166 | 34.8158 | 0 | 34.8158 | 36.3826 | 0 | 36.3826 | 38.0198 | 0 | 38.0198 | 39.7307 | 0 | 39.7307 | 41.5185 | 0 | 41.5185 | 43.3869 | 0 | 43.3869 | 45.3393 | 0 | 45.3393 | 47.3796 | 0 | 47.3796
|  | 24.0145 | 0 | 24.0145 | 24.4226 | 0 | 24.4226 | 25.5216 | 0 | 25.5216 | 26.6701 | 0 | 26.6701 | 27.8702 | 0 | 27.8702 | 29.1244 | 0 | 29.1244 | 30.435 | 0 | 30.435 | 31.8046 | 0 | 31.8046 | 33.2358 | 0 | 33.2358 | 34.7314 | 0 | 34.7314 | 36.2943 | 0 | 36.2943 | 37.9276 | 0 | 37.9276 | 39.6343 | 0 | 39.6343 | 41.4178 | 0 | 41.4178 | 43.2816 | 0 | 43.2816
|  | 20.7044 | 0 | 20.7044 | 21.0563 | 0 | 21.0563 | 22.0038 | 0 | 22.0038 | 22.994 | 0 | 22.994 | 24.0287 | 0 | 24.0287 | 25.11 | 0 | 25.11 | 26.2399 | 0 | 26.2399 | 27.4207 | 0 | 27.4207 | 28.6547 | 0 | 28.6547 | 29.9441 | 0 | 29.9441 | 31.2916 | 0 | 31.2916 | 32.6997 | 0 | 32.6997 | 34.1712 | 0 | 34.1712 | 35.7089 | 0 | 35.7089 | 37.3158 | 0 | 37.3158
|  | 17.8419 | 0 | 17.8419 | 18.1451 | 0 | 18.1451 | 18.9616 | 0 | 18.9616 | 19.8149 | 0 | 19.8149 | 20.7066 | 0 | 20.7066 | 21.6384 | 0 | 21.6384 | 22.6121 | 0 | 22.6121 | 23.6296 | 0 | 23.6296 | 24.693 | 0 | 24.693 | 25.8041 | 0 | 25.8041 | 26.9653 | 0 | 26.9653 | 28.1788 | 0 | 28.1788 | 29.4468 | 0 | 29.4468 | 30.7719 | 0 | 30.7719 | 32.1567 | 0 | 32.1567
|  | 15.9505 | 0 | 15.9505 | 16.2216 | 0 | 16.2216 | 16.9516 | 0 | 16.9516 | 17.7144 | 0 | 17.7144 | 18.5116 | 0 | 18.5116 | 19.3446 | 0 | 19.3446 | 20.2151 | 0 | 20.2151 | 21.1248 | 0 | 21.1248 | 22.0754 | 0 | 22.0754 | 23.0688 | 0 | 23.0688 | 24.1069 | 0 | 24.1069 | 25.1917 | 0 | 25.1917 | 26.3253 | 0 | 26.3253 | 27.5099 | 0 | 27.5099 | 28.7479 | 0 | 28.7479
|  | 14.3151 | 0 | 14.3151 | 14.5584 | 0 | 14.5584 | 15.2136 | 0 | 15.2136 | 15.8982 | 0 | 15.8982 | 16.6136 | 0 | 16.6136 | 17.3612 | 0 | 17.3612 | 18.1424 | 0 | 18.1424 | 18.9589 | 0 | 18.9589 | 19.812 | 0 | 19.812 | 20.7035 | 0 | 20.7035 | 21.6352 | 0 | 21.6352 | 22.6088 | 0 | 22.6088 | 23.6262 | 0 | 23.6262 | 24.6894 | 0 | 24.6894 | 25.8004 | 0 | 25.8004
|  | 13.5413 | 0 | 13.5413 | 13.7715 | 0 | 13.7715 | 14.3912 | 0 | 14.3912 | 15.0388 | 0 | 15.0388 | 15.7155 | 0 | 15.7155 | 16.4227 | 0 | 16.4227 | 17.1617 | 0 | 17.1617 | 17.934 | 0 | 17.934 | 18.741 | 0 | 18.741 | 19.5844 | 0 | 19.5844 | 20.4657 | 0 | 20.4657 | 21.3866 | 0 | 21.3866 | 22.349 | 0 | 22.349 | 23.3547 | 0 | 23.3547 | 24.4057 | 0 | 24.4057
|  | 12.3418 | 0 | 12.3418 | 12.5516 | 0 | 12.5516 | 13.1164 | 0 | 13.1164 | 13.7066 | 0 | 13.7066 | 14.3234 | 0 | 14.3234 | 14.968 | 0 | 14.968 | 15.6415 | 0 | 15.6415 | 16.3454 | 0 | 16.3454 | 17.0809 | 0 | 17.0809 | 17.8496 | 0 | 17.8496 | 18.6528 | 0 | 18.6528 | 19.4922 | 0 | 19.4922 | 20.3693 | 0 | 20.3693 | 21.286 | 0 | 21.286 | 22.2438 | 0 | 22.2438
|  | 11.7327 | 0 | 11.7327 | 11.9321 | 0 | 11.9321 | 12.4691 | 0 | 12.4691 | 13.0302 | 0 | 13.0302 | 13.6165 | 0 | 13.6165 | 14.2293 | 0 | 14.2293 | 14.8696 | 0 | 14.8696 | 15.5387 | 0 | 15.5387 | 16.238 | 0 | 16.238 | 16.9687 | 0 | 16.9687 | 17.7323 | 0 | 17.7323 | 18.5302 | 0 | 18.5302 | 19.3641 | 0 | 19.3641 | 20.2355 | 0 | 20.2355 | 21.1461 | 0 | 21.1461
|  | 12.0097 | 0 | 12.0097 | 12.2138 | 0 | 12.2138 | 12.7635 | 0 | 12.7635 | 13.3378 | 0 | 13.3378 | 13.938 | 0 | 13.938 | 14.5652 | 0 | 14.5652 | 15.2207 | 0 | 15.2207 | 15.9056 | 0 | 15.9056 | 16.6213 | 0 | 16.6213 | 17.3693 | 0 | 17.3693 | 18.1509 | 0 | 18.1509 | 18.9677 | 0 | 18.9677 | 19.8213 | 0 | 19.8213 | 20.7132 | 0 | 20.7132 | 21.6453 | 0 | 21.6453
|  | 14.6309 | 0 | 14.6309 | 14.8796 | 0 | 14.8796 | 15.5492 | 0 | 15.5492 | 16.2489 | 0 | 16.2489 | 16.9801 | 0 | 16.9801 | 17.7442 | 0 | 17.7442 | 18.5427 | 0 | 18.5427 | 19.3771 | 0 | 19.3771 | 20.2491 | 0 | 20.2491 | 21.1603 | 0 | 21.1603 | 22.1125 | 0 | 22.1125 | 23.1076 | 0 | 23.1076 | 24.1474 | 0 | 24.1474 | 25.234 | 0 | 25.234 | 26.3696 | 0 | 26.3696
|  | 17.4517 | 0 | 17.4517 | 17.7483 | 0 | 17.7483 | 18.547 | 0 | 18.547 | 19.3816 | 0 | 19.3816 | 20.2538 | 0 | 20.2538 | 21.1652 | 0 | 21.1652 | 22.1176 | 0 | 22.1176 | 23.1129 | 0 | 23.1129 | 24.153 | 0 | 24.153 | 25.2399 | 0 | 25.2399 | 26.3757 | 0 | 26.3757 | 27.5626 | 0 | 27.5626 | 28.8029 | 0 | 28.8029 | 30.099 | 0 | 30.099 | 31.4535 | 0 | 31.4535
|  | 19.342 | 0 | 19.342 | 19.6707 | 0 | 19.6707 | 20.5559 | 0 | 20.5559 | 21.4809 | 0 | 21.4809 | 22.4476 | 0 | 22.4476 | 23.4577 | 0 | 23.4577 | 24.5133 | 0 | 24.5133 | 25.6164 | 0 | 25.6164 | 26.7692 | 0 | 26.7692 | 27.9738 | 0 | 27.9738 | 29.2326 | 0 | 29.2326 | 30.548 | 0 | 30.548 | 31.9227 | 0 | 31.9227 | 33.3592 | 0 | 33.3592 | 34.8604 | 0 | 34.8604
|  | 17.5916 | 0 | 17.5916 | 17.8906 | 0 | 17.8906 | 18.6957 | 0 | 18.6957 | 19.537 | 0 | 19.537 | 20.4161 | 0 | 20.4161 | 21.3349 | 0 | 21.3349 | 22.2949 | 0 | 22.2949 | 23.2982 | 0 | 23.2982 | 24.3466 | 0 | 24.3466 | 25.4422 | 0 | 25.4422 | 26.5871 | 0 | 26.5871 | 27.7836 | 0 | 27.7836 | 29.0338 | 0 | 29.0338 | 30.3403 | 0 | 30.3403 | 31.7057 | 0 | 31.7057
|  | 17.1585 | 0 | 17.1585 | 17.4501 | 0 | 17.4501 | 18.2353 | 0 | 18.2353 | 19.0559 | 0 | 19.0559 | 19.9134 | 0 | 19.9134 | 20.8096 | 0 | 20.8096 | 21.746 | 0 | 21.746 | 22.7246 | 0 | 22.7246 | 23.7472 | 0 | 23.7472 | 24.8158 | 0 | 24.8158 | 25.9325 | 0 | 25.9325 | 27.0995 | 0 | 27.0995 | 28.3189 | 0 | 28.3189 | 29.5933 | 0 | 29.5933 | 30.925 | 0 | 30.925
|  | 16.876 | 0 | 16.876 | 17.1628 | 0 | 17.1628 | 17.9351 | 0 | 17.9351 | 18.7422 | 0 | 18.7422 | 19.5856 | 0 | 19.5856 | 20.4669 | 0 | 20.4669 | 21.388 | 0 | 21.388 | 22.3504 | 0 | 22.3504 | 23.3562 | 0 | 23.3562 | 24.4072 | 0 | 24.4072 | 25.5055 | 0 | 25.5055 | 26.6533 | 0 | 26.6533 | 27.8527 | 0 | 27.8527 | 29.1061 | 0 | 29.1061 | 30.4158 | 0 | 30.4158
|  | 16.5663 | 0 | 16.5663 | 16.8479 | 0 | 16.8479 | 17.606 | 0 | 17.606 | 18.3983 | 0 | 18.3983 | 19.2262 | 0 | 19.2262 | 20.0914 | 0 | 20.0914 | 20.9955 | 0 | 20.9955 | 21.9403 | 0 | 21.9403 | 22.9276 | 0 | 22.9276 | 23.9593 | 0 | 23.9593 | 25.0375 | 0 | 25.0375 | 26.1642 | 0 | 26.1642 | 27.3416 | 0 | 27.3416 | 28.572 | 0 | 28.572 | 29.8577 | 0 | 29.8577
|  | 15.6105 | 0 | 15.6105 | 15.8758 | 0 | 15.8758 | 16.5902 | 0 | 16.5902 | 17.3367 | 0 | 17.3367 | 18.1169 | 0 | 18.1169 | 18.9322 | 0 | 18.9322 | 19.7841 | 0 | 19.7841 | 20.6744 | 0 | 20.6744 | 21.6047 | 0 | 21.6047 | 22.5769 | 0 | 22.5769 | 23.5929 | 0 | 23.5929 | 24.6546 | 0 | 24.6546 | 25.764 | 0 | 25.764 | 26.9234 | 0 | 26.9234 | 28.135 | 0 | 28.135
|  | 15.7083 | 0 | 15.7083 | 15.9753 | 0 | 15.9753 | 16.6942 | 0 | 16.6942 | 17.4454 | 0 | 17.4454 | 18.2305 | 0 | 18.2305 | 19.0508 | 0 | 19.0508 | 19.9081 | 0 | 19.9081 | 20.804 | 0 | 20.804 | 21.7402 | 0 | 21.7402 | 22.7185 | 0 | 22.7185 | 23.7408 | 0 | 23.7408 | 24.8091 | 0 | 24.8091 | 25.9255 | 0 | 25.9255 | 27.0922 | 0 | 27.0922 | 28.3113 | 0 | 28.3113
|  | 15.9349 | 0 | 15.9349 | 16.2057 | 0 | 16.2057 | 16.9349 | 0 | 16.9349 | 17.697 | 0 | 17.697 | 18.4934 | 0 | 18.4934 | 19.3256 | 0 | 19.3256 | 20.1952 | 0 | 20.1952 | 21.104 | 0 | 21.104 | 22.0537 | 0 | 22.0537 | 23.0461 | 0 | 23.0461 | 24.0832 | 0 | 24.0832 | 25.1669 | 0 | 25.1669 | 26.2995 | 0 | 26.2995 | 27.4829 | 0 | 27.4829 | 28.7197 | 0 | 28.7197
|  | 16.6521 | 0 | 16.6521 | 16.9352 | 0 | 16.9352 | 17.6972 | 0 | 17.6972 | 18.4936 | 0 | 18.4936 | 19.3258 | 0 | 19.3258 | 20.1955 | 0 | 20.1955 | 21.1043 | 0 | 21.1043 | 22.054 | 0 | 22.054 | 23.0464 | 0 | 23.0464 | 24.0835 | 0 | 24.0835 | 25.1673 | 0 | 25.1673 | 26.2998 | 0 | 26.2998 | 27.4833 | 0 | 27.4833 | 28.72 | 0 | 28.72 | 30.0124 | 0 | 30.0124
|  | 20.3139 | 0 | 20.3139 | 20.6591 | 0 | 20.6591 | 21.5888 | 0 | 21.5888 | 22.5603 | 0 | 22.5603 | 23.5755 | 0 | 23.5755 | 24.6364 | 0 | 24.6364 | 25.745 | 0 | 25.745 | 26.9035 | 0 | 26.9035 | 28.1142 | 0 | 28.1142 | 29.3793 | 0 | 29.3793 | 30.7014 | 0 | 30.7014 | 32.083 | 0 | 32.083 | 33.5267 | 0 | 33.5267 | 35.0354 | 0 | 35.0354 | 36.612 | 0 | 36.612
|  | 27.445 | 0 | 27.445 | 27.9115 | 0 | 27.9115 | 29.1675 | 0 | 29.1675 | 30.48 | 0 | 30.48 | 31.8516 | 0 | 31.8516 | 33.285 | 0 | 33.285 | 34.7828 | 0 | 34.7828 | 36.348 | 0 | 36.348 | 37.9837 | 0 | 37.9837 | 39.6929 | 0 | 39.6929 | 41.4791 | 0 | 41.4791 | 43.3457 | 0 | 43.3457 | 45.2962 | 0 | 45.2962 | 47.3346 | 0 | 47.3346 | 49.4646 | 0 | 49.4646
|  | 27.6318 | 0 | 27.6318 | 28.1015 | 0 | 28.1015 | 29.366 | 0 | 29.366 | 30.6875 | 0 | 30.6875 | 32.0684 | 0 | 32.0684 | 33.5115 | 0 | 33.5115 | 35.0195 | 0 | 35.0195 | 36.5954 | 0 | 36.5954 | 38.2422 | 0 | 38.2422 | 39.9631 | 0 | 39.9631 | 41.7614 | 0 | 41.7614 | 43.6407 | 0 | 43.6407 | 45.6045 | 0 | 45.6045 | 47.6567 | 0 | 47.6567 | 49.8013 | 0 | 49.8013
|  | 26.056 | 0 | 26.056 | 26.4989 | 0 | 26.4989 | 27.6913 | 0 | 27.6913 | 28.9374 | 0 | 28.9374 | 30.2396 | 0 | 30.2396 | 31.6004 | 0 | 31.6004 | 33.0224 | 0 | 33.0224 | 34.5084 | 0 | 34.5084 | 36.0613 | 0 | 36.0613 | 37.6841 | 0 | 37.6841 | 39.3799 | 0 | 39.3799 | 41.152 | 0 | 41.152 | 43.0038 | 0 | 43.0038 | 44.939 | 0 | 44.939 | 46.9612 | 0 | 46.9612
|  | 24.2461 | 0 | 24.2461 | 24.6582 | 0 | 24.6582 | 25.7678 | 0 | 25.7678 | 26.9273 | 0 | 26.9273 | 28.1391 | 0 | 28.1391 | 29.4053 | 0 | 29.4053 | 30.7285 | 0 | 30.7285 | 32.1113 | 0 | 32.1113 | 33.5563 | 0 | 33.5563 | 35.0664 | 0 | 35.0664 | 36.6444 | 0 | 36.6444 | 38.2934 | 0 | 38.2934 | 40.0166 | 0 | 40.0166 | 41.8173 | 0 | 41.8173 | 43.6991 | 0 | 43.6991
|  | 20.5497 | 0 | 20.5497 | 20.899 | 0 | 20.899 | 21.8394 | 0 | 21.8394 | 22.8222 | 0 | 22.8222 | 23.8492 | 0 | 23.8492 | 24.9224 | 0 | 24.9224 | 26.0439 | 0 | 26.0439 | 27.2159 | 0 | 27.2159 | 28.4406 | 0 | 28.4406 | 29.7204 | 0 | 29.7204 | 31.0578 | 0 | 31.0578 | 32.4554 | 0 | 32.4554 | 33.9159 | 0 | 33.9159 | 35.4421 | 0 | 35.4421 | 37.037 | 0 | 37.037
|  | 17.4176 | 0 | 17.4176 | 17.7136 | 0 | 17.7136 | 18.5107 | 0 | 18.5107 | 19.3437 | 0 | 19.3437 | 20.2142 | 0 | 20.2142 | 21.1238 | 0 | 21.1238 | 22.0744 | 0 | 22.0744 | 23.0677 | 0 | 23.0677 | 24.1058 | 0 | 24.1058 | 25.1905 | 0 | 25.1905 | 26.3241 | 0 | 26.3241 | 27.5087 | 0 | 27.5087 | 28.7466 | 0 | 28.7466 | 30.0402 | 0 | 30.0402 | 31.392 | 0 | 31.392
|  | 15.9212 | 0 | 15.9212 | 16.1918 | 0 | 16.1918 | 16.9205 | 0 | 16.9205 | 17.6819 | 0 | 17.6819 | 18.4776 | 0 | 18.4776 | 19.3091 | 0 | 19.3091 | 20.178 | 0 | 20.178 | 21.086 | 0 | 21.086 | 22.0348 | 0 | 22.0348 | 23.0264 | 0 | 23.0264 | 24.0626 | 0 | 24.0626 | 25.1454 | 0 | 25.1454 | 26.277 | 0 | 26.277 | 27.4594 | 0 | 27.4594 | 28.6951 | 0 | 28.6951
|  | 14.1754 | 0 | 14.1754 | 14.4163 | 0 | 14.4163 | 15.0651 | 0 | 15.0651 | 15.743 | 0 | 15.743 | 16.4514 | 0 | 16.4514 | 17.1917 | 0 | 17.1917 | 17.9654 | 0 | 17.9654 | 18.7738 | 0 | 18.7738 | 19.6186 | 0 | 19.6186 | 20.5015 | 0 | 20.5015 | 21.424 | 0 | 21.424 | 22.3881 | 0 | 22.3881 | 23.3956 | 0 | 23.3956 | 24.4484 | 0 | 24.4484 | 25.5485 | 0 | 25.5485
|  | 13.6117 | 0 | 13.6117 | 13.843 | 0 | 13.843 | 14.466 | 0 | 14.466 | 15.1169 | 0 | 15.1169 | 15.7972 | 0 | 15.7972 | 16.5081 | 0 | 16.5081 | 17.2509 | 0 | 17.2509 | 18.0272 | 0 | 18.0272 | 18.8385 | 0 | 18.8385 | 19.6862 | 0 | 19.6862 | 20.5721 | 0 | 20.5721 | 21.4978 | 0 | 21.4978 | 22.4652 | 0 | 22.4652 | 23.4761 | 0 | 23.4761 | 24.5326 | 0 | 24.5326
|  | 12.3372 | 0 | 12.3372 | 12.5468 | 0 | 12.5468 | 13.1114 | 0 | 13.1114 | 13.7015 | 0 | 13.7015 | 14.318 | 0 | 14.318 | 14.9623 | 0 | 14.9623 | 15.6356 | 0 | 15.6356 | 16.3392 | 0 | 16.3392 | 17.0745 | 0 | 17.0745 | 17.8429 | 0 | 17.8429 | 18.6458 | 0 | 18.6458 | 19.4848 | 0 | 19.4848 | 20.3617 | 0 | 20.3617 | 21.2779 | 0 | 21.2779 | 22.2354 | 0 | 22.2354
|  | 11.7663 | 0 | 11.7663 | 11.9663 | 0 | 11.9663 | 12.5048 | 0 | 12.5048 | 13.0675 | 0 | 13.0675 | 13.6555 | 0 | 13.6555 | 14.27 | 0 | 14.27 | 14.9122 | 0 | 14.9122 | 15.5832 | 0 | 15.5832 | 16.2845 | 0 | 16.2845 | 17.0173 | 0 | 17.0173 | 17.783 | 0 | 17.783 | 18.5833 | 0 | 18.5833 | 19.4195 | 0 | 19.4195 | 20.2934 | 0 | 20.2934 | 21.2066 | 0 | 21.2066
|  | 12.3393 | 0 | 12.3393 | 12.549 | 0 | 12.549 | 13.1137 | 0 | 13.1137 | 13.7038 | 0 | 13.7038 | 14.3205 | 0 | 14.3205 | 14.9649 | 0 | 14.9649 | 15.6383 | 0 | 15.6383 | 16.342 | 0 | 16.342 | 17.0774 | 0 | 17.0774 | 17.8459 | 0 | 17.8459 | 18.649 | 0 | 18.649 | 19.4882 | 0 | 19.4882 | 20.3652 | 0 | 20.3652 | 21.2816 | 0 | 21.2816 | 22.2393 | 0 | 22.2393
|  | 14.3126 | 0 | 14.3126 | 14.5559 | 0 | 14.5559 | 15.2109 | 0 | 15.2109 | 15.8954 | 0 | 15.8954 | 16.6107 | 0 | 16.6107 | 17.3581 | 0 | 17.3581 | 18.1393 | 0 | 18.1393 | 18.9555 | 0 | 18.9555 | 19.8085 | 0 | 19.8085 | 20.6999 | 0 | 20.6999 | 21.6314 | 0 | 21.6314 | 22.6048 | 0 | 22.6048 | 23.622 | 0 | 23.622 | 24.685 | 0 | 24.685 | 25.7958 | 0 | 25.7958
|  | 17.5305 | 0 | 17.5305 | 17.8285 | 0 | 17.8285 | 18.6308 | 0 | 18.6308 | 19.4691 | 0 | 19.4691 | 20.3453 | 0 | 20.3453 | 21.2608 | 0 | 21.2608 | 22.2175 | 0 | 22.2175 | 23.2173 | 0 | 23.2173 | 24.2621 | 0 | 24.2621 | 25.3539 | 0 | 25.3539 | 26.4948 | 0 | 26.4948 | 27.6871 | 0 | 27.6871 | 28.933 | 0 | 28.933 | 30.235 | 0 | 30.235 | 31.5956 | 0 | 31.5956
|  | 19.2492 | 0 | 19.2492 | 19.5764 | 0 | 19.5764 | 20.4573 | 0 | 20.4573 | 21.3779 | 0 | 21.3779 | 22.3399 | 0 | 22.3399 | 23.3452 | 0 | 23.3452 | 24.3957 | 0 | 24.3957 | 25.4935 | 0 | 25.4935 | 26.6407 | 0 | 26.6407 | 27.8396 | 0 | 27.8396 | 29.0923 | 0 | 29.0923 | 30.4015 | 0 | 30.4015 | 31.7696 | 0 | 31.7696 | 33.1992 | 0 | 33.1992 | 34.6932 | 0 | 34.6932
|  | 17.3048 | 0 | 17.3048 | 17.5989 | 0 | 17.5989 | 18.3909 | 0 | 18.3909 | 19.2184 | 0 | 19.2184 | 20.0833 | 0 | 20.0833 | 20.987 | 0 | 20.987 | 21.9314 | 0 | 21.9314 | 22.9184 | 0 | 22.9184 | 23.9497 | 0 | 23.9497 | 25.0274 | 0 | 25.0274 | 26.1537 | 0 | 26.1537 | 27.3306 | 0 | 27.3306 | 28.5604 | 0 | 28.5604 | 29.8457 | 0 | 29.8457 | 31.1887 | 0 | 31.1887
|  | 16.3345 | 0 | 16.3345 | 16.6121 | 0 | 16.6121 | 17.3596 | 0 | 17.3596 | 18.1408 | 0 | 18.1408 | 18.9571 | 0 | 18.9571 | 19.8102 | 0 | 19.8102 | 20.7017 | 0 | 20.7017 | 21.6332 | 0 | 21.6332 | 22.6067 | 0 | 22.6067 | 23.624 | 0 | 23.624 | 24.6871 | 0 | 24.6871 | 25.798 | 0 | 25.798 | 26.9589 | 0 | 26.9589 | 28.1721 | 0 | 28.1721 | 29.4398 | 0 | 29.4398
|  | 15.3034 | 0 | 15.3034 | 15.5635 | 0 | 15.5635 | 16.2639 | 0 | 16.2639 | 16.9958 | 0 | 16.9958 | 17.7606 | 0 | 17.7606 | 18.5598 | 0 | 18.5598 | 19.395 | 0 | 19.395 | 20.2678 | 0 | 20.2678 | 21.1798 | 0 | 21.1798 | 22.1329 | 0 | 22.1329 | 23.1289 | 0 | 23.1289 | 24.1697 | 0 | 24.1697 | 25.2573 | 0 | 25.2573 | 26.3939 | 0 | 26.3939 | 27.5816 | 0 | 27.5816
|  | 15.4547 | 0 | 15.4547 | 15.7174 | 0 | 15.7174 | 16.4247 | 0 | 16.4247 | 17.1638 | 0 | 17.1638 | 17.9362 | 0 | 17.9362 | 18.7433 | 0 | 18.7433 | 19.5867 | 0 | 19.5867 | 20.4681 | 0 | 20.4681 | 21.3892 | 0 | 21.3892 | 22.3517 | 0 | 22.3517 | 23.3576 | 0 | 23.3576 | 24.4086 | 0 | 24.4086 | 25.507 | 0 | 25.507 | 26.6548 | 0 | 26.6548 | 27.8543 | 0 | 27.8543
|  | 15.8073 | 0 | 15.8073 | 16.0759 | 0 | 16.0759 | 16.7993 | 0 | 16.7993 | 17.5553 | 0 | 17.5553 | 18.3453 | 0 | 18.3453 | 19.1708 | 0 | 19.1708 | 20.0335 | 0 | 20.0335 | 20.935 | 0 | 20.935 | 21.8771 | 0 | 21.8771 | 22.8616 | 0 | 22.8616 | 23.8903 | 0 | 23.8903 | 24.9654 | 0 | 24.9654 | 26.0889 | 0 | 26.0889 | 27.2629 | 0 | 27.2629 | 28.4897 | 0 | 28.4897
|  | 16.3682 | 0 | 16.3682 | 16.6464 | 0 | 16.6464 | 17.3955 | 0 | 17.3955 | 18.1783 | 0 | 18.1783 | 18.9963 | 0 | 18.9963 | 19.8511 | 0 | 19.8511 | 20.7444 | 0 | 20.7444 | 21.6779 | 0 | 21.6779 | 22.6534 | 0 | 22.6534 | 23.6728 | 0 | 23.6728 | 24.7381 | 0 | 24.7381 | 25.8513 | 0 | 25.8513 | 27.0146 | 0 | 27.0146 | 28.2303 | 0 | 28.2303 | 29.5007 | 0 | 29.5007
|  | 15.9185 | 0 | 15.9185 | 16.189 | 0 | 16.189 | 16.9175 | 0 | 16.9175 | 17.6788 | 0 | 17.6788 | 18.4744 | 0 | 18.4744 | 19.3057 | 0 | 19.3057 | 20.1745 | 0 | 20.1745 | 21.0823 | 0 | 21.0823 | 22.031 | 0 | 22.031 | 23.0224 | 0 | 23.0224 | 24.0584 | 0 | 24.0584 | 25.1411 | 0 | 25.1411 | 26.2724 | 0 | 26.2724 | 27.4547 | 0 | 27.4547 | 28.6901 | 0 | 28.6901
|  | 16.7725 | 0 | 16.7725 | 17.0576 | 0 | 17.0576 | 17.8251 | 0 | 17.8251 | 18.6273 | 0 | 18.6273 | 19.4655 | 0 | 19.4655 | 20.3415 | 0 | 20.3415 | 21.2568 | 0 | 21.2568 | 22.2134 | 0 | 22.2134 | 23.213 | 0 | 23.213 | 24.2576 | 0 | 24.2576 | 25.3492 | 0 | 25.3492 | 26.4899 | 0 | 26.4899 | 27.6819 | 0 | 27.6819 | 28.9276 | 0 | 28.9276 | 30.2293 | 0 | 30.2293
|  | 20.2934 | 0 | 20.2934 | 20.6383 | 0 | 20.6383 | 21.567 | 0 | 21.567 | 22.5375 | 0 | 22.5375 | 23.5517 | 0 | 23.5517 | 24.6116 | 0 | 24.6116 | 25.7191 | 0 | 25.7191 | 26.8764 | 0 | 26.8764 | 28.0859 | 0 | 28.0859 | 29.3497 | 0 | 29.3497 | 30.6705 | 0 | 30.6705 | 32.0506 | 0 | 32.0506 | 33.4929 | 0 | 33.4929 | 35.0001 | 0 | 35.0001 | 36.5751 | 0 | 36.5751
|  | 27.4713 | 0 | 27.4713 | 27.9382 | 0 | 27.9382 | 29.1954 | 0 | 29.1954 | 30.5092 | 0 | 30.5092 | 31.8821 | 0 | 31.8821 | 33.3168 | 0 | 33.3168 | 34.8161 | 0 | 34.8161 | 36.3828 | 0 | 36.3828 | 38.02 | 0 | 38.02 | 39.7309 | 0 | 39.7309 | 41.5188 | 0 | 41.5188 | 43.3871 | 0 | 43.3871 | 45.3396 | 0 | 45.3396 | 47.3798 | 0 | 47.3798 | 49.5119 | 0 | 49.5119
|  | 28.3277 | 0 | 28.3277 | 28.8092 | 0 | 28.8092 | 30.1056 | 0 | 30.1056 | 31.4603 | 0 | 31.4603 | 32.8761 | 0 | 32.8761 | 34.3555 | 0 | 34.3555 | 35.9015 | 0 | 35.9015 | 37.517 | 0 | 37.517 | 39.2053 | 0 | 39.2053 | 40.9695 | 0 | 40.9695 | 42.8132 | 0 | 42.8132 | 44.7398 | 0 | 44.7398 | 46.7531 | 0 | 46.7531 | 48.8569 | 0 | 48.8569 | 51.0555 | 0 | 51.0555
|  | 26.8619 | 0 | 26.8619 | 27.3184 | 0 | 27.3184 | 28.5478 | 0 | 28.5478 | 29.8324 | 0 | 29.8324 | 31.1749 | 0 | 31.1749 | 32.5777 | 0 | 32.5777 | 34.0437 | 0 | 34.0437 | 35.5757 | 0 | 35.5757 | 37.1766 | 0 | 37.1766 | 38.8496 | 0 | 38.8496 | 40.5978 | 0 | 40.5978 | 42.4247 | 0 | 42.4247 | 44.3338 | 0 | 44.3338 | 46.3288 | 0 | 46.3288 | 48.4136 | 0 | 48.4136
|  | 24.8057 | 0 | 24.8057 | 25.2273 | 0 | 25.2273 | 26.3626 | 0 | 26.3626 | 27.5489 | 0 | 27.5489 | 28.7886 | 0 | 28.7886 | 30.0841 | 0 | 30.0841 | 31.4378 | 0 | 31.4378 | 32.8525 | 0 | 32.8525 | 34.3309 | 0 | 34.3309 | 35.8758 | 0 | 35.8758 | 37.4902 | 0 | 37.4902 | 39.1773 | 0 | 39.1773 | 40.9403 | 0 | 40.9403 | 42.7826 | 0 | 42.7826 | 44.7078 | 0 | 44.7078
|  | 21.2173 | 0 | 21.2173 | 21.5779 | 0 | 21.5779 | 22.5489 | 0 | 22.5489 | 23.5636 | 0 | 23.5636 | 24.624 | 0 | 24.624 | 25.7321 | 0 | 25.7321 | 26.89 | 0 | 26.89 | 28.1001 | 0 | 28.1001 | 29.3646 | 0 | 29.3646 | 30.686 | 0 | 30.686 | 32.0669 | 0 | 32.0669 | 33.5099 | 0 | 33.5099 | 35.0178 | 0 | 35.0178 | 36.5936 | 0 | 36.5936 | 38.2403 | 0 | 38.2403
|  | 17.9084 | 0 | 17.9084 | 18.2127 | 0 | 18.2127 | 19.0323 | 0 | 19.0323 | 19.8887 | 0 | 19.8887 | 20.7837 | 0 | 20.7837 | 21.719 | 0 | 21.719 | 22.6964 | 0 | 22.6964 | 23.7177 | 0 | 23.7177 | 24.785 | 0 | 24.785 | 25.9003 | 0 | 25.9003 | 27.0658 | 0 | 27.0658 | 28.2838 | 0 | 28.2838 | 29.5566 | 0 | 29.5566 | 30.8866 | 0 | 30.8866 | 32.2765 | 0 | 32.2765
|  | 16.0668 | 0 | 16.0668 | 16.3399 | 0 | 16.3399 | 17.0752 | 0 | 17.0752 | 17.8436 | 0 | 17.8436 | 18.6465 | 0 | 18.6465 | 19.4856 | 0 | 19.4856 | 20.3625 | 0 | 20.3625 | 21.2788 | 0 | 21.2788 | 22.2363 | 0 | 22.2363 | 23.237 | 0 | 23.237 | 24.2826 | 0 | 24.2826 | 25.3754 | 0 | 25.3754 | 26.5173 | 0 | 26.5173 | 27.7105 | 0 | 27.7105 | 28.9575 | 0 | 28.9575
|  | 14.5433 | 0 | 14.5433 | 14.7905 | 0 | 14.7905 | 15.456 | 0 | 15.456 | 16.1516 | 0 | 16.1516 | 16.8784 | 0 | 16.8784 | 17.6379 | 0 | 17.6379 | 18.4316 | 0 | 18.4316 | 19.261 | 0 | 19.261 | 20.1278 | 0 | 20.1278 | 21.0335 | 0 | 21.0335 | 21.98 | 0 | 21.98 | 22.9692 | 0 | 22.9692 | 24.0028 | 0 | 24.0028 | 25.0829 | 0 | 25.0829 | 26.2116 | 0 | 26.2116
|  | 13.8519 | 0 | 13.8519 | 14.0873 | 0 | 14.0873 | 14.7212 | 0 | 14.7212 | 15.3837 | 0 | 15.3837 | 16.076 | 0 | 16.076 | 16.7994 | 0 | 16.7994 | 17.5554 | 0 | 17.5554 | 18.3453 | 0 | 18.3453 | 19.1709 | 0 | 19.1709 | 20.0336 | 0 | 20.0336 | 20.9351 | 0 | 20.9351 | 21.8772 | 0 | 21.8772 | 22.8616 | 0 | 22.8616 | 23.8904 | 0 | 23.8904 | 24.9655 | 0 | 24.9655
|  | 12.8757 | 0 | 12.8757 | 13.0945 | 0 | 13.0945 | 13.6838 | 0 | 13.6838 | 14.2996 | 0 | 14.2996 | 14.943 | 0 | 14.943 | 15.6155 | 0 | 15.6155 | 16.3182 | 0 | 16.3182 | 17.0525 | 0 | 17.0525 | 17.8199 | 0 | 17.8199 | 18.6218 | 0 | 18.6218 | 19.4597 | 0 | 19.4597 | 20.3354 | 0 | 20.3354 | 21.2505 | 0 | 21.2505 | 22.2068 | 0 | 22.2068 | 23.2061 | 0 | 23.2061
|  | 12.2661 | 0 | 12.2661 | 12.4745 | 0 | 12.4745 | 13.0359 | 0 | 13.0359 | 13.6225 | 0 | 13.6225 | 14.2355 | 0 | 14.2355 | 14.8761 | 0 | 14.8761 | 15.5455 | 0 | 15.5455 | 16.2451 | 0 | 16.2451 | 16.9761 | 0 | 16.9761 | 17.74 | 0 | 17.74 | 18.5383 | 0 | 18.5383 | 19.3726 | 0 | 19.3726 | 20.2443 | 0 | 20.2443 | 21.1553 | 0 | 21.1553 | 22.1073 | 0 | 22.1073
|  | 12.6821 | 0 | 12.6821 | 12.8977 | 0 | 12.8977 | 13.4781 | 0 | 13.4781 | 14.0846 | 0 | 14.0846 | 14.7184 | 0 | 14.7184 | 15.3807 | 0 | 15.3807 | 16.0728 | 0 | 16.0728 | 16.7961 | 0 | 16.7961 | 17.5519 | 0 | 17.5519 | 18.3418 | 0 | 18.3418 | 19.1672 | 0 | 19.1672 | 20.0297 | 0 | 20.0297 | 20.931 | 0 | 20.931 | 21.8729 | 0 | 21.8729 | 22.8572 | 0 | 22.8572
|  | 14.846 | 0 | 14.846 | 15.0984 | 0 | 15.0984 | 15.7778 | 0 | 15.7778 | 16.4878 | 0 | 16.4878 | 17.2297 | 0 | 17.2297 | 18.0051 | 0 | 18.0051 | 18.8153 | 0 | 18.8153 | 19.662 | 0 | 19.662 | 20.5468 | 0 | 20.5468 | 21.4714 | 0 | 21.4714 | 22.4376 | 0 | 22.4376 | 23.4473 | 0 | 23.4473 | 24.5024 | 0 | 24.5024 | 25.605 | 0 | 25.605 | 26.7573 | 0 | 26.7573
|  | 17.9952 | 0 | 17.9952 | 18.301 | 0 | 18.301 | 19.1246 | 0 | 19.1246 | 19.9852 | 0 | 19.9852 | 20.8845 | 0 | 20.8845 | 21.8243 | 0 | 21.8243 | 22.8064 | 0 | 22.8064 | 23.8327 | 0 | 23.8327 | 24.9052 | 0 | 24.9052 | 26.0259 | 0 | 26.0259 | 27.1971 | 0 | 27.1971 | 28.421 | 0 | 28.421 | 29.6999 | 0 | 29.6999 | 31.0364 | 0 | 31.0364 | 32.433 | 0 | 32.433
|  | 20.0382 | 0 | 20.0382 | 20.3787 | 0 | 20.3787 | 21.2958 | 0 | 21.2958 | 22.2541 | 0 | 22.2541 | 23.2555 | 0 | 23.2555 | 24.302 | 0 | 24.302 | 25.3956 | 0 | 25.3956 | 26.5384 | 0 | 26.5384 | 27.7327 | 0 | 27.7327 | 28.9806 | 0 | 28.9806 | 30.2848 | 0 | 30.2848 | 31.6476 | 0 | 31.6476 | 33.0717 | 0 | 33.0717 | 34.5599 | 0 | 34.5599 | 36.1151 | 0 | 36.1151
|  | 19.5783 | 0 | 19.5783 | 19.9111 | 0 | 19.9111 | 20.8071 | 0 | 20.8071 | 21.7434 | 0 | 21.7434 | 22.7218 | 0 | 22.7218 | 23.7443 | 0 | 23.7443 | 24.8128 | 0 | 24.8128 | 25.9294 | 0 | 25.9294 | 27.0962 | 0 | 27.0962 | 28.3155 | 0 | 28.3155 | 29.5897 | 0 | 29.5897 | 30.9213 | 0 | 30.9213 | 32.3127 | 0 | 32.3127 | 33.7668 | 0 | 33.7668 | 35.2863 | 0 | 35.2863
|  | 19.0033 | 0 | 19.0033 | 19.3263 | 0 | 19.3263 | 20.196 | 0 | 20.196 | 21.1048 | 0 | 21.1048 | 22.0545 | 0 | 22.0545 | 23.047 | 0 | 23.047 | 24.0841 | 0 | 24.0841 | 25.1679 | 0 | 25.1679 | 26.3004 | 0 | 26.3004 | 27.484 | 0 | 27.484 | 28.7207 | 0 | 28.7207 | 30.0132 | 0 | 30.0132 | 31.3638 | 0 | 31.3638 | 32.7751 | 0 | 32.7751 | 34.25 | 0 | 34.25
|  | 16.8649 | 0 | 16.8649 | 17.1515 | 0 | 17.1515 | 17.9233 | 0 | 17.9233 | 18.7299 | 0 | 18.7299 | 19.5727 | 0 | 19.5727 | 20.4535 | 0 | 20.4535 | 21.3739 | 0 | 21.3739 | 22.3357 | 0 | 22.3357 | 23.3408 | 0 | 23.3408 | 24.3912 | 0 | 24.3912 | 25.4888 | 0 | 25.4888 | 26.6358 | 0 | 26.6358 | 27.8344 | 0 | 27.8344 | 29.0869 | 0 | 29.0869 | 30.3958 | 0 | 30.3958
|  | 16.0972 | 0 | 16.0972 | 16.3708 | 0 | 16.3708 | 17.1075 | 0 | 17.1075 | 17.8773 | 0 | 17.8773 | 18.6818 | 0 | 18.6818 | 19.5225 | 0 | 19.5225 | 20.401 | 0 | 20.401 | 21.319 | 0 | 21.319 | 22.2784 | 0 | 22.2784 | 23.2809 | 0 | 23.2809 | 24.3285 | 0 | 24.3285 | 25.4233 | 0 | 25.4233 | 26.5674 | 0 | 26.5674 | 27.7629 | 0 | 27.7629 | 29.0122 | 0 | 29.0122
|  | 16.4695 | 0 | 16.4695 | 16.7494 | 0 | 16.7494 | 17.5031 | 0 | 17.5031 | 18.2907 | 0 | 18.2907 | 19.1138 | 0 | 19.1138 | 19.9739 | 0 | 19.9739 | 20.8728 | 0 | 20.8728 | 21.812 | 0 | 21.812 | 22.7936 | 0 | 22.7936 | 23.8193 | 0 | 23.8193 | 24.8912 | 0 | 24.8912 | 26.0113 | 0 | 26.0113 | 27.1818 | 0 | 27.1818 | 28.405 | 0 | 28.405 | 29.6832 | 0 | 29.6832
|  | 16.5534 | 0 | 16.5534 | 16.8348 | 0 | 16.8348 | 17.5923 | 0 | 17.5923 | 18.384 | 0 | 18.384 | 19.2113 | 0 | 19.2113 | 20.0758 | 0 | 20.0758 | 20.9792 | 0 | 20.9792 | 21.9233 | 0 | 21.9233 | 22.9098 | 0 | 22.9098 | 23.9407 | 0 | 23.9407 | 25.0181 | 0 | 25.0181 | 26.1439 | 0 | 26.1439 | 27.3204 | 0 | 27.3204 | 28.5498 | 0 | 28.5498 | 29.8345 | 0 | 29.8345
|  | 16.3096 | 0 | 16.3096 | 16.5868 | 0 | 16.5868 | 17.3332 | 0 | 17.3332 | 18.1132 | 0 | 18.1132 | 18.9283 | 0 | 18.9283 | 19.7801 | 0 | 19.7801 | 20.6702 | 0 | 20.6702 | 21.6003 | 0 | 21.6003 | 22.5724 | 0 | 22.5724 | 23.5881 | 0 | 23.5881 | 24.6496 | 0 | 24.6496 | 25.7588 | 0 | 25.7588 | 26.918 | 0 | 26.918 | 28.1293 | 0 | 28.1293 | 29.3951 | 0 | 29.3951
|  | 17.3314 | 0 | 17.3314 | 17.626 | 0 | 17.626 | 18.4191 | 0 | 18.4191 | 19.248 | 0 | 19.248 | 20.1141 | 0 | 20.1141 | 21.0193 | 0 | 21.0193 | 21.9651 | 0 | 21.9651 | 22.9536 | 0 | 22.9536 | 23.9865 | 0 | 23.9865 | 25.0659 | 0 | 25.0659 | 26.1938 | 0 | 26.1938 | 27.3726 | 0 | 27.3726 | 28.6043 | 0 | 28.6043 | 29.8915 | 0 | 29.8915 | 31.2366 | 0 | 31.2366
|  | 21.794 | 0 | 21.794 | 22.1644 | 0 | 22.1644 | 23.1618 | 0 | 23.1618 | 24.2041 | 0 | 24.2041 | 25.2933 | 0 | 25.2933 | 26.4315 | 0 | 26.4315 | 27.6209 | 0 | 27.6209 | 28.8638 | 0 | 28.8638 | 30.1627 | 0 | 30.1627 | 31.52 | 0 | 31.52 | 32.9384 | 0 | 32.9384 | 34.4207 | 0 | 34.4207 | 35.9696 | 0 | 35.9696 | 37.5882 | 0 | 37.5882 | 39.2797 | 0 | 39.2797
|  | 28.8541 | 0 | 28.8541 | 29.3445 | 0 | 29.3445 | 30.665 | 0 | 30.665 | 32.0449 | 0 | 32.0449 | 33.487 | 0 | 33.487 | 34.9939 | 0 | 34.9939 | 36.5686 | 0 | 36.5686 | 38.2142 | 0 | 38.2142 | 39.9338 | 0 | 39.9338 | 41.7308 | 0 | 41.7308 | 43.6087 | 0 | 43.6087 | 45.5711 | 0 | 45.5711 | 47.6218 | 0 | 47.6218 | 49.7648 | 0 | 49.7648 | 52.0042 | 0 | 52.0042
|  | 30.0105 | 0 | 30.0105 | 30.5205 | 0 | 30.5205 | 31.8939 | 0 | 31.8939 | 33.3292 | 0 | 33.3292 | 34.829 | 0 | 34.829 | 36.3963 | 0 | 36.3963 | 38.0341 | 0 | 38.0341 | 39.7456 | 0 | 39.7456 | 41.5342 | 0 | 41.5342 | 43.4032 | 0 | 43.4032 | 45.3564 | 0 | 45.3564 | 47.3974 | 0 | 47.3974 | 49.5303 | 0 | 49.5303 | 51.7592 | 0 | 51.7592 | 54.0883 | 0 | 54.0883
|  | 28.8366 | 0 | 28.8366 | 29.3267 | 0 | 29.3267 | 30.6464 | 0 | 30.6464 | 32.0255 | 0 | 32.0255 | 33.4666 | 0 | 33.4666 | 34.9726 | 0 | 34.9726 | 36.5464 | 0 | 36.5464 | 38.191 | 0 | 38.191 | 39.9096 | 0 | 39.9096 | 41.7055 | 0 | 41.7055 | 43.5822 | 0 | 43.5822 | 45.5434 | 0 | 45.5434 | 47.5929 | 0 | 47.5929 | 49.7346 | 0 | 49.7346 | 51.9726 | 0 | 51.9726
|  | 26.9798 | 0 | 26.9798 | 27.4384 | 0 | 27.4384 | 28.6731 | 0 | 28.6731 | 29.9634 | 0 | 29.9634 | 31.3117 | 0 | 31.3117 | 32.7208 | 0 | 32.7208 | 34.1932 | 0 | 34.1932 | 35.7319 | 0 | 35.7319 | 37.3398 | 0 | 37.3398 | 39.0201 | 0 | 39.0201 | 40.776 | 0 | 40.776 | 42.611 | 0 | 42.611 | 44.5284 | 0 | 44.5284 | 46.5322 | 0 | 46.5322 | 48.6262 | 0 | 48.6262
|  | 23.0968 | 0 | 23.0968 | 23.4893 | 0 | 23.4893 | 24.5464 | 0 | 24.5464 | 25.6509 | 0 | 25.6509 | 26.8052 | 0 | 26.8052 | 28.0115 | 0 | 28.0115 | 29.272 | 0 | 29.272 | 30.5892 | 0 | 30.5892 | 31.9657 | 0 | 31.9657 | 33.4042 | 0 | 33.4042 | 34.9074 | 0 | 34.9074 | 36.4782 | 0 | 36.4782 | 38.1197 | 0 | 38.1197 | 39.8351 | 0 | 39.8351 | 41.6277 | 0 | 41.6277
|  | 19.081 | 0 | 19.081 | 19.4053 | 0 | 19.4053 | 20.2786 | 0 | 20.2786 | 21.1911 | 0 | 21.1911 | 22.1447 | 0 | 22.1447 | 23.1412 | 0 | 23.1412 | 24.1826 | 0 | 24.1826 | 25.2708 | 0 | 25.2708 | 26.408 | 0 | 26.408 | 27.5963 | 0 | 27.5963 | 28.8382 | 0 | 28.8382 | 30.1359 | 0 | 30.1359 | 31.492 | 0 | 31.492 | 32.9091 | 0 | 32.9091 | 34.39 | 0 | 34.39
|  | 16.9277 | 0 | 16.9277 | 17.2154 | 0 | 17.2154 | 17.9901 | 0 | 17.9901 | 18.7997 | 0 | 18.7997 | 19.6456 | 0 | 19.6456 | 20.5297 | 0 | 20.5297 | 21.4535 | 0 | 21.4535 | 22.4189 | 0 | 22.4189 | 23.4278 | 0 | 23.4278 | 24.482 | 0 | 24.482 | 25.5837 | 0 | 25.5837 | 26.735 | 0 | 26.735 | 27.9381 | 0 | 27.9381 | 29.1953 | 0 | 29.1953 | 30.5091 | 0 | 30.5091
|  | 15.2925 | 0 | 15.2925 | 15.5524 | 0 | 15.5524 | 16.2523 | 0 | 16.2523 | 16.9836 | 0 | 16.9836 | 17.7479 | 0 | 17.7479 | 18.5466 | 0 | 18.5466 | 19.3811 | 0 | 19.3811 | 20.2533 | 0 | 20.2533 | 21.1647 | 0 | 21.1647 | 22.1171 | 0 | 22.1171 | 23.1124 | 0 | 23.1124 | 24.1524 | 0 | 24.1524 | 25.2393 | 0 | 25.2393 | 26.3751 | 0 | 26.3751 | 27.5619 | 0 | 27.5619
|  | 14.7741 | 0 | 14.7741 | 15.0252 | 0 | 15.0252 | 15.7013 | 0 | 15.7013 | 16.4079 | 0 | 16.4079 | 17.1462 | 0 | 17.1462 | 17.9178 | 0 | 17.9178 | 18.7241 | 0 | 18.7241 | 19.5667 | 0 | 19.5667 | 20.4472 | 0 | 20.4472 | 21.3673 | 0 | 21.3673 | 22.3288 | 0 | 22.3288 | 23.3336 | 0 | 23.3336 | 24.3837 | 0 | 24.3837 | 25.4809 | 0 | 25.4809 | 26.6276 | 0 | 26.6276
|  | 13.7727 | 0 | 13.7727 | 14.0068 | 0 | 14.0068 | 14.6371 | 0 | 14.6371 | 15.2958 | 0 | 15.2958 | 15.9841 | 0 | 15.9841 | 16.7034 | 0 | 16.7034 | 17.455 | 0 | 17.455 | 18.2405 | 0 | 18.2405 | 19.0613 | 0 | 19.0613 | 19.9191 | 0 | 19.9191 | 20.8154 | 0 | 20.8154 | 21.7521 | 0 | 21.7521 | 22.731 | 0 | 22.731 | 23.7538 | 0 | 23.7538 | 24.8228 | 0 | 24.8228
|  | 13.3023 | 0 | 13.3023 | 13.5284 | 0 | 13.5284 | 14.1371 | 0 | 14.1371 | 14.7733 | 0 | 14.7733 | 15.4381 | 0 | 15.4381 | 16.1328 | 0 | 16.1328 | 16.8588 | 0 | 16.8588 | 17.6175 | 0 | 17.6175 | 18.4102 | 0 | 18.4102 | 19.2387 | 0 | 19.2387 | 20.1044 | 0 | 20.1044 | 21.0091 | 0 | 21.0091 | 21.9546 | 0 | 21.9546 | 22.9425 | 0 | 22.9425 | 23.9749 | 0 | 23.9749
|  | 13.9605 | 0 | 13.9605 | 14.1977 | 0 | 14.1977 | 14.8366 | 0 | 14.8366 | 15.5043 | 0 | 15.5043 | 16.202 | 0 | 16.202 | 16.9311 | 0 | 16.9311 | 17.693 | 0 | 17.693 | 18.4892 | 0 | 18.4892 | 19.3212 | 0 | 19.3212 | 20.1906 | 0 | 20.1906 | 21.0992 | 0 | 21.0992 | 22.0487 | 0 | 22.0487 | 23.0409 | 0 | 23.0409 | 24.0777 | 0 | 24.0777 | 25.1612 | 0 | 25.1612
|  | 15.8828 | 0 | 15.8828 | 16.1528 | 0 | 16.1528 | 16.8796 | 0 | 16.8796 | 17.6392 | 0 | 17.6392 | 18.433 | 0 | 18.433 | 19.2625 | 0 | 19.2625 | 20.1293 | 0 | 20.1293 | 21.0351 | 0 | 21.0351 | 21.9817 | 0 | 21.9817 | 22.9709 | 0 | 22.9709 | 24.0046 | 0 | 24.0046 | 25.0848 | 0 | 25.0848 | 26.2136 | 0 | 26.2136 | 27.3932 | 0 | 27.3932 | 28.6259 | 0 | 28.6259
|  | 19.3331 | 0 | 19.3331 | 19.6617 | 0 | 19.6617 | 20.5465 | 0 | 20.5465 | 21.4711 | 0 | 21.4711 | 22.4373 | 0 | 22.4373 | 23.447 | 0 | 23.447 | 24.5021 | 0 | 24.5021 | 25.6047 | 0 | 25.6047 | 26.7569 | 0 | 26.7569 | 27.9609 | 0 | 27.9609 | 29.2192 | 0 | 29.2192 | 30.534 | 0 | 30.534 | 31.9081 | 0 | 31.9081 | 33.3439 | 0 | 33.3439 | 34.8444 | 0 | 34.8444
|  | 21.5772 | 0 | 21.5772 | 21.9439 | 0 | 21.9439 | 22.9314 | 0 | 22.9314 | 23.9633 | 0 | 23.9633 | 25.0416 | 0 | 25.0416 | 26.1685 | 0 | 26.1685 | 27.3461 | 0 | 27.3461 | 28.5767 | 0 | 28.5767 | 29.8626 | 0 | 29.8626 | 31.2064 | 0 | 31.2064 | 32.6107 | 0 | 32.6107 | 34.0782 | 0 | 34.0782 | 35.6117 | 0 | 35.6117 | 37.2142 | 0 | 37.2142 | 38.8889 | 0 | 38.8889
|  | 19.3814 | 0 | 19.3814 | 19.7108 | 0 | 19.7108 | 20.5978 | 0 | 20.5978 | 21.5247 | 0 | 21.5247 | 22.4933 | 0 | 22.4933 | 23.5055 | 0 | 23.5055 | 24.5633 | 0 | 24.5633 | 25.6686 | 0 | 25.6686 | 26.8237 | 0 | 26.8237 | 28.0308 | 0 | 28.0308 | 29.2921 | 0 | 29.2921 | 30.6103 | 0 | 30.6103 | 31.9878 | 0 | 31.9878 | 33.4272 | 0 | 33.4272 | 34.9314 | 0 | 34.9314
|  | 18.26 | 0 | 18.26 | 18.5703 | 0 | 18.5703 | 19.406 | 0 | 19.406 | 20.2793 | 0 | 20.2793 | 21.1919 | 0 | 21.1919 | 22.1455 | 0 | 22.1455 | 23.142 | 0 | 23.142 | 24.1834 | 0 | 24.1834 | 25.2717 | 0 | 25.2717 | 26.4089 | 0 | 26.4089 | 27.5973 | 0 | 27.5973 | 28.8392 | 0 | 28.8392 | 30.1369 | 0 | 30.1369 | 31.4931 | 0 | 31.4931 | 32.9103 | 0 | 32.9103
|  | 17.2645 | 0 | 17.2645 | 17.5579 | 0 | 17.5579 | 18.3481 | 0 | 18.3481 | 19.1737 | 0 | 19.1737 | 20.0365 | 0 | 20.0365 | 20.9382 | 0 | 20.9382 | 21.8804 | 0 | 21.8804 | 22.865 | 0 | 22.865 | 23.8939 | 0 | 23.8939 | 24.9692 | 0 | 24.9692 | 26.0928 | 0 | 26.0928 | 27.2669 | 0 | 27.2669 | 28.494 | 0 | 28.494 | 29.7762 | 0 | 29.7762 | 31.1161 | 0 | 31.1161
|  | 16.7096 | 0 | 16.7096 | 16.9936 | 0 | 16.9936 | 17.7583 | 0 | 17.7583 | 18.5574 | 0 | 18.5574 | 19.3925 | 0 | 19.3925 | 20.2652 | 0 | 20.2652 | 21.1771 | 0 | 21.1771 | 22.1301 | 0 | 22.1301 | 23.1259 | 0 | 23.1259 | 24.1666 | 0 | 24.1666 | 25.2541 | 0 | 25.2541 | 26.3905 | 0 | 26.3905 | 27.5781 | 0 | 27.5781 | 28.8191 | 0 | 28.8191 | 30.116 | 0 | 30.116
|  | 16.5292 | 0 | 16.5292 | 16.8101 | 0 | 16.8101 | 17.5666 | 0 | 17.5666 | 18.3571 | 0 | 18.3571 | 19.1831 | 0 | 19.1831 | 20.0464 | 0 | 20.0464 | 20.9485 | 0 | 20.9485 | 21.8911 | 0 | 21.8911 | 22.8763 | 0 | 22.8763 | 23.9057 | 0 | 23.9057 | 24.9814 | 0 | 24.9814 | 26.1056 | 0 | 26.1056 | 27.2804 | 0 | 27.2804 | 28.508 | 0 | 28.508 | 29.7908 | 0 | 29.7908
|  | 16.8154 | 0 | 16.8154 | 17.1012 | 0 | 17.1012 | 17.8707 | 0 | 17.8707 | 18.6749 | 0 | 18.6749 | 19.5153 | 0 | 19.5153 | 20.3935 | 0 | 20.3935 | 21.3112 | 0 | 21.3112 | 22.2702 | 0 | 22.2702 | 23.2723 | 0 | 23.2723 | 24.3196 | 0 | 24.3196 | 25.414 | 0 | 25.414 | 26.5576 | 0 | 26.5576 | 27.7527 | 0 | 27.7527 | 29.0015 | 0 | 29.0015 | 30.3066 | 0 | 30.3066
|  | 17.7498 | 0 | 17.7498 | 18.0514 | 0 | 18.0514 | 18.8638 | 0 | 18.8638 | 19.7126 | 0 | 19.7126 | 20.5997 | 0 | 20.5997 | 21.5267 | 0 | 21.5267 | 22.4954 | 0 | 22.4954 | 23.5077 | 0 | 23.5077 | 24.5655 | 0 | 24.5655 | 25.671 | 0 | 25.671 | 26.8262 | 0 | 26.8262 | 28.0333 | 0 | 28.0333 | 29.2948 | 0 | 29.2948 | 30.6131 | 0 | 30.6131 | 31.9907 | 0 | 31.9907
|  | 17.9629 | 0 | 17.9629 | 18.2682 | 0 | 18.2682 | 19.0903 | 0 | 19.0903 | 19.9493 | 0 | 19.9493 | 20.847 | 0 | 20.847 | 21.7852 | 0 | 21.7852 | 22.7655 | 0 | 22.7655 | 23.7899 | 0 | 23.7899 | 24.8605 | 0 | 24.8605 | 25.9792 | 0 | 25.9792 | 27.1483 | 0 | 27.1483 | 28.3699 | 0 | 28.3699 | 29.6466 | 0 | 29.6466 | 30.9807 | 0 | 30.9807 | 32.3748 | 0 | 32.3748
|  | 20.7013 | 0 | 20.7013 | 21.0531 | 0 | 21.0531 | 22.0005 | 0 | 22.0005 | 22.9906 | 0 | 22.9906 | 24.0251 | 0 | 24.0251 | 25.1063 | 0 | 25.1063 | 26.236 | 0 | 26.236 | 27.4167 | 0 | 27.4167 | 28.6504 | 0 | 28.6504 | 29.9397 | 0 | 29.9397 | 31.287 | 0 | 31.287 | 32.6949 | 0 | 32.6949 | 34.1662 | 0 | 34.1662 | 35.7036 | 0 | 35.7036 | 37.3103 | 0 | 37.3103
|  | 27.6237 | 0 | 27.6237 | 28.0932 | 0 | 28.0932 | 29.3574 | 0 | 29.3574 | 30.6785 | 0 | 30.6785 | 32.059 | 0 | 32.059 | 33.5016 | 0 | 33.5016 | 35.0092 | 0 | 35.0092 | 36.5846 | 0 | 36.5846 | 38.2309 | 0 | 38.2309 | 39.9513 | 0 | 39.9513 | 41.7491 | 0 | 41.7491 | 43.6278 | 0 | 43.6278 | 45.5911 | 0 | 45.5911 | 47.6427 | 0 | 47.6427 | 49.7866 | 0 | 49.7866
|  | 29.4092 | 0 | 29.4092 | 29.909 | 0 | 29.909 | 31.2549 | 0 | 31.2549 | 32.6614 | 0 | 32.6614 | 34.1311 | 0 | 34.1311 | 35.667 | 0 | 35.667 | 37.272 | 0 | 37.272 | 38.9493 | 0 | 38.9493 | 40.702 | 0 | 40.702 | 42.5336 | 0 | 42.5336 | 44.4476 | 0 | 44.4476 | 46.4477 | 0 | 46.4477 | 48.5379 | 0 | 48.5379 | 50.7221 | 0 | 50.7221 | 53.0046 | 0 | 53.0046
|  | 28.2774 | 0 | 28.2774 | 28.7579 | 0 | 28.7579 | 30.0521 | 0 | 30.0521 | 31.4044 | 0 | 31.4044 | 32.8176 | 0 | 32.8176 | 34.2944 | 0 | 34.2944 | 35.8376 | 0 | 35.8376 | 37.4503 | 0 | 37.4503 | 39.1356 | 0 | 39.1356 | 40.8967 | 0 | 40.8967 | 42.737 | 0 | 42.737 | 44.6602 | 0 | 44.6602 | 46.6699 | 0 | 46.6699 | 48.7701 | 0 | 48.7701 | 50.9647 | 0 | 50.9647
|  | 26.1822 | 0 | 26.1822 | 26.6272 | 0 | 26.6272 | 27.8254 | 0 | 27.8254 | 29.0776 | 0 | 29.0776 | 30.3861 | 0 | 30.3861 | 31.7535 | 0 | 31.7535 | 33.1824 | 0 | 33.1824 | 34.6756 | 0 | 34.6756 | 36.236 | 0 | 36.236 | 37.8666 | 0 | 37.8666 | 39.5706 | 0 | 39.5706 | 41.3513 | 0 | 41.3513 | 43.2121 | 0 | 43.2121 | 45.1566 | 0 | 45.1566 | 47.1887 | 0 | 47.1887
|  | 22.834 | 0 | 22.834 | 23.2221 | 0 | 23.2221 | 24.267 | 0 | 24.267 | 25.3591 | 0 | 25.3591 | 26.5002 | 0 | 26.5002 | 27.6927 | 0 | 27.6927 | 28.9389 | 0 | 28.9389 | 30.2412 | 0 | 30.2412 | 31.602 | 0 | 31.602 | 33.0241 | 0 | 33.0241 | 34.5102 | 0 | 34.5102 | 36.0631 | 0 | 36.0631 | 37.686 | 0 | 37.686 | 39.3818 | 0 | 39.3818 | 41.154 | 0 | 41.154
|  | 18.8796 | 0 | 18.8796 | 19.2005 | 0 | 19.2005 | 20.0645 | 0 | 20.0645 | 20.9674 | 0 | 20.9674 | 21.9109 | 0 | 21.9109 | 22.8969 | 0 | 22.8969 | 23.9273 | 0 | 23.9273 | 25.004 | 0 | 25.004 | 26.1292 | 0 | 26.1292 | 27.305 | 0 | 27.305 | 28.5337 | 0 | 28.5337 | 29.8178 | 0 | 29.8178 | 31.1596 | 0 | 31.1596 | 32.5617 | 0 | 32.5617 | 34.027 | 0 | 34.027
|  | 17.0084 | 0 | 17.0084 | 17.2975 | 0 | 17.2975 | 18.0759 | 0 | 18.0759 | 18.8893 | 0 | 18.8893 | 19.7393 | 0 | 19.7393 | 20.6276 | 0 | 20.6276 | 21.5558 | 0 | 21.5558 | 22.5258 | 0 | 22.5258 | 23.5395 | 0 | 23.5395 | 24.5987 | 0 | 24.5987 | 25.7057 | 0 | 25.7057 | 26.8624 | 0 | 26.8624 | 28.0713 | 0 | 28.0713 | 29.3345 | 0 | 29.3345 | 30.6545 | 0 | 30.6545
|  | 15.2672 | 0 | 15.2672 | 15.5267 | 0 | 15.5267 | 16.2254 | 0 | 16.2254 | 16.9555 | 0 | 16.9555 | 17.7185 | 0 | 17.7185 | 18.5158 | 0 | 18.5158 | 19.3491 | 0 | 19.3491 | 20.2198 | 0 | 20.2198 | 21.1297 | 0 | 21.1297 | 22.0805 | 0 | 22.0805 | 23.0741 | 0 | 23.0741 | 24.1125 | 0 | 24.1125 | 25.1975 | 0 | 25.1975 | 26.3314 | 0 | 26.3314 | 27.5163 | 0 | 27.5163
|  | 14.4929 | 0 | 14.4929 | 14.7392 | 0 | 14.7392 | 15.4025 | 0 | 15.4025 | 16.0956 | 0 | 16.0956 | 16.8199 | 0 | 16.8199 | 17.5768 | 0 | 17.5768 | 18.3677 | 0 | 18.3677 | 19.1943 | 0 | 19.1943 | 20.058 | 0 | 20.058 | 20.9606 | 0 | 20.9606 | 21.9039 | 0 | 21.9039 | 22.8895 | 0 | 22.8895 | 23.9196 | 0 | 23.9196 | 24.9959 | 0 | 24.9959 | 26.1207 | 0 | 26.1207
|  | 12.9878 | 0 | 12.9878 | 13.2086 | 0 | 13.2086 | 13.803 | 0 | 13.803 | 14.4241 | 0 | 14.4241 | 15.0732 | 0 | 15.0732 | 15.7515 | 0 | 15.7515 | 16.4603 | 0 | 16.4603 | 17.201 | 0 | 17.201 | 17.975 | 0 | 17.975 | 18.7839 | 0 | 18.7839 | 19.6292 | 0 | 19.6292 | 20.5125 | 0 | 20.5125 | 21.4356 | 0 | 21.4356 | 22.4002 | 0 | 22.4002 | 23.4082 | 0 | 23.4082
|  | 12.4014 | 0 | 12.4014 | 12.6121 | 0 | 12.6121 | 13.1797 | 0 | 13.1797 | 13.7728 | 0 | 13.7728 | 14.3926 | 0 | 14.3926 | 15.0402 | 0 | 15.0402 | 15.717 | 0 | 15.717 | 16.4243 | 0 | 16.4243 | 17.1634 | 0 | 17.1634 | 17.9357 | 0 | 17.9357 | 18.7428 | 0 | 18.7428 | 19.5863 | 0 | 19.5863 | 20.4677 | 0 | 20.4677 | 21.3887 | 0 | 21.3887 | 22.3512 | 0 | 22.3512
|  | 12.8917 | 0 | 12.8917 | 13.1108 | 0 | 13.1108 | 13.7008 | 0 | 13.7008 | 14.3173 | 0 | 14.3173 | 14.9616 | 0 | 14.9616 | 15.6349 | 0 | 15.6349 | 16.3385 | 0 | 16.3385 | 17.0737 | 0 | 17.0737 | 17.842 | 0 | 17.842 | 18.6449 | 0 | 18.6449 | 19.4839 | 0 | 19.4839 | 20.3607 | 0 | 20.3607 | 21.2769 | 0 | 21.2769 | 22.2344 | 0 | 22.2344 | 23.2349 | 0 | 23.2349
|  | 14.9947 | 0 | 14.9947 | 15.2495 | 0 | 15.2495 | 15.9358 | 0 | 15.9358 | 16.6529 | 0 | 16.6529 | 17.4023 | 0 | 17.4023 | 18.1854 | 0 | 18.1854 | 19.0037 | 0 | 19.0037 | 19.8589 | 0 | 19.8589 | 20.7525 | 0 | 20.7525 | 21.6864 | 0 | 21.6864 | 22.6623 | 0 | 22.6623 | 23.6821 | 0 | 23.6821 | 24.7478 | 0 | 24.7478 | 25.8614 | 0 | 25.8614 | 27.0252 | 0 | 27.0252
|  | 17.9883 | 0 | 17.9883 | 18.294 | 0 | 18.294 | 19.1172 | 0 | 19.1172 | 19.9775 | 0 | 19.9775 | 20.8765 | 0 | 20.8765 | 21.8159 | 0 | 21.8159 | 22.7976 | 0 | 22.7976 | 23.8235 | 0 | 23.8235 | 24.8956 | 0 | 24.8956 | 26.0159 | 0 | 26.0159 | 27.1866 | 0 | 27.1866 | 28.41 | 0 | 28.41 | 29.6884 | 0 | 29.6884 | 31.0244 | 0 | 31.0244 | 32.4205 | 0 | 32.4205
|  | 20.2968 | 0 | 20.2968 | 20.6418 | 0 | 20.6418 | 21.5706 | 0 | 21.5706 | 22.5413 | 0 | 22.5413 | 23.5557 | 0 | 23.5557 | 24.6157 | 0 | 24.6157 | 25.7234 | 0 | 25.7234 | 26.8809 | 0 | 26.8809 | 28.0906 | 0 | 28.0906 | 29.3547 | 0 | 29.3547 | 30.6756 | 0 | 30.6756 | 32.056 | 0 | 32.056 | 33.4985 | 0 | 33.4985 | 35.006 | 0 | 35.006 | 36.5812 | 0 | 36.5812
|  | 19.1681 | 0 | 19.1681 | 19.4939 | 0 | 19.4939 | 20.3711 | 0 | 20.3711 | 21.2878 | 0 | 21.2878 | 22.2458 | 0 | 22.2458 | 23.2468 | 0 | 23.2468 | 24.2929 | 0 | 24.2929 | 25.3861 | 0 | 25.3861 | 26.5285 | 0 | 26.5285 | 27.7223 | 0 | 27.7223 | 28.9698 | 0 | 28.9698 | 30.2734 | 0 | 30.2734 | 31.6357 | 0 | 31.6357 | 33.0593 | 0 | 33.0593 | 34.547 | 0 | 34.547
|  | 18.4216 | 0 | 18.4216 | 18.7346 | 0 | 18.7346 | 19.5777 | 0 | 19.5777 | 20.4587 | 0 | 20.4587 | 21.3793 | 0 | 21.3793 | 22.3414 | 0 | 22.3414 | 23.3468 | 0 | 23.3468 | 24.3974 | 0 | 24.3974 | 25.4953 | 0 | 25.4953 | 26.6426 | 0 | 26.6426 | 27.8415 | 0 | 27.8415 | 29.0943 | 0 | 29.0943 | 30.4036 | 0 | 30.4036 | 31.7717 | 0 | 31.7717 | 33.2015 | 0 | 33.2015
|  | 17.4077 | 0 | 17.4077 | 17.7035 | 0 | 17.7035 | 18.5002 | 0 | 18.5002 | 19.3327 | 0 | 19.3327 | 20.2027 | 0 | 20.2027 | 21.1118 | 0 | 21.1118 | 22.0618 | 0 | 22.0618 | 23.0546 | 0 | 23.0546 | 24.092 | 0 | 24.092 | 25.1762 | 0 | 25.1762 | 26.3091 | 0 | 26.3091 | 27.493 | 0 | 27.493 | 28.7302 | 0 | 28.7302 | 30.0231 | 0 | 30.0231 | 31.3741 | 0 | 31.3741
|  | 17.0307 | 0 | 17.0307 | 17.3202 | 0 | 17.3202 | 18.0996 | 0 | 18.0996 | 18.9141 | 0 | 18.9141 | 19.7652 | 0 | 19.7652 | 20.6546 | 0 | 20.6546 | 21.5841 | 0 | 21.5841 | 22.5554 | 0 | 22.5554 | 23.5704 | 0 | 23.5704 | 24.6311 | 0 | 24.6311 | 25.7394 | 0 | 25.7394 | 26.8977 | 0 | 26.8977 | 28.1081 | 0 | 28.1081 | 29.373 | 0 | 29.373 | 30.6948 | 0 | 30.6948
|  | 16.9166 | 0 | 16.9166 | 17.2041 | 0 | 17.2041 | 17.9783 | 0 | 17.9783 | 18.7873 | 0 | 18.7873 | 19.6327 | 0 | 19.6327 | 20.5162 | 0 | 20.5162 | 21.4394 | 0 | 21.4394 | 22.4042 | 0 | 22.4042 | 23.4124 | 0 | 23.4124 | 24.4659 | 0 | 24.4659 | 25.5669 | 0 | 25.5669 | 26.7174 | 0 | 26.7174 | 27.9197 | 0 | 27.9197 | 29.1761 | 0 | 29.1761 | 30.489 | 0 | 30.489
|  | 17.0234 | 0 | 17.0234 | 17.3128 | 0 | 17.3128 | 18.0918 | 0 | 18.0918 | 18.906 | 0 | 18.906 | 19.7567 | 0 | 19.7567 | 20.6458 | 0 | 20.6458 | 21.5749 | 0 | 21.5749 | 22.5457 | 0 | 22.5457 | 23.5603 | 0 | 23.5603 | 24.6205 | 0 | 24.6205 | 25.7284 | 0 | 25.7284 | 26.8862 | 0 | 26.8862 | 28.0961 | 0 | 28.0961 | 29.3604 | 0 | 29.3604 | 30.6816 | 0 | 30.6816
|  | 16.6973 | 0 | 16.6973 | 16.9811 | 0 | 16.9811 | 17.7452 | 0 | 17.7452 | 18.5438 | 0 | 18.5438 | 19.3782 | 0 | 19.3782 | 20.2503 | 0 | 20.2503 | 21.1615 | 0 | 21.1615 | 22.1138 | 0 | 22.1138 | 23.1089 | 0 | 23.1089 | 24.1488 | 0 | 24.1488 | 25.2355 | 0 | 25.2355 | 26.3711 | 0 | 26.3711 | 27.5578 | 0 | 27.5578 | 28.7979 | 0 | 28.7979 | 30.0938 | 0 | 30.0938
|  | 17.9844 | 0 | 17.9844 | 18.2901 | 0 | 18.2901 | 19.1132 | 0 | 19.1132 | 19.9732 | 0 | 19.9732 | 20.872 | 0 | 20.872 | 21.8113 | 0 | 21.8113 | 22.7928 | 0 | 22.7928 | 23.8185 | 0 | 23.8185 | 24.8903 | 0 | 24.8903 | 26.0104 | 0 | 26.0104 | 27.1808 | 0 | 27.1808 | 28.404 | 0 | 28.404 | 29.6821 | 0 | 29.6821 | 31.0178 | 0 | 31.0178 | 32.4136 | 0 | 32.4136
|  | 21.6055 | 0 | 21.6055 | 21.9727 | 0 | 21.9727 | 22.9615 | 0 | 22.9615 | 23.9948 | 0 | 23.9948 | 25.0745 | 0 | 25.0745 | 26.2029 | 0 | 26.2029 | 27.382 | 0 | 27.382 | 28.6142 | 0 | 28.6142 | 29.9018 | 0 | 29.9018 | 31.2474 | 0 | 31.2474 | 32.6536 | 0 | 32.6536 | 34.123 | 0 | 34.123 | 35.6585 | 0 | 35.6585 | 37.2631 | 0 | 37.2631 | 38.94 | 0 | 38.94
|  | 26.2498 | 0 | 26.2498 | 26.6959 | 0 | 26.6959 | 27.8972 | 0 | 27.8972 | 29.1526 | 0 | 29.1526 | 30.4645 | 0 | 30.4645 | 31.8354 | 0 | 31.8354 | 33.2679 | 0 | 33.2679 | 34.765 | 0 | 34.765 | 36.3294 | 0 | 36.3294 | 37.9643 | 0 | 37.9643 | 39.6726 | 0 | 39.6726 | 41.4579 | 0 | 41.4579 | 43.3235 | 0 | 43.3235 | 45.2731 | 0 | 45.2731 | 47.3104 | 0 | 47.3104
|  | 26.4255 | 0 | 26.4255 | 26.8746 | 0 | 26.8746 | 28.084 | 0 | 28.084 | 29.3478 | 0 | 29.3478 | 30.6684 | 0 | 30.6684 | 32.0485 | 0 | 32.0485 | 33.4907 | 0 | 33.4907 | 34.9977 | 0 | 34.9977 | 36.5726 | 0 | 36.5726 | 38.2184 | 0 | 38.2184 | 39.9382 | 0 | 39.9382 | 41.7355 | 0 | 41.7355 | 43.6136 | 0 | 43.6136 | 45.5762 | 0 | 45.5762 | 47.6271 | 0 | 47.6271
|  | 24.8373 | 0 | 24.8373 | 25.2594 | 0 | 25.2594 | 26.3961 | 0 | 26.3961 | 27.5839 | 0 | 27.5839 | 28.8252 | 0 | 28.8252 | 30.1223 | 0 | 30.1223 | 31.4778 | 0 | 31.4778 | 32.8943 | 0 | 32.8943 | 34.3745 | 0 | 34.3745 | 35.9214 | 0 | 35.9214 | 37.5379 | 0 | 37.5379 | 39.2271 | 0 | 39.2271 | 40.9923 | 0 | 40.9923 | 42.8369 | 0 | 42.8369 | 44.7646 | 0 | 44.7646
|  | 23.2813 | 0 | 23.2813 | 23.6769 | 0 | 23.6769 | 24.7424 | 0 | 24.7424 | 25.8558 | 0 | 25.8558 | 27.0193 | 0 | 27.0193 | 28.2352 | 0 | 28.2352 | 29.5058 | 0 | 29.5058 | 30.8335 | 0 | 30.8335 | 32.221 | 0 | 32.221 | 33.671 | 0 | 33.671 | 35.1862 | 0 | 35.1862 | 36.7696 | 0 | 36.7696 | 38.4242 | 0 | 38.4242 | 40.1533 | 0 | 40.1533 | 41.9602 | 0 | 41.9602
|  | 21.1712 | 0 | 21.1712 | 21.5311 | 0 | 21.5311 | 22.5 | 0 | 22.5 | 23.5125 | 0 | 23.5125 | 24.5705 | 0 | 24.5705 | 25.6762 | 0 | 25.6762 | 26.8316 | 0 | 26.8316 | 28.039 | 0 | 28.039 | 29.3008 | 0 | 29.3008 | 30.6193 | 0 | 30.6193 | 31.9972 | 0 | 31.9972 | 33.4371 | 0 | 33.4371 | 34.9417 | 0 | 34.9417 | 36.5141 | 0 | 36.5141 | 38.1573 | 0 | 38.1573
|  | 19.0101 | 0 | 19.0101 | 19.3332 | 0 | 19.3332 | 20.2031 | 0 | 20.2031 | 21.1123 | 0 | 21.1123 | 22.0623 | 0 | 22.0623 | 23.0552 | 0 | 23.0552 | 24.0926 | 0 | 24.0926 | 25.1768 | 0 | 25.1768 | 26.3098 | 0 | 26.3098 | 27.4937 | 0 | 27.4937 | 28.7309 | 0 | 28.7309 | 30.0238 | 0 | 30.0238 | 31.3749 | 0 | 31.3749 | 32.7867 | 0 | 32.7867 | 34.2621 | 0 | 34.2621
|  | 17.4999 | 0 | 17.4999 | 17.7974 | 0 | 17.7974 | 18.5982 | 0 | 18.5982 | 19.4352 | 0 | 19.4352 | 20.3097 | 0 | 20.3097 | 21.2237 | 0 | 21.2237 | 22.1787 | 0 | 22.1787 | 23.1768 | 0 | 23.1768 | 24.2197 | 0 | 24.2197 | 25.3096 | 0 | 25.3096 | 26.4486 | 0 | 26.4486 | 27.6388 | 0 | 27.6388 | 28.8825 | 0 | 28.8825 | 30.1822 | 0 | 30.1822 | 31.5404 | 0 | 31.5404
|  | 14.9578 | 0 | 14.9578 | 15.212 | 0 | 15.212 | 15.8965 | 0 | 15.8965 | 16.6119 | 0 | 16.6119 | 17.3594 | 0 | 17.3594 | 18.1406 | 0 | 18.1406 | 18.9569 | 0 | 18.9569 | 19.81 | 0 | 19.81 | 20.7014 | 0 | 20.7014 | 21.633 | 0 | 21.633 | 22.6065 | 0 | 22.6065 | 23.6237 | 0 | 23.6237 | 24.6868 | 0 | 24.6868 | 25.7977 | 0 | 25.7977 | 26.9586 | 0 | 26.9586
|  | 13.9481 | 0 | 13.9481 | 14.1852 | 0 | 14.1852 | 14.8235 | 0 | 14.8235 | 15.4905 | 0 | 15.4905 | 16.1876 | 0 | 16.1876 | 16.9161 | 0 | 16.9161 | 17.6773 | 0 | 17.6773 | 18.4728 | 0 | 18.4728 | 19.304 | 0 | 19.304 | 20.1727 | 0 | 20.1727 | 21.0805 | 0 | 21.0805 | 22.0291 | 0 | 22.0291 | 23.0204 | 0 | 23.0204 | 24.0563 | 0 | 24.0563 | 25.1389 | 0 | 25.1389
|  | 13.1321 | 0 | 13.1321 | 13.3552 | 0 | 13.3552 | 13.9562 | 0 | 13.9562 | 14.5843 | 0 | 14.5843 | 15.2406 | 0 | 15.2406 | 15.9264 | 0 | 15.9264 | 16.6431 | 0 | 16.6431 | 17.392 | 0 | 17.392 | 18.1746 | 0 | 18.1746 | 18.9925 | 0 | 18.9925 | 19.8472 | 0 | 19.8472 | 20.7403 | 0 | 20.7403 | 21.6736 | 0 | 21.6736 | 22.6489 | 0 | 22.6489 | 23.6681 | 0 | 23.6681
|  | 12.3256 | 0 | 12.3256 | 12.5351 | 0 | 12.5351 | 13.0992 | 0 | 13.0992 | 13.6887 | 0 | 13.6887 | 14.3047 | 0 | 14.3047 | 14.9484 | 0 | 14.9484 | 15.6211 | 0 | 15.6211 | 16.324 | 0 | 16.324 | 17.0586 | 0 | 17.0586 | 17.8262 | 0 | 17.8262 | 18.6284 | 0 | 18.6284 | 19.4667 | 0 | 19.4667 | 20.3427 | 0 | 20.3427 | 21.2581 | 0 | 21.2581 | 22.2147 | 0 | 22.2147
|  | 12.0867 | 0 | 12.0867 | 12.2921 | 0 | 12.2921 | 12.8453 | 0 | 12.8453 | 13.4233 | 0 | 13.4233 | 14.0273 | 0 | 14.0273 | 14.6586 | 0 | 14.6586 | 15.3182 | 0 | 15.3182 | 16.0075 | 0 | 16.0075 | 16.7279 | 0 | 16.7279 | 17.4806 | 0 | 17.4806 | 18.2673 | 0 | 18.2673 | 19.0893 | 0 | 19.0893 | 19.9483 | 0 | 19.9483 | 20.846 | 0 | 20.846 | 21.784 | 0 | 21.784
|  | 12.8649 | 0 | 12.8649 | 13.0836 | 0 | 13.0836 | 13.6724 | 0 | 13.6724 | 14.2876 | 0 | 14.2876 | 14.9306 | 0 | 14.9306 | 15.6024 | 0 | 15.6024 | 16.3045 | 0 | 16.3045 | 17.0382 | 0 | 17.0382 | 17.805 | 0 | 17.805 | 18.6062 | 0 | 18.6062 | 19.4435 | 0 | 19.4435 | 20.3184 | 0 | 20.3184 | 21.2328 | 0 | 21.2328 | 22.1882 | 0 | 22.1882 | 23.1867 | 0 | 23.1867
|  | 14.1507 | 0 | 14.1507 | 14.3912 | 0 | 14.3912 | 15.0388 | 0 | 15.0388 | 15.7156 | 0 | 15.7156 | 16.4228 | 0 | 16.4228 | 17.1618 | 0 | 17.1618 | 17.9341 | 0 | 17.9341 | 18.7411 | 0 | 18.7411 | 19.5845 | 0 | 19.5845 | 20.4658 | 0 | 20.4658 | 21.3867 | 0 | 21.3867 | 22.3491 | 0 | 22.3491 | 23.3548 | 0 | 23.3548 | 24.4058 | 0 | 24.4058 | 25.5041 | 0 | 25.5041
|  | 16.28 | 0 | 16.28 | 16.5567 | 0 | 16.5567 | 17.3018 | 0 | 17.3018 | 18.0803 | 0 | 18.0803 | 18.894 | 0 | 18.894 | 19.7442 | 0 | 19.7442 | 20.6327 | 0 | 20.6327 | 21.5611 | 0 | 21.5611 | 22.5314 | 0 | 22.5314 | 23.5453 | 0 | 23.5453 | 24.6048 | 0 | 24.6048 | 25.7121 | 0 | 25.7121 | 26.8691 | 0 | 26.8691 | 28.0782 | 0 | 28.0782 | 29.3417 | 0 | 29.3417
|  | 18.469 | 0 | 18.469 | 18.7829 | 0 | 18.7829 | 19.6281 | 0 | 19.6281 | 20.5114 | 0 | 20.5114 | 21.4344 | 0 | 21.4344 | 22.3989 | 0 | 22.3989 | 23.4069 | 0 | 23.4069 | 24.4602 | 0 | 24.4602 | 25.5609 | 0 | 25.5609 | 26.7112 | 0 | 26.7112 | 27.9132 | 0 | 27.9132 | 29.1693 | 0 | 29.1693 | 30.4819 | 0 | 30.4819 | 31.8536 | 0 | 31.8536 | 33.287 | 0 | 33.287
|  | 18.1595 | 0 | 18.1595 | 18.4682 | 0 | 18.4682 | 19.2992 | 0 | 19.2992 | 20.1677 | 0 | 20.1677 | 21.0752 | 0 | 21.0752 | 22.0236 | 0 | 22.0236 | 23.0147 | 0 | 23.0147 | 24.0504 | 0 | 24.0504 | 25.1326 | 0 | 25.1326 | 26.2636 | 0 | 26.2636 | 27.4455 | 0 | 27.4455 | 28.6805 | 0 | 28.6805 | 29.9711 | 0 | 29.9711 | 31.3198 | 0 | 31.3198 | 32.7292 | 0 | 32.7292
|  | 17.6245 | 0 | 17.6245 | 17.924 | 0 | 17.924 | 18.7306 | 0 | 18.7306 | 19.5735 | 0 | 19.5735 | 20.4543 | 0 | 20.4543 | 21.3747 | 0 | 21.3747 | 22.3366 | 0 | 22.3366 | 23.3417 | 0 | 23.3417 | 24.3921 | 0 | 24.3921 | 25.4898 | 0 | 25.4898 | 26.6368 | 0 | 26.6368 | 27.8355 | 0 | 27.8355 | 29.0881 | 0 | 29.0881 | 30.397 | 0 | 30.397 | 31.7649 | 0 | 31.7649
|  | 17.0443 | 0 | 17.0443 | 17.334 | 0 | 17.334 | 18.114 | 0 | 18.114 | 18.9291 | 0 | 18.9291 | 19.7809 | 0 | 19.7809 | 20.6711 | 0 | 20.6711 | 21.6013 | 0 | 21.6013 | 22.5733 | 0 | 22.5733 | 23.5891 | 0 | 23.5891 | 24.6506 | 0 | 24.6506 | 25.7599 | 0 | 25.7599 | 26.9191 | 0 | 26.9191 | 28.1305 | 0 | 28.1305 | 29.3963 | 0 | 29.3963 | 30.7192 | 0 | 30.7192
|  | 16.5016 | 0 | 16.5016 | 16.782 | 0 | 16.782 | 17.5372 | 0 | 17.5372 | 18.3264 | 0 | 18.3264 | 19.1511 | 0 | 19.1511 | 20.0129 | 0 | 20.0129 | 20.9135 | 0 | 20.9135 | 21.8546 | 0 | 21.8546 | 22.838 | 0 | 22.838 | 23.8657 | 0 | 23.8657 | 24.9397 | 0 | 24.9397 | 26.062 | 0 | 26.062 | 27.2348 | 0 | 27.2348 | 28.4603 | 0 | 28.4603 | 29.741 | 0 | 29.741
|  | 17.3254 | 0 | 17.3254 | 17.6198 | 0 | 17.6198 | 18.4127 | 0 | 18.4127 | 19.2413 | 0 | 19.2413 | 20.1072 | 0 | 20.1072 | 21.012 | 0 | 21.012 | 21.9575 | 0 | 21.9575 | 22.9456 | 0 | 22.9456 | 23.9782 | 0 | 23.9782 | 25.0572 | 0 | 25.0572 | 26.1848 | 0 | 26.1848 | 27.3631 | 0 | 27.3631 | 28.5944 | 0 | 28.5944 | 29.8812 | 0 | 29.8812 | 31.2258 | 0 | 31.2258
|  | 17.6218 | 0 | 17.6218 | 17.9213 | 0 | 17.9213 | 18.7278 | 0 | 18.7278 | 19.5705 | 0 | 19.5705 | 20.4512 | 0 | 20.4512 | 21.3715 | 0 | 21.3715 | 22.3332 | 0 | 22.3332 | 23.3382 | 0 | 23.3382 | 24.3884 | 0 | 24.3884 | 25.4859 | 0 | 25.4859 | 26.6327 | 0 | 26.6327 | 27.8312 | 0 | 27.8312 | 29.0836 | 0 | 29.0836 | 30.3924 | 0 | 30.3924 | 31.76 | 0 | 31.76
|  | 18.7275 | 0 | 18.7275 | 19.0457 | 0 | 19.0457 | 19.9028 | 0 | 19.9028 | 20.7984 | 0 | 20.7984 | 21.7344 | 0 | 21.7344 | 22.7124 | 0 | 22.7124 | 23.7345 | 0 | 23.7345 | 24.8025 | 0 | 24.8025 | 25.9186 | 0 | 25.9186 | 27.085 | 0 | 27.085 | 28.3038 | 0 | 28.3038 | 29.5775 | 0 | 29.5775 | 30.9084 | 0 | 30.9084 | 32.2993 | 0 | 32.2993 | 33.7528 | 0 | 33.7528
|  | 20.6501 | 0 | 20.6501 | 21.0011 | 0 | 21.0011 | 21.9461 | 0 | 21.9461 | 22.9337 | 0 | 22.9337 | 23.9657 | 0 | 23.9657 | 25.0442 | 0 | 25.0442 | 26.1712 | 0 | 26.1712 | 27.3489 | 0 | 27.3489 | 28.5796 | 0 | 28.5796 | 29.8657 | 0 | 29.8657 | 31.2096 | 0 | 31.2096 | 32.6141 | 0 | 32.6141 | 34.0817 | 0 | 34.0817 | 35.6154 | 0 | 35.6154 | 37.2181 | 0 | 37.2181
|  | 25.5218 | 0 | 25.5218 | 25.9555 | 0 | 25.9555 | 27.1235 | 0 | 27.1235 | 28.3441 | 0 | 28.3441 | 29.6196 | 0 | 29.6196 | 30.9525 | 0 | 30.9525 | 32.3453 | 0 | 32.3453 | 33.8009 | 0 | 33.8009 | 35.3219 | 0 | 35.3219 | 36.9114 | 0 | 36.9114 | 38.5724 | 0 | 38.5724 | 40.3082 | 0 | 40.3082 | 42.122 | 0 | 42.122 | 44.0175 | 0 | 44.0175 | 45.9983 | 0 | 45.9983
|  | 24.6878 | 0 | 24.6878 | 25.1074 | 0 | 25.1074 | 26.2372 | 0 | 26.2372 | 27.4179 | 0 | 27.4179 | 28.6517 | 0 | 28.6517 | 29.941 | 0 | 29.941 | 31.2884 | 0 | 31.2884 | 32.6964 | 0 | 32.6964 | 34.1677 | 0 | 34.1677 | 35.7053 | 0 | 35.7053 | 37.312 | 0 | 37.312 | 38.991 | 0 | 38.991 | 40.7456 | 0 | 40.7456 | 42.5792 | 0 | 42.5792 | 44.4952 | 0 | 44.4952
|  | 22.8 | 0 | 22.8 | 23.1875 | 0 | 23.1875 | 24.231 | 0 | 24.231 | 25.3213 | 0 | 25.3213 | 26.4608 | 0 | 26.4608 | 27.6515 | 0 | 27.6515 | 28.8959 | 0 | 28.8959 | 30.1962 | 0 | 30.1962 | 31.555 | 0 | 31.555 | 32.975 | 0 | 32.975 | 34.4589 | 0 | 34.4589 | 36.0095 | 0 | 36.0095 | 37.6299 | 0 | 37.6299 | 39.3233 | 0 | 39.3233 | 41.0928 | 0 | 41.0928
|  | 21.5381 | 0 | 21.5381 | 21.9041 | 0 | 21.9041 | 22.8898 | 0 | 22.8898 | 23.9198 | 0 | 23.9198 | 24.9962 | 0 | 24.9962 | 26.1211 | 0 | 26.1211 | 27.2965 | 0 | 27.2965 | 28.5249 | 0 | 28.5249 | 29.8085 | 0 | 29.8085 | 31.1499 | 0 | 31.1499 | 32.5516 | 0 | 32.5516 | 34.0164 | 0 | 34.0164 | 35.5472 | 0 | 35.5472 | 37.1468 | 0 | 37.1468 | 38.8184 | 0 | 38.8184
|  | 20.0284 | 0 | 20.0284 | 20.3688 | 0 | 20.3688 | 21.2854 | 0 | 21.2854 | 22.2433 | 0 | 22.2433 | 23.2442 | 0 | 23.2442 | 24.2902 | 0 | 24.2902 | 25.3833 | 0 | 25.3833 | 26.5255 | 0 | 26.5255 | 27.7192 | 0 | 27.7192 | 28.9665 | 0 | 28.9665 | 30.27 | 0 | 30.27 | 31.6322 | 0 | 31.6322 | 33.0556 | 0 | 33.0556 | 34.5431 | 0 | 34.5431 | 36.0976 | 0 | 36.0976
|  | 18.3318 | 0 | 18.3318 | 18.6433 | 0 | 18.6433 | 19.4823 | 0 | 19.4823 | 20.359 | 0 | 20.359 | 21.2752 | 0 | 21.2752 | 22.2325 | 0 | 22.2325 | 23.233 | 0 | 23.233 | 24.2785 | 0 | 24.2785 | 25.371 | 0 | 25.371 | 26.5127 | 0 | 26.5127 | 27.7058 | 0 | 27.7058 | 28.9525 | 0 | 28.9525 | 30.2554 | 0 | 30.2554 | 31.6169 | 0 | 31.6169 | 33.0397 | 0 | 33.0397
|  | 17.1856 | 0 | 17.1856 | 17.4777 | 0 | 17.4777 | 18.2642 | 0 | 18.2642 | 19.0861 | 0 | 19.0861 | 19.9449 | 0 | 19.9449 | 20.8425 | 0 | 20.8425 | 21.7804 | 0 | 21.7804 | 22.7605 | 0 | 22.7605 | 23.7847 | 0 | 23.7847 | 24.855 | 0 | 24.855 | 25.9735 | 0 | 25.9735 | 27.1423 | 0 | 27.1423 | 28.3637 | 0 | 28.3637 | 29.6401 | 0 | 29.6401 | 30.9739 | 0 | 30.9739
|  | 15.2052 | 0 | 15.2052 | 15.4637 | 0 | 15.4637 | 16.1595 | 0 | 16.1595 | 16.8867 | 0 | 16.8867 | 17.6466 | 0 | 17.6466 | 18.4407 | 0 | 18.4407 | 19.2705 | 0 | 19.2705 | 20.1377 | 0 | 20.1377 | 21.0439 | 0 | 21.0439 | 21.9909 | 0 | 21.9909 | 22.9805 | 0 | 22.9805 | 24.0146 | 0 | 24.0146 | 25.0952 | 0 | 25.0952 | 26.2245 | 0 | 26.2245 | 27.4046 | 0 | 27.4046
|  | 14.1562 | 0 | 14.1562 | 14.3968 | 0 | 14.3968 | 15.0447 | 0 | 15.0447 | 15.7217 | 0 | 15.7217 | 16.4292 | 0 | 16.4292 | 17.1685 | 0 | 17.1685 | 17.941 | 0 | 17.941 | 18.7484 | 0 | 18.7484 | 19.5921 | 0 | 19.5921 | 20.4737 | 0 | 20.4737 | 21.395 | 0 | 21.395 | 22.3578 | 0 | 22.3578 | 23.3639 | 0 | 23.3639 | 24.4153 | 0 | 24.4153 | 25.514 | 0 | 25.514
|  | 13.1199 | 0 | 13.1199 | 13.3429 | 0 | 13.3429 | 13.9433 | 0 | 13.9433 | 14.5708 | 0 | 14.5708 | 15.2264 | 0 | 15.2264 | 15.9116 | 0 | 15.9116 | 16.6276 | 0 | 16.6276 | 17.3759 | 0 | 17.3759 | 18.1578 | 0 | 18.1578 | 18.9749 | 0 | 18.9749 | 19.8288 | 0 | 19.8288 | 20.7211 | 0 | 20.7211 | 21.6535 | 0 | 21.6535 | 22.6279 | 0 | 22.6279 | 23.6462 | 0 | 23.6462
|  | 11.797 | 0 | 11.797 | 11.9975 | 0 | 11.9975 | 12.5374 | 0 | 12.5374 | 13.1015 | 0 | 13.1015 | 13.6911 | 0 | 13.6911 | 14.3072 | 0 | 14.3072 | 14.951 | 0 | 14.951 | 15.6238 | 0 | 15.6238 | 16.3269 | 0 | 16.3269 | 17.0616 | 0 | 17.0616 | 17.8294 | 0 | 17.8294 | 18.6317 | 0 | 18.6317 | 19.4701 | 0 | 19.4701 | 20.3463 | 0 | 20.3463 | 21.2619 | 0 | 21.2619
|  | 11.5381 | 0 | 11.5381 | 11.7342 | 0 | 11.7342 | 12.2622 | 0 | 12.2622 | 12.814 | 0 | 12.814 | 13.3906 | 0 | 13.3906 | 13.9932 | 0 | 13.9932 | 14.6229 | 0 | 14.6229 | 15.2809 | 0 | 15.2809 | 15.9686 | 0 | 15.9686 | 16.6872 | 0 | 16.6872 | 17.4381 | 0 | 17.4381 | 18.2228 | 0 | 18.2228 | 19.0428 | 0 | 19.0428 | 19.8997 | 0 | 19.8997 | 20.7952 | 0 | 20.7952
|  | 11.7544 | 0 | 11.7544 | 11.9541 | 0 | 11.9541 | 12.4921 | 0 | 12.4921 | 13.0542 | 0 | 13.0542 | 13.6417 | 0 | 13.6417 | 14.2555 | 0 | 14.2555 | 14.897 | 0 | 14.897 | 15.5674 | 0 | 15.5674 | 16.2679 | 0 | 16.2679 | 17 | 0 | 17 | 17.765 | 0 | 17.765 | 18.5644 | 0 | 18.5644 | 19.3998 | 0 | 19.3998 | 20.2728 | 0 | 20.2728 | 21.1851 | 0 | 21.1851
|  | 12.712 | 0 | 12.712 | 12.928 | 0 | 12.928 | 13.5098 | 0 | 13.5098 | 14.1177 | 0 | 14.1177 | 14.753 | 0 | 14.753 | 15.4169 | 0 | 15.4169 | 16.1107 | 0 | 16.1107 | 16.8357 | 0 | 16.8357 | 17.5933 | 0 | 17.5933 | 18.385 | 0 | 18.385 | 19.2123 | 0 | 19.2123 | 20.0768 | 0 | 20.0768 | 20.9803 | 0 | 20.9803 | 21.9244 | 0 | 21.9244 | 22.911 | 0 | 22.911
|  | 14.6844 | 0 | 14.6844 | 14.934 | 0 | 14.934 | 15.606 | 0 | 15.606 | 16.3083 | 0 | 16.3083 | 17.0421 | 0 | 17.0421 | 17.809 | 0 | 17.809 | 18.6105 | 0 | 18.6105 | 19.4479 | 0 | 19.4479 | 20.3231 | 0 | 20.3231 | 21.2376 | 0 | 21.2376 | 22.1933 | 0 | 22.1933 | 23.192 | 0 | 23.192 | 24.2357 | 0 | 24.2357 | 25.3263 | 0 | 25.3263 | 26.4659 | 0 | 26.4659
|  | 16.738 | 0 | 16.738 | 17.0225 | 0 | 17.0225 | 17.7885 | 0 | 17.7885 | 18.589 | 0 | 18.589 | 19.4255 | 0 | 19.4255 | 20.2996 | 0 | 20.2996 | 21.2131 | 0 | 21.2131 | 22.1677 | 0 | 22.1677 | 23.1652 | 0 | 23.1652 | 24.2077 | 0 | 24.2077 | 25.297 | 0 | 25.297 | 26.4354 | 0 | 26.4354 | 27.625 | 0 | 27.625 | 28.8681 | 0 | 28.8681 | 30.1672 | 0 | 30.1672
|  | 18.2957 | 0 | 18.2957 | 18.6067 | 0 | 18.6067 | 19.444 | 0 | 19.444 | 20.3189 | 0 | 20.3189 | 21.2333 | 0 | 21.2333 | 22.1888 | 0 | 22.1888 | 23.1873 | 0 | 23.1873 | 24.2307 | 0 | 24.2307 | 25.3211 | 0 | 25.3211 | 26.4606 | 0 | 26.4606 | 27.6513 | 0 | 27.6513 | 28.8956 | 0 | 28.8956 | 30.1959 | 0 | 30.1959 | 31.5547 | 0 | 31.5547 | 32.9747 | 0 | 32.9747
|  | 17.1523 | 0 | 17.1523 | 17.4439 | 0 | 17.4439 | 18.2288 | 0 | 18.2288 | 19.0491 | 0 | 19.0491 | 19.9063 | 0 | 19.9063 | 20.8021 | 0 | 20.8021 | 21.7382 | 0 | 21.7382 | 22.7164 | 0 | 22.7164 | 23.7387 | 0 | 23.7387 | 24.8069 | 0 | 24.8069 | 25.9232 | 0 | 25.9232 | 27.0898 | 0 | 27.0898 | 28.3088 | 0 | 28.3088 | 29.5827 | 0 | 29.5827 | 30.9139 | 0 | 30.9139
|  | 16.7363 | 0 | 16.7363 | 17.0207 | 0 | 17.0207 | 17.7867 | 0 | 17.7867 | 18.5871 | 0 | 18.5871 | 19.4235 | 0 | 19.4235 | 20.2975 | 0 | 20.2975 | 21.2109 | 0 | 21.2109 | 22.1654 | 0 | 22.1654 | 23.1628 | 0 | 23.1628 | 24.2052 | 0 | 24.2052 | 25.2944 | 0 | 25.2944 | 26.4327 | 0 | 26.4327 | 27.6221 | 0 | 27.6221 | 28.8651 | 0 | 28.8651 | 30.1641 | 0 | 30.1641
|  | 16.4284 | 0 | 16.4284 | 16.7076 | 0 | 16.7076 | 17.4595 | 0 | 17.4595 | 18.2451 | 0 | 18.2451 | 19.0662 | 0 | 19.0662 | 19.9241 | 0 | 19.9241 | 20.8207 | 0 | 20.8207 | 21.7577 | 0 | 21.7577 | 22.7368 | 0 | 22.7368 | 23.7599 | 0 | 23.7599 | 24.8291 | 0 | 24.8291 | 25.9464 | 0 | 25.9464 | 27.114 | 0 | 27.114 | 28.3341 | 0 | 28.3341 | 29.6092 | 0 | 29.6092
|  | 16.778 | 0 | 16.778 | 17.0631 | 0 | 17.0631 | 17.831 | 0 | 17.831 | 18.6334 | 0 | 18.6334 | 19.4719 | 0 | 19.4719 | 20.3481 | 0 | 20.3481 | 21.2638 | 0 | 21.2638 | 22.2207 | 0 | 22.2207 | 23.2206 | 0 | 23.2206 | 24.2655 | 0 | 24.2655 | 25.3575 | 0 | 25.3575 | 26.4985 | 0 | 26.4985 | 27.691 | 0 | 27.691 | 28.9371 | 0 | 28.9371 | 30.2392 | 0 | 30.2392
|  | 17.6072 | 0 | 17.6072 | 17.9064 | 0 | 17.9064 | 18.7122 | 0 | 18.7122 | 19.5543 | 0 | 19.5543 | 20.4342 | 0 | 20.4342 | 21.3537 | 0 | 21.3537 | 22.3147 | 0 | 22.3147 | 23.3188 | 0 | 23.3188 | 24.3682 | 0 | 24.3682 | 25.4647 | 0 | 25.4647 | 26.6106 | 0 | 26.6106 | 27.8081 | 0 | 27.8081 | 29.0595 | 0 | 29.0595 | 30.3672 | 0 | 30.3672 | 31.7337 | 0 | 31.7337
|  | 18.8278 | 0 | 18.8278 | 19.1478 | 0 | 19.1478 | 20.0095 | 0 | 20.0095 | 20.9099 | 0 | 20.9099 | 21.8508 | 0 | 21.8508 | 22.8341 | 0 | 22.8341 | 23.8617 | 0 | 23.8617 | 24.9354 | 0 | 24.9354 | 26.0575 | 0 | 26.0575 | 27.2301 | 0 | 27.2301 | 28.4555 | 0 | 28.4555 | 29.736 | 0 | 29.736 | 31.0741 | 0 | 31.0741 | 32.4724 | 0 | 32.4724 | 33.9337 | 0 | 33.9337
|  | 21.5244 | 0 | 21.5244 | 21.8902 | 0 | 21.8902 | 22.8753 | 0 | 22.8753 | 23.9047 | 0 | 23.9047 | 24.9804 | 0 | 24.9804 | 26.1045 | 0 | 26.1045 | 27.2792 | 0 | 27.2792 | 28.5068 | 0 | 28.5068 | 29.7896 | 0 | 29.7896 | 31.1301 | 0 | 31.1301 | 32.531 | 0 | 32.531 | 33.9949 | 0 | 33.9949 | 35.5246 | 0 | 35.5246 | 37.1232 | 0 | 37.1232 | 38.7938 | 0 | 38.7938
|  | 26.9334 | 0 | 26.9334 | 27.3912 | 0 | 27.3912 | 28.6238 | 0 | 28.6238 | 29.9119 | 0 | 29.9119 | 31.2579 | 0 | 31.2579 | 32.6645 | 0 | 32.6645 | 34.1344 | 0 | 34.1344 | 35.6705 | 0 | 35.6705 | 37.2756 | 0 | 37.2756 | 38.953 | 0 | 38.953 | 40.7059 | 0 | 40.7059 | 42.5377 | 0 | 42.5377 | 44.4519 | 0 | 44.4519 | 46.4522 | 0 | 46.4522 | 48.5426 | 0 | 48.5426
|  | 27.3963 | 0 | 27.3963 | 27.8619 | 0 | 27.8619 | 29.1157 | 0 | 29.1157 | 30.4259 | 0 | 30.4259 | 31.795 | 0 | 31.795 | 33.2258 | 0 | 33.2258 | 34.721 | 0 | 34.721 | 36.2834 | 0 | 36.2834 | 37.9162 | 0 | 37.9162 | 39.6224 | 0 | 39.6224 | 41.4054 | 0 | 41.4054 | 43.2687 | 0 | 43.2687 | 45.2157 | 0 | 45.2157 | 47.2505 | 0 | 47.2505 | 49.3767 | 0 | 49.3767
|  | 26.2215 | 0 | 26.2215 | 26.6672 | 0 | 26.6672 | 27.8672 | 0 | 27.8672 | 29.1212 | 0 | 29.1212 | 30.4317 | 0 | 30.4317 | 31.8011 | 0 | 31.8011 | 33.2321 | 0 | 33.2321 | 34.7276 | 0 | 34.7276 | 36.2903 | 0 | 36.2903 | 37.9234 | 0 | 37.9234 | 39.6299 | 0 | 39.6299 | 41.4133 | 0 | 41.4133 | 43.2769 | 0 | 43.2769 | 45.2243 | 0 | 45.2243 | 47.2594 | 0 | 47.2594
|  | 23.7713 | 0 | 23.7713 | 24.1753 | 0 | 24.1753 | 25.2632 | 0 | 25.2632 | 26.4 | 0 | 26.4 | 27.588 | 0 | 27.588 | 28.8295 | 0 | 28.8295 | 30.1268 | 0 | 30.1268 | 31.4825 | 0 | 31.4825 | 32.8992 | 0 | 32.8992 | 34.3797 | 0 | 34.3797 | 35.9268 | 0 | 35.9268 | 37.5435 | 0 | 37.5435 | 39.233 | 0 | 39.233 | 40.9984 | 0 | 40.9984 | 42.8434 | 0 | 42.8434
|  | 20.559 | 0 | 20.559 | 20.9085 | 0 | 20.9085 | 21.8493 | 0 | 21.8493 | 22.8326 | 0 | 22.8326 | 23.86 | 0 | 23.86 | 24.9337 | 0 | 24.9337 | 26.0557 | 0 | 26.0557 | 27.2282 | 0 | 27.2282 | 28.4535 | 0 | 28.4535 | 29.7339 | 0 | 29.7339 | 31.0719 | 0 | 31.0719 | 32.4702 | 0 | 32.4702 | 33.9313 | 0 | 33.9313 | 35.4583 | 0 | 35.4583 | 37.0539 | 0 | 37.0539
|  | 18.1935 | 0 | 18.1935 | 18.5028 | 0 | 18.5028 | 19.3354 | 0 | 19.3354 | 20.2055 | 0 | 20.2055 | 21.1147 | 0 | 21.1147 | 22.0649 | 0 | 22.0649 | 23.0578 | 0 | 23.0578 | 24.0954 | 0 | 24.0954 | 25.1797 | 0 | 25.1797 | 26.3128 | 0 | 26.3128 | 27.4969 | 0 | 27.4969 | 28.7342 | 0 | 28.7342 | 30.0272 | 0 | 30.0272 | 31.3785 | 0 | 31.3785 | 32.7905 | 0 | 32.7905
|  | 16.1224 | 0 | 16.1224 | 16.3964 | 0 | 16.3964 | 17.1342 | 0 | 17.1342 | 17.9053 | 0 | 17.9053 | 18.711 | 0 | 18.711 | 19.553 | 0 | 19.553 | 20.4329 | 0 | 20.4329 | 21.3524 | 0 | 21.3524 | 22.3132 | 0 | 22.3132 | 23.3173 | 0 | 23.3173 | 24.3666 | 0 | 24.3666 | 25.4631 | 0 | 25.4631 | 26.609 | 0 | 26.609 | 27.8064 | 0 | 27.8064 | 29.0576 | 0 | 29.0576
|  | 14.7671 | 0 | 14.7671 | 15.0181 | 0 | 15.0181 | 15.6939 | 0 | 15.6939 | 16.4001 | 0 | 16.4001 | 17.1381 | 0 | 17.1381 | 17.9093 | 0 | 17.9093 | 18.7152 | 0 | 18.7152 | 19.5574 | 0 | 19.5574 | 20.4375 | 0 | 20.4375 | 21.3572 | 0 | 21.3572 | 22.3183 | 0 | 22.3183 | 23.3226 | 0 | 23.3226 | 24.3721 | 0 | 24.3721 | 25.4688 | 0 | 25.4688 | 26.6149 | 0 | 26.6149
|  | 14.1966 | 0 | 14.1966 | 14.4378 | 0 | 14.4378 | 15.0876 | 0 | 15.0876 | 15.7665 | 0 | 15.7665 | 16.476 | 0 | 16.476 | 17.2174 | 0 | 17.2174 | 17.9922 | 0 | 17.9922 | 18.8018 | 0 | 18.8018 | 19.6479 | 0 | 19.6479 | 20.5321 | 0 | 20.5321 | 21.456 | 0 | 21.456 | 22.4215 | 0 | 22.4215 | 23.4305 | 0 | 23.4305 | 24.4849 | 0 | 24.4849 | 25.5867 | 0 | 25.5867
|  | 13.1962 | 0 | 13.1962 | 13.4205 | 0 | 13.4205 | 14.0244 | 0 | 14.0244 | 14.6555 | 0 | 14.6555 | 15.315 | 0 | 15.315 | 16.0042 | 0 | 16.0042 | 16.7244 | 0 | 16.7244 | 17.477 | 0 | 17.477 | 18.2634 | 0 | 18.2634 | 19.0853 | 0 | 19.0853 | 19.9441 | 0 | 19.9441 | 20.8416 | 0 | 20.8416 | 21.7795 | 0 | 21.7795 | 22.7596 | 0 | 22.7596 | 23.7837 | 0 | 23.7837
|  | 12.8096 | 0 | 12.8096 | 13.0273 | 0 | 13.0273 | 13.6135 | 0 | 13.6135 | 14.2261 | 0 | 14.2261 | 14.8663 | 0 | 14.8663 | 15.5353 | 0 | 15.5353 | 16.2344 | 0 | 16.2344 | 16.9649 | 0 | 16.9649 | 17.7284 | 0 | 17.7284 | 18.5261 | 0 | 18.5261 | 19.3598 | 0 | 19.3598 | 20.231 | 0 | 20.231 | 21.1414 | 0 | 21.1414 | 22.0928 | 0 | 22.0928 | 23.0869 | 0 | 23.0869
|  | 13.281 | 0 | 13.281 | 13.5067 | 0 | 13.5067 | 14.1145 | 0 | 14.1145 | 14.7497 | 0 | 14.7497 | 15.4134 | 0 | 15.4134 | 16.107 | 0 | 16.107 | 16.8318 | 0 | 16.8318 | 17.5893 | 0 | 17.5893 | 18.3808 | 0 | 18.3808 | 19.2079 | 0 | 19.2079 | 20.0723 | 0 | 20.0723 | 20.9755 | 0 | 20.9755 | 21.9194 | 0 | 21.9194 | 22.9058 | 0 | 22.9058 | 23.9366 | 0 | 23.9366
|  | 15.3 | 0 | 15.3 | 15.56 | 0 | 15.56 | 16.2602 | 0 | 16.2602 | 16.9919 | 0 | 16.9919 | 17.7566 | 0 | 17.7566 | 18.5556 | 0 | 18.5556 | 19.3906 | 0 | 19.3906 | 20.2632 | 0 | 20.2632 | 21.175 | 0 | 21.175 | 22.1279 | 0 | 22.1279 | 23.1237 | 0 | 23.1237 | 24.1642 | 0 | 24.1642 | 25.2516 | 0 | 25.2516 | 26.3879 | 0 | 26.3879 | 27.5754 | 0 | 27.5754
|  | 19.5166 | 0 | 19.5166 | 19.8483 | 0 | 19.8483 | 20.7415 | 0 | 20.7415 | 21.6748 | 0 | 21.6748 | 22.6502 | 0 | 22.6502 | 23.6695 | 0 | 23.6695 | 24.7346 | 0 | 24.7346 | 25.8476 | 0 | 25.8476 | 27.0108 | 0 | 27.0108 | 28.2263 | 0 | 28.2263 | 29.4964 | 0 | 29.4964 | 30.8238 | 0 | 30.8238 | 32.2109 | 0 | 32.2109 | 33.6603 | 0 | 33.6603 | 35.1751 | 0 | 35.1751
|  | 21.3971 | 0 | 21.3971 | 21.7608 | 0 | 21.7608 | 22.74 | 0 | 22.74 | 23.7633 | 0 | 23.7633 | 24.8327 | 0 | 24.8327 | 25.9502 | 0 | 25.9502 | 27.1179 | 0 | 27.1179 | 28.3382 | 0 | 28.3382 | 29.6134 | 0 | 29.6134 | 30.946 | 0 | 30.946 | 32.3386 | 0 | 32.3386 | 33.7938 | 0 | 33.7938 | 35.3146 | 0 | 35.3146 | 36.9037 | 0 | 36.9037 | 38.5644 | 0 | 38.5644
|  | 19.1508 | 0 | 19.1508 | 19.4762 | 0 | 19.4762 | 20.3527 | 0 | 20.3527 | 21.2685 | 0 | 21.2685 | 22.2256 | 0 | 22.2256 | 23.2258 | 0 | 23.2258 | 24.2709 | 0 | 24.2709 | 25.3631 | 0 | 25.3631 | 26.5045 | 0 | 26.5045 | 27.6972 | 0 | 27.6972 | 28.9435 | 0 | 28.9435 | 30.246 | 0 | 30.246 | 31.6071 | 0 | 31.6071 | 33.0294 | 0 | 33.0294 | 34.5157 | 0 | 34.5157
|  | 17.9789 | 0 | 17.9789 | 18.2845 | 0 | 18.2845 | 19.1073 | 0 | 19.1073 | 19.9671 | 0 | 19.9671 | 20.8656 | 0 | 20.8656 | 21.8046 | 0 | 21.8046 | 22.7858 | 0 | 22.7858 | 23.8111 | 0 | 23.8111 | 24.8826 | 0 | 24.8826 | 26.0023 | 0 | 26.0023 | 27.1725 | 0 | 27.1725 | 28.3952 | 0 | 28.3952 | 29.673 | 0 | 29.673 | 31.0083 | 0 | 31.0083 | 32.4037 | 0 | 32.4037
|  | 16.3154 | 0 | 16.3154 | 16.5927 | 0 | 16.5927 | 17.3394 | 0 | 17.3394 | 18.1197 | 0 | 18.1197 | 18.935 | 0 | 18.935 | 19.7871 | 0 | 19.7871 | 20.6775 | 0 | 20.6775 | 21.608 | 0 | 21.608 | 22.5804 | 0 | 22.5804 | 23.5965 | 0 | 23.5965 | 24.6583 | 0 | 24.6583 | 25.768 | 0 | 25.768 | 26.9275 | 0 | 26.9275 | 28.1393 | 0 | 28.1393 | 29.4055 | 0 | 29.4055
|  | 16.0527 | 0 | 16.0527 | 16.3255 | 0 | 16.3255 | 17.0602 | 0 | 17.0602 | 17.8279 | 0 | 17.8279 | 18.6301 | 0 | 18.6301 | 19.4685 | 0 | 19.4685 | 20.3445 | 0 | 20.3445 | 21.2601 | 0 | 21.2601 | 22.2168 | 0 | 22.2168 | 23.2165 | 0 | 23.2165 | 24.2613 | 0 | 24.2613 | 25.353 | 0 | 25.353 | 26.4939 | 0 | 26.4939 | 27.6861 | 0 | 27.6861 | 28.932 | 0 | 28.932
|  | 15.9902 | 0 | 15.9902 | 16.2619 | 0 | 16.2619 | 16.9937 | 0 | 16.9937 | 17.7585 | 0 | 17.7585 | 18.5576 | 0 | 18.5576 | 19.3927 | 0 | 19.3927 | 20.2653 | 0 | 20.2653 | 21.1773 | 0 | 21.1773 | 22.1303 | 0 | 22.1303 | 23.1261 | 0 | 23.1261 | 24.1668 | 0 | 24.1668 | 25.2543 | 0 | 25.2543 | 26.3908 | 0 | 26.3908 | 27.5783 | 0 | 27.5783 | 28.8194 | 0 | 28.8194
|  | 16.6767 | 0 | 16.6767 | 16.9601 | 0 | 16.9601 | 17.7233 | 0 | 17.7233 | 18.5209 | 0 | 18.5209 | 19.3543 | 0 | 19.3543 | 20.2253 | 0 | 20.2253 | 21.1354 | 0 | 21.1354 | 22.0865 | 0 | 22.0865 | 23.0804 | 0 | 23.0804 | 24.119 | 0 | 24.119 | 25.2044 | 0 | 25.2044 | 26.3386 | 0 | 26.3386 | 27.5238 | 0 | 27.5238 | 28.7624 | 0 | 28.7624 | 30.0567 | 0 | 30.0567
|  | 16.3079 | 0 | 16.3079 | 16.5851 | 0 | 16.5851 | 17.3314 | 0 | 17.3314 | 18.1113 | 0 | 18.1113 | 18.9263 | 0 | 18.9263 | 19.778 | 0 | 19.778 | 20.668 | 0 | 20.668 | 21.5981 | 0 | 21.5981 | 22.57 | 0 | 22.57 | 23.5857 | 0 | 23.5857 | 24.647 | 0 | 24.647 | 25.7561 | 0 | 25.7561 | 26.9152 | 0 | 26.9152 | 28.1264 | 0 | 28.1264 | 29.392 | 0 | 29.392
|  | 17.7394 | 0 | 17.7394 | 18.0409 | 0 | 18.0409 | 18.8527 | 0 | 18.8527 | 19.7011 | 0 | 19.7011 | 20.5876 | 0 | 20.5876 | 21.5141 | 0 | 21.5141 | 22.4822 | 0 | 22.4822 | 23.4939 | 0 | 23.4939 | 24.5511 | 0 | 24.5511 | 25.6559 | 0 | 25.6559 | 26.8104 | 0 | 26.8104 | 28.0169 | 0 | 28.0169 | 29.2777 | 0 | 29.2777 | 30.5951 | 0 | 30.5951 | 31.9719 | 0 | 31.9719
|  | 21.8382 | 0 | 21.8382 | 22.2094 | 0 | 22.2094 | 23.2088 | 0 | 23.2088 | 24.2532 | 0 | 24.2532 | 25.3446 | 0 | 25.3446 | 26.4851 | 0 | 26.4851 | 27.677 | 0 | 27.677 | 28.9224 | 0 | 28.9224 | 30.2239 | 0 | 30.2239 | 31.584 | 0 | 31.584 | 33.0053 | 0 | 33.0053 | 34.4905 | 0 | 34.4905 | 36.0426 | 0 | 36.0426 | 37.6645 | 0 | 37.6645 | 39.3594 | 0 | 39.3594
|  | 28.4934 | 0 | 28.4934 | 28.9776 | 0 | 28.9776 | 30.2816 | 0 | 30.2816 | 31.6443 | 0 | 31.6443 | 33.0683 | 0 | 33.0683 | 34.5564 | 0 | 34.5564 | 36.1114 | 0 | 36.1114 | 37.7364 | 0 | 37.7364 | 39.4346 | 0 | 39.4346 | 41.2091 | 0 | 41.2091 | 43.0635 | 0 | 43.0635 | 45.0014 | 0 | 45.0014 | 47.0265 | 0 | 47.0265 | 49.1426 | 0 | 49.1426 | 51.3541 | 0 | 51.3541
|  | 28.1319 | 0 | 28.1319 | 28.6101 | 0 | 28.6101 | 29.8975 | 0 | 29.8975 | 31.2429 | 0 | 31.2429 | 32.6488 | 0 | 32.6488 | 34.118 | 0 | 34.118 | 35.6533 | 0 | 35.6533 | 37.2577 | 0 | 37.2577 | 38.9343 | 0 | 38.9343 | 40.6864 | 0 | 40.6864 | 42.5173 | 0 | 42.5173 | 44.4305 | 0 | 44.4305 | 46.4299 | 0 | 46.4299 | 48.5193 | 0 | 48.5193 | 50.7026 | 0 | 50.7026
|  | 26.4918 | 0 | 26.4918 | 26.9421 | 0 | 26.9421 | 28.1545 | 0 | 28.1545 | 29.4214 | 0 | 29.4214 | 30.7454 | 0 | 30.7454 | 32.129 | 0 | 32.129 | 33.5748 | 0 | 33.5748 | 35.0856 | 0 | 35.0856 | 36.6645 | 0 | 36.6645 | 38.3144 | 0 | 38.3144 | 40.0385 | 0 | 40.0385 | 41.8403 | 0 | 41.8403 | 43.7231 | 0 | 43.7231 | 45.6906 | 0 | 45.6906 | 47.7467 | 0 | 47.7467
|  | 24.3391 | 0 | 24.3391 | 24.7528 | 0 | 24.7528 | 25.8667 | 0 | 25.8667 | 27.0307 | 0 | 27.0307 | 28.247 | 0 | 28.247 | 29.5181 | 0 | 29.5181 | 30.8465 | 0 | 30.8465 | 32.2346 | 0 | 32.2346 | 33.6851 | 0 | 33.6851 | 35.2009 | 0 | 35.2009 | 36.785 | 0 | 36.785 | 38.4403 | 0 | 38.4403 | 40.1701 | 0 | 40.1701 | 41.9778 | 0 | 41.9778 | 43.8668 | 0 | 43.8668
|  | 21.1551 | 0 | 21.1551 | 21.5146 | 0 | 21.5146 | 22.4828 | 0 | 22.4828 | 23.4945 | 0 | 23.4945 | 24.5518 | 0 | 24.5518 | 25.6566 | 0 | 25.6566 | 26.8112 | 0 | 26.8112 | 28.0177 | 0 | 28.0177 | 29.2785 | 0 | 29.2785 | 30.596 | 0 | 30.596 | 31.9728 | 0 | 31.9728 | 33.4116 | 0 | 33.4116 | 34.9151 | 0 | 34.9151 | 36.4863 | 0 | 36.4863 | 38.1282 | 0 | 38.1282
|  | 17.6559 | 0 | 17.6559 | 17.956 | 0 | 17.956 | 18.764 | 0 | 18.764 | 19.6084 | 0 | 19.6084 | 20.4908 | 0 | 20.4908 | 21.4129 | 0 | 21.4129 | 22.3765 | 0 | 22.3765 | 23.3834 | 0 | 23.3834 | 24.4357 | 0 | 24.4357 | 25.5353 | 0 | 25.5353 | 26.6843 | 0 | 26.6843 | 27.8851 | 0 | 27.8851 | 29.14 | 0 | 29.14 | 30.4513 | 0 | 30.4513 | 31.8216 | 0 | 31.8216
|  | 15.9315 | 0 | 15.9315 | 16.2023 | 0 | 16.2023 | 16.9314 | 0 | 16.9314 | 17.6933 | 0 | 17.6933 | 18.4895 | 0 | 18.4895 | 19.3216 | 0 | 19.3216 | 20.191 | 0 | 20.191 | 21.0996 | 0 | 21.0996 | 22.0491 | 0 | 22.0491 | 23.0413 | 0 | 23.0413 | 24.0782 | 0 | 24.0782 | 25.1617 | 0 | 25.1617 | 26.294 | 0 | 26.294 | 27.4772 | 0 | 27.4772 | 28.7137 | 0 | 28.7137
|  | 14.3058 | 0 | 14.3058 | 14.5489 | 0 | 14.5489 | 15.2036 | 0 | 15.2036 | 15.8878 | 0 | 15.8878 | 16.6028 | 0 | 16.6028 | 17.3499 | 0 | 17.3499 | 18.1306 | 0 | 18.1306 | 18.9465 | 0 | 18.9465 | 19.7991 | 0 | 19.7991 | 20.6901 | 0 | 20.6901 | 21.6211 | 0 | 21.6211 | 22.5941 | 0 | 22.5941 | 23.6108 | 0 | 23.6108 | 24.6733 | 0 | 24.6733 | 25.7836 | 0 | 25.7836
|  | 13.6367 | 0 | 13.6367 | 13.8684 | 0 | 13.8684 | 14.4925 | 0 | 14.4925 | 15.1447 | 0 | 15.1447 | 15.8262 | 0 | 15.8262 | 16.5384 | 0 | 16.5384 | 17.2826 | 0 | 17.2826 | 18.0603 | 0 | 18.0603 | 18.873 | 0 | 18.873 | 19.7223 | 0 | 19.7223 | 20.6098 | 0 | 20.6098 | 21.5372 | 0 | 21.5372 | 22.5064 | 0 | 22.5064 | 23.5192 | 0 | 23.5192 | 24.5776 | 0 | 24.5776
|  | 12.6212 | 0 | 12.6212 | 12.8357 | 0 | 12.8357 | 13.4133 | 0 | 13.4133 | 14.0169 | 0 | 14.0169 | 14.6477 | 0 | 14.6477 | 15.3068 | 0 | 15.3068 | 15.9956 | 0 | 15.9956 | 16.7154 | 0 | 16.7154 | 17.4676 | 0 | 17.4676 | 18.2537 | 0 | 18.2537 | 19.0751 | 0 | 19.0751 | 19.9335 | 0 | 19.9335 | 20.8305 | 0 | 20.8305 | 21.7678 | 0 | 21.7678 | 22.7474 | 0 | 22.7474
|  | 12.2375 | 0 | 12.2375 | 12.4455 | 0 | 12.4455 | 13.0056 | 0 | 13.0056 | 13.5908 | 0 | 13.5908 | 14.2024 | 0 | 14.2024 | 14.8415 | 0 | 14.8415 | 15.5094 | 0 | 15.5094 | 16.2073 | 0 | 16.2073 | 16.9366 | 0 | 16.9366 | 17.6988 | 0 | 17.6988 | 18.4952 | 0 | 18.4952 | 19.3275 | 0 | 19.3275 | 20.1973 | 0 | 20.1973 | 21.1061 | 0 | 21.1061 | 22.0559 | 0 | 22.0559
|  | 12.1552 | 0 | 12.1552 | 12.3618 | 0 | 12.3618 | 12.918 | 0 | 12.918 | 13.4994 | 0 | 13.4994 | 14.1068 | 0 | 14.1068 | 14.7416 | 0 | 14.7416 | 15.405 | 0 | 15.405 | 16.0982 | 0 | 16.0982 | 16.8227 | 0 | 16.8227 | 17.5797 | 0 | 17.5797 | 18.3708 | 0 | 18.3708 | 19.1974 | 0 | 19.1974 | 20.0613 | 0 | 20.0613 | 20.9641 | 0 | 20.9641 | 21.9075 | 0 | 21.9075
|  | 14.4834 | 0 | 14.4834 | 14.7296 | 0 | 14.7296 | 15.3924 | 0 | 15.3924 | 16.0851 | 0 | 16.0851 | 16.8089 | 0 | 16.8089 | 17.5653 | 0 | 17.5653 | 18.3558 | 0 | 18.3558 | 19.1818 | 0 | 19.1818 | 20.0449 | 0 | 20.0449 | 20.947 | 0 | 20.947 | 21.8896 | 0 | 21.8896 | 22.8746 | 0 | 22.8746 | 23.904 | 0 | 23.904 | 24.9796 | 0 | 24.9796 | 26.1037 | 0 | 26.1037
|  | 17.8441 | 0 | 17.8441 | 18.1474 | 0 | 18.1474 | 18.964 | 0 | 18.964 | 19.8174 | 0 | 19.8174 | 20.7092 | 0 | 20.7092 | 21.6411 | 0 | 21.6411 | 22.615 | 0 | 22.615 | 23.6326 | 0 | 23.6326 | 24.6961 | 0 | 24.6961 | 25.8074 | 0 | 25.8074 | 26.9687 | 0 | 26.9687 | 28.1823 | 0 | 28.1823 | 29.4505 | 0 | 29.4505 | 30.7758 | 0 | 30.7758 | 32.1607 | 0 | 32.1607
|  | 19.7011 | 0 | 19.7011 | 20.036 | 0 | 20.036 | 20.9376 | 0 | 20.9376 | 21.8798 | 0 | 21.8798 | 22.8644 | 0 | 22.8644 | 23.8933 | 0 | 23.8933 | 24.9685 | 0 | 24.9685 | 26.0921 | 0 | 26.0921 | 27.2662 | 0 | 27.2662 | 28.4932 | 0 | 28.4932 | 29.7754 | 0 | 29.7754 | 31.1153 | 0 | 31.1153 | 32.5155 | 0 | 32.5155 | 33.9787 | 0 | 33.9787 | 35.5077 | 0 | 35.5077
|  | 18.2435 | 0 | 18.2435 | 18.5535 | 0 | 18.5535 | 19.3884 | 0 | 19.3884 | 20.2609 | 0 | 20.2609 | 21.1726 | 0 | 21.1726 | 22.1254 | 0 | 22.1254 | 23.1211 | 0 | 23.1211 | 24.1615 | 0 | 24.1615 | 25.2488 | 0 | 25.2488 | 26.385 | 0 | 26.385 | 27.5723 | 0 | 27.5723 | 28.8131 | 0 | 28.8131 | 30.1096 | 0 | 30.1096 | 31.4646 | 0 | 31.4646 | 32.8805 | 0 | 32.8805
|  | 17.7027 | 0 | 17.7027 | 18.0036 | 0 | 18.0036 | 18.8137 | 0 | 18.8137 | 19.6604 | 0 | 19.6604 | 20.5451 | 0 | 20.5451 | 21.4696 | 0 | 21.4696 | 22.4357 | 0 | 22.4357 | 23.4453 | 0 | 23.4453 | 24.5004 | 0 | 24.5004 | 25.6029 | 0 | 25.6029 | 26.755 | 0 | 26.755 | 27.959 | 0 | 27.959 | 29.2172 | 0 | 29.2172 | 30.5319 | 0 | 30.5319 | 31.9059 | 0 | 31.9059
|  | 16.4521 | 0 | 16.4521 | 16.7317 | 0 | 16.7317 | 17.4846 | 0 | 17.4846 | 18.2714 | 0 | 18.2714 | 19.0937 | 0 | 19.0937 | 19.9529 | 0 | 19.9529 | 20.8508 | 0 | 20.8508 | 21.789 | 0 | 21.789 | 22.7695 | 0 | 22.7695 | 23.7942 | 0 | 23.7942 | 24.8649 | 0 | 24.8649 | 25.9838 | 0 | 25.9838 | 27.1531 | 0 | 27.1531 | 28.375 | 0 | 28.375 | 29.6519 | 0 | 29.6519
|  | 15.9034 | 0 | 15.9034 | 16.1737 | 0 | 16.1737 | 16.9015 | 0 | 16.9015 | 17.662 | 0 | 17.662 | 18.4568 | 0 | 18.4568 | 19.2874 | 0 | 19.2874 | 20.1553 | 0 | 20.1553 | 21.0623 | 0 | 21.0623 | 22.0101 | 0 | 22.0101 | 23.0006 | 0 | 23.0006 | 24.0356 | 0 | 24.0356 | 25.1172 | 0 | 25.1172 | 26.2475 | 0 | 26.2475 | 27.4286 | 0 | 27.4286 | 28.6629 | 0 | 28.6629
|  | 15.8593 | 0 | 15.8593 | 16.1289 | 0 | 16.1289 | 16.8547 | 0 | 16.8547 | 17.6131 | 0 | 17.6131 | 18.4057 | 0 | 18.4057 | 19.234 | 0 | 19.234 | 20.0995 | 0 | 20.0995 | 21.004 | 0 | 21.004 | 21.9491 | 0 | 21.9491 | 22.9369 | 0 | 22.9369 | 23.969 | 0 | 23.969 | 25.0476 | 0 | 25.0476 | 26.1748 | 0 | 26.1748 | 27.3526 | 0 | 27.3526 | 28.5835 | 0 | 28.5835
|  | 16.2816 | 0 | 16.2816 | 16.5583 | 0 | 16.5583 | 17.3034 | 0 | 17.3034 | 18.0821 | 0 | 18.0821 | 18.8958 | 0 | 18.8958 | 19.7461 | 0 | 19.7461 | 20.6346 | 0 | 20.6346 | 21.5632 | 0 | 21.5632 | 22.5335 | 0 | 22.5335 | 23.5475 | 0 | 23.5475 | 24.6072 | 0 | 24.6072 | 25.7145 | 0 | 25.7145 | 26.8717 | 0 | 26.8717 | 28.0809 | 0 | 28.0809 | 29.3445 | 0 | 29.3445
|  | 16.4414 | 0 | 16.4414 | 16.7208 | 0 | 16.7208 | 17.4733 | 0 | 17.4733 | 18.2596 | 0 | 18.2596 | 19.0812 | 0 | 19.0812 | 19.9399 | 0 | 19.9399 | 20.8372 | 0 | 20.8372 | 21.7749 | 0 | 21.7749 | 22.7547 | 0 | 22.7547 | 23.7787 | 0 | 23.7787 | 24.8487 | 0 | 24.8487 | 25.9669 | 0 | 25.9669 | 27.1354 | 0 | 27.1354 | 28.3565 | 0 | 28.3565 | 29.6326 | 0 | 29.6326
|  | 17.6294 | 0 | 17.6294 | 17.929 | 0 | 17.929 | 18.7359 | 0 | 18.7359 | 19.579 | 0 | 19.579 | 20.46 | 0 | 20.46 | 21.3807 | 0 | 21.3807 | 22.3429 | 0 | 22.3429 | 23.3483 | 0 | 23.3483 | 24.399 | 0 | 24.399 | 25.4969 | 0 | 25.4969 | 26.6443 | 0 | 26.6443 | 27.8433 | 0 | 27.8433 | 29.0962 | 0 | 29.0962 | 30.4055 | 0 | 30.4055 | 31.7738 | 0 | 31.7738
|  | 21.2282 | 0 | 21.2282 | 21.589 | 0 | 21.589 | 22.5605 | 0 | 22.5605 | 23.5757 | 0 | 23.5757 | 24.6366 | 0 | 24.6366 | 25.7453 | 0 | 25.7453 | 26.9038 | 0 | 26.9038 | 28.1145 | 0 | 28.1145 | 29.3797 | 0 | 29.3797 | 30.7017 | 0 | 30.7017 | 32.0833 | 0 | 32.0833 | 33.5271 | 0 | 33.5271 | 35.0358 | 0 | 35.0358 | 36.6124 | 0 | 36.6124 | 38.26 | 0 | 38.26
|  | 27.6993 | 0 | 27.6993 | 28.1701 | 0 | 28.1701 | 29.4378 | 0 | 29.4378 | 30.7625 | 0 | 30.7625 | 32.1468 | 0 | 32.1468 | 33.5934 | 0 | 33.5934 | 35.1051 | 0 | 35.1051 | 36.6848 | 0 | 36.6848 | 38.3356 | 0 | 38.3356 | 40.0607 | 0 | 40.0607 | 41.8635 | 0 | 41.8635 | 43.7473 | 0 | 43.7473 | 45.716 | 0 | 45.716 | 47.7732 | 0 | 47.7732 | 49.923 | 0 | 49.923
|  | 28.8956 | 0 | 28.8956 | 29.3867 | 0 | 29.3867 | 30.7091 | 0 | 30.7091 | 32.091 | 0 | 32.091 | 33.5351 | 0 | 33.5351 | 35.0442 | 0 | 35.0442 | 36.6212 | 0 | 36.6212 | 38.2691 | 0 | 38.2691 | 39.9912 | 0 | 39.9912 | 41.7908 | 0 | 41.7908 | 43.6714 | 0 | 43.6714 | 45.6366 | 0 | 45.6366 | 47.6903 | 0 | 47.6903 | 49.8363 | 0 | 49.8363 | 52.079 | 0 | 52.079
|  | 26.9611 | 0 | 26.9611 | 27.4194 | 0 | 27.4194 | 28.6532 | 0 | 28.6532 | 29.9426 | 0 | 29.9426 | 31.2901 | 0 | 31.2901 | 32.6981 | 0 | 32.6981 | 34.1695 | 0 | 34.1695 | 35.7071 | 0 | 35.7071 | 37.314 | 0 | 37.314 | 38.9931 | 0 | 38.9931 | 40.7478 | 0 | 40.7478 | 42.5814 | 0 | 42.5814 | 44.4976 | 0 | 44.4976 | 46.5 | 0 | 46.5 | 48.5925 | 0 | 48.5925
|  | 24.6627 | 0 | 24.6627 | 25.0818 | 0 | 25.0818 | 26.2105 | 0 | 26.2105 | 27.39 | 0 | 27.39 | 28.6225 | 0 | 28.6225 | 29.9105 | 0 | 29.9105 | 31.2565 | 0 | 31.2565 | 32.6631 | 0 | 32.6631 | 34.1329 | 0 | 34.1329 | 35.6689 | 0 | 35.6689 | 37.274 | 0 | 37.274 | 38.9513 | 0 | 38.9513 | 40.7041 | 0 | 40.7041 | 42.5358 | 0 | 42.5358 | 44.4499 | 0 | 44.4499
|  | 21.026 | 0 | 21.026 | 21.3833 | 0 | 21.3833 | 22.3456 | 0 | 22.3456 | 23.3511 | 0 | 23.3511 | 24.4019 | 0 | 24.4019 | 25.5 | 0 | 25.5 | 26.6475 | 0 | 26.6475 | 27.8467 | 0 | 27.8467 | 29.0998 | 0 | 29.0998 | 30.4093 | 0 | 30.4093 | 31.7777 | 0 | 31.7777 | 33.2077 | 0 | 33.2077 | 34.702 | 0 | 34.702 | 36.2636 | 0 | 36.2636 | 37.8955 | 0 | 37.8955
|  | 17.815 | 0 | 17.815 | 18.1178 | 0 | 18.1178 | 18.9331 | 0 | 18.9331 | 19.7851 | 0 | 19.7851 | 20.6754 | 0 | 20.6754 | 21.6058 | 0 | 21.6058 | 22.578 | 0 | 22.578 | 23.594 | 0 | 23.594 | 24.6558 | 0 | 24.6558 | 25.7653 | 0 | 25.7653 | 26.9247 | 0 | 26.9247 | 28.1363 | 0 | 28.1363 | 29.4025 | 0 | 29.4025 | 30.7256 | 0 | 30.7256 | 32.1082 | 0 | 32.1082
|  | 16.3667 | 0 | 16.3667 | 16.6449 | 0 | 16.6449 | 17.3939 | 0 | 17.3939 | 18.1766 | 0 | 18.1766 | 18.9946 | 0 | 18.9946 | 19.8493 | 0 | 19.8493 | 20.7425 | 0 | 20.7425 | 21.6759 | 0 | 21.6759 | 22.6514 | 0 | 22.6514 | 23.6707 | 0 | 23.6707 | 24.7358 | 0 | 24.7358 | 25.849 | 0 | 25.849 | 27.0122 | 0 | 27.0122 | 28.2277 | 0 | 28.2277 | 29.498 | 0 | 29.498
|  | 14.758 | 0 | 14.758 | 15.0088 | 0 | 15.0088 | 15.6842 | 0 | 15.6842 | 16.39 | 0 | 16.39 | 17.1275 | 0 | 17.1275 | 17.8982 | 0 | 17.8982 | 18.7037 | 0 | 18.7037 | 19.5453 | 0 | 19.5453 | 20.4249 | 0 | 20.4249 | 21.344 | 0 | 21.344 | 22.3045 | 0 | 22.3045 | 23.3082 | 0 | 23.3082 | 24.357 | 0 | 24.357 | 25.4531 | 0 | 25.4531 | 26.5985 | 0 | 26.5985
|  | 14.1534 | 0 | 14.1534 | 14.3939 | 0 | 14.3939 | 15.0417 | 0 | 15.0417 | 15.7185 | 0 | 15.7185 | 16.4259 | 0 | 16.4259 | 17.165 | 0 | 17.165 | 17.9375 | 0 | 17.9375 | 18.7447 | 0 | 18.7447 | 19.5882 | 0 | 19.5882 | 20.4696 | 0 | 20.4696 | 21.3908 | 0 | 21.3908 | 22.3533 | 0 | 22.3533 | 23.3592 | 0 | 23.3592 | 24.4104 | 0 | 24.4104 | 25.5089 | 0 | 25.5089
|  | 12.8336 | 0 | 12.8336 | 13.0517 | 0 | 13.0517 | 13.639 | 0 | 13.639 | 14.2528 | 0 | 14.2528 | 14.8942 | 0 | 14.8942 | 15.5644 | 0 | 15.5644 | 16.2648 | 0 | 16.2648 | 16.9967 | 0 | 16.9967 | 17.7616 | 0 | 17.7616 | 18.5609 | 0 | 18.5609 | 19.3961 | 0 | 19.3961 | 20.2689 | 0 | 20.2689 | 21.181 | 0 | 21.181 | 22.1342 | 0 | 22.1342 | 23.1302 | 0 | 23.1302
|  | 12.3017 | 0 | 12.3017 | 12.5108 | 0 | 12.5108 | 13.0737 | 0 | 13.0737 | 13.6621 | 0 | 13.6621 | 14.2768 | 0 | 14.2768 | 14.9193 | 0 | 14.9193 | 15.5907 | 0 | 15.5907 | 16.2923 | 0 | 16.2923 | 17.0254 | 0 | 17.0254 | 17.7915 | 0 | 17.7915 | 18.5922 | 0 | 18.5922 | 19.4288 | 0 | 19.4288 | 20.3031 | 0 | 20.3031 | 21.2167 | 0 | 21.2167 | 22.1715 | 0 | 22.1715
|  | 12.6929 | 0 | 12.6929 | 12.9087 | 0 | 12.9087 | 13.4896 | 0 | 13.4896 | 14.0966 | 0 | 14.0966 | 14.7309 | 0 | 14.7309 | 15.3938 | 0 | 15.3938 | 16.0866 | 0 | 16.0866 | 16.8104 | 0 | 16.8104 | 17.5669 | 0 | 17.5669 | 18.3574 | 0 | 18.3574 | 19.1835 | 0 | 19.1835 | 20.0468 | 0 | 20.0468 | 20.9489 | 0 | 20.9489 | 21.8916 | 0 | 21.8916 | 22.8767 | 0 | 22.8767
|  | 14.9921 | 0 | 14.9921 | 15.2469 | 0 | 15.2469 | 15.9331 | 0 | 15.9331 | 16.65 | 0 | 16.65 | 17.3993 | 0 | 17.3993 | 18.1823 | 0 | 18.1823 | 19.0005 | 0 | 19.0005 | 19.8555 | 0 | 19.8555 | 20.749 | 0 | 20.749 | 21.6827 | 0 | 21.6827 | 22.6584 | 0 | 22.6584 | 23.678 | 0 | 23.678 | 24.7435 | 0 | 24.7435 | 25.857 | 0 | 25.857 | 27.0206 | 0 | 27.0206
|  | 18.085 | 0 | 18.085 | 18.3923 | 0 | 18.3923 | 19.22 | 0 | 19.22 | 20.0849 | 0 | 20.0849 | 20.9887 | 0 | 20.9887 | 21.9332 | 0 | 21.9332 | 22.9202 | 0 | 22.9202 | 23.9516 | 0 | 23.9516 | 25.0294 | 0 | 25.0294 | 26.1557 | 0 | 26.1557 | 27.3328 | 0 | 27.3328 | 28.5627 | 0 | 28.5627 | 29.8481 | 0 | 29.8481 | 31.1912 | 0 | 31.1912 | 32.5948 | 0 | 32.5948
|  | 20.3366 | 0 | 20.3366 | 20.6822 | 0 | 20.6822 | 21.6129 | 0 | 21.6129 | 22.5855 | 0 | 22.5855 | 23.6019 | 0 | 23.6019 | 24.664 | 0 | 24.664 | 25.7738 | 0 | 25.7738 | 26.9337 | 0 | 26.9337 | 28.1457 | 0 | 28.1457 | 29.4122 | 0 | 29.4122 | 30.7358 | 0 | 30.7358 | 32.1189 | 0 | 32.1189 | 33.5642 | 0 | 33.5642 | 35.0746 | 0 | 35.0746 | 36.653 | 0 | 36.653
|  | 18.7059 | 0 | 18.7059 | 19.0238 | 0 | 19.0238 | 19.8799 | 0 | 19.8799 | 20.7744 | 0 | 20.7744 | 21.7093 | 0 | 21.7093 | 22.6862 | 0 | 22.6862 | 23.7071 | 0 | 23.7071 | 24.7739 | 0 | 24.7739 | 25.8887 | 0 | 25.8887 | 27.0537 | 0 | 27.0537 | 28.2712 | 0 | 28.2712 | 29.5434 | 0 | 29.5434 | 30.8728 | 0 | 30.8728 | 32.2621 | 0 | 32.2621 | 33.7139 | 0 | 33.7139
|  | 18.7596 | 0 | 18.7596 | 19.0784 | 0 | 19.0784 | 19.9369 | 0 | 19.9369 | 20.8341 | 0 | 20.8341 | 21.7716 | 0 | 21.7716 | 22.7513 | 0 | 22.7513 | 23.7751 | 0 | 23.7751 | 24.845 | 0 | 24.845 | 25.9631 | 0 | 25.9631 | 27.1314 | 0 | 27.1314 | 28.3523 | 0 | 28.3523 | 29.6282 | 0 | 29.6282 | 30.9614 | 0 | 30.9614 | 32.3547 | 0 | 32.3547 | 33.8106 | 0 | 33.8106
|  | 17.9576 | 0 | 17.9576 | 18.2628 | 0 | 18.2628 | 19.0847 | 0 | 19.0847 | 19.9435 | 0 | 19.9435 | 20.8409 | 0 | 20.8409 | 21.7788 | 0 | 21.7788 | 22.7588 | 0 | 22.7588 | 23.783 | 0 | 23.783 | 24.8532 | 0 | 24.8532 | 25.9716 | 0 | 25.9716 | 27.1403 | 0 | 27.1403 | 28.3616 | 0 | 28.3616 | 29.6379 | 0 | 29.6379 | 30.9716 | 0 | 30.9716 | 32.3653 | 0 | 32.3653
|  | 16.8491 | 0 | 16.8491 | 17.1354 | 0 | 17.1354 | 17.9065 | 0 | 17.9065 | 18.7123 | 0 | 18.7123 | 19.5544 | 0 | 19.5544 | 20.4343 | 0 | 20.4343 | 21.3539 | 0 | 21.3539 | 22.3148 | 0 | 22.3148 | 23.319 | 0 | 23.319 | 24.3683 | 0 | 24.3683 | 25.4649 | 0 | 25.4649 | 26.6108 | 0 | 26.6108 | 27.8083 | 0 | 27.8083 | 29.0597 | 0 | 29.0597 | 30.3674 | 0 | 30.3674
|  | 17.4593 | 0 | 17.4593 | 17.756 | 0 | 17.756 | 18.555 | 0 | 18.555 | 19.39 | 0 | 19.39 | 20.2626 | 0 | 20.2626 | 21.1744 | 0 | 21.1744 | 22.1272 | 0 | 22.1272 | 23.1229 | 0 | 23.1229 | 24.1635 | 0 | 24.1635 | 25.2508 | 0 | 25.2508 | 26.3871 | 0 | 26.3871 | 27.5745 | 0 | 27.5745 | 28.8154 | 0 | 28.8154 | 30.1121 | 0 | 30.1121 | 31.4671 | 0 | 31.4671
|  | 17.3972 | 0 | 17.3972 | 17.6928 | 0 | 17.6928 | 18.489 | 0 | 18.489 | 19.321 | 0 | 19.321 | 20.1905 | 0 | 20.1905 | 21.099 | 0 | 21.099 | 22.0485 | 0 | 22.0485 | 23.0407 | 0 | 23.0407 | 24.0775 | 0 | 24.0775 | 25.161 | 0 | 25.161 | 26.2932 | 0 | 26.2932 | 27.4764 | 0 | 27.4764 | 28.7129 | 0 | 28.7129 | 30.0049 | 0 | 30.0049 | 31.3552 | 0 | 31.3552
|  | 18.0025 | 0 | 18.0025 | 18.3084 | 0 | 18.3084 | 19.1323 | 0 | 19.1323 | 19.9933 | 0 | 19.9933 | 20.8929 | 0 | 20.8929 | 21.8331 | 0 | 21.8331 | 22.8156 | 0 | 22.8156 | 23.8423 | 0 | 23.8423 | 24.9152 | 0 | 24.9152 | 26.0364 | 0 | 26.0364 | 27.2081 | 0 | 27.2081 | 28.4324 | 0 | 28.4324 | 29.7119 | 0 | 29.7119 | 31.0489 | 0 | 31.0489 | 32.4461 | 0 | 32.4461
|  | 19.0633 | 0 | 19.0633 | 19.3873 | 0 | 19.3873 | 20.2597 | 0 | 20.2597 | 21.1714 | 0 | 21.1714 | 22.1241 | 0 | 22.1241 | 23.1197 | 0 | 23.1197 | 24.1601 | 0 | 24.1601 | 25.2473 | 0 | 25.2473 | 26.3834 | 0 | 26.3834 | 27.5707 | 0 | 27.5707 | 28.8114 | 0 | 28.8114 | 30.1079 | 0 | 30.1079 | 31.4627 | 0 | 31.4627 | 32.8786 | 0 | 32.8786 | 34.3581 | 0 | 34.3581
|  | 21.6143 | 0 | 21.6143 | 21.9816 | 0 | 21.9816 | 22.9708 | 0 | 22.9708 | 24.0045 | 0 | 24.0045 | 25.0847 | 0 | 25.0847 | 26.2135 | 0 | 26.2135 | 27.3931 | 0 | 27.3931 | 28.6258 | 0 | 28.6258 | 29.9139 | 0 | 29.9139 | 31.2601 | 0 | 31.2601 | 32.6668 | 0 | 32.6668 | 34.1368 | 0 | 34.1368 | 35.6729 | 0 | 35.6729 | 37.2782 | 0 | 37.2782 | 38.9557 | 0 | 38.9557
|  | 27.8675 | 0 | 27.8675 | 28.3411 | 0 | 28.3411 | 29.6164 | 0 | 29.6164 | 30.9492 | 0 | 30.9492 | 32.3419 | 0 | 32.3419 | 33.7973 | 0 | 33.7973 | 35.3182 | 0 | 35.3182 | 36.9075 | 0 | 36.9075 | 38.5683 | 0 | 38.5683 | 40.3039 | 0 | 40.3039 | 42.1176 | 0 | 42.1176 | 44.0128 | 0 | 44.0128 | 45.9934 | 0 | 45.9934 | 48.0631 | 0 | 48.0631 | 50.226 | 0 | 50.226
|  | 29.2514 | 0 | 29.2514 | 29.7485 | 0 | 29.7485 | 31.0872 | 0 | 31.0872 | 32.4862 | 0 | 32.4862 | 33.948 | 0 | 33.948 | 35.4757 | 0 | 35.4757 | 37.0721 | 0 | 37.0721 | 38.7403 | 0 | 38.7403 | 40.4837 | 0 | 40.4837 | 42.3054 | 0 | 42.3054 | 44.2092 | 0 | 44.2092 | 46.1986 | 0 | 46.1986 | 48.2775 | 0 | 48.2775 | 50.45 | 0 | 50.45 | 52.7203 | 0 | 52.7203
|  | 27.0812 | 0 | 27.0812 | 27.5414 | 0 | 27.5414 | 28.7808 | 0 | 28.7808 | 30.0759 | 0 | 30.0759 | 31.4294 | 0 | 31.4294 | 32.8437 | 0 | 32.8437 | 34.3216 | 0 | 34.3216 | 35.8661 | 0 | 35.8661 | 37.4801 | 0 | 37.4801 | 39.1667 | 0 | 39.1667 | 40.9292 | 0 | 40.9292 | 42.771 | 0 | 42.771 | 44.6957 | 0 | 44.6957 | 46.707 | 0 | 46.707 | 48.8088 | 0 | 48.8088
|  | 25.1262 | 0 | 25.1262 | 25.5532 | 0 | 25.5532 | 26.7031 | 0 | 26.7031 | 27.9047 | 0 | 27.9047 | 29.1604 | 0 | 29.1604 | 30.4727 | 0 | 30.4727 | 31.8439 | 0 | 31.8439 | 33.2769 | 0 | 33.2769 | 34.7744 | 0 | 34.7744 | 36.3392 | 0 | 36.3392 | 37.9745 | 0 | 37.9745 | 39.6833 | 0 | 39.6833 | 41.4691 | 0 | 41.4691 | 43.3352 | 0 | 43.3352 | 45.2853 | 0 | 45.2853
|  | 21.7779 | 0 | 21.7779 | 22.1481 | 0 | 22.1481 | 23.1447 | 0 | 23.1447 | 24.1862 | 0 | 24.1862 | 25.2746 | 0 | 25.2746 | 26.412 | 0 | 26.412 | 27.6005 | 0 | 27.6005 | 28.8425 | 0 | 28.8425 | 30.1405 | 0 | 30.1405 | 31.4968 | 0 | 31.4968 | 32.9141 | 0 | 32.9141 | 34.3953 | 0 | 34.3953 | 35.9431 | 0 | 35.9431 | 37.5605 | 0 | 37.5605 | 39.2507 | 0 | 39.2507
|  | 18.5424 | 0 | 18.5424 | 18.8575 | 0 | 18.8575 | 19.7061 | 0 | 19.7061 | 20.5929 | 0 | 20.5929 | 21.5195 | 0 | 21.5195 | 22.4879 | 0 | 22.4879 | 23.4999 | 0 | 23.4999 | 24.5574 | 0 | 24.5574 | 25.6625 | 0 | 25.6625 | 26.8173 | 0 | 26.8173 | 28.024 | 0 | 28.024 | 29.2851 | 0 | 29.2851 | 30.603 | 0 | 30.603 | 31.9801 | 0 | 31.9801 | 33.4192 | 0 | 33.4192
|  | 17.1919 | 0 | 17.1919 | 17.4841 | 0 | 17.4841 | 18.2708 | 0 | 18.2708 | 19.093 | 0 | 19.093 | 19.9522 | 0 | 19.9522 | 20.8501 | 0 | 20.8501 | 21.7883 | 0 | 21.7883 | 22.7688 | 0 | 22.7688 | 23.7934 | 0 | 23.7934 | 24.8641 | 0 | 24.8641 | 25.983 | 0 | 25.983 | 27.1522 | 0 | 27.1522 | 28.3741 | 0 | 28.3741 | 29.6509 | 0 | 29.6509 | 30.9852 | 0 | 30.9852
|  | 14.5593 | 0 | 14.5593 | 14.8068 | 0 | 14.8068 | 15.4731 | 0 | 15.4731 | 16.1694 | 0 | 16.1694 | 16.897 | 0 | 16.897 | 17.6574 | 0 | 17.6574 | 18.4519 | 0 | 18.4519 | 19.2823 | 0 | 19.2823 | 20.15 | 0 | 20.15 | 21.0567 | 0 | 21.0567 | 22.0043 | 0 | 22.0043 | 22.9945 | 0 | 22.9945 | 24.0292 | 0 | 24.0292 | 25.1105 | 0 | 25.1105 | 26.2405 | 0 | 26.2405
|  | 14.0415 | 0 | 14.0415 | 14.2802 | 0 | 14.2802 | 14.9228 | 0 | 14.9228 | 15.5943 | 0 | 15.5943 | 16.296 | 0 | 16.296 | 17.0293 | 0 | 17.0293 | 17.7957 | 0 | 17.7957 | 18.5965 | 0 | 18.5965 | 19.4333 | 0 | 19.4333 | 20.3078 | 0 | 20.3078 | 21.2217 | 0 | 21.2217 | 22.1766 | 0 | 22.1766 | 23.1746 | 0 | 23.1746 | 24.2174 | 0 | 24.2174 | 25.3072 | 0 | 25.3072
|  | 12.7427 | 0 | 12.7427 | 12.9593 | 0 | 12.9593 | 13.5425 | 0 | 13.5425 | 14.1519 | 0 | 14.1519 | 14.7887 | 0 | 14.7887 | 15.4542 | 0 | 15.4542 | 16.1497 | 0 | 16.1497 | 16.8764 | 0 | 16.8764 | 17.6358 | 0 | 17.6358 | 18.4294 | 0 | 18.4294 | 19.2588 | 0 | 19.2588 | 20.1254 | 0 | 20.1254 | 21.0311 | 0 | 21.0311 | 21.9775 | 0 | 21.9775 | 22.9664 | 0 | 22.9664
|  | 12.4049 | 0 | 12.4049 | 12.6157 | 0 | 12.6157 | 13.1835 | 0 | 13.1835 | 13.7767 | 0 | 13.7767 | 14.3967 | 0 | 14.3967 | 15.0445 | 0 | 15.0445 | 15.7215 | 0 | 15.7215 | 16.429 | 0 | 16.429 | 17.1683 | 0 | 17.1683 | 17.9409 | 0 | 17.9409 | 18.7482 | 0 | 18.7482 | 19.5919 | 0 | 19.5919 | 20.4735 | 0 | 20.4735 | 21.3948 | 0 | 21.3948 | 22.3576 | 0 | 22.3576
|  | 13.0447 | 0 | 13.0447 | 13.2664 | 0 | 13.2664 | 13.8634 | 0 | 13.8634 | 14.4872 | 0 | 14.4872 | 15.1391 | 0 | 15.1391 | 15.8204 | 0 | 15.8204 | 16.5323 | 0 | 16.5323 | 17.2763 | 0 | 17.2763 | 18.0537 | 0 | 18.0537 | 18.8661 | 0 | 18.8661 | 19.7151 | 0 | 19.7151 | 20.6023 | 0 | 20.6023 | 21.5294 | 0 | 21.5294 | 22.4982 | 0 | 22.4982 | 23.5106 | 0 | 23.5106
|  | 15.3881 | 0 | 15.3881 | 15.6496 | 0 | 15.6496 | 16.3539 | 0 | 16.3539 | 17.0898 | 0 | 17.0898 | 17.8588 | 0 | 17.8588 | 18.6625 | 0 | 18.6625 | 19.5023 | 0 | 19.5023 | 20.3799 | 0 | 20.3799 | 21.297 | 0 | 21.297 | 22.2554 | 0 | 22.2554 | 23.2569 | 0 | 23.2569 | 24.3034 | 0 | 24.3034 | 25.3971 | 0 | 25.3971 | 26.5399 | 0 | 26.5399 | 27.7342 | 0 | 27.7342
|  | 19.0709 | 0 | 19.0709 | 19.395 | 0 | 19.395 | 20.2678 | 0 | 20.2678 | 21.1799 | 0 | 21.1799 | 22.133 | 0 | 22.133 | 23.1289 | 0 | 23.1289 | 24.1697 | 0 | 24.1697 | 25.2574 | 0 | 25.2574 | 26.394 | 0 | 26.394 | 27.5817 | 0 | 27.5817 | 28.8229 | 0 | 28.8229 | 30.1199 | 0 | 30.1199 | 31.4753 | 0 | 31.4753 | 32.8917 | 0 | 32.8917 | 34.3718 | 0 | 34.3718
|  | 20.9063 | 0 | 20.9063 | 21.2616 | 0 | 21.2616 | 22.2184 | 0 | 22.2184 | 23.2182 | 0 | 23.2182 | 24.263 | 0 | 24.263 | 25.3549 | 0 | 25.3549 | 26.4959 | 0 | 26.4959 | 27.6882 | 0 | 27.6882 | 28.9341 | 0 | 28.9341 | 30.2362 | 0 | 30.2362 | 31.5968 | 0 | 31.5968 | 33.0187 | 0 | 33.0187 | 34.5045 | 0 | 34.5045 | 36.0572 | 0 | 36.0572 | 37.6798 | 0 | 37.6798
|  | 19.2357 | 0 | 19.2357 | 19.5626 | 0 | 19.5626 | 20.4429 | 0 | 20.4429 | 21.3629 | 0 | 21.3629 | 22.3242 | 0 | 22.3242 | 23.3288 | 0 | 23.3288 | 24.3786 | 0 | 24.3786 | 25.4756 | 0 | 25.4756 | 26.622 | 0 | 26.622 | 27.82 | 0 | 27.82 | 29.0719 | 0 | 29.0719 | 30.3801 | 0 | 30.3801 | 31.7472 | 0 | 31.7472 | 33.1759 | 0 | 33.1759 | 34.6688 | 0 | 34.6688
|  | 18.5342 | 0 | 18.5342 | 18.8492 | 0 | 18.8492 | 19.6974 | 0 | 19.6974 | 20.5838 | 0 | 20.5838 | 21.5101 | 0 | 21.5101 | 22.4781 | 0 | 22.4781 | 23.4896 | 0 | 23.4896 | 24.5466 | 0 | 24.5466 | 25.6512 | 0 | 25.6512 | 26.8055 | 0 | 26.8055 | 28.0117 | 0 | 28.0117 | 29.2723 | 0 | 29.2723 | 30.5895 | 0 | 30.5895 | 31.9661 | 0 | 31.9661 | 33.4045 | 0 | 33.4045
|  | 17.1313 | 0 | 17.1313 | 17.4225 | 0 | 17.4225 | 18.2065 | 0 | 18.2065 | 19.0258 | 0 | 19.0258 | 19.8819 | 0 | 19.8819 | 20.7766 | 0 | 20.7766 | 21.7116 | 0 | 21.7116 | 22.6886 | 0 | 22.6886 | 23.7096 | 0 | 23.7096 | 24.7765 | 0 | 24.7765 | 25.8915 | 0 | 25.8915 | 27.0566 | 0 | 27.0566 | 28.2741 | 0 | 28.2741 | 29.5465 | 0 | 29.5465 | 30.8761 | 0 | 30.8761
|  | 16.9707 | 0 | 16.9707 | 17.2591 | 0 | 17.2591 | 18.0358 | 0 | 18.0358 | 18.8474 | 0 | 18.8474 | 19.6955 | 0 | 19.6955 | 20.5818 | 0 | 20.5818 | 21.508 | 0 | 21.508 | 22.4758 | 0 | 22.4758 | 23.4872 | 0 | 23.4872 | 24.5442 | 0 | 24.5442 | 25.6487 | 0 | 25.6487 | 26.8028 | 0 | 26.8028 | 28.009 | 0 | 28.009 | 29.2694 | 0 | 29.2694 | 30.5865 | 0 | 30.5865
|  | 16.2837 | 0 | 16.2837 | 16.5605 | 0 | 16.5605 | 17.3057 | 0 | 17.3057 | 18.0844 | 0 | 18.0844 | 18.8982 | 0 | 18.8982 | 19.7487 | 0 | 19.7487 | 20.6373 | 0 | 20.6373 | 21.566 | 0 | 21.566 | 22.5365 | 0 | 22.5365 | 23.5506 | 0 | 23.5506 | 24.6104 | 0 | 24.6104 | 25.7179 | 0 | 25.7179 | 26.8752 | 0 | 26.8752 | 28.0846 | 0 | 28.0846 | 29.3484 | 0 | 29.3484
|  | 16.4591 | 0 | 16.4591 | 16.7389 | 0 | 16.7389 | 17.4921 | 0 | 17.4921 | 18.2793 | 0 | 18.2793 | 19.1018 | 0 | 19.1018 | 19.9614 | 0 | 19.9614 | 20.8597 | 0 | 20.8597 | 21.7983 | 0 | 21.7983 | 22.7793 | 0 | 22.7793 | 23.8043 | 0 | 23.8043 | 24.8755 | 0 | 24.8755 | 25.9949 | 0 | 25.9949 | 27.1647 | 0 | 27.1647 | 28.3871 | 0 | 28.3871 | 29.6645 | 0 | 29.6645
|  | 16.7191 | 0 | 16.7191 | 17.0032 | 0 | 17.0032 | 17.7684 | 0 | 17.7684 | 18.568 | 0 | 18.568 | 19.4035 | 0 | 19.4035 | 20.2767 | 0 | 20.2767 | 21.1891 | 0 | 21.1891 | 22.1426 | 0 | 22.1426 | 23.1391 | 0 | 23.1391 | 24.1803 | 0 | 24.1803 | 25.2684 | 0 | 25.2684 | 26.4055 | 0 | 26.4055 | 27.5938 | 0 | 27.5938 | 28.8355 | 0 | 28.8355 | 30.1331 | 0 | 30.1331
|  | 18.8485 | 0 | 18.8485 | 19.1689 | 0 | 19.1689 | 20.0315 | 0 | 20.0315 | 20.9329 | 0 | 20.9329 | 21.8749 | 0 | 21.8749 | 22.8592 | 0 | 22.8592 | 23.8879 | 0 | 23.8879 | 24.9629 | 0 | 24.9629 | 26.0862 | 0 | 26.0862 | 27.2601 | 0 | 27.2601 | 28.4868 | 0 | 28.4868 | 29.7687 | 0 | 29.7687 | 31.1083 | 0 | 31.1083 | 32.5081 | 0 | 32.5081 | 33.971 | 0 | 33.971
|  | 22.7117 | 0 | 22.7117 | 23.0977 | 0 | 23.0977 | 24.1371 | 0 | 24.1371 | 25.2233 | 0 | 25.2233 | 26.3583 | 0 | 26.3583 | 27.5444 | 0 | 27.5444 | 28.7839 | 0 | 28.7839 | 30.0792 | 0 | 30.0792 | 31.4328 | 0 | 31.4328 | 32.8473 | 0 | 32.8473 | 34.3254 | 0 | 34.3254 | 35.87 | 0 | 35.87 | 37.4842 | 0 | 37.4842 | 39.171 | 0 | 39.171 | 40.9337 | 0 | 40.9337
|  | 28.5028 | 0 | 28.5028 | 28.9872 | 0 | 28.9872 | 30.2916 | 0 | 30.2916 | 31.6547 | 0 | 31.6547 | 33.0792 | 0 | 33.0792 | 34.5678 | 0 | 34.5678 | 36.1233 | 0 | 36.1233 | 37.7489 | 0 | 37.7489 | 39.4476 | 0 | 39.4476 | 41.2227 | 0 | 41.2227 | 43.0777 | 0 | 43.0777 | 45.0162 | 0 | 45.0162 | 47.0419 | 0 | 47.0419 | 49.1588 | 0 | 49.1588 | 51.371 | 0 | 51.371
|  | 29.0832 | 0 | 29.0832 | 29.5774 | 0 | 29.5774 | 30.9084 | 0 | 30.9084 | 32.2993 | 0 | 32.2993 | 33.7528 | 0 | 33.7528 | 35.2717 | 0 | 35.2717 | 36.8589 | 0 | 36.8589 | 38.5175 | 0 | 38.5175 | 40.2508 | 0 | 40.2508 | 42.0621 | 0 | 42.0621 | 43.9549 | 0 | 43.9549 | 45.9329 | 0 | 45.9329 | 47.9998 | 0 | 47.9998 | 50.1598 | 0 | 50.1598 | 52.417 | 0 | 52.417
|  | 27.0661 | 0 | 27.0661 | 27.5261 | 0 | 27.5261 | 28.7648 | 0 | 28.7648 | 30.0592 | 0 | 30.0592 | 31.4119 | 0 | 31.4119 | 32.8254 | 0 | 32.8254 | 34.3026 | 0 | 34.3026 | 35.8462 | 0 | 35.8462 | 37.4593 | 0 | 37.4593 | 39.1449 | 0 | 39.1449 | 40.9064 | 0 | 40.9064 | 42.7472 | 0 | 42.7472 | 44.6709 | 0 | 44.6709 | 46.681 | 0 | 46.681 | 48.7817 | 0 | 48.7817
|  | 25.2523 | 0 | 25.2523 | 25.6815 | 0 | 25.6815 | 26.8372 | 0 | 26.8372 | 28.0448 | 0 | 28.0448 | 29.3069 | 0 | 29.3069 | 30.6257 | 0 | 30.6257 | 32.0038 | 0 | 32.0038 | 33.444 | 0 | 33.444 | 34.949 | 0 | 34.949 | 36.5217 | 0 | 36.5217 | 38.1652 | 0 | 38.1652 | 39.8826 | 0 | 39.8826 | 41.6773 | 0 | 41.6773 | 43.5528 | 0 | 43.5528 | 45.5127 | 0 | 45.5127
|  | 21.748 | 0 | 21.748 | 22.1176 | 0 | 22.1176 | 23.1129 | 0 | 23.1129 | 24.153 | 0 | 24.153 | 25.2399 | 0 | 25.2399 | 26.3757 | 0 | 26.3757 | 27.5626 | 0 | 27.5626 | 28.8029 | 0 | 28.8029 | 30.099 | 0 | 30.099 | 31.4535 | 0 | 31.4535 | 32.8689 | 0 | 32.8689 | 34.348 | 0 | 34.348 | 35.8936 | 0 | 35.8936 | 37.5089 | 0 | 37.5089 | 39.1968 | 0 | 39.1968
|  | 18.2815 | 0 | 18.2815 | 18.5922 | 0 | 18.5922 | 19.4288 | 0 | 19.4288 | 20.3031 | 0 | 20.3031 | 21.2167 | 0 | 21.2167 | 22.1715 | 0 | 22.1715 | 23.1692 | 0 | 23.1692 | 24.2118 | 0 | 24.2118 | 25.3014 | 0 | 25.3014 | 26.4399 | 0 | 26.4399 | 27.6297 | 0 | 27.6297 | 28.8731 | 0 | 28.8731 | 30.1723 | 0 | 30.1723 | 31.5301 | 0 | 31.5301 | 32.949 | 0 | 32.949
|  | 16.6842 | 0 | 16.6842 | 16.9678 | 0 | 16.9678 | 17.7313 | 0 | 17.7313 | 18.5292 | 0 | 18.5292 | 19.363 | 0 | 19.363 | 20.2344 | 0 | 20.2344 | 21.1449 | 0 | 21.1449 | 22.0964 | 0 | 22.0964 | 23.0908 | 0 | 23.0908 | 24.1299 | 0 | 24.1299 | 25.2157 | 0 | 25.2157 | 26.3504 | 0 | 26.3504 | 27.5362 | 0 | 27.5362 | 28.7753 | 0 | 28.7753 | 30.0702 | 0 | 30.0702
|  | 14.9455 | 0 | 14.9455 | 15.1995 | 0 | 15.1995 | 15.8835 | 0 | 15.8835 | 16.5983 | 0 | 16.5983 | 17.3452 | 0 | 17.3452 | 18.1257 | 0 | 18.1257 | 18.9414 | 0 | 18.9414 | 19.7938 | 0 | 19.7938 | 20.6845 | 0 | 20.6845 | 21.6153 | 0 | 21.6153 | 22.588 | 0 | 22.588 | 23.6044 | 0 | 23.6044 | 24.6666 | 0 | 24.6666 | 25.7766 | 0 | 25.7766 | 26.9366 | 0 | 26.9366
|  | 14.2117 | 0 | 14.2117 | 14.4532 | 0 | 14.4532 | 15.1036 | 0 | 15.1036 | 15.7833 | 0 | 15.7833 | 16.4935 | 0 | 16.4935 | 17.2357 | 0 | 17.2357 | 18.0113 | 0 | 18.0113 | 18.8219 | 0 | 18.8219 | 19.6688 | 0 | 19.6688 | 20.5539 | 0 | 20.5539 | 21.4789 | 0 | 21.4789 | 22.4454 | 0 | 22.4454 | 23.4555 | 0 | 23.4555 | 24.5109 | 0 | 24.5109 | 25.6139 | 0 | 25.6139
|  | 12.4869 | 0 | 12.4869 | 12.6991 | 0 | 12.6991 | 13.2705 | 0 | 13.2705 | 13.8677 | 0 | 13.8677 | 14.4918 | 0 | 14.4918 | 15.1439 | 0 | 15.1439 | 15.8254 | 0 | 15.8254 | 16.5375 | 0 | 16.5375 | 17.2817 | 0 | 17.2817 | 18.0594 | 0 | 18.0594 | 18.8721 | 0 | 18.8721 | 19.7213 | 0 | 19.7213 | 20.6088 | 0 | 20.6088 | 21.5362 | 0 | 21.5362 | 22.5053 | 0 | 22.5053
|  | 11.9113 | 0 | 11.9113 | 12.1137 | 0 | 12.1137 | 12.6588 | 0 | 12.6588 | 13.2285 | 0 | 13.2285 | 13.8238 | 0 | 13.8238 | 14.4458 | 0 | 14.4458 | 15.0959 | 0 | 15.0959 | 15.7752 | 0 | 15.7752 | 16.4851 | 0 | 16.4851 | 17.2269 | 0 | 17.2269 | 18.0021 | 0 | 18.0021 | 18.8122 | 0 | 18.8122 | 19.6588 | 0 | 19.6588 | 20.5434 | 0 | 20.5434 | 21.4679 | 0 | 21.4679
|  | 12.5086 | 0 | 12.5086 | 12.7212 | 0 | 12.7212 | 13.2936 | 0 | 13.2936 | 13.8918 | 0 | 13.8918 | 14.517 | 0 | 14.517 | 15.1702 | 0 | 15.1702 | 15.8529 | 0 | 15.8529 | 16.5663 | 0 | 16.5663 | 17.3117 | 0 | 17.3117 | 18.0908 | 0 | 18.0908 | 18.9049 | 0 | 18.9049 | 19.7556 | 0 | 19.7556 | 20.6446 | 0 | 20.6446 | 21.5736 | 0 | 21.5736 | 22.5444 | 0 | 22.5444
|  | 14.5761 | 0 | 14.5761 | 14.8238 | 0 | 14.8238 | 15.4909 | 0 | 15.4909 | 16.188 | 0 | 16.188 | 16.9164 | 0 | 16.9164 | 17.6777 | 0 | 17.6777 | 18.4731 | 0 | 18.4731 | 19.3044 | 0 | 19.3044 | 20.1731 | 0 | 20.1731 | 21.0809 | 0 | 21.0809 | 22.0296 | 0 | 22.0296 | 23.0209 | 0 | 23.0209 | 24.0568 | 0 | 24.0568 | 25.1394 | 0 | 25.1394 | 26.2707 | 0 | 26.2707
|  | 17.8818 | 0 | 17.8818 | 18.1858 | 0 | 18.1858 | 19.0041 | 0 | 19.0041 | 19.8593 | 0 | 19.8593 | 20.753 | 0 | 20.753 | 21.6868 | 0 | 21.6868 | 22.6628 | 0 | 22.6628 | 23.6826 | 0 | 23.6826 | 24.7483 | 0 | 24.7483 | 25.862 | 0 | 25.862 | 27.0258 | 0 | 27.0258 | 28.2419 | 0 | 28.2419 | 29.5128 | 0 | 29.5128 | 30.8409 | 0 | 30.8409 | 32.2287 | 0 | 32.2287
|  | 20.4845 | 0 | 20.4845 | 20.8326 | 0 | 20.8326 | 21.7701 | 0 | 21.7701 | 22.7498 | 0 | 22.7498 | 23.7735 | 0 | 23.7735 | 24.8433 | 0 | 24.8433 | 25.9613 | 0 | 25.9613 | 27.1295 | 0 | 27.1295 | 28.3504 | 0 | 28.3504 | 29.6261 | 0 | 29.6261 | 30.9593 | 0 | 30.9593 | 32.3525 | 0 | 32.3525 | 33.8083 | 0 | 33.8083 | 35.3297 | 0 | 35.3297 | 36.9195 | 0 | 36.9195
|  | 20.1581 | 0 | 20.1581 | 20.5007 | 0 | 20.5007 | 21.4233 | 0 | 21.4233 | 22.3873 | 0 | 22.3873 | 23.3947 | 0 | 23.3947 | 24.4475 | 0 | 24.4475 | 25.5476 | 0 | 25.5476 | 26.6973 | 0 | 26.6973 | 27.8987 | 0 | 27.8987 | 29.1541 | 0 | 29.1541 | 30.466 | 0 | 30.466 | 31.837 | 0 | 31.837 | 33.2697 | 0 | 33.2697 | 34.7668 | 0 | 34.7668 | 36.3313 | 0 | 36.3313
|  | 19.8438 | 0 | 19.8438 | 20.1811 | 0 | 20.1811 | 21.0892 | 0 | 21.0892 | 22.0382 | 0 | 22.0382 | 23.03 | 0 | 23.03 | 24.0663 | 0 | 24.0663 | 25.1493 | 0 | 25.1493 | 26.281 | 0 | 26.281 | 27.4636 | 0 | 27.4636 | 28.6995 | 0 | 28.6995 | 29.991 | 0 | 29.991 | 31.3406 | 0 | 31.3406 | 32.7509 | 0 | 32.7509 | 34.2247 | 0 | 34.2247 | 35.7648 | 0 | 35.7648
|  | 19.6477 | 0 | 19.6477 | 19.9817 | 0 | 19.9817 | 20.8808 | 0 | 20.8808 | 21.8205 | 0 | 21.8205 | 22.8024 | 0 | 22.8024 | 23.8285 | 0 | 23.8285 | 24.9008 | 0 | 24.9008 | 26.0213 | 0 | 26.0213 | 27.1923 | 0 | 27.1923 | 28.4159 | 0 | 28.4159 | 29.6946 | 0 | 29.6946 | 31.0309 | 0 | 31.0309 | 32.4273 | 0 | 32.4273 | 33.8865 | 0 | 33.8865 | 35.4114 | 0 | 35.4114
|  | 18.5054 | 0 | 18.5054 | 18.82 | 0 | 18.82 | 19.6669 | 0 | 19.6669 | 20.5519 | 0 | 20.5519 | 21.4767 | 0 | 21.4767 | 22.4431 | 0 | 22.4431 | 23.4531 | 0 | 23.4531 | 24.5085 | 0 | 24.5085 | 25.6114 | 0 | 25.6114 | 26.7639 | 0 | 26.7639 | 27.9682 | 0 | 27.9682 | 29.2268 | 0 | 29.2268 | 30.542 | 0 | 30.542 | 31.9164 | 0 | 31.9164 | 33.3526 | 0 | 33.3526
|  | 17.5333 | 0 | 17.5333 | 17.8313 | 0 | 17.8313 | 18.6337 | 0 | 18.6337 | 19.4722 | 0 | 19.4722 | 20.3485 | 0 | 20.3485 | 21.2642 | 0 | 21.2642 | 22.221 | 0 | 22.221 | 23.221 | 0 | 23.221 | 24.2659 | 0 | 24.2659 | 25.3579 | 0 | 25.3579 | 26.499 | 0 | 26.499 | 27.6915 | 0 | 27.6915 | 28.9376 | 0 | 28.9376 | 30.2398 | 0 | 30.2398 | 31.6006 | 0 | 31.6006
|  | 18.3141 | 0 | 18.3141 | 18.6253 | 0 | 18.6253 | 19.4635 | 0 | 19.4635 | 20.3393 | 0 | 20.3393 | 21.2546 | 0 | 21.2546 | 22.211 | 0 | 22.211 | 23.2105 | 0 | 23.2105 | 24.255 | 0 | 24.255 | 25.3465 | 0 | 25.3465 | 26.4871 | 0 | 26.4871 | 27.679 | 0 | 27.679 | 28.9246 | 0 | 28.9246 | 30.2262 | 0 | 30.2262 | 31.5863 | 0 | 31.5863 | 33.0077 | 0 | 33.0077
|  | 18.2639 | 0 | 18.2639 | 18.5743 | 0 | 18.5743 | 19.4102 | 0 | 19.4102 | 20.2836 | 0 | 20.2836 | 21.1964 | 0 | 21.1964 | 22.1502 | 0 | 22.1502 | 23.147 | 0 | 23.147 | 24.1886 | 0 | 24.1886 | 25.2771 | 0 | 25.2771 | 26.4146 | 0 | 26.4146 | 27.6032 | 0 | 27.6032 | 28.8454 | 0 | 28.8454 | 30.1434 | 0 | 30.1434 | 31.4999 | 0 | 31.4999 | 32.9174 | 0 | 32.9174
|  | 19.3002 | 0 | 19.3002 | 19.6283 | 0 | 19.6283 | 20.5115 | 0 | 20.5115 | 21.4346 | 0 | 21.4346 | 22.3991 | 0 | 22.3991 | 23.4071 | 0 | 23.4071 | 24.4604 | 0 | 24.4604 | 25.5611 | 0 | 25.5611 | 26.7114 | 0 | 26.7114 | 27.9134 | 0 | 27.9134 | 29.1695 | 0 | 29.1695 | 30.4821 | 0 | 30.4821 | 31.8538 | 0 | 31.8538 | 33.2872 | 0 | 33.2872 | 34.7851 | 0 | 34.7851
|  | 21.65 | 0 | 21.65 | 22.018 | 0 | 22.018 | 23.0088 | 0 | 23.0088 | 24.0442 | 0 | 24.0442 | 25.1262 | 0 | 25.1262 | 26.2569 | 0 | 26.2569 | 27.4384 | 0 | 27.4384 | 28.6732 | 0 | 28.6732 | 29.9635 | 0 | 29.9635 | 31.3118 | 0 | 31.3118 | 32.7208 | 0 | 32.7208 | 34.1933 | 0 | 34.1933 | 35.732 | 0 | 35.732 | 37.3399 | 0 | 37.3399 | 39.0202 | 0 | 39.0202
|  | 26.8362 | 0 | 26.8362 | 27.2923 | 0 | 27.2923 | 28.5204 | 0 | 28.5204 | 29.8039 | 0 | 29.8039 | 31.145 | 0 | 31.145 | 32.5466 | 0 | 32.5466 | 34.0111 | 0 | 34.0111 | 35.5417 | 0 | 35.5417 | 37.141 | 0 | 37.141 | 38.8124 | 0 | 38.8124 | 40.5589 | 0 | 40.5589 | 42.3841 | 0 | 42.3841 | 44.2914 | 0 | 44.2914 | 46.2845 | 0 | 46.2845 | 48.3673 | 0 | 48.3673
|  | 27.8031 | 0 | 27.8031 | 28.2756 | 0 | 28.2756 | 29.548 | 0 | 29.548 | 30.8777 | 0 | 30.8777 | 32.2672 | 0 | 32.2672 | 33.7192 | 0 | 33.7192 | 35.2366 | 0 | 35.2366 | 36.8222 | 0 | 36.8222 | 38.4792 | 0 | 38.4792 | 40.2108 | 0 | 40.2108 | 42.0203 | 0 | 42.0203 | 43.9112 | 0 | 43.9112 | 45.8872 | 0 | 45.8872 | 47.9521 | 0 | 47.9521 | 50.1099 | 0 | 50.1099
|  | 26.2646 | 0 | 26.2646 | 26.711 | 0 | 26.711 | 27.913 | 0 | 27.913 | 29.1691 | 0 | 29.1691 | 30.4817 | 0 | 30.4817 | 31.8534 | 0 | 31.8534 | 33.2868 | 0 | 33.2868 | 34.7847 | 0 | 34.7847 | 36.35 | 0 | 36.35 | 37.9858 | 0 | 37.9858 | 39.6951 | 0 | 39.6951 | 41.4814 | 0 | 41.4814 | 43.3481 | 0 | 43.3481 | 45.2987 | 0 | 45.2987 | 47.3372 | 0 | 47.3372
|  | 24.6229 | 0 | 24.6229 | 25.0414 | 0 | 25.0414 | 26.1683 | 0 | 26.1683 | 27.3458 | 0 | 27.3458 | 28.5764 | 0 | 28.5764 | 29.8623 | 0 | 29.8623 | 31.2061 | 0 | 31.2061 | 32.6104 | 0 | 32.6104 | 34.0779 | 0 | 34.0779 | 35.6114 | 0 | 35.6114 | 37.2139 | 0 | 37.2139 | 38.8885 | 0 | 38.8885 | 40.6385 | 0 | 40.6385 | 42.4672 | 0 | 42.4672 | 44.3783 | 0 | 44.3783
|  | 19.7225 | 0 | 19.7225 | 20.0577 | 0 | 20.0577 | 20.9603 | 0 | 20.9603 | 21.9036 | 0 | 21.9036 | 22.8892 | 0 | 22.8892 | 23.9192 | 0 | 23.9192 | 24.9956 | 0 | 24.9956 | 26.1204 | 0 | 26.1204 | 27.2958 | 0 | 27.2958 | 28.5241 | 0 | 28.5241 | 29.8077 | 0 | 29.8077 | 31.1491 | 0 | 31.1491 | 32.5508 | 0 | 32.5508 | 34.0156 | 0 | 34.0156 | 35.5463 | 0 | 35.5463
|  | 19.6033 | 0 | 19.6033 | 19.9365 | 0 | 19.9365 | 20.8336 | 0 | 20.8336 | 21.7711 | 0 | 21.7711 | 22.7508 | 0 | 22.7508 | 23.7746 | 0 | 23.7746 | 24.8445 | 0 | 24.8445 | 25.9625 | 0 | 25.9625 | 27.1308 | 0 | 27.1308 | 28.3517 | 0 | 28.3517 | 29.6275 | 0 | 29.6275 | 30.9607 | 0 | 30.9607 | 32.3539 | 0 | 32.3539 | 33.8099 | 0 | 33.8099 | 35.3313 | 0 | 35.3313
|  | 17.9917 | 0 | 17.9917 | 18.2975 | 0 | 18.2975 | 19.1208 | 0 | 19.1208 | 19.9813 | 0 | 19.9813 | 20.8804 | 0 | 20.8804 | 21.8201 | 0 | 21.8201 | 22.802 | 0 | 22.802 | 23.8281 | 0 | 23.8281 | 24.9003 | 0 | 24.9003 | 26.0208 | 0 | 26.0208 | 27.1918 | 0 | 27.1918 | 28.4154 | 0 | 28.4154 | 29.6941 | 0 | 29.6941 | 31.0303 | 0 | 31.0303 | 32.4267 | 0 | 32.4267
|  | 15.828 | 0 | 15.828 | 16.0971 | 0 | 16.0971 | 16.8214 | 0 | 16.8214 | 17.5784 | 0 | 17.5784 | 18.3694 | 0 | 18.3694 | 19.196 | 0 | 19.196 | 20.0599 | 0 | 20.0599 | 20.9626 | 0 | 20.9626 | 21.9059 | 0 | 21.9059 | 22.8916 | 0 | 22.8916 | 23.9218 | 0 | 23.9218 | 24.9982 | 0 | 24.9982 | 26.1232 | 0 | 26.1232 | 27.2987 | 0 | 27.2987 | 28.5271 | 0 | 28.5271
|  | 14.9388 | 0 | 14.9388 | 15.1927 | 0 | 15.1927 | 15.8764 | 0 | 15.8764 | 16.5908 | 0 | 16.5908 | 17.3374 | 0 | 17.3374 | 18.1176 | 0 | 18.1176 | 18.9329 | 0 | 18.9329 | 19.7849 | 0 | 19.7849 | 20.6752 | 0 | 20.6752 | 21.6056 | 0 | 21.6056 | 22.5778 | 0 | 22.5778 | 23.5938 | 0 | 23.5938 | 24.6556 | 0 | 24.6556 | 25.7651 | 0 | 25.7651 | 26.9245 | 0 | 26.9245
|  | 13.1538 | 0 | 13.1538 | 13.3774 | 0 | 13.3774 | 13.9793 | 0 | 13.9793 | 14.6084 | 0 | 14.6084 | 15.2658 | 0 | 15.2658 | 15.9528 | 0 | 15.9528 | 16.6706 | 0 | 16.6706 | 17.4208 | 0 | 17.4208 | 18.2047 | 0 | 18.2047 | 19.024 | 0 | 19.024 | 19.88 | 0 | 19.88 | 20.7746 | 0 | 20.7746 | 21.7095 | 0 | 21.7095 | 22.6864 | 0 | 22.6864 | 23.7073 | 0 | 23.7073
|  | 12.553 | 0 | 12.553 | 12.7664 | 0 | 12.7664 | 13.3409 | 0 | 13.3409 | 13.9412 | 0 | 13.9412 | 14.5686 | 0 | 14.5686 | 15.2242 | 0 | 15.2242 | 15.9093 | 0 | 15.9093 | 16.6252 | 0 | 16.6252 | 17.3733 | 0 | 17.3733 | 18.1551 | 0 | 18.1551 | 18.9721 | 0 | 18.9721 | 19.8258 | 0 | 19.8258 | 20.718 | 0 | 20.718 | 21.6503 | 0 | 21.6503 | 22.6246 | 0 | 22.6246
|  | 12.4168 | 0 | 12.4168 | 12.6278 | 0 | 12.6278 | 13.196 | 0 | 13.196 | 13.7899 | 0 | 13.7899 | 14.4104 | 0 | 14.4104 | 15.0589 | 0 | 15.0589 | 15.7365 | 0 | 15.7365 | 16.4447 | 0 | 16.4447 | 17.1847 | 0 | 17.1847 | 17.958 | 0 | 17.958 | 18.7661 | 0 | 18.7661 | 19.6106 | 0 | 19.6106 | 20.4931 | 0 | 20.4931 | 21.4152 | 0 | 21.4152 | 22.3789 | 0 | 22.3789
|  | 13.5434 | 0 | 13.5434 | 13.7736 | 0 | 13.7736 | 14.3934 | 0 | 14.3934 | 15.0411 | 0 | 15.0411 | 15.718 | 0 | 15.718 | 16.4253 | 0 | 16.4253 | 17.1644 | 0 | 17.1644 | 17.9368 | 0 | 17.9368 | 18.744 | 0 | 18.744 | 19.5874 | 0 | 19.5874 | 20.4689 | 0 | 20.4689 | 21.39 | 0 | 21.39 | 22.3525 | 0 | 22.3525 | 23.3584 | 0 | 23.3584 | 24.4095 | 0 | 24.4095
|  | 14.6139 | 0 | 14.6139 | 14.8622 | 0 | 14.8622 | 15.531 | 0 | 15.531 | 16.2299 | 0 | 16.2299 | 16.9603 | 0 | 16.9603 | 17.7235 | 0 | 17.7235 | 18.521 | 0 | 18.521 | 19.3545 | 0 | 19.3545 | 20.2254 | 0 | 20.2254 | 21.1356 | 0 | 21.1356 | 22.0867 | 0 | 22.0867 | 23.0806 | 0 | 23.0806 | 24.1192 | 0 | 24.1192 | 25.2046 | 0 | 25.2046 | 26.3388 | 0 | 26.3388
|  | 17.0268 | 0 | 17.0268 | 17.3162 | 0 | 17.3162 | 18.0955 | 0 | 18.0955 | 18.9097 | 0 | 18.9097 | 19.7607 | 0 | 19.7607 | 20.6499 | 0 | 20.6499 | 21.5792 | 0 | 21.5792 | 22.5502 | 0 | 22.5502 | 23.565 | 0 | 23.565 | 24.6254 | 0 | 24.6254 | 25.7336 | 0 | 25.7336 | 26.8916 | 0 | 26.8916 | 28.1017 | 0 | 28.1017 | 29.3663 | 0 | 29.3663 | 30.6877 | 0 | 30.6877
|  | 19.3145 | 0 | 19.3145 | 19.6428 | 0 | 19.6428 | 20.5267 | 0 | 20.5267 | 21.4504 | 0 | 21.4504 | 22.4157 | 0 | 22.4157 | 23.4244 | 0 | 23.4244 | 24.4785 | 0 | 24.4785 | 25.58 | 0 | 25.58 | 26.7311 | 0 | 26.7311 | 27.934 | 0 | 27.934 | 29.191 | 0 | 29.191 | 30.5046 | 0 | 30.5046 | 31.8773 | 0 | 31.8773 | 33.3118 | 0 | 33.3118 | 34.8108 | 0 | 34.8108
|  | 19.934 | 0 | 19.934 | 20.2728 | 0 | 20.2728 | 21.185 | 0 | 21.185 | 22.1384 | 0 | 22.1384 | 23.1346 | 0 | 23.1346 | 24.1756 | 0 | 24.1756 | 25.2635 | 0 | 25.2635 | 26.4004 | 0 | 26.4004 | 27.5884 | 0 | 27.5884 | 28.8299 | 0 | 28.8299 | 30.1272 | 0 | 30.1272 | 31.483 | 0 | 31.483 | 32.8997 | 0 | 32.8997 | 34.3802 | 0 | 34.3802 | 35.9273 | 0 | 35.9273
|  | 19.6994 | 0 | 19.6994 | 20.0342 | 0 | 20.0342 | 20.9357 | 0 | 20.9357 | 21.8779 | 0 | 21.8779 | 22.8624 | 0 | 22.8624 | 23.8912 | 0 | 23.8912 | 24.9663 | 0 | 24.9663 | 26.0898 | 0 | 26.0898 | 27.2638 | 0 | 27.2638 | 28.4907 | 0 | 28.4907 | 29.7727 | 0 | 29.7727 | 31.1125 | 0 | 31.1125 | 32.5126 | 0 | 32.5126 | 33.9756 | 0 | 33.9756 | 35.5045 | 0 | 35.5045
|  | 19.2178 | 0 | 19.2178 | 19.5445 | 0 | 19.5445 | 20.424 | 0 | 20.424 | 21.3431 | 0 | 21.3431 | 22.3035 | 0 | 22.3035 | 23.3071 | 0 | 23.3071 | 24.356 | 0 | 24.356 | 25.452 | 0 | 25.452 | 26.5973 | 0 | 26.5973 | 27.7942 | 0 | 27.7942 | 29.0449 | 0 | 29.0449 | 30.352 | 0 | 30.352 | 31.7178 | 0 | 31.7178 | 33.1451 | 0 | 33.1451 | 34.6366 | 0 | 34.6366
|  | 18.2322 | 0 | 18.2322 | 18.5421 | 0 | 18.5421 | 19.3765 | 0 | 19.3765 | 20.2485 | 0 | 20.2485 | 21.1596 | 0 | 21.1596 | 22.1118 | 0 | 22.1118 | 23.1069 | 0 | 23.1069 | 24.1467 | 0 | 24.1467 | 25.2333 | 0 | 25.2333 | 26.3688 | 0 | 26.3688 | 27.5554 | 0 | 27.5554 | 28.7953 | 0 | 28.7953 | 30.0911 | 0 | 30.0911 | 31.4452 | 0 | 31.4452 | 32.8603 | 0 | 32.8603
|  | 18.1583 | 0 | 18.1583 | 18.4669 | 0 | 18.4669 | 19.2979 | 0 | 19.2979 | 20.1663 | 0 | 20.1663 | 21.0738 | 0 | 21.0738 | 22.0221 | 0 | 22.0221 | 23.0131 | 0 | 23.0131 | 24.0487 | 0 | 24.0487 | 25.1309 | 0 | 25.1309 | 26.2618 | 0 | 26.2618 | 27.4435 | 0 | 27.4435 | 28.6785 | 0 | 28.6785 | 29.969 | 0 | 29.969 | 31.3176 | 0 | 31.3176 | 32.7269 | 0 | 32.7269
|  | 18.2932 | 0 | 18.2932 | 18.6041 | 0 | 18.6041 | 19.4413 | 0 | 19.4413 | 20.3162 | 0 | 20.3162 | 21.2304 | 0 | 21.2304 | 22.1858 | 0 | 22.1858 | 23.1841 | 0 | 23.1841 | 24.2274 | 0 | 24.2274 | 25.3176 | 0 | 25.3176 | 26.4569 | 0 | 26.4569 | 27.6475 | 0 | 27.6475 | 28.8916 | 0 | 28.8916 | 30.1918 | 0 | 30.1918 | 31.5504 | 0 | 31.5504 | 32.9701 | 0 | 32.9701
|  | 19.3064 | 0 | 19.3064 | 19.6346 | 0 | 19.6346 | 20.5181 | 0 | 20.5181 | 21.4414 | 0 | 21.4414 | 22.4063 | 0 | 22.4063 | 23.4146 | 0 | 23.4146 | 24.4682 | 0 | 24.4682 | 25.5693 | 0 | 25.5693 | 26.7199 | 0 | 26.7199 | 27.9223 | 0 | 27.9223 | 29.1788 | 0 | 29.1788 | 30.4919 | 0 | 30.4919 | 31.864 | 0 | 31.864 | 33.2979 | 0 | 33.2979 | 34.7963 | 0 | 34.7963
|  | 22.1008 | 0 | 22.1008 | 22.4764 | 0 | 22.4764 | 23.4879 | 0 | 23.4879 | 24.5448 | 0 | 24.5448 | 25.6494 | 0 | 25.6494 | 26.8036 | 0 | 26.8036 | 28.0097 | 0 | 28.0097 | 29.2702 | 0 | 29.2702 | 30.5873 | 0 | 30.5873 | 31.9638 | 0 | 31.9638 | 33.4021 | 0 | 33.4021 | 34.9052 | 0 | 34.9052 | 36.476 | 0 | 36.476 | 38.1174 | 0 | 38.1174 | 39.8327 | 0 | 39.8327
|  | 26.2033 | 0 | 26.2033 | 26.6486 | 0 | 26.6486 | 27.8478 | 0 | 27.8478 | 29.101 | 0 | 29.101 | 30.4105 | 0 | 30.4105 | 31.779 | 0 | 31.779 | 33.209 | 0 | 33.209 | 34.7034 | 0 | 34.7034 | 36.2651 | 0 | 36.2651 | 37.897 | 0 | 37.897 | 39.6024 | 0 | 39.6024 | 41.3845 | 0 | 41.3845 | 43.2468 | 0 | 43.2468 | 45.1929 | 0 | 45.1929 | 47.2266 | 0 | 47.2266
|  | 25.7682 | 0 | 25.7682 | 26.2061 | 0 | 26.2061 | 27.3854 | 0 | 27.3854 | 28.6177 | 0 | 28.6177 | 29.9055 | 0 | 29.9055 | 31.2513 | 0 | 31.2513 | 32.6576 | 0 | 32.6576 | 34.1272 | 0 | 34.1272 | 35.6629 | 0 | 35.6629 | 37.2677 | 0 | 37.2677 | 38.9448 | 0 | 38.9448 | 40.6973 | 0 | 40.6973 | 42.5287 | 0 | 42.5287 | 44.4425 | 0 | 44.4425 | 46.4424 | 0 | 46.4424
|  | 24.1709 | 0 | 24.1709 | 24.5817 | 0 | 24.5817 | 25.6879 | 0 | 25.6879 | 26.8439 | 0 | 26.8439 | 28.0518 | 0 | 28.0518 | 29.3142 | 0 | 29.3142 | 30.6333 | 0 | 30.6333 | 32.0118 | 0 | 32.0118 | 33.4523 | 0 | 33.4523 | 34.9577 | 0 | 34.9577 | 36.5308 | 0 | 36.5308 | 38.1747 | 0 | 38.1747 | 39.8925 | 0 | 39.8925 | 41.6877 | 0 | 41.6877 | 43.5637 | 0 | 43.5637
|  | 22.613 | 0 | 22.613 | 22.9973 | 0 | 22.9973 | 24.0322 | 0 | 24.0322 | 25.1137 | 0 | 25.1137 | 26.2438 | 0 | 26.2438 | 27.4248 | 0 | 27.4248 | 28.6589 | 0 | 28.6589 | 29.9485 | 0 | 29.9485 | 31.2962 | 0 | 31.2962 | 32.7045 | 0 | 32.7045 | 34.1762 | 0 | 34.1762 | 35.7142 | 0 | 35.7142 | 37.3213 | 0 | 37.3213 | 39.0008 | 0 | 39.0008 | 40.7558 | 0 | 40.7558
|  | 21.0134 | 0 | 21.0134 | 21.3705 | 0 | 21.3705 | 22.3322 | 0 | 22.3322 | 23.3372 | 0 | 23.3372 | 24.3873 | 0 | 24.3873 | 25.4848 | 0 | 25.4848 | 26.6316 | 0 | 26.6316 | 27.83 | 0 | 27.83 | 29.0824 | 0 | 29.0824 | 30.3911 | 0 | 30.3911 | 31.7587 | 0 | 31.7587 | 33.1878 | 0 | 33.1878 | 34.6812 | 0 | 34.6812 | 36.2419 | 0 | 36.2419 | 37.8728 | 0 | 37.8728
|  | 19.3792 | 0 | 19.3792 | 19.7086 | 0 | 19.7086 | 20.5955 | 0 | 20.5955 | 21.5223 | 0 | 21.5223 | 22.4908 | 0 | 22.4908 | 23.5029 | 0 | 23.5029 | 24.5605 | 0 | 24.5605 | 25.6657 | 0 | 25.6657 | 26.8207 | 0 | 26.8207 | 28.0276 | 0 | 28.0276 | 29.2888 | 0 | 29.2888 | 30.6068 | 0 | 30.6068 | 31.9841 | 0 | 31.9841 | 33.4234 | 0 | 33.4234 | 34.9275 | 0 | 34.9275
|  | 17.8478 | 0 | 17.8478 | 18.1512 | 0 | 18.1512 | 18.968 | 0 | 18.968 | 19.8215 | 0 | 19.8215 | 20.7135 | 0 | 20.7135 | 21.6456 | 0 | 21.6456 | 22.6197 | 0 | 22.6197 | 23.6375 | 0 | 23.6375 | 24.7012 | 0 | 24.7012 | 25.8128 | 0 | 25.8128 | 26.9744 | 0 | 26.9744 | 28.1882 | 0 | 28.1882 | 29.4567 | 0 | 29.4567 | 30.7822 | 0 | 30.7822 | 32.1674 | 0 | 32.1674
|  | 16.1893 | 0 | 16.1893 | 16.4645 | 0 | 16.4645 | 17.2054 | 0 | 17.2054 | 17.9796 | 0 | 17.9796 | 18.7887 | 0 | 18.7887 | 19.6342 | 0 | 19.6342 | 20.5177 | 0 | 20.5177 | 21.441 | 0 | 21.441 | 22.4059 | 0 | 22.4059 | 23.4142 | 0 | 23.4142 | 24.4678 | 0 | 24.4678 | 25.5688 | 0 | 25.5688 | 26.7194 | 0 | 26.7194 | 27.9218 | 0 | 27.9218 | 29.1783 | 0 | 29.1783
|  | 15.0439 | 0 | 15.0439 | 15.2995 | 0 | 15.2995 | 15.988 | 0 | 15.988 | 16.7075 | 0 | 16.7075 | 17.4593 | 0 | 17.4593 | 18.245 | 0 | 18.245 | 19.066 | 0 | 19.066 | 19.924 | 0 | 19.924 | 20.8206 | 0 | 20.8206 | 21.7575 | 0 | 21.7575 | 22.7366 | 0 | 22.7366 | 23.7597 | 0 | 23.7597 | 24.8289 | 0 | 24.8289 | 25.9462 | 0 | 25.9462 | 27.1138 | 0 | 27.1138
|  | 13.5913 | 0 | 13.5913 | 13.8223 | 0 | 13.8223 | 14.4443 | 0 | 14.4443 | 15.0943 | 0 | 15.0943 | 15.7736 | 0 | 15.7736 | 16.4834 | 0 | 16.4834 | 17.2251 | 0 | 17.2251 | 18.0003 | 0 | 18.0003 | 18.8103 | 0 | 18.8103 | 19.6567 | 0 | 19.6567 | 20.5413 | 0 | 20.5413 | 21.4656 | 0 | 21.4656 | 22.4316 | 0 | 22.4316 | 23.441 | 0 | 23.441 | 24.4959 | 0 | 24.4959
|  | 12.728 | 0 | 12.728 | 12.9443 | 0 | 12.9443 | 13.5268 | 0 | 13.5268 | 14.1355 | 0 | 14.1355 | 14.7716 | 0 | 14.7716 | 15.4363 | 0 | 15.4363 | 16.1309 | 0 | 16.1309 | 16.8568 | 0 | 16.8568 | 17.6154 | 0 | 17.6154 | 18.4081 | 0 | 18.4081 | 19.2364 | 0 | 19.2364 | 20.1021 | 0 | 20.1021 | 21.0067 | 0 | 21.0067 | 21.952 | 0 | 21.952 | 22.9398 | 0 | 22.9398
|  | 12.5765 | 0 | 12.5765 | 12.7902 | 0 | 12.7902 | 13.3658 | 0 | 13.3658 | 13.9672 | 0 | 13.9672 | 14.5958 | 0 | 14.5958 | 15.2526 | 0 | 15.2526 | 15.9389 | 0 | 15.9389 | 16.6562 | 0 | 16.6562 | 17.4057 | 0 | 17.4057 | 18.189 | 0 | 18.189 | 19.0075 | 0 | 19.0075 | 19.8628 | 0 | 19.8628 | 20.7566 | 0 | 20.7566 | 21.6907 | 0 | 21.6907 | 22.6668 | 0 | 22.6668
|  | 13.545 | 0 | 13.545 | 13.7752 | 0 | 13.7752 | 14.395 | 0 | 14.395 | 15.0428 | 0 | 15.0428 | 15.7197 | 0 | 15.7197 | 16.4271 | 0 | 16.4271 | 17.1664 | 0 | 17.1664 | 17.9388 | 0 | 17.9388 | 18.7461 | 0 | 18.7461 | 19.5897 | 0 | 19.5897 | 20.4712 | 0 | 20.4712 | 21.3924 | 0 | 21.3924 | 22.3551 | 0 | 22.3551 | 23.361 | 0 | 23.361 | 24.4123 | 0 | 24.4123
|  | 14.4347 | 0 | 14.4347 | 14.68 | 0 | 14.68 | 15.3406 | 0 | 15.3406 | 16.0309 | 0 | 16.0309 | 16.7523 | 0 | 16.7523 | 17.5062 | 0 | 17.5062 | 18.2939 | 0 | 18.2939 | 19.1172 | 0 | 19.1172 | 19.9774 | 0 | 19.9774 | 20.8764 | 0 | 20.8764 | 21.8159 | 0 | 21.8159 | 22.7976 | 0 | 22.7976 | 23.8235 | 0 | 23.8235 | 24.8955 | 0 | 24.8955 | 26.0158 | 0 | 26.0158
|  | 16.3032 | 0 | 16.3032 | 16.5803 | 0 | 16.5803 | 17.3264 | 0 | 17.3264 | 18.1061 | 0 | 18.1061 | 18.9209 | 0 | 18.9209 | 19.7723 | 0 | 19.7723 | 20.6621 | 0 | 20.6621 | 21.5918 | 0 | 21.5918 | 22.5635 | 0 | 22.5635 | 23.5788 | 0 | 23.5788 | 24.6399 | 0 | 24.6399 | 25.7487 | 0 | 25.7487 | 26.9074 | 0 | 26.9074 | 28.1182 | 0 | 28.1182 | 29.3835 | 0 | 29.3835
|  | 18.4561 | 0 | 18.4561 | 18.7698 | 0 | 18.7698 | 19.6145 | 0 | 19.6145 | 20.4971 | 0 | 20.4971 | 21.4195 | 0 | 21.4195 | 22.3834 | 0 | 22.3834 | 23.3906 | 0 | 23.3906 | 24.4432 | 0 | 24.4432 | 25.5431 | 0 | 25.5431 | 26.6926 | 0 | 26.6926 | 27.8937 | 0 | 27.8937 | 29.149 | 0 | 29.149 | 30.4607 | 0 | 30.4607 | 31.8314 | 0 | 31.8314 | 33.2638 | 0 | 33.2638
|  | 19.2106 | 0 | 19.2106 | 19.5371 | 0 | 19.5371 | 20.4163 | 0 | 20.4163 | 21.3351 | 0 | 21.3351 | 22.2951 | 0 | 22.2951 | 23.2984 | 0 | 23.2984 | 24.3468 | 0 | 24.3468 | 25.4424 | 0 | 25.4424 | 26.5874 | 0 | 26.5874 | 27.7838 | 0 | 27.7838 | 29.0341 | 0 | 29.0341 | 30.3406 | 0 | 30.3406 | 31.7059 | 0 | 31.7059 | 33.1327 | 0 | 33.1327 | 34.6237 | 0 | 34.6237
|  | 20.0022 | 0 | 20.0022 | 20.3422 | 0 | 20.3422 | 21.2576 | 0 | 21.2576 | 22.2141 | 0 | 22.2141 | 23.2138 | 0 | 23.2138 | 24.2584 | 0 | 24.2584 | 25.35 | 0 | 25.35 | 26.4908 | 0 | 26.4908 | 27.6829 | 0 | 27.6829 | 28.9286 | 0 | 28.9286 | 30.2304 | 0 | 30.2304 | 31.5907 | 0 | 31.5907 | 33.0123 | 0 | 33.0123 | 34.4979 | 0 | 34.4979 | 36.0503 | 0 | 36.0503
|  | 18.9898 | 0 | 18.9898 | 19.3125 | 0 | 19.3125 | 20.1816 | 0 | 20.1816 | 21.0898 | 0 | 21.0898 | 22.0388 | 0 | 22.0388 | 23.0306 | 0 | 23.0306 | 24.0669 | 0 | 24.0669 | 25.1499 | 0 | 25.1499 | 26.2817 | 0 | 26.2817 | 27.4644 | 0 | 27.4644 | 28.7003 | 0 | 28.7003 | 29.9918 | 0 | 29.9918 | 31.3414 | 0 | 31.3414 | 32.7518 | 0 | 32.7518 | 34.2256 | 0 | 34.2256
|  | 20.1873 | 0 | 20.1873 | 20.5304 | 0 | 20.5304 | 21.4543 | 0 | 21.4543 | 22.4197 | 0 | 22.4197 | 23.4286 | 0 | 23.4286 | 24.4829 | 0 | 24.4829 | 25.5846 | 0 | 25.5846 | 26.736 | 0 | 26.736 | 27.9391 | 0 | 27.9391 | 29.1963 | 0 | 29.1963 | 30.5102 | 0 | 30.5102 | 31.8831 | 0 | 31.8831 | 33.3179 | 0 | 33.3179 | 34.8172 | 0 | 34.8172 | 36.3839 | 0 | 36.3839
|  | 19.8581 | 0 | 19.8581 | 20.1956 | 0 | 20.1956 | 21.1044 | 0 | 21.1044 | 22.0541 | 0 | 22.0541 | 23.0466 | 0 | 23.0466 | 24.0837 | 0 | 24.0837 | 25.1674 | 0 | 25.1674 | 26.2999 | 0 | 26.2999 | 27.4834 | 0 | 27.4834 | 28.7202 | 0 | 28.7202 | 30.0126 | 0 | 30.0126 | 31.3632 | 0 | 31.3632 | 32.7745 | 0 | 32.7745 | 34.2494 | 0 | 34.2494 | 35.7906 | 0 | 35.7906
|  | 19.7067 | 0 | 19.7067 | 20.0416 | 0 | 20.0416 | 20.9435 | 0 | 20.9435 | 21.886 | 0 | 21.886 | 22.8708 | 0 | 22.8708 | 23.9 | 0 | 23.9 | 24.9755 | 0 | 24.9755 | 26.0994 | 0 | 26.0994 | 27.2739 | 0 | 27.2739 | 28.5012 | 0 | 28.5012 | 29.7838 | 0 | 29.7838 | 31.124 | 0 | 31.124 | 32.5246 | 0 | 32.5246 | 33.9882 | 0 | 33.9882 | 35.5177 | 0 | 35.5177
|  | 21.688 | 0 | 21.688 | 22.0566 | 0 | 22.0566 | 23.0491 | 0 | 23.0491 | 24.0863 | 0 | 24.0863 | 25.1702 | 0 | 25.1702 | 26.3029 | 0 | 26.3029 | 27.4865 | 0 | 27.4865 | 28.7234 | 0 | 28.7234 | 30.0159 | 0 | 30.0159 | 31.3666 | 0 | 31.3666 | 32.7781 | 0 | 32.7781 | 34.2532 | 0 | 34.2532 | 35.7946 | 0 | 35.7946 | 37.4053 | 0 | 37.4053 | 39.0885 | 0 | 39.0885
|  | 23.7358 | 0 | 23.7358 | 24.1392 | 0 | 24.1392 | 25.2255 | 0 | 25.2255 | 26.3606 | 0 | 26.3606 | 27.5468 | 0 | 27.5468 | 28.7864 | 0 | 28.7864 | 30.0818 | 0 | 30.0818 | 31.4355 | 0 | 31.4355 | 32.8501 | 0 | 32.8501 | 34.3284 | 0 | 34.3284 | 35.8731 | 0 | 35.8731 | 37.4874 | 0 | 37.4874 | 39.1744 | 0 | 39.1744 | 40.9372 | 0 | 40.9372 | 42.7794 | 0 | 42.7794
|  | 28.7852 | 0 | 28.7852 | 29.2744 | 0 | 29.2744 | 30.5918 | 0 | 30.5918 | 31.9684 | 0 | 31.9684 | 33.407 | 0 | 33.407 | 34.9103 | 0 | 34.9103 | 36.4813 | 0 | 36.4813 | 38.1229 | 0 | 38.1229 | 39.8385 | 0 | 39.8385 | 41.6312 | 0 | 41.6312 | 43.5046 | 0 | 43.5046 | 45.4623 | 0 | 45.4623 | 47.5081 | 0 | 47.5081 | 49.646 | 0 | 49.646 | 51.8801 | 0 | 51.8801
|  | 29.6087 | 0 | 29.6087 | 30.1119 | 0 | 30.1119 | 31.467 | 0 | 31.467 | 32.883 | 0 | 32.883 | 34.3627 | 0 | 34.3627 | 35.909 | 0 | 35.909 | 37.525 | 0 | 37.525 | 39.2136 | 0 | 39.2136 | 40.9782 | 0 | 40.9782 | 42.8222 | 0 | 42.8222 | 44.7492 | 0 | 44.7492 | 46.7629 | 0 | 46.7629 | 48.8673 | 0 | 48.8673 | 51.0663 | 0 | 51.0663 | 53.3643 | 0 | 53.3643
|  | 27.9634 | 0 | 27.9634 | 28.4387 | 0 | 28.4387 | 29.7184 | 0 | 29.7184 | 31.0557 | 0 | 31.0557 | 32.4532 | 0 | 32.4532 | 33.9136 | 0 | 33.9136 | 35.4397 | 0 | 35.4397 | 37.0345 | 0 | 37.0345 | 38.7011 | 0 | 38.7011 | 40.4426 | 0 | 40.4426 | 42.2626 | 0 | 42.2626 | 44.1644 | 0 | 44.1644 | 46.1518 | 0 | 46.1518 | 48.2286 | 0 | 48.2286 | 50.3989 | 0 | 50.3989
|  | 25.5078 | 0 | 25.5078 | 25.9413 | 0 | 25.9413 | 27.1086 | 0 | 27.1086 | 28.3285 | 0 | 28.3285 | 29.6033 | 0 | 29.6033 | 30.9355 | 0 | 30.9355 | 32.3276 | 0 | 32.3276 | 33.7823 | 0 | 33.7823 | 35.3025 | 0 | 35.3025 | 36.8911 | 0 | 36.8911 | 38.5512 | 0 | 38.5512 | 40.286 | 0 | 40.286 | 42.0989 | 0 | 42.0989 | 43.9934 | 0 | 43.9934 | 45.9731 | 0 | 45.9731
|  | 22.3174 | 0 | 22.3174 | 22.6967 | 0 | 22.6967 | 23.718 | 0 | 23.718 | 24.7853 | 0 | 24.7853 | 25.9007 | 0 | 25.9007 | 27.0662 | 0 | 27.0662 | 28.2842 | 0 | 28.2842 | 29.557 | 0 | 29.557 | 30.887 | 0 | 30.887 | 32.2769 | 0 | 32.2769 | 33.7294 | 0 | 33.7294 | 35.2472 | 0 | 35.2472 | 36.8333 | 0 | 36.8333 | 38.4908 | 0 | 38.4908 | 40.2229 | 0 | 40.2229
|  | 18.7926 | 0 | 18.7926 | 19.112 | 0 | 19.112 | 19.972 | 0 | 19.972 | 20.8708 | 0 | 20.8708 | 21.81 | 0 | 21.81 | 22.7914 | 0 | 22.7914 | 23.817 | 0 | 23.817 | 24.8888 | 0 | 24.8888 | 26.0088 | 0 | 26.0088 | 27.1792 | 0 | 27.1792 | 28.4023 | 0 | 28.4023 | 29.6804 | 0 | 29.6804 | 31.016 | 0 | 31.016 | 32.4117 | 0 | 32.4117 | 33.8702 | 0 | 33.8702
|  | 17.0933 | 0 | 17.0933 | 17.3838 | 0 | 17.3838 | 18.1661 | 0 | 18.1661 | 18.9835 | 0 | 18.9835 | 19.8378 | 0 | 19.8378 | 20.7305 | 0 | 20.7305 | 21.6634 | 0 | 21.6634 | 22.6382 | 0 | 22.6382 | 23.6569 | 0 | 23.6569 | 24.7215 | 0 | 24.7215 | 25.834 | 0 | 25.834 | 26.9965 | 0 | 26.9965 | 28.2113 | 0 | 28.2113 | 29.4809 | 0 | 29.4809 | 30.8075 | 0 | 30.8075
|  | 15.3283 | 0 | 15.3283 | 15.5888 | 0 | 15.5888 | 16.2903 | 0 | 16.2903 | 17.0234 | 0 | 17.0234 | 17.7894 | 0 | 17.7894 | 18.59 | 0 | 18.59 | 19.4265 | 0 | 19.4265 | 20.3007 | 0 | 20.3007 | 21.2142 | 0 | 21.2142 | 22.1689 | 0 | 22.1689 | 23.1665 | 0 | 23.1665 | 24.209 | 0 | 24.209 | 25.2984 | 0 | 25.2984 | 26.4368 | 0 | 26.4368 | 27.6264 | 0 | 27.6264
|  | 14.6024 | 0 | 14.6024 | 14.8505 | 0 | 14.8505 | 15.5188 | 0 | 15.5188 | 16.2172 | 0 | 16.2172 | 16.9469 | 0 | 16.9469 | 17.7095 | 0 | 17.7095 | 18.5065 | 0 | 18.5065 | 19.3393 | 0 | 19.3393 | 20.2095 | 0 | 20.2095 | 21.119 | 0 | 21.119 | 22.0693 | 0 | 22.0693 | 23.0624 | 0 | 23.0624 | 24.1002 | 0 | 24.1002 | 25.1848 | 0 | 25.1848 | 26.3181 | 0 | 26.3181
|  | 13.7628 | 0 | 13.7628 | 13.9967 | 0 | 13.9967 | 14.6266 | 0 | 14.6266 | 15.2848 | 0 | 15.2848 | 15.9726 | 0 | 15.9726 | 16.6914 | 0 | 16.6914 | 17.4425 | 0 | 17.4425 | 18.2274 | 0 | 18.2274 | 19.0476 | 0 | 19.0476 | 19.9048 | 0 | 19.9048 | 20.8005 | 0 | 20.8005 | 21.7365 | 0 | 21.7365 | 22.7147 | 0 | 22.7147 | 23.7368 | 0 | 23.7368 | 24.805 | 0 | 24.805
|  | 13.2749 | 0 | 13.2749 | 13.5005 | 0 | 13.5005 | 14.108 | 0 | 14.108 | 14.7429 | 0 | 14.7429 | 15.4063 | 0 | 15.4063 | 16.0996 | 0 | 16.0996 | 16.8241 | 0 | 16.8241 | 17.5812 | 0 | 17.5812 | 18.3723 | 0 | 18.3723 | 19.1991 | 0 | 19.1991 | 20.063 | 0 | 20.063 | 20.9659 | 0 | 20.9659 | 21.9093 | 0 | 21.9093 | 22.8952 | 0 | 22.8952 | 23.9255 | 0 | 23.9255
|  | 13.668 | 0 | 13.668 | 13.9003 | 0 | 13.9003 | 14.5258 | 0 | 14.5258 | 15.1795 | 0 | 15.1795 | 15.8626 | 0 | 15.8626 | 16.5764 | 0 | 16.5764 | 17.3223 | 0 | 17.3223 | 18.1018 | 0 | 18.1018 | 18.9164 | 0 | 18.9164 | 19.7677 | 0 | 19.7677 | 20.6572 | 0 | 20.6572 | 21.5868 | 0 | 21.5868 | 22.5582 | 0 | 22.5582 | 23.5733 | 0 | 23.5733 | 24.6341 | 0 | 24.6341
|  | 15.8426 | 0 | 15.8426 | 16.1119 | 0 | 16.1119 | 16.8369 | 0 | 16.8369 | 17.5946 | 0 | 17.5946 | 18.3864 | 0 | 18.3864 | 19.2137 | 0 | 19.2137 | 20.0784 | 0 | 20.0784 | 20.9819 | 0 | 20.9819 | 21.9261 | 0 | 21.9261 | 22.9127 | 0 | 22.9127 | 23.9438 | 0 | 23.9438 | 25.0213 | 0 | 25.0213 | 26.1472 | 0 | 26.1472 | 27.3239 | 0 | 27.3239 | 28.5534 | 0 | 28.5534
|  | 19.3762 | 0 | 19.3762 | 19.7055 | 0 | 19.7055 | 20.5922 | 0 | 20.5922 | 21.5189 | 0 | 21.5189 | 22.4872 | 0 | 22.4872 | 23.4992 | 0 | 23.4992 | 24.5566 | 0 | 24.5566 | 25.6617 | 0 | 25.6617 | 26.8164 | 0 | 26.8164 | 28.0232 | 0 | 28.0232 | 29.2842 | 0 | 29.2842 | 30.602 | 0 | 30.602 | 31.9791 | 0 | 31.9791 | 33.4182 | 0 | 33.4182 | 34.922 | 0 | 34.922
|  | 21.3141 | 0 | 21.3141 | 21.6764 | 0 | 21.6764 | 22.6518 | 0 | 22.6518 | 23.6712 | 0 | 23.6712 | 24.7364 | 0 | 24.7364 | 25.8495 | 0 | 25.8495 | 27.0127 | 0 | 27.0127 | 28.2283 | 0 | 28.2283 | 29.4986 | 0 | 29.4986 | 30.826 | 0 | 30.826 | 32.2132 | 0 | 32.2132 | 33.6628 | 0 | 33.6628 | 35.1776 | 0 | 35.1776 | 36.7606 | 0 | 36.7606 | 38.4148 | 0 | 38.4148
|  | 20.1414 | 0 | 20.1414 | 20.4837 | 0 | 20.4837 | 21.4055 | 0 | 21.4055 | 22.3687 | 0 | 22.3687 | 23.3753 | 0 | 23.3753 | 24.4272 | 0 | 24.4272 | 25.5264 | 0 | 25.5264 | 26.6751 | 0 | 26.6751 | 27.8755 | 0 | 27.8755 | 29.1299 | 0 | 29.1299 | 30.4408 | 0 | 30.4408 | 31.8106 | 0 | 31.8106 | 33.2421 | 0 | 33.2421 | 34.738 | 0 | 34.738 | 36.3012 | 0 | 36.3012
|  | 19.9237 | 0 | 19.9237 | 20.2624 | 0 | 20.2624 | 21.1742 | 0 | 21.1742 | 22.127 | 0 | 22.127 | 23.1227 | 0 | 23.1227 | 24.1632 | 0 | 24.1632 | 25.2506 | 0 | 25.2506 | 26.3869 | 0 | 26.3869 | 27.5743 | 0 | 27.5743 | 28.8151 | 0 | 28.8151 | 30.1118 | 0 | 30.1118 | 31.4668 | 0 | 31.4668 | 32.8828 | 0 | 32.8828 | 34.3626 | 0 | 34.3626 | 35.9089 | 0 | 35.9089
|  | 19.5187 | 0 | 19.5187 | 19.8505 | 0 | 19.8505 | 20.7437 | 0 | 20.7437 | 21.6772 | 0 | 21.6772 | 22.6527 | 0 | 22.6527 | 23.672 | 0 | 23.672 | 24.7373 | 0 | 24.7373 | 25.8505 | 0 | 25.8505 | 27.0137 | 0 | 27.0137 | 28.2294 | 0 | 28.2294 | 29.4997 | 0 | 29.4997 | 30.8272 | 0 | 30.8272 | 32.2144 | 0 | 32.2144 | 33.664 | 0 | 33.664 | 35.1789 | 0 | 35.1789
|  | 18.8343 | 0 | 18.8343 | 19.1544 | 0 | 19.1544 | 20.0163 | 0 | 20.0163 | 20.9171 | 0 | 20.9171 | 21.8583 | 0 | 21.8583 | 22.842 | 0 | 22.842 | 23.8698 | 0 | 23.8698 | 24.944 | 0 | 24.944 | 26.0665 | 0 | 26.0665 | 27.2395 | 0 | 27.2395 | 28.4652 | 0 | 28.4652 | 29.7462 | 0 | 29.7462 | 31.0847 | 0 | 31.0847 | 32.4836 | 0 | 32.4836 | 33.9453 | 0 | 33.9453
|  | 18.246 | 0 | 18.246 | 18.5561 | 0 | 18.5561 | 19.3911 | 0 | 19.3911 | 20.2637 | 0 | 20.2637 | 21.1756 | 0 | 21.1756 | 22.1285 | 0 | 22.1285 | 23.1242 | 0 | 23.1242 | 24.1648 | 0 | 24.1648 | 25.2522 | 0 | 25.2522 | 26.3886 | 0 | 26.3886 | 27.5761 | 0 | 27.5761 | 28.817 | 0 | 28.817 | 30.1138 | 0 | 30.1138 | 31.4689 | 0 | 31.4689 | 32.885 | 0 | 32.885
|  | 18.8012 | 0 | 18.8012 | 19.1207 | 0 | 19.1207 | 19.9812 | 0 | 19.9812 | 20.8803 | 0 | 20.8803 | 21.8199 | 0 | 21.8199 | 22.8018 | 0 | 22.8018 | 23.8279 | 0 | 23.8279 | 24.9002 | 0 | 24.9002 | 26.0207 | 0 | 26.0207 | 27.1916 | 0 | 27.1916 | 28.4152 | 0 | 28.4152 | 29.6939 | 0 | 29.6939 | 31.0301 | 0 | 31.0301 | 32.4265 | 0 | 32.4265 | 33.8857 | 0 | 33.8857
|  | 19.0488 | 0 | 19.0488 | 19.3726 | 0 | 19.3726 | 20.2443 | 0 | 20.2443 | 21.1553 | 0 | 21.1553 | 22.1073 | 0 | 22.1073 | 23.1022 | 0 | 23.1022 | 24.1418 | 0 | 24.1418 | 25.2281 | 0 | 25.2281 | 26.3634 | 0 | 26.3634 | 27.5498 | 0 | 27.5498 | 28.7895 | 0 | 28.7895 | 30.085 | 0 | 30.085 | 31.4389 | 0 | 31.4389 | 32.8536 | 0 | 32.8536 | 34.332 | 0 | 34.332
|  | 20.6341 | 0 | 20.6341 | 20.9848 | 0 | 20.9848 | 21.9292 | 0 | 21.9292 | 22.916 | 0 | 22.916 | 23.9472 | 0 | 23.9472 | 25.0248 | 0 | 25.0248 | 26.1509 | 0 | 26.1509 | 27.3277 | 0 | 27.3277 | 28.5575 | 0 | 28.5575 | 29.8426 | 0 | 29.8426 | 31.1855 | 0 | 31.1855 | 32.5888 | 0 | 32.5888 | 34.0553 | 0 | 34.0553 | 35.5878 | 0 | 35.5878 | 37.1892 | 0 | 37.1892
|  | 24.7603 | 0 | 24.7603 | 25.1811 | 0 | 25.1811 | 26.3143 | 0 | 26.3143 | 27.4984 | 0 | 27.4984 | 28.7359 | 0 | 28.7359 | 30.029 | 0 | 30.029 | 31.3803 | 0 | 31.3803 | 32.7924 | 0 | 32.7924 | 34.268 | 0 | 34.268 | 35.8101 | 0 | 35.8101 | 37.4216 | 0 | 37.4216 | 39.1055 | 0 | 39.1055 | 40.8653 | 0 | 40.8653 | 42.7042 | 0 | 42.7042 | 44.6259 | 0 | 44.6259
|  | 30.7647 | 0 | 30.7647 | 31.2876 | 0 | 31.2876 | 32.6955 | 0 | 32.6955 | 34.1668 | 0 | 34.1668 | 35.7043 | 0 | 35.7043 | 37.311 | 0 | 37.311 | 38.99 | 0 | 38.99 | 40.7446 | 0 | 40.7446 | 42.5781 | 0 | 42.5781 | 44.4941 | 0 | 44.4941 | 46.4963 | 0 | 46.4963 | 48.5887 | 0 | 48.5887 | 50.7752 | 0 | 50.7752 | 53.0601 | 0 | 53.0601 | 55.4478 | 0 | 55.4478
|  | 31.3631 | 0 | 31.3631 | 31.8962 | 0 | 31.8962 | 33.3315 | 0 | 33.3315 | 34.8314 | 0 | 34.8314 | 36.3988 | 0 | 36.3988 | 38.0368 | 0 | 38.0368 | 39.7484 | 0 | 39.7484 | 41.5371 | 0 | 41.5371 | 43.4063 | 0 | 43.4063 | 45.3596 | 0 | 45.3596 | 47.4007 | 0 | 47.4007 | 49.5338 | 0 | 49.5338 | 51.7628 | 0 | 51.7628 | 54.0921 | 0 | 54.0921 | 56.5263 | 0 | 56.5263
|  | 29.1383 | 0 | 29.1383 | 29.6335 | 0 | 29.6335 | 30.967 | 0 | 30.967 | 32.3605 | 0 | 32.3605 | 33.8167 | 0 | 33.8167 | 35.3385 | 0 | 35.3385 | 36.9287 | 0 | 36.9287 | 38.5905 | 0 | 38.5905 | 40.3271 | 0 | 40.3271 | 42.1418 | 0 | 42.1418 | 44.0382 | 0 | 44.0382 | 46.0199 | 0 | 46.0199 | 48.0908 | 0 | 48.0908 | 50.2549 | 0 | 50.2549 | 52.5163 | 0 | 52.5163
|  | 26.3769 | 0 | 26.3769 | 26.8252 | 0 | 26.8252 | 28.0323 | 0 | 28.0323 | 29.2938 | 0 | 29.2938 | 30.612 | 0 | 30.612 | 31.9896 | 0 | 31.9896 | 33.4291 | 0 | 33.4291 | 34.9334 | 0 | 34.9334 | 36.5054 | 0 | 36.5054 | 38.1482 | 0 | 38.1482 | 39.8648 | 0 | 39.8648 | 41.6587 | 0 | 41.6587 | 43.5334 | 0 | 43.5334 | 45.4924 | 0 | 45.4924 | 47.5395 | 0 | 47.5395
|  | 21.9444 | 0 | 21.9444 | 22.3174 | 0 | 22.3174 | 23.3217 | 0 | 23.3217 | 24.3711 | 0 | 24.3711 | 25.4678 | 0 | 25.4678 | 26.6139 | 0 | 26.6139 | 27.8115 | 0 | 27.8115 | 29.063 | 0 | 29.063 | 30.3709 | 0 | 30.3709 | 31.7375 | 0 | 31.7375 | 33.1657 | 0 | 33.1657 | 34.6582 | 0 | 34.6582 | 36.2178 | 0 | 36.2178 | 37.8476 | 0 | 37.8476 | 39.5508 | 0 | 39.5508
|  | 18.3538 | 0 | 18.3538 | 18.6657 | 0 | 18.6657 | 19.5057 | 0 | 19.5057 | 20.3834 | 0 | 20.3834 | 21.3007 | 0 | 21.3007 | 22.2592 | 0 | 22.2592 | 23.2609 | 0 | 23.2609 | 24.3076 | 0 | 24.3076 | 25.4015 | 0 | 25.4015 | 26.5445 | 0 | 26.5445 | 27.739 | 0 | 27.739 | 28.9873 | 0 | 28.9873 | 30.2917 | 0 | 30.2917 | 31.6548 | 0 | 31.6548 | 33.0793 | 0 | 33.0793
|  | 16.4845 | 0 | 16.4845 | 16.7647 | 0 | 16.7647 | 17.5191 | 0 | 17.5191 | 18.3074 | 0 | 18.3074 | 19.1313 | 0 | 19.1313 | 19.9922 | 0 | 19.9922 | 20.8918 | 0 | 20.8918 | 21.832 | 0 | 21.832 | 22.8144 | 0 | 22.8144 | 23.8411 | 0 | 23.8411 | 24.9139 | 0 | 24.9139 | 26.035 | 0 | 26.035 | 27.2066 | 0 | 27.2066 | 28.4309 | 0 | 28.4309 | 29.7103 | 0 | 29.7103
|  | 14.8509 | 0 | 14.8509 | 15.1033 | 0 | 15.1033 | 15.783 | 0 | 15.783 | 16.4932 | 0 | 16.4932 | 17.2354 | 0 | 17.2354 | 18.011 | 0 | 18.011 | 18.8215 | 0 | 18.8215 | 19.6684 | 0 | 19.6684 | 20.5535 | 0 | 20.5535 | 21.4784 | 0 | 21.4784 | 22.445 | 0 | 22.445 | 23.455 | 0 | 23.455 | 24.5105 | 0 | 24.5105 | 25.6134 | 0 | 25.6134 | 26.766 | 0 | 26.766
|  | 14.3968 | 0 | 14.3968 | 14.6415 | 0 | 14.6415 | 15.3004 | 0 | 15.3004 | 15.9889 | 0 | 15.9889 | 16.7084 | 0 | 16.7084 | 17.4603 | 0 | 17.4603 | 18.246 | 0 | 18.246 | 19.067 | 0 | 19.067 | 19.9251 | 0 | 19.9251 | 20.8217 | 0 | 20.8217 | 21.7587 | 0 | 21.7587 | 22.7378 | 0 | 22.7378 | 23.761 | 0 | 23.761 | 24.8303 | 0 | 24.8303 | 25.9476 | 0 | 25.9476
|  | 13.1732 | 0 | 13.1732 | 13.3971 | 0 | 13.3971 | 14 | 0 | 14 | 14.63 | 0 | 14.63 | 15.2883 | 0 | 15.2883 | 15.9763 | 0 | 15.9763 | 16.6952 | 0 | 16.6952 | 17.4465 | 0 | 17.4465 | 18.2316 | 0 | 18.2316 | 19.052 | 0 | 19.052 | 19.9093 | 0 | 19.9093 | 20.8053 | 0 | 20.8053 | 21.7415 | 0 | 21.7415 | 22.7199 | 0 | 22.7199 | 23.7423 | 0 | 23.7423
|  | 12.9563 | 0 | 12.9563 | 13.1765 | 0 | 13.1765 | 13.7694 | 0 | 13.7694 | 14.389 | 0 | 14.389 | 15.0365 | 0 | 15.0365 | 15.7132 | 0 | 15.7132 | 16.4203 | 0 | 16.4203 | 17.1592 | 0 | 17.1592 | 17.9314 | 0 | 17.9314 | 18.7383 | 0 | 18.7383 | 19.5815 | 0 | 19.5815 | 20.4627 | 0 | 20.4627 | 21.3835 | 0 | 21.3835 | 22.3457 | 0 | 22.3457 | 23.3513 | 0 | 23.3513
|  | 13.1573 | 0 | 13.1573 | 13.3809 | 0 | 13.3809 | 13.9831 | 0 | 13.9831 | 14.6123 | 0 | 14.6123 | 15.2698 | 0 | 15.2698 | 15.957 | 0 | 15.957 | 16.6751 | 0 | 16.6751 | 17.4254 | 0 | 17.4254 | 18.2096 | 0 | 18.2096 | 19.029 | 0 | 19.029 | 19.8853 | 0 | 19.8853 | 20.7801 | 0 | 20.7801 | 21.7153 | 0 | 21.7153 | 22.6924 | 0 | 22.6924 | 23.7136 | 0 | 23.7136
|  | 15.3155 | 0 | 15.3155 | 15.5758 | 0 | 15.5758 | 16.2768 | 0 | 16.2768 | 17.0092 | 0 | 17.0092 | 17.7746 | 0 | 17.7746 | 18.5745 | 0 | 18.5745 | 19.4103 | 0 | 19.4103 | 20.2838 | 0 | 20.2838 | 21.1966 | 0 | 21.1966 | 22.1504 | 0 | 22.1504 | 23.1472 | 0 | 23.1472 | 24.1888 | 0 | 24.1888 | 25.2773 | 0 | 25.2773 | 26.4148 | 0 | 26.4148 | 27.6034 | 0 | 27.6034
|  | 18.817 | 0 | 18.817 | 19.1368 | 0 | 19.1368 | 19.998 | 0 | 19.998 | 20.8979 | 0 | 20.8979 | 21.8383 | 0 | 21.8383 | 22.821 | 0 | 22.821 | 23.8479 | 0 | 23.8479 | 24.9211 | 0 | 24.9211 | 26.0425 | 0 | 26.0425 | 27.2144 | 0 | 27.2144 | 28.4391 | 0 | 28.4391 | 29.7189 | 0 | 29.7189 | 31.0562 | 0 | 31.0562 | 32.4537 | 0 | 32.4537 | 33.9142 | 0 | 33.9142
|  | 21.0371 | 0 | 21.0371 | 21.3946 | 0 | 21.3946 | 22.3574 | 0 | 22.3574 | 23.3634 | 0 | 23.3634 | 24.4148 | 0 | 24.4148 | 25.5135 | 0 | 25.5135 | 26.6616 | 0 | 26.6616 | 27.8613 | 0 | 27.8613 | 29.1151 | 0 | 29.1151 | 30.4253 | 0 | 30.4253 | 31.7944 | 0 | 31.7944 | 33.2252 | 0 | 33.2252 | 34.7203 | 0 | 34.7203 | 36.2827 | 0 | 36.2827 | 37.9154 | 0 | 37.9154
|  | 18.6384 | 0 | 18.6384 | 18.9552 | 0 | 18.9552 | 19.8082 | 0 | 19.8082 | 20.6996 | 0 | 20.6996 | 21.631 | 0 | 21.631 | 22.6044 | 0 | 22.6044 | 23.6216 | 0 | 23.6216 | 24.6846 | 0 | 24.6846 | 25.7954 | 0 | 25.7954 | 26.9562 | 0 | 26.9562 | 28.1692 | 0 | 28.1692 | 29.4369 | 0 | 29.4369 | 30.7615 | 0 | 30.7615 | 32.1458 | 0 | 32.1458 | 33.5923 | 0 | 33.5923
|  | 17.344 | 0 | 17.344 | 17.6388 | 0 | 17.6388 | 18.4326 | 0 | 18.4326 | 19.262 | 0 | 19.262 | 20.1288 | 0 | 20.1288 | 21.0346 | 0 | 21.0346 | 21.9812 | 0 | 21.9812 | 22.9703 | 0 | 22.9703 | 24.004 | 0 | 24.004 | 25.0842 | 0 | 25.0842 | 26.2129 | 0 | 26.2129 | 27.3925 | 0 | 27.3925 | 28.6252 | 0 | 28.6252 | 29.9133 | 0 | 29.9133 | 31.2594 | 0 | 31.2594
|  | 16.9405 | 0 | 16.9405 | 17.2284 | 0 | 17.2284 | 18.0037 | 0 | 18.0037 | 18.8138 | 0 | 18.8138 | 19.6604 | 0 | 19.6604 | 20.5452 | 0 | 20.5452 | 21.4697 | 0 | 21.4697 | 22.4358 | 0 | 22.4358 | 23.4454 | 0 | 23.4454 | 24.5005 | 0 | 24.5005 | 25.603 | 0 | 25.603 | 26.7551 | 0 | 26.7551 | 27.9591 | 0 | 27.9591 | 29.2173 | 0 | 29.2173 | 30.5321 | 0 | 30.5321
|  | 16.3255 | 0 | 16.3255 | 16.6029 | 0 | 16.6029 | 17.3501 | 0 | 17.3501 | 18.1308 | 0 | 18.1308 | 18.9467 | 0 | 18.9467 | 19.7993 | 0 | 19.7993 | 20.6903 | 0 | 20.6903 | 21.6213 | 0 | 21.6213 | 22.5943 | 0 | 22.5943 | 23.6111 | 0 | 23.6111 | 24.6736 | 0 | 24.6736 | 25.7839 | 0 | 25.7839 | 26.9441 | 0 | 26.9441 | 28.1566 | 0 | 28.1566 | 29.4237 | 0 | 29.4237
|  | 15.8887 | 0 | 15.8887 | 16.1588 | 0 | 16.1588 | 16.8859 | 0 | 16.8859 | 17.6458 | 0 | 17.6458 | 18.4399 | 0 | 18.4399 | 19.2697 | 0 | 19.2697 | 20.1368 | 0 | 20.1368 | 21.0429 | 0 | 21.0429 | 21.9899 | 0 | 21.9899 | 22.9794 | 0 | 22.9794 | 24.0135 | 0 | 24.0135 | 25.0941 | 0 | 25.0941 | 26.2233 | 0 | 26.2233 | 27.4034 | 0 | 27.4034 | 28.6365 | 0 | 28.6365
|  | 16.4652 | 0 | 16.4652 | 16.7451 | 0 | 16.7451 | 17.4986 | 0 | 17.4986 | 18.286 | 0 | 18.286 | 19.1089 | 0 | 19.1089 | 19.9688 | 0 | 19.9688 | 20.8674 | 0 | 20.8674 | 21.8064 | 0 | 21.8064 | 22.7877 | 0 | 22.7877 | 23.8132 | 0 | 23.8132 | 24.8848 | 0 | 24.8848 | 26.0046 | 0 | 26.0046 | 27.1748 | 0 | 27.1748 | 28.3977 | 0 | 28.3977 | 29.6756 | 0 | 29.6756
|  | 17.1123 | 0 | 17.1123 | 17.4031 | 0 | 17.4031 | 18.1862 | 0 | 18.1862 | 19.0046 | 0 | 19.0046 | 19.8598 | 0 | 19.8598 | 20.7535 | 0 | 20.7535 | 21.6874 | 0 | 21.6874 | 22.6633 | 0 | 22.6633 | 23.6832 | 0 | 23.6832 | 24.7489 | 0 | 24.7489 | 25.8626 | 0 | 25.8626 | 27.0265 | 0 | 27.0265 | 28.2427 | 0 | 28.2427 | 29.5136 | 0 | 29.5136 | 30.8417 | 0 | 30.8417
|  | 18.7887 | 0 | 18.7887 | 19.1081 | 0 | 19.1081 | 19.9679 | 0 | 19.9679 | 20.8665 | 0 | 20.8665 | 21.8055 | 0 | 21.8055 | 22.7867 | 0 | 22.7867 | 23.8121 | 0 | 23.8121 | 24.8837 | 0 | 24.8837 | 26.0034 | 0 | 26.0034 | 27.1736 | 0 | 27.1736 | 28.3964 | 0 | 28.3964 | 29.6742 | 0 | 29.6742 | 31.0096 | 0 | 31.0096 | 32.405 | 0 | 32.405 | 33.8632 | 0 | 33.8632
|  | 22.3114 | 0 | 22.3114 | 22.6906 | 0 | 22.6906 | 23.7117 | 0 | 23.7117 | 24.7787 | 0 | 24.7787 | 25.8937 | 0 | 25.8937 | 27.059 | 0 | 27.059 | 28.2766 | 0 | 28.2766 | 29.5491 | 0 | 29.5491 | 30.8788 | 0 | 30.8788 | 32.2683 | 0 | 32.2683 | 33.7204 | 0 | 33.7204 | 35.2378 | 0 | 35.2378 | 36.8235 | 0 | 36.8235 | 38.4806 | 0 | 38.4806 | 40.2122 | 0 | 40.2122
|  | 29.1018 | 0 | 29.1018 | 29.5964 | 0 | 29.5964 | 30.9283 | 0 | 30.9283 | 32.3201 | 0 | 32.3201 | 33.7745 | 0 | 33.7745 | 35.2943 | 0 | 35.2943 | 36.8826 | 0 | 36.8826 | 38.5423 | 0 | 38.5423 | 40.2767 | 0 | 40.2767 | 42.0891 | 0 | 42.0891 | 43.9831 | 0 | 43.9831 | 45.9624 | 0 | 45.9624 | 48.0307 | 0 | 48.0307 | 50.1921 | 0 | 50.1921 | 52.4507 | 0 | 52.4507
|  | 30.5242 | 0 | 30.5242 | 31.043 | 0 | 31.043 | 32.4399 | 0 | 32.4399 | 33.8997 | 0 | 33.8997 | 35.4252 | 0 | 35.4252 | 37.0194 | 0 | 37.0194 | 38.6852 | 0 | 38.6852 | 40.4261 | 0 | 40.4261 | 42.2452 | 0 | 42.2452 | 44.1463 | 0 | 44.1463 | 46.1329 | 0 | 46.1329 | 48.2088 | 0 | 48.2088 | 50.3782 | 0 | 50.3782 | 52.6453 | 0 | 52.6453 | 55.0143 | 0 | 55.0143
|  | 28.5916 | 0 | 28.5916 | 29.0775 | 0 | 29.0775 | 30.386 | 0 | 30.386 | 31.7534 | 0 | 31.7534 | 33.1823 | 0 | 33.1823 | 34.6755 | 0 | 34.6755 | 36.2359 | 0 | 36.2359 | 37.8665 | 0 | 37.8665 | 39.5705 | 0 | 39.5705 | 41.3512 | 0 | 41.3512 | 43.212 | 0 | 43.212 | 45.1565 | 0 | 45.1565 | 47.1885 | 0 | 47.1885 | 49.312 | 0 | 49.312 | 51.5311 | 0 | 51.5311
|  | 25.994 | 0 | 25.994 | 26.4358 | 0 | 26.4358 | 27.6254 | 0 | 27.6254 | 28.8686 | 0 | 28.8686 | 30.1677 | 0 | 30.1677 | 31.5252 | 0 | 31.5252 | 32.9439 | 0 | 32.9439 | 34.4263 | 0 | 34.4263 | 35.9755 | 0 | 35.9755 | 37.5944 | 0 | 37.5944 | 39.2862 | 0 | 39.2862 | 41.054 | 0 | 41.054 | 42.9015 | 0 | 42.9015 | 44.832 | 0 | 44.832 | 46.8495 | 0 | 46.8495
|  | 22.174 | 0 | 22.174 | 22.5509 | 0 | 22.5509 | 23.5657 | 0 | 23.5657 | 24.6261 | 0 | 24.6261 | 25.7343 | 0 | 25.7343 | 26.8924 | 0 | 26.8924 | 28.1025 | 0 | 28.1025 | 29.3671 | 0 | 29.3671 | 30.6887 | 0 | 30.6887 | 32.0696 | 0 | 32.0696 | 33.5128 | 0 | 33.5128 | 35.0209 | 0 | 35.0209 | 36.5968 | 0 | 36.5968 | 38.2436 | 0 | 38.2436 | 39.9646 | 0 | 39.9646
|  | 18.3921 | 0 | 18.3921 | 18.7047 | 0 | 18.7047 | 19.5464 | 0 | 19.5464 | 20.426 | 0 | 20.426 | 21.3451 | 0 | 21.3451 | 22.3057 | 0 | 22.3057 | 23.3094 | 0 | 23.3094 | 24.3583 | 0 | 24.3583 | 25.4545 | 0 | 25.4545 | 26.5999 | 0 | 26.5999 | 27.7969 | 0 | 27.7969 | 29.0478 | 0 | 29.0478 | 30.3549 | 0 | 30.3549 | 31.7209 | 0 | 31.7209 | 33.1483 | 0 | 33.1483
|  | 16.4107 | 0 | 16.4107 | 16.6896 | 0 | 16.6896 | 17.4407 | 0 | 17.4407 | 18.2255 | 0 | 18.2255 | 19.0456 | 0 | 19.0456 | 19.9027 | 0 | 19.9027 | 20.7983 | 0 | 20.7983 | 21.7342 | 0 | 21.7342 | 22.7123 | 0 | 22.7123 | 23.7343 | 0 | 23.7343 | 24.8024 | 0 | 24.8024 | 25.9185 | 0 | 25.9185 | 27.0848 | 0 | 27.0848 | 28.3036 | 0 | 28.3036 | 29.5773 | 0 | 29.5773
|  | 14.9415 | 0 | 14.9415 | 15.1954 | 0 | 15.1954 | 15.8792 | 0 | 15.8792 | 16.5938 | 0 | 16.5938 | 17.3405 | 0 | 17.3405 | 18.1209 | 0 | 18.1209 | 18.9363 | 0 | 18.9363 | 19.7884 | 0 | 19.7884 | 20.6789 | 0 | 20.6789 | 21.6095 | 0 | 21.6095 | 22.5819 | 0 | 22.5819 | 23.5981 | 0 | 23.5981 | 24.66 | 0 | 24.66 | 25.7697 | 0 | 25.7697 | 26.9293 | 0 | 26.9293
|  | 14.3778 | 0 | 14.3778 | 14.6221 | 0 | 14.6221 | 15.2801 | 0 | 15.2801 | 15.9677 | 0 | 15.9677 | 16.6863 | 0 | 16.6863 | 17.4372 | 0 | 17.4372 | 18.2218 | 0 | 18.2218 | 19.0418 | 0 | 19.0418 | 19.8987 | 0 | 19.8987 | 20.7942 | 0 | 20.7942 | 21.7299 | 0 | 21.7299 | 22.7077 | 0 | 22.7077 | 23.7296 | 0 | 23.7296 | 24.7974 | 0 | 24.7974 | 25.9133 | 0 | 25.9133
|  | 13.0108 | 0 | 13.0108 | 13.232 | 0 | 13.232 | 13.8274 | 0 | 13.8274 | 14.4496 | 0 | 14.4496 | 15.0999 | 0 | 15.0999 | 15.7793 | 0 | 15.7793 | 16.4894 | 0 | 16.4894 | 17.2314 | 0 | 17.2314 | 18.0069 | 0 | 18.0069 | 18.8172 | 0 | 18.8172 | 19.6639 | 0 | 19.6639 | 20.5488 | 0 | 20.5488 | 21.4735 | 0 | 21.4735 | 22.4398 | 0 | 22.4398 | 23.4496 | 0 | 23.4496
|  | 12.829 | 0 | 12.829 | 13.047 | 0 | 13.047 | 13.6342 | 0 | 13.6342 | 14.2477 | 0 | 14.2477 | 14.8888 | 0 | 14.8888 | 15.5588 | 0 | 15.5588 | 16.259 | 0 | 16.259 | 16.9906 | 0 | 16.9906 | 17.7552 | 0 | 17.7552 | 18.5542 | 0 | 18.5542 | 19.3891 | 0 | 19.3891 | 20.2617 | 0 | 20.2617 | 21.1734 | 0 | 21.1734 | 22.1262 | 0 | 22.1262 | 23.1219 | 0 | 23.1219
|  | 13.6472 | 0 | 13.6472 | 13.8791 | 0 | 13.8791 | 14.5037 | 0 | 14.5037 | 15.1564 | 0 | 15.1564 | 15.8384 | 0 | 15.8384 | 16.5511 | 0 | 16.5511 | 17.2959 | 0 | 17.2959 | 18.0743 | 0 | 18.0743 | 18.8876 | 0 | 18.8876 | 19.7375 | 0 | 19.7375 | 20.6257 | 0 | 20.6257 | 21.5539 | 0 | 21.5539 | 22.5238 | 0 | 22.5238 | 23.5374 | 0 | 23.5374 | 24.5966 | 0 | 24.5966
|  | 15.8096 | 0 | 15.8096 | 16.0782 | 0 | 16.0782 | 16.8018 | 0 | 16.8018 | 17.5578 | 0 | 17.5578 | 18.348 | 0 | 18.348 | 19.1736 | 0 | 19.1736 | 20.0364 | 0 | 20.0364 | 20.9381 | 0 | 20.9381 | 21.8803 | 0 | 21.8803 | 22.8649 | 0 | 22.8649 | 23.8938 | 0 | 23.8938 | 24.969 | 0 | 24.969 | 26.0926 | 0 | 26.0926 | 27.2668 | 0 | 27.2668 | 28.4938 | 0 | 28.4938
|  | 19.4496 | 0 | 19.4496 | 19.7802 | 0 | 19.7802 | 20.6703 | 0 | 20.6703 | 21.6004 | 0 | 21.6004 | 22.5724 | 0 | 22.5724 | 23.5882 | 0 | 23.5882 | 24.6497 | 0 | 24.6497 | 25.7589 | 0 | 25.7589 | 26.9181 | 0 | 26.9181 | 28.1294 | 0 | 28.1294 | 29.3952 | 0 | 29.3952 | 30.718 | 0 | 30.718 | 32.1003 | 0 | 32.1003 | 33.5448 | 0 | 33.5448 | 35.0543 | 0 | 35.0543
|  | 20.7072 | 0 | 20.7072 | 21.0592 | 0 | 21.0592 | 22.0068 | 0 | 22.0068 | 22.9971 | 0 | 22.9971 | 24.032 | 0 | 24.032 | 25.1135 | 0 | 25.1135 | 26.2436 | 0 | 26.2436 | 27.4245 | 0 | 27.4245 | 28.6586 | 0 | 28.6586 | 29.9483 | 0 | 29.9483 | 31.2959 | 0 | 31.2959 | 32.7042 | 0 | 32.7042 | 34.1759 | 0 | 34.1759 | 35.7139 | 0 | 35.7139 | 37.321 | 0 | 37.321
|  | 18.6958 | 0 | 18.6958 | 19.0135 | 0 | 19.0135 | 19.8691 | 0 | 19.8691 | 20.7632 | 0 | 20.7632 | 21.6976 | 0 | 21.6976 | 22.674 | 0 | 22.674 | 23.6943 | 0 | 23.6943 | 24.7605 | 0 | 24.7605 | 25.8748 | 0 | 25.8748 | 27.0391 | 0 | 27.0391 | 28.2559 | 0 | 28.2559 | 29.5274 | 0 | 29.5274 | 30.8561 | 0 | 30.8561 | 32.2447 | 0 | 32.2447 | 33.6957 | 0 | 33.6957
|  | 17.5656 | 0 | 17.5656 | 17.8642 | 0 | 17.8642 | 18.6681 | 0 | 18.6681 | 19.5081 | 0 | 19.5081 | 20.386 | 0 | 20.386 | 21.3034 | 0 | 21.3034 | 22.262 | 0 | 22.262 | 23.2638 | 0 | 23.2638 | 24.3107 | 0 | 24.3107 | 25.4047 | 0 | 25.4047 | 26.5479 | 0 | 26.5479 | 27.7425 | 0 | 27.7425 | 28.991 | 0 | 28.991 | 30.2955 | 0 | 30.2955 | 31.6588 | 0 | 31.6588
|  | 17.1463 | 0 | 17.1463 | 17.4377 | 0 | 17.4377 | 18.2224 | 0 | 18.2224 | 19.0424 | 0 | 19.0424 | 19.8993 | 0 | 19.8993 | 20.7948 | 0 | 20.7948 | 21.7305 | 0 | 21.7305 | 22.7084 | 0 | 22.7084 | 23.7303 | 0 | 23.7303 | 24.7981 | 0 | 24.7981 | 25.914 | 0 | 25.914 | 27.0802 | 0 | 27.0802 | 28.2988 | 0 | 28.2988 | 29.5722 | 0 | 29.5722 | 30.903 | 0 | 30.903
|  | 16.5357 | 0 | 16.5357 | 16.8167 | 0 | 16.8167 | 17.5735 | 0 | 17.5735 | 18.3643 | 0 | 18.3643 | 19.1907 | 0 | 19.1907 | 20.0542 | 0 | 20.0542 | 20.9567 | 0 | 20.9567 | 21.8997 | 0 | 21.8997 | 22.8852 | 0 | 22.8852 | 23.9151 | 0 | 23.9151 | 24.9912 | 0 | 24.9912 | 26.1158 | 0 | 26.1158 | 27.2911 | 0 | 27.2911 | 28.5192 | 0 | 28.5192 | 29.8025 | 0 | 29.8025
|  | 16.8539 | 0 | 16.8539 | 17.1403 | 0 | 17.1403 | 17.9116 | 0 | 17.9116 | 18.7177 | 0 | 18.7177 | 19.5599 | 0 | 19.5599 | 20.4401 | 0 | 20.4401 | 21.36 | 0 | 21.36 | 22.3212 | 0 | 22.3212 | 23.3256 | 0 | 23.3256 | 24.3753 | 0 | 24.3753 | 25.4721 | 0 | 25.4721 | 26.6184 | 0 | 26.6184 | 27.8162 | 0 | 27.8162 | 29.0679 | 0 | 29.0679 | 30.376 | 0 | 30.376
|  | 17.0001 | 0 | 17.0001 | 17.289 | 0 | 17.289 | 18.067 | 0 | 18.067 | 18.88 | 0 | 18.88 | 19.7296 | 0 | 19.7296 | 20.6175 | 0 | 20.6175 | 21.5452 | 0 | 21.5452 | 22.5148 | 0 | 22.5148 | 23.5279 | 0 | 23.5279 | 24.5867 | 0 | 24.5867 | 25.6931 | 0 | 25.6931 | 26.8493 | 0 | 26.8493 | 28.0575 | 0 | 28.0575 | 29.3201 | 0 | 29.3201 | 30.6395 | 0 | 30.6395
|  | 16.846 | 0 | 16.846 | 17.1323 | 0 | 17.1323 | 17.9033 | 0 | 17.9033 | 18.7089 | 0 | 18.7089 | 19.5508 | 0 | 19.5508 | 20.4306 | 0 | 20.4306 | 21.35 | 0 | 21.35 | 22.3108 | 0 | 22.3108 | 23.3147 | 0 | 23.3147 | 24.3639 | 0 | 24.3639 | 25.4603 | 0 | 25.4603 | 26.606 | 0 | 26.606 | 27.8033 | 0 | 27.8033 | 29.0544 | 0 | 29.0544 | 30.3619 | 0 | 30.3619
|  | 17.666 | 0 | 17.666 | 17.9662 | 0 | 17.9662 | 18.7747 | 0 | 18.7747 | 19.6195 | 0 | 19.6195 | 20.5024 | 0 | 20.5024 | 21.425 | 0 | 21.425 | 22.3892 | 0 | 22.3892 | 23.3967 | 0 | 23.3967 | 24.4495 | 0 | 24.4495 | 25.5498 | 0 | 25.5498 | 26.6995 | 0 | 26.6995 | 27.901 | 0 | 27.901 | 29.1565 | 0 | 29.1565 | 30.4686 | 0 | 30.4686 | 31.8396 | 0 | 31.8396
|  | 20.8207 | 0 | 20.8207 | 21.1746 | 0 | 21.1746 | 22.1274 | 0 | 22.1274 | 23.1232 | 0 | 23.1232 | 24.1637 | 0 | 24.1637 | 25.2511 | 0 | 25.2511 | 26.3874 | 0 | 26.3874 | 27.5748 | 0 | 27.5748 | 28.8157 | 0 | 28.8157 | 30.1124 | 0 | 30.1124 | 31.4674 | 0 | 31.4674 | 32.8835 | 0 | 32.8835 | 34.3632 | 0 | 34.3632 | 35.9096 | 0 | 35.9096 | 37.5255 | 0 | 37.5255
|  | 27.763 | 0 | 27.763 | 28.2349 | 0 | 28.2349 | 29.5054 | 0 | 29.5054 | 30.8332 | 0 | 30.8332 | 32.2207 | 0 | 32.2207 | 33.6706 | 0 | 33.6706 | 35.1858 | 0 | 35.1858 | 36.7691 | 0 | 36.7691 | 38.4238 | 0 | 38.4238 | 40.1528 | 0 | 40.1528 | 41.9597 | 0 | 41.9597 | 43.8479 | 0 | 43.8479 | 45.821 | 0 | 45.821 | 47.883 | 0 | 47.883 | 50.0377 | 0 | 50.0377
|  | 29.8573 | 0 | 29.8573 | 30.3648 | 0 | 30.3648 | 31.7312 | 0 | 31.7312 | 33.1591 | 0 | 33.1591 | 34.6512 | 0 | 34.6512 | 36.2105 | 0 | 36.2105 | 37.84 | 0 | 37.84 | 39.5428 | 0 | 39.5428 | 41.3222 | 0 | 41.3222 | 43.1817 | 0 | 43.1817 | 45.1249 | 0 | 45.1249 | 47.1555 | 0 | 47.1555 | 49.2775 | 0 | 49.2775 | 51.495 | 0 | 51.495 | 53.8123 | 0 | 53.8123
|  | 28.4075 | 0 | 28.4075 | 28.8903 | 0 | 28.8903 | 30.1904 | 0 | 30.1904 | 31.549 | 0 | 31.549 | 32.9687 | 0 | 32.9687 | 34.4523 | 0 | 34.4523 | 36.0026 | 0 | 36.0026 | 37.6227 | 0 | 37.6227 | 39.3158 | 0 | 39.3158 | 41.085 | 0 | 41.085 | 42.9338 | 0 | 42.9338 | 44.8658 | 0 | 44.8658 | 46.8848 | 0 | 46.8848 | 48.9946 | 0 | 48.9946 | 51.1994 | 0 | 51.1994
|  | 26.7949 | 0 | 26.7949 | 27.2503 | 0 | 27.2503 | 28.4765 | 0 | 28.4765 | 29.758 | 0 | 29.758 | 31.0971 | 0 | 31.0971 | 32.4965 | 0 | 32.4965 | 33.9588 | 0 | 33.9588 | 35.4869 | 0 | 35.4869 | 37.0838 | 0 | 37.0838 | 38.7526 | 0 | 38.7526 | 40.4965 | 0 | 40.4965 | 42.3188 | 0 | 42.3188 | 44.2232 | 0 | 44.2232 | 46.2132 | 0 | 46.2132 | 48.2928 | 0 | 48.2928
|  | 22.9183 | 0 | 22.9183 | 23.3079 | 0 | 23.3079 | 24.3567 | 0 | 24.3567 | 25.4528 | 0 | 25.4528 | 26.5981 | 0 | 26.5981 | 27.7951 | 0 | 27.7951 | 29.0458 | 0 | 29.0458 | 30.3529 | 0 | 30.3529 | 31.7188 | 0 | 31.7188 | 33.1461 | 0 | 33.1461 | 34.6377 | 0 | 34.6377 | 36.1964 | 0 | 36.1964 | 37.8252 | 0 | 37.8252 | 39.5274 | 0 | 39.5274 | 41.3061 | 0 | 41.3061
|  | 19.3384 | 0 | 19.3384 | 19.6671 | 0 | 19.6671 | 20.5521 | 0 | 20.5521 | 21.4769 | 0 | 21.4769 | 22.4434 | 0 | 22.4434 | 23.4534 | 0 | 23.4534 | 24.5088 | 0 | 24.5088 | 25.6117 | 0 | 25.6117 | 26.7642 | 0 | 26.7642 | 27.9686 | 0 | 27.9686 | 29.2272 | 0 | 29.2272 | 30.5424 | 0 | 30.5424 | 31.9168 | 0 | 31.9168 | 33.353 | 0 | 33.353 | 34.8539 | 0 | 34.8539
|  | 17.2689 | 0 | 17.2689 | 17.5624 | 0 | 17.5624 | 18.3527 | 0 | 18.3527 | 19.1785 | 0 | 19.1785 | 20.0416 | 0 | 20.0416 | 20.9434 | 0 | 20.9434 | 21.8859 | 0 | 21.8859 | 22.8708 | 0 | 22.8708 | 23.8999 | 0 | 23.8999 | 24.9754 | 0 | 24.9754 | 26.0993 | 0 | 26.0993 | 27.2738 | 0 | 27.2738 | 28.5011 | 0 | 28.5011 | 29.7837 | 0 | 29.7837 | 31.1239 | 0 | 31.1239
|  | 15.8157 | 0 | 15.8157 | 16.0845 | 0 | 16.0845 | 16.8083 | 0 | 16.8083 | 17.5647 | 0 | 17.5647 | 18.3551 | 0 | 18.3551 | 19.181 | 0 | 19.181 | 20.0442 | 0 | 20.0442 | 20.9462 | 0 | 20.9462 | 21.8888 | 0 | 21.8888 | 22.8737 | 0 | 22.8737 | 23.9031 | 0 | 23.9031 | 24.9787 | 0 | 24.9787 | 26.1027 | 0 | 26.1027 | 27.2774 | 0 | 27.2774 | 28.5049 | 0 | 28.5049
|  | 15.3849 | 0 | 15.3849 | 15.6464 | 0 | 15.6464 | 16.3505 | 0 | 16.3505 | 17.0863 | 0 | 17.0863 | 17.8552 | 0 | 17.8552 | 18.6586 | 0 | 18.6586 | 19.4983 | 0 | 19.4983 | 20.3757 | 0 | 20.3757 | 21.2926 | 0 | 21.2926 | 22.2508 | 0 | 22.2508 | 23.2521 | 0 | 23.2521 | 24.2984 | 0 | 24.2984 | 25.3918 | 0 | 25.3918 | 26.5345 | 0 | 26.5345 | 27.7285 | 0 | 27.7285
|  | 14.1187 | 0 | 14.1187 | 14.3587 | 0 | 14.3587 | 15.0048 | 0 | 15.0048 | 15.6801 | 0 | 15.6801 | 16.3857 | 0 | 16.3857 | 17.123 | 0 | 17.123 | 17.8935 | 0 | 17.8935 | 18.6988 | 0 | 18.6988 | 19.5402 | 0 | 19.5402 | 20.4195 | 0 | 20.4195 | 21.3384 | 0 | 21.3384 | 22.2986 | 0 | 22.2986 | 23.3021 | 0 | 23.3021 | 24.3506 | 0 | 24.3506 | 25.4464 | 0 | 25.4464
|  | 13.702 | 0 | 13.702 | 13.9349 | 0 | 13.9349 | 14.5619 | 0 | 14.5619 | 15.2172 | 0 | 15.2172 | 15.902 | 0 | 15.902 | 16.6176 | 0 | 16.6176 | 17.3654 | 0 | 17.3654 | 18.1468 | 0 | 18.1468 | 18.9634 | 0 | 18.9634 | 19.8168 | 0 | 19.8168 | 20.7085 | 0 | 20.7085 | 21.6404 | 0 | 21.6404 | 22.6143 | 0 | 22.6143 | 23.6319 | 0 | 23.6319 | 24.6953 | 0 | 24.6953
|  | 14.2346 | 0 | 14.2346 | 14.4765 | 0 | 14.4765 | 15.128 | 0 | 15.128 | 15.8088 | 0 | 15.8088 | 16.5201 | 0 | 16.5201 | 17.2636 | 0 | 17.2636 | 18.0404 | 0 | 18.0404 | 18.8522 | 0 | 18.8522 | 19.7006 | 0 | 19.7006 | 20.5871 | 0 | 20.5871 | 21.5135 | 0 | 21.5135 | 22.4816 | 0 | 22.4816 | 23.4933 | 0 | 23.4933 | 24.5505 | 0 | 24.5505 | 25.6553 | 0 | 25.6553
|  | 16.1062 | 0 | 16.1062 | 16.38 | 0 | 16.38 | 17.1171 | 0 | 17.1171 | 17.8873 | 0 | 17.8873 | 18.6923 | 0 | 18.6923 | 19.5334 | 0 | 19.5334 | 20.4124 | 0 | 20.4124 | 21.331 | 0 | 21.331 | 22.2909 | 0 | 22.2909 | 23.294 | 0 | 23.294 | 24.3422 | 0 | 24.3422 | 25.4376 | 0 | 25.4376 | 26.5823 | 0 | 26.5823 | 27.7785 | 0 | 27.7785 | 29.0285 | 0 | 29.0285
|  | 20.5931 | 0 | 20.5931 | 20.9431 | 0 | 20.9431 | 21.8855 | 0 | 21.8855 | 22.8704 | 0 | 22.8704 | 23.8995 | 0 | 23.8995 | 24.975 | 0 | 24.975 | 26.0989 | 0 | 26.0989 | 27.2733 | 0 | 27.2733 | 28.5006 | 0 | 28.5006 | 29.7832 | 0 | 29.7832 | 31.1234 | 0 | 31.1234 | 32.524 | 0 | 32.524 | 33.9875 | 0 | 33.9875 | 35.517 | 0 | 35.517 | 37.1152 | 0 | 37.1152
|  | 22.2996 | 0 | 22.2996 | 22.6786 | 0 | 22.6786 | 23.6991 | 0 | 23.6991 | 24.7656 | 0 | 24.7656 | 25.88 | 0 | 25.88 | 27.0446 | 0 | 27.0446 | 28.2616 | 0 | 28.2616 | 29.5334 | 0 | 29.5334 | 30.8624 | 0 | 30.8624 | 32.2512 | 0 | 32.2512 | 33.7025 | 0 | 33.7025 | 35.2191 | 0 | 35.2191 | 36.804 | 0 | 36.804 | 38.4602 | 0 | 38.4602 | 40.1909 | 0 | 40.1909
|  | 20.4944 | 0 | 20.4944 | 20.8427 | 0 | 20.8427 | 21.7807 | 0 | 21.7807 | 22.7608 | 0 | 22.7608 | 23.785 | 0 | 23.785 | 24.8553 | 0 | 24.8553 | 25.9738 | 0 | 25.9738 | 27.1427 | 0 | 27.1427 | 28.3641 | 0 | 28.3641 | 29.6405 | 0 | 29.6405 | 30.9743 | 0 | 30.9743 | 32.3681 | 0 | 32.3681 | 33.8247 | 0 | 33.8247 | 35.3468 | 0 | 35.3468 | 36.9374 | 0 | 36.9374
|  | 20.463 | 0 | 20.463 | 20.8108 | 0 | 20.8108 | 21.7473 | 0 | 21.7473 | 22.7259 | 0 | 22.7259 | 23.7486 | 0 | 23.7486 | 24.8173 | 0 | 24.8173 | 25.934 | 0 | 25.934 | 27.1011 | 0 | 27.1011 | 28.3206 | 0 | 28.3206 | 29.595 | 0 | 29.595 | 30.9268 | 0 | 30.9268 | 32.3185 | 0 | 32.3185 | 33.7729 | 0 | 33.7729 | 35.2926 | 0 | 35.2926 | 36.8808 | 0 | 36.8808
|  | 18.1882 | 0 | 18.1882 | 18.4973 | 0 | 18.4973 | 19.3297 | 0 | 19.3297 | 20.1996 | 0 | 20.1996 | 21.1085 | 0 | 21.1085 | 22.0584 | 0 | 22.0584 | 23.0511 | 0 | 23.0511 | 24.0884 | 0 | 24.0884 | 25.1723 | 0 | 25.1723 | 26.3051 | 0 | 26.3051 | 27.4888 | 0 | 27.4888 | 28.7258 | 0 | 28.7258 | 30.0185 | 0 | 30.0185 | 31.3693 | 0 | 31.3693 | 32.7809 | 0 | 32.7809
|  | 18.5356 | 0 | 18.5356 | 18.8507 | 0 | 18.8507 | 19.6989 | 0 | 19.6989 | 20.5854 | 0 | 20.5854 | 21.5117 | 0 | 21.5117 | 22.4798 | 0 | 22.4798 | 23.4914 | 0 | 23.4914 | 24.5485 | 0 | 24.5485 | 25.6532 | 0 | 25.6532 | 26.8075 | 0 | 26.8075 | 28.0139 | 0 | 28.0139 | 29.2745 | 0 | 29.2745 | 30.5919 | 0 | 30.5919 | 31.9685 | 0 | 31.9685 | 33.4071 | 0 | 33.4071
|  | 17.6978 | 0 | 17.6978 | 17.9986 | 0 | 17.9986 | 18.8085 | 0 | 18.8085 | 19.6549 | 0 | 19.6549 | 20.5394 | 0 | 20.5394 | 21.4636 | 0 | 21.4636 | 22.4295 | 0 | 22.4295 | 23.4388 | 0 | 23.4388 | 24.4936 | 0 | 24.4936 | 25.5958 | 0 | 25.5958 | 26.7476 | 0 | 26.7476 | 27.9512 | 0 | 27.9512 | 29.2091 | 0 | 29.2091 | 30.5235 | 0 | 30.5235 | 31.897 | 0 | 31.897
|  | 18.6195 | 0 | 18.6195 | 18.936 | 0 | 18.936 | 19.7881 | 0 | 19.7881 | 20.6785 | 0 | 20.6785 | 21.6091 | 0 | 21.6091 | 22.5815 | 0 | 22.5815 | 23.5976 | 0 | 23.5976 | 24.6595 | 0 | 24.6595 | 25.7692 | 0 | 25.7692 | 26.9288 | 0 | 26.9288 | 28.1406 | 0 | 28.1406 | 29.407 | 0 | 29.407 | 30.7303 | 0 | 30.7303 | 32.1131 | 0 | 32.1131 | 33.5582 | 0 | 33.5582
|  | 17.2125 | 0 | 17.2125 | 17.5051 | 0 | 17.5051 | 18.2928 | 0 | 18.2928 | 19.116 | 0 | 19.116 | 19.9762 | 0 | 19.9762 | 20.8751 | 0 | 20.8751 | 21.8145 | 0 | 21.8145 | 22.7962 | 0 | 22.7962 | 23.822 | 0 | 23.822 | 24.894 | 0 | 24.894 | 26.0142 | 0 | 26.0142 | 27.1849 | 0 | 27.1849 | 28.4082 | 0 | 28.4082 | 29.6866 | 0 | 29.6866 | 31.0224 | 0 | 31.0224
|  | 18.7014 | 0 | 18.7014 | 19.0193 | 0 | 19.0193 | 19.8751 | 0 | 19.8751 | 20.7695 | 0 | 20.7695 | 21.7041 | 0 | 21.7041 | 22.6808 | 0 | 22.6808 | 23.7015 | 0 | 23.7015 | 24.768 | 0 | 24.768 | 25.8826 | 0 | 25.8826 | 27.0473 | 0 | 27.0473 | 28.2644 | 0 | 28.2644 | 29.5363 | 0 | 29.5363 | 30.8655 | 0 | 30.8655 | 32.2544 | 0 | 32.2544 | 33.7059 | 0 | 33.7059
|  | 22.3328 | 0 | 22.3328 | 22.7124 | 0 | 22.7124 | 23.7344 | 0 | 23.7344 | 24.8025 | 0 | 24.8025 | 25.9186 | 0 | 25.9186 | 27.0849 | 0 | 27.0849 | 28.3038 | 0 | 28.3038 | 29.5774 | 0 | 29.5774 | 30.9084 | 0 | 30.9084 | 32.2993 | 0 | 32.2993 | 33.7528 | 0 | 33.7528 | 35.2716 | 0 | 35.2716 | 36.8589 | 0 | 36.8589 | 38.5175 | 0 | 38.5175 | 40.2508 | 0 | 40.2508
|  | 28.7619 | 0 | 28.7619 | 29.2507 | 0 | 29.2507 | 30.567 | 0 | 30.567 | 31.9425 | 0 | 31.9425 | 33.3799 | 0 | 33.3799 | 34.882 | 0 | 34.882 | 36.4517 | 0 | 36.4517 | 38.092 | 0 | 38.092 | 39.8062 | 0 | 39.8062 | 41.5975 | 0 | 41.5975 | 43.4694 | 0 | 43.4694 | 45.4255 | 0 | 45.4255 | 47.4696 | 0 | 47.4696 | 49.6058 | 0 | 49.6058 | 51.838 | 0 | 51.838
|  | 30.37 | 0 | 30.37 | 30.8862 | 0 | 30.8862 | 32.2761 | 0 | 32.2761 | 33.7285 | 0 | 33.7285 | 35.2463 | 0 | 35.2463 | 36.8323 | 0 | 36.8323 | 38.4898 | 0 | 38.4898 | 40.2218 | 0 | 40.2218 | 42.0318 | 0 | 42.0318 | 43.9232 | 0 | 43.9232 | 45.8998 | 0 | 45.8998 | 47.9653 | 0 | 47.9653 | 50.1237 | 0 | 50.1237 | 52.3793 | 0 | 52.3793 | 54.7364 | 0 | 54.7364
|  | 28.945 | 0 | 28.945 | 29.437 | 0 | 29.437 | 30.7616 | 0 | 30.7616 | 32.1459 | 0 | 32.1459 | 33.5925 | 0 | 33.5925 | 35.1041 | 0 | 35.1041 | 36.6838 | 0 | 36.6838 | 38.3346 | 0 | 38.3346 | 40.0597 | 0 | 40.0597 | 41.8623 | 0 | 41.8623 | 43.7461 | 0 | 43.7461 | 45.7147 | 0 | 45.7147 | 47.7719 | 0 | 47.7719 | 49.9216 | 0 | 49.9216 | 52.1681 | 0 | 52.1681
|  | 27.1465 | 0 | 27.1465 | 27.6079 | 0 | 27.6079 | 28.8502 | 0 | 28.8502 | 30.1485 | 0 | 30.1485 | 31.5052 | 0 | 31.5052 | 32.9229 | 0 | 32.9229 | 34.4044 | 0 | 34.4044 | 35.9526 | 0 | 35.9526 | 37.5705 | 0 | 37.5705 | 39.2612 | 0 | 39.2612 | 41.0279 | 0 | 41.0279 | 42.8742 | 0 | 42.8742 | 44.8035 | 0 | 44.8035 | 46.8197 | 0 | 46.8197 | 48.9266 | 0 | 48.9266
|  | 22.8847 | 0 | 22.8847 | 23.2736 | 0 | 23.2736 | 24.3209 | 0 | 24.3209 | 25.4154 | 0 | 25.4154 | 26.559 | 0 | 26.559 | 27.7542 | 0 | 27.7542 | 29.0031 | 0 | 29.0031 | 30.3083 | 0 | 30.3083 | 31.6722 | 0 | 31.6722 | 33.0974 | 0 | 33.0974 | 34.5868 | 0 | 34.5868 | 36.1432 | 0 | 36.1432 | 37.7696 | 0 | 37.7696 | 39.4693 | 0 | 39.4693 | 41.2454 | 0 | 41.2454
|  | 18.6562 | 0 | 18.6562 | 18.9733 | 0 | 18.9733 | 19.8271 | 0 | 19.8271 | 20.7193 | 0 | 20.7193 | 21.6517 | 0 | 21.6517 | 22.626 | 0 | 22.626 | 23.6442 | 0 | 23.6442 | 24.7082 | 0 | 24.7082 | 25.8201 | 0 | 25.8201 | 26.982 | 0 | 26.982 | 28.1962 | 0 | 28.1962 | 29.465 | 0 | 29.465 | 30.7909 | 0 | 30.7909 | 32.1765 | 0 | 32.1765 | 33.6245 | 0 | 33.6245
|  | 17.1558 | 0 | 17.1558 | 17.4474 | 0 | 17.4474 | 18.2326 | 0 | 18.2326 | 19.053 | 0 | 19.053 | 19.9104 | 0 | 19.9104 | 20.8064 | 0 | 20.8064 | 21.7427 | 0 | 21.7427 | 22.7211 | 0 | 22.7211 | 23.7435 | 0 | 23.7435 | 24.812 | 0 | 24.812 | 25.9285 | 0 | 25.9285 | 27.0953 | 0 | 27.0953 | 28.3146 | 0 | 28.3146 | 29.5888 | 0 | 29.5888 | 30.9203 | 0 | 30.9203
|  | 15.4747 | 0 | 15.4747 | 15.7378 | 0 | 15.7378 | 16.446 | 0 | 16.446 | 17.186 | 0 | 17.186 | 17.9594 | 0 | 17.9594 | 18.7676 | 0 | 18.7676 | 19.6121 | 0 | 19.6121 | 20.4947 | 0 | 20.4947 | 21.4169 | 0 | 21.4169 | 22.3807 | 0 | 22.3807 | 23.3878 | 0 | 23.3878 | 24.4403 | 0 | 24.4403 | 25.5401 | 0 | 25.5401 | 26.6894 | 0 | 26.6894 | 27.8904 | 0 | 27.8904
|  | 14.5905 | 0 | 14.5905 | 14.8385 | 0 | 14.8385 | 15.5062 | 0 | 15.5062 | 16.204 | 0 | 16.204 | 16.9332 | 0 | 16.9332 | 17.6952 | 0 | 17.6952 | 18.4915 | 0 | 18.4915 | 19.3236 | 0 | 19.3236 | 20.1931 | 0 | 20.1931 | 21.1018 | 0 | 21.1018 | 22.0514 | 0 | 22.0514 | 23.0437 | 0 | 23.0437 | 24.0807 | 0 | 24.0807 | 25.1643 | 0 | 25.1643 | 26.2967 | 0 | 26.2967
|  | 13.4085 | 0 | 13.4085 | 13.6364 | 0 | 13.6364 | 14.25 | 0 | 14.25 | 14.8912 | 0 | 14.8912 | 15.5614 | 0 | 15.5614 | 16.2616 | 0 | 16.2616 | 16.9934 | 0 | 16.9934 | 17.7581 | 0 | 17.7581 | 18.5572 | 0 | 18.5572 | 19.3923 | 0 | 19.3923 | 20.2649 | 0 | 20.2649 | 21.1769 | 0 | 21.1769 | 22.1298 | 0 | 22.1298 | 23.1257 | 0 | 23.1257 | 24.1663 | 0 | 24.1663
|  | 12.704 | 0 | 12.704 | 12.9199 | 0 | 12.9199 | 13.5013 | 0 | 13.5013 | 14.1089 | 0 | 14.1089 | 14.7438 | 0 | 14.7438 | 15.4073 | 0 | 15.4073 | 16.1006 | 0 | 16.1006 | 16.8251 | 0 | 16.8251 | 17.5822 | 0 | 17.5822 | 18.3734 | 0 | 18.3734 | 19.2003 | 0 | 19.2003 | 20.0643 | 0 | 20.0643 | 20.9672 | 0 | 20.9672 | 21.9107 | 0 | 21.9107 | 22.8967 | 0 | 22.8967
|  | 13.3634 | 0 | 13.3634 | 13.5906 | 0 | 13.5906 | 14.2021 | 0 | 14.2021 | 14.8412 | 0 | 14.8412 | 15.5091 | 0 | 15.5091 | 16.207 | 0 | 16.207 | 16.9363 | 0 | 16.9363 | 17.6984 | 0 | 17.6984 | 18.4949 | 0 | 18.4949 | 19.3271 | 0 | 19.3271 | 20.1969 | 0 | 20.1969 | 21.1057 | 0 | 21.1057 | 22.0555 | 0 | 22.0555 | 23.048 | 0 | 23.048 | 24.0851 | 0 | 24.0851
|  | 15.3977 | 0 | 15.3977 | 15.6594 | 0 | 15.6594 | 16.3641 | 0 | 16.3641 | 17.1005 | 0 | 17.1005 | 17.87 | 0 | 17.87 | 18.6742 | 0 | 18.6742 | 19.5145 | 0 | 19.5145 | 20.3927 | 0 | 20.3927 | 21.3103 | 0 | 21.3103 | 22.2693 | 0 | 22.2693 | 23.2714 | 0 | 23.2714 | 24.3186 | 0 | 24.3186 | 25.413 | 0 | 25.413 | 26.5566 | 0 | 26.5566 | 27.7516 | 0 | 27.7516
|  | 19.1656 | 0 | 19.1656 | 19.4913 | 0 | 19.4913 | 20.3684 | 0 | 20.3684 | 21.285 | 0 | 21.285 | 22.2428 | 0 | 22.2428 | 23.2438 | 0 | 23.2438 | 24.2897 | 0 | 24.2897 | 25.3828 | 0 | 25.3828 | 26.525 | 0 | 26.525 | 27.7186 | 0 | 27.7186 | 28.966 | 0 | 28.966 | 30.2694 | 0 | 30.2694 | 31.6316 | 0 | 31.6316 | 33.055 | 0 | 33.055 | 34.5425 | 0 | 34.5425
|  | 20.8188 | 0 | 20.8188 | 21.1726 | 0 | 21.1726 | 22.1254 | 0 | 22.1254 | 23.121 | 0 | 23.121 | 24.1615 | 0 | 24.1615 | 25.2487 | 0 | 25.2487 | 26.3849 | 0 | 26.3849 | 27.5722 | 0 | 27.5722 | 28.813 | 0 | 28.813 | 30.1096 | 0 | 30.1096 | 31.4645 | 0 | 31.4645 | 32.8804 | 0 | 32.8804 | 34.36 | 0 | 34.36 | 35.9062 | 0 | 35.9062 | 37.522 | 0 | 37.522
|  | 18.4873 | 0 | 18.4873 | 18.8015 | 0 | 18.8015 | 19.6475 | 0 | 19.6475 | 20.5317 | 0 | 20.5317 | 21.4556 | 0 | 21.4556 | 22.4211 | 0 | 22.4211 | 23.43 | 0 | 23.43 | 24.4844 | 0 | 24.4844 | 25.5862 | 0 | 25.5862 | 26.7376 | 0 | 26.7376 | 27.9408 | 0 | 27.9408 | 29.1981 | 0 | 29.1981 | 30.512 | 0 | 30.512 | 31.885 | 0 | 31.885 | 33.3199 | 0 | 33.3199
|  | 17.2656 | 0 | 17.2656 | 17.5591 | 0 | 17.5591 | 18.3492 | 0 | 18.3492 | 19.1749 | 0 | 19.1749 | 20.0378 | 0 | 20.0378 | 20.9395 | 0 | 20.9395 | 21.8818 | 0 | 21.8818 | 22.8665 | 0 | 22.8665 | 23.8955 | 0 | 23.8955 | 24.9708 | 0 | 24.9708 | 26.0944 | 0 | 26.0944 | 27.2687 | 0 | 27.2687 | 28.4958 | 0 | 28.4958 | 29.7781 | 0 | 29.7781 | 31.1181 | 0 | 31.1181
|  | 16.0197 | 0 | 16.0197 | 16.2919 | 0 | 16.2919 | 17.0251 | 0 | 17.0251 | 17.7912 | 0 | 17.7912 | 18.5918 | 0 | 18.5918 | 19.4284 | 0 | 19.4284 | 20.3027 | 0 | 20.3027 | 21.2163 | 0 | 21.2163 | 22.1711 | 0 | 22.1711 | 23.1688 | 0 | 23.1688 | 24.2114 | 0 | 24.2114 | 25.3009 | 0 | 25.3009 | 26.4394 | 0 | 26.4394 | 27.6292 | 0 | 27.6292 | 28.8725 | 0 | 28.8725
|  | 15.1642 | 0 | 15.1642 | 15.4219 | 0 | 15.4219 | 16.1159 | 0 | 16.1159 | 16.8411 | 0 | 16.8411 | 17.5989 | 0 | 17.5989 | 18.3909 | 0 | 18.3909 | 19.2185 | 0 | 19.2185 | 20.0833 | 0 | 20.0833 | 20.9871 | 0 | 20.9871 | 21.9315 | 0 | 21.9315 | 22.9184 | 0 | 22.9184 | 23.9497 | 0 | 23.9497 | 25.0275 | 0 | 25.0275 | 26.1537 | 0 | 26.1537 | 27.3306 | 0 | 27.3306
|  | 15.7705 | 0 | 15.7705 | 16.0385 | 0 | 16.0385 | 16.7602 | 0 | 16.7602 | 17.5144 | 0 | 17.5144 | 18.3026 | 0 | 18.3026 | 19.1262 | 0 | 19.1262 | 19.9869 | 0 | 19.9869 | 20.8863 | 0 | 20.8863 | 21.8262 | 0 | 21.8262 | 22.8084 | 0 | 22.8084 | 23.8347 | 0 | 23.8347 | 24.9073 | 0 | 24.9073 | 26.0281 | 0 | 26.0281 | 27.1994 | 0 | 27.1994 | 28.4234 | 0 | 28.4234
|  | 16.2402 | 0 | 16.2402 | 16.5162 | 0 | 16.5162 | 17.2594 | 0 | 17.2594 | 18.0361 | 0 | 18.0361 | 18.8477 | 0 | 18.8477 | 19.6959 | 0 | 19.6959 | 20.5822 | 0 | 20.5822 | 21.5084 | 0 | 21.5084 | 22.4763 | 0 | 22.4763 | 23.4877 | 0 | 23.4877 | 24.5446 | 0 | 24.5446 | 25.6491 | 0 | 25.6491 | 26.8034 | 0 | 26.8034 | 28.0095 | 0 | 28.0095 | 29.2699 | 0 | 29.2699
|  | 15.667 | 0 | 15.667 | 15.9333 | 0 | 15.9333 | 16.6503 | 0 | 16.6503 | 17.3995 | 0 | 17.3995 | 18.1825 | 0 | 18.1825 | 19.0007 | 0 | 19.0007 | 19.8558 | 0 | 19.8558 | 20.7493 | 0 | 20.7493 | 21.683 | 0 | 21.683 | 22.6587 | 0 | 22.6587 | 23.6784 | 0 | 23.6784 | 24.7439 | 0 | 24.7439 | 25.8574 | 0 | 25.8574 | 27.021 | 0 | 27.021 | 28.2369 | 0 | 28.2369
|  | 16.4096 | 0 | 16.4096 | 16.6885 | 0 | 16.6885 | 17.4395 | 0 | 17.4395 | 18.2243 | 0 | 18.2243 | 19.0444 | 0 | 19.0444 | 19.9014 | 0 | 19.9014 | 20.7969 | 0 | 20.7969 | 21.7328 | 0 | 21.7328 | 22.7108 | 0 | 22.7108 | 23.7328 | 0 | 23.7328 | 24.8007 | 0 | 24.8007 | 25.9168 | 0 | 25.9168 | 27.083 | 0 | 27.083 | 28.3018 | 0 | 28.3018 | 29.5753 | 0 | 29.5753
|  | 18.7856 | 0 | 18.7856 | 19.1049 | 0 | 19.1049 | 19.9646 | 0 | 19.9646 | 20.863 | 0 | 20.863 | 21.8019 | 0 | 21.8019 | 22.7829 | 0 | 22.7829 | 23.8082 | 0 | 23.8082 | 24.8795 | 0 | 24.8795 | 25.9991 | 0 | 25.9991 | 27.1691 | 0 | 27.1691 | 28.3917 | 0 | 28.3917 | 29.6693 | 0 | 29.6693 | 31.0044 | 0 | 31.0044 | 32.3996 | 0 | 32.3996 | 33.8576 | 0 | 33.8576
|  | 24.6418 | 0 | 24.6418 | 25.0606 | 0 | 25.0606 | 26.1883 | 0 | 26.1883 | 27.3668 | 0 | 27.3668 | 28.5983 | 0 | 28.5983 | 29.8852 | 0 | 29.8852 | 31.23 | 0 | 31.23 | 32.6354 | 0 | 32.6354 | 34.104 | 0 | 34.104 | 35.6386 | 0 | 35.6386 | 37.2424 | 0 | 37.2424 | 38.9183 | 0 | 38.9183 | 40.6696 | 0 | 40.6696 | 42.4997 | 0 | 42.4997 | 44.4122 | 0 | 44.4122
|  | 26.6005 | 0 | 26.6005 | 27.0526 | 0 | 27.0526 | 28.27 | 0 | 28.27 | 29.5422 | 0 | 29.5422 | 30.8716 | 0 | 30.8716 | 32.2608 | 0 | 32.2608 | 33.7125 | 0 | 33.7125 | 35.2296 | 0 | 35.2296 | 36.8149 | 0 | 36.8149 | 38.4716 | 0 | 38.4716 | 40.2028 | 0 | 40.2028 | 42.0119 | 0 | 42.0119 | 43.9025 | 0 | 43.9025 | 45.8781 | 0 | 45.8781 | 47.9426 | 0 | 47.9426
|  | 25.4368 | 0 | 25.4368 | 25.8691 | 0 | 25.8691 | 27.0332 | 0 | 27.0332 | 28.2497 | 0 | 28.2497 | 29.521 | 0 | 29.521 | 30.8494 | 0 | 30.8494 | 32.2376 | 0 | 32.2376 | 33.6883 | 0 | 33.6883 | 35.2043 | 0 | 35.2043 | 36.7885 | 0 | 36.7885 | 38.444 | 0 | 38.444 | 40.174 | 0 | 40.174 | 41.9818 | 0 | 41.9818 | 43.871 | 0 | 43.871 | 45.8452 | 0 | 45.8452
|  | 24.3146 | 0 | 24.3146 | 24.7278 | 0 | 24.7278 | 25.8406 | 0 | 25.8406 | 27.0034 | 0 | 27.0034 | 28.2186 | 0 | 28.2186 | 29.4884 | 0 | 29.4884 | 30.8154 | 0 | 30.8154 | 32.2021 | 0 | 32.2021 | 33.6512 | 0 | 33.6512 | 35.1655 | 0 | 35.1655 | 36.7479 | 0 | 36.7479 | 38.4016 | 0 | 38.4016 | 40.1296 | 0 | 40.1296 | 41.9355 | 0 | 41.9355 | 43.8226 | 0 | 43.8226
|  | 22.4531 | 0 | 22.4531 | 22.8347 | 0 | 22.8347 | 23.8623 | 0 | 23.8623 | 24.9361 | 0 | 24.9361 | 26.0582 | 0 | 26.0582 | 27.2308 | 0 | 27.2308 | 28.4562 | 0 | 28.4562 | 29.7367 | 0 | 29.7367 | 31.0749 | 0 | 31.0749 | 32.4733 | 0 | 32.4733 | 33.9345 | 0 | 33.9345 | 35.4616 | 0 | 35.4616 | 37.0574 | 0 | 37.0574 | 38.725 | 0 | 38.725 | 40.4676 | 0 | 40.4676
|  | 19.9357 | 0 | 19.9357 | 20.2745 | 0 | 20.2745 | 21.1869 | 0 | 21.1869 | 22.1403 | 0 | 22.1403 | 23.1366 | 0 | 23.1366 | 24.1778 | 0 | 24.1778 | 25.2658 | 0 | 25.2658 | 26.4027 | 0 | 26.4027 | 27.5909 | 0 | 27.5909 | 28.8324 | 0 | 28.8324 | 30.1299 | 0 | 30.1299 | 31.4857 | 0 | 31.4857 | 32.9026 | 0 | 32.9026 | 34.3832 | 0 | 34.3832 | 35.9305 | 0 | 35.9305
|  | 18.0579 | 0 | 18.0579 | 18.3648 | 0 | 18.3648 | 19.1912 | 0 | 19.1912 | 20.0548 | 0 | 20.0548 | 20.9573 | 0 | 20.9573 | 21.9004 | 0 | 21.9004 | 22.8859 | 0 | 22.8859 | 23.9158 | 0 | 23.9158 | 24.992 | 0 | 24.992 | 26.1166 | 0 | 26.1166 | 27.2919 | 0 | 27.2919 | 28.52 | 0 | 28.52 | 29.8034 | 0 | 29.8034 | 31.1446 | 0 | 31.1446 | 32.5461 | 0 | 32.5461
|  | 15.5392 | 0 | 15.5392 | 15.8033 | 0 | 15.8033 | 16.5144 | 0 | 16.5144 | 17.2576 | 0 | 17.2576 | 18.0342 | 0 | 18.0342 | 18.8457 | 0 | 18.8457 | 19.6937 | 0 | 19.6937 | 20.58 | 0 | 20.58 | 21.5061 | 0 | 21.5061 | 22.4738 | 0 | 22.4738 | 23.4852 | 0 | 23.4852 | 24.542 | 0 | 24.542 | 25.6464 | 0 | 25.6464 | 26.8005 | 0 | 26.8005 | 28.0065 | 0 | 28.0065
|  | 14.4693 | 0 | 14.4693 | 14.7152 | 0 | 14.7152 | 15.3774 | 0 | 15.3774 | 16.0693 | 0 | 16.0693 | 16.7925 | 0 | 16.7925 | 17.5481 | 0 | 17.5481 | 18.3378 | 0 | 18.3378 | 19.163 | 0 | 19.163 | 20.0253 | 0 | 20.0253 | 20.9265 | 0 | 20.9265 | 21.8681 | 0 | 21.8681 | 22.8522 | 0 | 22.8522 | 23.8806 | 0 | 23.8806 | 24.9552 | 0 | 24.9552 | 26.0782 | 0 | 26.0782
|  | 13.0868 | 0 | 13.0868 | 13.3092 | 0 | 13.3092 | 13.9081 | 0 | 13.9081 | 14.534 | 0 | 14.534 | 15.188 | 0 | 15.188 | 15.8715 | 0 | 15.8715 | 16.5857 | 0 | 16.5857 | 17.3321 | 0 | 17.3321 | 18.112 | 0 | 18.112 | 18.9271 | 0 | 18.9271 | 19.7788 | 0 | 19.7788 | 20.6688 | 0 | 20.6688 | 21.5989 | 0 | 21.5989 | 22.5709 | 0 | 22.5709 | 23.5866 | 0 | 23.5866
|  | 12.2289 | 0 | 12.2289 | 12.4368 | 0 | 12.4368 | 12.9964 | 0 | 12.9964 | 13.5813 | 0 | 13.5813 | 14.1924 | 0 | 14.1924 | 14.8311 | 0 | 14.8311 | 15.4985 | 0 | 15.4985 | 16.1959 | 0 | 16.1959 | 16.9247 | 0 | 16.9247 | 17.6864 | 0 | 17.6864 | 18.4822 | 0 | 18.4822 | 19.3139 | 0 | 19.3139 | 20.1831 | 0 | 20.1831 | 21.0913 | 0 | 21.0913 | 22.0404 | 0 | 22.0404
|  | 12.1484 | 0 | 12.1484 | 12.3549 | 0 | 12.3549 | 12.9109 | 0 | 12.9109 | 13.4919 | 0 | 13.4919 | 14.099 | 0 | 14.099 | 14.7335 | 0 | 14.7335 | 15.3965 | 0 | 15.3965 | 16.0893 | 0 | 16.0893 | 16.8133 | 0 | 16.8133 | 17.5699 | 0 | 17.5699 | 18.3606 | 0 | 18.3606 | 19.1868 | 0 | 19.1868 | 20.0502 | 0 | 20.0502 | 20.9525 | 0 | 20.9525 | 21.8953 | 0 | 21.8953
|  | 12.6997 | 0 | 12.6997 | 12.9156 | 0 | 12.9156 | 13.4968 | 0 | 13.4968 | 14.1041 | 0 | 14.1041 | 14.7388 | 0 | 14.7388 | 15.402 | 0 | 15.402 | 16.0951 | 0 | 16.0951 | 16.8194 | 0 | 16.8194 | 17.5763 | 0 | 17.5763 | 18.3672 | 0 | 18.3672 | 19.1937 | 0 | 19.1937 | 20.0575 | 0 | 20.0575 | 20.96 | 0 | 20.96 | 21.9032 | 0 | 21.9032 | 22.8889 | 0 | 22.8889
|  | 14.3531 | 0 | 14.3531 | 14.597 | 0 | 14.597 | 15.2539 | 0 | 15.2539 | 15.9403 | 0 | 15.9403 | 16.6576 | 0 | 16.6576 | 17.4072 | 0 | 17.4072 | 18.1906 | 0 | 18.1906 | 19.0091 | 0 | 19.0091 | 19.8645 | 0 | 19.8645 | 20.7585 | 0 | 20.7585 | 21.6926 | 0 | 21.6926 | 22.6687 | 0 | 22.6687 | 23.6888 | 0 | 23.6888 | 24.7548 | 0 | 24.7548 | 25.8688 | 0 | 25.8688
|  | 16.3828 | 0 | 16.3828 | 16.6612 | 0 | 16.6612 | 17.411 | 0 | 17.411 | 18.1945 | 0 | 18.1945 | 19.0132 | 0 | 19.0132 | 19.8688 | 0 | 19.8688 | 20.7629 | 0 | 20.7629 | 21.6973 | 0 | 21.6973 | 22.6736 | 0 | 22.6736 | 23.694 | 0 | 23.694 | 24.7602 | 0 | 24.7602 | 25.8744 | 0 | 25.8744 | 27.0387 | 0 | 27.0387 | 28.2555 | 0 | 28.2555 | 29.527 | 0 | 29.527
|  | 18.7498 | 0 | 18.7498 | 19.0684 | 0 | 19.0684 | 19.9265 | 0 | 19.9265 | 20.8232 | 0 | 20.8232 | 21.7602 | 0 | 21.7602 | 22.7395 | 0 | 22.7395 | 23.7627 | 0 | 23.7627 | 24.8321 | 0 | 24.8321 | 25.9495 | 0 | 25.9495 | 27.1172 | 0 | 27.1172 | 28.3375 | 0 | 28.3375 | 29.6127 | 0 | 29.6127 | 30.9453 | 0 | 30.9453 | 32.3378 | 0 | 32.3378 | 33.793 | 0 | 33.793
|  | 18.4751 | 0 | 18.4751 | 18.7891 | 0 | 18.7891 | 19.6346 | 0 | 19.6346 | 20.5182 | 0 | 20.5182 | 21.4415 | 0 | 21.4415 | 22.4064 | 0 | 22.4064 | 23.4147 | 0 | 23.4147 | 24.4683 | 0 | 24.4683 | 25.5694 | 0 | 25.5694 | 26.72 | 0 | 26.72 | 27.9224 | 0 | 27.9224 | 29.179 | 0 | 29.179 | 30.492 | 0 | 30.492 | 31.8641 | 0 | 31.8641 | 33.298 | 0 | 33.298
|  | 17.6516 | 0 | 17.6516 | 17.9516 | 0 | 17.9516 | 18.7594 | 0 | 18.7594 | 19.6036 | 0 | 19.6036 | 20.4857 | 0 | 20.4857 | 21.4076 | 0 | 21.4076 | 22.3709 | 0 | 22.3709 | 23.3776 | 0 | 23.3776 | 24.4296 | 0 | 24.4296 | 25.5289 | 0 | 25.5289 | 26.6777 | 0 | 26.6777 | 27.8782 | 0 | 27.8782 | 29.1328 | 0 | 29.1328 | 30.4437 | 0 | 30.4437 | 31.8137 | 0 | 31.8137
|  | 17.1974 | 0 | 17.1974 | 17.4897 | 0 | 17.4897 | 18.2767 | 0 | 18.2767 | 19.0992 | 0 | 19.0992 | 19.9586 | 0 | 19.9586 | 20.8568 | 0 | 20.8568 | 21.7953 | 0 | 21.7953 | 22.7761 | 0 | 22.7761 | 23.801 | 0 | 23.801 | 24.8721 | 0 | 24.8721 | 25.9913 | 0 | 25.9913 | 27.1609 | 0 | 27.1609 | 28.3832 | 0 | 28.3832 | 29.6604 | 0 | 29.6604 | 30.9951 | 0 | 30.9951
|  | 15.8954 | 0 | 15.8954 | 16.1656 | 0 | 16.1656 | 16.893 | 0 | 16.893 | 17.6532 | 0 | 17.6532 | 18.4476 | 0 | 18.4476 | 19.2777 | 0 | 19.2777 | 20.1452 | 0 | 20.1452 | 21.0518 | 0 | 21.0518 | 21.9991 | 0 | 21.9991 | 22.989 | 0 | 22.989 | 24.0236 | 0 | 24.0236 | 25.1046 | 0 | 25.1046 | 26.2343 | 0 | 26.2343 | 27.4149 | 0 | 27.4149 | 28.6485 | 0 | 28.6485
|  | 15.3696 | 0 | 15.3696 | 15.6309 | 0 | 15.6309 | 16.3343 | 0 | 16.3343 | 17.0693 | 0 | 17.0693 | 17.8374 | 0 | 17.8374 | 18.6401 | 0 | 18.6401 | 19.4789 | 0 | 19.4789 | 20.3555 | 0 | 20.3555 | 21.2715 | 0 | 21.2715 | 22.2287 | 0 | 22.2287 | 23.229 | 0 | 23.229 | 24.2743 | 0 | 24.2743 | 25.3666 | 0 | 25.3666 | 26.5081 | 0 | 26.5081 | 27.701 | 0 | 27.701
|  | 15.7686 | 0 | 15.7686 | 16.0366 | 0 | 16.0366 | 16.7582 | 0 | 16.7582 | 17.5123 | 0 | 17.5123 | 18.3004 | 0 | 18.3004 | 19.1239 | 0 | 19.1239 | 19.9845 | 0 | 19.9845 | 20.8838 | 0 | 20.8838 | 21.8236 | 0 | 21.8236 | 22.8056 | 0 | 22.8056 | 23.8319 | 0 | 23.8319 | 24.9043 | 0 | 24.9043 | 26.025 | 0 | 26.025 | 27.1961 | 0 | 27.1961 | 28.42 | 0 | 28.42
|  | 17.0716 | 0 | 17.0716 | 17.3617 | 0 | 17.3617 | 18.143 | 0 | 18.143 | 18.9595 | 0 | 18.9595 | 19.8126 | 0 | 19.8126 | 20.7042 | 0 | 20.7042 | 21.6359 | 0 | 21.6359 | 22.6095 | 0 | 22.6095 | 23.6269 | 0 | 23.6269 | 24.6901 | 0 | 24.6901 | 25.8012 | 0 | 25.8012 | 26.9622 | 0 | 26.9622 | 28.1755 | 0 | 28.1755 | 29.4434 | 0 | 29.4434 | 30.7684 | 0 | 30.7684
|  | 19.2978 | 0 | 19.2978 | 19.6258 | 0 | 19.6258 | 20.5089 | 0 | 20.5089 | 21.4318 | 0 | 21.4318 | 22.3963 | 0 | 22.3963 | 23.4041 | 0 | 23.4041 | 24.4573 | 0 | 24.4573 | 25.5578 | 0 | 25.5578 | 26.7079 | 0 | 26.7079 | 27.9098 | 0 | 27.9098 | 29.1657 | 0 | 29.1657 | 30.4782 | 0 | 30.4782 | 31.8497 | 0 | 31.8497 | 33.283 | 0 | 33.283 | 34.7807 | 0 | 34.7807
|  | 24.9321 | 0 | 24.9321 | 25.3558 | 0 | 25.3558 | 26.4968 | 0 | 26.4968 | 27.6892 | 0 | 27.6892 | 28.9352 | 0 | 28.9352 | 30.2373 | 0 | 30.2373 | 31.5979 | 0 | 31.5979 | 33.0198 | 0 | 33.0198 | 34.5057 | 0 | 34.5057 | 36.0585 | 0 | 36.0585 | 37.6811 | 0 | 37.6811 | 39.3768 | 0 | 39.3768 | 41.1487 | 0 | 41.1487 | 43.0004 | 0 | 43.0004 | 44.9354 | 0 | 44.9354
|  | 25.3866 | 0 | 25.3866 | 25.818 | 0 | 25.818 | 26.9798 | 0 | 26.9798 | 28.1939 | 0 | 28.1939 | 29.4627 | 0 | 29.4627 | 30.7885 | 0 | 30.7885 | 32.174 | 0 | 32.174 | 33.6218 | 0 | 33.6218 | 35.1348 | 0 | 35.1348 | 36.7158 | 0 | 36.7158 | 38.368 | 0 | 38.368 | 40.0946 | 0 | 40.0946 | 41.8989 | 0 | 41.8989 | 43.7843 | 0 | 43.7843 | 45.7546 | 0 | 45.7546
|  | 23.511 | 0 | 23.511 | 23.9106 | 0 | 23.9106 | 24.9865 | 0 | 24.9865 | 26.1109 | 0 | 26.1109 | 27.2859 | 0 | 27.2859 | 28.5138 | 0 | 28.5138 | 29.7969 | 0 | 29.7969 | 31.1378 | 0 | 31.1378 | 32.539 | 0 | 32.539 | 34.0032 | 0 | 34.0032 | 35.5334 | 0 | 35.5334 | 37.1324 | 0 | 37.1324 | 38.8033 | 0 | 38.8033 | 40.5495 | 0 | 40.5495 | 42.3742 | 0 | 42.3742
|  | 22.6047 | 0 | 22.6047 | 22.9889 | 0 | 22.9889 | 24.0234 | 0 | 24.0234 | 25.1045 | 0 | 25.1045 | 26.2342 | 0 | 26.2342 | 27.4147 | 0 | 27.4147 | 28.6484 | 0 | 28.6484 | 29.9376 | 0 | 29.9376 | 31.2848 | 0 | 31.2848 | 32.6926 | 0 | 32.6926 | 34.1637 | 0 | 34.1637 | 35.7011 | 0 | 35.7011 | 37.3077 | 0 | 37.3077 | 38.9865 | 0 | 38.9865 | 40.7409 | 0 | 40.7409
|  | 21.183 | 0 | 21.183 | 21.543 | 0 | 21.543 | 22.5125 | 0 | 22.5125 | 23.5255 | 0 | 23.5255 | 24.5842 | 0 | 24.5842 | 25.6905 | 0 | 25.6905 | 26.8465 | 0 | 26.8465 | 28.0546 | 0 | 28.0546 | 29.3171 | 0 | 29.3171 | 30.6364 | 0 | 30.6364 | 32.015 | 0 | 32.015 | 33.4557 | 0 | 33.4557 | 34.9612 | 0 | 34.9612 | 36.5344 | 0 | 36.5344 | 38.1785 | 0 | 38.1785
|  | 19.4521 | 0 | 19.4521 | 19.7827 | 0 | 19.7827 | 20.6729 | 0 | 20.6729 | 21.6032 | 0 | 21.6032 | 22.5753 | 0 | 22.5753 | 23.5912 | 0 | 23.5912 | 24.6528 | 0 | 24.6528 | 25.7622 | 0 | 25.7622 | 26.9215 | 0 | 26.9215 | 28.133 | 0 | 28.133 | 29.399 | 0 | 29.399 | 30.7219 | 0 | 30.7219 | 32.1044 | 0 | 32.1044 | 33.5491 | 0 | 33.5491 | 35.0588 | 0 | 35.0588
|  | 17.9386 | 0 | 17.9386 | 18.2434 | 0 | 18.2434 | 19.0644 | 0 | 19.0644 | 19.9223 | 0 | 19.9223 | 20.8188 | 0 | 20.8188 | 21.7556 | 0 | 21.7556 | 22.7346 | 0 | 22.7346 | 23.7577 | 0 | 23.7577 | 24.8268 | 0 | 24.8268 | 25.944 | 0 | 25.944 | 27.1115 | 0 | 27.1115 | 28.3315 | 0 | 28.3315 | 29.6064 | 0 | 29.6064 | 30.9387 | 0 | 30.9387 | 32.331 | 0 | 32.331
|  | 16.1044 | 0 | 16.1044 | 16.3781 | 0 | 16.3781 | 17.1151 | 0 | 17.1151 | 17.8853 | 0 | 17.8853 | 18.6901 | 0 | 18.6901 | 19.5311 | 0 | 19.5311 | 20.41 | 0 | 20.41 | 21.3285 | 0 | 21.3285 | 22.2883 | 0 | 22.2883 | 23.2913 | 0 | 23.2913 | 24.3394 | 0 | 24.3394 | 25.4346 | 0 | 25.4346 | 26.5792 | 0 | 26.5792 | 27.7753 | 0 | 27.7753 | 29.0251 | 0 | 29.0251
|  | 15.1514 | 0 | 15.1514 | 15.4089 | 0 | 15.4089 | 16.1023 | 0 | 16.1023 | 16.8269 | 0 | 16.8269 | 17.5841 | 0 | 17.5841 | 18.3754 | 0 | 18.3754 | 19.2023 | 0 | 19.2023 | 20.0664 | 0 | 20.0664 | 20.9694 | 0 | 20.9694 | 21.913 | 0 | 21.913 | 22.8991 | 0 | 22.8991 | 23.9295 | 0 | 23.9295 | 25.0063 | 0 | 25.0063 | 26.1316 | 0 | 26.1316 | 27.3076 | 0 | 27.3076
|  | 13.5767 | 0 | 13.5767 | 13.8075 | 0 | 13.8075 | 14.4288 | 0 | 14.4288 | 15.0781 | 0 | 15.0781 | 15.7566 | 0 | 15.7566 | 16.4657 | 0 | 16.4657 | 17.2066 | 0 | 17.2066 | 17.9809 | 0 | 17.9809 | 18.7901 | 0 | 18.7901 | 19.6356 | 0 | 19.6356 | 20.5192 | 0 | 20.5192 | 21.4426 | 0 | 21.4426 | 22.4075 | 0 | 22.4075 | 23.4158 | 0 | 23.4158 | 24.4695 | 0 | 24.4695
|  | 12.5622 | 0 | 12.5622 | 12.7757 | 0 | 12.7757 | 13.3506 | 0 | 13.3506 | 13.9513 | 0 | 13.9513 | 14.5792 | 0 | 14.5792 | 15.2352 | 0 | 15.2352 | 15.9208 | 0 | 15.9208 | 16.6372 | 0 | 16.6372 | 17.3859 | 0 | 17.3859 | 18.1683 | 0 | 18.1683 | 18.9859 | 0 | 18.9859 | 19.8402 | 0 | 19.8402 | 20.733 | 0 | 20.733 | 21.666 | 0 | 21.666 | 22.641 | 0 | 22.641
|  | 12.3532 | 0 | 12.3532 | 12.5631 | 0 | 12.5631 | 13.1285 | 0 | 13.1285 | 13.7193 | 0 | 13.7193 | 14.3366 | 0 | 14.3366 | 14.9818 | 0 | 14.9818 | 15.656 | 0 | 15.656 | 16.3605 | 0 | 16.3605 | 17.0967 | 0 | 17.0967 | 17.866 | 0 | 17.866 | 18.67 | 0 | 18.67 | 19.5102 | 0 | 19.5102 | 20.3881 | 0 | 20.3881 | 21.3056 | 0 | 21.3056 | 22.2643 | 0 | 22.2643
|  | 12.8545 | 0 | 12.8545 | 13.073 | 0 | 13.073 | 13.6612 | 0 | 13.6612 | 14.276 | 0 | 14.276 | 14.9184 | 0 | 14.9184 | 15.5897 | 0 | 15.5897 | 16.2913 | 0 | 16.2913 | 17.0244 | 0 | 17.0244 | 17.7905 | 0 | 17.7905 | 18.5911 | 0 | 18.5911 | 19.4276 | 0 | 19.4276 | 20.3019 | 0 | 20.3019 | 21.2155 | 0 | 21.2155 | 22.1702 | 0 | 22.1702 | 23.1678 | 0 | 23.1678
|  | 13.7607 | 0 | 13.7607 | 13.9946 | 0 | 13.9946 | 14.6243 | 0 | 14.6243 | 15.2824 | 0 | 15.2824 | 15.9702 | 0 | 15.9702 | 16.6888 | 0 | 16.6888 | 17.4398 | 0 | 17.4398 | 18.2246 | 0 | 18.2246 | 19.0447 | 0 | 19.0447 | 19.9017 | 0 | 19.9017 | 20.7973 | 0 | 20.7973 | 21.7332 | 0 | 21.7332 | 22.7112 | 0 | 22.7112 | 23.7332 | 0 | 23.7332 | 24.8012 | 0 | 24.8012
|  | 15.6133 | 0 | 15.6133 | 15.8787 | 0 | 15.8787 | 16.5932 | 0 | 16.5932 | 17.3399 | 0 | 17.3399 | 18.1202 | 0 | 18.1202 | 18.9356 | 0 | 18.9356 | 19.7877 | 0 | 19.7877 | 20.6782 | 0 | 20.6782 | 21.6087 | 0 | 21.6087 | 22.5811 | 0 | 22.5811 | 23.5972 | 0 | 23.5972 | 24.6591 | 0 | 24.6591 | 25.7688 | 0 | 25.7688 | 26.9283 | 0 | 26.9283 | 28.1401 | 0 | 28.1401
|  | 17.103 | 0 | 17.103 | 17.3937 | 0 | 17.3937 | 18.1764 | 0 | 18.1764 | 18.9943 | 0 | 18.9943 | 19.8491 | 0 | 19.8491 | 20.7423 | 0 | 20.7423 | 21.6757 | 0 | 21.6757 | 22.6511 | 0 | 22.6511 | 23.6704 | 0 | 23.6704 | 24.7355 | 0 | 24.7355 | 25.8486 | 0 | 25.8486 | 27.0118 | 0 | 27.0118 | 28.2274 | 0 | 28.2274 | 29.4976 | 0 | 29.4976 | 30.825 | 0 | 30.825
|  | 17.2519 | 0 | 17.2519 | 17.5452 | 0 | 17.5452 | 18.3347 | 0 | 18.3347 | 19.1597 | 0 | 19.1597 | 20.0219 | 0 | 20.0219 | 20.9229 | 0 | 20.9229 | 21.8645 | 0 | 21.8645 | 22.8484 | 0 | 22.8484 | 23.8765 | 0 | 23.8765 | 24.951 | 0 | 24.951 | 26.0738 | 0 | 26.0738 | 27.2471 | 0 | 27.2471 | 28.4732 | 0 | 28.4732 | 29.7545 | 0 | 29.7545 | 31.0935 | 0 | 31.0935
|  | 16.6396 | 0 | 16.6396 | 16.9224 | 0 | 16.9224 | 17.684 | 0 | 17.684 | 18.4797 | 0 | 18.4797 | 19.3113 | 0 | 19.3113 | 20.1803 | 0 | 20.1803 | 21.0884 | 0 | 21.0884 | 22.0374 | 0 | 22.0374 | 23.0291 | 0 | 23.0291 | 24.0654 | 0 | 24.0654 | 25.1484 | 0 | 25.1484 | 26.28 | 0 | 26.28 | 27.4626 | 0 | 27.4626 | 28.6985 | 0 | 28.6985 | 29.9899 | 0 | 29.9899
|  | 16.3203 | 0 | 16.3203 | 16.5977 | 0 | 16.5977 | 17.3446 | 0 | 17.3446 | 18.1251 | 0 | 18.1251 | 18.9407 | 0 | 18.9407 | 19.7931 | 0 | 19.7931 | 20.6837 | 0 | 20.6837 | 21.6145 | 0 | 21.6145 | 22.5872 | 0 | 22.5872 | 23.6036 | 0 | 23.6036 | 24.6658 | 0 | 24.6658 | 25.7757 | 0 | 25.7757 | 26.9356 | 0 | 26.9356 | 28.1477 | 0 | 28.1477 | 29.4144 | 0 | 29.4144
|  | 16.1018 | 0 | 16.1018 | 16.3755 | 0 | 16.3755 | 17.1124 | 0 | 17.1124 | 17.8824 | 0 | 17.8824 | 18.6871 | 0 | 18.6871 | 19.528 | 0 | 19.528 | 20.4068 | 0 | 20.4068 | 21.3251 | 0 | 21.3251 | 22.2847 | 0 | 22.2847 | 23.2875 | 0 | 23.2875 | 24.3355 | 0 | 24.3355 | 25.4306 | 0 | 25.4306 | 26.575 | 0 | 26.575 | 27.7708 | 0 | 27.7708 | 29.0205 | 0 | 29.0205
|  | 16.9788 | 0 | 16.9788 | 17.2674 | 0 | 17.2674 | 18.0444 | 0 | 18.0444 | 18.8564 | 0 | 18.8564 | 19.7049 | 0 | 19.7049 | 20.5917 | 0 | 20.5917 | 21.5183 | 0 | 21.5183 | 22.4866 | 0 | 22.4866 | 23.4985 | 0 | 23.4985 | 24.5559 | 0 | 24.5559 | 25.661 | 0 | 25.661 | 26.8157 | 0 | 26.8157 | 28.0224 | 0 | 28.0224 | 29.2834 | 0 | 29.2834 | 30.6012 | 0 | 30.6012
|  | 17.2034 | 0 | 17.2034 | 17.4958 | 0 | 17.4958 | 18.2831 | 0 | 18.2831 | 19.1059 | 0 | 19.1059 | 19.9656 | 0 | 19.9656 | 20.8641 | 0 | 20.8641 | 21.803 | 0 | 21.803 | 22.7841 | 0 | 22.7841 | 23.8094 | 0 | 23.8094 | 24.8808 | 0 | 24.8808 | 26.0005 | 0 | 26.0005 | 27.1705 | 0 | 27.1705 | 28.3932 | 0 | 28.3932 | 29.6708 | 0 | 29.6708 | 31.006 | 0 | 31.006
|  | 19.3926 | 0 | 19.3926 | 19.7222 | 0 | 19.7222 | 20.6097 | 0 | 20.6097 | 21.5371 | 0 | 21.5371 | 22.5063 | 0 | 22.5063 | 23.5191 | 0 | 23.5191 | 24.5774 | 0 | 24.5774 | 25.6834 | 0 | 25.6834 | 26.8392 | 0 | 26.8392 | 28.0469 | 0 | 28.0469 | 29.309 | 0 | 29.309 | 30.628 | 0 | 30.628 | 32.0062 | 0 | 32.0062 | 33.4465 | 0 | 33.4465 | 34.9516 | 0 | 34.9516
|  | 22.6695 | 0 | 22.6695 | 23.0548 | 0 | 23.0548 | 24.0923 | 0 | 24.0923 | 25.1764 | 0 | 25.1764 | 26.3094 | 0 | 26.3094 | 27.4933 | 0 | 27.4933 | 28.7305 | 0 | 28.7305 | 30.0234 | 0 | 30.0234 | 31.3744 | 0 | 31.3744 | 32.7863 | 0 | 32.7863 | 34.2616 | 0 | 34.2616 | 35.8034 | 0 | 35.8034 | 37.4146 | 0 | 37.4146 | 39.0982 | 0 | 39.0982 | 40.8576 | 0 | 40.8576
|  | 27.5802 | 0 | 27.5802 | 28.0489 | 0 | 28.0489 | 29.3111 | 0 | 29.3111 | 30.6301 | 0 | 30.6301 | 32.0085 | 0 | 32.0085 | 33.4488 | 0 | 33.4488 | 34.954 | 0 | 34.954 | 36.527 | 0 | 36.527 | 38.1707 | 0 | 38.1707 | 39.8884 | 0 | 39.8884 | 41.6833 | 0 | 41.6833 | 43.5591 | 0 | 43.5591 | 45.5192 | 0 | 45.5192 | 47.5676 | 0 | 47.5676 | 49.7082 | 0 | 49.7082
|  | 28.9771 | 0 | 28.9771 | 29.4696 | 0 | 29.4696 | 30.7957 | 0 | 30.7957 | 32.1816 | 0 | 32.1816 | 33.6297 | 0 | 33.6297 | 35.1431 | 0 | 35.1431 | 36.7245 | 0 | 36.7245 | 38.3771 | 0 | 38.3771 | 40.1041 | 0 | 40.1041 | 41.9088 | 0 | 41.9088 | 43.7947 | 0 | 43.7947 | 45.7654 | 0 | 45.7654 | 47.8249 | 0 | 47.8249 | 49.977 | 0 | 49.977 | 52.2259 | 0 | 52.2259
|  | 27.6794 | 0 | 27.6794 | 28.1498 | 0 | 28.1498 | 29.4166 | 0 | 29.4166 | 30.7403 | 0 | 30.7403 | 32.1236 | 0 | 32.1236 | 33.5692 | 0 | 33.5692 | 35.0798 | 0 | 35.0798 | 36.6584 | 0 | 36.6584 | 38.308 | 0 | 38.308 | 40.0319 | 0 | 40.0319 | 41.8333 | 0 | 41.8333 | 43.7158 | 0 | 43.7158 | 45.683 | 0 | 45.683 | 47.7388 | 0 | 47.7388 | 49.887 | 0 | 49.887
|  | 24.8147 | 0 | 24.8147 | 25.2364 | 0 | 25.2364 | 26.3721 | 0 | 26.3721 | 27.5588 | 0 | 27.5588 | 28.799 | 0 | 28.799 | 30.0949 | 0 | 30.0949 | 31.4492 | 0 | 31.4492 | 32.8644 | 0 | 32.8644 | 34.3433 | 0 | 34.3433 | 35.8888 | 0 | 35.8888 | 37.5038 | 0 | 37.5038 | 39.1914 | 0 | 39.1914 | 40.955 | 0 | 40.955 | 42.798 | 0 | 42.798 | 44.7239 | 0 | 44.7239
|  | 21.5884 | 0 | 21.5884 | 21.9553 | 0 | 21.9553 | 22.9433 | 0 | 22.9433 | 23.9758 | 0 | 23.9758 | 25.0547 | 0 | 25.0547 | 26.1821 | 0 | 26.1821 | 27.3603 | 0 | 27.3603 | 28.5915 | 0 | 28.5915 | 29.8782 | 0 | 29.8782 | 31.2227 | 0 | 31.2227 | 32.6277 | 0 | 32.6277 | 34.0959 | 0 | 34.0959 | 35.6303 | 0 | 35.6303 | 37.2336 | 0 | 37.2336 | 38.9091 | 0 | 38.9091
|  | 18.3455 | 0 | 18.3455 | 18.6573 | 0 | 18.6573 | 19.4968 | 0 | 19.4968 | 20.3742 | 0 | 20.3742 | 21.291 | 0 | 21.291 | 22.2491 | 0 | 22.2491 | 23.2503 | 0 | 23.2503 | 24.2966 | 0 | 24.2966 | 25.39 | 0 | 25.39 | 26.5325 | 0 | 26.5325 | 27.7265 | 0 | 27.7265 | 28.9742 | 0 | 28.9742 | 30.278 | 0 | 30.278 | 31.6405 | 0 | 31.6405 | 33.0643 | 0 | 33.0643
|  | 16.3379 | 0 | 16.3379 | 16.6156 | 0 | 16.6156 | 17.3633 | 0 | 17.3633 | 18.1446 | 0 | 18.1446 | 18.9612 | 0 | 18.9612 | 19.8144 | 0 | 19.8144 | 20.7061 | 0 | 20.7061 | 21.6378 | 0 | 21.6378 | 22.6115 | 0 | 22.6115 | 23.629 | 0 | 23.629 | 24.6924 | 0 | 24.6924 | 25.8035 | 0 | 25.8035 | 26.9647 | 0 | 26.9647 | 28.1781 | 0 | 28.1781 | 29.4461 | 0 | 29.4461
|  | 14.9898 | 0 | 14.9898 | 15.2446 | 0 | 15.2446 | 15.9306 | 0 | 15.9306 | 16.6475 | 0 | 16.6475 | 17.3966 | 0 | 17.3966 | 18.1794 | 0 | 18.1794 | 18.9975 | 0 | 18.9975 | 19.8524 | 0 | 19.8524 | 20.7458 | 0 | 20.7458 | 21.6793 | 0 | 21.6793 | 22.6549 | 0 | 22.6549 | 23.6744 | 0 | 23.6744 | 24.7397 | 0 | 24.7397 | 25.853 | 0 | 25.853 | 27.0164 | 0 | 27.0164
|  | 14.341 | 0 | 14.341 | 14.5848 | 0 | 14.5848 | 15.2411 | 0 | 15.2411 | 15.9269 | 0 | 15.9269 | 16.6436 | 0 | 16.6436 | 17.3926 | 0 | 17.3926 | 18.1753 | 0 | 18.1753 | 18.9932 | 0 | 18.9932 | 19.8479 | 0 | 19.8479 | 20.741 | 0 | 20.741 | 21.6744 | 0 | 21.6744 | 22.6497 | 0 | 22.6497 | 23.6689 | 0 | 23.6689 | 24.734 | 0 | 24.734 | 25.8471 | 0 | 25.8471
|  | 13.3591 | 0 | 13.3591 | 13.5861 | 0 | 13.5861 | 14.1975 | 0 | 14.1975 | 14.8364 | 0 | 14.8364 | 15.504 | 0 | 15.504 | 16.2017 | 0 | 16.2017 | 16.9308 | 0 | 16.9308 | 17.6927 | 0 | 17.6927 | 18.4888 | 0 | 18.4888 | 19.3208 | 0 | 19.3208 | 20.1903 | 0 | 20.1903 | 21.0988 | 0 | 21.0988 | 22.0483 | 0 | 22.0483 | 23.0404 | 0 | 23.0404 | 24.0773 | 0 | 24.0773
|  | 12.9451 | 0 | 12.9451 | 13.1651 | 0 | 13.1651 | 13.7575 | 0 | 13.7575 | 14.3766 | 0 | 14.3766 | 15.0235 | 0 | 15.0235 | 15.6996 | 0 | 15.6996 | 16.4061 | 0 | 16.4061 | 17.1444 | 0 | 17.1444 | 17.9159 | 0 | 17.9159 | 18.7221 | 0 | 18.7221 | 19.5646 | 0 | 19.5646 | 20.445 | 0 | 20.445 | 21.365 | 0 | 21.365 | 22.3264 | 0 | 22.3264 | 23.3311 | 0 | 23.3311
|  | 13.9377 | 0 | 13.9377 | 14.1746 | 0 | 14.1746 | 14.8124 | 0 | 14.8124 | 15.479 | 0 | 15.479 | 16.1755 | 0 | 16.1755 | 16.9034 | 0 | 16.9034 | 17.6641 | 0 | 17.6641 | 18.459 | 0 | 18.459 | 19.2896 | 0 | 19.2896 | 20.1576 | 0 | 20.1576 | 21.0647 | 0 | 21.0647 | 22.0127 | 0 | 22.0127 | 23.0032 | 0 | 23.0032 | 24.0384 | 0 | 24.0384 | 25.1201 | 0 | 25.1201
|  | 15.7551 | 0 | 15.7551 | 16.0229 | 0 | 16.0229 | 16.7439 | 0 | 16.7439 | 17.4974 | 0 | 17.4974 | 18.2848 | 0 | 18.2848 | 19.1076 | 0 | 19.1076 | 19.9674 | 0 | 19.9674 | 20.8659 | 0 | 20.8659 | 21.8049 | 0 | 21.8049 | 22.7861 | 0 | 22.7861 | 23.8115 | 0 | 23.8115 | 24.883 | 0 | 24.883 | 26.0028 | 0 | 26.0028 | 27.1729 | 0 | 27.1729 | 28.3957 | 0 | 28.3957
|  | 19.9399 | 0 | 19.9399 | 20.2788 | 0 | 20.2788 | 21.1913 | 0 | 21.1913 | 22.1449 | 0 | 22.1449 | 23.1415 | 0 | 23.1415 | 24.1828 | 0 | 24.1828 | 25.2711 | 0 | 25.2711 | 26.4082 | 0 | 26.4082 | 27.5966 | 0 | 27.5966 | 28.8385 | 0 | 28.8385 | 30.1362 | 0 | 30.1362 | 31.4923 | 0 | 31.4923 | 32.9095 | 0 | 32.9095 | 34.3904 | 0 | 34.3904 | 35.938 | 0 | 35.938
|  | 21.8679 | 0 | 21.8679 | 22.2396 | 0 | 22.2396 | 23.2404 | 0 | 23.2404 | 24.2862 | 0 | 24.2862 | 25.379 | 0 | 25.379 | 26.5211 | 0 | 26.5211 | 27.7146 | 0 | 27.7146 | 28.9617 | 0 | 28.9617 | 30.265 | 0 | 30.265 | 31.6269 | 0 | 31.6269 | 33.0501 | 0 | 33.0501 | 34.5374 | 0 | 34.5374 | 36.0916 | 0 | 36.0916 | 37.7157 | 0 | 37.7157 | 39.4129 | 0 | 39.4129
|  | 19.6909 | 0 | 19.6909 | 20.0256 | 0 | 20.0256 | 20.9268 | 0 | 20.9268 | 21.8685 | 0 | 21.8685 | 22.8525 | 0 | 22.8525 | 23.8809 | 0 | 23.8809 | 24.9556 | 0 | 24.9556 | 26.0786 | 0 | 26.0786 | 27.2521 | 0 | 27.2521 | 28.4784 | 0 | 28.4784 | 29.76 | 0 | 29.76 | 31.0992 | 0 | 31.0992 | 32.4986 | 0 | 32.4986 | 33.9611 | 0 | 33.9611 | 35.4893 | 0 | 35.4893
|  | 19.3174 | 0 | 19.3174 | 19.6457 | 0 | 19.6457 | 20.5298 | 0 | 20.5298 | 21.4536 | 0 | 21.4536 | 22.419 | 0 | 22.419 | 23.4279 | 0 | 23.4279 | 24.4821 | 0 | 24.4821 | 25.5838 | 0 | 25.5838 | 26.7351 | 0 | 26.7351 | 27.9382 | 0 | 27.9382 | 29.1954 | 0 | 29.1954 | 30.5092 | 0 | 30.5092 | 31.8821 | 0 | 31.8821 | 33.3168 | 0 | 33.3168 | 34.816 | 0 | 34.816
|  | 17.6155 | 0 | 17.6155 | 17.9149 | 0 | 17.9149 | 18.7211 | 0 | 18.7211 | 19.5636 | 0 | 19.5636 | 20.4439 | 0 | 20.4439 | 21.3639 | 0 | 21.3639 | 22.3253 | 0 | 22.3253 | 23.3299 | 0 | 23.3299 | 24.3798 | 0 | 24.3798 | 25.4768 | 0 | 25.4768 | 26.6233 | 0 | 26.6233 | 27.8214 | 0 | 27.8214 | 29.0733 | 0 | 29.0733 | 30.3816 | 0 | 30.3816 | 31.7488 | 0 | 31.7488
|  | 17.1403 | 0 | 17.1403 | 17.4316 | 0 | 17.4316 | 18.2161 | 0 | 18.2161 | 19.0358 | 0 | 19.0358 | 19.8924 | 0 | 19.8924 | 20.7876 | 0 | 20.7876 | 21.723 | 0 | 21.723 | 22.7005 | 0 | 22.7005 | 23.7221 | 0 | 23.7221 | 24.7896 | 0 | 24.7896 | 25.9051 | 0 | 25.9051 | 27.0708 | 0 | 27.0708 | 28.289 | 0 | 28.289 | 29.562 | 0 | 29.562 | 30.8923 | 0 | 30.8923
|  | 17.0176 | 0 | 17.0176 | 17.3068 | 0 | 17.3068 | 18.0856 | 0 | 18.0856 | 18.8994 | 0 | 18.8994 | 19.7499 | 0 | 19.7499 | 20.6387 | 0 | 20.6387 | 21.5674 | 0 | 21.5674 | 22.5379 | 0 | 22.5379 | 23.5521 | 0 | 23.5521 | 24.612 | 0 | 24.612 | 25.7195 | 0 | 25.7195 | 26.8769 | 0 | 26.8769 | 28.0864 | 0 | 28.0864 | 29.3502 | 0 | 29.3502 | 30.671 | 0 | 30.671
|  | 17.7413 | 0 | 17.7413 | 18.0428 | 0 | 18.0428 | 18.8548 | 0 | 18.8548 | 19.7032 | 0 | 19.7032 | 20.5899 | 0 | 20.5899 | 21.5164 | 0 | 21.5164 | 22.4846 | 0 | 22.4846 | 23.4965 | 0 | 23.4965 | 24.5538 | 0 | 24.5538 | 25.6587 | 0 | 25.6587 | 26.8134 | 0 | 26.8134 | 28.02 | 0 | 28.02 | 29.2809 | 0 | 29.2809 | 30.5985 | 0 | 30.5985 | 31.9754 | 0 | 31.9754
|  | 18.0039 | 0 | 18.0039 | 18.3099 | 0 | 18.3099 | 19.1338 | 0 | 19.1338 | 19.9949 | 0 | 19.9949 | 20.8946 | 0 | 20.8946 | 21.8349 | 0 | 21.8349 | 22.8175 | 0 | 22.8175 | 23.8442 | 0 | 23.8442 | 24.9172 | 0 | 24.9172 | 26.0385 | 0 | 26.0385 | 27.2102 | 0 | 27.2102 | 28.4347 | 0 | 28.4347 | 29.7143 | 0 | 29.7143 | 31.0514 | 0 | 31.0514 | 32.4487 | 0 | 32.4487
|  | 18.9285 | 0 | 18.9285 | 19.2502 | 0 | 19.2502 | 20.1164 | 0 | 20.1164 | 21.0217 | 0 | 21.0217 | 21.9676 | 0 | 21.9676 | 22.9562 | 0 | 22.9562 | 23.9892 | 0 | 23.9892 | 25.0687 | 0 | 25.0687 | 26.1968 | 0 | 26.1968 | 27.3757 | 0 | 27.3757 | 28.6076 | 0 | 28.6076 | 29.8949 | 0 | 29.8949 | 31.2402 | 0 | 31.2402 | 32.646 | 0 | 32.646 | 34.1151 | 0 | 34.1151
|  | 22.9606 | 0 | 22.9606 | 23.3508 | 0 | 23.3508 | 24.4016 | 0 | 24.4016 | 25.4997 | 0 | 25.4997 | 26.6472 | 0 | 26.6472 | 27.8463 | 0 | 27.8463 | 29.0994 | 0 | 29.0994 | 30.4088 | 0 | 30.4088 | 31.7772 | 0 | 31.7772 | 33.2072 | 0 | 33.2072 | 34.7015 | 0 | 34.7015 | 36.2631 | 0 | 36.2631 | 37.8949 | 0 | 37.8949 | 39.6002 | 0 | 39.6002 | 41.3822 | 0 | 41.3822
|  | 29.0363 | 0 | 29.0363 | 29.5298 | 0 | 29.5298 | 30.8586 | 0 | 30.8586 | 32.2472 | 0 | 32.2472 | 33.6984 | 0 | 33.6984 | 35.2148 | 0 | 35.2148 | 36.7995 | 0 | 36.7995 | 38.4554 | 0 | 38.4554 | 40.1859 | 0 | 40.1859 | 41.9943 | 0 | 41.9943 | 43.884 | 0 | 43.884 | 45.8588 | 0 | 45.8588 | 47.9225 | 0 | 47.9225 | 50.079 | 0 | 50.079 | 52.3325 | 0 | 52.3325
|  | 30.4869 | 0 | 30.4869 | 31.0051 | 0 | 31.0051 | 32.4003 | 0 | 32.4003 | 33.8583 | 0 | 33.8583 | 35.382 | 0 | 35.382 | 36.9741 | 0 | 36.9741 | 38.638 | 0 | 38.638 | 40.3767 | 0 | 40.3767 | 42.1936 | 0 | 42.1936 | 44.0924 | 0 | 44.0924 | 46.0765 | 0 | 46.0765 | 48.15 | 0 | 48.15 | 50.3167 | 0 | 50.3167 | 52.581 | 0 | 52.581 | 54.9471 | 0 | 54.9471
|  | 28.7774 | 0 | 28.7774 | 29.2664 | 0 | 29.2664 | 30.5834 | 0 | 30.5834 | 31.9597 | 0 | 31.9597 | 33.3979 | 0 | 33.3979 | 34.9008 | 0 | 34.9008 | 36.4713 | 0 | 36.4713 | 38.1125 | 0 | 38.1125 | 39.8276 | 0 | 39.8276 | 41.6198 | 0 | 41.6198 | 43.4927 | 0 | 43.4927 | 45.4499 | 0 | 45.4499 | 47.4951 | 0 | 47.4951 | 49.6324 | 0 | 49.6324 | 51.8659 | 0 | 51.8659
|  | 26.4597 | 0 | 26.4597 | 26.9094 | 0 | 26.9094 | 28.1203 | 0 | 28.1203 | 29.3857 | 0 | 29.3857 | 30.708 | 0 | 30.708 | 32.0899 | 0 | 32.0899 | 33.534 | 0 | 33.534 | 35.043 | 0 | 35.043 | 36.6199 | 0 | 36.6199 | 38.2678 | 0 | 38.2678 | 39.9899 | 0 | 39.9899 | 41.7894 | 0 | 41.7894 | 43.6699 | 0 | 43.6699 | 45.6351 | 0 | 45.6351 | 47.6887 | 0 | 47.6887
|  | 22.5931 | 0 | 22.5931 | 22.9771 | 0 | 22.9771 | 24.0111 | 0 | 24.0111 | 25.0916 | 0 | 25.0916 | 26.2207 | 0 | 26.2207 | 27.4007 | 0 | 27.4007 | 28.6337 | 0 | 28.6337 | 29.9222 | 0 | 29.9222 | 31.2687 | 0 | 31.2687 | 32.6758 | 0 | 32.6758 | 34.1462 | 0 | 34.1462 | 35.6828 | 0 | 35.6828 | 37.2885 | 0 | 37.2885 | 38.9665 | 0 | 38.9665 | 40.72 | 0 | 40.72
|  | 18.9707 | 0 | 18.9707 | 19.2931 | 0 | 19.2931 | 20.1613 | 0 | 20.1613 | 21.0685 | 0 | 21.0685 | 22.0166 | 0 | 22.0166 | 23.0074 | 0 | 23.0074 | 24.0427 | 0 | 24.0427 | 25.1246 | 0 | 25.1246 | 26.2552 | 0 | 26.2552 | 27.4367 | 0 | 27.4367 | 28.6714 | 0 | 28.6714 | 29.9616 | 0 | 29.9616 | 31.3099 | 0 | 31.3099 | 32.7188 | 0 | 32.7188 | 34.1911 | 0 | 34.1911
|  | 17.2319 | 0 | 17.2319 | 17.5248 | 0 | 17.5248 | 18.3134 | 0 | 18.3134 | 19.1375 | 0 | 19.1375 | 19.9987 | 0 | 19.9987 | 20.8987 | 0 | 20.8987 | 21.8391 | 0 | 21.8391 | 22.8219 | 0 | 22.8219 | 23.8489 | 0 | 23.8489 | 24.9221 | 0 | 24.9221 | 26.0435 | 0 | 26.0435 | 27.2155 | 0 | 27.2155 | 28.4402 | 0 | 28.4402 | 29.72 | 0 | 29.72 | 31.0574 | 0 | 31.0574
|  | 15.8564 | 0 | 15.8564 | 16.1259 | 0 | 16.1259 | 16.8515 | 0 | 16.8515 | 17.6099 | 0 | 17.6099 | 18.4023 | 0 | 18.4023 | 19.2304 | 0 | 19.2304 | 20.0958 | 0 | 20.0958 | 21.0001 | 0 | 21.0001 | 21.9451 | 0 | 21.9451 | 22.9326 | 0 | 22.9326 | 23.9646 | 0 | 23.9646 | 25.043 | 0 | 25.043 | 26.1699 | 0 | 26.1699 | 27.3476 | 0 | 27.3476 | 28.5782 | 0 | 28.5782
|  | 15.3912 | 0 | 15.3912 | 15.6528 | 0 | 15.6528 | 16.3571 | 0 | 16.3571 | 17.0932 | 0 | 17.0932 | 17.8624 | 0 | 17.8624 | 18.6662 | 0 | 18.6662 | 19.5062 | 0 | 19.5062 | 20.384 | 0 | 20.384 | 21.3013 | 0 | 21.3013 | 22.2598 | 0 | 22.2598 | 23.2615 | 0 | 23.2615 | 24.3083 | 0 | 24.3083 | 25.4022 | 0 | 25.4022 | 26.5452 | 0 | 26.5452 | 27.7398 | 0 | 27.7398
|  | 14.2307 | 0 | 14.2307 | 14.4725 | 0 | 14.4725 | 15.1238 | 0 | 15.1238 | 15.8044 | 0 | 15.8044 | 16.5156 | 0 | 16.5156 | 17.2588 | 0 | 17.2588 | 18.0354 | 0 | 18.0354 | 18.847 | 0 | 18.847 | 19.6951 | 0 | 19.6951 | 20.5814 | 0 | 20.5814 | 21.5076 | 0 | 21.5076 | 22.4754 | 0 | 22.4754 | 23.4868 | 0 | 23.4868 | 24.5437 | 0 | 24.5437 | 25.6482 | 0 | 25.6482
|  | 13.6931 | 0 | 13.6931 | 13.9259 | 0 | 13.9259 | 14.5525 | 0 | 14.5525 | 15.2074 | 0 | 15.2074 | 15.8917 | 0 | 15.8917 | 16.6069 | 0 | 16.6069 | 17.3542 | 0 | 17.3542 | 18.1351 | 0 | 18.1351 | 18.9512 | 0 | 18.9512 | 19.804 | 0 | 19.804 | 20.6952 | 0 | 20.6952 | 21.6265 | 0 | 21.6265 | 22.5996 | 0 | 22.5996 | 23.6166 | 0 | 23.6166 | 24.6794 | 0 | 24.6794
|  | 14.1575 | 0 | 14.1575 | 14.3981 | 0 | 14.3981 | 15.046 | 0 | 15.046 | 15.7231 | 0 | 15.7231 | 16.4306 | 0 | 16.4306 | 17.17 | 0 | 17.17 | 17.9427 | 0 | 17.9427 | 18.7501 | 0 | 18.7501 | 19.5938 | 0 | 19.5938 | 20.4756 | 0 | 20.4756 | 21.397 | 0 | 21.397 | 22.3598 | 0 | 22.3598 | 23.366 | 0 | 23.366 | 24.4175 | 0 | 24.4175 | 25.5163 | 0 | 25.5163
|  | 16.1252 | 0 | 16.1252 | 16.3992 | 0 | 16.3992 | 17.1372 | 0 | 17.1372 | 17.9084 | 0 | 17.9084 | 18.7143 | 0 | 18.7143 | 19.5564 | 0 | 19.5564 | 20.4364 | 0 | 20.4364 | 21.3561 | 0 | 21.3561 | 22.3171 | 0 | 22.3171 | 23.3214 | 0 | 23.3214 | 24.3708 | 0 | 24.3708 | 25.4675 | 0 | 25.4675 | 26.6136 | 0 | 26.6136 | 27.8112 | 0 | 27.8112 | 29.0627 | 0 | 29.0627
|  | 20.3785 | 0 | 20.3785 | 20.7248 | 0 | 20.7248 | 21.6574 | 0 | 21.6574 | 22.632 | 0 | 22.632 | 23.6504 | 0 | 23.6504 | 24.7147 | 0 | 24.7147 | 25.8269 | 0 | 25.8269 | 26.9891 | 0 | 26.9891 | 28.2036 | 0 | 28.2036 | 29.4728 | 0 | 29.4728 | 30.799 | 0 | 30.799 | 32.185 | 0 | 32.185 | 33.6333 | 0 | 33.6333 | 35.1468 | 0 | 35.1468 | 36.7284 | 0 | 36.7284
|  | 21.6454 | 0 | 21.6454 | 22.0133 | 0 | 22.0133 | 23.0039 | 0 | 23.0039 | 24.0391 | 0 | 24.0391 | 25.1208 | 0 | 25.1208 | 26.2513 | 0 | 26.2513 | 27.4326 | 0 | 27.4326 | 28.667 | 0 | 28.667 | 29.957 | 0 | 29.957 | 31.3051 | 0 | 31.3051 | 32.7138 | 0 | 32.7138 | 34.186 | 0 | 34.186 | 35.7243 | 0 | 35.7243 | 37.3319 | 0 | 37.3319 | 39.0119 | 0 | 39.0119
|  | 19.0849 | 0 | 19.0849 | 19.4092 | 0 | 19.4092 | 20.2826 | 0 | 20.2826 | 21.1953 | 0 | 21.1953 | 22.1491 | 0 | 22.1491 | 23.1458 | 0 | 23.1458 | 24.1874 | 0 | 24.1874 | 25.2758 | 0 | 25.2758 | 26.4133 | 0 | 26.4133 | 27.6019 | 0 | 27.6019 | 28.8439 | 0 | 28.8439 | 30.1419 | 0 | 30.1419 | 31.4983 | 0 | 31.4983 | 32.9157 | 0 | 32.9157 | 34.3969 | 0 | 34.3969
|  | 17.7734 | 0 | 17.7734 | 18.0754 | 0 | 18.0754 | 18.8888 | 0 | 18.8888 | 19.7388 | 0 | 19.7388 | 20.6271 | 0 | 20.6271 | 21.5553 | 0 | 21.5553 | 22.5253 | 0 | 22.5253 | 23.5389 | 0 | 23.5389 | 24.5982 | 0 | 24.5982 | 25.7051 | 0 | 25.7051 | 26.8618 | 0 | 26.8618 | 28.0706 | 0 | 28.0706 | 29.3338 | 0 | 29.3338 | 30.6538 | 0 | 30.6538 | 32.0332 | 0 | 32.0332
|  | 16.2706 | 0 | 16.2706 | 16.5471 | 0 | 16.5471 | 17.2917 | 0 | 17.2917 | 18.0699 | 0 | 18.0699 | 18.883 | 0 | 18.883 | 19.7327 | 0 | 19.7327 | 20.6207 | 0 | 20.6207 | 21.5486 | 0 | 21.5486 | 22.5183 | 0 | 22.5183 | 23.5317 | 0 | 23.5317 | 24.5906 | 0 | 24.5906 | 25.6972 | 0 | 25.6972 | 26.8535 | 0 | 26.8535 | 28.0619 | 0 | 28.0619 | 29.3247 | 0 | 29.3247
|  | 15.6958 | 0 | 15.6958 | 15.9625 | 0 | 15.9625 | 16.6808 | 0 | 16.6808 | 17.4315 | 0 | 17.4315 | 18.2159 | 0 | 18.2159 | 19.0356 | 0 | 19.0356 | 19.8922 | 0 | 19.8922 | 20.7873 | 0 | 20.7873 | 21.7228 | 0 | 21.7228 | 22.7003 | 0 | 22.7003 | 23.7218 | 0 | 23.7218 | 24.7893 | 0 | 24.7893 | 25.9048 | 0 | 25.9048 | 27.0705 | 0 | 27.0705 | 28.2887 | 0 | 28.2887
|  | 15.4311 | 0 | 15.4311 | 15.6934 | 0 | 15.6934 | 16.3996 | 0 | 16.3996 | 17.1376 | 0 | 17.1376 | 17.9088 | 0 | 17.9088 | 18.7147 | 0 | 18.7147 | 19.5568 | 0 | 19.5568 | 20.4369 | 0 | 20.4369 | 21.3566 | 0 | 21.3566 | 22.3176 | 0 | 22.3176 | 23.3219 | 0 | 23.3219 | 24.3714 | 0 | 24.3714 | 25.4681 | 0 | 25.4681 | 26.6142 | 0 | 26.6142 | 27.8118 | 0 | 27.8118
|  | 14.8894 | 0 | 14.8894 | 15.1424 | 0 | 15.1424 | 15.8238 | 0 | 15.8238 | 16.5359 | 0 | 16.5359 | 17.28 | 0 | 17.28 | 18.0576 | 0 | 18.0576 | 18.8702 | 0 | 18.8702 | 19.7194 | 0 | 19.7194 | 20.6067 | 0 | 20.6067 | 21.534 | 0 | 21.534 | 22.5031 | 0 | 22.5031 | 23.5157 | 0 | 23.5157 | 24.5739 | 0 | 24.5739 | 25.6797 | 0 | 25.6797 | 26.8353 | 0 | 26.8353
|  | 14.9701 | 0 | 14.9701 | 15.2246 | 0 | 15.2246 | 15.9097 | 0 | 15.9097 | 16.6256 | 0 | 16.6256 | 17.3738 | 0 | 17.3738 | 18.1556 | 0 | 18.1556 | 18.9726 | 0 | 18.9726 | 19.8264 | 0 | 19.8264 | 20.7185 | 0 | 20.7185 | 21.6509 | 0 | 21.6509 | 22.6252 | 0 | 22.6252 | 23.6433 | 0 | 23.6433 | 24.7073 | 0 | 24.7073 | 25.8191 | 0 | 25.8191 | 26.9809 | 0 | 26.9809
|  | 16.4488 | 0 | 16.4488 | 16.7284 | 0 | 16.7284 | 17.4812 | 0 | 17.4812 | 18.2678 | 0 | 18.2678 | 19.0899 | 0 | 19.0899 | 19.9489 | 0 | 19.9489 | 20.8466 | 0 | 20.8466 | 21.7847 | 0 | 21.7847 | 22.7651 | 0 | 22.7651 | 23.7895 | 0 | 23.7895 | 24.86 | 0 | 24.86 | 25.9787 | 0 | 25.9787 | 27.1477 | 0 | 27.1477 | 28.3694 | 0 | 28.3694 | 29.646 | 0 | 29.646
|  | 19.7078 | 0 | 19.7078 | 20.0427 | 0 | 20.0427 | 20.9446 | 0 | 20.9446 | 21.8872 | 0 | 21.8872 | 22.8721 | 0 | 22.8721 | 23.9013 | 0 | 23.9013 | 24.9769 | 0 | 24.9769 | 26.1008 | 0 | 26.1008 | 27.2754 | 0 | 27.2754 | 28.5028 | 0 | 28.5028 | 29.7854 | 0 | 29.7854 | 31.1257 | 0 | 31.1257 | 32.5264 | 0 | 32.5264 | 33.9901 | 0 | 33.9901 | 35.5196 | 0 | 35.5196
|  | 26.817 | 0 | 26.817 | 27.2728 | 0 | 27.2728 | 28.5001 | 0 | 28.5001 | 29.7826 | 0 | 29.7826 | 31.1228 | 0 | 31.1228 | 32.5233 | 0 | 32.5233 | 33.9869 | 0 | 33.9869 | 35.5163 | 0 | 35.5163 | 37.1145 | 0 | 37.1145 | 38.7847 | 0 | 38.7847 | 40.53 | 0 | 40.53 | 42.3538 | 0 | 42.3538 | 44.2597 | 0 | 44.2597 | 46.2514 | 0 | 46.2514 | 48.3327 | 0 | 48.3327
|  | 29.2756 | 0 | 29.2756 | 29.7732 | 0 | 29.7732 | 31.113 | 0 | 31.113 | 32.5131 | 0 | 32.5131 | 33.9762 | 0 | 33.9762 | 35.5051 | 0 | 35.5051 | 37.1028 | 0 | 37.1028 | 38.7724 | 0 | 38.7724 | 40.5172 | 0 | 40.5172 | 42.3405 | 0 | 42.3405 | 44.2458 | 0 | 44.2458 | 46.2369 | 0 | 46.2369 | 48.3175 | 0 | 48.3175 | 50.4918 | 0 | 50.4918 | 52.7639 | 0 | 52.7639
|  | 28.1438 | 0 | 28.1438 | 28.6221 | 0 | 28.6221 | 29.9101 | 0 | 29.9101 | 31.2561 | 0 | 31.2561 | 32.6626 | 0 | 32.6626 | 34.1324 | 0 | 34.1324 | 35.6683 | 0 | 35.6683 | 37.2734 | 0 | 37.2734 | 38.9507 | 0 | 38.9507 | 40.7035 | 0 | 40.7035 | 42.5352 | 0 | 42.5352 | 44.4492 | 0 | 44.4492 | 46.4495 | 0 | 46.4495 | 48.5397 | 0 | 48.5397 | 50.724 | 0 | 50.724
|  | 26.1744 | 0 | 26.1744 | 26.6192 | 0 | 26.6192 | 27.8171 | 0 | 27.8171 | 29.0689 | 0 | 29.0689 | 30.377 | 0 | 30.377 | 31.7439 | 0 | 31.7439 | 33.1724 | 0 | 33.1724 | 34.6652 | 0 | 34.6652 | 36.2251 | 0 | 36.2251 | 37.8552 | 0 | 37.8552 | 39.5587 | 0 | 39.5587 | 41.3388 | 0 | 41.3388 | 43.1991 | 0 | 43.1991 | 45.143 | 0 | 45.143 | 47.1745 | 0 | 47.1745
|  | 22.9048 | 0 | 22.9048 | 23.2941 | 0 | 23.2941 | 24.3423 | 0 | 24.3423 | 25.4377 | 0 | 25.4377 | 26.5824 | 0 | 26.5824 | 27.7786 | 0 | 27.7786 | 29.0286 | 0 | 29.0286 | 30.3349 | 0 | 30.3349 | 31.7 | 0 | 31.7 | 33.1265 | 0 | 33.1265 | 34.6172 | 0 | 34.6172 | 36.175 | 0 | 36.175 | 37.8028 | 0 | 37.8028 | 39.504 | 0 | 39.504 | 41.2816 | 0 | 41.2816
|  | 18.9655 | 0 | 18.9655 | 19.2878 | 0 | 19.2878 | 20.1558 | 0 | 20.1558 | 21.0628 | 0 | 21.0628 | 22.0106 | 0 | 22.0106 | 23.0011 | 0 | 23.0011 | 24.0362 | 0 | 24.0362 | 25.1178 | 0 | 25.1178 | 26.2481 | 0 | 26.2481 | 27.4292 | 0 | 27.4292 | 28.6636 | 0 | 28.6636 | 29.9534 | 0 | 29.9534 | 31.3013 | 0 | 31.3013 | 32.7099 | 0 | 32.7099 | 34.1818 | 0 | 34.1818
|  | 16.7083 | 0 | 16.7083 | 16.9923 | 0 | 16.9923 | 17.757 | 0 | 17.757 | 18.556 | 0 | 18.556 | 19.391 | 0 | 19.391 | 20.2636 | 0 | 20.2636 | 21.1755 | 0 | 21.1755 | 22.1284 | 0 | 22.1284 | 23.1242 | 0 | 23.1242 | 24.1648 | 0 | 24.1648 | 25.2522 | 0 | 25.2522 | 26.3885 | 0 | 26.3885 | 27.576 | 0 | 27.576 | 28.8169 | 0 | 28.8169 | 30.1137 | 0 | 30.1137
|  | 14.9063 | 0 | 14.9063 | 15.1597 | 0 | 15.1597 | 15.8419 | 0 | 15.8419 | 16.5547 | 0 | 16.5547 | 17.2997 | 0 | 17.2997 | 18.0782 | 0 | 18.0782 | 18.8917 | 0 | 18.8917 | 19.7418 | 0 | 19.7418 | 20.6302 | 0 | 20.6302 | 21.5586 | 0 | 21.5586 | 22.5287 | 0 | 22.5287 | 23.5425 | 0 | 23.5425 | 24.6019 | 0 | 24.6019 | 25.709 | 0 | 25.709 | 26.8659 | 0 | 26.8659
|  | 14.3205 | 0 | 14.3205 | 14.5639 | 0 | 14.5639 | 15.2192 | 0 | 15.2192 | 15.9041 | 0 | 15.9041 | 16.6198 | 0 | 16.6198 | 17.3677 | 0 | 17.3677 | 18.1492 | 0 | 18.1492 | 18.9659 | 0 | 18.9659 | 19.8194 | 0 | 19.8194 | 20.7113 | 0 | 20.7113 | 21.6433 | 0 | 21.6433 | 22.6172 | 0 | 22.6172 | 23.635 | 0 | 23.635 | 24.6986 | 0 | 24.6986 | 25.81 | 0 | 25.81
|  | 13.3763 | 0 | 13.3763 | 13.6036 | 0 | 13.6036 | 14.2158 | 0 | 14.2158 | 14.8555 | 0 | 14.8555 | 15.524 | 0 | 15.524 | 16.2225 | 0 | 16.2225 | 16.9526 | 0 | 16.9526 | 17.7154 | 0 | 17.7154 | 18.5126 | 0 | 18.5126 | 19.3457 | 0 | 19.3457 | 20.2162 | 0 | 20.2162 | 21.126 | 0 | 21.126 | 22.0766 | 0 | 22.0766 | 23.0701 | 0 | 23.0701 | 24.1082 | 0 | 24.1082
|  | 12.9312 | 0 | 12.9312 | 13.151 | 0 | 13.151 | 13.7428 | 0 | 13.7428 | 14.3612 | 0 | 14.3612 | 15.0075 | 0 | 15.0075 | 15.6828 | 0 | 15.6828 | 16.3885 | 0 | 16.3885 | 17.126 | 0 | 17.126 | 17.8967 | 0 | 17.8967 | 18.7021 | 0 | 18.7021 | 19.5436 | 0 | 19.5436 | 20.4231 | 0 | 20.4231 | 21.3421 | 0 | 21.3421 | 22.3025 | 0 | 22.3025 | 23.3062 | 0 | 23.3062
|  | 13.4999 | 0 | 13.4999 | 13.7293 | 0 | 13.7293 | 14.3472 | 0 | 14.3472 | 14.9928 | 0 | 14.9928 | 15.6675 | 0 | 15.6675 | 16.3725 | 0 | 16.3725 | 17.1093 | 0 | 17.1093 | 17.8792 | 0 | 17.8792 | 18.6837 | 0 | 18.6837 | 19.5245 | 0 | 19.5245 | 20.4031 | 0 | 20.4031 | 21.3213 | 0 | 21.3213 | 22.2807 | 0 | 22.2807 | 23.2833 | 0 | 23.2833 | 24.3311 | 0 | 24.3311
|  | 15.9919 | 0 | 15.9919 | 16.2636 | 0 | 16.2636 | 16.9955 | 0 | 16.9955 | 17.7603 | 0 | 17.7603 | 18.5595 | 0 | 18.5595 | 19.3947 | 0 | 19.3947 | 20.2675 | 0 | 20.2675 | 21.1795 | 0 | 21.1795 | 22.1326 | 0 | 22.1326 | 23.1285 | 0 | 23.1285 | 24.1693 | 0 | 24.1693 | 25.2569 | 0 | 25.2569 | 26.3935 | 0 | 26.3935 | 27.5812 | 0 | 27.5812 | 28.8224 | 0 | 28.8224
|  | 19.8047 | 0 | 19.8047 | 20.1413 | 0 | 20.1413 | 21.0477 | 0 | 21.0477 | 21.9948 | 0 | 21.9948 | 22.9846 | 0 | 22.9846 | 24.0189 | 0 | 24.0189 | 25.0998 | 0 | 25.0998 | 26.2293 | 0 | 26.2293 | 27.4096 | 0 | 27.4096 | 28.643 | 0 | 28.643 | 29.9319 | 0 | 29.9319 | 31.2789 | 0 | 31.2789 | 32.6864 | 0 | 32.6864 | 34.1573 | 0 | 34.1573 | 35.6944 | 0 | 35.6944
|  | 21.3208 | 0 | 21.3208 | 21.6832 | 0 | 21.6832 | 22.6589 | 0 | 22.6589 | 23.6786 | 0 | 23.6786 | 24.7441 | 0 | 24.7441 | 25.8576 | 0 | 25.8576 | 27.0212 | 0 | 27.0212 | 28.2372 | 0 | 28.2372 | 29.5078 | 0 | 29.5078 | 30.8357 | 0 | 30.8357 | 32.2233 | 0 | 32.2233 | 33.6733 | 0 | 33.6733 | 35.1886 | 0 | 35.1886 | 36.7721 | 0 | 36.7721 | 38.4269 | 0 | 38.4269
|  | 20.9425 | 0 | 20.9425 | 21.2984 | 0 | 21.2984 | 22.2568 | 0 | 22.2568 | 23.2584 | 0 | 23.2584 | 24.305 | 0 | 24.305 | 25.3987 | 0 | 25.3987 | 26.5417 | 0 | 26.5417 | 27.736 | 0 | 27.736 | 28.9842 | 0 | 28.9842 | 30.2885 | 0 | 30.2885 | 31.6514 | 0 | 31.6514 | 33.0758 | 0 | 33.0758 | 34.5642 | 0 | 34.5642 | 36.1195 | 0 | 36.1195 | 37.7449 | 0 | 37.7449
|  | 21.149 | 0 | 21.149 | 21.5084 | 0 | 21.5084 | 22.4763 | 0 | 22.4763 | 23.4877 | 0 | 23.4877 | 24.5447 | 0 | 24.5447 | 25.6492 | 0 | 25.6492 | 26.8034 | 0 | 26.8034 | 28.0096 | 0 | 28.0096 | 29.27 | 0 | 29.27 | 30.5871 | 0 | 30.5871 | 31.9636 | 0 | 31.9636 | 33.4019 | 0 | 33.4019 | 34.905 | 0 | 34.905 | 36.4757 | 0 | 36.4757 | 38.1171 | 0 | 38.1171
|  | 20.4206 | 0 | 20.4206 | 20.7677 | 0 | 20.7677 | 21.7022 | 0 | 21.7022 | 22.6788 | 0 | 22.6788 | 23.6994 | 0 | 23.6994 | 24.7659 | 0 | 24.7659 | 25.8803 | 0 | 25.8803 | 27.0449 | 0 | 27.0449 | 28.262 | 0 | 28.262 | 29.5338 | 0 | 29.5338 | 30.8628 | 0 | 30.8628 | 32.2516 | 0 | 32.2516 | 33.7029 | 0 | 33.7029 | 35.2195 | 0 | 35.2195 | 36.8044 | 0 | 36.8044
|  | 20.9737 | 0 | 20.9737 | 21.3302 | 0 | 21.3302 | 22.2901 | 0 | 22.2901 | 23.2931 | 0 | 23.2931 | 24.3413 | 0 | 24.3413 | 25.4367 | 0 | 25.4367 | 26.5813 | 0 | 26.5813 | 27.7775 | 0 | 27.7775 | 29.0275 | 0 | 29.0275 | 30.3337 | 0 | 30.3337 | 31.6987 | 0 | 31.6987 | 33.1252 | 0 | 33.1252 | 34.6158 | 0 | 34.6158 | 36.1735 | 0 | 36.1735 | 37.8013 | 0 | 37.8013
|  | 21.461 | 0 | 21.461 | 21.8258 | 0 | 21.8258 | 22.808 | 0 | 22.808 | 23.8343 | 0 | 23.8343 | 24.9069 | 0 | 24.9069 | 26.0277 | 0 | 26.0277 | 27.1989 | 0 | 27.1989 | 28.4229 | 0 | 28.4229 | 29.7019 | 0 | 29.7019 | 31.0385 | 0 | 31.0385 | 32.4352 | 0 | 32.4352 | 33.8948 | 0 | 33.8948 | 35.4201 | 0 | 35.4201 | 37.014 | 0 | 37.014 | 38.6796 | 0 | 38.6796
|  | 22.3883 | 0 | 22.3883 | 22.7688 | 0 | 22.7688 | 23.7934 | 0 | 23.7934 | 24.8641 | 0 | 24.8641 | 25.983 | 0 | 25.983 | 27.1522 | 0 | 27.1522 | 28.3741 | 0 | 28.3741 | 29.6509 | 0 | 29.6509 | 30.9852 | 0 | 30.9852 | 32.3795 | 0 | 32.3795 | 33.8366 | 0 | 33.8366 | 35.3593 | 0 | 35.3593 | 36.9504 | 0 | 36.9504 | 38.6132 | 0 | 38.6132 | 40.3508 | 0 | 40.3508
|  | 21.7611 | 0 | 21.7611 | 22.131 | 0 | 22.131 | 23.1269 | 0 | 23.1269 | 24.1676 | 0 | 24.1676 | 25.2551 | 0 | 25.2551 | 26.3916 | 0 | 26.3916 | 27.5792 | 0 | 27.5792 | 28.8203 | 0 | 28.8203 | 30.1172 | 0 | 30.1172 | 31.4725 | 0 | 31.4725 | 32.8887 | 0 | 32.8887 | 34.3687 | 0 | 34.3687 | 35.9153 | 0 | 35.9153 | 37.5315 | 0 | 37.5315 | 39.2204 | 0 | 39.2204
|  | 22.6395 | 0 | 22.6395 | 23.0243 | 0 | 23.0243 | 24.0604 | 0 | 24.0604 | 25.1431 | 0 | 25.1431 | 26.2746 | 0 | 26.2746 | 27.4569 | 0 | 27.4569 | 28.6925 | 0 | 28.6925 | 29.9836 | 0 | 29.9836 | 31.3329 | 0 | 31.3329 | 32.7429 | 0 | 32.7429 | 34.2163 | 0 | 34.2163 | 35.7561 | 0 | 35.7561 | 37.3651 | 0 | 37.3651 | 39.0465 | 0 | 39.0465 | 40.8036 | 0 | 40.8036
|  | 24.5786 | 0 | 24.5786 | 24.9964 | 0 | 24.9964 | 26.1212 | 0 | 26.1212 | 27.2967 | 0 | 27.2967 | 28.525 | 0 | 28.525 | 29.8086 | 0 | 29.8086 | 31.15 | 0 | 31.15 | 32.5518 | 0 | 32.5518 | 34.0166 | 0 | 34.0166 | 35.5474 | 0 | 35.5474 | 37.147 | 0 | 37.147 | 38.8186 | 0 | 38.8186 | 40.5654 | 0 | 40.5654 | 42.3909 | 0 | 42.3909 | 44.2985 | 0 | 44.2985
|  | 29.7497 | 0 | 29.7497 | 30.2553 | 0 | 30.2553 | 31.6168 | 0 | 31.6168 | 33.0395 | 0 | 33.0395 | 34.5263 | 0 | 34.5263 | 36.08 | 0 | 36.08 | 37.7036 | 0 | 37.7036 | 39.4003 | 0 | 39.4003 | 41.1733 | 0 | 41.1733 | 43.0261 | 0 | 43.0261 | 44.9623 | 0 | 44.9623 | 46.9856 | 0 | 46.9856 | 49.0999 | 0 | 49.0999 | 51.3094 | 0 | 51.3094 | 53.6183 | 0 | 53.6183
|  | 32.2591 | 0 | 32.2591 | 32.8073 | 0 | 32.8073 | 34.2837 | 0 | 34.2837 | 35.8264 | 0 | 35.8264 | 37.4386 | 0 | 37.4386 | 39.1234 | 0 | 39.1234 | 40.8839 | 0 | 40.8839 | 42.7237 | 0 | 42.7237 | 44.6463 | 0 | 44.6463 | 46.6553 | 0 | 46.6553 | 48.7548 | 0 | 48.7548 | 50.9488 | 0 | 50.9488 | 53.2415 | 0 | 53.2415 | 55.6374 | 0 | 55.6374 | 58.141 | 0 | 58.141
|  | 29.8016 | 0 | 29.8016 | 30.3081 | 0 | 30.3081 | 31.672 | 0 | 31.672 | 33.0972 | 0 | 33.0972 | 34.5866 | 0 | 34.5866 | 36.143 | 0 | 36.143 | 37.7694 | 0 | 37.7694 | 39.469 | 0 | 39.469 | 41.2451 | 0 | 41.2451 | 43.1012 | 0 | 43.1012 | 45.0407 | 0 | 45.0407 | 47.0675 | 0 | 47.0675 | 49.1856 | 0 | 49.1856 | 51.3989 | 0 | 51.3989 | 53.7119 | 0 | 53.7119
|  | 27.2117 | 0 | 27.2117 | 27.6742 | 0 | 27.6742 | 28.9196 | 0 | 28.9196 | 30.2209 | 0 | 30.2209 | 31.5809 | 0 | 31.5809 | 33.002 | 0 | 33.002 | 34.4871 | 0 | 34.4871 | 36.039 | 0 | 36.039 | 37.6608 | 0 | 37.6608 | 39.3555 | 0 | 39.3555 | 41.1265 | 0 | 41.1265 | 42.9772 | 0 | 42.9772 | 44.9112 | 0 | 44.9112 | 46.9322 | 0 | 46.9322 | 49.0441 | 0 | 49.0441
|  | 23.3831 | 0 | 23.3831 | 23.7805 | 0 | 23.7805 | 24.8506 | 0 | 24.8506 | 25.9689 | 0 | 25.9689 | 27.1375 | 0 | 27.1375 | 28.3587 | 0 | 28.3587 | 29.6348 | 0 | 29.6348 | 30.9684 | 0 | 30.9684 | 32.362 | 0 | 32.362 | 33.8183 | 0 | 33.8183 | 35.3401 | 0 | 35.3401 | 36.9304 | 0 | 36.9304 | 38.5923 | 0 | 38.5923 | 40.3289 | 0 | 40.3289 | 42.1437 | 0 | 42.1437
|  | 19.1571 | 0 | 19.1571 | 19.4827 | 0 | 19.4827 | 20.3595 | 0 | 20.3595 | 21.2756 | 0 | 21.2756 | 22.233 | 0 | 22.233 | 23.2335 | 0 | 23.2335 | 24.279 | 0 | 24.279 | 25.3716 | 0 | 25.3716 | 26.5133 | 0 | 26.5133 | 27.7064 | 0 | 27.7064 | 28.9532 | 0 | 28.9532 | 30.2561 | 0 | 30.2561 | 31.6176 | 0 | 31.6176 | 33.0404 | 0 | 33.0404 | 34.5272 | 0 | 34.5272
|  | 17.1429 | 0 | 17.1429 | 17.4342 | 0 | 17.4342 | 18.2187 | 0 | 18.2187 | 19.0386 | 0 | 19.0386 | 19.8953 | 0 | 19.8953 | 20.7906 | 0 | 20.7906 | 21.7262 | 0 | 21.7262 | 22.7039 | 0 | 22.7039 | 23.7256 | 0 | 23.7256 | 24.7932 | 0 | 24.7932 | 25.9089 | 0 | 25.9089 | 27.0748 | 0 | 27.0748 | 28.2932 | 0 | 28.2932 | 29.5664 | 0 | 29.5664 | 30.8968 | 0 | 30.8968
|  | 15.5876 | 0 | 15.5876 | 15.8526 | 0 | 15.8526 | 16.5659 | 0 | 16.5659 | 17.3114 | 0 | 17.3114 | 18.0904 | 0 | 18.0904 | 18.9045 | 0 | 18.9045 | 19.7552 | 0 | 19.7552 | 20.6442 | 0 | 20.6442 | 21.5731 | 0 | 21.5731 | 22.5439 | 0 | 22.5439 | 23.5584 | 0 | 23.5584 | 24.6185 | 0 | 24.6185 | 25.7264 | 0 | 25.7264 | 26.8841 | 0 | 26.8841 | 28.0938 | 0 | 28.0938
|  | 14.8837 | 0 | 14.8837 | 15.1366 | 0 | 15.1366 | 15.8178 | 0 | 15.8178 | 16.5296 | 0 | 16.5296 | 17.2734 | 0 | 17.2734 | 18.0507 | 0 | 18.0507 | 18.863 | 0 | 18.863 | 19.7118 | 0 | 19.7118 | 20.5989 | 0 | 20.5989 | 21.5258 | 0 | 21.5258 | 22.4945 | 0 | 22.4945 | 23.5067 | 0 | 23.5067 | 24.5645 | 0 | 24.5645 | 25.67 | 0 | 25.67 | 26.8251 | 0 | 26.8251
|  | 13.8622 | 0 | 13.8622 | 14.0978 | 0 | 14.0978 | 14.7322 | 0 | 14.7322 | 15.3951 | 0 | 15.3951 | 16.0879 | 0 | 16.0879 | 16.8118 | 0 | 16.8118 | 17.5684 | 0 | 17.5684 | 18.3589 | 0 | 18.3589 | 19.1851 | 0 | 19.1851 | 20.0484 | 0 | 20.0484 | 20.9506 | 0 | 20.9506 | 21.8934 | 0 | 21.8934 | 22.8786 | 0 | 22.8786 | 23.9081 | 0 | 23.9081 | 24.984 | 0 | 24.984
|  | 13.2235 | 0 | 13.2235 | 13.4482 | 0 | 13.4482 | 14.0534 | 0 | 14.0534 | 14.6858 | 0 | 14.6858 | 15.3466 | 0 | 15.3466 | 16.0372 | 0 | 16.0372 | 16.7589 | 0 | 16.7589 | 17.5131 | 0 | 17.5131 | 18.3012 | 0 | 18.3012 | 19.1247 | 0 | 19.1247 | 19.9853 | 0 | 19.9853 | 20.8847 | 0 | 20.8847 | 21.8245 | 0 | 21.8245 | 22.8066 | 0 | 22.8066 | 23.8329 | 0 | 23.8329
|  | 14 | 0 | 14 | 14.2379 | 0 | 14.2379 | 14.8786 | 0 | 14.8786 | 15.5482 | 0 | 15.5482 | 16.2478 | 0 | 16.2478 | 16.979 | 0 | 16.979 | 17.743 | 0 | 17.743 | 18.5415 | 0 | 18.5415 | 19.3758 | 0 | 19.3758 | 20.2477 | 0 | 20.2477 | 21.1589 | 0 | 21.1589 | 22.111 | 0 | 22.111 | 23.106 | 0 | 23.106 | 24.1458 | 0 | 24.1458 | 25.2324 | 0 | 25.2324
|  | 15.9636 | 0 | 15.9636 | 16.2349 | 0 | 16.2349 | 16.9655 | 0 | 16.9655 | 17.7289 | 0 | 17.7289 | 18.5267 | 0 | 18.5267 | 19.3604 | 0 | 19.3604 | 20.2316 | 0 | 20.2316 | 21.142 | 0 | 21.142 | 22.0934 | 0 | 22.0934 | 23.0876 | 0 | 23.0876 | 24.1266 | 0 | 24.1266 | 25.2123 | 0 | 25.2123 | 26.3468 | 0 | 26.3468 | 27.5324 | 0 | 27.5324 | 28.7714 | 0 | 28.7714
|  | 19.8775 | 0 | 19.8775 | 20.2153 | 0 | 20.2153 | 21.125 | 0 | 21.125 | 22.0756 | 0 | 22.0756 | 23.069 | 0 | 23.069 | 24.1071 | 0 | 24.1071 | 25.1919 | 0 | 25.1919 | 26.3256 | 0 | 26.3256 | 27.5102 | 0 | 27.5102 | 28.7482 | 0 | 28.7482 | 30.0419 | 0 | 30.0419 | 31.3937 | 0 | 31.3937 | 32.8065 | 0 | 32.8065 | 34.2827 | 0 | 34.2827 | 35.8255 | 0 | 35.8255
|  | 21.4823 | 0 | 21.4823 | 21.8474 | 0 | 21.8474 | 22.8305 | 0 | 22.8305 | 23.8579 | 0 | 23.8579 | 24.9315 | 0 | 24.9315 | 26.0534 | 0 | 26.0534 | 27.2258 | 0 | 27.2258 | 28.451 | 0 | 28.451 | 29.7313 | 0 | 29.7313 | 31.0692 | 0 | 31.0692 | 32.4673 | 0 | 32.4673 | 33.9283 | 0 | 33.9283 | 35.4551 | 0 | 35.4551 | 37.0506 | 0 | 37.0506 | 38.7178 | 0 | 38.7178
|  | 19.3266 | 0 | 19.3266 | 19.6551 | 0 | 19.6551 | 20.5395 | 0 | 20.5395 | 21.4638 | 0 | 21.4638 | 22.4297 | 0 | 22.4297 | 23.439 | 0 | 23.439 | 24.4938 | 0 | 24.4938 | 25.596 | 0 | 25.596 | 26.7478 | 0 | 26.7478 | 27.9515 | 0 | 27.9515 | 29.2093 | 0 | 29.2093 | 30.5237 | 0 | 30.5237 | 31.8973 | 0 | 31.8973 | 33.3327 | 0 | 33.3327 | 34.8326 | 0 | 34.8326
|  | 19.5575 | 0 | 19.5575 | 19.8899 | 0 | 19.8899 | 20.7849 | 0 | 20.7849 | 21.7203 | 0 | 21.7203 | 22.6977 | 0 | 22.6977 | 23.7191 | 0 | 23.7191 | 24.7864 | 0 | 24.7864 | 25.9018 | 0 | 25.9018 | 27.0674 | 0 | 27.0674 | 28.2854 | 0 | 28.2854 | 29.5583 | 0 | 29.5583 | 30.8884 | 0 | 30.8884 | 32.2784 | 0 | 32.2784 | 33.7309 | 0 | 33.7309 | 35.2488 | 0 | 35.2488
|  | 19.0151 | 0 | 19.0151 | 19.3383 | 0 | 19.3383 | 20.2085 | 0 | 20.2085 | 21.1179 | 0 | 21.1179 | 22.0682 | 0 | 22.0682 | 23.0612 | 0 | 23.0612 | 24.099 | 0 | 24.099 | 25.1834 | 0 | 25.1834 | 26.3167 | 0 | 26.3167 | 27.5009 | 0 | 27.5009 | 28.7385 | 0 | 28.7385 | 30.0317 | 0 | 30.0317 | 31.3831 | 0 | 31.3831 | 32.7954 | 0 | 32.7954 | 34.2712 | 0 | 34.2712
|  | 19.384 | 0 | 19.384 | 19.7135 | 0 | 19.7135 | 20.6006 | 0 | 20.6006 | 21.5276 | 0 | 21.5276 | 22.4964 | 0 | 22.4964 | 23.5087 | 0 | 23.5087 | 24.5666 | 0 | 24.5666 | 25.6721 | 0 | 25.6721 | 26.8273 | 0 | 26.8273 | 28.0346 | 0 | 28.0346 | 29.2961 | 0 | 29.2961 | 30.6145 | 0 | 30.6145 | 31.9921 | 0 | 31.9921 | 33.4318 | 0 | 33.4318 | 34.9362 | 0 | 34.9362
|  | 19.3653 | 0 | 19.3653 | 19.6945 | 0 | 19.6945 | 20.5807 | 0 | 20.5807 | 21.5068 | 0 | 21.5068 | 22.4746 | 0 | 22.4746 | 23.486 | 0 | 23.486 | 24.5429 | 0 | 24.5429 | 25.6473 | 0 | 25.6473 | 26.8014 | 0 | 26.8014 | 28.0075 | 0 | 28.0075 | 29.2678 | 0 | 29.2678 | 30.5849 | 0 | 30.5849 | 31.9612 | 0 | 31.9612 | 33.3995 | 0 | 33.3995 | 34.9024 | 0 | 34.9024
|  | 19.6382 | 0 | 19.6382 | 19.972 | 0 | 19.972 | 20.8707 | 0 | 20.8707 | 21.8099 | 0 | 21.8099 | 22.7913 | 0 | 22.7913 | 23.8169 | 0 | 23.8169 | 24.8887 | 0 | 24.8887 | 26.0087 | 0 | 26.0087 | 27.1791 | 0 | 27.1791 | 28.4022 | 0 | 28.4022 | 29.6802 | 0 | 29.6802 | 31.0159 | 0 | 31.0159 | 32.4116 | 0 | 32.4116 | 33.8701 | 0 | 33.8701 | 35.3942 | 0 | 35.3942
|  | 19.8507 | 0 | 19.8507 | 20.1881 | 0 | 20.1881 | 21.0965 | 0 | 21.0965 | 22.0459 | 0 | 22.0459 | 23.038 | 0 | 23.038 | 24.0747 | 0 | 24.0747 | 25.158 | 0 | 25.158 | 26.2901 | 0 | 26.2901 | 27.4732 | 0 | 27.4732 | 28.7095 | 0 | 28.7095 | 30.0014 | 0 | 30.0014 | 31.3515 | 0 | 31.3515 | 32.7623 | 0 | 32.7623 | 34.2366 | 0 | 34.2366 | 35.7772 | 0 | 35.7772
|  | 20.7814 | 0 | 20.7814 | 21.1346 | 0 | 21.1346 | 22.0857 | 0 | 22.0857 | 23.0796 | 0 | 23.0796 | 24.1181 | 0 | 24.1181 | 25.2035 | 0 | 25.2035 | 26.3376 | 0 | 26.3376 | 27.5228 | 0 | 27.5228 | 28.7613 | 0 | 28.7613 | 30.0556 | 0 | 30.0556 | 31.4081 | 0 | 31.4081 | 32.8214 | 0 | 32.8214 | 34.2984 | 0 | 34.2984 | 35.8418 | 0 | 35.8418 | 37.4547 | 0 | 37.4547
|  | 24.493 | 0 | 24.493 | 24.9093 | 0 | 24.9093 | 26.0302 | 0 | 26.0302 | 27.2015 | 0 | 27.2015 | 28.4256 | 0 | 28.4256 | 29.7048 | 0 | 29.7048 | 31.0415 | 0 | 31.0415 | 32.4383 | 0 | 32.4383 | 33.8981 | 0 | 33.8981 | 35.4235 | 0 | 35.4235 | 37.0175 | 0 | 37.0175 | 38.6833 | 0 | 38.6833 | 40.4241 | 0 | 40.4241 | 42.2432 | 0 | 42.2432 | 44.1441 | 0 | 44.1441
|  | 30.6162 | 0 | 30.6162 | 31.1366 | 0 | 31.1366 | 32.5377 | 0 | 32.5377 | 34.0019 | 0 | 34.0019 | 35.532 | 0 | 35.532 | 37.1309 | 0 | 37.1309 | 38.8018 | 0 | 38.8018 | 40.5479 | 0 | 40.5479 | 42.3726 | 0 | 42.3726 | 44.2793 | 0 | 44.2793 | 46.2719 | 0 | 46.2719 | 48.3541 | 0 | 48.3541 | 50.5301 | 0 | 50.5301 | 52.8039 | 0 | 52.8039 | 55.1801 | 0 | 55.1801
|  | 32.7072 | 0 | 32.7072 | 33.2631 | 0 | 33.2631 | 34.7599 | 0 | 34.7599 | 36.3241 | 0 | 36.3241 | 37.9587 | 0 | 37.9587 | 39.6668 | 0 | 39.6668 | 41.4518 | 0 | 41.4518 | 43.3172 | 0 | 43.3172 | 45.2664 | 0 | 45.2664 | 47.3034 | 0 | 47.3034 | 49.4321 | 0 | 49.4321 | 51.6565 | 0 | 51.6565 | 53.9811 | 0 | 53.9811 | 56.4102 | 0 | 56.4102 | 58.9487 | 0 | 58.9487
|  | 30.0272 | 0 | 30.0272 | 30.5376 | 0 | 30.5376 | 31.9118 | 0 | 31.9118 | 33.3478 | 0 | 33.3478 | 34.8484 | 0 | 34.8484 | 36.4166 | 0 | 36.4166 | 38.0554 | 0 | 38.0554 | 39.7679 | 0 | 39.7679 | 41.5574 | 0 | 41.5574 | 43.4275 | 0 | 43.4275 | 45.3817 | 0 | 45.3817 | 47.4239 | 0 | 47.4239 | 49.558 | 0 | 49.558 | 51.7881 | 0 | 51.7881 | 54.1186 | 0 | 54.1186
|  | 27.4569 | 0 | 27.4569 | 27.9235 | 0 | 27.9235 | 29.1801 | 0 | 29.1801 | 30.4932 | 0 | 30.4932 | 31.8654 | 0 | 31.8654 | 33.2993 | 0 | 33.2993 | 34.7978 | 0 | 34.7978 | 36.3637 | 0 | 36.3637 | 38 | 0 | 38 | 39.71 | 0 | 39.71 | 41.497 | 0 | 41.497 | 43.3644 | 0 | 43.3644 | 45.3158 | 0 | 45.3158 | 47.355 | 0 | 47.355 | 49.4859 | 0 | 49.4859
|  | 23.9559 | 0 | 23.9559 | 24.3631 | 0 | 24.3631 | 25.4594 | 0 | 25.4594 | 26.6051 | 0 | 26.6051 | 27.8023 | 0 | 27.8023 | 29.0534 | 0 | 29.0534 | 30.3608 | 0 | 30.3608 | 31.7271 | 0 | 31.7271 | 33.1548 | 0 | 33.1548 | 34.6467 | 0 | 34.6467 | 36.2058 | 0 | 36.2058 | 37.8351 | 0 | 37.8351 | 39.5377 | 0 | 39.5377 | 41.3169 | 0 | 41.3169 | 43.1761 | 0 | 43.1761
|  | 20.306 | 0 | 20.306 | 20.6511 | 0 | 20.6511 | 21.5804 | 0 | 21.5804 | 22.5515 | 0 | 22.5515 | 23.5663 | 0 | 23.5663 | 24.6268 | 0 | 24.6268 | 25.735 | 0 | 25.735 | 26.8931 | 0 | 26.8931 | 28.1033 | 0 | 28.1033 | 29.3679 | 0 | 29.3679 | 30.6895 | 0 | 30.6895 | 32.0705 | 0 | 32.0705 | 33.5137 | 0 | 33.5137 | 35.0218 | 0 | 35.0218 | 36.5978 | 0 | 36.5978
|  | 17.8897 | 0 | 17.8897 | 18.1937 | 0 | 18.1937 | 19.0125 | 0 | 19.0125 | 19.868 | 0 | 19.868 | 20.7621 | 0 | 20.7621 | 21.6964 | 0 | 21.6964 | 22.6727 | 0 | 22.6727 | 23.693 | 0 | 23.693 | 24.7592 | 0 | 24.7592 | 25.8733 | 0 | 25.8733 | 27.0376 | 0 | 27.0376 | 28.2543 | 0 | 28.2543 | 29.5258 | 0 | 29.5258 | 30.8544 | 0 | 30.8544 | 32.2429 | 0 | 32.2429
|  | 16.2456 | 0 | 16.2456 | 16.5217 | 0 | 16.5217 | 17.2652 | 0 | 17.2652 | 18.0421 | 0 | 18.0421 | 18.854 | 0 | 18.854 | 19.7025 | 0 | 19.7025 | 20.5891 | 0 | 20.5891 | 21.5156 | 0 | 21.5156 | 22.4838 | 0 | 22.4838 | 23.4955 | 0 | 23.4955 | 24.5528 | 0 | 24.5528 | 25.6577 | 0 | 25.6577 | 26.8123 | 0 | 26.8123 | 28.0189 | 0 | 28.0189 | 29.2797 | 0 | 29.2797
|  | 14.9102 | 0 | 14.9102 | 15.1636 | 0 | 15.1636 | 15.846 | 0 | 15.846 | 16.559 | 0 | 16.559 | 17.3042 | 0 | 17.3042 | 18.0829 | 0 | 18.0829 | 18.8966 | 0 | 18.8966 | 19.7469 | 0 | 19.7469 | 20.6356 | 0 | 20.6356 | 21.5642 | 0 | 21.5642 | 22.5345 | 0 | 22.5345 | 23.5486 | 0 | 23.5486 | 24.6083 | 0 | 24.6083 | 25.7157 | 0 | 25.7157 | 26.8729 | 0 | 26.8729
|  | 13.9324 | 0 | 13.9324 | 14.1692 | 0 | 14.1692 | 14.8068 | 0 | 14.8068 | 15.4731 | 0 | 15.4731 | 16.1694 | 0 | 16.1694 | 16.897 | 0 | 16.897 | 17.6574 | 0 | 17.6574 | 18.452 | 0 | 18.452 | 19.2823 | 0 | 19.2823 | 20.15 | 0 | 20.15 | 21.0568 | 0 | 21.0568 | 22.0043 | 0 | 22.0043 | 22.9945 | 0 | 22.9945 | 24.0293 | 0 | 24.0293 | 25.1106 | 0 | 25.1106
|  | 13.4715 | 0 | 13.4715 | 13.7004 | 0 | 13.7004 | 14.3169 | 0 | 14.3169 | 14.9612 | 0 | 14.9612 | 15.6345 | 0 | 15.6345 | 16.338 | 0 | 16.338 | 17.0732 | 0 | 17.0732 | 17.8415 | 0 | 17.8415 | 18.6444 | 0 | 18.6444 | 19.4834 | 0 | 19.4834 | 20.3601 | 0 | 20.3601 | 21.2763 | 0 | 21.2763 | 22.2338 | 0 | 22.2338 | 23.2343 | 0 | 23.2343 | 24.2798 | 0 | 24.2798
|  | 13.7232 | 0 | 13.7232 | 13.9565 | 0 | 13.9565 | 14.5845 | 0 | 14.5845 | 15.2408 | 0 | 15.2408 | 15.9266 | 0 | 15.9266 | 16.6433 | 0 | 16.6433 | 17.3923 | 0 | 17.3923 | 18.1749 | 0 | 18.1749 | 18.9928 | 0 | 18.9928 | 19.8475 | 0 | 19.8475 | 20.7406 | 0 | 20.7406 | 21.674 | 0 | 21.674 | 22.6493 | 0 | 22.6493 | 23.6685 | 0 | 23.6685 | 24.7336 | 0 | 24.7336
|  | 15.7127 | 0 | 15.7127 | 15.9797 | 0 | 15.9797 | 16.6988 | 0 | 16.6988 | 17.4503 | 0 | 17.4503 | 18.2355 | 0 | 18.2355 | 19.0561 | 0 | 19.0561 | 19.9137 | 0 | 19.9137 | 20.8098 | 0 | 20.8098 | 21.7462 | 0 | 21.7462 | 22.7248 | 0 | 22.7248 | 23.7474 | 0 | 23.7474 | 24.8161 | 0 | 24.8161 | 25.9328 | 0 | 25.9328 | 27.0998 | 0 | 27.0998 | 28.3192 | 0 | 28.3192
|  | 19.6442 | 0 | 19.6442 | 19.978 | 0 | 19.978 | 20.877 | 0 | 20.877 | 21.8165 | 0 | 21.8165 | 22.7983 | 0 | 22.7983 | 23.8242 | 0 | 23.8242 | 24.8963 | 0 | 24.8963 | 26.0166 | 0 | 26.0166 | 27.1873 | 0 | 27.1873 | 28.4108 | 0 | 28.4108 | 29.6893 | 0 | 29.6893 | 31.0253 | 0 | 31.0253 | 32.4214 | 0 | 32.4214 | 33.8804 | 0 | 33.8804 | 35.405 | 0 | 35.405
|  | 21.1108 | 0 | 21.1108 | 21.4696 | 0 | 21.4696 | 22.4358 | 0 | 22.4358 | 23.4454 | 0 | 23.4454 | 24.5004 | 0 | 24.5004 | 25.6029 | 0 | 25.6029 | 26.7551 | 0 | 26.7551 | 27.959 | 0 | 27.959 | 29.2172 | 0 | 29.2172 | 30.532 | 0 | 30.532 | 31.9059 | 0 | 31.9059 | 33.3417 | 0 | 33.3417 | 34.842 | 0 | 34.842 | 36.4099 | 0 | 36.4099 | 38.0484 | 0 | 38.0484
|  | 20.51 | 0 | 20.51 | 20.8585 | 0 | 20.8585 | 21.7972 | 0 | 21.7972 | 22.778 | 0 | 22.778 | 23.8031 | 0 | 23.8031 | 24.8742 | 0 | 24.8742 | 25.9935 | 0 | 25.9935 | 27.1632 | 0 | 27.1632 | 28.3856 | 0 | 28.3856 | 29.6629 | 0 | 29.6629 | 30.9978 | 0 | 30.9978 | 32.3927 | 0 | 32.3927 | 33.8503 | 0 | 33.8503 | 35.3736 | 0 | 35.3736 | 36.9654 | 0 | 36.9654
|  | 20.773 | 0 | 20.773 | 21.126 | 0 | 21.126 | 22.0767 | 0 | 22.0767 | 23.0702 | 0 | 23.0702 | 24.1083 | 0 | 24.1083 | 25.1932 | 0 | 25.1932 | 26.3269 | 0 | 26.3269 | 27.5116 | 0 | 27.5116 | 28.7496 | 0 | 28.7496 | 30.0434 | 0 | 30.0434 | 31.3953 | 0 | 31.3953 | 32.8081 | 0 | 32.8081 | 34.2845 | 0 | 34.2845 | 35.8273 | 0 | 35.8273 | 37.4395 | 0 | 37.4395
|  | 20.8506 | 0 | 20.8506 | 21.2049 | 0 | 21.2049 | 22.1591 | 0 | 22.1591 | 23.1563 | 0 | 23.1563 | 24.1983 | 0 | 24.1983 | 25.2873 | 0 | 25.2873 | 26.4252 | 0 | 26.4252 | 27.6143 | 0 | 27.6143 | 28.857 | 0 | 28.857 | 30.1555 | 0 | 30.1555 | 31.5125 | 0 | 31.5125 | 32.9306 | 0 | 32.9306 | 34.4125 | 0 | 34.4125 | 35.961 | 0 | 35.961 | 37.5793 | 0 | 37.5793
|  | 19.241 | 0 | 19.241 | 19.568 | 0 | 19.568 | 20.4486 | 0 | 20.4486 | 21.3688 | 0 | 21.3688 | 22.3304 | 0 | 22.3304 | 23.3352 | 0 | 23.3352 | 24.3853 | 0 | 24.3853 | 25.4826 | 0 | 25.4826 | 26.6294 | 0 | 26.6294 | 27.8277 | 0 | 27.8277 | 29.0799 | 0 | 29.0799 | 30.3885 | 0 | 30.3885 | 31.756 | 0 | 31.756 | 33.185 | 0 | 33.185 | 34.6784 | 0 | 34.6784
|  | 19.6063 | 0 | 19.6063 | 19.9395 | 0 | 19.9395 | 20.8368 | 0 | 20.8368 | 21.7745 | 0 | 21.7745 | 22.7543 | 0 | 22.7543 | 23.7783 | 0 | 23.7783 | 24.8483 | 0 | 24.8483 | 25.9665 | 0 | 25.9665 | 27.135 | 0 | 27.135 | 28.356 | 0 | 28.356 | 29.632 | 0 | 29.632 | 30.9655 | 0 | 30.9655 | 32.3589 | 0 | 32.3589 | 33.8151 | 0 | 33.8151 | 35.3368 | 0 | 35.3368
|  | 19.8618 | 0 | 19.8618 | 20.1993 | 0 | 20.1993 | 21.1083 | 0 | 21.1083 | 22.0582 | 0 | 22.0582 | 23.0508 | 0 | 23.0508 | 24.0881 | 0 | 24.0881 | 25.172 | 0 | 25.172 | 26.3048 | 0 | 26.3048 | 27.4885 | 0 | 27.4885 | 28.7255 | 0 | 28.7255 | 30.0181 | 0 | 30.0181 | 31.3689 | 0 | 31.3689 | 32.7805 | 0 | 32.7805 | 34.2557 | 0 | 34.2557 | 35.7972 | 0 | 35.7972
|  | 19.115 | 0 | 19.115 | 19.4399 | 0 | 19.4399 | 20.3147 | 0 | 20.3147 | 21.2288 | 0 | 21.2288 | 22.1841 | 0 | 22.1841 | 23.1824 | 0 | 23.1824 | 24.2256 | 0 | 24.2256 | 25.3158 | 0 | 25.3158 | 26.455 | 0 | 26.455 | 27.6455 | 0 | 27.6455 | 28.8895 | 0 | 28.8895 | 30.1895 | 0 | 30.1895 | 31.5481 | 0 | 31.5481 | 32.9677 | 0 | 32.9677 | 34.4513 | 0 | 34.4513
|  | 20.5868 | 0 | 20.5868 | 20.9367 | 0 | 20.9367 | 21.8789 | 0 | 21.8789 | 22.8634 | 0 | 22.8634 | 23.8923 | 0 | 23.8923 | 24.9674 | 0 | 24.9674 | 26.091 | 0 | 26.091 | 27.2651 | 0 | 27.2651 | 28.492 | 0 | 28.492 | 29.7741 | 0 | 29.7741 | 31.114 | 0 | 31.114 | 32.5141 | 0 | 32.5141 | 33.9772 | 0 | 33.9772 | 35.5062 | 0 | 35.5062 | 37.104 | 0 | 37.104
|  | 23.2279 | 0 | 23.2279 | 23.6226 | 0 | 23.6226 | 24.6857 | 0 | 24.6857 | 25.7965 | 0 | 25.7965 | 26.9573 | 0 | 26.9573 | 28.1704 | 0 | 28.1704 | 29.4381 | 0 | 29.4381 | 30.7628 | 0 | 30.7628 | 32.1471 | 0 | 32.1471 | 33.5938 | 0 | 33.5938 | 35.1055 | 0 | 35.1055 | 36.6852 | 0 | 36.6852 | 38.3361 | 0 | 38.3361 | 40.0612 | 0 | 40.0612 | 41.8639 | 0 | 41.8639
|  | 27.1775 | 0 | 27.1775 | 27.6394 | 0 | 27.6394 | 28.8832 | 0 | 28.8832 | 30.1829 | 0 | 30.1829 | 31.5412 | 0 | 31.5412 | 32.9605 | 0 | 32.9605 | 34.4438 | 0 | 34.4438 | 35.9937 | 0 | 35.9937 | 37.6134 | 0 | 37.6134 | 39.306 | 0 | 39.306 | 41.0748 | 0 | 41.0748 | 42.9232 | 0 | 42.9232 | 44.8547 | 0 | 44.8547 | 46.8732 | 0 | 46.8732 | 48.9825 | 0 | 48.9825
|  | 28.6822 | 0 | 28.6822 | 29.1697 | 0 | 29.1697 | 30.4823 | 0 | 30.4823 | 31.854 | 0 | 31.854 | 33.2874 | 0 | 33.2874 | 34.7854 | 0 | 34.7854 | 36.3507 | 0 | 36.3507 | 37.9865 | 0 | 37.9865 | 39.6959 | 0 | 39.6959 | 41.4822 | 0 | 41.4822 | 43.3489 | 0 | 43.3489 | 45.2996 | 0 | 45.2996 | 47.3381 | 0 | 47.3381 | 49.4683 | 0 | 49.4683 | 51.6944 | 0 | 51.6944
|  | 27.4973 | 0 | 27.4973 | 27.9646 | 0 | 27.9646 | 29.223 | 0 | 29.223 | 30.538 | 0 | 30.538 | 31.9123 | 0 | 31.9123 | 33.3483 | 0 | 33.3483 | 34.849 | 0 | 34.849 | 36.4172 | 0 | 36.4172 | 38.056 | 0 | 38.056 | 39.7685 | 0 | 39.7685 | 41.5581 | 0 | 41.5581 | 43.4282 | 0 | 43.4282 | 45.3824 | 0 | 45.3824 | 47.4246 | 0 | 47.4246 | 49.5587 | 0 | 49.5587
|  | 25.621 | 0 | 25.621 | 26.0564 | 0 | 26.0564 | 27.229 | 0 | 27.229 | 28.4543 | 0 | 28.4543 | 29.7347 | 0 | 29.7347 | 31.0728 | 0 | 31.0728 | 32.471 | 0 | 32.471 | 33.9322 | 0 | 33.9322 | 35.4592 | 0 | 35.4592 | 37.0548 | 0 | 37.0548 | 38.7223 | 0 | 38.7223 | 40.4648 | 0 | 40.4648 | 42.2857 | 0 | 42.2857 | 44.1886 | 0 | 44.1886 | 46.1771 | 0 | 46.1771
|  | 23.0747 | 0 | 23.0747 | 23.4669 | 0 | 23.4669 | 24.5229 | 0 | 24.5229 | 25.6265 | 0 | 25.6265 | 26.7797 | 0 | 26.7797 | 27.9847 | 0 | 27.9847 | 29.2441 | 0 | 29.2441 | 30.56 | 0 | 30.56 | 31.9352 | 0 | 31.9352 | 33.3723 | 0 | 33.3723 | 34.8741 | 0 | 34.8741 | 36.4434 | 0 | 36.4434 | 38.0834 | 0 | 38.0834 | 39.7971 | 0 | 39.7971 | 41.588 | 0 | 41.588
|  | 20.5476 | 0 | 20.5476 | 20.8968 | 0 | 20.8968 | 21.8372 | 0 | 21.8372 | 22.8199 | 0 | 22.8199 | 23.8468 | 0 | 23.8468 | 24.9199 | 0 | 24.9199 | 26.0413 | 0 | 26.0413 | 27.2131 | 0 | 27.2131 | 28.4377 | 0 | 28.4377 | 29.7174 | 0 | 29.7174 | 31.0547 | 0 | 31.0547 | 32.4522 | 0 | 32.4522 | 33.9125 | 0 | 33.9125 | 35.4386 | 0 | 35.4386 | 37.0333 | 0 | 37.0333
|  | 19.7799 | 0 | 19.7799 | 20.116 | 0 | 20.116 | 21.0213 | 0 | 21.0213 | 21.9672 | 0 | 21.9672 | 22.9557 | 0 | 22.9557 | 23.9887 | 0 | 23.9887 | 25.0682 | 0 | 25.0682 | 26.1963 | 0 | 26.1963 | 27.3751 | 0 | 27.3751 | 28.607 | 0 | 28.607 | 29.8943 | 0 | 29.8943 | 31.2396 | 0 | 31.2396 | 32.6454 | 0 | 32.6454 | 34.1144 | 0 | 34.1144 | 35.6496 | 0 | 35.6496
|  | 16.4298 | 0 | 16.4298 | 16.7091 | 0 | 16.7091 | 17.461 | 0 | 17.461 | 18.2467 | 0 | 18.2467 | 19.0678 | 0 | 19.0678 | 19.9259 | 0 | 19.9259 | 20.8225 | 0 | 20.8225 | 21.7596 | 0 | 21.7596 | 22.7387 | 0 | 22.7387 | 23.762 | 0 | 23.762 | 24.8313 | 0 | 24.8313 | 25.9487 | 0 | 25.9487 | 27.1164 | 0 | 27.1164 | 28.3366 | 0 | 28.3366 | 29.6117 | 0 | 29.6117
|  | 15.3343 | 0 | 15.3343 | 15.5949 | 0 | 15.5949 | 16.2967 | 0 | 16.2967 | 17.03 | 0 | 17.03 | 17.7964 | 0 | 17.7964 | 18.5972 | 0 | 18.5972 | 19.4341 | 0 | 19.4341 | 20.3086 | 0 | 20.3086 | 21.2225 | 0 | 21.2225 | 22.1775 | 0 | 22.1775 | 23.1755 | 0 | 23.1755 | 24.2184 | 0 | 24.2184 | 25.3082 | 0 | 25.3082 | 26.4471 | 0 | 26.4471 | 27.6372 | 0 | 27.6372
|  | 13.8176 | 0 | 13.8176 | 14.0525 | 0 | 14.0525 | 14.6849 | 0 | 14.6849 | 15.3457 | 0 | 15.3457 | 16.0362 | 0 | 16.0362 | 16.7579 | 0 | 16.7579 | 17.512 | 0 | 17.512 | 18.3 | 0 | 18.3 | 19.1235 | 0 | 19.1235 | 19.9841 | 0 | 19.9841 | 20.8833 | 0 | 20.8833 | 21.8231 | 0 | 21.8231 | 22.8051 | 0 | 22.8051 | 23.8314 | 0 | 23.8314 | 24.9038 | 0 | 24.9038
|  | 13.2195 | 0 | 13.2195 | 13.4441 | 0 | 13.4441 | 14.0491 | 0 | 14.0491 | 14.6813 | 0 | 14.6813 | 15.342 | 0 | 15.342 | 16.0324 | 0 | 16.0324 | 16.7538 | 0 | 16.7538 | 17.5078 | 0 | 17.5078 | 18.2956 | 0 | 18.2956 | 19.1189 | 0 | 19.1189 | 19.9793 | 0 | 19.9793 | 20.8783 | 0 | 20.8783 | 21.8179 | 0 | 21.8179 | 22.7997 | 0 | 22.7997 | 23.8256 | 0 | 23.8256
|  | 13.2403 | 0 | 13.2403 | 13.4653 | 0 | 13.4653 | 14.0712 | 0 | 14.0712 | 14.7044 | 0 | 14.7044 | 15.3661 | 0 | 15.3661 | 16.0576 | 0 | 16.0576 | 16.7802 | 0 | 16.7802 | 17.5353 | 0 | 17.5353 | 18.3244 | 0 | 18.3244 | 19.149 | 0 | 19.149 | 20.0107 | 0 | 20.0107 | 20.9112 | 0 | 20.9112 | 21.8522 | 0 | 21.8522 | 22.8356 | 0 | 22.8356 | 23.8632 | 0 | 23.8632
|  | 13.7156 | 0 | 13.7156 | 13.9487 | 0 | 13.9487 | 14.5764 | 0 | 14.5764 | 15.2324 | 0 | 15.2324 | 15.9178 | 0 | 15.9178 | 16.6341 | 0 | 16.6341 | 17.3827 | 0 | 17.3827 | 18.1649 | 0 | 18.1649 | 18.9823 | 0 | 18.9823 | 19.8365 | 0 | 19.8365 | 20.7292 | 0 | 20.7292 | 21.662 | 0 | 21.662 | 22.6368 | 0 | 22.6368 | 23.6554 | 0 | 23.6554 | 24.7199 | 0 | 24.7199
|  | 15.307 | 0 | 15.307 | 15.5671 | 0 | 15.5671 | 16.2677 | 0 | 16.2677 | 16.9997 | 0 | 16.9997 | 17.7647 | 0 | 17.7647 | 18.5641 | 0 | 18.5641 | 19.3995 | 0 | 19.3995 | 20.2725 | 0 | 20.2725 | 21.1847 | 0 | 21.1847 | 22.138 | 0 | 22.138 | 23.1343 | 0 | 23.1343 | 24.1753 | 0 | 24.1753 | 25.2632 | 0 | 25.2632 | 26.4 | 0 | 26.4 | 27.588 | 0 | 27.588
|  | 17.5577 | 0 | 17.5577 | 17.8561 | 0 | 17.8561 | 18.6597 | 0 | 18.6597 | 19.4993 | 0 | 19.4993 | 20.3768 | 0 | 20.3768 | 21.2938 | 0 | 21.2938 | 22.252 | 0 | 22.252 | 23.2533 | 0 | 23.2533 | 24.2997 | 0 | 24.2997 | 25.3932 | 0 | 25.3932 | 26.5359 | 0 | 26.5359 | 27.73 | 0 | 27.73 | 28.9779 | 0 | 28.9779 | 30.2819 | 0 | 30.2819 | 31.6446 | 0 | 31.6446
|  | 20.3409 | 0 | 20.3409 | 20.6866 | 0 | 20.6866 | 21.6175 | 0 | 21.6175 | 22.5903 | 0 | 22.5903 | 23.6068 | 0 | 23.6068 | 24.6691 | 0 | 24.6691 | 25.7793 | 0 | 25.7793 | 26.9393 | 0 | 26.9393 | 28.1516 | 0 | 28.1516 | 29.4184 | 0 | 29.4184 | 30.7422 | 0 | 30.7422 | 32.1256 | 0 | 32.1256 | 33.5713 | 0 | 33.5713 | 35.082 | 0 | 35.082 | 36.6607 | 0 | 36.6607
|  | 21.4986 | 0 | 21.4986 | 21.864 | 0 | 21.864 | 22.8479 | 0 | 22.8479 | 23.8761 | 0 | 23.8761 | 24.9505 | 0 | 24.9505 | 26.0732 | 0 | 26.0732 | 27.2465 | 0 | 27.2465 | 28.4726 | 0 | 28.4726 | 29.7539 | 0 | 29.7539 | 31.0928 | 0 | 31.0928 | 32.492 | 0 | 32.492 | 33.9542 | 0 | 33.9542 | 35.4821 | 0 | 35.4821 | 37.0788 | 0 | 37.0788 | 38.7473 | 0 | 38.7473
|  | 21.0059 | 0 | 21.0059 | 21.3629 | 0 | 21.3629 | 22.3242 | 0 | 22.3242 | 23.3288 | 0 | 23.3288 | 24.3786 | 0 | 24.3786 | 25.4757 | 0 | 25.4757 | 26.6221 | 0 | 26.6221 | 27.8201 | 0 | 27.8201 | 29.072 | 0 | 29.072 | 30.3802 | 0 | 30.3802 | 31.7473 | 0 | 31.7473 | 33.1759 | 0 | 33.1759 | 34.6688 | 0 | 34.6688 | 36.2289 | 0 | 36.2289 | 37.8592 | 0 | 37.8592
|  | 20.2161 | 0 | 20.2161 | 20.5597 | 0 | 20.5597 | 21.4848 | 0 | 21.4848 | 22.4517 | 0 | 22.4517 | 23.462 | 0 | 23.462 | 24.5178 | 0 | 24.5178 | 25.6211 | 0 | 25.6211 | 26.774 | 0 | 26.774 | 27.9789 | 0 | 27.9789 | 29.2379 | 0 | 29.2379 | 30.5536 | 0 | 30.5536 | 31.9285 | 0 | 31.9285 | 33.3653 | 0 | 33.3653 | 34.8668 | 0 | 34.8668 | 36.4358 | 0 | 36.4358
|  | 20.7684 | 0 | 20.7684 | 21.1214 | 0 | 21.1214 | 22.0718 | 0 | 22.0718 | 23.0651 | 0 | 23.0651 | 24.103 | 0 | 24.103 | 25.1876 | 0 | 25.1876 | 26.3211 | 0 | 26.3211 | 27.5055 | 0 | 27.5055 | 28.7433 | 0 | 28.7433 | 30.0367 | 0 | 30.0367 | 31.3884 | 0 | 31.3884 | 32.8009 | 0 | 32.8009 | 34.2769 | 0 | 34.2769 | 35.8194 | 0 | 35.8194 | 37.4312 | 0 | 37.4312
|  | 19.7822 | 0 | 19.7822 | 20.1184 | 0 | 20.1184 | 21.0237 | 0 | 21.0237 | 21.9698 | 0 | 21.9698 | 22.9584 | 0 | 22.9584 | 23.9916 | 0 | 23.9916 | 25.0712 | 0 | 25.0712 | 26.1994 | 0 | 26.1994 | 27.3784 | 0 | 27.3784 | 28.6104 | 0 | 28.6104 | 29.8979 | 0 | 29.8979 | 31.2433 | 0 | 31.2433 | 32.6492 | 0 | 32.6492 | 34.1184 | 0 | 34.1184 | 35.6538 | 0 | 35.6538
|  | 20.1538 | 0 | 20.1538 | 20.4963 | 0 | 20.4963 | 21.4187 | 0 | 21.4187 | 22.3825 | 0 | 22.3825 | 23.3897 | 0 | 23.3897 | 24.4423 | 0 | 24.4423 | 25.5422 | 0 | 25.5422 | 26.6916 | 0 | 26.6916 | 27.8927 | 0 | 27.8927 | 29.1478 | 0 | 29.1478 | 30.4595 | 0 | 30.4595 | 31.8302 | 0 | 31.8302 | 33.2625 | 0 | 33.2625 | 34.7593 | 0 | 34.7593 | 36.3235 | 0 | 36.3235
|  | 21.1079 | 0 | 21.1079 | 21.4666 | 0 | 21.4666 | 22.4326 | 0 | 22.4326 | 23.4421 | 0 | 23.4421 | 24.497 | 0 | 24.497 | 25.5993 | 0 | 25.5993 | 26.7513 | 0 | 26.7513 | 27.9551 | 0 | 27.9551 | 29.2131 | 0 | 29.2131 | 30.5277 | 0 | 30.5277 | 31.9014 | 0 | 31.9014 | 33.337 | 0 | 33.337 | 34.8372 | 0 | 34.8372 | 36.4048 | 0 | 36.4048 | 38.043 | 0 | 38.043
|  | 23.1633 | 0 | 23.1633 | 23.557 | 0 | 23.557 | 24.6171 | 0 | 24.6171 | 25.7248 | 0 | 25.7248 | 26.8825 | 0 | 26.8825 | 28.0922 | 0 | 28.0922 | 29.3563 | 0 | 29.3563 | 30.6773 | 0 | 30.6773 | 32.0578 | 0 | 32.0578 | 33.5004 | 0 | 33.5004 | 35.0079 | 0 | 35.0079 | 36.5833 | 0 | 36.5833 | 38.2296 | 0 | 38.2296 | 39.9499 | 0 | 39.9499 | 41.7476 | 0 | 41.7476
|  | 26.9008 | 0 | 26.9008 | 27.358 | 0 | 27.358 | 28.5891 | 0 | 28.5891 | 29.8756 | 0 | 29.8756 | 31.22 | 0 | 31.22 | 32.6249 | 0 | 32.6249 | 34.093 | 0 | 34.093 | 35.6272 | 0 | 35.6272 | 37.2304 | 0 | 37.2304 | 38.9058 | 0 | 38.9058 | 40.6565 | 0 | 40.6565 | 42.4861 | 0 | 42.4861 | 44.398 | 0 | 44.398 | 46.3959 | 0 | 46.3959 | 48.4837 | 0 | 48.4837
|  | 26.9956 | 0 | 26.9956 | 27.4544 | 0 | 27.4544 | 28.6899 | 0 | 28.6899 | 29.9809 | 0 | 29.9809 | 31.3301 | 0 | 31.3301 | 32.7399 | 0 | 32.7399 | 34.2132 | 0 | 34.2132 | 35.7528 | 0 | 35.7528 | 37.3617 | 0 | 37.3617 | 39.043 | 0 | 39.043 | 40.7999 | 0 | 40.7999 | 42.6359 | 0 | 42.6359 | 44.5545 | 0 | 44.5545 | 46.5595 | 0 | 46.5595 | 48.6547 | 0 | 48.6547
|  | 25.3584 | 0 | 25.3584 | 25.7894 | 0 | 25.7894 | 26.9499 | 0 | 26.9499 | 28.1627 | 0 | 28.1627 | 29.43 | 0 | 29.43 | 30.7543 | 0 | 30.7543 | 32.1383 | 0 | 32.1383 | 33.5845 | 0 | 33.5845 | 35.0958 | 0 | 35.0958 | 36.6751 | 0 | 36.6751 | 38.3255 | 0 | 38.3255 | 40.0502 | 0 | 40.0502 | 41.8524 | 0 | 41.8524 | 43.7358 | 0 | 43.7358 | 45.7039 | 0 | 45.7039
|  | 24.0048 | 0 | 24.0048 | 24.4127 | 0 | 24.4127 | 25.5113 | 0 | 25.5113 | 26.6593 | 0 | 26.6593 | 27.859 | 0 | 27.859 | 29.1127 | 0 | 29.1127 | 30.4227 | 0 | 30.4227 | 31.7917 | 0 | 31.7917 | 33.2224 | 0 | 33.2224 | 34.7174 | 0 | 34.7174 | 36.2797 | 0 | 36.2797 | 37.9122 | 0 | 37.9122 | 39.6183 | 0 | 39.6183 | 41.4011 | 0 | 41.4011 | 43.2642 | 0 | 43.2642
|  | 21.9614 | 0 | 21.9614 | 22.3347 | 0 | 22.3347 | 23.3397 | 0 | 23.3397 | 24.39 | 0 | 24.39 | 25.4876 | 0 | 25.4876 | 26.6345 | 0 | 26.6345 | 27.8331 | 0 | 27.8331 | 29.0855 | 0 | 29.0855 | 30.3944 | 0 | 30.3944 | 31.7621 | 0 | 31.7621 | 33.1914 | 0 | 33.1914 | 34.685 | 0 | 34.685 | 36.2459 | 0 | 36.2459 | 37.8769 | 0 | 37.8769 | 39.5814 | 0 | 39.5814
|  | 20.3028 | 0 | 20.3028 | 20.6479 | 0 | 20.6479 | 21.577 | 0 | 21.577 | 22.548 | 0 | 22.548 | 23.5626 | 0 | 23.5626 | 24.6229 | 0 | 24.6229 | 25.731 | 0 | 25.731 | 26.8889 | 0 | 26.8889 | 28.0989 | 0 | 28.0989 | 29.3633 | 0 | 29.3633 | 30.6847 | 0 | 30.6847 | 32.0655 | 0 | 32.0655 | 33.5084 | 0 | 33.5084 | 35.0163 | 0 | 35.0163 | 36.592 | 0 | 36.592
|  | 18.7303 | 0 | 18.7303 | 19.0487 | 0 | 19.0487 | 19.9059 | 0 | 19.9059 | 20.8016 | 0 | 20.8016 | 21.7377 | 0 | 21.7377 | 22.7159 | 0 | 22.7159 | 23.7381 | 0 | 23.7381 | 24.8063 | 0 | 24.8063 | 25.9226 | 0 | 25.9226 | 27.0891 | 0 | 27.0891 | 28.3081 | 0 | 28.3081 | 29.582 | 0 | 29.582 | 30.9132 | 0 | 30.9132 | 32.3043 | 0 | 32.3043 | 33.758 | 0 | 33.758
|  | 16.6217 | 0 | 16.6217 | 16.9042 | 0 | 16.9042 | 17.6648 | 0 | 17.6648 | 18.4598 | 0 | 18.4598 | 19.2905 | 0 | 19.2905 | 20.1585 | 0 | 20.1585 | 21.0657 | 0 | 21.0657 | 22.0136 | 0 | 22.0136 | 23.0042 | 0 | 23.0042 | 24.0394 | 0 | 24.0394 | 25.1212 | 0 | 25.1212 | 26.2516 | 0 | 26.2516 | 27.433 | 0 | 27.433 | 28.6674 | 0 | 28.6674 | 29.9575 | 0 | 29.9575
|  | 15.4339 | 0 | 15.4339 | 15.6962 | 0 | 15.6962 | 16.4025 | 0 | 16.4025 | 17.1406 | 0 | 17.1406 | 17.912 | 0 | 17.912 | 18.718 | 0 | 18.718 | 19.5603 | 0 | 19.5603 | 20.4405 | 0 | 20.4405 | 21.3604 | 0 | 21.3604 | 22.3216 | 0 | 22.3216 | 23.3261 | 0 | 23.3261 | 24.3757 | 0 | 24.3757 | 25.4726 | 0 | 25.4726 | 26.6189 | 0 | 26.6189 | 27.8168 | 0 | 27.8168
|  | 13.6721 | 0 | 13.6721 | 13.9045 | 0 | 13.9045 | 14.5302 | 0 | 14.5302 | 15.1841 | 0 | 15.1841 | 15.8674 | 0 | 15.8674 | 16.5814 | 0 | 16.5814 | 17.3276 | 0 | 17.3276 | 18.1073 | 0 | 18.1073 | 18.9221 | 0 | 18.9221 | 19.7736 | 0 | 19.7736 | 20.6634 | 0 | 20.6634 | 21.5933 | 0 | 21.5933 | 22.565 | 0 | 22.565 | 23.5804 | 0 | 23.5804 | 24.6415 | 0 | 24.6415
|  | 12.7529 | 0 | 12.7529 | 12.9697 | 0 | 12.9697 | 13.5533 | 0 | 13.5533 | 14.1632 | 0 | 14.1632 | 14.8006 | 0 | 14.8006 | 15.4666 | 0 | 15.4666 | 16.1626 | 0 | 16.1626 | 16.8899 | 0 | 16.8899 | 17.6499 | 0 | 17.6499 | 18.4442 | 0 | 18.4442 | 19.2742 | 0 | 19.2742 | 20.1415 | 0 | 20.1415 | 21.0479 | 0 | 21.0479 | 21.995 | 0 | 21.995 | 22.9848 | 0 | 22.9848
|  | 12.609 | 0 | 12.609 | 12.8233 | 0 | 12.8233 | 13.4004 | 0 | 13.4004 | 14.0034 | 0 | 14.0034 | 14.6336 | 0 | 14.6336 | 15.2921 | 0 | 15.2921 | 15.9802 | 0 | 15.9802 | 16.6993 | 0 | 16.6993 | 17.4508 | 0 | 17.4508 | 18.2361 | 0 | 18.2361 | 19.0567 | 0 | 19.0567 | 19.9142 | 0 | 19.9142 | 20.8104 | 0 | 20.8104 | 21.7469 | 0 | 21.7469 | 22.7255 | 0 | 22.7255
|  | 12.8127 | 0 | 12.8127 | 13.0305 | 0 | 13.0305 | 13.6169 | 0 | 13.6169 | 14.2296 | 0 | 14.2296 | 14.87 | 0 | 14.87 | 15.5391 | 0 | 15.5391 | 16.2384 | 0 | 16.2384 | 16.9691 | 0 | 16.9691 | 17.7327 | 0 | 17.7327 | 18.5307 | 0 | 18.5307 | 19.3646 | 0 | 19.3646 | 20.236 | 0 | 20.236 | 21.1466 | 0 | 21.1466 | 22.0982 | 0 | 22.0982 | 23.0926 | 0 | 23.0926
|  | 13.5293 | 0 | 13.5293 | 13.7593 | 0 | 13.7593 | 14.3785 | 0 | 14.3785 | 15.0255 | 0 | 15.0255 | 15.7016 | 0 | 15.7016 | 16.4082 | 0 | 16.4082 | 17.1466 | 0 | 17.1466 | 17.9182 | 0 | 17.9182 | 18.7245 | 0 | 18.7245 | 19.5671 | 0 | 19.5671 | 20.4476 | 0 | 20.4476 | 21.3678 | 0 | 21.3678 | 22.3293 | 0 | 22.3293 | 23.3341 | 0 | 23.3341 | 24.3842 | 0 | 24.3842
|  | 15.4712 | 0 | 15.4712 | 15.7342 | 0 | 15.7342 | 16.4422 | 0 | 16.4422 | 17.1821 | 0 | 17.1821 | 17.9553 | 0 | 17.9553 | 18.7633 | 0 | 18.7633 | 19.6076 | 0 | 19.6076 | 20.49 | 0 | 20.49 | 21.412 | 0 | 21.412 | 22.3756 | 0 | 22.3756 | 23.3825 | 0 | 23.3825 | 24.4347 | 0 | 24.4347 | 25.5342 | 0 | 25.5342 | 26.6833 | 0 | 26.6833 | 27.884 | 0 | 27.884
|  | 18.0429 | 0 | 18.0429 | 18.3496 | 0 | 18.3496 | 19.1753 | 0 | 19.1753 | 20.0382 | 0 | 20.0382 | 20.9399 | 0 | 20.9399 | 21.8822 | 0 | 21.8822 | 22.8669 | 0 | 22.8669 | 23.8959 | 0 | 23.8959 | 24.9712 | 0 | 24.9712 | 26.0949 | 0 | 26.0949 | 27.2692 | 0 | 27.2692 | 28.4963 | 0 | 28.4963 | 29.7787 | 0 | 29.7787 | 31.1187 | 0 | 31.1187 | 32.519 | 0 | 32.519
|  | 20.192 | 0 | 20.192 | 20.5351 | 0 | 20.5351 | 21.4592 | 0 | 21.4592 | 22.4249 | 0 | 22.4249 | 23.434 | 0 | 23.434 | 24.4885 | 0 | 24.4885 | 25.5905 | 0 | 25.5905 | 26.7421 | 0 | 26.7421 | 27.9455 | 0 | 27.9455 | 29.203 | 0 | 29.203 | 30.5172 | 0 | 30.5172 | 31.8904 | 0 | 31.8904 | 33.3255 | 0 | 33.3255 | 34.8252 | 0 | 34.8252 | 36.3923 | 0 | 36.3923
|  | 21.0405 | 0 | 21.0405 | 21.3981 | 0 | 21.3981 | 22.361 | 0 | 22.361 | 23.3672 | 0 | 23.3672 | 24.4187 | 0 | 24.4187 | 25.5176 | 0 | 25.5176 | 26.6659 | 0 | 26.6659 | 27.8658 | 0 | 27.8658 | 29.1198 | 0 | 29.1198 | 30.4302 | 0 | 30.4302 | 31.7996 | 0 | 31.7996 | 33.2305 | 0 | 33.2305 | 34.7259 | 0 | 34.7259 | 36.2886 | 0 | 36.2886 | 37.9216 | 0 | 37.9216
|  | 20.5525 | 0 | 20.5525 | 20.9018 | 0 | 20.9018 | 21.8424 | 0 | 21.8424 | 22.8253 | 0 | 22.8253 | 23.8525 | 0 | 23.8525 | 24.9258 | 0 | 24.9258 | 26.0475 | 0 | 26.0475 | 27.2196 | 0 | 27.2196 | 28.4445 | 0 | 28.4445 | 29.7245 | 0 | 29.7245 | 31.0621 | 0 | 31.0621 | 32.4599 | 0 | 32.4599 | 33.9206 | 0 | 33.9206 | 35.447 | 0 | 35.447 | 37.0421 | 0 | 37.0421
|  | 20.3749 | 0 | 20.3749 | 20.7212 | 0 | 20.7212 | 21.6536 | 0 | 21.6536 | 22.628 | 0 | 22.628 | 23.6463 | 0 | 23.6463 | 24.7104 | 0 | 24.7104 | 25.8223 | 0 | 25.8223 | 26.9844 | 0 | 26.9844 | 28.1986 | 0 | 28.1986 | 29.4676 | 0 | 29.4676 | 30.7936 | 0 | 30.7936 | 32.1793 | 0 | 32.1793 | 33.6274 | 0 | 33.6274 | 35.1406 | 0 | 35.1406 | 36.722 | 0 | 36.722
|  | 19.555 | 0 | 19.555 | 19.8873 | 0 | 19.8873 | 20.7823 | 0 | 20.7823 | 21.7175 | 0 | 21.7175 | 22.6947 | 0 | 22.6947 | 23.716 | 0 | 23.716 | 24.7832 | 0 | 24.7832 | 25.8985 | 0 | 25.8985 | 27.0639 | 0 | 27.0639 | 28.2818 | 0 | 28.2818 | 29.5545 | 0 | 29.5545 | 30.8844 | 0 | 30.8844 | 32.2742 | 0 | 32.2742 | 33.7265 | 0 | 33.7265 | 35.2442 | 0 | 35.2442
|  | 19.1539 | 0 | 19.1539 | 19.4795 | 0 | 19.4795 | 20.356 | 0 | 20.356 | 21.272 | 0 | 21.272 | 22.2293 | 0 | 22.2293 | 23.2296 | 0 | 23.2296 | 24.2749 | 0 | 24.2749 | 25.3673 | 0 | 25.3673 | 26.5088 | 0 | 26.5088 | 27.7017 | 0 | 27.7017 | 28.9483 | 0 | 28.9483 | 30.251 | 0 | 30.251 | 31.6123 | 0 | 31.6123 | 33.0348 | 0 | 33.0348 | 34.5214 | 0 | 34.5214
|  | 19.5118 | 0 | 19.5118 | 19.8435 | 0 | 19.8435 | 20.7364 | 0 | 20.7364 | 21.6696 | 0 | 21.6696 | 22.6447 | 0 | 22.6447 | 23.6637 | 0 | 23.6637 | 24.7286 | 0 | 24.7286 | 25.8414 | 0 | 25.8414 | 27.0042 | 0 | 27.0042 | 28.2194 | 0 | 28.2194 | 29.4893 | 0 | 29.4893 | 30.8163 | 0 | 30.8163 | 32.203 | 0 | 32.203 | 33.6522 | 0 | 33.6522 | 35.1665 | 0 | 35.1665
|  | 21.4571 | 0 | 21.4571 | 21.8218 | 0 | 21.8218 | 22.8038 | 0 | 22.8038 | 23.8299 | 0 | 23.8299 | 24.9023 | 0 | 24.9023 | 26.0229 | 0 | 26.0229 | 27.1939 | 0 | 27.1939 | 28.4177 | 0 | 28.4177 | 29.6964 | 0 | 29.6964 | 31.0328 | 0 | 31.0328 | 32.4293 | 0 | 32.4293 | 33.8886 | 0 | 33.8886 | 35.4136 | 0 | 35.4136 | 37.0072 | 0 | 37.0072 | 38.6725 | 0 | 38.6725
|  | 26.7902 | 0 | 26.7902 | 27.2456 | 0 | 27.2456 | 28.4716 | 0 | 28.4716 | 29.7528 | 0 | 29.7528 | 31.0917 | 0 | 31.0917 | 32.4908 | 0 | 32.4908 | 33.9529 | 0 | 33.9529 | 35.4808 | 0 | 35.4808 | 37.0775 | 0 | 37.0775 | 38.7459 | 0 | 38.7459 | 40.4895 | 0 | 40.4895 | 42.3115 | 0 | 42.3115 | 44.2156 | 0 | 44.2156 | 46.2053 | 0 | 46.2053 | 48.2845 | 0 | 48.2845
|  | 28.0086 | 0 | 28.0086 | 28.4846 | 0 | 28.4846 | 29.7664 | 0 | 29.7664 | 31.1059 | 0 | 31.1059 | 32.5057 | 0 | 32.5057 | 33.9684 | 0 | 33.9684 | 35.497 | 0 | 35.497 | 37.0944 | 0 | 37.0944 | 38.7636 | 0 | 38.7636 | 40.508 | 0 | 40.508 | 42.3308 | 0 | 42.3308 | 44.2357 | 0 | 44.2357 | 46.2263 | 0 | 46.2263 | 48.3065 | 0 | 48.3065 | 50.4803 | 0 | 50.4803
|  | 26.5042 | 0 | 26.5042 | 26.9547 | 0 | 26.9547 | 28.1677 | 0 | 28.1677 | 29.4352 | 0 | 29.4352 | 30.7598 | 0 | 30.7598 | 32.144 | 0 | 32.144 | 33.5905 | 0 | 33.5905 | 35.102 | 0 | 35.102 | 36.6816 | 0 | 36.6816 | 38.3323 | 0 | 38.3323 | 40.0572 | 0 | 40.0572 | 41.8598 | 0 | 41.8598 | 43.7435 | 0 | 43.7435 | 45.712 | 0 | 45.712 | 47.769 | 0 | 47.769
|  | 24.9461 | 0 | 24.9461 | 25.3701 | 0 | 25.3701 | 26.5117 | 0 | 26.5117 | 27.7048 | 0 | 27.7048 | 28.9515 | 0 | 28.9515 | 30.2543 | 0 | 30.2543 | 31.6157 | 0 | 31.6157 | 33.0384 | 0 | 33.0384 | 34.5252 | 0 | 34.5252 | 36.0788 | 0 | 36.0788 | 37.7023 | 0 | 37.7023 | 39.399 | 0 | 39.399 | 41.1719 | 0 | 41.1719 | 43.0246 | 0 | 43.0246 | 44.9607 | 0 | 44.9607
|  | 21.8931 | 0 | 21.8931 | 22.2652 | 0 | 22.2652 | 23.2671 | 0 | 23.2671 | 24.3141 | 0 | 24.3141 | 25.4083 | 0 | 25.4083 | 26.5516 | 0 | 26.5516 | 27.7465 | 0 | 27.7465 | 28.995 | 0 | 28.995 | 30.2998 | 0 | 30.2998 | 31.6633 | 0 | 31.6633 | 33.0882 | 0 | 33.0882 | 34.5771 | 0 | 34.5771 | 36.1331 | 0 | 36.1331 | 37.7591 | 0 | 37.7591 | 39.4583 | 0 | 39.4583
|  | 18.3206 | 0 | 18.3206 | 18.632 | 0 | 18.632 | 19.4704 | 0 | 19.4704 | 20.3466 | 0 | 20.3466 | 21.2622 | 0 | 21.2622 | 22.219 | 0 | 22.219 | 23.2189 | 0 | 23.2189 | 24.2637 | 0 | 24.2637 | 25.3556 | 0 | 25.3556 | 26.4966 | 0 | 26.4966 | 27.6889 | 0 | 27.6889 | 28.9349 | 0 | 28.9349 | 30.237 | 0 | 30.237 | 31.5977 | 0 | 31.5977 | 33.0195 | 0 | 33.0195
|  | 16.8188 | 0 | 16.8188 | 17.1046 | 0 | 17.1046 | 17.8743 | 0 | 17.8743 | 18.6787 | 0 | 18.6787 | 19.5192 | 0 | 19.5192 | 20.3976 | 0 | 20.3976 | 21.3154 | 0 | 21.3154 | 22.2746 | 0 | 22.2746 | 23.277 | 0 | 23.277 | 24.3245 | 0 | 24.3245 | 25.4191 | 0 | 25.4191 | 26.5629 | 0 | 26.5629 | 27.7583 | 0 | 27.7583 | 29.0074 | 0 | 29.0074 | 30.3127 | 0 | 30.3127
|  | 15.4999 | 0 | 15.4999 | 15.7633 | 0 | 15.7633 | 16.4727 | 0 | 16.4727 | 17.2139 | 0 | 17.2139 | 17.9886 | 0 | 17.9886 | 18.798 | 0 | 18.798 | 19.644 | 0 | 19.644 | 20.5279 | 0 | 20.5279 | 21.4517 | 0 | 21.4517 | 22.417 | 0 | 22.417 | 23.4258 | 0 | 23.4258 | 24.4799 | 0 | 24.4799 | 25.5815 | 0 | 25.5815 | 26.7327 | 0 | 26.7327 | 27.9357 | 0 | 27.9357
|  | 15.0636 | 0 | 15.0636 | 15.3197 | 0 | 15.3197 | 16.0091 | 0 | 16.0091 | 16.7295 | 0 | 16.7295 | 17.4823 | 0 | 17.4823 | 18.269 | 0 | 18.269 | 19.0911 | 0 | 19.0911 | 19.9502 | 0 | 19.9502 | 20.848 | 0 | 20.848 | 21.7861 | 0 | 21.7861 | 22.7665 | 0 | 22.7665 | 23.791 | 0 | 23.791 | 24.8616 | 0 | 24.8616 | 25.9803 | 0 | 25.9803 | 27.1495 | 0 | 27.1495
|  | 13.788 | 0 | 13.788 | 14.0223 | 0 | 14.0223 | 14.6533 | 0 | 14.6533 | 15.3127 | 0 | 15.3127 | 16.0018 | 0 | 16.0018 | 16.7219 | 0 | 16.7219 | 17.4744 | 0 | 17.4744 | 18.2607 | 0 | 18.2607 | 19.0825 | 0 | 19.0825 | 19.9412 | 0 | 19.9412 | 20.8385 | 0 | 20.8385 | 21.7763 | 0 | 21.7763 | 22.7562 | 0 | 22.7562 | 23.7802 | 0 | 23.7802 | 24.8503 | 0 | 24.8503
|  | 13.3987 | 0 | 13.3987 | 13.6264 | 0 | 13.6264 | 14.2396 | 0 | 14.2396 | 14.8804 | 0 | 14.8804 | 15.55 | 0 | 15.55 | 16.2497 | 0 | 16.2497 | 16.981 | 0 | 16.981 | 17.7451 | 0 | 17.7451 | 18.5436 | 0 | 18.5436 | 19.3781 | 0 | 19.3781 | 20.2501 | 0 | 20.2501 | 21.1614 | 0 | 21.1614 | 22.1136 | 0 | 22.1136 | 23.1087 | 0 | 23.1087 | 24.1486 | 0 | 24.1486
|  | 14.1824 | 0 | 14.1824 | 14.4234 | 0 | 14.4234 | 15.0725 | 0 | 15.0725 | 15.7507 | 0 | 15.7507 | 16.4595 | 0 | 16.4595 | 17.2002 | 0 | 17.2002 | 17.9742 | 0 | 17.9742 | 18.783 | 0 | 18.783 | 19.6283 | 0 | 19.6283 | 20.5115 | 0 | 20.5115 | 21.4346 | 0 | 21.4346 | 22.3991 | 0 | 22.3991 | 23.4071 | 0 | 23.4071 | 24.4604 | 0 | 24.4604 | 25.5611 | 0 | 25.5611
|  | 16.5325 | 0 | 16.5325 | 16.8135 | 0 | 16.8135 | 17.5701 | 0 | 17.5701 | 18.3608 | 0 | 18.3608 | 19.187 | 0 | 19.187 | 20.0504 | 0 | 20.0504 | 20.9527 | 0 | 20.9527 | 21.8956 | 0 | 21.8956 | 22.8809 | 0 | 22.8809 | 23.9105 | 0 | 23.9105 | 24.9865 | 0 | 24.9865 | 26.1109 | 0 | 26.1109 | 27.2859 | 0 | 27.2859 | 28.5137 | 0 | 28.5137 | 29.7968 | 0 | 29.7968
|  | 20.3285 | 0 | 20.3285 | 20.674 | 0 | 20.674 | 21.6043 | 0 | 21.6043 | 22.5765 | 0 | 22.5765 | 23.5925 | 0 | 23.5925 | 24.6541 | 0 | 24.6541 | 25.7636 | 0 | 25.7636 | 26.9229 | 0 | 26.9229 | 28.1345 | 0 | 28.1345 | 29.4005 | 0 | 29.4005 | 30.7235 | 0 | 30.7235 | 32.1061 | 0 | 32.1061 | 33.5509 | 0 | 33.5509 | 35.0606 | 0 | 35.0606 | 36.6384 | 0 | 36.6384
|  | 21.4389 | 0 | 21.4389 | 21.8032 | 0 | 21.8032 | 22.7844 | 0 | 22.7844 | 23.8097 | 0 | 23.8097 | 24.8811 | 0 | 24.8811 | 26.0008 | 0 | 26.0008 | 27.1708 | 0 | 27.1708 | 28.3935 | 0 | 28.3935 | 29.6712 | 0 | 29.6712 | 31.0064 | 0 | 31.0064 | 32.4017 | 0 | 32.4017 | 33.8598 | 0 | 33.8598 | 35.3834 | 0 | 35.3834 | 36.9757 | 0 | 36.9757 | 38.6396 | 0 | 38.6396
|  | 19.2036 | 0 | 19.2036 | 19.53 | 0 | 19.53 | 20.4089 | 0 | 20.4089 | 21.3273 | 0 | 21.3273 | 22.287 | 0 | 22.287 | 23.2899 | 0 | 23.2899 | 24.338 | 0 | 24.338 | 25.4332 | 0 | 25.4332 | 26.5777 | 0 | 26.5777 | 27.7737 | 0 | 27.7737 | 29.0235 | 0 | 29.0235 | 30.3295 | 0 | 30.3295 | 31.6944 | 0 | 31.6944 | 33.1206 | 0 | 33.1206 | 34.611 | 0 | 34.611
|  | 17.7651 | 0 | 17.7651 | 18.067 | 0 | 18.067 | 18.88 | 0 | 18.88 | 19.7296 | 0 | 19.7296 | 20.6175 | 0 | 20.6175 | 21.5452 | 0 | 21.5452 | 22.5148 | 0 | 22.5148 | 23.5279 | 0 | 23.5279 | 24.5867 | 0 | 24.5867 | 25.6931 | 0 | 25.6931 | 26.8493 | 0 | 26.8493 | 28.0575 | 0 | 28.0575 | 29.3201 | 0 | 29.3201 | 30.6395 | 0 | 30.6395 | 32.0183 | 0 | 32.0183
|  | 16.4348 | 0 | 16.4348 | 16.7141 | 0 | 16.7141 | 17.4662 | 0 | 17.4662 | 18.2522 | 0 | 18.2522 | 19.0735 | 0 | 19.0735 | 19.9319 | 0 | 19.9319 | 20.8288 | 0 | 20.8288 | 21.7661 | 0 | 21.7661 | 22.7456 | 0 | 22.7456 | 23.7691 | 0 | 23.7691 | 24.8387 | 0 | 24.8387 | 25.9565 | 0 | 25.9565 | 27.1245 | 0 | 27.1245 | 28.3451 | 0 | 28.3451 | 29.6206 | 0 | 29.6206
|  | 15.4318 | 0 | 15.4318 | 15.6941 | 0 | 15.6941 | 16.4003 | 0 | 16.4003 | 17.1383 | 0 | 17.1383 | 17.9095 | 0 | 17.9095 | 18.7155 | 0 | 18.7155 | 19.5577 | 0 | 19.5577 | 20.4378 | 0 | 20.4378 | 21.3575 | 0 | 21.3575 | 22.3185 | 0 | 22.3185 | 23.3229 | 0 | 23.3229 | 24.3724 | 0 | 24.3724 | 25.4692 | 0 | 25.4692 | 26.6153 | 0 | 26.6153 | 27.813 | 0 | 27.813
|  | 15.1595 | 0 | 15.1595 | 15.4172 | 0 | 15.4172 | 16.1109 | 0 | 16.1109 | 16.8359 | 0 | 16.8359 | 17.5935 | 0 | 17.5935 | 18.3852 | 0 | 18.3852 | 19.2126 | 0 | 19.2126 | 20.0771 | 0 | 20.0771 | 20.9806 | 0 | 20.9806 | 21.9247 | 0 | 21.9247 | 22.9114 | 0 | 22.9114 | 23.9424 | 0 | 23.9424 | 25.0198 | 0 | 25.0198 | 26.1457 | 0 | 26.1457 | 27.3222 | 0 | 27.3222
|  | 15.2549 | 0 | 15.2549 | 15.5141 | 0 | 15.5141 | 16.2123 | 0 | 16.2123 | 16.9418 | 0 | 16.9418 | 17.7042 | 0 | 17.7042 | 18.5009 | 0 | 18.5009 | 19.3334 | 0 | 19.3334 | 20.2034 | 0 | 20.2034 | 21.1126 | 0 | 21.1126 | 22.0627 | 0 | 22.0627 | 23.0555 | 0 | 23.0555 | 24.093 | 0 | 24.093 | 25.1772 | 0 | 25.1772 | 26.3101 | 0 | 26.3101 | 27.4941 | 0 | 27.4941
|  | 15.7853 | 0 | 15.7853 | 16.0536 | 0 | 16.0536 | 16.776 | 0 | 16.776 | 17.5309 | 0 | 17.5309 | 18.3198 | 0 | 18.3198 | 19.1442 | 0 | 19.1442 | 20.0057 | 0 | 20.0057 | 20.906 | 0 | 20.906 | 21.8467 | 0 | 21.8467 | 22.8299 | 0 | 22.8299 | 23.8572 | 0 | 23.8572 | 24.9308 | 0 | 24.9308 | 26.0527 | 0 | 26.0527 | 27.225 | 0 | 27.225 | 28.4501 | 0 | 28.4501
|  | 17.0802 | 0 | 17.0802 | 17.3705 | 0 | 17.3705 | 18.1522 | 0 | 18.1522 | 18.969 | 0 | 18.969 | 19.8226 | 0 | 19.8226 | 20.7146 | 0 | 20.7146 | 21.6468 | 0 | 21.6468 | 22.6209 | 0 | 22.6209 | 23.6388 | 0 | 23.6388 | 24.7026 | 0 | 24.7026 | 25.8142 | 0 | 25.8142 | 26.9758 | 0 | 26.9758 | 28.1898 | 0 | 28.1898 | 29.4583 | 0 | 29.4583 | 30.7839 | 0 | 30.7839
|  | 20.5176 | 0 | 20.5176 | 20.8664 | 0 | 20.8664 | 21.8054 | 0 | 21.8054 | 22.7866 | 0 | 22.7866 | 23.812 | 0 | 23.812 | 24.8835 | 0 | 24.8835 | 26.0033 | 0 | 26.0033 | 27.1734 | 0 | 27.1734 | 28.3962 | 0 | 28.3962 | 29.6741 | 0 | 29.6741 | 31.0094 | 0 | 31.0094 | 32.4048 | 0 | 32.4048 | 33.863 | 0 | 33.863 | 35.3869 | 0 | 35.3869 | 36.9793 | 0 | 36.9793
|  | 27.3266 | 0 | 27.3266 | 27.791 | 0 | 27.791 | 29.0416 | 0 | 29.0416 | 30.3485 | 0 | 30.3485 | 31.7141 | 0 | 31.7141 | 33.1413 | 0 | 33.1413 | 34.6326 | 0 | 34.6326 | 36.1911 | 0 | 36.1911 | 37.8197 | 0 | 37.8197 | 39.5216 | 0 | 39.5216 | 41.3001 | 0 | 41.3001 | 43.1586 | 0 | 43.1586 | 45.1007 | 0 | 45.1007 | 47.1302 | 0 | 47.1302 | 49.2511 | 0 | 49.2511
|  | 29.2371 | 0 | 29.2371 | 29.734 | 0 | 29.734 | 31.072 | 0 | 31.072 | 32.4702 | 0 | 32.4702 | 33.9314 | 0 | 33.9314 | 35.4583 | 0 | 35.4583 | 37.0539 | 0 | 37.0539 | 38.7214 | 0 | 38.7214 | 40.4638 | 0 | 40.4638 | 42.2847 | 0 | 42.2847 | 44.1875 | 0 | 44.1875 | 46.176 | 0 | 46.176 | 48.2539 | 0 | 48.2539 | 50.4253 | 0 | 50.4253 | 52.6944 | 0 | 52.6944
|  | 27.5679 | 0 | 27.5679 | 28.0365 | 0 | 28.0365 | 29.2981 | 0 | 29.2981 | 30.6165 | 0 | 30.6165 | 31.9943 | 0 | 31.9943 | 33.434 | 0 | 33.434 | 34.9385 | 0 | 34.9385 | 36.5108 | 0 | 36.5108 | 38.1538 | 0 | 38.1538 | 39.8707 | 0 | 39.8707 | 41.6649 | 0 | 41.6649 | 43.5398 | 0 | 43.5398 | 45.4991 | 0 | 45.4991 | 47.5465 | 0 | 47.5465 | 49.6861 | 0 | 49.6861
|  | 25.3353 | 0 | 25.3353 | 25.7659 | 0 | 25.7659 | 26.9254 | 0 | 26.9254 | 28.137 | 0 | 28.137 | 29.4032 | 0 | 29.4032 | 30.7263 | 0 | 30.7263 | 32.109 | 0 | 32.109 | 33.5539 | 0 | 33.5539 | 35.0638 | 0 | 35.0638 | 36.6417 | 0 | 36.6417 | 38.2906 | 0 | 38.2906 | 40.0136 | 0 | 40.0136 | 41.8143 | 0 | 41.8143 | 43.6959 | 0 | 43.6959 | 45.6622 | 0 | 45.6622
|  | 21.8003 | 0 | 21.8003 | 22.1708 | 0 | 22.1708 | 23.1685 | 0 | 23.1685 | 24.2111 | 0 | 24.2111 | 25.3006 | 0 | 25.3006 | 26.4391 | 0 | 26.4391 | 27.6289 | 0 | 27.6289 | 28.8722 | 0 | 28.8722 | 30.1714 | 0 | 30.1714 | 31.5291 | 0 | 31.5291 | 32.9479 | 0 | 32.9479 | 34.4306 | 0 | 34.4306 | 35.98 | 0 | 35.98 | 37.5991 | 0 | 37.5991 | 39.291 | 0 | 39.291
|  | 18.0216 | 0 | 18.0216 | 18.3279 | 0 | 18.3279 | 19.1526 | 0 | 19.1526 | 20.0145 | 0 | 20.0145 | 20.9151 | 0 | 20.9151 | 21.8563 | 0 | 21.8563 | 22.8399 | 0 | 22.8399 | 23.8677 | 0 | 23.8677 | 24.9417 | 0 | 24.9417 | 26.0641 | 0 | 26.0641 | 27.237 | 0 | 27.237 | 28.4626 | 0 | 28.4626 | 29.7434 | 0 | 29.7434 | 31.0819 | 0 | 31.0819 | 32.4806 | 0 | 32.4806
|  | 16.0958 | 0 | 16.0958 | 16.3694 | 0 | 16.3694 | 17.106 | 0 | 17.106 | 17.8758 | 0 | 17.8758 | 18.6802 | 0 | 18.6802 | 19.5208 | 0 | 19.5208 | 20.3992 | 0 | 20.3992 | 21.3172 | 0 | 21.3172 | 22.2765 | 0 | 22.2765 | 23.2789 | 0 | 23.2789 | 24.3264 | 0 | 24.3264 | 25.4211 | 0 | 25.4211 | 26.5651 | 0 | 26.5651 | 27.7605 | 0 | 27.7605 | 29.0097 | 0 | 29.0097
|  | 14.4534 | 0 | 14.4534 | 14.699 | 0 | 14.699 | 15.3605 | 0 | 15.3605 | 16.0517 | 0 | 16.0517 | 16.774 | 0 | 16.774 | 17.5288 | 0 | 17.5288 | 18.3176 | 0 | 18.3176 | 19.1419 | 0 | 19.1419 | 20.0033 | 0 | 20.0033 | 20.9035 | 0 | 20.9035 | 21.8441 | 0 | 21.8441 | 22.8271 | 0 | 22.8271 | 23.8543 | 0 | 23.8543 | 24.9278 | 0 | 24.9278 | 26.0495 | 0 | 26.0495
|  | 14.0602 | 0 | 14.0602 | 14.2991 | 0 | 14.2991 | 14.9426 | 0 | 14.9426 | 15.615 | 0 | 15.615 | 16.3177 | 0 | 16.3177 | 17.052 | 0 | 17.052 | 17.8193 | 0 | 17.8193 | 18.6212 | 0 | 18.6212 | 19.4592 | 0 | 19.4592 | 20.3348 | 0 | 20.3348 | 21.2499 | 0 | 21.2499 | 22.2061 | 0 | 22.2061 | 23.2054 | 0 | 23.2054 | 24.2497 | 0 | 24.2497 | 25.3409 | 0 | 25.3409
|  | 13.5556 | 0 | 13.5556 | 13.786 | 0 | 13.786 | 14.4064 | 0 | 14.4064 | 15.0547 | 0 | 15.0547 | 15.7321 | 0 | 15.7321 | 16.4401 | 0 | 16.4401 | 17.1799 | 0 | 17.1799 | 17.953 | 0 | 17.953 | 18.7609 | 0 | 18.7609 | 19.6051 | 0 | 19.6051 | 20.4873 | 0 | 20.4873 | 21.4093 | 0 | 21.4093 | 22.3727 | 0 | 22.3727 | 23.3794 | 0 | 23.3794 | 24.4315 | 0 | 24.4315
|  | 12.6142 | 0 | 12.6142 | 12.8285 | 0 | 12.8285 | 13.4058 | 0 | 13.4058 | 14.0091 | 0 | 14.0091 | 14.6395 | 0 | 14.6395 | 15.2983 | 0 | 15.2983 | 15.9867 | 0 | 15.9867 | 16.7061 | 0 | 16.7061 | 17.4579 | 0 | 17.4579 | 18.2435 | 0 | 18.2435 | 19.0644 | 0 | 19.0644 | 19.9223 | 0 | 19.9223 | 20.8188 | 0 | 20.8188 | 21.7557 | 0 | 21.7557 | 22.7347 | 0 | 22.7347
|  | 12.8882 | 0 | 12.8882 | 13.1073 | 0 | 13.1073 | 13.6971 | 0 | 13.6971 | 14.3135 | 0 | 14.3135 | 14.9576 | 0 | 14.9576 | 15.6307 | 0 | 15.6307 | 16.334 | 0 | 16.334 | 17.0691 | 0 | 17.0691 | 17.8372 | 0 | 17.8372 | 18.6399 | 0 | 18.6399 | 19.4787 | 0 | 19.4787 | 20.3552 | 0 | 20.3552 | 21.2712 | 0 | 21.2712 | 22.2284 | 0 | 22.2284 | 23.2287 | 0 | 23.2287
|  | 15.1611 | 0 | 15.1611 | 15.4187 | 0 | 15.4187 | 16.1126 | 0 | 16.1126 | 16.8376 | 0 | 16.8376 | 17.5953 | 0 | 17.5953 | 18.3871 | 0 | 18.3871 | 19.2145 | 0 | 19.2145 | 20.0792 | 0 | 20.0792 | 20.9828 | 0 | 20.9828 | 21.927 | 0 | 21.927 | 22.9137 | 0 | 22.9137 | 23.9448 | 0 | 23.9448 | 25.0223 | 0 | 25.0223 | 26.1483 | 0 | 26.1483 | 27.325 | 0 | 27.325
|  | 19.276 | 0 | 19.276 | 19.6036 | 0 | 19.6036 | 20.4858 | 0 | 20.4858 | 21.4076 | 0 | 21.4076 | 22.371 | 0 | 22.371 | 23.3777 | 0 | 23.3777 | 24.4297 | 0 | 24.4297 | 25.529 | 0 | 25.529 | 26.6778 | 0 | 26.6778 | 27.8783 | 0 | 27.8783 | 29.1328 | 0 | 29.1328 | 30.4438 | 0 | 30.4438 | 31.8138 | 0 | 31.8138 | 33.2454 | 0 | 33.2454 | 34.7414 | 0 | 34.7414
|  | 21.0953 | 0 | 21.0953 | 21.4539 | 0 | 21.4539 | 22.4193 | 0 | 22.4193 | 23.4282 | 0 | 23.4282 | 24.4824 | 0 | 24.4824 | 25.5841 | 0 | 25.5841 | 26.7354 | 0 | 26.7354 | 27.9385 | 0 | 27.9385 | 29.1957 | 0 | 29.1957 | 30.5095 | 0 | 30.5095 | 31.8825 | 0 | 31.8825 | 33.3172 | 0 | 33.3172 | 34.8165 | 0 | 34.8165 | 36.3832 | 0 | 36.3832 | 38.0204 | 0 | 38.0204
|  | 20.0188 | 0 | 20.0188 | 20.359 | 0 | 20.359 | 21.2752 | 0 | 21.2752 | 22.2326 | 0 | 22.2326 | 23.233 | 0 | 23.233 | 24.2785 | 0 | 24.2785 | 25.371 | 0 | 25.371 | 26.5127 | 0 | 26.5127 | 27.7058 | 0 | 27.7058 | 28.9526 | 0 | 28.9526 | 30.2554 | 0 | 30.2554 | 31.6169 | 0 | 31.6169 | 33.0397 | 0 | 33.0397 | 34.5265 | 0 | 34.5265 | 36.0802 | 0 | 36.0802
|  | 20.1466 | 0 | 20.1466 | 20.489 | 0 | 20.489 | 21.411 | 0 | 21.411 | 22.3745 | 0 | 22.3745 | 23.3814 | 0 | 23.3814 | 24.4335 | 0 | 24.4335 | 25.533 | 0 | 25.533 | 26.682 | 0 | 26.682 | 27.8827 | 0 | 27.8827 | 29.1374 | 0 | 29.1374 | 30.4486 | 0 | 30.4486 | 31.8188 | 0 | 31.8188 | 33.2506 | 0 | 33.2506 | 34.7469 | 0 | 34.7469 | 36.3105 | 0 | 36.3105
|  | 19.7141 | 0 | 19.7141 | 20.0492 | 0 | 20.0492 | 20.9514 | 0 | 20.9514 | 21.8942 | 0 | 21.8942 | 22.8794 | 0 | 22.8794 | 23.909 | 0 | 23.909 | 24.9849 | 0 | 24.9849 | 26.1092 | 0 | 26.1092 | 27.2841 | 0 | 27.2841 | 28.5119 | 0 | 28.5119 | 29.7949 | 0 | 29.7949 | 31.1357 | 0 | 31.1357 | 32.5368 | 0 | 32.5368 | 34.001 | 0 | 34.001 | 35.531 | 0 | 35.531
|  | 18.6925 | 0 | 18.6925 | 19.0102 | 0 | 19.0102 | 19.8657 | 0 | 19.8657 | 20.7596 | 0 | 20.7596 | 21.6938 | 0 | 21.6938 | 22.67 | 0 | 22.67 | 23.6902 | 0 | 23.6902 | 24.7562 | 0 | 24.7562 | 25.8703 | 0 | 25.8703 | 27.0344 | 0 | 27.0344 | 28.251 | 0 | 28.251 | 29.5223 | 0 | 29.5223 | 30.8508 | 0 | 30.8508 | 32.239 | 0 | 32.239 | 33.6898 | 0 | 33.6898
|  | 19.1717 | 0 | 19.1717 | 19.4975 | 0 | 19.4975 | 20.3749 | 0 | 20.3749 | 21.2918 | 0 | 21.2918 | 22.2499 | 0 | 22.2499 | 23.2512 | 0 | 23.2512 | 24.2975 | 0 | 24.2975 | 25.3909 | 0 | 25.3909 | 26.5335 | 0 | 26.5335 | 27.7275 | 0 | 27.7275 | 28.9752 | 0 | 28.9752 | 30.2791 | 0 | 30.2791 | 31.6417 | 0 | 31.6417 | 33.0655 | 0 | 33.0655 | 34.5535 | 0 | 34.5535
|  | 19.1758 | 0 | 19.1758 | 19.5017 | 0 | 19.5017 | 20.3793 | 0 | 20.3793 | 21.2964 | 0 | 21.2964 | 22.2547 | 0 | 22.2547 | 23.2562 | 0 | 23.2562 | 24.3027 | 0 | 24.3027 | 25.3963 | 0 | 25.3963 | 26.5392 | 0 | 26.5392 | 27.7334 | 0 | 27.7334 | 28.9814 | 0 | 28.9814 | 30.2856 | 0 | 30.2856 | 31.6484 | 0 | 31.6484 | 33.0726 | 0 | 33.0726 | 34.5609 | 0 | 34.5609
|  | 18.0643 | 0 | 18.0643 | 18.3713 | 0 | 18.3713 | 19.198 | 0 | 19.198 | 20.0619 | 0 | 20.0619 | 20.9647 | 0 | 20.9647 | 21.9081 | 0 | 21.9081 | 22.894 | 0 | 22.894 | 23.9242 | 0 | 23.9242 | 25.0008 | 0 | 25.0008 | 26.1258 | 0 | 26.1258 | 27.3015 | 0 | 27.3015 | 28.5301 | 0 | 28.5301 | 29.8139 | 0 | 29.8139 | 31.1555 | 0 | 31.1555 | 32.5575 | 0 | 32.5575
|  | 18.0818 | 0 | 18.0818 | 18.3891 | 0 | 18.3891 | 19.2166 | 0 | 19.2166 | 20.0814 | 0 | 20.0814 | 20.9851 | 0 | 20.9851 | 21.9294 | 0 | 21.9294 | 22.9162 | 0 | 22.9162 | 23.9474 | 0 | 23.9474 | 25.0251 | 0 | 25.0251 | 26.1512 | 0 | 26.1512 | 27.328 | 0 | 27.328 | 28.5578 | 0 | 28.5578 | 29.8429 | 0 | 29.8429 | 31.1858 | 0 | 31.1858 | 32.5891 | 0 | 32.5891
|  | 23.825 | 0 | 23.825 | 24.23 | 0 | 24.23 | 25.3203 | 0 | 25.3203 | 26.4597 | 0 | 26.4597 | 27.6504 | 0 | 27.6504 | 28.8947 | 0 | 28.8947 | 30.195 | 0 | 30.195 | 31.5537 | 0 | 31.5537 | 32.9736 | 0 | 32.9736 | 34.4575 | 0 | 34.4575 | 36.008 | 0 | 36.008 | 37.6284 | 0 | 37.6284 | 39.3217 | 0 | 39.3217 | 41.0912 | 0 | 41.0912 | 42.9403 | 0 | 42.9403
|  | 28.7252 | 0 | 28.7252 | 29.2134 | 0 | 29.2134 | 30.528 | 0 | 30.528 | 31.9018 | 0 | 31.9018 | 33.3374 | 0 | 33.3374 | 34.8376 | 0 | 34.8376 | 36.4052 | 0 | 36.4052 | 38.0435 | 0 | 38.0435 | 39.7554 | 0 | 39.7554 | 41.5444 | 0 | 41.5444 | 43.4139 | 0 | 43.4139 | 45.3676 | 0 | 45.3676 | 47.4091 | 0 | 47.4091 | 49.5425 | 0 | 49.5425 | 51.7719 | 0 | 51.7719
|  | 30.1633 | 0 | 30.1633 | 30.6759 | 0 | 30.6759 | 32.0563 | 0 | 32.0563 | 33.4989 | 0 | 33.4989 | 35.0063 | 0 | 35.0063 | 36.5816 | 0 | 36.5816 | 38.2278 | 0 | 38.2278 | 39.948 | 0 | 39.948 | 41.7457 | 0 | 41.7457 | 43.6242 | 0 | 43.6242 | 45.5873 | 0 | 45.5873 | 47.6387 | 0 | 47.6387 | 49.7825 | 0 | 49.7825 | 52.0227 | 0 | 52.0227 | 54.3637 | 0 | 54.3637
|  | 27.9377 | 0 | 27.9377 | 28.4125 | 0 | 28.4125 | 29.6911 | 0 | 29.6911 | 31.0272 | 0 | 31.0272 | 32.4234 | 0 | 32.4234 | 33.8825 | 0 | 33.8825 | 35.4072 | 0 | 35.4072 | 37.0005 | 0 | 37.0005 | 38.6655 | 0 | 38.6655 | 40.4055 | 0 | 40.4055 | 42.2237 | 0 | 42.2237 | 44.1238 | 0 | 44.1238 | 46.1093 | 0 | 46.1093 | 48.1843 | 0 | 48.1843 | 50.3525 | 0 | 50.3525
|  | 25.5371 | 0 | 25.5371 | 25.9711 | 0 | 25.9711 | 27.1398 | 0 | 27.1398 | 28.3611 | 0 | 28.3611 | 29.6374 | 0 | 29.6374 | 30.9711 | 0 | 30.9711 | 32.3648 | 0 | 32.3648 | 33.8212 | 0 | 33.8212 | 35.3431 | 0 | 35.3431 | 36.9336 | 0 | 36.9336 | 38.5956 | 0 | 38.5956 | 40.3324 | 0 | 40.3324 | 42.1473 | 0 | 42.1473 | 44.044 | 0 | 44.044 | 46.0259 | 0 | 46.0259
|  | 22.2651 | 0 | 22.2651 | 22.6435 | 0 | 22.6435 | 23.6625 | 0 | 23.6625 | 24.7273 | 0 | 24.7273 | 25.84 | 0 | 25.84 | 27.0028 | 0 | 27.0028 | 28.218 | 0 | 28.218 | 29.4878 | 0 | 29.4878 | 30.8147 | 0 | 30.8147 | 32.2014 | 0 | 32.2014 | 33.6504 | 0 | 33.6504 | 35.1647 | 0 | 35.1647 | 36.7471 | 0 | 36.7471 | 38.4007 | 0 | 38.4007 | 40.1288 | 0 | 40.1288
|  | 18.5232 | 0 | 18.5232 | 18.838 | 0 | 18.838 | 19.6857 | 0 | 19.6857 | 20.5716 | 0 | 20.5716 | 21.4973 | 0 | 21.4973 | 22.4647 | 0 | 22.4647 | 23.4756 | 0 | 23.4756 | 24.532 | 0 | 24.532 | 25.6359 | 0 | 25.6359 | 26.7895 | 0 | 26.7895 | 27.9951 | 0 | 27.9951 | 29.2549 | 0 | 29.2549 | 30.5713 | 0 | 30.5713 | 31.947 | 0 | 31.947 | 33.3846 | 0 | 33.3846
|  | 16.4137 | 0 | 16.4137 | 16.6927 | 0 | 16.6927 | 17.4439 | 0 | 17.4439 | 18.2288 | 0 | 18.2288 | 19.0491 | 0 | 19.0491 | 19.9064 | 0 | 19.9064 | 20.8021 | 0 | 20.8021 | 21.7382 | 0 | 21.7382 | 22.7165 | 0 | 22.7165 | 23.7387 | 0 | 23.7387 | 24.8069 | 0 | 24.8069 | 25.9233 | 0 | 25.9233 | 27.0898 | 0 | 27.0898 | 28.3088 | 0 | 28.3088 | 29.5827 | 0 | 29.5827
|  | 15.0816 | 0 | 15.0816 | 15.3379 | 0 | 15.3379 | 16.0281 | 0 | 16.0281 | 16.7494 | 0 | 16.7494 | 17.5031 | 0 | 17.5031 | 18.2907 | 0 | 18.2907 | 19.1138 | 0 | 19.1138 | 19.9739 | 0 | 19.9739 | 20.8728 | 0 | 20.8728 | 21.8121 | 0 | 21.8121 | 22.7936 | 0 | 22.7936 | 23.8193 | 0 | 23.8193 | 24.8912 | 0 | 24.8912 | 26.0113 | 0 | 26.0113 | 27.1818 | 0 | 27.1818
|  | 14.5928 | 0 | 14.5928 | 14.8408 | 0 | 14.8408 | 15.5086 | 0 | 15.5086 | 16.2065 | 0 | 16.2065 | 16.9358 | 0 | 16.9358 | 17.6979 | 0 | 17.6979 | 18.4944 | 0 | 18.4944 | 19.3266 | 0 | 19.3266 | 20.1963 | 0 | 20.1963 | 21.1051 | 0 | 21.1051 | 22.0549 | 0 | 22.0549 | 23.0473 | 0 | 23.0473 | 24.0845 | 0 | 24.0845 | 25.1683 | 0 | 25.1683 | 26.3008 | 0 | 26.3008
|  | 13.9037 | 0 | 13.9037 | 14.14 | 0 | 14.14 | 14.7763 | 0 | 14.7763 | 15.4412 | 0 | 15.4412 | 16.1361 | 0 | 16.1361 | 16.8622 | 0 | 16.8622 | 17.621 | 0 | 17.621 | 18.414 | 0 | 18.414 | 19.2426 | 0 | 19.2426 | 20.1085 | 0 | 20.1085 | 21.0134 | 0 | 21.0134 | 21.959 | 0 | 21.959 | 22.9471 | 0 | 22.9471 | 23.9798 | 0 | 23.9798 | 25.0589 | 0 | 25.0589
|  | 13.5863 | 0 | 13.5863 | 13.8172 | 0 | 13.8172 | 14.439 | 0 | 14.439 | 15.0887 | 0 | 15.0887 | 15.7677 | 0 | 15.7677 | 16.4772 | 0 | 16.4772 | 17.2187 | 0 | 17.2187 | 17.9936 | 0 | 17.9936 | 18.8033 | 0 | 18.8033 | 19.6494 | 0 | 19.6494 | 20.5337 | 0 | 20.5337 | 21.4577 | 0 | 21.4577 | 22.4233 | 0 | 22.4233 | 23.4323 | 0 | 23.4323 | 24.4868 | 0 | 24.4868
|  | 14.002 | 0 | 14.002 | 14.24 | 0 | 14.24 | 14.8808 | 0 | 14.8808 | 15.5504 | 0 | 15.5504 | 16.2502 | 0 | 16.2502 | 16.9814 | 0 | 16.9814 | 17.7456 | 0 | 17.7456 | 18.5441 | 0 | 18.5441 | 19.3786 | 0 | 19.3786 | 20.2507 | 0 | 20.2507 | 21.1619 | 0 | 21.1619 | 22.1142 | 0 | 22.1142 | 23.1094 | 0 | 23.1094 | 24.1493 | 0 | 24.1493 | 25.236 | 0 | 25.236
|  | 16.163 | 0 | 16.163 | 16.4377 | 0 | 16.4377 | 17.1774 | 0 | 17.1774 | 17.9504 | 0 | 17.9504 | 18.7581 | 0 | 18.7581 | 19.6023 | 0 | 19.6023 | 20.4844 | 0 | 20.4844 | 21.4062 | 0 | 21.4062 | 22.3694 | 0 | 22.3694 | 23.3761 | 0 | 23.3761 | 24.428 | 0 | 24.428 | 25.5272 | 0 | 25.5272 | 26.676 | 0 | 26.676 | 27.8764 | 0 | 27.8764 | 29.1308 | 0 | 29.1308
|  | 19.7676 | 0 | 19.7676 | 20.1036 | 0 | 20.1036 | 21.0082 | 0 | 21.0082 | 21.9536 | 0 | 21.9536 | 22.9415 | 0 | 22.9415 | 23.9739 | 0 | 23.9739 | 25.0527 | 0 | 25.0527 | 26.1801 | 0 | 26.1801 | 27.3582 | 0 | 27.3582 | 28.5893 | 0 | 28.5893 | 29.8758 | 0 | 29.8758 | 31.2203 | 0 | 31.2203 | 32.6252 | 0 | 32.6252 | 34.0933 | 0 | 34.0933 | 35.6275 | 0 | 35.6275
|  | 21.0741 | 0 | 21.0741 | 21.4323 | 0 | 21.4323 | 22.3968 | 0 | 22.3968 | 23.4046 | 0 | 23.4046 | 24.4578 | 0 | 24.4578 | 25.5584 | 0 | 25.5584 | 26.7086 | 0 | 26.7086 | 27.9104 | 0 | 27.9104 | 29.1664 | 0 | 29.1664 | 30.4789 | 0 | 30.4789 | 31.8505 | 0 | 31.8505 | 33.2837 | 0 | 33.2837 | 34.7815 | 0 | 34.7815 | 36.3467 | 0 | 36.3467 | 37.9823 | 0 | 37.9823
|  | 19.7602 | 0 | 19.7602 | 20.096 | 0 | 20.096 | 21.0004 | 0 | 21.0004 | 21.9454 | 0 | 21.9454 | 22.9329 | 0 | 22.9329 | 23.9649 | 0 | 23.9649 | 25.0433 | 0 | 25.0433 | 26.1703 | 0 | 26.1703 | 27.3479 | 0 | 27.3479 | 28.5786 | 0 | 28.5786 | 29.8646 | 0 | 29.8646 | 31.2085 | 0 | 31.2085 | 32.6129 | 0 | 32.6129 | 34.0805 | 0 | 34.0805 | 35.6141 | 0 | 35.6141
|  | 18.1722 | 0 | 18.1722 | 18.4811 | 0 | 18.4811 | 19.3127 | 0 | 19.3127 | 20.1818 | 0 | 20.1818 | 21.09 | 0 | 21.09 | 22.039 | 0 | 22.039 | 23.0308 | 0 | 23.0308 | 24.0671 | 0 | 24.0671 | 25.1502 | 0 | 25.1502 | 26.2819 | 0 | 26.2819 | 27.4646 | 0 | 27.4646 | 28.7005 | 0 | 28.7005 | 29.992 | 0 | 29.992 | 31.3417 | 0 | 31.3417 | 32.7521 | 0 | 32.7521
|  | 17.2843 | 0 | 17.2843 | 17.5781 | 0 | 17.5781 | 18.3691 | 0 | 18.3691 | 19.1957 | 0 | 19.1957 | 20.0595 | 0 | 20.0595 | 20.9622 | 0 | 20.9622 | 21.9055 | 0 | 21.9055 | 22.8913 | 0 | 22.8913 | 23.9214 | 0 | 23.9214 | 24.9978 | 0 | 24.9978 | 26.1227 | 0 | 26.1227 | 27.2983 | 0 | 27.2983 | 28.5267 | 0 | 28.5267 | 29.8104 | 0 | 29.8104 | 31.1519 | 0 | 31.1519
|  | 16.0097 | 0 | 16.0097 | 16.2818 | 0 | 16.2818 | 17.0145 | 0 | 17.0145 | 17.7802 | 0 | 17.7802 | 18.5803 | 0 | 18.5803 | 19.4164 | 0 | 19.4164 | 20.2901 | 0 | 20.2901 | 21.2032 | 0 | 21.2032 | 22.1573 | 0 | 22.1573 | 23.1544 | 0 | 23.1544 | 24.1963 | 0 | 24.1963 | 25.2852 | 0 | 25.2852 | 26.423 | 0 | 26.423 | 27.6121 | 0 | 27.6121 | 28.8546 | 0 | 28.8546
|  | 16.0044 | 0 | 16.0044 | 16.2764 | 0 | 16.2764 | 17.0089 | 0 | 17.0089 | 17.7743 | 0 | 17.7743 | 18.5741 | 0 | 18.5741 | 19.4099 | 0 | 19.4099 | 20.2834 | 0 | 20.2834 | 21.1961 | 0 | 21.1961 | 22.15 | 0 | 22.15 | 23.1467 | 0 | 23.1467 | 24.1883 | 0 | 24.1883 | 25.2768 | 0 | 25.2768 | 26.4142 | 0 | 26.4142 | 27.6029 | 0 | 27.6029 | 28.845 | 0 | 28.845
|  | 16.605 | 0 | 16.605 | 16.8872 | 0 | 16.8872 | 17.6471 | 0 | 17.6471 | 18.4412 | 0 | 18.4412 | 19.2711 | 0 | 19.2711 | 20.1383 | 0 | 20.1383 | 21.0445 | 0 | 21.0445 | 21.9915 | 0 | 21.9915 | 22.9811 | 0 | 22.9811 | 24.0153 | 0 | 24.0153 | 25.0959 | 0 | 25.0959 | 26.2253 | 0 | 26.2253 | 27.4054 | 0 | 27.4054 | 28.6386 | 0 | 28.6386 | 29.9274 | 0 | 29.9274
|  | 18.1248 | 0 | 18.1248 | 18.4328 | 0 | 18.4328 | 19.2623 | 0 | 19.2623 | 20.1291 | 0 | 20.1291 | 21.0349 | 0 | 21.0349 | 21.9815 | 0 | 21.9815 | 22.9706 | 0 | 22.9706 | 24.0043 | 0 | 24.0043 | 25.0845 | 0 | 25.0845 | 26.2133 | 0 | 26.2133 | 27.3929 | 0 | 27.3929 | 28.6256 | 0 | 28.6256 | 29.9138 | 0 | 29.9138 | 31.2599 | 0 | 31.2599 | 32.6666 | 0 | 32.6666
|  | 19.1903 | 0 | 19.1903 | 19.5164 | 0 | 19.5164 | 20.3947 | 0 | 20.3947 | 21.3124 | 0 | 21.3124 | 22.2715 | 0 | 22.2715 | 23.2737 | 0 | 23.2737 | 24.321 | 0 | 24.321 | 25.4155 | 0 | 25.4155 | 26.5592 | 0 | 26.5592 | 27.7543 | 0 | 27.7543 | 29.0033 | 0 | 29.0033 | 30.3084 | 0 | 30.3084 | 31.6723 | 0 | 31.6723 | 33.0975 | 0 | 33.0975 | 34.5869 | 0 | 34.5869
|  | 22.7236 | 0 | 22.7236 | 23.1098 | 0 | 23.1098 | 24.1498 | 0 | 24.1498 | 25.2365 | 0 | 25.2365 | 26.3722 | 0 | 26.3722 | 27.5589 | 0 | 27.5589 | 28.7991 | 0 | 28.7991 | 30.095 | 0 | 30.095 | 31.4493 | 0 | 31.4493 | 32.8645 | 0 | 32.8645 | 34.3434 | 0 | 34.3434 | 35.8889 | 0 | 35.8889 | 37.5039 | 0 | 37.5039 | 39.1916 | 0 | 39.1916 | 40.9552 | 0 | 40.9552
|  | 27.8187 | 0 | 27.8187 | 28.2915 | 0 | 28.2915 | 29.5646 | 0 | 29.5646 | 30.895 | 0 | 30.895 | 32.2853 | 0 | 32.2853 | 33.7381 | 0 | 33.7381 | 35.2563 | 0 | 35.2563 | 36.8429 | 0 | 36.8429 | 38.5008 | 0 | 38.5008 | 40.2333 | 0 | 40.2333 | 42.0438 | 0 | 42.0438 | 43.9358 | 0 | 43.9358 | 45.9129 | 0 | 45.9129 | 47.979 | 0 | 47.979 | 50.1381 | 0 | 50.1381
|  | 29.9093 | 0 | 29.9093 | 30.4177 | 0 | 30.4177 | 31.7865 | 0 | 31.7865 | 33.2169 | 0 | 33.2169 | 34.7116 | 0 | 34.7116 | 36.2736 | 0 | 36.2736 | 37.9059 | 0 | 37.9059 | 39.6117 | 0 | 39.6117 | 41.3942 | 0 | 41.3942 | 43.257 | 0 | 43.257 | 45.2035 | 0 | 45.2035 | 47.2377 | 0 | 47.2377 | 49.3634 | 0 | 49.3634 | 51.5848 | 0 | 51.5848 | 53.9061 | 0 | 53.9061
|  | 27.9508 | 0 | 27.9508 | 28.4258 | 0 | 28.4258 | 29.705 | 0 | 29.705 | 31.0417 | 0 | 31.0417 | 32.4386 | 0 | 32.4386 | 33.8983 | 0 | 33.8983 | 35.4237 | 0 | 35.4237 | 37.0178 | 0 | 37.0178 | 38.6836 | 0 | 38.6836 | 40.4244 | 0 | 40.4244 | 42.2435 | 0 | 42.2435 | 44.1444 | 0 | 44.1444 | 46.1309 | 0 | 46.1309 | 48.2068 | 0 | 48.2068 | 50.3761 | 0 | 50.3761
|  | 25.1387 | 0 | 25.1387 | 25.5659 | 0 | 25.5659 | 26.7164 | 0 | 26.7164 | 27.9186 | 0 | 27.9186 | 29.175 | 0 | 29.175 | 30.4879 | 0 | 30.4879 | 31.8598 | 0 | 31.8598 | 33.2935 | 0 | 33.2935 | 34.7917 | 0 | 34.7917 | 36.3573 | 0 | 36.3573 | 37.9934 | 0 | 37.9934 | 39.7031 | 0 | 39.7031 | 41.4898 | 0 | 41.4898 | 43.3568 | 0 | 43.3568 | 45.3079 | 0 | 45.3079
|  | 21.8533 | 0 | 21.8533 | 22.2248 | 0 | 22.2248 | 23.2249 | 0 | 23.2249 | 24.27 | 0 | 24.27 | 25.3621 | 0 | 25.3621 | 26.5034 | 0 | 26.5034 | 27.6961 | 0 | 27.6961 | 28.9424 | 0 | 28.9424 | 30.2448 | 0 | 30.2448 | 31.6058 | 0 | 31.6058 | 33.0281 | 0 | 33.0281 | 34.5144 | 0 | 34.5144 | 36.0675 | 0 | 36.0675 | 37.6906 | 0 | 37.6906 | 39.3866 | 0 | 39.3866
|  | 18.3347 | 0 | 18.3347 | 18.6463 | 0 | 18.6463 | 19.4854 | 0 | 19.4854 | 20.3623 | 0 | 20.3623 | 21.2786 | 0 | 21.2786 | 22.2361 | 0 | 22.2361 | 23.2367 | 0 | 23.2367 | 24.2824 | 0 | 24.2824 | 25.3751 | 0 | 25.3751 | 26.517 | 0 | 26.517 | 27.7102 | 0 | 27.7102 | 28.9572 | 0 | 28.9572 | 30.2603 | 0 | 30.2603 | 31.622 | 0 | 31.622 | 33.045 | 0 | 33.045
|  | 16.6932 | 0 | 16.6932 | 16.9769 | 0 | 16.9769 | 17.7409 | 0 | 17.7409 | 18.5393 | 0 | 18.5393 | 19.3735 | 0 | 19.3735 | 20.2453 | 0 | 20.2453 | 21.1564 | 0 | 21.1564 | 22.1084 | 0 | 22.1084 | 23.1033 | 0 | 23.1033 | 24.1429 | 0 | 24.1429 | 25.2294 | 0 | 25.2294 | 26.3647 | 0 | 26.3647 | 27.5511 | 0 | 27.5511 | 28.7909 | 0 | 28.7909 | 30.0865 | 0 | 30.0865
|  | 14.6724 | 0 | 14.6724 | 14.9218 | 0 | 14.9218 | 15.5932 | 0 | 15.5932 | 16.2949 | 0 | 16.2949 | 17.0282 | 0 | 17.0282 | 17.7945 | 0 | 17.7945 | 18.5952 | 0 | 18.5952 | 19.432 | 0 | 19.432 | 20.3065 | 0 | 20.3065 | 21.2203 | 0 | 21.2203 | 22.1752 | 0 | 22.1752 | 23.173 | 0 | 23.173 | 24.2158 | 0 | 24.2158 | 25.3055 | 0 | 25.3055 | 26.4443 | 0 | 26.4443
|  | 13.9837 | 0 | 13.9837 | 14.2213 | 0 | 14.2213 | 14.8613 | 0 | 14.8613 | 15.53 | 0 | 15.53 | 16.2289 | 0 | 16.2289 | 16.9592 | 0 | 16.9592 | 17.7224 | 0 | 17.7224 | 18.5199 | 0 | 18.5199 | 19.3533 | 0 | 19.3533 | 20.2242 | 0 | 20.2242 | 21.1343 | 0 | 21.1343 | 22.0853 | 0 | 22.0853 | 23.0791 | 0 | 23.0791 | 24.1177 | 0 | 24.1177 | 25.203 | 0 | 25.203
|  | 13.1917 | 0 | 13.1917 | 13.4159 | 0 | 13.4159 | 14.0196 | 0 | 14.0196 | 14.6505 | 0 | 14.6505 | 15.3098 | 0 | 15.3098 | 15.9987 | 0 | 15.9987 | 16.7187 | 0 | 16.7187 | 17.471 | 0 | 17.471 | 18.2572 | 0 | 18.2572 | 19.0788 | 0 | 19.0788 | 19.9373 | 0 | 19.9373 | 20.8345 | 0 | 20.8345 | 21.772 | 0 | 21.772 | 22.7518 | 0 | 22.7518 | 23.7756 | 0 | 23.7756
|  | 12.9836 | 0 | 12.9836 | 13.2043 | 0 | 13.2043 | 13.7985 | 0 | 13.7985 | 14.4194 | 0 | 14.4194 | 15.0683 | 0 | 15.0683 | 15.7464 | 0 | 15.7464 | 16.455 | 0 | 16.455 | 17.1955 | 0 | 17.1955 | 17.9692 | 0 | 17.9692 | 18.7779 | 0 | 18.7779 | 19.6229 | 0 | 19.6229 | 20.5059 | 0 | 20.5059 | 21.4287 | 0 | 21.4287 | 22.3929 | 0 | 22.3929 | 23.4006 | 0 | 23.4006
|  | 13.8299 | 0 | 13.8299 | 14.065 | 0 | 14.065 | 14.6979 | 0 | 14.6979 | 15.3593 | 0 | 15.3593 | 16.0505 | 0 | 16.0505 | 16.7727 | 0 | 16.7727 | 17.5275 | 0 | 17.5275 | 18.3162 | 0 | 18.3162 | 19.1405 | 0 | 19.1405 | 20.0018 | 0 | 20.0018 | 20.9019 | 0 | 20.9019 | 21.8425 | 0 | 21.8425 | 22.8254 | 0 | 22.8254 | 23.8525 | 0 | 23.8525 | 24.9259 | 0 | 24.9259
|  | 16.2044 | 0 | 16.2044 | 16.4798 | 0 | 16.4798 | 17.2214 | 0 | 17.2214 | 17.9963 | 0 | 17.9963 | 18.8062 | 0 | 18.8062 | 19.6524 | 0 | 19.6524 | 20.5368 | 0 | 20.5368 | 21.461 | 0 | 21.461 | 22.4267 | 0 | 22.4267 | 23.4359 | 0 | 23.4359 | 24.4905 | 0 | 24.4905 | 25.5926 | 0 | 25.5926 | 26.7443 | 0 | 26.7443 | 27.9478 | 0 | 27.9478 | 29.2054 | 0 | 29.2054
|  | 20.0046 | 0 | 20.0046 | 20.3446 | 0 | 20.3446 | 21.2601 | 0 | 21.2601 | 22.2169 | 0 | 22.2169 | 23.2166 | 0 | 23.2166 | 24.2614 | 0 | 24.2614 | 25.3531 | 0 | 25.3531 | 26.494 | 0 | 26.494 | 27.6862 | 0 | 27.6862 | 28.9321 | 0 | 28.9321 | 30.2341 | 0 | 30.2341 | 31.5946 | 0 | 31.5946 | 33.0164 | 0 | 33.0164 | 34.5021 | 0 | 34.5021 | 36.0547 | 0 | 36.0547
|  | 20.9319 | 0 | 20.9319 | 21.2877 | 0 | 21.2877 | 22.2456 | 0 | 22.2456 | 23.2467 | 0 | 23.2467 | 24.2928 | 0 | 24.2928 | 25.3859 | 0 | 25.3859 | 26.5283 | 0 | 26.5283 | 27.7221 | 0 | 27.7221 | 28.9696 | 0 | 28.9696 | 30.2732 | 0 | 30.2732 | 31.6355 | 0 | 31.6355 | 33.0591 | 0 | 33.0591 | 34.5468 | 0 | 34.5468 | 36.1014 | 0 | 36.1014 | 37.7259 | 0 | 37.7259
|  | 18.4382 | 0 | 18.4382 | 18.7516 | 0 | 18.7516 | 19.5954 | 0 | 19.5954 | 20.4772 | 0 | 20.4772 | 21.3987 | 0 | 21.3987 | 22.3616 | 0 | 22.3616 | 23.3679 | 0 | 23.3679 | 24.4194 | 0 | 24.4194 | 25.5183 | 0 | 25.5183 | 26.6666 | 0 | 26.6666 | 27.8666 | 0 | 27.8666 | 29.1206 | 0 | 29.1206 | 30.4311 | 0 | 30.4311 | 31.8005 | 0 | 31.8005 | 33.2315 | 0 | 33.2315
|  | 17.5401 | 0 | 17.5401 | 17.8382 | 0 | 17.8382 | 18.6409 | 0 | 18.6409 | 19.4797 | 0 | 19.4797 | 20.3563 | 0 | 20.3563 | 21.2724 | 0 | 21.2724 | 22.2296 | 0 | 22.2296 | 23.2299 | 0 | 23.2299 | 24.2753 | 0 | 24.2753 | 25.3677 | 0 | 25.3677 | 26.5092 | 0 | 26.5092 | 27.7021 | 0 | 27.7021 | 28.9487 | 0 | 28.9487 | 30.2514 | 0 | 30.2514 | 31.6127 | 0 | 31.6127
|  | 17.0595 | 0 | 17.0595 | 17.3495 | 0 | 17.3495 | 18.1302 | 0 | 18.1302 | 18.946 | 0 | 18.946 | 19.7986 | 0 | 19.7986 | 20.6896 | 0 | 20.6896 | 21.6206 | 0 | 21.6206 | 22.5935 | 0 | 22.5935 | 23.6102 | 0 | 23.6102 | 24.6727 | 0 | 24.6727 | 25.783 | 0 | 25.783 | 26.9432 | 0 | 26.9432 | 28.1556 | 0 | 28.1556 | 29.4226 | 0 | 29.4226 | 30.7466 | 0 | 30.7466
|  | 16.1808 | 0 | 16.1808 | 16.4558 | 0 | 16.4558 | 17.1964 | 0 | 17.1964 | 17.9702 | 0 | 17.9702 | 18.7789 | 0 | 18.7789 | 19.6239 | 0 | 19.6239 | 20.507 | 0 | 20.507 | 21.4298 | 0 | 21.4298 | 22.3941 | 0 | 22.3941 | 23.4019 | 0 | 23.4019 | 24.455 | 0 | 24.455 | 25.5554 | 0 | 25.5554 | 26.7054 | 0 | 26.7054 | 27.9072 | 0 | 27.9072 | 29.163 | 0 | 29.163
|  | 15.9668 | 0 | 15.9668 | 16.2382 | 0 | 16.2382 | 16.9689 | 0 | 16.9689 | 17.7325 | 0 | 17.7325 | 18.5305 | 0 | 18.5305 | 19.3644 | 0 | 19.3644 | 20.2358 | 0 | 20.2358 | 21.1464 | 0 | 21.1464 | 22.098 | 0 | 22.098 | 23.0924 | 0 | 23.0924 | 24.1315 | 0 | 24.1315 | 25.2174 | 0 | 25.2174 | 26.3522 | 0 | 26.3522 | 27.5381 | 0 | 27.5381 | 28.7773 | 0 | 28.7773
|  | 16.4717 | 0 | 16.4717 | 16.7516 | 0 | 16.7516 | 17.5054 | 0 | 17.5054 | 18.2932 | 0 | 18.2932 | 19.1164 | 0 | 19.1164 | 19.9766 | 0 | 19.9766 | 20.8756 | 0 | 20.8756 | 21.815 | 0 | 21.815 | 22.7966 | 0 | 22.7966 | 23.8225 | 0 | 23.8225 | 24.8945 | 0 | 24.8945 | 26.0148 | 0 | 26.0148 | 27.1854 | 0 | 27.1854 | 28.4088 | 0 | 28.4088 | 29.6872 | 0 | 29.6872
|  | 16.8345 | 0 | 16.8345 | 17.1206 | 0 | 17.1206 | 17.891 | 0 | 17.891 | 18.6961 | 0 | 18.6961 | 19.5374 | 0 | 19.5374 | 20.4166 | 0 | 20.4166 | 21.3354 | 0 | 21.3354 | 22.2954 | 0 | 22.2954 | 23.2987 | 0 | 23.2987 | 24.3472 | 0 | 24.3472 | 25.4428 | 0 | 25.4428 | 26.5877 | 0 | 26.5877 | 27.7842 | 0 | 27.7842 | 29.0345 | 0 | 29.0345 | 30.341 | 0 | 30.341
|  | 17.1626 | 0 | 17.1626 | 17.4542 | 0 | 17.4542 | 18.2397 | 0 | 18.2397 | 19.0605 | 0 | 19.0605 | 19.9182 | 0 | 19.9182 | 20.8145 | 0 | 20.8145 | 21.7512 | 0 | 21.7512 | 22.73 | 0 | 22.73 | 23.7528 | 0 | 23.7528 | 24.8217 | 0 | 24.8217 | 25.9387 | 0 | 25.9387 | 27.1059 | 0 | 27.1059 | 28.3257 | 0 | 28.3257 | 29.6003 | 0 | 29.6003 | 30.9324 | 0 | 30.9324
|  | 19.6293 | 0 | 19.6293 | 19.9629 | 0 | 19.9629 | 20.8613 | 0 | 20.8613 | 21.8 | 0 | 21.8 | 22.781 | 0 | 22.781 | 23.8062 | 0 | 23.8062 | 24.8774 | 0 | 24.8774 | 25.9969 | 0 | 25.9969 | 27.1668 | 0 | 27.1668 | 28.3893 | 0 | 28.3893 | 29.6668 | 0 | 29.6668 | 31.0018 | 0 | 31.0018 | 32.3969 | 0 | 32.3969 | 33.8548 | 0 | 33.8548 | 35.3782 | 0 | 35.3782
|  | 26.2105 | 0 | 26.2105 | 26.6559 | 0 | 26.6559 | 27.8554 | 0 | 27.8554 | 29.1089 | 0 | 29.1089 | 30.4188 | 0 | 30.4188 | 31.7877 | 0 | 31.7877 | 33.2181 | 0 | 33.2181 | 34.713 | 0 | 34.713 | 36.275 | 0 | 36.275 | 37.9074 | 0 | 37.9074 | 39.6132 | 0 | 39.6132 | 41.3958 | 0 | 41.3958 | 43.2587 | 0 | 43.2587 | 45.2053 | 0 | 45.2053 | 47.2395 | 0 | 47.2395
|  | 29.0071 | 0 | 29.0071 | 29.5001 | 0 | 29.5001 | 30.8276 | 0 | 30.8276 | 32.2148 | 0 | 32.2148 | 33.6645 | 0 | 33.6645 | 35.1794 | 0 | 35.1794 | 36.7625 | 0 | 36.7625 | 38.4168 | 0 | 38.4168 | 40.1455 | 0 | 40.1455 | 41.9521 | 0 | 41.9521 | 43.8399 | 0 | 43.8399 | 45.8127 | 0 | 45.8127 | 47.8743 | 0 | 47.8743 | 50.0286 | 0 | 50.0286 | 52.2799 | 0 | 52.2799
|  | 28.1191 | 0 | 28.1191 | 28.597 | 0 | 28.597 | 29.8839 | 0 | 29.8839 | 31.2287 | 0 | 31.2287 | 32.634 | 0 | 32.634 | 34.1025 | 0 | 34.1025 | 35.6371 | 0 | 35.6371 | 37.2408 | 0 | 37.2408 | 38.9166 | 0 | 38.9166 | 40.6678 | 0 | 40.6678 | 42.4979 | 0 | 42.4979 | 44.4103 | 0 | 44.4103 | 46.4088 | 0 | 46.4088 | 48.4972 | 0 | 48.4972 | 50.6795 | 0 | 50.6795
|  | 26.4413 | 0 | 26.4413 | 26.8907 | 0 | 26.8907 | 28.1008 | 0 | 28.1008 | 29.3653 | 0 | 29.3653 | 30.6867 | 0 | 30.6867 | 32.0677 | 0 | 32.0677 | 33.5107 | 0 | 33.5107 | 35.0187 | 0 | 35.0187 | 36.5945 | 0 | 36.5945 | 38.2413 | 0 | 38.2413 | 39.9621 | 0 | 39.9621 | 41.7604 | 0 | 41.7604 | 43.6396 | 0 | 43.6396 | 45.6034 | 0 | 45.6034 | 47.6556 | 0 | 47.6556
|  | 22.9516 | 0 | 22.9516 | 23.3416 | 0 | 23.3416 | 24.392 | 0 | 24.392 | 25.4897 | 0 | 25.4897 | 26.6367 | 0 | 26.6367 | 27.8353 | 0 | 27.8353 | 29.0879 | 0 | 29.0879 | 30.3969 | 0 | 30.3969 | 31.7647 | 0 | 31.7647 | 33.1942 | 0 | 33.1942 | 34.6879 | 0 | 34.6879 | 36.2488 | 0 | 36.2488 | 37.88 | 0 | 37.88 | 39.5846 | 0 | 39.5846 | 41.366 | 0 | 41.366
|  | 19.0791 | 0 | 19.0791 | 19.4034 | 0 | 19.4034 | 20.2766 | 0 | 20.2766 | 21.189 | 0 | 21.189 | 22.1425 | 0 | 22.1425 | 23.1389 | 0 | 23.1389 | 24.1802 | 0 | 24.1802 | 25.2683 | 0 | 25.2683 | 26.4054 | 0 | 26.4054 | 27.5936 | 0 | 27.5936 | 28.8353 | 0 | 28.8353 | 30.1329 | 0 | 30.1329 | 31.4889 | 0 | 31.4889 | 32.9059 | 0 | 32.9059 | 34.3866 | 0 | 34.3866
|  | 16.8986 | 0 | 16.8986 | 17.1858 | 0 | 17.1858 | 17.9591 | 0 | 17.9591 | 18.7673 | 0 | 18.7673 | 19.6118 | 0 | 19.6118 | 20.4944 | 0 | 20.4944 | 21.4166 | 0 | 21.4166 | 22.3804 | 0 | 22.3804 | 23.3875 | 0 | 23.3875 | 24.4399 | 0 | 24.4399 | 25.5397 | 0 | 25.5397 | 26.689 | 0 | 26.689 | 27.89 | 0 | 27.89 | 29.145 | 0 | 29.145 | 30.4566 | 0 | 30.4566
|  | 15.2442 | 0 | 15.2442 | 15.5033 | 0 | 15.5033 | 16.201 | 0 | 16.201 | 16.93 | 0 | 16.93 | 17.6919 | 0 | 17.6919 | 18.488 | 0 | 18.488 | 19.32 | 0 | 19.32 | 20.1894 | 0 | 20.1894 | 21.0979 | 0 | 21.0979 | 22.0473 | 0 | 22.0473 | 23.0394 | 0 | 23.0394 | 24.0762 | 0 | 24.0762 | 25.1596 | 0 | 25.1596 | 26.2918 | 0 | 26.2918 | 27.4749 | 0 | 27.4749
|  | 14.5214 | 0 | 14.5214 | 14.7682 | 0 | 14.7682 | 15.4328 | 0 | 15.4328 | 16.1273 | 0 | 16.1273 | 16.853 | 0 | 16.853 | 17.6114 | 0 | 17.6114 | 18.4039 | 0 | 18.4039 | 19.2321 | 0 | 19.2321 | 20.0975 | 0 | 20.0975 | 21.0019 | 0 | 21.0019 | 21.947 | 0 | 21.947 | 22.9346 | 0 | 22.9346 | 23.9667 | 0 | 23.9667 | 25.0452 | 0 | 25.0452 | 26.1722 | 0 | 26.1722
|  | 13.2618 | 0 | 13.2618 | 13.4872 | 0 | 13.4872 | 14.0941 | 0 | 14.0941 | 14.7283 | 0 | 14.7283 | 15.3911 | 0 | 15.3911 | 16.0837 | 0 | 16.0837 | 16.8075 | 0 | 16.8075 | 17.5638 | 0 | 17.5638 | 18.3542 | 0 | 18.3542 | 19.1801 | 0 | 19.1801 | 20.0432 | 0 | 20.0432 | 20.9452 | 0 | 20.9452 | 21.8877 | 0 | 21.8877 | 22.8726 | 0 | 22.8726 | 23.9019 | 0 | 23.9019
|  | 12.9339 | 0 | 12.9339 | 13.1537 | 0 | 13.1537 | 13.7456 | 0 | 13.7456 | 14.3642 | 0 | 14.3642 | 15.0106 | 0 | 15.0106 | 15.6861 | 0 | 15.6861 | 16.3919 | 0 | 16.3919 | 17.1296 | 0 | 17.1296 | 17.9004 | 0 | 17.9004 | 18.7059 | 0 | 18.7059 | 19.5477 | 0 | 19.5477 | 20.4273 | 0 | 20.4273 | 21.3466 | 0 | 21.3466 | 22.3072 | 0 | 22.3072 | 23.311 | 0 | 23.311
|  | 13.6615 | 0 | 13.6615 | 13.8937 | 0 | 13.8937 | 14.5189 | 0 | 14.5189 | 15.1723 | 0 | 15.1723 | 15.855 | 0 | 15.855 | 16.5685 | 0 | 16.5685 | 17.3141 | 0 | 17.3141 | 18.0932 | 0 | 18.0932 | 18.9074 | 0 | 18.9074 | 19.7582 | 0 | 19.7582 | 20.6474 | 0 | 20.6474 | 21.5765 | 0 | 21.5765 | 22.5474 | 0 | 22.5474 | 23.5621 | 0 | 23.5621 | 24.6224 | 0 | 24.6224
|  | 15.4965 | 0 | 15.4965 | 15.7598 | 0 | 15.7598 | 16.469 | 0 | 16.469 | 17.2101 | 0 | 17.2101 | 17.9846 | 0 | 17.9846 | 18.7939 | 0 | 18.7939 | 19.6396 | 0 | 19.6396 | 20.5234 | 0 | 20.5234 | 21.447 | 0 | 21.447 | 22.4121 | 0 | 22.4121 | 23.4206 | 0 | 23.4206 | 24.4745 | 0 | 24.4745 | 25.5759 | 0 | 25.5759 | 26.7268 | 0 | 26.7268 | 27.9295 | 0 | 27.9295
|  | 19.5507 | 0 | 19.5507 | 19.883 | 0 | 19.883 | 20.7777 | 0 | 20.7777 | 21.7127 | 0 | 21.7127 | 22.6898 | 0 | 22.6898 | 23.7108 | 0 | 23.7108 | 24.7778 | 0 | 24.7778 | 25.8928 | 0 | 25.8928 | 27.058 | 0 | 27.058 | 28.2756 | 0 | 28.2756 | 29.548 | 0 | 29.548 | 30.8777 | 0 | 30.8777 | 32.2672 | 0 | 32.2672 | 33.7192 | 0 | 33.7192 | 35.2366 | 0 | 35.2366
|  | 20.5648 | 0 | 20.5648 | 20.9143 | 0 | 20.9143 | 21.8554 | 0 | 21.8554 | 22.8389 | 0 | 22.8389 | 23.8667 | 0 | 23.8667 | 24.9407 | 0 | 24.9407 | 26.063 | 0 | 26.063 | 27.2358 | 0 | 27.2358 | 28.4614 | 0 | 28.4614 | 29.7422 | 0 | 29.7422 | 31.0806 | 0 | 31.0806 | 32.4792 | 0 | 32.4792 | 33.9408 | 0 | 33.9408 | 35.4681 | 0 | 35.4681 | 37.0642 | 0 | 37.0642
|  | 19.2824 | 0 | 19.2824 | 19.6101 | 0 | 19.6101 | 20.4926 | 0 | 20.4926 | 21.4147 | 0 | 21.4147 | 22.3784 | 0 | 22.3784 | 23.3854 | 0 | 23.3854 | 24.4378 | 0 | 24.4378 | 25.5375 | 0 | 25.5375 | 26.6867 | 0 | 26.6867 | 27.8876 | 0 | 27.8876 | 29.1425 | 0 | 29.1425 | 30.4539 | 0 | 30.4539 | 31.8243 | 0 | 31.8243 | 33.2564 | 0 | 33.2564 | 34.753 | 0 | 34.753
|  | 19.7257 | 0 | 19.7257 | 20.0609 | 0 | 20.0609 | 20.9637 | 0 | 20.9637 | 21.907 | 0 | 21.907 | 22.8928 | 0 | 22.8928 | 23.923 | 0 | 23.923 | 24.9996 | 0 | 24.9996 | 26.1245 | 0 | 26.1245 | 27.3001 | 0 | 27.3001 | 28.5287 | 0 | 28.5287 | 29.8124 | 0 | 29.8124 | 31.154 | 0 | 31.154 | 32.5559 | 0 | 32.5559 | 34.0209 | 0 | 34.0209 | 35.5519 | 0 | 35.5519
|  | 20.034 | 0 | 20.034 | 20.3745 | 0 | 20.3745 | 21.2914 | 0 | 21.2914 | 22.2495 | 0 | 22.2495 | 23.2507 | 0 | 23.2507 | 24.297 | 0 | 24.297 | 25.3904 | 0 | 25.3904 | 26.5329 | 0 | 26.5329 | 27.7269 | 0 | 27.7269 | 28.9746 | 0 | 28.9746 | 30.2785 | 0 | 30.2785 | 31.641 | 0 | 31.641 | 33.0649 | 0 | 33.0649 | 34.5528 | 0 | 34.5528 | 36.1077 | 0 | 36.1077
|  | 20.2187 | 0 | 20.2187 | 20.5624 | 0 | 20.5624 | 21.4877 | 0 | 21.4877 | 22.4546 | 0 | 22.4546 | 23.4651 | 0 | 23.4651 | 24.521 | 0 | 24.521 | 25.6244 | 0 | 25.6244 | 26.7775 | 0 | 26.7775 | 27.9825 | 0 | 27.9825 | 29.2417 | 0 | 29.2417 | 30.5576 | 0 | 30.5576 | 31.9327 | 0 | 31.9327 | 33.3697 | 0 | 33.3697 | 34.8713 | 0 | 34.8713 | 36.4405 | 0 | 36.4405
|  | 20.5058 | 0 | 20.5058 | 20.8543 | 0 | 20.8543 | 21.7928 | 0 | 21.7928 | 22.7734 | 0 | 22.7734 | 23.7982 | 0 | 23.7982 | 24.8692 | 0 | 24.8692 | 25.9883 | 0 | 25.9883 | 27.1577 | 0 | 27.1577 | 28.3798 | 0 | 28.3798 | 29.6569 | 0 | 29.6569 | 30.9915 | 0 | 30.9915 | 32.3861 | 0 | 32.3861 | 33.8435 | 0 | 33.8435 | 35.3664 | 0 | 35.3664 | 36.9579 | 0 | 36.9579
|  | 20.5201 | 0 | 20.5201 | 20.8689 | 0 | 20.8689 | 21.808 | 0 | 21.808 | 22.7894 | 0 | 22.7894 | 23.8149 | 0 | 23.8149 | 24.8865 | 0 | 24.8865 | 26.0064 | 0 | 26.0064 | 27.1767 | 0 | 27.1767 | 28.3997 | 0 | 28.3997 | 29.6777 | 0 | 29.6777 | 31.0132 | 0 | 31.0132 | 32.4088 | 0 | 32.4088 | 33.8672 | 0 | 33.8672 | 35.3912 | 0 | 35.3912 | 36.9838 | 0 | 36.9838
|  | 19.9604 | 0 | 19.9604 | 20.2997 | 0 | 20.2997 | 21.2132 | 0 | 21.2132 | 22.1677 | 0 | 22.1677 | 23.1653 | 0 | 23.1653 | 24.2077 | 0 | 24.2077 | 25.2971 | 0 | 25.2971 | 26.4355 | 0 | 26.4355 | 27.625 | 0 | 27.625 | 28.8682 | 0 | 28.8682 | 30.1672 | 0 | 30.1672 | 31.5248 | 0 | 31.5248 | 32.9434 | 0 | 32.9434 | 34.4258 | 0 | 34.4258 | 35.975 | 0 | 35.975
|  | 20.9114 | 0 | 20.9114 | 21.2669 | 0 | 21.2669 | 22.2239 | 0 | 22.2239 | 23.2239 | 0 | 23.2239 | 24.269 | 0 | 24.269 | 25.3611 | 0 | 25.3611 | 26.5024 | 0 | 26.5024 | 27.695 | 0 | 27.695 | 28.9413 | 0 | 28.9413 | 30.2436 | 0 | 30.2436 | 31.6046 | 0 | 31.6046 | 33.0268 | 0 | 33.0268 | 34.513 | 0 | 34.513 | 36.0661 | 0 | 36.0661 | 37.689 | 0 | 37.689
|  | 24.1808 | 0 | 24.1808 | 24.5918 | 0 | 24.5918 | 25.6984 | 0 | 25.6984 | 26.8548 | 0 | 26.8548 | 28.0633 | 0 | 28.0633 | 29.3261 | 0 | 29.3261 | 30.6458 | 0 | 30.6458 | 32.0249 | 0 | 32.0249 | 33.466 | 0 | 33.466 | 34.972 | 0 | 34.972 | 36.5457 | 0 | 36.5457 | 38.1903 | 0 | 38.1903 | 39.9088 | 0 | 39.9088 | 41.7047 | 0 | 41.7047 | 43.5814 | 0 | 43.5814
|  | 28.0576 | 0 | 28.0576 | 28.5344 | 0 | 28.5344 | 29.8185 | 0 | 29.8185 | 31.1603 | 0 | 31.1603 | 32.5625 | 0 | 32.5625 | 34.0278 | 0 | 34.0278 | 35.5591 | 0 | 35.5591 | 37.1593 | 0 | 37.1593 | 38.8314 | 0 | 38.8314 | 40.5788 | 0 | 40.5788 | 42.4049 | 0 | 42.4049 | 44.3131 | 0 | 44.3131 | 46.3072 | 0 | 46.3072 | 48.391 | 0 | 48.391 | 50.5686 | 0 | 50.5686
|  | 29.3279 | 0 | 29.3279 | 29.8263 | 0 | 29.8263 | 31.1685 | 0 | 31.1685 | 32.5711 | 0 | 32.5711 | 34.0368 | 0 | 34.0368 | 35.5684 | 0 | 35.5684 | 37.169 | 0 | 37.169 | 38.8416 | 0 | 38.8416 | 40.5895 | 0 | 40.5895 | 42.416 | 0 | 42.416 | 44.3247 | 0 | 44.3247 | 46.3193 | 0 | 46.3193 | 48.4037 | 0 | 48.4037 | 50.5819 | 0 | 50.5819 | 52.8581 | 0 | 52.8581
|  | 27.1583 | 0 | 27.1583 | 27.6199 | 0 | 27.6199 | 28.8628 | 0 | 28.8628 | 30.1616 | 0 | 30.1616 | 31.5189 | 0 | 31.5189 | 32.9373 | 0 | 32.9373 | 34.4194 | 0 | 34.4194 | 35.9683 | 0 | 35.9683 | 37.5869 | 0 | 37.5869 | 39.2783 | 0 | 39.2783 | 41.0458 | 0 | 41.0458 | 42.8929 | 0 | 42.8929 | 44.8231 | 0 | 44.8231 | 46.8401 | 0 | 46.8401 | 48.9479 | 0 | 48.9479
|  | 25.257 | 0 | 25.257 | 25.6862 | 0 | 25.6862 | 26.8421 | 0 | 26.8421 | 28.05 | 0 | 28.05 | 29.3123 | 0 | 29.3123 | 30.6313 | 0 | 30.6313 | 32.0097 | 0 | 32.0097 | 33.4502 | 0 | 33.4502 | 34.9554 | 0 | 34.9554 | 36.5284 | 0 | 36.5284 | 38.1722 | 0 | 38.1722 | 39.8899 | 0 | 39.8899 | 41.685 | 0 | 41.685 | 43.5608 | 0 | 43.5608 | 45.521 | 0 | 45.521
|  | 23.1012 | 0 | 23.1012 | 23.4939 | 0 | 23.4939 | 24.5511 | 0 | 24.5511 | 25.6559 | 0 | 25.6559 | 26.8104 | 0 | 26.8104 | 28.0169 | 0 | 28.0169 | 29.2776 | 0 | 29.2776 | 30.5951 | 0 | 30.5951 | 31.9719 | 0 | 31.9719 | 33.4106 | 0 | 33.4106 | 34.9141 | 0 | 34.9141 | 36.4852 | 0 | 36.4852 | 38.1271 | 0 | 38.1271 | 39.8428 | 0 | 39.8428 | 41.6357 | 0 | 41.6357
|  | 20.7416 | 0 | 20.7416 | 21.0941 | 0 | 21.0941 | 22.0433 | 0 | 22.0433 | 23.0353 | 0 | 23.0353 | 24.0718 | 0 | 24.0718 | 25.1551 | 0 | 25.1551 | 26.2871 | 0 | 26.2871 | 27.47 | 0 | 27.47 | 28.7061 | 0 | 28.7061 | 29.9979 | 0 | 29.9979 | 31.3478 | 0 | 31.3478 | 32.7584 | 0 | 32.7584 | 34.2326 | 0 | 34.2326 | 35.773 | 0 | 35.773 | 37.3828 | 0 | 37.3828
|  | 18.649 | 0 | 18.649 | 18.9659 | 0 | 18.9659 | 19.8194 | 0 | 19.8194 | 20.7113 | 0 | 20.7113 | 21.6433 | 0 | 21.6433 | 22.6172 | 0 | 22.6172 | 23.635 | 0 | 23.635 | 24.6986 | 0 | 24.6986 | 25.81 | 0 | 25.81 | 26.9714 | 0 | 26.9714 | 28.1852 | 0 | 28.1852 | 29.4535 | 0 | 29.4535 | 30.7789 | 0 | 30.7789 | 32.1639 | 0 | 32.1639 | 33.6113 | 0 | 33.6113
|  | 16.5809 | 0 | 16.5809 | 16.8628 | 0 | 16.8628 | 17.6216 | 0 | 17.6216 | 18.4145 | 0 | 18.4145 | 19.2432 | 0 | 19.2432 | 20.1091 | 0 | 20.1091 | 21.0141 | 0 | 21.0141 | 21.9597 | 0 | 21.9597 | 22.9479 | 0 | 22.9479 | 23.9805 | 0 | 23.9805 | 25.0597 | 0 | 25.0597 | 26.1873 | 0 | 26.1873 | 27.3658 | 0 | 27.3658 | 28.5972 | 0 | 28.5972 | 29.8841 | 0 | 29.8841
|  | 15.4883 | 0 | 15.4883 | 15.7515 | 0 | 15.7515 | 16.4603 | 0 | 16.4603 | 17.201 | 0 | 17.201 | 17.9751 | 0 | 17.9751 | 18.7839 | 0 | 18.7839 | 19.6292 | 0 | 19.6292 | 20.5125 | 0 | 20.5125 | 21.4356 | 0 | 21.4356 | 22.4002 | 0 | 22.4002 | 23.4082 | 0 | 23.4082 | 24.4616 | 0 | 24.4616 | 25.5624 | 0 | 25.5624 | 26.7127 | 0 | 26.7127 | 27.9147 | 0 | 27.9147
|  | 14.0094 | 0 | 14.0094 | 14.2475 | 0 | 14.2475 | 14.8886 | 0 | 14.8886 | 15.5586 | 0 | 15.5586 | 16.2588 | 0 | 16.2588 | 16.9904 | 0 | 16.9904 | 17.755 | 0 | 17.755 | 18.554 | 0 | 18.554 | 19.3889 | 0 | 19.3889 | 20.2614 | 0 | 20.2614 | 21.1731 | 0 | 21.1731 | 22.1259 | 0 | 22.1259 | 23.1216 | 0 | 23.1216 | 24.1621 | 0 | 24.1621 | 25.2494 | 0 | 25.2494
|  | 13.2926 | 0 | 13.2926 | 13.5185 | 0 | 13.5185 | 14.1269 | 0 | 14.1269 | 14.7626 | 0 | 14.7626 | 15.4269 | 0 | 15.4269 | 16.1211 | 0 | 16.1211 | 16.8466 | 0 | 16.8466 | 17.6047 | 0 | 17.6047 | 18.3969 | 0 | 18.3969 | 19.2247 | 0 | 19.2247 | 20.0898 | 0 | 20.0898 | 20.9939 | 0 | 20.9939 | 21.9386 | 0 | 21.9386 | 22.9258 | 0 | 22.9258 | 23.9575 | 0 | 23.9575
|  | 13.2528 | 0 | 13.2528 | 13.478 | 0 | 13.478 | 14.0846 | 0 | 14.0846 | 14.7184 | 0 | 14.7184 | 15.3807 | 0 | 15.3807 | 16.0728 | 0 | 16.0728 | 16.7961 | 0 | 16.7961 | 17.5519 | 0 | 17.5519 | 18.3418 | 0 | 18.3418 | 19.1671 | 0 | 19.1671 | 20.0297 | 0 | 20.0297 | 20.931 | 0 | 20.931 | 21.8729 | 0 | 21.8729 | 22.8572 | 0 | 22.8572 | 23.8857 | 0 | 23.8857
|  | 14.2173 | 0 | 14.2173 | 14.459 | 0 | 14.459 | 15.1096 | 0 | 15.1096 | 15.7895 | 0 | 15.7895 | 16.5001 | 0 | 16.5001 | 17.2426 | 0 | 17.2426 | 18.0185 | 0 | 18.0185 | 18.8293 | 0 | 18.8293 | 19.6766 | 0 | 19.6766 | 20.5621 | 0 | 20.5621 | 21.4874 | 0 | 21.4874 | 22.4543 | 0 | 22.4543 | 23.4648 | 0 | 23.4648 | 24.5207 | 0 | 24.5207 | 25.6241 | 0 | 25.6241
|  | 15.1731 | 0 | 15.1731 | 15.431 | 0 | 15.431 | 16.1254 | 0 | 16.1254 | 16.851 | 0 | 16.851 | 17.6093 | 0 | 17.6093 | 18.4017 | 0 | 18.4017 | 19.2298 | 0 | 19.2298 | 20.0951 | 0 | 20.0951 | 20.9994 | 0 | 20.9994 | 21.9444 | 0 | 21.9444 | 22.9319 | 0 | 22.9319 | 23.9638 | 0 | 23.9638 | 25.0422 | 0 | 25.0422 | 26.1691 | 0 | 26.1691 | 27.3467 | 0 | 27.3467
|  | 17.7058 | 0 | 17.7058 | 18.0067 | 0 | 18.0067 | 18.817 | 0 | 18.817 | 19.6638 | 0 | 19.6638 | 20.5487 | 0 | 20.5487 | 21.4734 | 0 | 21.4734 | 22.4397 | 0 | 22.4397 | 23.4495 | 0 | 23.4495 | 24.5047 | 0 | 24.5047 | 25.6074 | 0 | 25.6074 | 26.7597 | 0 | 26.7597 | 27.9639 | 0 | 27.9639 | 29.2223 | 0 | 29.2223 | 30.5373 | 0 | 30.5373 | 31.9115 | 0 | 31.9115
|  | 21.2325 | 0 | 21.2325 | 21.5934 | 0 | 21.5934 | 22.5651 | 0 | 22.5651 | 23.5805 | 0 | 23.5805 | 24.6416 | 0 | 24.6416 | 25.7505 | 0 | 25.7505 | 26.9093 | 0 | 26.9093 | 28.1202 | 0 | 28.1202 | 29.3856 | 0 | 29.3856 | 30.7079 | 0 | 30.7079 | 32.0898 | 0 | 32.0898 | 33.5338 | 0 | 33.5338 | 35.0429 | 0 | 35.0429 | 36.6198 | 0 | 36.6198 | 38.2677 | 0 | 38.2677
|  | 22.7549 | 0 | 22.7549 | 23.1416 | 0 | 23.1416 | 24.183 | 0 | 24.183 | 25.2712 | 0 | 25.2712 | 26.4085 | 0 | 26.4085 | 27.5968 | 0 | 27.5968 | 28.8387 | 0 | 28.8387 | 30.1364 | 0 | 30.1364 | 31.4926 | 0 | 31.4926 | 32.9097 | 0 | 32.9097 | 34.3907 | 0 | 34.3907 | 35.9383 | 0 | 35.9383 | 37.5555 | 0 | 37.5555 | 39.2455 | 0 | 39.2455 | 41.0115 | 0 | 41.0115
|  | 22.9329 | 0 | 22.9329 | 23.3226 | 0 | 23.3226 | 24.3721 | 0 | 24.3721 | 25.4689 | 0 | 25.4689 | 26.615 | 0 | 26.615 | 27.8127 | 0 | 27.8127 | 29.0642 | 0 | 29.0642 | 30.3721 | 0 | 30.3721 | 31.7389 | 0 | 31.7389 | 33.1671 | 0 | 33.1671 | 34.6596 | 0 | 34.6596 | 36.2193 | 0 | 36.2193 | 37.8492 | 0 | 37.8492 | 39.5524 | 0 | 39.5524 | 41.3323 | 0 | 41.3323
|  | 21.9884 | 0 | 21.9884 | 22.3621 | 0 | 22.3621 | 23.3684 | 0 | 23.3684 | 24.42 | 0 | 24.42 | 25.5189 | 0 | 25.5189 | 26.6672 | 0 | 26.6672 | 27.8672 | 0 | 27.8672 | 29.1213 | 0 | 29.1213 | 30.4317 | 0 | 30.4317 | 31.8011 | 0 | 31.8011 | 33.2322 | 0 | 33.2322 | 34.7276 | 0 | 34.7276 | 36.2904 | 0 | 36.2904 | 37.9235 | 0 | 37.9235 | 39.63 | 0 | 39.63
|  | 21.6401 | 0 | 21.6401 | 22.0079 | 0 | 22.0079 | 22.9982 | 0 | 22.9982 | 24.0331 | 0 | 24.0331 | 25.1146 | 0 | 25.1146 | 26.2448 | 0 | 26.2448 | 27.4258 | 0 | 27.4258 | 28.66 | 0 | 28.66 | 29.9497 | 0 | 29.9497 | 31.2974 | 0 | 31.2974 | 32.7058 | 0 | 32.7058 | 34.1775 | 0 | 34.1775 | 35.7155 | 0 | 35.7155 | 37.3227 | 0 | 37.3227 | 39.0022 | 0 | 39.0022
|  | 20.9646 | 0 | 20.9646 | 21.3209 | 0 | 21.3209 | 22.2803 | 0 | 22.2803 | 23.283 | 0 | 23.283 | 24.3307 | 0 | 24.3307 | 25.4256 | 0 | 25.4256 | 26.5697 | 0 | 26.5697 | 27.7654 | 0 | 27.7654 | 29.0148 | 0 | 29.0148 | 30.3205 | 0 | 30.3205 | 31.6849 | 0 | 31.6849 | 33.1107 | 0 | 33.1107 | 34.6007 | 0 | 34.6007 | 36.1577 | 0 | 36.1577 | 37.7848 | 0 | 37.7848
|  | 20.8594 | 0 | 20.8594 | 21.2139 | 0 | 21.2139 | 22.1686 | 0 | 22.1686 | 23.1662 | 0 | 23.1662 | 24.2086 | 0 | 24.2086 | 25.298 | 0 | 25.298 | 26.4364 | 0 | 26.4364 | 27.6261 | 0 | 27.6261 | 28.8692 | 0 | 28.8692 | 30.1684 | 0 | 30.1684 | 31.5259 | 0 | 31.5259 | 32.9446 | 0 | 32.9446 | 34.4271 | 0 | 34.4271 | 35.9763 | 0 | 35.9763 | 37.5953 | 0 | 37.5953
|  | 21.7063 | 0 | 21.7063 | 22.0752 | 0 | 22.0752 | 23.0686 | 0 | 23.0686 | 24.1067 | 0 | 24.1067 | 25.1915 | 0 | 25.1915 | 26.3251 | 0 | 26.3251 | 27.5098 | 0 | 27.5098 | 28.7477 | 0 | 28.7477 | 30.0413 | 0 | 30.0413 | 31.3932 | 0 | 31.3932 | 32.8059 | 0 | 32.8059 | 34.2822 | 0 | 34.2822 | 35.8249 | 0 | 35.8249 | 37.437 | 0 | 37.437 | 39.1216 | 0 | 39.1216
|  | 23.2196 | 0 | 23.2196 | 23.6142 | 0 | 23.6142 | 24.6768 | 0 | 24.6768 | 25.7873 | 0 | 25.7873 | 26.9477 | 0 | 26.9477 | 28.1604 | 0 | 28.1604 | 29.4276 | 0 | 29.4276 | 30.7518 | 0 | 30.7518 | 32.1357 | 0 | 32.1357 | 33.5818 | 0 | 33.5818 | 35.0929 | 0 | 35.0929 | 36.6721 | 0 | 36.6721 | 38.3224 | 0 | 38.3224 | 40.0469 | 0 | 40.0469 | 41.849 | 0 | 41.849
|  | 26.5914 | 0 | 26.5914 | 27.0433 | 0 | 27.0433 | 28.2603 | 0 | 28.2603 | 29.532 | 0 | 29.532 | 30.8609 | 0 | 30.8609 | 32.2497 | 0 | 32.2497 | 33.7009 | 0 | 33.7009 | 35.2175 | 0 | 35.2175 | 36.8023 | 0 | 36.8023 | 38.4584 | 0 | 38.4584 | 40.189 | 0 | 40.189 | 41.9975 | 0 | 41.9975 | 43.8874 | 0 | 43.8874 | 45.8623 | 0 | 45.8623 | 47.9261 | 0 | 47.9261
|  | 27.7939 | 0 | 27.7939 | 28.2663 | 0 | 28.2663 | 29.5383 | 0 | 29.5383 | 30.8675 | 0 | 30.8675 | 32.2565 | 0 | 32.2565 | 33.7081 | 0 | 33.7081 | 35.225 | 0 | 35.225 | 36.8101 | 0 | 36.8101 | 38.4665 | 0 | 38.4665 | 40.1975 | 0 | 40.1975 | 42.0064 | 0 | 42.0064 | 43.8967 | 0 | 43.8967 | 45.8721 | 0 | 45.8721 | 47.9363 | 0 | 47.9363 | 50.0934 | 0 | 50.0934
|  | 25.675 | 0 | 25.675 | 26.1114 | 0 | 26.1114 | 27.2864 | 0 | 27.2864 | 28.5143 | 0 | 28.5143 | 29.7974 | 0 | 29.7974 | 31.1383 | 0 | 31.1383 | 32.5396 | 0 | 32.5396 | 34.0038 | 0 | 34.0038 | 35.534 | 0 | 35.534 | 37.133 | 0 | 37.133 | 38.804 | 0 | 38.804 | 40.5502 | 0 | 40.5502 | 42.375 | 0 | 42.375 | 44.2818 | 0 | 44.2818 | 46.2745 | 0 | 46.2745
|  | 24.4152 | 0 | 24.4152 | 24.8301 | 0 | 24.8301 | 25.9475 | 0 | 25.9475 | 27.1151 | 0 | 27.1151 | 28.3353 | 0 | 28.3353 | 29.6104 | 0 | 29.6104 | 30.9428 | 0 | 30.9428 | 32.3353 | 0 | 32.3353 | 33.7904 | 0 | 33.7904 | 35.3109 | 0 | 35.3109 | 36.8999 | 0 | 36.8999 | 38.5604 | 0 | 38.5604 | 40.2956 | 0 | 40.2956 | 42.1089 | 0 | 42.1089 | 44.0038 | 0 | 44.0038
|  | 22.4056 | 0 | 22.4056 | 22.7864 | 0 | 22.7864 | 23.8118 | 0 | 23.8118 | 24.8833 | 0 | 24.8833 | 26.0031 | 0 | 26.0031 | 27.1732 | 0 | 27.1732 | 28.396 | 0 | 28.396 | 29.6738 | 0 | 29.6738 | 31.0091 | 0 | 31.0091 | 32.4045 | 0 | 32.4045 | 33.8627 | 0 | 33.8627 | 35.3866 | 0 | 35.3866 | 36.979 | 0 | 36.979 | 38.643 | 0 | 38.643 | 40.3819 | 0 | 40.3819
|  | 20.5731 | 0 | 20.5731 | 20.9227 | 0 | 20.9227 | 21.8642 | 0 | 21.8642 | 22.8481 | 0 | 22.8481 | 23.8763 | 0 | 23.8763 | 24.9507 | 0 | 24.9507 | 26.0735 | 0 | 26.0735 | 27.2468 | 0 | 27.2468 | 28.4729 | 0 | 28.4729 | 29.7542 | 0 | 29.7542 | 31.0931 | 0 | 31.0931 | 32.4923 | 0 | 32.4923 | 33.9545 | 0 | 33.9545 | 35.4824 | 0 | 35.4824 | 37.0792 | 0 | 37.0792
|  | 19.1287 | 0 | 19.1287 | 19.4538 | 0 | 19.4538 | 20.3293 | 0 | 20.3293 | 21.2441 | 0 | 21.2441 | 22.2001 | 0 | 22.2001 | 23.1991 | 0 | 23.1991 | 24.243 | 0 | 24.243 | 25.334 | 0 | 25.334 | 26.474 | 0 | 26.474 | 27.6653 | 0 | 27.6653 | 28.9103 | 0 | 28.9103 | 30.2112 | 0 | 30.2112 | 31.5707 | 0 | 31.5707 | 32.9914 | 0 | 32.9914 | 34.476 | 0 | 34.476
|  | 16.851 | 0 | 16.851 | 17.1374 | 0 | 17.1374 | 17.9086 | 0 | 17.9086 | 18.7145 | 0 | 18.7145 | 19.5566 | 0 | 19.5566 | 20.4367 | 0 | 20.4367 | 21.3563 | 0 | 21.3563 | 22.3173 | 0 | 22.3173 | 23.3216 | 0 | 23.3216 | 24.3711 | 0 | 24.3711 | 25.4678 | 0 | 25.4678 | 26.6138 | 0 | 26.6138 | 27.8115 | 0 | 27.8115 | 29.063 | 0 | 29.063 | 30.3708 | 0 | 30.3708
|  | 15.6525 | 0 | 15.6525 | 15.9185 | 0 | 15.9185 | 16.6348 | 0 | 16.6348 | 17.3834 | 0 | 17.3834 | 18.1657 | 0 | 18.1657 | 18.9831 | 0 | 18.9831 | 19.8373 | 0 | 19.8373 | 20.73 | 0 | 20.73 | 21.6629 | 0 | 21.6629 | 22.6377 | 0 | 22.6377 | 23.6564 | 0 | 23.6564 | 24.7209 | 0 | 24.7209 | 25.8334 | 0 | 25.8334 | 26.9959 | 0 | 26.9959 | 28.2107 | 0 | 28.2107
|  | 14.2459 | 0 | 14.2459 | 14.488 | 0 | 14.488 | 15.14 | 0 | 15.14 | 15.8213 | 0 | 15.8213 | 16.5332 | 0 | 16.5332 | 17.2772 | 0 | 17.2772 | 18.0547 | 0 | 18.0547 | 18.8672 | 0 | 18.8672 | 19.7162 | 0 | 19.7162 | 20.6034 | 0 | 20.6034 | 21.5306 | 0 | 21.5306 | 22.4995 | 0 | 22.4995 | 23.5119 | 0 | 23.5119 | 24.57 | 0 | 24.57 | 25.6756 | 0 | 25.6756
|  | 13.3735 | 0 | 13.3735 | 13.6008 | 0 | 13.6008 | 14.2129 | 0 | 14.2129 | 14.8525 | 0 | 14.8525 | 15.5208 | 0 | 15.5208 | 16.2193 | 0 | 16.2193 | 16.9491 | 0 | 16.9491 | 17.7118 | 0 | 17.7118 | 18.5089 | 0 | 18.5089 | 19.3418 | 0 | 19.3418 | 20.2121 | 0 | 20.2121 | 21.1217 | 0 | 21.1217 | 22.0722 | 0 | 22.0722 | 23.0654 | 0 | 23.0654 | 24.1034 | 0 | 24.1034
|  | 13.2877 | 0 | 13.2877 | 13.5135 | 0 | 13.5135 | 14.1216 | 0 | 14.1216 | 14.7571 | 0 | 14.7571 | 15.4212 | 0 | 15.4212 | 16.1151 | 0 | 16.1151 | 16.8403 | 0 | 16.8403 | 17.5981 | 0 | 17.5981 | 18.39 | 0 | 18.39 | 19.2176 | 0 | 19.2176 | 20.0824 | 0 | 20.0824 | 20.9861 | 0 | 20.9861 | 21.9304 | 0 | 21.9304 | 22.9173 | 0 | 22.9173 | 23.9486 | 0 | 23.9486
|  | 13.9063 | 0 | 13.9063 | 14.1426 | 0 | 14.1426 | 14.7791 | 0 | 14.7791 | 15.4441 | 0 | 15.4441 | 16.1391 | 0 | 16.1391 | 16.8654 | 0 | 16.8654 | 17.6243 | 0 | 17.6243 | 18.4174 | 0 | 18.4174 | 19.2462 | 0 | 19.2462 | 20.1123 | 0 | 20.1123 | 21.0173 | 0 | 21.0173 | 21.9631 | 0 | 21.9631 | 22.9514 | 0 | 22.9514 | 23.9843 | 0 | 23.9843 | 25.0635 | 0 | 25.0635
|  | 14.6411 | 0 | 14.6411 | 14.8899 | 0 | 14.8899 | 15.56 | 0 | 15.56 | 16.2602 | 0 | 16.2602 | 16.9919 | 0 | 16.9919 | 17.7565 | 0 | 17.7565 | 18.5555 | 0 | 18.5555 | 19.3905 | 0 | 19.3905 | 20.2631 | 0 | 20.2631 | 21.175 | 0 | 21.175 | 22.1278 | 0 | 22.1278 | 23.1236 | 0 | 23.1236 | 24.1641 | 0 | 24.1641 | 25.2515 | 0 | 25.2515 | 26.3879 | 0 | 26.3879
|  | 16.1505 | 0 | 16.1505 | 16.425 | 0 | 16.425 | 17.1641 | 0 | 17.1641 | 17.9365 | 0 | 17.9365 | 18.7437 | 0 | 18.7437 | 19.5871 | 0 | 19.5871 | 20.4685 | 0 | 20.4685 | 21.3896 | 0 | 21.3896 | 22.3522 | 0 | 22.3522 | 23.358 | 0 | 23.358 | 24.4091 | 0 | 24.4091 | 25.5075 | 0 | 25.5075 | 26.6554 | 0 | 26.6554 | 27.8549 | 0 | 27.8549 | 29.1083 | 0 | 29.1083
|  | 19.0868 | 0 | 19.0868 | 19.4112 | 0 | 19.4112 | 20.2847 | 0 | 20.2847 | 21.1975 | 0 | 21.1975 | 22.1514 | 0 | 22.1514 | 23.1482 | 0 | 23.1482 | 24.1899 | 0 | 24.1899 | 25.2784 | 0 | 25.2784 | 26.4159 | 0 | 26.4159 | 27.6047 | 0 | 27.6047 | 28.8469 | 0 | 28.8469 | 30.145 | 0 | 30.145 | 31.5015 | 0 | 31.5015 | 32.9191 | 0 | 32.9191 | 34.4004 | 0 | 34.4004
|  | 20.2877 | 0 | 20.2877 | 20.6325 | 0 | 20.6325 | 21.561 | 0 | 21.561 | 22.5312 | 0 | 22.5312 | 23.5451 | 0 | 23.5451 | 24.6046 | 0 | 24.6046 | 25.7118 | 0 | 25.7118 | 26.8689 | 0 | 26.8689 | 28.078 | 0 | 28.078 | 29.3415 | 0 | 29.3415 | 30.6618 | 0 | 30.6618 | 32.0416 | 0 | 32.0416 | 33.4835 | 0 | 33.4835 | 34.9903 | 0 | 34.9903 | 36.5648 | 0 | 36.5648
|  | 19.9957 | 0 | 19.9957 | 20.3355 | 0 | 20.3355 | 21.2506 | 0 | 21.2506 | 22.2069 | 0 | 22.2069 | 23.2062 | 0 | 23.2062 | 24.2505 | 0 | 24.2505 | 25.3417 | 0 | 25.3417 | 26.4821 | 0 | 26.4821 | 27.6738 | 0 | 27.6738 | 28.9191 | 0 | 28.9191 | 30.2205 | 0 | 30.2205 | 31.5804 | 0 | 31.5804 | 33.0015 | 0 | 33.0015 | 34.4866 | 0 | 34.4866 | 36.0385 | 0 | 36.0385
|  | 20.1029 | 0 | 20.1029 | 20.4446 | 0 | 20.4446 | 21.3646 | 0 | 21.3646 | 22.326 | 0 | 22.326 | 23.3307 | 0 | 23.3307 | 24.3805 | 0 | 24.3805 | 25.4777 | 0 | 25.4777 | 26.6241 | 0 | 26.6241 | 27.8222 | 0 | 27.8222 | 29.0742 | 0 | 29.0742 | 30.3826 | 0 | 30.3826 | 31.7498 | 0 | 31.7498 | 33.1785 | 0 | 33.1785 | 34.6716 | 0 | 34.6716 | 36.2318 | 0 | 36.2318
|  | 18.9577 | 0 | 18.9577 | 19.2799 | 0 | 19.2799 | 20.1475 | 0 | 20.1475 | 21.0541 | 0 | 21.0541 | 22.0015 | 0 | 22.0015 | 22.9916 | 0 | 22.9916 | 24.0262 | 0 | 24.0262 | 25.1074 | 0 | 25.1074 | 26.2372 | 0 | 26.2372 | 27.4179 | 0 | 27.4179 | 28.6517 | 0 | 28.6517 | 29.9411 | 0 | 29.9411 | 31.2884 | 0 | 31.2884 | 32.6964 | 0 | 32.6964 | 34.1677 | 0 | 34.1677
|  | 18.6274 | 0 | 18.6274 | 18.944 | 0 | 18.944 | 19.7964 | 0 | 19.7964 | 20.6873 | 0 | 20.6873 | 21.6182 | 0 | 21.6182 | 22.591 | 0 | 22.591 | 23.6076 | 0 | 23.6076 | 24.67 | 0 | 24.67 | 25.7801 | 0 | 25.7801 | 26.9402 | 0 | 26.9402 | 28.1525 | 0 | 28.1525 | 29.4194 | 0 | 29.4194 | 30.7433 | 0 | 30.7433 | 32.1267 | 0 | 32.1267 | 33.5724 | 0 | 33.5724
|  | 18.1829 | 0 | 18.1829 | 18.4919 | 0 | 18.4919 | 19.3241 | 0 | 19.3241 | 20.1937 | 0 | 20.1937 | 21.1024 | 0 | 21.1024 | 22.052 | 0 | 22.052 | 23.0443 | 0 | 23.0443 | 24.0813 | 0 | 24.0813 | 25.165 | 0 | 25.165 | 26.2974 | 0 | 26.2974 | 27.4808 | 0 | 27.4808 | 28.7174 | 0 | 28.7174 | 30.0097 | 0 | 30.0097 | 31.3601 | 0 | 31.3601 | 32.7713 | 0 | 32.7713
|  | 19.3617 | 0 | 19.3617 | 19.6907 | 0 | 19.6907 | 20.5768 | 0 | 20.5768 | 21.5028 | 0 | 21.5028 | 22.4704 | 0 | 22.4704 | 23.4815 | 0 | 23.4815 | 24.5382 | 0 | 24.5382 | 25.6424 | 0 | 25.6424 | 26.7963 | 0 | 26.7963 | 28.0022 | 0 | 28.0022 | 29.2623 | 0 | 29.2623 | 30.5791 | 0 | 30.5791 | 31.9551 | 0 | 31.9551 | 33.3931 | 0 | 33.3931 | 34.8958 | 0 | 34.8958
|  | 22.5304 | 0 | 22.5304 | 22.9133 | 0 | 22.9133 | 23.9444 | 0 | 23.9444 | 25.0219 | 0 | 25.0219 | 26.1479 | 0 | 26.1479 | 27.3246 | 0 | 27.3246 | 28.5542 | 0 | 28.5542 | 29.8391 | 0 | 29.8391 | 31.1819 | 0 | 31.1819 | 32.5851 | 0 | 32.5851 | 34.0514 | 0 | 34.0514 | 35.5837 | 0 | 35.5837 | 37.185 | 0 | 37.185 | 38.8583 | 0 | 38.8583 | 40.6069 | 0 | 40.6069
|  | 26.4497 | 0 | 26.4497 | 26.8993 | 0 | 26.8993 | 28.1097 | 0 | 28.1097 | 29.3747 | 0 | 29.3747 | 30.6965 | 0 | 30.6965 | 32.0779 | 0 | 32.0779 | 33.5214 | 0 | 33.5214 | 35.0298 | 0 | 35.0298 | 36.6062 | 0 | 36.6062 | 38.2535 | 0 | 38.2535 | 39.9749 | 0 | 39.9749 | 41.7737 | 0 | 41.7737 | 43.6536 | 0 | 43.6536 | 45.618 | 0 | 45.618 | 47.6708 | 0 | 47.6708
|  | 28.2094 | 0 | 28.2094 | 28.6889 | 0 | 28.6889 | 29.9799 | 0 | 29.9799 | 31.329 | 0 | 31.329 | 32.7388 | 0 | 32.7388 | 34.212 | 0 | 34.212 | 35.7516 | 0 | 35.7516 | 37.3604 | 0 | 37.3604 | 39.0416 | 0 | 39.0416 | 40.7985 | 0 | 40.7985 | 42.6344 | 0 | 42.6344 | 44.553 | 0 | 44.553 | 46.5578 | 0 | 46.5578 | 48.653 | 0 | 48.653 | 50.8423 | 0 | 50.8423
|  | 26.6374 | 0 | 26.6374 | 27.0901 | 0 | 27.0901 | 28.3092 | 0 | 28.3092 | 29.5831 | 0 | 29.5831 | 30.9144 | 0 | 30.9144 | 32.3055 | 0 | 32.3055 | 33.7593 | 0 | 33.7593 | 35.2784 | 0 | 35.2784 | 36.8659 | 0 | 36.8659 | 38.5249 | 0 | 38.5249 | 40.2585 | 0 | 40.2585 | 42.0702 | 0 | 42.0702 | 43.9633 | 0 | 43.9633 | 45.9417 | 0 | 45.9417 | 48.0091 | 0 | 48.0091
|  | 24.7336 | 0 | 24.7336 | 25.154 | 0 | 25.154 | 26.2859 | 0 | 26.2859 | 27.4687 | 0 | 27.4687 | 28.7048 | 0 | 28.7048 | 29.9966 | 0 | 29.9966 | 31.3464 | 0 | 31.3464 | 32.757 | 0 | 32.757 | 34.2311 | 0 | 34.2311 | 35.7715 | 0 | 35.7715 | 37.3812 | 0 | 37.3812 | 39.0633 | 0 | 39.0633 | 40.8212 | 0 | 40.8212 | 42.6581 | 0 | 42.6581 | 44.5777 | 0 | 44.5777
|  | 21.5529 | 0 | 21.5529 | 21.9192 | 0 | 21.9192 | 22.9055 | 0 | 22.9055 | 23.9363 | 0 | 23.9363 | 25.0134 | 0 | 25.0134 | 26.139 | 0 | 26.139 | 27.3153 | 0 | 27.3153 | 28.5445 | 0 | 28.5445 | 29.829 | 0 | 29.829 | 31.1713 | 0 | 31.1713 | 32.574 | 0 | 32.574 | 34.0398 | 0 | 34.0398 | 35.5716 | 0 | 35.5716 | 37.1723 | 0 | 37.1723 | 38.8451 | 0 | 38.8451
|  | 18.4538 | 0 | 18.4538 | 18.7675 | 0 | 18.7675 | 19.612 | 0 | 19.612 | 20.4945 | 0 | 20.4945 | 21.4168 | 0 | 21.4168 | 22.3806 | 0 | 22.3806 | 23.3877 | 0 | 23.3877 | 24.4401 | 0 | 24.4401 | 25.5399 | 0 | 25.5399 | 26.6892 | 0 | 26.6892 | 27.8902 | 0 | 27.8902 | 29.1453 | 0 | 29.1453 | 30.4568 | 0 | 30.4568 | 31.8274 | 0 | 31.8274 | 33.2596 | 0 | 33.2596
|  | 16.8046 | 0 | 16.8046 | 17.0902 | 0 | 17.0902 | 17.8592 | 0 | 17.8592 | 18.6629 | 0 | 18.6629 | 19.5027 | 0 | 19.5027 | 20.3804 | 0 | 20.3804 | 21.2975 | 0 | 21.2975 | 22.2559 | 0 | 22.2559 | 23.2574 | 0 | 23.2574 | 24.304 | 0 | 24.304 | 25.3976 | 0 | 25.3976 | 26.5405 | 0 | 26.5405 | 27.7348 | 0 | 27.7348 | 28.9829 | 0 | 28.9829 | 30.2871 | 0 | 30.2871
|  | 15.0723 | 0 | 15.0723 | 15.3285 | 0 | 15.3285 | 16.0182 | 0 | 16.0182 | 16.7391 | 0 | 16.7391 | 17.4923 | 0 | 17.4923 | 18.2795 | 0 | 18.2795 | 19.102 | 0 | 19.102 | 19.9616 | 0 | 19.9616 | 20.8599 | 0 | 20.8599 | 21.7986 | 0 | 21.7986 | 22.7795 | 0 | 22.7795 | 23.8046 | 0 | 23.8046 | 24.8758 | 0 | 24.8758 | 25.9952 | 0 | 25.9952 | 27.165 | 0 | 27.165
|  | 14.6474 | 0 | 14.6474 | 14.8964 | 0 | 14.8964 | 15.5667 | 0 | 15.5667 | 16.2672 | 0 | 16.2672 | 16.9992 | 0 | 16.9992 | 17.7642 | 0 | 17.7642 | 18.5636 | 0 | 18.5636 | 19.3989 | 0 | 19.3989 | 20.2719 | 0 | 20.2719 | 21.1841 | 0 | 21.1841 | 22.1374 | 0 | 22.1374 | 23.1336 | 0 | 23.1336 | 24.1746 | 0 | 24.1746 | 25.2625 | 0 | 25.2625 | 26.3993 | 0 | 26.3993
|  | 13.4529 | 0 | 13.4529 | 13.6816 | 0 | 13.6816 | 14.2972 | 0 | 14.2972 | 14.9406 | 0 | 14.9406 | 15.6129 | 0 | 15.6129 | 16.3155 | 0 | 16.3155 | 17.0497 | 0 | 17.0497 | 17.8169 | 0 | 17.8169 | 18.6187 | 0 | 18.6187 | 19.4565 | 0 | 19.4565 | 20.3321 | 0 | 20.3321 | 21.247 | 0 | 21.247 | 22.2032 | 0 | 22.2032 | 23.2023 | 0 | 23.2023 | 24.2464 | 0 | 24.2464
|  | 12.8424 | 0 | 12.8424 | 13.0607 | 0 | 13.0607 | 13.6484 | 0 | 13.6484 | 14.2626 | 0 | 14.2626 | 14.9044 | 0 | 14.9044 | 15.5751 | 0 | 15.5751 | 16.276 | 0 | 16.276 | 17.0084 | 0 | 17.0084 | 17.7738 | 0 | 17.7738 | 18.5736 | 0 | 18.5736 | 19.4094 | 0 | 19.4094 | 20.2829 | 0 | 20.2829 | 21.1956 | 0 | 21.1956 | 22.1494 | 0 | 22.1494 | 23.1461 | 0 | 23.1461
|  | 13.2669 | 0 | 13.2669 | 13.4924 | 0 | 13.4924 | 14.0995 | 0 | 14.0995 | 14.734 | 0 | 14.734 | 15.397 | 0 | 15.397 | 16.0899 | 0 | 16.0899 | 16.8139 | 0 | 16.8139 | 17.5706 | 0 | 17.5706 | 18.3612 | 0 | 18.3612 | 19.1875 | 0 | 19.1875 | 20.0509 | 0 | 20.0509 | 20.9532 | 0 | 20.9532 | 21.8961 | 0 | 21.8961 | 22.8814 | 0 | 22.8814 | 23.9111 | 0 | 23.9111
|  | 14.9831 | 0 | 14.9831 | 15.2378 | 0 | 15.2378 | 15.9235 | 0 | 15.9235 | 16.64 | 0 | 16.64 | 17.3888 | 0 | 17.3888 | 18.1713 | 0 | 18.1713 | 18.989 | 0 | 18.989 | 19.8435 | 0 | 19.8435 | 20.7365 | 0 | 20.7365 | 21.6696 | 0 | 21.6696 | 22.6448 | 0 | 22.6448 | 23.6638 | 0 | 23.6638 | 24.7287 | 0 | 24.7287 | 25.8415 | 0 | 25.8415 | 27.0043 | 0 | 27.0043
|  | 18.7119 | 0 | 18.7119 | 19.03 | 0 | 19.03 | 19.8863 | 0 | 19.8863 | 20.7812 | 0 | 20.7812 | 21.7164 | 0 | 21.7164 | 22.6936 | 0 | 22.6936 | 23.7148 | 0 | 23.7148 | 24.782 | 0 | 24.782 | 25.8972 | 0 | 25.8972 | 27.0625 | 0 | 27.0625 | 28.2803 | 0 | 28.2803 | 29.553 | 0 | 29.553 | 30.8828 | 0 | 30.8828 | 32.2726 | 0 | 32.2726 | 33.7248 | 0 | 33.7248
|  | 20.9469 | 0 | 20.9469 | 21.303 | 0 | 21.303 | 22.2616 | 0 | 22.2616 | 23.2634 | 0 | 23.2634 | 24.3102 | 0 | 24.3102 | 25.4042 | 0 | 25.4042 | 26.5474 | 0 | 26.5474 | 27.742 | 0 | 27.742 | 28.9904 | 0 | 28.9904 | 30.2949 | 0 | 30.2949 | 31.6582 | 0 | 31.6582 | 33.0828 | 0 | 33.0828 | 34.5716 | 0 | 34.5716 | 36.1273 | 0 | 36.1273 | 37.753 | 0 | 37.753
|  | 19.4628 | 0 | 19.4628 | 19.7936 | 0 | 19.7936 | 20.6843 | 0 | 20.6843 | 21.6151 | 0 | 21.6151 | 22.5877 | 0 | 22.5877 | 23.6042 | 0 | 23.6042 | 24.6664 | 0 | 24.6664 | 25.7764 | 0 | 25.7764 | 26.9363 | 0 | 26.9363 | 28.1484 | 0 | 28.1484 | 29.4151 | 0 | 29.4151 | 30.7388 | 0 | 30.7388 | 32.122 | 0 | 32.122 | 33.5675 | 0 | 33.5675 | 35.0781 | 0 | 35.0781
|  | 18.4174 | 0 | 18.4174 | 18.7304 | 0 | 18.7304 | 19.5733 | 0 | 19.5733 | 20.4541 | 0 | 20.4541 | 21.3746 | 0 | 21.3746 | 22.3364 | 0 | 22.3364 | 23.3415 | 0 | 23.3415 | 24.3919 | 0 | 24.3919 | 25.4896 | 0 | 25.4896 | 26.6366 | 0 | 26.6366 | 27.8352 | 0 | 27.8352 | 29.0878 | 0 | 29.0878 | 30.3968 | 0 | 30.3968 | 31.7646 | 0 | 31.7646 | 33.194 | 0 | 33.194
|  | 17.3027 | 0 | 17.3027 | 17.5968 | 0 | 17.5968 | 18.3886 | 0 | 18.3886 | 19.2161 | 0 | 19.2161 | 20.0809 | 0 | 20.0809 | 20.9845 | 0 | 20.9845 | 21.9288 | 0 | 21.9288 | 22.9156 | 0 | 22.9156 | 23.9468 | 0 | 23.9468 | 25.0244 | 0 | 25.0244 | 26.1505 | 0 | 26.1505 | 27.3273 | 0 | 27.3273 | 28.557 | 0 | 28.557 | 29.8421 | 0 | 29.8421 | 31.185 | 0 | 31.185
|  | 16.0433 | 0 | 16.0433 | 16.3159 | 0 | 16.3159 | 17.0501 | 0 | 17.0501 | 17.8174 | 0 | 17.8174 | 18.6192 | 0 | 18.6192 | 19.457 | 0 | 19.457 | 20.3326 | 0 | 20.3326 | 21.2476 | 0 | 21.2476 | 22.2037 | 0 | 22.2037 | 23.2029 | 0 | 23.2029 | 24.247 | 0 | 24.247 | 25.3381 | 0 | 25.3381 | 26.4784 | 0 | 26.4784 | 27.6699 | 0 | 27.6699 | 28.915 | 0 | 28.915
|  | 16.6319 | 0 | 16.6319 | 16.9146 | 0 | 16.9146 | 17.6757 | 0 | 17.6757 | 18.4711 | 0 | 18.4711 | 19.3024 | 0 | 19.3024 | 20.171 | 0 | 20.171 | 21.0787 | 0 | 21.0787 | 22.0272 | 0 | 22.0272 | 23.0184 | 0 | 23.0184 | 24.0542 | 0 | 24.0542 | 25.1367 | 0 | 25.1367 | 26.2678 | 0 | 26.2678 | 27.4499 | 0 | 27.4499 | 28.6851 | 0 | 28.6851 | 29.976 | 0 | 29.976
|  | 16.4569 | 0 | 16.4569 | 16.7366 | 0 | 16.7366 | 17.4898 | 0 | 17.4898 | 18.2768 | 0 | 18.2768 | 19.0993 | 0 | 19.0993 | 19.9587 | 0 | 19.9587 | 20.8569 | 0 | 20.8569 | 21.7955 | 0 | 21.7955 | 22.7762 | 0 | 22.7762 | 23.8012 | 0 | 23.8012 | 24.8722 | 0 | 24.8722 | 25.9915 | 0 | 25.9915 | 27.1611 | 0 | 27.1611 | 28.3833 | 0 | 28.3833 | 29.6606 | 0 | 29.6606
|  | 16.5833 | 0 | 16.5833 | 16.8652 | 0 | 16.8652 | 17.6241 | 0 | 17.6241 | 18.4172 | 0 | 18.4172 | 19.246 | 0 | 19.246 | 20.112 | 0 | 20.112 | 21.0171 | 0 | 21.0171 | 21.9629 | 0 | 21.9629 | 22.9512 | 0 | 22.9512 | 23.984 | 0 | 23.984 | 25.0633 | 0 | 25.0633 | 26.1911 | 0 | 26.1911 | 27.3697 | 0 | 27.3697 | 28.6013 | 0 | 28.6013 | 29.8884 | 0 | 29.8884
|  | 17.9368 | 0 | 17.9368 | 18.2416 | 0 | 18.2416 | 19.0625 | 0 | 19.0625 | 19.9203 | 0 | 19.9203 | 20.8167 | 0 | 20.8167 | 21.7535 | 0 | 21.7535 | 22.7324 | 0 | 22.7324 | 23.7553 | 0 | 23.7553 | 24.8243 | 0 | 24.8243 | 25.9414 | 0 | 25.9414 | 27.1088 | 0 | 27.1088 | 28.3287 | 0 | 28.3287 | 29.6035 | 0 | 29.6035 | 30.9356 | 0 | 30.9356 | 32.3277 | 0 | 32.3277
|  | 21.4112 | 0 | 21.4112 | 21.7751 | 0 | 21.7751 | 22.755 | 0 | 22.755 | 23.779 | 0 | 23.779 | 24.849 | 0 | 24.849 | 25.9673 | 0 | 25.9673 | 27.1358 | 0 | 27.1358 | 28.3569 | 0 | 28.3569 | 29.633 | 0 | 29.633 | 30.9664 | 0 | 30.9664 | 32.3599 | 0 | 32.3599 | 33.8161 | 0 | 33.8161 | 35.3378 | 0 | 35.3378 | 36.9281 | 0 | 36.9281 | 38.5898 | 0 | 38.5898
|  | 28.1095 | 0 | 28.1095 | 28.5872 | 0 | 28.5872 | 29.8736 | 0 | 29.8736 | 31.218 | 0 | 31.218 | 32.6228 | 0 | 32.6228 | 34.0908 | 0 | 34.0908 | 35.6249 | 0 | 35.6249 | 37.228 | 0 | 37.228 | 38.9033 | 0 | 38.9033 | 40.6539 | 0 | 40.6539 | 42.4833 | 0 | 42.4833 | 44.3951 | 0 | 44.3951 | 46.3929 | 0 | 46.3929 | 48.4805 | 0 | 48.4805 | 50.6622 | 0 | 50.6622
|  | 30.0687 | 0 | 30.0687 | 30.5797 | 0 | 30.5797 | 31.9558 | 0 | 31.9558 | 33.3938 | 0 | 33.3938 | 34.8966 | 0 | 34.8966 | 36.4669 | 0 | 36.4669 | 38.1079 | 0 | 38.1079 | 39.8228 | 0 | 39.8228 | 41.6148 | 0 | 41.6148 | 43.4875 | 0 | 43.4875 | 45.4444 | 0 | 45.4444 | 47.4894 | 0 | 47.4894 | 49.6264 | 0 | 49.6264 | 51.8596 | 0 | 51.8596 | 54.1933 | 0 | 54.1933
|  | 27.9154 | 0 | 27.9154 | 28.3898 | 0 | 28.3898 | 29.6674 | 0 | 29.6674 | 31.0024 | 0 | 31.0024 | 32.3975 | 0 | 32.3975 | 33.8554 | 0 | 33.8554 | 35.3789 | 0 | 35.3789 | 36.971 | 0 | 36.971 | 38.6346 | 0 | 38.6346 | 40.3732 | 0 | 40.3732 | 42.19 | 0 | 42.19 | 44.0886 | 0 | 44.0886 | 46.0725 | 0 | 46.0725 | 48.1458 | 0 | 48.1458 | 50.3124 | 0 | 50.3124
|  | 25.9625 | 0 | 25.9625 | 26.4038 | 0 | 26.4038 | 27.592 | 0 | 27.592 | 28.8336 | 0 | 28.8336 | 30.1311 | 0 | 30.1311 | 31.487 | 0 | 31.487 | 32.9039 | 0 | 32.9039 | 34.3846 | 0 | 34.3846 | 35.9319 | 0 | 35.9319 | 37.5488 | 0 | 37.5488 | 39.2385 | 0 | 39.2385 | 41.0043 | 0 | 41.0043 | 42.8495 | 0 | 42.8495 | 44.7777 | 0 | 44.7777 | 46.7927 | 0 | 46.7927
|  | 22.0393 | 0 | 22.0393 | 22.4139 | 0 | 22.4139 | 23.4225 | 0 | 23.4225 | 24.4765 | 0 | 24.4765 | 25.578 | 0 | 25.578 | 26.729 | 0 | 26.729 | 27.9318 | 0 | 27.9318 | 29.1887 | 0 | 29.1887 | 30.5022 | 0 | 30.5022 | 31.8748 | 0 | 31.8748 | 33.3092 | 0 | 33.3092 | 34.8081 | 0 | 34.8081 | 36.3745 | 0 | 36.3745 | 38.0113 | 0 | 38.0113 | 39.7218 | 0 | 39.7218
|  | 18.1172 | 0 | 18.1172 | 18.4251 | 0 | 18.4251 | 19.2543 | 0 | 19.2543 | 20.1207 | 0 | 20.1207 | 21.0261 | 0 | 21.0261 | 21.9723 | 0 | 21.9723 | 22.9611 | 0 | 22.9611 | 23.9943 | 0 | 23.9943 | 25.074 | 0 | 25.074 | 26.2024 | 0 | 26.2024 | 27.3815 | 0 | 27.3815 | 28.6137 | 0 | 28.6137 | 29.9013 | 0 | 29.9013 | 31.2468 | 0 | 31.2468 | 32.6529 | 0 | 32.6529
|  | 16.0768 | 0 | 16.0768 | 16.35 | 0 | 16.35 | 17.0858 | 0 | 17.0858 | 17.8547 | 0 | 17.8547 | 18.6581 | 0 | 18.6581 | 19.4977 | 0 | 19.4977 | 20.3751 | 0 | 20.3751 | 21.292 | 0 | 21.292 | 22.2501 | 0 | 22.2501 | 23.2514 | 0 | 23.2514 | 24.2977 | 0 | 24.2977 | 25.3911 | 0 | 25.3911 | 26.5337 | 0 | 26.5337 | 27.7277 | 0 | 27.7277 | 28.9755 | 0 | 28.9755
|  | 14.7461 | 0 | 14.7461 | 14.9967 | 0 | 14.9967 | 15.6716 | 0 | 15.6716 | 16.3768 | 0 | 16.3768 | 17.1137 | 0 | 17.1137 | 17.8839 | 0 | 17.8839 | 18.6886 | 0 | 18.6886 | 19.5296 | 0 | 19.5296 | 20.4085 | 0 | 20.4085 | 21.3268 | 0 | 21.3268 | 22.2865 | 0 | 22.2865 | 23.2894 | 0 | 23.2894 | 24.3375 | 0 | 24.3375 | 25.4326 | 0 | 25.4326 | 26.5771 | 0 | 26.5771
|  | 14.2929 | 0 | 14.2929 | 14.5358 | 0 | 14.5358 | 15.1899 | 0 | 15.1899 | 15.8734 | 0 | 15.8734 | 16.5878 | 0 | 16.5878 | 17.3342 | 0 | 17.3342 | 18.1142 | 0 | 18.1142 | 18.9294 | 0 | 18.9294 | 19.7812 | 0 | 19.7812 | 20.6714 | 0 | 20.6714 | 21.6016 | 0 | 21.6016 | 22.5736 | 0 | 22.5736 | 23.5895 | 0 | 23.5895 | 24.651 | 0 | 24.651 | 25.7603 | 0 | 25.7603
|  | 13.7957 | 0 | 13.7957 | 14.0302 | 0 | 14.0302 | 14.6616 | 0 | 14.6616 | 15.3213 | 0 | 15.3213 | 16.0108 | 0 | 16.0108 | 16.7313 | 0 | 16.7313 | 17.4842 | 0 | 17.4842 | 18.271 | 0 | 18.271 | 19.0932 | 0 | 19.0932 | 19.9524 | 0 | 19.9524 | 20.8502 | 0 | 20.8502 | 21.7885 | 0 | 21.7885 | 22.769 | 0 | 22.769 | 23.7936 | 0 | 23.7936 | 24.8643 | 0 | 24.8643
|  | 13.1509 | 0 | 13.1509 | 13.3744 | 0 | 13.3744 | 13.9763 | 0 | 13.9763 | 14.6052 | 0 | 14.6052 | 15.2624 | 0 | 15.2624 | 15.9492 | 0 | 15.9492 | 16.667 | 0 | 16.667 | 17.417 | 0 | 17.417 | 18.2007 | 0 | 18.2007 | 19.0198 | 0 | 19.0198 | 19.8757 | 0 | 19.8757 | 20.7701 | 0 | 20.7701 | 21.7047 | 0 | 21.7047 | 22.6814 | 0 | 22.6814 | 23.7021 | 0 | 23.7021
|  | 13.7483 | 0 | 13.7483 | 13.9819 | 0 | 13.9819 | 14.6111 | 0 | 14.6111 | 15.2686 | 0 | 15.2686 | 15.9557 | 0 | 15.9557 | 16.6737 | 0 | 16.6737 | 17.424 | 0 | 17.424 | 18.2081 | 0 | 18.2081 | 19.0275 | 0 | 19.0275 | 19.8837 | 0 | 19.8837 | 20.7785 | 0 | 20.7785 | 21.7135 | 0 | 21.7135 | 22.6906 | 0 | 22.6906 | 23.7117 | 0 | 23.7117 | 24.7787 | 0 | 24.7787
|  | 15.7957 | 0 | 15.7957 | 16.0641 | 0 | 16.0641 | 16.787 | 0 | 16.787 | 17.5424 | 0 | 17.5424 | 18.3318 | 0 | 18.3318 | 19.1568 | 0 | 19.1568 | 20.0188 | 0 | 20.0188 | 20.9197 | 0 | 20.9197 | 21.8611 | 0 | 21.8611 | 22.8448 | 0 | 22.8448 | 23.8728 | 0 | 23.8728 | 24.9471 | 0 | 24.9471 | 26.0697 | 0 | 26.0697 | 27.2429 | 0 | 27.2429 | 28.4688 | 0 | 28.4688
|  | 19.3245 | 0 | 19.3245 | 19.653 | 0 | 19.653 | 20.5374 | 0 | 20.5374 | 21.4615 | 0 | 21.4615 | 22.4273 | 0 | 22.4273 | 23.4365 | 0 | 23.4365 | 24.4912 | 0 | 24.4912 | 25.5933 | 0 | 25.5933 | 26.745 | 0 | 26.745 | 27.9485 | 0 | 27.9485 | 29.2062 | 0 | 29.2062 | 30.5205 | 0 | 30.5205 | 31.8939 | 0 | 31.8939 | 33.3291 | 0 | 33.3291 | 34.8289 | 0 | 34.8289
|  | 20.3855 | 0 | 20.3855 | 20.7319 | 0 | 20.7319 | 21.6649 | 0 | 21.6649 | 22.6398 | 0 | 22.6398 | 23.6586 | 0 | 23.6586 | 24.7232 | 0 | 24.7232 | 25.8357 | 0 | 25.8357 | 26.9984 | 0 | 26.9984 | 28.2133 | 0 | 28.2133 | 29.4829 | 0 | 29.4829 | 30.8096 | 0 | 30.8096 | 32.196 | 0 | 32.196 | 33.6449 | 0 | 33.6449 | 35.1589 | 0 | 35.1589 | 36.741 | 0 | 36.741
|  | 18.3056 | 0 | 18.3056 | 18.6168 | 0 | 18.6168 | 19.4545 | 0 | 19.4545 | 20.33 | 0 | 20.33 | 21.2448 | 0 | 21.2448 | 22.2008 | 0 | 22.2008 | 23.1999 | 0 | 23.1999 | 24.2439 | 0 | 24.2439 | 25.3348 | 0 | 25.3348 | 26.4749 | 0 | 26.4749 | 27.6663 | 0 | 27.6663 | 28.9112 | 0 | 28.9112 | 30.2123 | 0 | 30.2123 | 31.5718 | 0 | 31.5718 | 32.9925 | 0 | 32.9925
|  | 17.5844 | 0 | 17.5844 | 17.8832 | 0 | 17.8832 | 18.688 | 0 | 18.688 | 19.5289 | 0 | 19.5289 | 20.4077 | 0 | 20.4077 | 21.3261 | 0 | 21.3261 | 22.2858 | 0 | 22.2858 | 23.2886 | 0 | 23.2886 | 24.3366 | 0 | 24.3366 | 25.4318 | 0 | 25.4318 | 26.5762 | 0 | 26.5762 | 27.7721 | 0 | 27.7721 | 29.0219 | 0 | 29.0219 | 30.3278 | 0 | 30.3278 | 31.6926 | 0 | 31.6926
|  | 16.2213 | 0 | 16.2213 | 16.497 | 0 | 16.497 | 17.2394 | 0 | 17.2394 | 18.0151 | 0 | 18.0151 | 18.8258 | 0 | 18.8258 | 19.673 | 0 | 19.673 | 20.5583 | 0 | 20.5583 | 21.4834 | 0 | 21.4834 | 22.4501 | 0 | 22.4501 | 23.4604 | 0 | 23.4604 | 24.5161 | 0 | 24.5161 | 25.6193 | 0 | 25.6193 | 26.7722 | 0 | 26.7722 | 27.9769 | 0 | 27.9769 | 29.2359 | 0 | 29.2359
|  | 15.5736 | 0 | 15.5736 | 15.8383 | 0 | 15.8383 | 16.551 | 0 | 16.551 | 17.2958 | 0 | 17.2958 | 18.0742 | 0 | 18.0742 | 18.8875 | 0 | 18.8875 | 19.7374 | 0 | 19.7374 | 20.6256 | 0 | 20.6256 | 21.5538 | 0 | 21.5538 | 22.5237 | 0 | 22.5237 | 23.5372 | 0 | 23.5372 | 24.5964 | 0 | 24.5964 | 25.7033 | 0 | 25.7033 | 26.8599 | 0 | 26.8599 | 28.0686 | 0 | 28.0686
|  | 16.5908 | 0 | 16.5908 | 16.8728 | 0 | 16.8728 | 17.632 | 0 | 17.632 | 18.4255 | 0 | 18.4255 | 19.2546 | 0 | 19.2546 | 20.1211 | 0 | 20.1211 | 21.0265 | 0 | 21.0265 | 21.9727 | 0 | 21.9727 | 22.9615 | 0 | 22.9615 | 23.9948 | 0 | 23.9948 | 25.0745 | 0 | 25.0745 | 26.2029 | 0 | 26.2029 | 27.382 | 0 | 27.382 | 28.6142 | 0 | 28.6142 | 29.9018 | 0 | 29.9018
|  | 17.275 | 0 | 17.275 | 17.5686 | 0 | 17.5686 | 18.3592 | 0 | 18.3592 | 19.1853 | 0 | 19.1853 | 20.0487 | 0 | 20.0487 | 20.9509 | 0 | 20.9509 | 21.8937 | 0 | 21.8937 | 22.8789 | 0 | 22.8789 | 23.9084 | 0 | 23.9084 | 24.9843 | 0 | 24.9843 | 26.1086 | 0 | 26.1086 | 27.2835 | 0 | 27.2835 | 28.5112 | 0 | 28.5112 | 29.7942 | 0 | 29.7942 | 31.135 | 0 | 31.135
|  | 17.042 | 0 | 17.042 | 17.3317 | 0 | 17.3317 | 18.1116 | 0 | 18.1116 | 18.9266 | 0 | 18.9266 | 19.7783 | 0 | 19.7783 | 20.6683 | 0 | 20.6683 | 21.5984 | 0 | 21.5984 | 22.5704 | 0 | 22.5704 | 23.586 | 0 | 23.586 | 24.6474 | 0 | 24.6474 | 25.7565 | 0 | 25.7565 | 26.9156 | 0 | 26.9156 | 28.1268 | 0 | 28.1268 | 29.3925 | 0 | 29.3925 | 30.7151 | 0 | 30.7151
|  | 17.1705 | 0 | 17.1705 | 17.4624 | 0 | 17.4624 | 18.2482 | 0 | 18.2482 | 19.0693 | 0 | 19.0693 | 19.9275 | 0 | 19.9275 | 20.8242 | 0 | 20.8242 | 21.7613 | 0 | 21.7613 | 22.7405 | 0 | 22.7405 | 23.7639 | 0 | 23.7639 | 24.8332 | 0 | 24.8332 | 25.9507 | 0 | 25.9507 | 27.1185 | 0 | 27.1185 | 28.3389 | 0 | 28.3389 | 29.6141 | 0 | 29.6141 | 30.9467 | 0 | 30.9467
|  | 19.8334 | 0 | 19.8334 | 20.1705 | 0 | 20.1705 | 21.0781 | 0 | 21.0781 | 22.0267 | 0 | 22.0267 | 23.0179 | 0 | 23.0179 | 24.0537 | 0 | 24.0537 | 25.1361 | 0 | 25.1361 | 26.2672 | 0 | 26.2672 | 27.4492 | 0 | 27.4492 | 28.6844 | 0 | 28.6844 | 29.9752 | 0 | 29.9752 | 31.3241 | 0 | 31.3241 | 32.7337 | 0 | 32.7337 | 34.2067 | 0 | 34.2067 | 35.746 | 0 | 35.746
|  | 26.1928 | 0 | 26.1928 | 26.638 | 0 | 26.638 | 27.8367 | 0 | 27.8367 | 29.0893 | 0 | 29.0893 | 30.3984 | 0 | 30.3984 | 31.7663 | 0 | 31.7663 | 33.1958 | 0 | 33.1958 | 34.6896 | 0 | 34.6896 | 36.2506 | 0 | 36.2506 | 37.8819 | 0 | 37.8819 | 39.5866 | 0 | 39.5866 | 41.368 | 0 | 41.368 | 43.2295 | 0 | 43.2295 | 45.1749 | 0 | 45.1749 | 47.2077 | 0 | 47.2077
|  | 28.9157 | 0 | 28.9157 | 29.4072 | 0 | 29.4072 | 30.7305 | 0 | 30.7305 | 32.1133 | 0 | 32.1133 | 33.5584 | 0 | 33.5584 | 35.0686 | 0 | 35.0686 | 36.6467 | 0 | 36.6467 | 38.2958 | 0 | 38.2958 | 40.0191 | 0 | 40.0191 | 41.8199 | 0 | 41.8199 | 43.7018 | 0 | 43.7018 | 45.6684 | 0 | 45.6684 | 47.7235 | 0 | 47.7235 | 49.871 | 0 | 49.871 | 52.1152 | 0 | 52.1152
|  | 26.92 | 0 | 26.92 | 27.3775 | 0 | 27.3775 | 28.6095 | 0 | 28.6095 | 29.8969 | 0 | 29.8969 | 31.2423 | 0 | 31.2423 | 32.6482 | 0 | 32.6482 | 34.1174 | 0 | 34.1174 | 35.6527 | 0 | 35.6527 | 37.257 | 0 | 37.257 | 38.9336 | 0 | 38.9336 | 40.6856 | 0 | 40.6856 | 42.5165 | 0 | 42.5165 | 44.4297 | 0 | 44.4297 | 46.429 | 0 | 46.429 | 48.5183 | 0 | 48.5183
|  | 24.86 | 0 | 24.86 | 25.2825 | 0 | 25.2825 | 26.4203 | 0 | 26.4203 | 27.6092 | 0 | 27.6092 | 28.8516 | 0 | 28.8516 | 30.1499 | 0 | 30.1499 | 31.5066 | 0 | 31.5066 | 32.9244 | 0 | 32.9244 | 34.406 | 0 | 34.406 | 35.9543 | 0 | 35.9543 | 37.5723 | 0 | 37.5723 | 39.263 | 0 | 39.263 | 41.0299 | 0 | 41.0299 | 42.8762 | 0 | 42.8762 | 44.8056 | 0 | 44.8056
|  | 21.1249 | 0 | 21.1249 | 21.484 | 0 | 21.484 | 22.4508 | 0 | 22.4508 | 23.461 | 0 | 23.461 | 24.5168 | 0 | 24.5168 | 25.62 | 0 | 25.62 | 26.7729 | 0 | 26.7729 | 27.9777 | 0 | 27.9777 | 29.2367 | 0 | 29.2367 | 30.5524 | 0 | 30.5524 | 31.9272 | 0 | 31.9272 | 33.364 | 0 | 33.364 | 34.8653 | 0 | 34.8653 | 36.4343 | 0 | 36.4343 | 38.0738 | 0 | 38.0738
|  | 17.9739 | 0 | 17.9739 | 18.2794 | 0 | 18.2794 | 19.102 | 0 | 19.102 | 19.9616 | 0 | 19.9616 | 20.8599 | 0 | 20.8599 | 21.7986 | 0 | 21.7986 | 22.7795 | 0 | 22.7795 | 23.8046 | 0 | 23.8046 | 24.8758 | 0 | 24.8758 | 25.9952 | 0 | 25.9952 | 27.165 | 0 | 27.165 | 28.3874 | 0 | 28.3874 | 29.6648 | 0 | 29.6648 | 30.9997 | 0 | 30.9997 | 32.3947 | 0 | 32.3947
|  | 16.2948 | 0 | 16.2948 | 16.5717 | 0 | 16.5717 | 17.3174 | 0 | 17.3174 | 18.0967 | 0 | 18.0967 | 18.9111 | 0 | 18.9111 | 19.7621 | 0 | 19.7621 | 20.6514 | 0 | 20.6514 | 21.5807 | 0 | 21.5807 | 22.5518 | 0 | 22.5518 | 23.5667 | 0 | 23.5667 | 24.6272 | 0 | 24.6272 | 25.7354 | 0 | 25.7354 | 26.8935 | 0 | 26.8935 | 28.1037 | 0 | 28.1037 | 29.3683 | 0 | 29.3683
|  | 14.362 | 0 | 14.362 | 14.6061 | 0 | 14.6061 | 15.2634 | 0 | 15.2634 | 15.9503 | 0 | 15.9503 | 16.668 | 0 | 16.668 | 17.4181 | 0 | 17.4181 | 18.2019 | 0 | 18.2019 | 19.021 | 0 | 19.021 | 19.8769 | 0 | 19.8769 | 20.7714 | 0 | 20.7714 | 21.7061 | 0 | 21.7061 | 22.6829 | 0 | 22.6829 | 23.7036 | 0 | 23.7036 | 24.7703 | 0 | 24.7703 | 25.8849 | 0 | 25.8849
|  | 13.8492 | 0 | 13.8492 | 14.0846 | 0 | 14.0846 | 14.7184 | 0 | 14.7184 | 15.3807 | 0 | 15.3807 | 16.0729 | 0 | 16.0729 | 16.7961 | 0 | 16.7961 | 17.552 | 0 | 17.552 | 18.3418 | 0 | 18.3418 | 19.1672 | 0 | 19.1672 | 20.0297 | 0 | 20.0297 | 20.931 | 0 | 20.931 | 21.8729 | 0 | 21.8729 | 22.8572 | 0 | 22.8572 | 23.8858 | 0 | 23.8858 | 24.9607 | 0 | 24.9607
|  | 12.7479 | 0 | 12.7479 | 12.9645 | 0 | 12.9645 | 13.5479 | 0 | 13.5479 | 14.1576 | 0 | 14.1576 | 14.7947 | 0 | 14.7947 | 15.4604 | 0 | 15.4604 | 16.1561 | 0 | 16.1561 | 16.8832 | 0 | 16.8832 | 17.6429 | 0 | 17.6429 | 18.4368 | 0 | 18.4368 | 19.2665 | 0 | 19.2665 | 20.1335 | 0 | 20.1335 | 21.0395 | 0 | 21.0395 | 21.9863 | 0 | 21.9863 | 22.9757 | 0 | 22.9757
|  | 12.02 | 0 | 12.02 | 12.2243 | 0 | 12.2243 | 12.7744 | 0 | 12.7744 | 13.3492 | 0 | 13.3492 | 13.9499 | 0 | 13.9499 | 14.5777 | 0 | 14.5777 | 15.2337 | 0 | 15.2337 | 15.9192 | 0 | 15.9192 | 16.6355 | 0 | 16.6355 | 17.3841 | 0 | 17.3841 | 18.1664 | 0 | 18.1664 | 18.9839 | 0 | 18.9839 | 19.8382 | 0 | 19.8382 | 20.7309 | 0 | 20.7309 | 21.6638 | 0 | 21.6638
|  | 12.9118 | 0 | 12.9118 | 13.1312 | 0 | 13.1312 | 13.7221 | 0 | 13.7221 | 14.3396 | 0 | 14.3396 | 14.9849 | 0 | 14.9849 | 15.6592 | 0 | 15.6592 | 16.3639 | 0 | 16.3639 | 17.1002 | 0 | 17.1002 | 17.8698 | 0 | 17.8698 | 18.6739 | 0 | 18.6739 | 19.5142 | 0 | 19.5142 | 20.3924 | 0 | 20.3924 | 21.31 | 0 | 21.31 | 22.269 | 0 | 22.269 | 23.2711 | 0 | 23.2711
|  | 15.007 | 0 | 15.007 | 15.2621 | 0 | 15.2621 | 15.9488 | 0 | 15.9488 | 16.6665 | 0 | 16.6665 | 17.4165 | 0 | 17.4165 | 18.2003 | 0 | 18.2003 | 19.0193 | 0 | 19.0193 | 19.8752 | 0 | 19.8752 | 20.7695 | 0 | 20.7695 | 21.7042 | 0 | 21.7042 | 22.6809 | 0 | 22.6809 | 23.7015 | 0 | 23.7015 | 24.7681 | 0 | 24.7681 | 25.8826 | 0 | 25.8826 | 27.0474 | 0 | 27.0474
|  | 18.1407 | 0 | 18.1407 | 18.4491 | 0 | 18.4491 | 19.2793 | 0 | 19.2793 | 20.1468 | 0 | 20.1468 | 21.0534 | 0 | 21.0534 | 22.0008 | 0 | 22.0008 | 22.9909 | 0 | 22.9909 | 24.0255 | 0 | 24.0255 | 25.1066 | 0 | 25.1066 | 26.2364 | 0 | 26.2364 | 27.417 | 0 | 27.417 | 28.6508 | 0 | 28.6508 | 29.9401 | 0 | 29.9401 | 31.2874 | 0 | 31.2874 | 32.6953 | 0 | 32.6953
|  | 19.7197 | 0 | 19.7197 | 20.0549 | 0 | 20.0549 | 20.9573 | 0 | 20.9573 | 21.9004 | 0 | 21.9004 | 22.8859 | 0 | 22.8859 | 23.9158 | 0 | 23.9158 | 24.992 | 0 | 24.992 | 26.1167 | 0 | 26.1167 | 27.2919 | 0 | 27.2919 | 28.5201 | 0 | 28.5201 | 29.8035 | 0 | 29.8035 | 31.1446 | 0 | 31.1446 | 32.5461 | 0 | 32.5461 | 34.0107 | 0 | 34.0107 | 35.5412 | 0 | 35.5412
|  | 18.3643 | 0 | 18.3643 | 18.6765 | 0 | 18.6765 | 19.5169 | 0 | 19.5169 | 20.3952 | 0 | 20.3952 | 21.3129 | 0 | 21.3129 | 22.272 | 0 | 22.272 | 23.2743 | 0 | 23.2743 | 24.3216 | 0 | 24.3216 | 25.4161 | 0 | 25.4161 | 26.5598 | 0 | 26.5598 | 27.755 | 0 | 27.755 | 29.004 | 0 | 29.004 | 30.3092 | 0 | 30.3092 | 31.6731 | 0 | 31.6731 | 33.0984 | 0 | 33.0984
|  | 17.9758 | 0 | 17.9758 | 18.2813 | 0 | 18.2813 | 19.1039 | 0 | 19.1039 | 19.9636 | 0 | 19.9636 | 20.862 | 0 | 20.862 | 21.8008 | 0 | 21.8008 | 22.7818 | 0 | 22.7818 | 23.807 | 0 | 23.807 | 24.8783 | 0 | 24.8783 | 25.9978 | 0 | 25.9978 | 27.1677 | 0 | 27.1677 | 28.3903 | 0 | 28.3903 | 29.6678 | 0 | 29.6678 | 31.0029 | 0 | 31.0029 | 32.398 | 0 | 32.398
|  | 15.2863 | 0 | 15.2863 | 15.5461 | 0 | 15.5461 | 16.2457 | 0 | 16.2457 | 16.9767 | 0 | 16.9767 | 17.7407 | 0 | 17.7407 | 18.539 | 0 | 18.539 | 19.3732 | 0 | 19.3732 | 20.245 | 0 | 20.245 | 21.1561 | 0 | 21.1561 | 22.1081 | 0 | 22.1081 | 23.103 | 0 | 23.103 | 24.1426 | 0 | 24.1426 | 25.229 | 0 | 25.229 | 26.3643 | 0 | 26.3643 | 27.5507 | 0 | 27.5507
|  | 15.58 | 0 | 15.58 | 15.8448 | 0 | 15.8448 | 16.5578 | 0 | 16.5578 | 17.3029 | 0 | 17.3029 | 18.0816 | 0 | 18.0816 | 18.8952 | 0 | 18.8952 | 19.7455 | 0 | 19.7455 | 20.6341 | 0 | 20.6341 | 21.5626 | 0 | 21.5626 | 22.5329 | 0 | 22.5329 | 23.5469 | 0 | 23.5469 | 24.6065 | 0 | 24.6065 | 25.7138 | 0 | 25.7138 | 26.8709 | 0 | 26.8709 | 28.0801 | 0 | 28.0801
|  | 15.2172 | 0 | 15.2172 | 15.4758 | 0 | 15.4758 | 16.1722 | 0 | 16.1722 | 16.9 | 0 | 16.9 | 17.6605 | 0 | 17.6605 | 18.4552 | 0 | 18.4552 | 19.2857 | 0 | 19.2857 | 20.1535 | 0 | 20.1535 | 21.0604 | 0 | 21.0604 | 22.0081 | 0 | 22.0081 | 22.9985 | 0 | 22.9985 | 24.0334 | 0 | 24.0334 | 25.1149 | 0 | 25.1149 | 26.2451 | 0 | 26.2451 | 27.4261 | 0 | 27.4261
|  | 14.8942 | 0 | 14.8942 | 15.1474 | 0 | 15.1474 | 15.829 | 0 | 15.829 | 16.5413 | 0 | 16.5413 | 17.2857 | 0 | 17.2857 | 18.0635 | 0 | 18.0635 | 18.8764 | 0 | 18.8764 | 19.7258 | 0 | 19.7258 | 20.6135 | 0 | 20.6135 | 21.5411 | 0 | 21.5411 | 22.5105 | 0 | 22.5105 | 23.5234 | 0 | 23.5234 | 24.582 | 0 | 24.582 | 25.6882 | 0 | 25.6882 | 26.8441 | 0 | 26.8441
|  | 15.4858 | 0 | 15.4858 | 15.749 | 0 | 15.749 | 16.4577 | 0 | 16.4577 | 17.1983 | 0 | 17.1983 | 17.9722 | 0 | 17.9722 | 18.781 | 0 | 18.781 | 19.6261 | 0 | 19.6261 | 20.5093 | 0 | 20.5093 | 21.4322 | 0 | 21.4322 | 22.3967 | 0 | 22.3967 | 23.4045 | 0 | 23.4045 | 24.4577 | 0 | 24.4577 | 25.5583 | 0 | 25.5583 | 26.7085 | 0 | 26.7085 | 27.9103 | 0 | 27.9103
|  | 15.9006 | 0 | 15.9006 | 16.1708 | 0 | 16.1708 | 16.8985 | 0 | 16.8985 | 17.6589 | 0 | 17.6589 | 18.4536 | 0 | 18.4536 | 19.284 | 0 | 19.284 | 20.1518 | 0 | 20.1518 | 21.0586 | 0 | 21.0586 | 22.0063 | 0 | 22.0063 | 22.9965 | 0 | 22.9965 | 24.0314 | 0 | 24.0314 | 25.1128 | 0 | 25.1128 | 26.2429 | 0 | 26.2429 | 27.4238 | 0 | 27.4238 | 28.6579 | 0 | 28.6579
|  | 18.115 | 0 | 18.115 | 18.4228 | 0 | 18.4228 | 19.2519 | 0 | 19.2519 | 20.1182 | 0 | 20.1182 | 21.0235 | 0 | 21.0235 | 21.9696 | 0 | 21.9696 | 22.9582 | 0 | 22.9582 | 23.9913 | 0 | 23.9913 | 25.071 | 0 | 25.071 | 26.1991 | 0 | 26.1991 | 27.3781 | 0 | 27.3781 | 28.6101 | 0 | 28.6101 | 29.8976 | 0 | 29.8976 | 31.243 | 0 | 31.243 | 32.6489 | 0 | 32.6489
|  | 23.7844 | 0 | 23.7844 | 24.1887 | 0 | 24.1887 | 25.2772 | 0 | 25.2772 | 26.4146 | 0 | 26.4146 | 27.6033 | 0 | 27.6033 | 28.8454 | 0 | 28.8454 | 30.1435 | 0 | 30.1435 | 31.4999 | 0 | 31.4999 | 32.9174 | 0 | 32.9174 | 34.3987 | 0 | 34.3987 | 35.9467 | 0 | 35.9467 | 37.5643 | 0 | 37.5643 | 39.2546 | 0 | 39.2546 | 41.0211 | 0 | 41.0211 | 42.8671 | 0 | 42.8671
|  | 26.147 | 0 | 26.147 | 26.5914 | 0 | 26.5914 | 27.788 | 0 | 27.788 | 29.0384 | 0 | 29.0384 | 30.3452 | 0 | 30.3452 | 31.7107 | 0 | 31.7107 | 33.1377 | 0 | 33.1377 | 34.6289 | 0 | 34.6289 | 36.1872 | 0 | 36.1872 | 37.8156 | 0 | 37.8156 | 39.5173 | 0 | 39.5173 | 41.2956 | 0 | 41.2956 | 43.1539 | 0 | 43.1539 | 45.0958 | 0 | 45.0958 | 47.1251 | 0 | 47.1251
|  | 24.9113 | 0 | 24.9113 | 25.3347 | 0 | 25.3347 | 26.4748 | 0 | 26.4748 | 27.6661 | 0 | 27.6661 | 28.9111 | 0 | 28.9111 | 30.2121 | 0 | 30.2121 | 31.5717 | 0 | 31.5717 | 32.9924 | 0 | 32.9924 | 34.477 | 0 | 34.477 | 36.0285 | 0 | 36.0285 | 37.6498 | 0 | 37.6498 | 39.344 | 0 | 39.344 | 41.1145 | 0 | 41.1145 | 42.9647 | 0 | 42.9647 | 44.8981 | 0 | 44.8981
|  | 23.1597 | 0 | 23.1597 | 23.5533 | 0 | 23.5533 | 24.6132 | 0 | 24.6132 | 25.7208 | 0 | 25.7208 | 26.8783 | 0 | 26.8783 | 28.0878 | 0 | 28.0878 | 29.3517 | 0 | 29.3517 | 30.6726 | 0 | 30.6726 | 32.0528 | 0 | 32.0528 | 33.4952 | 0 | 33.4952 | 35.0025 | 0 | 35.0025 | 36.5776 | 0 | 36.5776 | 38.2236 | 0 | 38.2236 | 39.9437 | 0 | 39.9437 | 41.7411 | 0 | 41.7411
|  | 19.8201 | 0 | 19.8201 | 20.157 | 0 | 20.157 | 21.064 | 0 | 21.064 | 22.0119 | 0 | 22.0119 | 23.0025 | 0 | 23.0025 | 24.0376 | 0 | 24.0376 | 25.1193 | 0 | 25.1193 | 26.2496 | 0 | 26.2496 | 27.4309 | 0 | 27.4309 | 28.6653 | 0 | 28.6653 | 29.9552 | 0 | 29.9552 | 31.3032 | 0 | 31.3032 | 32.7118 | 0 | 32.7118 | 34.1839 | 0 | 34.1839 | 35.7221 | 0 | 35.7221
|  | 16.6271 | 0 | 16.6271 | 16.9097 | 0 | 16.9097 | 17.6706 | 0 | 17.6706 | 18.4658 | 0 | 18.4658 | 19.2968 | 0 | 19.2968 | 20.1651 | 0 | 20.1651 | 21.0725 | 0 | 21.0725 | 22.0208 | 0 | 22.0208 | 23.0117 | 0 | 23.0117 | 24.0473 | 0 | 24.0473 | 25.1294 | 0 | 25.1294 | 26.2602 | 0 | 26.2602 | 27.4419 | 0 | 27.4419 | 28.6768 | 0 | 28.6768 | 29.9673 | 0 | 29.9673
|  | 15.0542 | 0 | 15.0542 | 15.31 | 0 | 15.31 | 15.999 | 0 | 15.999 | 16.7189 | 0 | 16.7189 | 17.4713 | 0 | 17.4713 | 18.2575 | 0 | 18.2575 | 19.0791 | 0 | 19.0791 | 19.9376 | 0 | 19.9376 | 20.8348 | 0 | 20.8348 | 21.7724 | 0 | 21.7724 | 22.7521 | 0 | 22.7521 | 23.776 | 0 | 23.776 | 24.8459 | 0 | 24.8459 | 25.964 | 0 | 25.964 | 27.1323 | 0 | 27.1323
|  | 13.4618 | 0 | 13.4618 | 13.6906 | 0 | 13.6906 | 14.3067 | 0 | 14.3067 | 14.9505 | 0 | 14.9505 | 15.6232 | 0 | 15.6232 | 16.3263 | 0 | 16.3263 | 17.061 | 0 | 17.061 | 17.8287 | 0 | 17.8287 | 18.631 | 0 | 18.631 | 19.4694 | 0 | 19.4694 | 20.3455 | 0 | 20.3455 | 21.2611 | 0 | 21.2611 | 22.2178 | 0 | 22.2178 | 23.2176 | 0 | 23.2176 | 24.2624 | 0 | 24.2624
|  | 12.669 | 0 | 12.669 | 12.8843 | 0 | 12.8843 | 13.4641 | 0 | 13.4641 | 14.07 | 0 | 14.07 | 14.7031 | 0 | 14.7031 | 15.3648 | 0 | 15.3648 | 16.0562 | 0 | 16.0562 | 16.7787 | 0 | 16.7787 | 17.5337 | 0 | 17.5337 | 18.3228 | 0 | 18.3228 | 19.1473 | 0 | 19.1473 | 20.0089 | 0 | 20.0089 | 20.9093 | 0 | 20.9093 | 21.8502 | 0 | 21.8502 | 22.8335 | 0 | 22.8335
|  | 11.4828 | 0 | 11.4828 | 11.6779 | 0 | 11.6779 | 12.2034 | 0 | 12.2034 | 12.7526 | 0 | 12.7526 | 13.3265 | 0 | 13.3265 | 13.9261 | 0 | 13.9261 | 14.5528 | 0 | 14.5528 | 15.2077 | 0 | 15.2077 | 15.892 | 0 | 15.892 | 16.6072 | 0 | 16.6072 | 17.3545 | 0 | 17.3545 | 18.1355 | 0 | 18.1355 | 18.9516 | 0 | 18.9516 | 19.8044 | 0 | 19.8044 | 20.6956 | 0 | 20.6956
|  | 11.1901 | 0 | 11.1901 | 11.3803 | 0 | 11.3803 | 11.8924 | 0 | 11.8924 | 12.4276 | 0 | 12.4276 | 12.9868 | 0 | 12.9868 | 13.5712 | 0 | 13.5712 | 14.1819 | 0 | 14.1819 | 14.8201 | 0 | 14.8201 | 15.487 | 0 | 15.487 | 16.184 | 0 | 16.184 | 16.9122 | 0 | 16.9122 | 17.6733 | 0 | 17.6733 | 18.4686 | 0 | 18.4686 | 19.2997 | 0 | 19.2997 | 20.1682 | 0 | 20.1682
|  | 11.5867 | 0 | 11.5867 | 11.7836 | 0 | 11.7836 | 12.3139 | 0 | 12.3139 | 12.868 | 0 | 12.868 | 13.4471 | 0 | 13.4471 | 14.0522 | 0 | 14.0522 | 14.6846 | 0 | 14.6846 | 15.3454 | 0 | 15.3454 | 16.0359 | 0 | 16.0359 | 16.7575 | 0 | 16.7575 | 17.5116 | 0 | 17.5116 | 18.2996 | 0 | 18.2996 | 19.1231 | 0 | 19.1231 | 19.9837 | 0 | 19.9837 | 20.8829 | 0 | 20.8829
|  | 13.9343 | 0 | 13.9343 | 14.1711 | 0 | 14.1711 | 14.8088 | 0 | 14.8088 | 15.4752 | 0 | 15.4752 | 16.1716 | 0 | 16.1716 | 16.8993 | 0 | 16.8993 | 17.6598 | 0 | 17.6598 | 18.4544 | 0 | 18.4544 | 19.2849 | 0 | 19.2849 | 20.1527 | 0 | 20.1527 | 21.0596 | 0 | 21.0596 | 22.0073 | 0 | 22.0073 | 22.9976 | 0 | 22.9976 | 24.0325 | 0 | 24.0325 | 25.114 | 0 | 25.114
|  | 17.0101 | 0 | 17.0101 | 17.2992 | 0 | 17.2992 | 18.0777 | 0 | 18.0777 | 18.8912 | 0 | 18.8912 | 19.7413 | 0 | 19.7413 | 20.6297 | 0 | 20.6297 | 21.558 | 0 | 21.558 | 22.5281 | 0 | 22.5281 | 23.5419 | 0 | 23.5419 | 24.6013 | 0 | 24.6013 | 25.7083 | 0 | 25.7083 | 26.8652 | 0 | 26.8652 | 28.0741 | 0 | 28.0741 | 29.3375 | 0 | 29.3375 | 30.6576 | 0 | 30.6576
|  | 17.5468 | 0 | 17.5468 | 17.845 | 0 | 17.845 | 18.648 | 0 | 18.648 | 19.4872 | 0 | 19.4872 | 20.3641 | 0 | 20.3641 | 21.2805 | 0 | 21.2805 | 22.2381 | 0 | 22.2381 | 23.2388 | 0 | 23.2388 | 24.2846 | 0 | 24.2846 | 25.3774 | 0 | 25.3774 | 26.5194 | 0 | 26.5194 | 27.7128 | 0 | 27.7128 | 28.9598 | 0 | 28.9598 | 30.263 | 0 | 30.263 | 31.6249 | 0 | 31.6249
|  | 15.8464 | 0 | 15.8464 | 16.1157 | 0 | 16.1157 | 16.841 | 0 | 16.841 | 17.5988 | 0 | 17.5988 | 18.3907 | 0 | 18.3907 | 19.2183 | 0 | 19.2183 | 20.0832 | 0 | 20.0832 | 20.9869 | 0 | 20.9869 | 21.9313 | 0 | 21.9313 | 22.9182 | 0 | 22.9182 | 23.9495 | 0 | 23.9495 | 25.0273 | 0 | 25.0273 | 26.1535 | 0 | 26.1535 | 27.3304 | 0 | 27.3304 | 28.5603 | 0 | 28.5603
|  | 15.4406 | 0 | 15.4406 | 15.703 | 0 | 15.703 | 16.4096 | 0 | 16.4096 | 17.1481 | 0 | 17.1481 | 17.9197 | 0 | 17.9197 | 18.7261 | 0 | 18.7261 | 19.5688 | 0 | 19.5688 | 20.4494 | 0 | 20.4494 | 21.3696 | 0 | 21.3696 | 22.3312 | 0 | 22.3312 | 23.3361 | 0 | 23.3361 | 24.3863 | 0 | 24.3863 | 25.4837 | 0 | 25.4837 | 26.6304 | 0 | 26.6304 | 27.8288 | 0 | 27.8288
|  | 14.6267 | 0 | 14.6267 | 14.8753 | 0 | 14.8753 | 15.5447 | 0 | 15.5447 | 16.2442 | 0 | 16.2442 | 16.9752 | 0 | 16.9752 | 17.7391 | 0 | 17.7391 | 18.5373 | 0 | 18.5373 | 19.3715 | 0 | 19.3715 | 20.2432 | 0 | 20.2432 | 21.1542 | 0 | 21.1542 | 22.1061 | 0 | 22.1061 | 23.1009 | 0 | 23.1009 | 24.1404 | 0 | 24.1404 | 25.2267 | 0 | 25.2267 | 26.3619 | 0 | 26.3619
|  | 15.2903 | 0 | 15.2903 | 15.5502 | 0 | 15.5502 | 16.2499 | 0 | 16.2499 | 16.9812 | 0 | 16.9812 | 17.7453 | 0 | 17.7453 | 18.5439 | 0 | 18.5439 | 19.3783 | 0 | 19.3783 | 20.2504 | 0 | 20.2504 | 21.1616 | 0 | 21.1616 | 22.1139 | 0 | 22.1139 | 23.109 | 0 | 23.109 | 24.1489 | 0 | 24.1489 | 25.2356 | 0 | 25.2356 | 26.3712 | 0 | 26.3712 | 27.558 | 0 | 27.558
|  | 14.6808 | 0 | 14.6808 | 14.9303 | 0 | 14.9303 | 15.6022 | 0 | 15.6022 | 16.3043 | 0 | 16.3043 | 17.038 | 0 | 17.038 | 17.8047 | 0 | 17.8047 | 18.6059 | 0 | 18.6059 | 19.4432 | 0 | 19.4432 | 20.3181 | 0 | 20.3181 | 21.2324 | 0 | 21.2324 | 22.1879 | 0 | 22.1879 | 23.1863 | 0 | 23.1863 | 24.2297 | 0 | 24.2297 | 25.32 | 0 | 25.32 | 26.4594 | 0 | 26.4594
|  | 15.166 | 0 | 15.166 | 15.4238 | 0 | 15.4238 | 16.1178 | 0 | 16.1178 | 16.8431 | 0 | 16.8431 | 17.6011 | 0 | 17.6011 | 18.3931 | 0 | 18.3931 | 19.2208 | 0 | 19.2208 | 20.0857 | 0 | 20.0857 | 20.9896 | 0 | 20.9896 | 21.9341 | 0 | 21.9341 | 22.9212 | 0 | 22.9212 | 23.9526 | 0 | 23.9526 | 25.0305 | 0 | 25.0305 | 26.1569 | 0 | 26.1569 | 27.3339 | 0 | 27.3339
|  | 15.033 | 0 | 15.033 | 15.2885 | 0 | 15.2885 | 15.9764 | 0 | 15.9764 | 16.6954 | 0 | 16.6954 | 17.4467 | 0 | 17.4467 | 18.2318 | 0 | 18.2318 | 19.0522 | 0 | 19.0522 | 19.9095 | 0 | 19.9095 | 20.8055 | 0 | 20.8055 | 21.7417 | 0 | 21.7417 | 22.7201 | 0 | 22.7201 | 23.7425 | 0 | 23.7425 | 24.8109 | 0 | 24.8109 | 25.9274 | 0 | 25.9274 | 27.0941 | 0 | 27.0941
|  | 16.7626 | 0 | 16.7626 | 17.0475 | 0 | 17.0475 | 17.8146 | 0 | 17.8146 | 18.6163 | 0 | 18.6163 | 19.454 | 0 | 19.454 | 20.3294 | 0 | 20.3294 | 21.2443 | 0 | 21.2443 | 22.2003 | 0 | 22.2003 | 23.1993 | 0 | 23.1993 | 24.2432 | 0 | 24.2432 | 25.3342 | 0 | 25.3342 | 26.4742 | 0 | 26.4742 | 27.6656 | 0 | 27.6656 | 28.9105 | 0 | 28.9105 | 30.2115 | 0 | 30.2115
|  | 19.7885 | 0 | 19.7885 | 20.1248 | 0 | 20.1248 | 21.0304 | 0 | 21.0304 | 21.9768 | 0 | 21.9768 | 22.9657 | 0 | 22.9657 | 23.9992 | 0 | 23.9992 | 25.0792 | 0 | 25.0792 | 26.2077 | 0 | 26.2077 | 27.3871 | 0 | 27.3871 | 28.6195 | 0 | 28.6195 | 29.9074 | 0 | 29.9074 | 31.2532 | 0 | 31.2532 | 32.6596 | 0 | 32.6596 | 34.1293 | 0 | 34.1293 | 35.6651 | 0 | 35.6651
|  | 25.9755 | 0 | 25.9755 | 26.417 | 0 | 26.417 | 27.6058 | 0 | 27.6058 | 28.8481 | 0 | 28.8481 | 30.1462 | 0 | 30.1462 | 31.5028 | 0 | 31.5028 | 32.9204 | 0 | 32.9204 | 34.4018 | 0 | 34.4018 | 35.9499 | 0 | 35.9499 | 37.5677 | 0 | 37.5677 | 39.2582 | 0 | 39.2582 | 41.0248 | 0 | 41.0248 | 42.8709 | 0 | 42.8709 | 44.8001 | 0 | 44.8001 | 46.8161 | 0 | 46.8161
|  | 27.9969 | 0 | 27.9969 | 28.4727 | 0 | 28.4727 | 29.754 | 0 | 29.754 | 31.0929 | 0 | 31.0929 | 32.4921 | 0 | 32.4921 | 33.9542 | 0 | 33.9542 | 35.4822 | 0 | 35.4822 | 37.0789 | 0 | 37.0789 | 38.7474 | 0 | 38.7474 | 40.491 | 0 | 40.491 | 42.3131 | 0 | 42.3131 | 44.2172 | 0 | 44.2172 | 46.207 | 0 | 46.207 | 48.2863 | 0 | 48.2863 | 50.4592 | 0 | 50.4592
|  | 27.2206 | 0 | 27.2206 | 27.6832 | 0 | 27.6832 | 28.929 | 0 | 28.929 | 30.2308 | 0 | 30.2308 | 31.5911 | 0 | 31.5911 | 33.0127 | 0 | 33.0127 | 34.4983 | 0 | 34.4983 | 36.0507 | 0 | 36.0507 | 37.673 | 0 | 37.673 | 39.3683 | 0 | 39.3683 | 41.1399 | 0 | 41.1399 | 42.9912 | 0 | 42.9912 | 44.9258 | 0 | 44.9258 | 46.9475 | 0 | 46.9475 | 49.0601 | 0 | 49.0601
|  | 25.7146 | 0 | 25.7146 | 26.1516 | 0 | 26.1516 | 27.3284 | 0 | 27.3284 | 28.5582 | 0 | 28.5582 | 29.8433 | 0 | 29.8433 | 31.1863 | 0 | 31.1863 | 32.5897 | 0 | 32.5897 | 34.0562 | 0 | 34.0562 | 35.5887 | 0 | 35.5887 | 37.1902 | 0 | 37.1902 | 38.8638 | 0 | 38.8638 | 40.6127 | 0 | 40.6127 | 42.4402 | 0 | 42.4402 | 44.35 | 0 | 44.35 | 46.3458 | 0 | 46.3458
|  | 21.6269 | 0 | 21.6269 | 21.9945 | 0 | 21.9945 | 22.9842 | 0 | 22.9842 | 24.0185 | 0 | 24.0185 | 25.0993 | 0 | 25.0993 | 26.2288 | 0 | 26.2288 | 27.4091 | 0 | 27.4091 | 28.6425 | 0 | 28.6425 | 29.9314 | 0 | 29.9314 | 31.2783 | 0 | 31.2783 | 32.6859 | 0 | 32.6859 | 34.1567 | 0 | 34.1567 | 35.6938 | 0 | 35.6938 | 37.3 | 0 | 37.3 | 38.9785 | 0 | 38.9785
|  | 18.4349 | 0 | 18.4349 | 18.7483 | 0 | 18.7483 | 19.5919 | 0 | 19.5919 | 20.4736 | 0 | 20.4736 | 21.3949 | 0 | 21.3949 | 22.3576 | 0 | 22.3576 | 23.3637 | 0 | 23.3637 | 24.4151 | 0 | 24.4151 | 25.5138 | 0 | 25.5138 | 26.6619 | 0 | 26.6619 | 27.8617 | 0 | 27.8617 | 29.1155 | 0 | 29.1155 | 30.4257 | 0 | 30.4257 | 31.7948 | 0 | 31.7948 | 33.2256 | 0 | 33.2256
|  | 16.2632 | 0 | 16.2632 | 16.5396 | 0 | 16.5396 | 17.2839 | 0 | 17.2839 | 18.0617 | 0 | 18.0617 | 18.8745 | 0 | 18.8745 | 19.7238 | 0 | 19.7238 | 20.6114 | 0 | 20.6114 | 21.5389 | 0 | 21.5389 | 22.5081 | 0 | 22.5081 | 23.521 | 0 | 23.521 | 24.5794 | 0 | 24.5794 | 25.6855 | 0 | 25.6855 | 26.8414 | 0 | 26.8414 | 28.0492 | 0 | 28.0492 | 29.3114 | 0 | 29.3114
|  | 15.2347 | 0 | 15.2347 | 15.4936 | 0 | 15.4936 | 16.1909 | 0 | 16.1909 | 16.9194 | 0 | 16.9194 | 17.6808 | 0 | 17.6808 | 18.4765 | 0 | 18.4765 | 19.3079 | 0 | 19.3079 | 20.1768 | 0 | 20.1768 | 21.0847 | 0 | 21.0847 | 22.0335 | 0 | 22.0335 | 23.025 | 0 | 23.025 | 24.0612 | 0 | 24.0612 | 25.1439 | 0 | 25.1439 | 26.2754 | 0 | 26.2754 | 27.4578 | 0 | 27.4578
|  | 14.8866 | 0 | 14.8866 | 15.1396 | 0 | 15.1396 | 15.8209 | 0 | 15.8209 | 16.5328 | 0 | 16.5328 | 17.2768 | 0 | 17.2768 | 18.0543 | 0 | 18.0543 | 18.8667 | 0 | 18.8667 | 19.7157 | 0 | 19.7157 | 20.6029 | 0 | 20.6029 | 21.5301 | 0 | 21.5301 | 22.4989 | 0 | 22.4989 | 23.5114 | 0 | 23.5114 | 24.5694 | 0 | 24.5694 | 25.675 | 0 | 25.675 | 26.8304 | 0 | 26.8304
|  | 13.4979 | 0 | 13.4979 | 13.7273 | 0 | 13.7273 | 14.345 | 0 | 14.345 | 14.9906 | 0 | 14.9906 | 15.6651 | 0 | 15.6651 | 16.3701 | 0 | 16.3701 | 17.1067 | 0 | 17.1067 | 17.8765 | 0 | 17.8765 | 18.681 | 0 | 18.681 | 19.5216 | 0 | 19.5216 | 20.4001 | 0 | 20.4001 | 21.3181 | 0 | 21.3181 | 22.2774 | 0 | 22.2774 | 23.2799 | 0 | 23.2799 | 24.3275 | 0 | 24.3275
|  | 13.1491 | 0 | 13.1491 | 13.3725 | 0 | 13.3725 | 13.9743 | 0 | 13.9743 | 14.6031 | 0 | 14.6031 | 15.2603 | 0 | 15.2603 | 15.947 | 0 | 15.947 | 16.6646 | 0 | 16.6646 | 17.4145 | 0 | 17.4145 | 18.1982 | 0 | 18.1982 | 19.0171 | 0 | 19.0171 | 19.8729 | 0 | 19.8729 | 20.7671 | 0 | 20.7671 | 21.7017 | 0 | 21.7017 | 22.6782 | 0 | 22.6782 | 23.6987 | 0 | 23.6987
|  | 13.8871 | 0 | 13.8871 | 14.1231 | 0 | 14.1231 | 14.7586 | 0 | 14.7586 | 15.4228 | 0 | 15.4228 | 16.1168 | 0 | 16.1168 | 16.8421 | 0 | 16.8421 | 17.6 | 0 | 17.6 | 18.392 | 0 | 18.392 | 19.2196 | 0 | 19.2196 | 20.0845 | 0 | 20.0845 | 20.9883 | 0 | 20.9883 | 21.9327 | 0 | 21.9327 | 22.9197 | 0 | 22.9197 | 23.9511 | 0 | 23.9511 | 25.0289 | 0 | 25.0289
|  | 15.5946 | 0 | 15.5946 | 15.8596 | 0 | 15.8596 | 16.5733 | 0 | 16.5733 | 17.3191 | 0 | 17.3191 | 18.0985 | 0 | 18.0985 | 18.9129 | 0 | 18.9129 | 19.764 | 0 | 19.764 | 20.6533 | 0 | 20.6533 | 21.5827 | 0 | 21.5827 | 22.554 | 0 | 22.554 | 23.5689 | 0 | 23.5689 | 24.6295 | 0 | 24.6295 | 25.7378 | 0 | 25.7378 | 26.896 | 0 | 26.896 | 28.1063 | 0 | 28.1063
|  | 18.9127 | 0 | 18.9127 | 19.2341 | 0 | 19.2341 | 20.0997 | 0 | 20.0997 | 21.0041 | 0 | 21.0041 | 21.9493 | 0 | 21.9493 | 22.937 | 0 | 22.937 | 23.9692 | 0 | 23.9692 | 25.0478 | 0 | 25.0478 | 26.175 | 0 | 26.175 | 27.3529 | 0 | 27.3529 | 28.5837 | 0 | 28.5837 | 29.87 | 0 | 29.87 | 31.2142 | 0 | 31.2142 | 32.6188 | 0 | 32.6188 | 34.0866 | 0 | 34.0866
|  | 20.0586 | 0 | 20.0586 | 20.3995 | 0 | 20.3995 | 21.3175 | 0 | 21.3175 | 22.2768 | 0 | 22.2768 | 23.2792 | 0 | 23.2792 | 24.3268 | 0 | 24.3268 | 25.4215 | 0 | 25.4215 | 26.5655 | 0 | 26.5655 | 27.7609 | 0 | 27.7609 | 29.0101 | 0 | 29.0101 | 30.3156 | 0 | 30.3156 | 31.6798 | 0 | 31.6798 | 33.1054 | 0 | 33.1054 | 34.5951 | 0 | 34.5951 | 36.1519 | 0 | 36.1519
|  | 18.1338 | 0 | 18.1338 | 18.442 | 0 | 18.442 | 19.2719 | 0 | 19.2719 | 20.1391 | 0 | 20.1391 | 21.0454 | 0 | 21.0454 | 21.9924 | 0 | 21.9924 | 22.9821 | 0 | 22.9821 | 24.0163 | 0 | 24.0163 | 25.097 | 0 | 25.097 | 26.2264 | 0 | 26.2264 | 27.4066 | 0 | 27.4066 | 28.6399 | 0 | 28.6399 | 29.9287 | 0 | 29.9287 | 31.2754 | 0 | 31.2754 | 32.6828 | 0 | 32.6828
|  | 17.4614 | 0 | 17.4614 | 17.7582 | 0 | 17.7582 | 18.5573 | 0 | 18.5573 | 19.3924 | 0 | 19.3924 | 20.2651 | 0 | 20.2651 | 21.177 | 0 | 21.177 | 22.1299 | 0 | 22.1299 | 23.1258 | 0 | 23.1258 | 24.1665 | 0 | 24.1665 | 25.2539 | 0 | 25.2539 | 26.3904 | 0 | 26.3904 | 27.5779 | 0 | 27.5779 | 28.8189 | 0 | 28.8189 | 30.1158 | 0 | 30.1158 | 31.471 | 0 | 31.471
|  | 17.3366 | 0 | 17.3366 | 17.6313 | 0 | 17.6313 | 18.4247 | 0 | 18.4247 | 19.2538 | 0 | 19.2538 | 20.1202 | 0 | 20.1202 | 21.0256 | 0 | 21.0256 | 21.9718 | 0 | 21.9718 | 22.9605 | 0 | 22.9605 | 23.9938 | 0 | 23.9938 | 25.0735 | 0 | 25.0735 | 26.2018 | 0 | 26.2018 | 27.3809 | 0 | 27.3809 | 28.613 | 0 | 28.613 | 29.9006 | 0 | 29.9006 | 31.2461 | 0 | 31.2461
|  | 16.7299 | 0 | 16.7299 | 17.0142 | 0 | 17.0142 | 17.7799 | 0 | 17.7799 | 18.58 | 0 | 18.58 | 19.4161 | 0 | 19.4161 | 20.2898 | 0 | 20.2898 | 21.2028 | 0 | 21.2028 | 22.157 | 0 | 22.157 | 23.154 | 0 | 23.154 | 24.196 | 0 | 24.196 | 25.2848 | 0 | 25.2848 | 26.4226 | 0 | 26.4226 | 27.6116 | 0 | 27.6116 | 28.8541 | 0 | 28.8541 | 30.1526 | 0 | 30.1526
|  | 16.905 | 0 | 16.905 | 17.1923 | 0 | 17.1923 | 17.966 | 0 | 17.966 | 18.7745 | 0 | 18.7745 | 19.6193 | 0 | 19.6193 | 20.5022 | 0 | 20.5022 | 21.4248 | 0 | 21.4248 | 22.3889 | 0 | 22.3889 | 23.3964 | 0 | 23.3964 | 24.4492 | 0 | 24.4492 | 25.5494 | 0 | 25.5494 | 26.6992 | 0 | 26.6992 | 27.9006 | 0 | 27.9006 | 29.1562 | 0 | 29.1562 | 30.4682 | 0 | 30.4682
|  | 16.8294 | 0 | 16.8294 | 17.1154 | 0 | 17.1154 | 17.8856 | 0 | 17.8856 | 18.6905 | 0 | 18.6905 | 19.5315 | 0 | 19.5315 | 20.4105 | 0 | 20.4105 | 21.3289 | 0 | 21.3289 | 22.2887 | 0 | 22.2887 | 23.2917 | 0 | 23.2917 | 24.3399 | 0 | 24.3399 | 25.4352 | 0 | 25.4352 | 26.5797 | 0 | 26.5797 | 27.7758 | 0 | 27.7758 | 29.0257 | 0 | 29.0257 | 30.3319 | 0 | 30.3319
|  | 17.0629 | 0 | 17.0629 | 17.3529 | 0 | 17.3529 | 18.1338 | 0 | 18.1338 | 18.9498 | 0 | 18.9498 | 19.8025 | 0 | 19.8025 | 20.6936 | 0 | 20.6936 | 21.6248 | 0 | 21.6248 | 22.598 | 0 | 22.598 | 23.6149 | 0 | 23.6149 | 24.6775 | 0 | 24.6775 | 25.788 | 0 | 25.788 | 26.9485 | 0 | 26.9485 | 28.1612 | 0 | 28.1612 | 29.4284 | 0 | 29.4284 | 30.7527 | 0 | 30.7527
|  | 16.9136 | 0 | 16.9136 | 17.201 | 0 | 17.201 | 17.9751 | 0 | 17.9751 | 18.784 | 0 | 18.784 | 19.6292 | 0 | 19.6292 | 20.5125 | 0 | 20.5125 | 21.4356 | 0 | 21.4356 | 22.4002 | 0 | 22.4002 | 23.4082 | 0 | 23.4082 | 24.4616 | 0 | 24.4616 | 25.5624 | 0 | 25.5624 | 26.7127 | 0 | 26.7127 | 27.9147 | 0 | 27.9147 | 29.1709 | 0 | 29.1709 | 30.4836 | 0 | 30.4836
|  | 19.7547 | 0 | 19.7547 | 20.0904 | 0 | 20.0904 | 20.9945 | 0 | 20.9945 | 21.9392 | 0 | 21.9392 | 22.9265 | 0 | 22.9265 | 23.9582 | 0 | 23.9582 | 25.0363 | 0 | 25.0363 | 26.163 | 0 | 26.163 | 27.3403 | 0 | 27.3403 | 28.5706 | 0 | 28.5706 | 29.8563 | 0 | 29.8563 | 31.1998 | 0 | 31.1998 | 32.6038 | 0 | 32.6038 | 34.071 | 0 | 34.071 | 35.6042 | 0 | 35.6042
|  | 24.8639 | 0 | 24.8639 | 25.2865 | 0 | 25.2865 | 26.4244 | 0 | 26.4244 | 27.6135 | 0 | 27.6135 | 28.8561 | 0 | 28.8561 | 30.1546 | 0 | 30.1546 | 31.5116 | 0 | 31.5116 | 32.9296 | 0 | 32.9296 | 34.4114 | 0 | 34.4114 | 35.9599 | 0 | 35.9599 | 37.5781 | 0 | 37.5781 | 39.2691 | 0 | 39.2691 | 41.0363 | 0 | 41.0363 | 42.8829 | 0 | 42.8829 | 44.8126 | 0 | 44.8126
|  | 27.8911 | 0 | 27.8911 | 28.3652 | 0 | 28.3652 | 29.6416 | 0 | 29.6416 | 30.9755 | 0 | 30.9755 | 32.3694 | 0 | 32.3694 | 33.826 | 0 | 33.826 | 35.3482 | 0 | 35.3482 | 36.9388 | 0 | 36.9388 | 38.6011 | 0 | 38.6011 | 40.3381 | 0 | 40.3381 | 42.1533 | 0 | 42.1533 | 44.0502 | 0 | 44.0502 | 46.0325 | 0 | 46.0325 | 48.104 | 0 | 48.104 | 50.2686 | 0 | 50.2686
|  | 26.5106 | 0 | 26.5106 | 26.9612 | 0 | 26.9612 | 28.1744 | 0 | 28.1744 | 29.4423 | 0 | 29.4423 | 30.7672 | 0 | 30.7672 | 32.1517 | 0 | 32.1517 | 33.5985 | 0 | 33.5985 | 35.1105 | 0 | 35.1105 | 36.6905 | 0 | 36.6905 | 38.3415 | 0 | 38.3415 | 40.0669 | 0 | 40.0669 | 41.8699 | 0 | 41.8699 | 43.7541 | 0 | 43.7541 | 45.723 | 0 | 45.723 | 47.7805 | 0 | 47.7805
|  | 25.1043 | 0 | 25.1043 | 25.531 | 0 | 25.531 | 26.6799 | 0 | 26.6799 | 27.8805 | 0 | 27.8805 | 29.1351 | 0 | 29.1351 | 30.4462 | 0 | 30.4462 | 31.8162 | 0 | 31.8162 | 33.248 | 0 | 33.248 | 34.7441 | 0 | 34.7441 | 36.3076 | 0 | 36.3076 | 37.9415 | 0 | 37.9415 | 39.6488 | 0 | 39.6488 | 41.433 | 0 | 41.433 | 43.2975 | 0 | 43.2975 | 45.2459 | 0 | 45.2459
|  | 22.4891 | 0 | 22.4891 | 22.8713 | 0 | 22.8713 | 23.9005 | 0 | 23.9005 | 24.9761 | 0 | 24.9761 | 26.1 | 0 | 26.1 | 27.2745 | 0 | 27.2745 | 28.5018 | 0 | 28.5018 | 29.7844 | 0 | 29.7844 | 31.1247 | 0 | 31.1247 | 32.5253 | 0 | 32.5253 | 33.989 | 0 | 33.989 | 35.5185 | 0 | 35.5185 | 37.1168 | 0 | 37.1168 | 38.7871 | 0 | 38.7871 | 40.5325 | 0 | 40.5325
|  | 19.6791 | 0 | 19.6791 | 20.0136 | 0 | 20.0136 | 20.9142 | 0 | 20.9142 | 21.8554 | 0 | 21.8554 | 22.8388 | 0 | 22.8388 | 23.8666 | 0 | 23.8666 | 24.9406 | 0 | 24.9406 | 26.0629 | 0 | 26.0629 | 27.2358 | 0 | 27.2358 | 28.4614 | 0 | 28.4614 | 29.7421 | 0 | 29.7421 | 31.0805 | 0 | 31.0805 | 32.4791 | 0 | 32.4791 | 33.9407 | 0 | 33.9407 | 35.468 | 0 | 35.468
|  | 17.4744 | 0 | 17.4744 | 17.7714 | 0 | 17.7714 | 18.5711 | 0 | 18.5711 | 19.4068 | 0 | 19.4068 | 20.2801 | 0 | 20.2801 | 21.1928 | 0 | 21.1928 | 22.1464 | 0 | 22.1464 | 23.143 | 0 | 23.143 | 24.1845 | 0 | 24.1845 | 25.2728 | 0 | 25.2728 | 26.41 | 0 | 26.41 | 27.5985 | 0 | 27.5985 | 28.8404 | 0 | 28.8404 | 30.1382 | 0 | 30.1382 | 31.4944 | 0 | 31.4944
|  | 15.6835 | 0 | 15.6835 | 15.9501 | 0 | 15.9501 | 16.6679 | 0 | 16.6679 | 17.4179 | 0 | 17.4179 | 18.2017 | 0 | 18.2017 | 19.0208 | 0 | 19.0208 | 19.8767 | 0 | 19.8767 | 20.7712 | 0 | 20.7712 | 21.7059 | 0 | 21.7059 | 22.6827 | 0 | 22.6827 | 23.7034 | 0 | 23.7034 | 24.77 | 0 | 24.77 | 25.8847 | 0 | 25.8847 | 27.0495 | 0 | 27.0495 | 28.2667 | 0 | 28.2667
|  | 15.1855 | 0 | 15.1855 | 15.4436 | 0 | 15.4436 | 16.1386 | 0 | 16.1386 | 16.8648 | 0 | 16.8648 | 17.6237 | 0 | 17.6237 | 18.4168 | 0 | 18.4168 | 19.2455 | 0 | 19.2455 | 20.1116 | 0 | 20.1116 | 21.0166 | 0 | 21.0166 | 21.9624 | 0 | 21.9624 | 22.9507 | 0 | 22.9507 | 23.9834 | 0 | 23.9834 | 25.0627 | 0 | 25.0627 | 26.1905 | 0 | 26.1905 | 27.3691 | 0 | 27.3691
|  | 13.7442 | 0 | 13.7442 | 13.9778 | 0 | 13.9778 | 14.6068 | 0 | 14.6068 | 15.2641 | 0 | 15.2641 | 15.951 | 0 | 15.951 | 16.6688 | 0 | 16.6688 | 17.4189 | 0 | 17.4189 | 18.2028 | 0 | 18.2028 | 19.0219 | 0 | 19.0219 | 19.8779 | 0 | 19.8779 | 20.7724 | 0 | 20.7724 | 21.7072 | 0 | 21.7072 | 22.684 | 0 | 22.684 | 23.7048 | 0 | 23.7048 | 24.7715 | 0 | 24.7715
|  | 12.9204 | 0 | 12.9204 | 13.14 | 0 | 13.14 | 13.7313 | 0 | 13.7313 | 14.3492 | 0 | 14.3492 | 14.9949 | 0 | 14.9949 | 15.6697 | 0 | 15.6697 | 16.3749 | 0 | 16.3749 | 17.1117 | 0 | 17.1117 | 17.8817 | 0 | 17.8817 | 18.6864 | 0 | 18.6864 | 19.5273 | 0 | 19.5273 | 20.406 | 0 | 20.406 | 21.3243 | 0 | 21.3243 | 22.2839 | 0 | 22.2839 | 23.2867 | 0 | 23.2867
|  | 13.0814 | 0 | 13.0814 | 13.3037 | 0 | 13.3037 | 13.9024 | 0 | 13.9024 | 14.528 | 0 | 14.528 | 15.1817 | 0 | 15.1817 | 15.8649 | 0 | 15.8649 | 16.5788 | 0 | 16.5788 | 17.3249 | 0 | 17.3249 | 18.1045 | 0 | 18.1045 | 18.9192 | 0 | 18.9192 | 19.7706 | 0 | 19.7706 | 20.6602 | 0 | 20.6602 | 21.5899 | 0 | 21.5899 | 22.5615 | 0 | 22.5615 | 23.5768 | 0 | 23.5768
|  | 14.3703 | 0 | 14.3703 | 14.6145 | 0 | 14.6145 | 15.2721 | 0 | 15.2721 | 15.9594 | 0 | 15.9594 | 16.6776 | 0 | 16.6776 | 17.428 | 0 | 17.428 | 18.2123 | 0 | 18.2123 | 19.0319 | 0 | 19.0319 | 19.8883 | 0 | 19.8883 | 20.7833 | 0 | 20.7833 | 21.7185 | 0 | 21.7185 | 22.6959 | 0 | 22.6959 | 23.7172 | 0 | 23.7172 | 24.7844 | 0 | 24.7844 | 25.8997 | 0 | 25.8997
|  | 15.4219 | 0 | 15.4219 | 15.684 | 0 | 15.684 | 16.3898 | 0 | 16.3898 | 17.1273 | 0 | 17.1273 | 17.898 | 0 | 17.898 | 18.7034 | 0 | 18.7034 | 19.5451 | 0 | 19.5451 | 20.4246 | 0 | 20.4246 | 21.3437 | 0 | 21.3437 | 22.3042 | 0 | 22.3042 | 23.3079 | 0 | 23.3079 | 24.3567 | 0 | 24.3567 | 25.4528 | 0 | 25.4528 | 26.5982 | 0 | 26.5982 | 27.7951 | 0 | 27.7951
|  | 17.1651 | 0 | 17.1651 | 17.4568 | 0 | 17.4568 | 18.2424 | 0 | 18.2424 | 19.0633 | 0 | 19.0633 | 19.9211 | 0 | 19.9211 | 20.8176 | 0 | 20.8176 | 21.7544 | 0 | 21.7544 | 22.7333 | 0 | 22.7333 | 23.7563 | 0 | 23.7563 | 24.8253 | 0 | 24.8253 | 25.9425 | 0 | 25.9425 | 27.1099 | 0 | 27.1099 | 28.3298 | 0 | 28.3298 | 29.6047 | 0 | 29.6047 | 30.9369 | 0 | 30.9369
|  | 19.4274 | 0 | 19.4274 | 19.7576 | 0 | 19.7576 | 20.6467 | 0 | 20.6467 | 21.5758 | 0 | 21.5758 | 22.5467 | 0 | 22.5467 | 23.5613 | 0 | 23.5613 | 24.6216 | 0 | 24.6216 | 25.7295 | 0 | 25.7295 | 26.8874 | 0 | 26.8874 | 28.0973 | 0 | 28.0973 | 29.3617 | 0 | 29.3617 | 30.683 | 0 | 30.683 | 32.0637 | 0 | 32.0637 | 33.5066 | 0 | 33.5066 | 35.0144 | 0 | 35.0144
|  | 18.3297 | 0 | 18.3297 | 18.6412 | 0 | 18.6412 | 19.4801 | 0 | 19.4801 | 20.3567 | 0 | 20.3567 | 21.2727 | 0 | 21.2727 | 22.23 | 0 | 22.23 | 23.2303 | 0 | 23.2303 | 24.2757 | 0 | 24.2757 | 25.3681 | 0 | 25.3681 | 26.5097 | 0 | 26.5097 | 27.7026 | 0 | 27.7026 | 28.9492 | 0 | 28.9492 | 30.2519 | 0 | 30.2519 | 31.6133 | 0 | 31.6133 | 33.0359 | 0 | 33.0359
|  | 17.5098 | 0 | 17.5098 | 17.8074 | 0 | 17.8074 | 18.6087 | 0 | 18.6087 | 19.4461 | 0 | 19.4461 | 20.3212 | 0 | 20.3212 | 21.2356 | 0 | 21.2356 | 22.1912 | 0 | 22.1912 | 23.1898 | 0 | 23.1898 | 24.2334 | 0 | 24.2334 | 25.3239 | 0 | 25.3239 | 26.4635 | 0 | 26.4635 | 27.6543 | 0 | 27.6543 | 28.8988 | 0 | 28.8988 | 30.1992 | 0 | 30.1992 | 31.5582 | 0 | 31.5582
|  | 18.2964 | 0 | 18.2964 | 18.6074 | 0 | 18.6074 | 19.4447 | 0 | 19.4447 | 20.3197 | 0 | 20.3197 | 21.2341 | 0 | 21.2341 | 22.1896 | 0 | 22.1896 | 23.1882 | 0 | 23.1882 | 24.2316 | 0 | 24.2316 | 25.3221 | 0 | 25.3221 | 26.4616 | 0 | 26.4616 | 27.6523 | 0 | 27.6523 | 28.8967 | 0 | 28.8967 | 30.197 | 0 | 30.197 | 31.5559 | 0 | 31.5559 | 32.9759 | 0 | 32.9759
|  | 18.1517 | 0 | 18.1517 | 18.4602 | 0 | 18.4602 | 19.2909 | 0 | 19.2909 | 20.159 | 0 | 20.159 | 21.0661 | 0 | 21.0661 | 22.0141 | 0 | 22.0141 | 23.0047 | 0 | 23.0047 | 24.0399 | 0 | 24.0399 | 25.1217 | 0 | 25.1217 | 26.2522 | 0 | 26.2522 | 27.4335 | 0 | 27.4335 | 28.6681 | 0 | 28.6681 | 29.9581 | 0 | 29.9581 | 31.3062 | 0 | 31.3062 | 32.715 | 0 | 32.715
|  | 17.7947 | 0 | 17.7947 | 18.0972 | 0 | 18.0972 | 18.9116 | 0 | 18.9116 | 19.7626 | 0 | 19.7626 | 20.6519 | 0 | 20.6519 | 21.5812 | 0 | 21.5812 | 22.5524 | 0 | 22.5524 | 23.5672 | 0 | 23.5672 | 24.6278 | 0 | 24.6278 | 25.736 | 0 | 25.736 | 26.8941 | 0 | 26.8941 | 28.1044 | 0 | 28.1044 | 29.3691 | 0 | 29.3691 | 30.6907 | 0 | 30.6907 | 32.0718 | 0 | 32.0718
|  | 17.3289 | 0 | 17.3289 | 17.6234 | 0 | 17.6234 | 18.4164 | 0 | 18.4164 | 19.2452 | 0 | 19.2452 | 20.1112 | 0 | 20.1112 | 21.0162 | 0 | 21.0162 | 21.9619 | 0 | 21.9619 | 22.9502 | 0 | 22.9502 | 23.983 | 0 | 23.983 | 25.0622 | 0 | 25.0622 | 26.19 | 0 | 26.19 | 27.3686 | 0 | 27.3686 | 28.6002 | 0 | 28.6002 | 29.8872 | 0 | 29.8872 | 31.2321 | 0 | 31.2321
|  | 17.5143 | 0 | 17.5143 | 17.812 | 0 | 17.812 | 18.6135 | 0 | 18.6135 | 19.4511 | 0 | 19.4511 | 20.3264 | 0 | 20.3264 | 21.2411 | 0 | 21.2411 | 22.197 | 0 | 22.197 | 23.1958 | 0 | 23.1958 | 24.2396 | 0 | 24.2396 | 25.3304 | 0 | 25.3304 | 26.4703 | 0 | 26.4703 | 27.6614 | 0 | 27.6614 | 28.9062 | 0 | 28.9062 | 30.207 | 0 | 30.207 | 31.5663 | 0 | 31.5663
|  | 19.483 | 0 | 19.483 | 19.8141 | 0 | 19.8141 | 20.7057 | 0 | 20.7057 | 21.6375 | 0 | 21.6375 | 22.6112 | 0 | 22.6112 | 23.6287 | 0 | 23.6287 | 24.692 | 0 | 24.692 | 25.8031 | 0 | 25.8031 | 26.9642 | 0 | 26.9642 | 28.1776 | 0 | 28.1776 | 29.4456 | 0 | 29.4456 | 30.7707 | 0 | 30.7707 | 32.1554 | 0 | 32.1554 | 33.6023 | 0 | 33.6023 | 35.1145 | 0 | 35.1145
|  | 23.7058 | 0 | 23.7058 | 24.1087 | 0 | 24.1087 | 25.1936 | 0 | 25.1936 | 26.3273 | 0 | 26.3273 | 27.512 | 0 | 27.512 | 28.75 | 0 | 28.75 | 30.0438 | 0 | 30.0438 | 31.3958 | 0 | 31.3958 | 32.8086 | 0 | 32.8086 | 34.285 | 0 | 34.285 | 35.8278 | 0 | 35.8278 | 37.44 | 0 | 37.44 | 39.1248 | 0 | 39.1248 | 40.8855 | 0 | 40.8855 | 42.7253 | 0 | 42.7253
|  | 26.3512 | 0 | 26.3512 | 26.7991 | 0 | 26.7991 | 28.005 | 0 | 28.005 | 29.2653 | 0 | 29.2653 | 30.5822 | 0 | 30.5822 | 31.9584 | 0 | 31.9584 | 33.3965 | 0 | 33.3965 | 34.8994 | 0 | 34.8994 | 36.4698 | 0 | 36.4698 | 38.111 | 0 | 38.111 | 39.826 | 0 | 39.826 | 41.6181 | 0 | 41.6181 | 43.491 | 0 | 43.491 | 45.4481 | 0 | 45.4481 | 47.4932 | 0 | 47.4932
|  | 24.5028 | 0 | 24.5028 | 24.9193 | 0 | 24.9193 | 26.0406 | 0 | 26.0406 | 27.2125 | 0 | 27.2125 | 28.437 | 0 | 28.437 | 29.7167 | 0 | 29.7167 | 31.0539 | 0 | 31.0539 | 32.4514 | 0 | 32.4514 | 33.9117 | 0 | 33.9117 | 35.4377 | 0 | 35.4377 | 37.0324 | 0 | 37.0324 | 38.6988 | 0 | 38.6988 | 40.4403 | 0 | 40.4403 | 42.2601 | 0 | 42.2601 | 44.1618 | 0 | 44.1618
|  | 23.0841 | 0 | 23.0841 | 23.4765 | 0 | 23.4765 | 24.5329 | 0 | 24.5329 | 25.6369 | 0 | 25.6369 | 26.7905 | 0 | 26.7905 | 27.9961 | 0 | 27.9961 | 29.2559 | 0 | 29.2559 | 30.5725 | 0 | 30.5725 | 31.9482 | 0 | 31.9482 | 33.3859 | 0 | 33.3859 | 34.8883 | 0 | 34.8883 | 36.4582 | 0 | 36.4582 | 38.0989 | 0 | 38.0989 | 39.8133 | 0 | 39.8133 | 41.6049 | 0 | 41.6049
|  | 21.065 | 0 | 21.065 | 21.423 | 0 | 21.423 | 22.3871 | 0 | 22.3871 | 23.3945 | 0 | 23.3945 | 24.4473 | 0 | 24.4473 | 25.5474 | 0 | 25.5474 | 26.697 | 0 | 26.697 | 27.8984 | 0 | 27.8984 | 29.1538 | 0 | 29.1538 | 30.4657 | 0 | 30.4657 | 31.8367 | 0 | 31.8367 | 33.2693 | 0 | 33.2693 | 34.7665 | 0 | 34.7665 | 36.3309 | 0 | 36.3309 | 37.9658 | 0 | 37.9658
|  | 19.6162 | 0 | 19.6162 | 19.9496 | 0 | 19.9496 | 20.8473 | 0 | 20.8473 | 21.7854 | 0 | 21.7854 | 22.7658 | 0 | 22.7658 | 23.7902 | 0 | 23.7902 | 24.8608 | 0 | 24.8608 | 25.9795 | 0 | 25.9795 | 27.1486 | 0 | 27.1486 | 28.3703 | 0 | 28.3703 | 29.647 | 0 | 29.647 | 30.9811 | 0 | 30.9811 | 32.3752 | 0 | 32.3752 | 33.8321 | 0 | 33.8321 | 35.3546 | 0 | 35.3546
|  | 18.0111 | 0 | 18.0111 | 18.3172 | 0 | 18.3172 | 19.1415 | 0 | 19.1415 | 20.0028 | 0 | 20.0028 | 20.903 | 0 | 20.903 | 21.8436 | 0 | 21.8436 | 22.8266 | 0 | 22.8266 | 23.8538 | 0 | 23.8538 | 24.9272 | 0 | 24.9272 | 26.0489 | 0 | 26.0489 | 27.2211 | 0 | 27.2211 | 28.4461 | 0 | 28.4461 | 29.7261 | 0 | 29.7261 | 31.0638 | 0 | 31.0638 | 32.4617 | 0 | 32.4617
|  | 16.0874 | 0 | 16.0874 | 16.3608 | 0 | 16.3608 | 17.097 | 0 | 17.097 | 17.8664 | 0 | 17.8664 | 18.6704 | 0 | 18.6704 | 19.5105 | 0 | 19.5105 | 20.3885 | 0 | 20.3885 | 21.306 | 0 | 21.306 | 22.2648 | 0 | 22.2648 | 23.2667 | 0 | 23.2667 | 24.3137 | 0 | 24.3137 | 25.4078 | 0 | 25.4078 | 26.5512 | 0 | 26.5512 | 27.746 | 0 | 27.746 | 28.9945 | 0 | 28.9945
|  | 15.0615 | 0 | 15.0615 | 15.3175 | 0 | 15.3175 | 16.0068 | 0 | 16.0068 | 16.7271 | 0 | 16.7271 | 17.4798 | 0 | 17.4798 | 18.2664 | 0 | 18.2664 | 19.0884 | 0 | 19.0884 | 19.9473 | 0 | 19.9473 | 20.845 | 0 | 20.845 | 21.783 | 0 | 21.783 | 22.7632 | 0 | 22.7632 | 23.7876 | 0 | 23.7876 | 24.858 | 0 | 24.858 | 25.9766 | 0 | 25.9766 | 27.1456 | 0 | 27.1456
|  | 13.8773 | 0 | 13.8773 | 14.1131 | 0 | 14.1131 | 14.7482 | 0 | 14.7482 | 15.4119 | 0 | 15.4119 | 16.1054 | 0 | 16.1054 | 16.8302 | 0 | 16.8302 | 17.5875 | 0 | 17.5875 | 18.379 | 0 | 18.379 | 19.206 | 0 | 19.206 | 20.0703 | 0 | 20.0703 | 20.9735 | 0 | 20.9735 | 21.9173 | 0 | 21.9173 | 22.9036 | 0 | 22.9036 | 23.9342 | 0 | 23.9342 | 25.0113 | 0 | 25.0113
|  | 12.5857 | 0 | 12.5857 | 12.7996 | 0 | 12.7996 | 13.3756 | 0 | 13.3756 | 13.9775 | 0 | 13.9775 | 14.6065 | 0 | 14.6065 | 15.2638 | 0 | 15.2638 | 15.9506 | 0 | 15.9506 | 16.6684 | 0 | 16.6684 | 17.4185 | 0 | 17.4185 | 18.2023 | 0 | 18.2023 | 19.0214 | 0 | 19.0214 | 19.8774 | 0 | 19.8774 | 20.7719 | 0 | 20.7719 | 21.7066 | 0 | 21.7066 | 22.6834 | 0 | 22.6834
|  | 12.374 | 0 | 12.374 | 12.5843 | 0 | 12.5843 | 13.1506 | 0 | 13.1506 | 13.7424 | 0 | 13.7424 | 14.3608 | 0 | 14.3608 | 15.007 | 0 | 15.007 | 15.6823 | 0 | 15.6823 | 16.3881 | 0 | 16.3881 | 17.1255 | 0 | 17.1255 | 17.8962 | 0 | 17.8962 | 18.7015 | 0 | 18.7015 | 19.5431 | 0 | 19.5431 | 20.4225 | 0 | 20.4225 | 21.3415 | 0 | 21.3415 | 22.3019 | 0 | 22.3019
|  | 12.9762 | 0 | 12.9762 | 13.1968 | 0 | 13.1968 | 13.7906 | 0 | 13.7906 | 14.4112 | 0 | 14.4112 | 15.0597 | 0 | 15.0597 | 15.7374 | 0 | 15.7374 | 16.4456 | 0 | 16.4456 | 17.1856 | 0 | 17.1856 | 17.959 | 0 | 17.959 | 18.7671 | 0 | 18.7671 | 19.6117 | 0 | 19.6117 | 20.4942 | 0 | 20.4942 | 21.4164 | 0 | 21.4164 | 22.3802 | 0 | 22.3802 | 23.3873 | 0 | 23.3873
|  | 13.7867 | 0 | 13.7867 | 14.021 | 0 | 14.021 | 14.652 | 0 | 14.652 | 15.3113 | 0 | 15.3113 | 16.0003 | 0 | 16.0003 | 16.7203 | 0 | 16.7203 | 17.4728 | 0 | 17.4728 | 18.259 | 0 | 18.259 | 19.0807 | 0 | 19.0807 | 19.9393 | 0 | 19.9393 | 20.8366 | 0 | 20.8366 | 21.7742 | 0 | 21.7742 | 22.7541 | 0 | 22.7541 | 23.778 | 0 | 23.778 | 24.848 | 0 | 24.848
|  | 15.1026 | 0 | 15.1026 | 15.3592 | 0 | 15.3592 | 16.0504 | 0 | 16.0504 | 16.7727 | 0 | 16.7727 | 17.5274 | 0 | 17.5274 | 18.3162 | 0 | 18.3162 | 19.1404 | 0 | 19.1404 | 20.0017 | 0 | 20.0017 | 20.9018 | 0 | 20.9018 | 21.8424 | 0 | 21.8424 | 22.8253 | 0 | 22.8253 | 23.8524 | 0 | 23.8524 | 24.9258 | 0 | 24.9258 | 26.0474 | 0 | 26.0474 | 27.2196 | 0 | 27.2196
|  | 16.6454 | 0 | 16.6454 | 16.9283 | 0 | 16.9283 | 17.69 | 0 | 17.69 | 18.4861 | 0 | 18.4861 | 19.318 | 0 | 19.318 | 20.1873 | 0 | 20.1873 | 21.0957 | 0 | 21.0957 | 22.045 | 0 | 22.045 | 23.037 | 0 | 23.037 | 24.0737 | 0 | 24.0737 | 25.157 | 0 | 25.157 | 26.2891 | 0 | 26.2891 | 27.4721 | 0 | 27.4721 | 28.7083 | 0 | 28.7083 | 30.0002 | 0 | 30.0002
|  | 17.2471 | 0 | 17.2471 | 17.5402 | 0 | 17.5402 | 18.3295 | 0 | 18.3295 | 19.1544 | 0 | 19.1544 | 20.0163 | 0 | 20.0163 | 20.917 | 0 | 20.917 | 21.8583 | 0 | 21.8583 | 22.8419 | 0 | 22.8419 | 23.8698 | 0 | 23.8698 | 24.9439 | 0 | 24.9439 | 26.0664 | 0 | 26.0664 | 27.2394 | 0 | 27.2394 | 28.4652 | 0 | 28.4652 | 29.7461 | 0 | 29.7461 | 31.0847 | 0 | 31.0847
|  | 18.0485 | 0 | 18.0485 | 18.3552 | 0 | 18.3552 | 19.1812 | 0 | 19.1812 | 20.0444 | 0 | 20.0444 | 20.9464 | 0 | 20.9464 | 21.889 | 0 | 21.889 | 22.874 | 0 | 22.874 | 23.9033 | 0 | 23.9033 | 24.979 | 0 | 24.979 | 26.103 | 0 | 26.103 | 27.2776 | 0 | 27.2776 | 28.5051 | 0 | 28.5051 | 29.7879 | 0 | 29.7879 | 31.1283 | 0 | 31.1283 | 32.5291 | 0 | 32.5291
|  | 17.7795 | 0 | 17.7795 | 18.0817 | 0 | 18.0817 | 18.8954 | 0 | 18.8954 | 19.7457 | 0 | 19.7457 | 20.6342 | 0 | 20.6342 | 21.5628 | 0 | 21.5628 | 22.5331 | 0 | 22.5331 | 23.5471 | 0 | 23.5471 | 24.6067 | 0 | 24.6067 | 25.714 | 0 | 25.714 | 26.8712 | 0 | 26.8712 | 28.0804 | 0 | 28.0804 | 29.344 | 0 | 29.344 | 30.6645 | 0 | 30.6645 | 32.0444 | 0 | 32.0444
|  | 17.3712 | 0 | 17.3712 | 17.6665 | 0 | 17.6665 | 18.4614 | 0 | 18.4614 | 19.2922 | 0 | 19.2922 | 20.1604 | 0 | 20.1604 | 21.0676 | 0 | 21.0676 | 22.0156 | 0 | 22.0156 | 23.0063 | 0 | 23.0063 | 24.0416 | 0 | 24.0416 | 25.1235 | 0 | 25.1235 | 26.254 | 0 | 26.254 | 27.4355 | 0 | 27.4355 | 28.6701 | 0 | 28.6701 | 29.9602 | 0 | 29.9602 | 31.3084 | 0 | 31.3084
|  | 17.7745 | 0 | 17.7745 | 18.0766 | 0 | 18.0766 | 18.89 | 0 | 18.89 | 19.7401 | 0 | 19.7401 | 20.6284 | 0 | 20.6284 | 21.5567 | 0 | 21.5567 | 22.5267 | 0 | 22.5267 | 23.5404 | 0 | 23.5404 | 24.5998 | 0 | 24.5998 | 25.7067 | 0 | 25.7067 | 26.8635 | 0 | 26.8635 | 28.0724 | 0 | 28.0724 | 29.3357 | 0 | 29.3357 | 30.6558 | 0 | 30.6558 | 32.0353 | 0 | 32.0353
|  | 18.1065 | 0 | 18.1065 | 18.4142 | 0 | 18.4142 | 19.2428 | 0 | 19.2428 | 20.1088 | 0 | 20.1088 | 21.0137 | 0 | 21.0137 | 21.9593 | 0 | 21.9593 | 22.9475 | 0 | 22.9475 | 23.9801 | 0 | 23.9801 | 25.0592 | 0 | 25.0592 | 26.1869 | 0 | 26.1869 | 27.3653 | 0 | 27.3653 | 28.5967 | 0 | 28.5967 | 29.8836 | 0 | 29.8836 | 31.2283 | 0 | 31.2283 | 32.6336 | 0 | 32.6336
|  | 19.5416 | 0 | 19.5416 | 19.8738 | 0 | 19.8738 | 20.7681 | 0 | 20.7681 | 21.7027 | 0 | 21.7027 | 22.6793 | 0 | 22.6793 | 23.6998 | 0 | 23.6998 | 24.7663 | 0 | 24.7663 | 25.8808 | 0 | 25.8808 | 27.0455 | 0 | 27.0455 | 28.2625 | 0 | 28.2625 | 29.5343 | 0 | 29.5343 | 30.8634 | 0 | 30.8634 | 32.2522 | 0 | 32.2522 | 33.7036 | 0 | 33.7036 | 35.2202 | 0 | 35.2202
|  | 21.9414 | 0 | 21.9414 | 22.3143 | 0 | 22.3143 | 23.3184 | 0 | 23.3184 | 24.3678 | 0 | 24.3678 | 25.4643 | 0 | 25.4643 | 26.6102 | 0 | 26.6102 | 27.8077 | 0 | 27.8077 | 29.059 | 0 | 29.059 | 30.3667 | 0 | 30.3667 | 31.7332 | 0 | 31.7332 | 33.1612 | 0 | 33.1612 | 34.6534 | 0 | 34.6534 | 36.2128 | 0 | 36.2128 | 37.8424 | 0 | 37.8424 | 39.5453 | 0 | 39.5453
|  | 25.8817 | 0 | 25.8817 | 26.3216 | 0 | 26.3216 | 27.506 | 0 | 27.506 | 28.7438 | 0 | 28.7438 | 30.0373 | 0 | 30.0373 | 31.389 | 0 | 31.389 | 32.8015 | 0 | 32.8015 | 34.2775 | 0 | 34.2775 | 35.82 | 0 | 35.82 | 37.4319 | 0 | 37.4319 | 39.1164 | 0 | 39.1164 | 40.8766 | 0 | 40.8766 | 42.716 | 0 | 42.716 | 44.6383 | 0 | 44.6383 | 46.647 | 0 | 46.647
|  | 27.5976 | 0 | 27.5976 | 28.0666 | 0 | 28.0666 | 29.3296 | 0 | 29.3296 | 30.6494 | 0 | 30.6494 | 32.0286 | 0 | 32.0286 | 33.4699 | 0 | 33.4699 | 34.9761 | 0 | 34.9761 | 36.55 | 0 | 36.55 | 38.1948 | 0 | 38.1948 | 39.9135 | 0 | 39.9135 | 41.7096 | 0 | 41.7096 | 43.5866 | 0 | 43.5866 | 45.548 | 0 | 45.548 | 47.5976 | 0 | 47.5976 | 49.7395 | 0 | 49.7395
|  | 26.1142 | 0 | 26.1142 | 26.5581 | 0 | 26.5581 | 27.7532 | 0 | 27.7532 | 29.0021 | 0 | 29.0021 | 30.3072 | 0 | 30.3072 | 31.671 | 0 | 31.671 | 33.0962 | 0 | 33.0962 | 34.5855 | 0 | 34.5855 | 36.1419 | 0 | 36.1419 | 37.7683 | 0 | 37.7683 | 39.4678 | 0 | 39.4678 | 41.2439 | 0 | 41.2439 | 43.0999 | 0 | 43.0999 | 45.0393 | 0 | 45.0393 | 47.0661 | 0 | 47.0661
|  | 24.1154 | 0 | 24.1154 | 24.5253 | 0 | 24.5253 | 25.6289 | 0 | 25.6289 | 26.7822 | 0 | 26.7822 | 27.9874 | 0 | 27.9874 | 29.2469 | 0 | 29.2469 | 30.563 | 0 | 30.563 | 31.9383 | 0 | 31.9383 | 33.3755 | 0 | 33.3755 | 34.8774 | 0 | 34.8774 | 36.4469 | 0 | 36.4469 | 38.087 | 0 | 38.087 | 39.8009 | 0 | 39.8009 | 41.592 | 0 | 41.592 | 43.4636 | 0 | 43.4636
|  | 20.7502 | 0 | 20.7502 | 21.1028 | 0 | 21.1028 | 22.0524 | 0 | 22.0524 | 23.0448 | 0 | 23.0448 | 24.0818 | 0 | 24.0818 | 25.1655 | 0 | 25.1655 | 26.298 | 0 | 26.298 | 27.4814 | 0 | 27.4814 | 28.718 | 0 | 28.718 | 30.0103 | 0 | 30.0103 | 31.3608 | 0 | 31.3608 | 32.772 | 0 | 32.772 | 34.2468 | 0 | 34.2468 | 35.7879 | 0 | 35.7879 | 37.3983 | 0 | 37.3983
|  | 17.4049 | 0 | 17.4049 | 17.7007 | 0 | 17.7007 | 18.4972 | 0 | 18.4972 | 19.3296 | 0 | 19.3296 | 20.1994 | 0 | 20.1994 | 21.1084 | 0 | 21.1084 | 22.0583 | 0 | 22.0583 | 23.0509 | 0 | 23.0509 | 24.0882 | 0 | 24.0882 | 25.1721 | 0 | 25.1721 | 26.3049 | 0 | 26.3049 | 27.4886 | 0 | 27.4886 | 28.7256 | 0 | 28.7256 | 30.0182 | 0 | 30.0182 | 31.3691 | 0 | 31.3691
|  | 15.821 | 0 | 15.821 | 16.0899 | 0 | 16.0899 | 16.8139 | 0 | 16.8139 | 17.5706 | 0 | 17.5706 | 18.3613 | 0 | 18.3613 | 19.1875 | 0 | 19.1875 | 20.0509 | 0 | 20.0509 | 20.9532 | 0 | 20.9532 | 21.8961 | 0 | 21.8961 | 22.8815 | 0 | 22.8815 | 23.9111 | 0 | 23.9111 | 24.9871 | 0 | 24.9871 | 26.1115 | 0 | 26.1115 | 27.2866 | 0 | 27.2866 | 28.5145 | 0 | 28.5145
|  | 14.6125 | 0 | 14.6125 | 14.8608 | 0 | 14.8608 | 15.5296 | 0 | 15.5296 | 16.2284 | 0 | 16.2284 | 16.9587 | 0 | 16.9587 | 17.7218 | 0 | 17.7218 | 18.5193 | 0 | 18.5193 | 19.3527 | 0 | 19.3527 | 20.2235 | 0 | 20.2235 | 21.1336 | 0 | 21.1336 | 22.0846 | 0 | 22.0846 | 23.0784 | 0 | 23.0784 | 24.117 | 0 | 24.117 | 25.2022 | 0 | 25.2022 | 26.3363 | 0 | 26.3363
|  | 14.3362 | 0 | 14.3362 | 14.5798 | 0 | 14.5798 | 15.2359 | 0 | 15.2359 | 15.9216 | 0 | 15.9216 | 16.638 | 0 | 16.638 | 17.3867 | 0 | 17.3867 | 18.1691 | 0 | 18.1691 | 18.9868 | 0 | 18.9868 | 19.8412 | 0 | 19.8412 | 20.734 | 0 | 20.734 | 21.667 | 0 | 21.667 | 22.6421 | 0 | 22.6421 | 23.661 | 0 | 23.661 | 24.7257 | 0 | 24.7257 | 25.8384 | 0 | 25.8384
|  | 13.4571 | 0 | 13.4571 | 13.6858 | 0 | 13.6858 | 14.3017 | 0 | 14.3017 | 14.9453 | 0 | 14.9453 | 15.6178 | 0 | 15.6178 | 16.3206 | 0 | 16.3206 | 17.055 | 0 | 17.055 | 17.8225 | 0 | 17.8225 | 18.6245 | 0 | 18.6245 | 19.4626 | 0 | 19.4626 | 20.3384 | 0 | 20.3384 | 21.2537 | 0 | 21.2537 | 22.2101 | 0 | 22.2101 | 23.2095 | 0 | 23.2095 | 24.254 | 0 | 24.254
|  | 12.7889 | 0 | 12.7889 | 13.0063 | 0 | 13.0063 | 13.5915 | 0 | 13.5915 | 14.2032 | 0 | 14.2032 | 14.8423 | 0 | 14.8423 | 15.5102 | 0 | 15.5102 | 16.2082 | 0 | 16.2082 | 16.9375 | 0 | 16.9375 | 17.6997 | 0 | 17.6997 | 18.4962 | 0 | 18.4962 | 19.3285 | 0 | 19.3285 | 20.1983 | 0 | 20.1983 | 21.1072 | 0 | 21.1072 | 22.0571 | 0 | 22.0571 | 23.0496 | 0 | 23.0496
|  | 13.6878 | 0 | 13.6878 | 13.9205 | 0 | 13.9205 | 14.5469 | 0 | 14.5469 | 15.2015 | 0 | 15.2015 | 15.8856 | 0 | 15.8856 | 16.6004 | 0 | 16.6004 | 17.3474 | 0 | 17.3474 | 18.1281 | 0 | 18.1281 | 18.9438 | 0 | 18.9438 | 19.7963 | 0 | 19.7963 | 20.6871 | 0 | 20.6871 | 21.6181 | 0 | 21.6181 | 22.5909 | 0 | 22.5909 | 23.6075 | 0 | 23.6075 | 24.6698 | 0 | 24.6698
|  | 15.8869 | 0 | 15.8869 | 16.1569 | 0 | 16.1569 | 16.884 | 0 | 16.884 | 17.6438 | 0 | 17.6438 | 18.4377 | 0 | 18.4377 | 19.2674 | 0 | 19.2674 | 20.1345 | 0 | 20.1345 | 21.0405 | 0 | 21.0405 | 21.9873 | 0 | 21.9873 | 22.9768 | 0 | 22.9768 | 24.0107 | 0 | 24.0107 | 25.0912 | 0 | 25.0912 | 26.2203 | 0 | 26.2203 | 27.4002 | 0 | 27.4002 | 28.6332 | 0 | 28.6332
|  | 19.5134 | 0 | 19.5134 | 19.8451 | 0 | 19.8451 | 20.7381 | 0 | 20.7381 | 21.6713 | 0 | 21.6713 | 22.6465 | 0 | 22.6465 | 23.6656 | 0 | 23.6656 | 24.7305 | 0 | 24.7305 | 25.8434 | 0 | 25.8434 | 27.0064 | 0 | 27.0064 | 28.2217 | 0 | 28.2217 | 29.4916 | 0 | 29.4916 | 30.8188 | 0 | 30.8188 | 32.2056 | 0 | 32.2056 | 33.6549 | 0 | 33.6549 | 35.1693 | 0 | 35.1693
|  | 20.6204 | 0 | 20.6204 | 20.9709 | 0 | 20.9709 | 21.9146 | 0 | 21.9146 | 22.9007 | 0 | 22.9007 | 23.9313 | 0 | 23.9313 | 25.0082 | 0 | 25.0082 | 26.1335 | 0 | 26.1335 | 27.3095 | 0 | 27.3095 | 28.5385 | 0 | 28.5385 | 29.8227 | 0 | 29.8227 | 31.1647 | 0 | 31.1647 | 32.5671 | 0 | 32.5671 | 34.0327 | 0 | 34.0327 | 35.5641 | 0 | 35.5641 | 37.1645 | 0 | 37.1645
|  | 18.5196 | 0 | 18.5196 | 18.8343 | 0 | 18.8343 | 19.6819 | 0 | 19.6819 | 20.5675 | 0 | 20.5675 | 21.4931 | 0 | 21.4931 | 22.4603 | 0 | 22.4603 | 23.471 | 0 | 23.471 | 24.5272 | 0 | 24.5272 | 25.6309 | 0 | 25.6309 | 26.7843 | 0 | 26.7843 | 27.9896 | 0 | 27.9896 | 29.2491 | 0 | 29.2491 | 30.5653 | 0 | 30.5653 | 31.9408 | 0 | 31.9408 | 33.3781 | 0 | 33.3781
|  | 17.3757 | 0 | 17.3757 | 17.671 | 0 | 17.671 | 18.4662 | 0 | 18.4662 | 19.2971 | 0 | 19.2971 | 20.1655 | 0 | 20.1655 | 21.073 | 0 | 21.073 | 22.0212 | 0 | 22.0212 | 23.0122 | 0 | 23.0122 | 24.0477 | 0 | 24.0477 | 25.1299 | 0 | 25.1299 | 26.2607 | 0 | 26.2607 | 27.4425 | 0 | 27.4425 | 28.6774 | 0 | 28.6774 | 29.9679 | 0 | 29.9679 | 31.3164 | 0 | 31.3164
|  | 16.6497 | 0 | 16.6497 | 16.9326 | 0 | 16.9326 | 17.6946 | 0 | 17.6946 | 18.4909 | 0 | 18.4909 | 19.323 | 0 | 19.323 | 20.1925 | 0 | 20.1925 | 21.1012 | 0 | 21.1012 | 22.0507 | 0 | 22.0507 | 23.043 | 0 | 23.043 | 24.0799 | 0 | 24.0799 | 25.1635 | 0 | 25.1635 | 26.2959 | 0 | 26.2959 | 27.4792 | 0 | 27.4792 | 28.7158 | 0 | 28.7158 | 30.008 | 0 | 30.008
|  | 15.7976 | 0 | 15.7976 | 16.0661 | 0 | 16.0661 | 16.789 | 0 | 16.789 | 17.5445 | 0 | 17.5445 | 18.334 | 0 | 18.334 | 19.1591 | 0 | 19.1591 | 20.0212 | 0 | 20.0212 | 20.9222 | 0 | 20.9222 | 21.8637 | 0 | 21.8637 | 22.8476 | 0 | 22.8476 | 23.8757 | 0 | 23.8757 | 24.9501 | 0 | 24.9501 | 26.0729 | 0 | 26.0729 | 27.2461 | 0 | 27.2461 | 28.4722 | 0 | 28.4722
|  | 16.0847 | 0 | 16.0847 | 16.3581 | 0 | 16.3581 | 17.0942 | 0 | 17.0942 | 17.8635 | 0 | 17.8635 | 18.6673 | 0 | 18.6673 | 19.5074 | 0 | 19.5074 | 20.3852 | 0 | 20.3852 | 21.3025 | 0 | 21.3025 | 22.2611 | 0 | 22.2611 | 23.2629 | 0 | 23.2629 | 24.3097 | 0 | 24.3097 | 25.4037 | 0 | 25.4037 | 26.5468 | 0 | 26.5468 | 27.7414 | 0 | 27.7414 | 28.9898 | 0 | 28.9898
|  | 15.2312 | 0 | 15.2312 | 15.4901 | 0 | 15.4901 | 16.1871 | 0 | 16.1871 | 16.9156 | 0 | 16.9156 | 17.6768 | 0 | 17.6768 | 18.4722 | 0 | 18.4722 | 19.3035 | 0 | 19.3035 | 20.1721 | 0 | 20.1721 | 21.0799 | 0 | 21.0799 | 22.0285 | 0 | 22.0285 | 23.0198 | 0 | 23.0198 | 24.0556 | 0 | 24.0556 | 25.1381 | 0 | 25.1381 | 26.2694 | 0 | 26.2694 | 27.4515 | 0 | 27.4515
|  | 15.6782 | 0 | 15.6782 | 15.9446 | 0 | 15.9446 | 16.6622 | 0 | 16.6622 | 17.4119 | 0 | 17.4119 | 18.1955 | 0 | 18.1955 | 19.0143 | 0 | 19.0143 | 19.8699 | 0 | 19.8699 | 20.7641 | 0 | 20.7641 | 21.6985 | 0 | 21.6985 | 22.6749 | 0 | 22.6749 | 23.6953 | 0 | 23.6953 | 24.7615 | 0 | 24.7615 | 25.8758 | 0 | 25.8758 | 27.0402 | 0 | 27.0402 | 28.257 | 0 | 28.257
|  | 16.44 | 0 | 16.44 | 16.7194 | 0 | 16.7194 | 17.4718 | 0 | 17.4718 | 18.258 | 0 | 18.258 | 19.0796 | 0 | 19.0796 | 19.9382 | 0 | 19.9382 | 20.8354 | 0 | 20.8354 | 21.773 | 0 | 21.773 | 22.7528 | 0 | 22.7528 | 23.7767 | 0 | 23.7767 | 24.8466 | 0 | 24.8466 | 25.9647 | 0 | 25.9647 | 27.1331 | 0 | 27.1331 | 28.3541 | 0 | 28.3541 | 29.63 | 0 | 29.63
|  | 20.2013 | 0 | 20.2013 | 20.5446 | 0 | 20.5446 | 21.4692 | 0 | 21.4692 | 22.4353 | 0 | 22.4353 | 23.4449 | 0 | 23.4449 | 24.4999 | 0 | 24.4999 | 25.6024 | 0 | 25.6024 | 26.7545 | 0 | 26.7545 | 27.9584 | 0 | 27.9584 | 29.2166 | 0 | 29.2166 | 30.5313 | 0 | 30.5313 | 31.9052 | 0 | 31.9052 | 33.3409 | 0 | 33.3409 | 34.8413 | 0 | 34.8413 | 36.4091 | 0 | 36.4091
|  | 25.9057 | 0 | 25.9057 | 26.346 | 0 | 26.346 | 27.5315 | 0 | 27.5315 | 28.7705 | 0 | 28.7705 | 30.0651 | 0 | 30.0651 | 31.4181 | 0 | 31.4181 | 32.8319 | 0 | 32.8319 | 34.3093 | 0 | 34.3093 | 35.8532 | 0 | 35.8532 | 37.4666 | 0 | 37.4666 | 39.1526 | 0 | 39.1526 | 40.9145 | 0 | 40.9145 | 42.7556 | 0 | 42.7556 | 44.6796 | 0 | 44.6796 | 46.6902 | 0 | 46.6902
|  | 29.0156 | 0 | 29.0156 | 29.5088 | 0 | 29.5088 | 30.8367 | 0 | 30.8367 | 32.2243 | 0 | 32.2243 | 33.6744 | 0 | 33.6744 | 35.1898 | 0 | 35.1898 | 36.7733 | 0 | 36.7733 | 38.4281 | 0 | 38.4281 | 40.1574 | 0 | 40.1574 | 41.9644 | 0 | 41.9644 | 43.8528 | 0 | 43.8528 | 45.8262 | 0 | 45.8262 | 47.8884 | 0 | 47.8884 | 50.0434 | 0 | 50.0434 | 52.2953 | 0 | 52.2953
|  | 26.9874 | 0 | 26.9874 | 27.4461 | 0 | 27.4461 | 28.6811 | 0 | 28.6811 | 29.9718 | 0 | 29.9718 | 31.3205 | 0 | 31.3205 | 32.7299 | 0 | 32.7299 | 34.2028 | 0 | 34.2028 | 35.7419 | 0 | 35.7419 | 37.3503 | 0 | 37.3503 | 39.0311 | 0 | 39.0311 | 40.7875 | 0 | 40.7875 | 42.6229 | 0 | 42.6229 | 44.5409 | 0 | 44.5409 | 46.5453 | 0 | 46.5453 | 48.6398 | 0 | 48.6398
|  | 25.1857 | 0 | 25.1857 | 25.6137 | 0 | 25.6137 | 26.7663 | 0 | 26.7663 | 27.9708 | 0 | 27.9708 | 29.2295 | 0 | 29.2295 | 30.5448 | 0 | 30.5448 | 31.9193 | 0 | 31.9193 | 33.3557 | 0 | 33.3557 | 34.8567 | 0 | 34.8567 | 36.4253 | 0 | 36.4253 | 38.0644 | 0 | 38.0644 | 39.7773 | 0 | 39.7773 | 41.5673 | 0 | 41.5673 | 43.4378 | 0 | 43.4378 | 45.3925 | 0 | 45.3925
|  | 21.1757 | 0 | 21.1757 | 21.5356 | 0 | 21.5356 | 22.5047 | 0 | 22.5047 | 23.5174 | 0 | 23.5174 | 24.5757 | 0 | 24.5757 | 25.6816 | 0 | 25.6816 | 26.8372 | 0 | 26.8372 | 28.0449 | 0 | 28.0449 | 29.3069 | 0 | 29.3069 | 30.6258 | 0 | 30.6258 | 32.0039 | 0 | 32.0039 | 33.4441 | 0 | 33.4441 | 34.9491 | 0 | 34.9491 | 36.5218 | 0 | 36.5218 | 38.1653 | 0 | 38.1653
|  | 17.9724 | 0 | 17.9724 | 18.2779 | 0 | 18.2779 | 19.1004 | 0 | 19.1004 | 19.9599 | 0 | 19.9599 | 20.8581 | 0 | 20.8581 | 21.7967 | 0 | 21.7967 | 22.7776 | 0 | 22.7776 | 23.8026 | 0 | 23.8026 | 24.8737 | 0 | 24.8737 | 25.993 | 0 | 25.993 | 27.1627 | 0 | 27.1627 | 28.385 | 0 | 28.385 | 29.6624 | 0 | 29.6624 | 30.9972 | 0 | 30.9972 | 32.392 | 0 | 32.392
|  | 16.2676 | 0 | 16.2676 | 16.5441 | 0 | 16.5441 | 17.2885 | 0 | 17.2885 | 18.0665 | 0 | 18.0665 | 18.8795 | 0 | 18.8795 | 19.7291 | 0 | 19.7291 | 20.6169 | 0 | 20.6169 | 21.5447 | 0 | 21.5447 | 22.5142 | 0 | 22.5142 | 23.5273 | 0 | 23.5273 | 24.586 | 0 | 24.586 | 25.6924 | 0 | 25.6924 | 26.8486 | 0 | 26.8486 | 28.0568 | 0 | 28.0568 | 29.3193 | 0 | 29.3193
|  | 14.6944 | 0 | 14.6944 | 14.9441 | 0 | 14.9441 | 15.6166 | 0 | 15.6166 | 16.3194 | 0 | 16.3194 | 17.0537 | 0 | 17.0537 | 17.8212 | 0 | 17.8212 | 18.6231 | 0 | 18.6231 | 19.4611 | 0 | 19.4611 | 20.3369 | 0 | 20.3369 | 21.2521 | 0 | 21.2521 | 22.2084 | 0 | 22.2084 | 23.2078 | 0 | 23.2078 | 24.2521 | 0 | 24.2521 | 25.3435 | 0 | 25.3435 | 26.4839 | 0 | 26.4839
|  | 14.0913 | 0 | 14.0913 | 14.3308 | 0 | 14.3308 | 14.9757 | 0 | 14.9757 | 15.6496 | 0 | 15.6496 | 16.3538 | 0 | 16.3538 | 17.0898 | 0 | 17.0898 | 17.8588 | 0 | 17.8588 | 18.6624 | 0 | 18.6624 | 19.5022 | 0 | 19.5022 | 20.3798 | 0 | 20.3798 | 21.2969 | 0 | 21.2969 | 22.2553 | 0 | 22.2553 | 23.2568 | 0 | 23.2568 | 24.3033 | 0 | 24.3033 | 25.397 | 0 | 25.397
|  | 13.1458 | 0 | 13.1458 | 13.3692 | 0 | 13.3692 | 13.9708 | 0 | 13.9708 | 14.5995 | 0 | 14.5995 | 15.2565 | 0 | 15.2565 | 15.943 | 0 | 15.943 | 16.6605 | 0 | 16.6605 | 17.4102 | 0 | 17.4102 | 18.1937 | 0 | 18.1937 | 19.0124 | 0 | 19.0124 | 19.8679 | 0 | 19.8679 | 20.762 | 0 | 20.762 | 21.6963 | 0 | 21.6963 | 22.6726 | 0 | 22.6726 | 23.6929 | 0 | 23.6929
|  | 13.0038 | 0 | 13.0038 | 13.2248 | 0 | 13.2248 | 13.8199 | 0 | 13.8199 | 14.4418 | 0 | 14.4418 | 15.0917 | 0 | 15.0917 | 15.7708 | 0 | 15.7708 | 16.4805 | 0 | 16.4805 | 17.2221 | 0 | 17.2221 | 17.9971 | 0 | 17.9971 | 18.807 | 0 | 18.807 | 19.6533 | 0 | 19.6533 | 20.5377 | 0 | 20.5377 | 21.4619 | 0 | 21.4619 | 22.4277 | 0 | 22.4277 | 23.4369 | 0 | 23.4369
|  | 13.6842 | 0 | 13.6842 | 13.9168 | 0 | 13.9168 | 14.543 | 0 | 14.543 | 15.1975 | 0 | 15.1975 | 15.8813 | 0 | 15.8813 | 16.596 | 0 | 16.596 | 17.3428 | 0 | 17.3428 | 18.1233 | 0 | 18.1233 | 18.9388 | 0 | 18.9388 | 19.791 | 0 | 19.791 | 20.6816 | 0 | 20.6816 | 21.6123 | 0 | 21.6123 | 22.5849 | 0 | 22.5849 | 23.6012 | 0 | 23.6012 | 24.6632 | 0 | 24.6632
|  | 15.6446 | 0 | 15.6446 | 15.9105 | 0 | 15.9105 | 16.6265 | 0 | 16.6265 | 17.3747 | 0 | 17.3747 | 18.1565 | 0 | 18.1565 | 18.9736 | 0 | 18.9736 | 19.8274 | 0 | 19.8274 | 20.7196 | 0 | 20.7196 | 21.652 | 0 | 21.652 | 22.6264 | 0 | 22.6264 | 23.6445 | 0 | 23.6445 | 24.7085 | 0 | 24.7085 | 25.8204 | 0 | 25.8204 | 26.9824 | 0 | 26.9824 | 28.1966 | 0 | 28.1966
|  | 18.7956 | 0 | 18.7956 | 19.115 | 0 | 19.115 | 19.9752 | 0 | 19.9752 | 20.8741 | 0 | 20.8741 | 21.8134 | 0 | 21.8134 | 22.795 | 0 | 22.795 | 23.8208 | 0 | 23.8208 | 24.8927 | 0 | 24.8927 | 26.0129 | 0 | 26.0129 | 27.1835 | 0 | 27.1835 | 28.4067 | 0 | 28.4067 | 29.685 | 0 | 29.685 | 31.0208 | 0 | 31.0208 | 32.4168 | 0 | 32.4168 | 33.8755 | 0 | 33.8755
|  | 20.1072 | 0 | 20.1072 | 20.4489 | 0 | 20.4489 | 21.3691 | 0 | 21.3691 | 22.3307 | 0 | 22.3307 | 23.3356 | 0 | 23.3356 | 24.3857 | 0 | 24.3857 | 25.4831 | 0 | 25.4831 | 26.6298 | 0 | 26.6298 | 27.8282 | 0 | 27.8282 | 29.0804 | 0 | 29.0804 | 30.3891 | 0 | 30.3891 | 31.7566 | 0 | 31.7566 | 33.1856 | 0 | 33.1856 | 34.679 | 0 | 34.679 | 36.2395 | 0 | 36.2395
|  | 19.1118 | 0 | 19.1118 | 19.4366 | 0 | 19.4366 | 20.3112 | 0 | 20.3112 | 21.2252 | 0 | 21.2252 | 22.1804 | 0 | 22.1804 | 23.1785 | 0 | 23.1785 | 24.2215 | 0 | 24.2215 | 25.3115 | 0 | 25.3115 | 26.4505 | 0 | 26.4505 | 27.6408 | 0 | 27.6408 | 28.8846 | 0 | 28.8846 | 30.1844 | 0 | 30.1844 | 31.5427 | 0 | 31.5427 | 32.9622 | 0 | 32.9622 | 34.4454 | 0 | 34.4454
|  | 17.9606 | 0 | 17.9606 | 18.2658 | 0 | 18.2658 | 19.0878 | 0 | 19.0878 | 19.9467 | 0 | 19.9467 | 20.8443 | 0 | 20.8443 | 21.7823 | 0 | 21.7823 | 22.7625 | 0 | 22.7625 | 23.7868 | 0 | 23.7868 | 24.8573 | 0 | 24.8573 | 25.9758 | 0 | 25.9758 | 27.1447 | 0 | 27.1447 | 28.3663 | 0 | 28.3663 | 29.6427 | 0 | 29.6427 | 30.9767 | 0 | 30.9767 | 32.3706 | 0 | 32.3706
|  | 16.5188 | 0 | 16.5188 | 16.7996 | 0 | 16.7996 | 17.5556 | 0 | 17.5556 | 18.3456 | 0 | 18.3456 | 19.1711 | 0 | 19.1711 | 20.0338 | 0 | 20.0338 | 20.9354 | 0 | 20.9354 | 21.8774 | 0 | 21.8774 | 22.8619 | 0 | 22.8619 | 23.8907 | 0 | 23.8907 | 24.9658 | 0 | 24.9658 | 26.0893 | 0 | 26.0893 | 27.2633 | 0 | 27.2633 | 28.4901 | 0 | 28.4901 | 29.7722 | 0 | 29.7722
|  | 15.8978 | 0 | 15.8978 | 16.168 | 0 | 16.168 | 16.8956 | 0 | 16.8956 | 17.6559 | 0 | 17.6559 | 18.4504 | 0 | 18.4504 | 19.2807 | 0 | 19.2807 | 20.1483 | 0 | 20.1483 | 21.055 | 0 | 21.055 | 22.0025 | 0 | 22.0025 | 22.9926 | 0 | 22.9926 | 24.0272 | 0 | 24.0272 | 25.1085 | 0 | 25.1085 | 26.2383 | 0 | 26.2383 | 27.4191 | 0 | 27.4191 | 28.6529 | 0 | 28.6529
|  | 15.0691 | 0 | 15.0691 | 15.3252 | 0 | 15.3252 | 16.0148 | 0 | 16.0148 | 16.7355 | 0 | 16.7355 | 17.4886 | 0 | 17.4886 | 18.2756 | 0 | 18.2756 | 19.098 | 0 | 19.098 | 19.9574 | 0 | 19.9574 | 20.8555 | 0 | 20.8555 | 21.794 | 0 | 21.794 | 22.7747 | 0 | 22.7747 | 23.7996 | 0 | 23.7996 | 24.8705 | 0 | 24.8705 | 25.9897 | 0 | 25.9897 | 27.1593 | 0 | 27.1593
|  | 14.7528 | 0 | 14.7528 | 15.0036 | 0 | 15.0036 | 15.6787 | 0 | 15.6787 | 16.3843 | 0 | 16.3843 | 17.1216 | 0 | 17.1216 | 17.892 | 0 | 17.892 | 18.6972 | 0 | 18.6972 | 19.5386 | 0 | 19.5386 | 20.4178 | 0 | 20.4178 | 21.3366 | 0 | 21.3366 | 22.2967 | 0 | 22.2967 | 23.3001 | 0 | 23.3001 | 24.3486 | 0 | 24.3486 | 25.4443 | 0 | 25.4443 | 26.5893 | 0 | 26.5893
|  | 14.7694 | 0 | 14.7694 | 15.0204 | 0 | 15.0204 | 15.6964 | 0 | 15.6964 | 16.4027 | 0 | 16.4027 | 17.1408 | 0 | 17.1408 | 17.9121 | 0 | 17.9121 | 18.7182 | 0 | 18.7182 | 19.5605 | 0 | 19.5605 | 20.4407 | 0 | 20.4407 | 21.3606 | 0 | 21.3606 | 22.3218 | 0 | 22.3218 | 23.3263 | 0 | 23.3263 | 24.376 | 0 | 24.376 | 25.4729 | 0 | 25.4729 | 26.6192 | 0 | 26.6192
|  | 15.5266 | 0 | 15.5266 | 15.7905 | 0 | 15.7905 | 16.5011 | 0 | 16.5011 | 17.2436 | 0 | 17.2436 | 18.0196 | 0 | 18.0196 | 18.8304 | 0 | 18.8304 | 19.6778 | 0 | 19.6778 | 20.5633 | 0 | 20.5633 | 21.4887 | 0 | 21.4887 | 22.4557 | 0 | 22.4557 | 23.4662 | 0 | 23.4662 | 24.5221 | 0 | 24.5221 | 25.6256 | 0 | 25.6256 | 26.7788 | 0 | 26.7788 | 27.9838 | 0 | 27.9838
|  | 17.8739 | 0 | 17.8739 | 18.1776 | 0 | 18.1776 | 18.9956 | 0 | 18.9956 | 19.8504 | 0 | 19.8504 | 20.7437 | 0 | 20.7437 | 21.6772 | 0 | 21.6772 | 22.6526 | 0 | 22.6526 | 23.672 | 0 | 23.672 | 24.7373 | 0 | 24.7373 | 25.8504 | 0 | 25.8504 | 27.0137 | 0 | 27.0137 | 28.2293 | 0 | 28.2293 | 29.4996 | 0 | 29.4996 | 30.8271 | 0 | 30.8271 | 32.2143 | 0 | 32.2143
|  | 23.4016 | 0 | 23.4016 | 23.7993 | 0 | 23.7993 | 24.8703 | 0 | 24.8703 | 25.9895 | 0 | 25.9895 | 27.159 | 0 | 27.159 | 28.3811 | 0 | 28.3811 | 29.6583 | 0 | 29.6583 | 30.9929 | 0 | 30.9929 | 32.3876 | 0 | 32.3876 | 33.845 | 0 | 33.845 | 35.3681 | 0 | 35.3681 | 36.9596 | 0 | 36.9596 | 38.6228 | 0 | 38.6228 | 40.3608 | 0 | 40.3608 | 42.1771 | 0 | 42.1771
|  | 27.3109 | 0 | 27.3109 | 27.775 | 0 | 27.775 | 29.0249 | 0 | 29.0249 | 30.331 | 0 | 30.331 | 31.6959 | 0 | 31.6959 | 33.1222 | 0 | 33.1222 | 34.6127 | 0 | 34.6127 | 36.1703 | 0 | 36.1703 | 37.798 | 0 | 37.798 | 39.4989 | 0 | 39.4989 | 41.2763 | 0 | 41.2763 | 43.1338 | 0 | 43.1338 | 45.0748 | 0 | 45.0748 | 47.1031 | 0 | 47.1031 | 49.2228 | 0 | 49.2228
|  | 26.3163 | 0 | 26.3163 | 26.7636 | 0 | 26.7636 | 27.9679 | 0 | 27.9679 | 29.2265 | 0 | 29.2265 | 30.5417 | 0 | 30.5417 | 31.9161 | 0 | 31.9161 | 33.3523 | 0 | 33.3523 | 34.8532 | 0 | 34.8532 | 36.4215 | 0 | 36.4215 | 38.0605 | 0 | 38.0605 | 39.7732 | 0 | 39.7732 | 41.563 | 0 | 41.563 | 43.4334 | 0 | 43.4334 | 45.3879 | 0 | 45.3879 | 47.4303 | 0 | 47.4303
|  | 24.6057 | 0 | 24.6057 | 25.0239 | 0 | 25.0239 | 26.15 | 0 | 26.15 | 27.3267 | 0 | 27.3267 | 28.5564 | 0 | 28.5564 | 29.8415 | 0 | 29.8415 | 31.1844 | 0 | 31.1844 | 32.5877 | 0 | 32.5877 | 34.0541 | 0 | 34.0541 | 35.5865 | 0 | 35.5865 | 37.1879 | 0 | 37.1879 | 38.8614 | 0 | 38.8614 | 40.6101 | 0 | 40.6101 | 42.4376 | 0 | 42.4376 | 44.3473 | 0 | 44.3473
|  | 21.1287 | 0 | 21.1287 | 21.4878 | 0 | 21.4878 | 22.4547 | 0 | 22.4547 | 23.4652 | 0 | 23.4652 | 24.5211 | 0 | 24.5211 | 25.6246 | 0 | 25.6246 | 26.7777 | 0 | 26.7777 | 27.9827 | 0 | 27.9827 | 29.2419 | 0 | 29.2419 | 30.5578 | 0 | 30.5578 | 31.9329 | 0 | 31.9329 | 33.3699 | 0 | 33.3699 | 34.8715 | 0 | 34.8715 | 36.4407 | 0 | 36.4407 | 38.0806 | 0 | 38.0806
|  | 17.8613 | 0 | 17.8613 | 18.1648 | 0 | 18.1648 | 18.9823 | 0 | 18.9823 | 19.8365 | 0 | 19.8365 | 20.7291 | 0 | 20.7291 | 21.6619 | 0 | 21.6619 | 22.6367 | 0 | 22.6367 | 23.6553 | 0 | 23.6553 | 24.7198 | 0 | 24.7198 | 25.8322 | 0 | 25.8322 | 26.9947 | 0 | 26.9947 | 28.2094 | 0 | 28.2094 | 29.4789 | 0 | 29.4789 | 30.8054 | 0 | 30.8054 | 32.1917 | 0 | 32.1917
|  | 15.9578 | 0 | 15.9578 | 16.229 | 0 | 16.229 | 16.9593 | 0 | 16.9593 | 17.7225 | 0 | 17.7225 | 18.52 | 0 | 18.52 | 19.3534 | 0 | 19.3534 | 20.2243 | 0 | 20.2243 | 21.1344 | 0 | 21.1344 | 22.0855 | 0 | 22.0855 | 23.0793 | 0 | 23.0793 | 24.1179 | 0 | 24.1179 | 25.2032 | 0 | 25.2032 | 26.3373 | 0 | 26.3373 | 27.5225 | 0 | 27.5225 | 28.761 | 0 | 28.761
|  | 14.3873 | 0 | 14.3873 | 14.6318 | 0 | 14.6318 | 15.2902 | 0 | 15.2902 | 15.9783 | 0 | 15.9783 | 16.6973 | 0 | 16.6973 | 17.4487 | 0 | 17.4487 | 18.2339 | 0 | 18.2339 | 19.0544 | 0 | 19.0544 | 19.9119 | 0 | 19.9119 | 20.8079 | 0 | 20.8079 | 21.7443 | 0 | 21.7443 | 22.7228 | 0 | 22.7228 | 23.7453 | 0 | 23.7453 | 24.8138 | 0 | 24.8138 | 25.9304 | 0 | 25.9304
|  | 13.801 | 0 | 13.801 | 14.0355 | 0 | 14.0355 | 14.6671 | 0 | 14.6671 | 15.3271 | 0 | 15.3271 | 16.0169 | 0 | 16.0169 | 16.7376 | 0 | 16.7376 | 17.4908 | 0 | 17.4908 | 18.2779 | 0 | 18.2779 | 19.1004 | 0 | 19.1004 | 19.9599 | 0 | 19.9599 | 20.8581 | 0 | 20.8581 | 21.7967 | 0 | 21.7967 | 22.7776 | 0 | 22.7776 | 23.8026 | 0 | 23.8026 | 24.8737 | 0 | 24.8737
|  | 12.7709 | 0 | 12.7709 | 12.9879 | 0 | 12.9879 | 13.5724 | 0 | 13.5724 | 14.1831 | 0 | 14.1831 | 14.8214 | 0 | 14.8214 | 15.4883 | 0 | 15.4883 | 16.1853 | 0 | 16.1853 | 16.9136 | 0 | 16.9136 | 17.6748 | 0 | 17.6748 | 18.4701 | 0 | 18.4701 | 19.3013 | 0 | 19.3013 | 20.1698 | 0 | 20.1698 | 21.0775 | 0 | 21.0775 | 22.026 | 0 | 22.026 | 23.0171 | 0 | 23.0171
|  | 12.3106 | 0 | 12.3106 | 12.5199 | 0 | 12.5199 | 13.0833 | 0 | 13.0833 | 13.672 | 0 | 13.672 | 14.2872 | 0 | 14.2872 | 14.9302 | 0 | 14.9302 | 15.602 | 0 | 15.602 | 16.3041 | 0 | 16.3041 | 17.0378 | 0 | 17.0378 | 17.8045 | 0 | 17.8045 | 18.6057 | 0 | 18.6057 | 19.443 | 0 | 19.443 | 20.3179 | 0 | 20.3179 | 21.2322 | 0 | 21.2322 | 22.1877 | 0 | 22.1877
|  | 12.41 | 0 | 12.41 | 12.6209 | 0 | 12.6209 | 13.1889 | 0 | 13.1889 | 13.7824 | 0 | 13.7824 | 14.4026 | 0 | 14.4026 | 15.0507 | 0 | 15.0507 | 15.728 | 0 | 15.728 | 16.4357 | 0 | 16.4357 | 17.1754 | 0 | 17.1754 | 17.9482 | 0 | 17.9482 | 18.7559 | 0 | 18.7559 | 19.5999 | 0 | 19.5999 | 20.4819 | 0 | 20.4819 | 21.4036 | 0 | 21.4036 | 22.3668 | 0 | 22.3668
|  | 14.5637 | 0 | 14.5637 | 14.8112 | 0 | 14.8112 | 15.4777 | 0 | 15.4777 | 16.1742 | 0 | 16.1742 | 16.9021 | 0 | 16.9021 | 17.6626 | 0 | 17.6626 | 18.4575 | 0 | 18.4575 | 19.288 | 0 | 19.288 | 20.156 | 0 | 20.156 | 21.063 | 0 | 21.063 | 22.0109 | 0 | 22.0109 | 23.0014 | 0 | 23.0014 | 24.0364 | 0 | 24.0364 | 25.1181 | 0 | 25.1181 | 26.2484 | 0 | 26.2484
|  | 18.3754 | 0 | 18.3754 | 18.6877 | 0 | 18.6877 | 19.5286 | 0 | 19.5286 | 20.4074 | 0 | 20.4074 | 21.3257 | 0 | 21.3257 | 22.2854 | 0 | 22.2854 | 23.2882 | 0 | 23.2882 | 24.3362 | 0 | 24.3362 | 25.4313 | 0 | 25.4313 | 26.5757 | 0 | 26.5757 | 27.7716 | 0 | 27.7716 | 29.0214 | 0 | 29.0214 | 30.3273 | 0 | 30.3273 | 31.6921 | 0 | 31.6921 | 33.1182 | 0 | 33.1182
|  | 20.0248 | 0 | 20.0248 | 20.3652 | 0 | 20.3652 | 21.2816 | 0 | 21.2816 | 22.2393 | 0 | 22.2393 | 23.24 | 0 | 23.24 | 24.2858 | 0 | 24.2858 | 25.3787 | 0 | 25.3787 | 26.5208 | 0 | 26.5208 | 27.7142 | 0 | 27.7142 | 28.9613 | 0 | 28.9613 | 30.2646 | 0 | 30.2646 | 31.6265 | 0 | 31.6265 | 33.0497 | 0 | 33.0497 | 34.5369 | 0 | 34.5369 | 36.0911 | 0 | 36.0911
|  | 18.1549 | 0 | 18.1549 | 18.4634 | 0 | 18.4634 | 19.2943 | 0 | 19.2943 | 20.1625 | 0 | 20.1625 | 21.0698 | 0 | 21.0698 | 22.018 | 0 | 22.018 | 23.0088 | 0 | 23.0088 | 24.0442 | 0 | 24.0442 | 25.1262 | 0 | 25.1262 | 26.2568 | 0 | 26.2568 | 27.4384 | 0 | 27.4384 | 28.6731 | 0 | 28.6731 | 29.9634 | 0 | 29.9634 | 31.3118 | 0 | 31.3118 | 32.7208 | 0 | 32.7208
|  | 16.482 | 0 | 16.482 | 16.7621 | 0 | 16.7621 | 17.5164 | 0 | 17.5164 | 18.3047 | 0 | 18.3047 | 19.1284 | 0 | 19.1284 | 19.9892 | 0 | 19.9892 | 20.8887 | 0 | 20.8887 | 21.8287 | 0 | 21.8287 | 22.811 | 0 | 22.811 | 23.8375 | 0 | 23.8375 | 24.9101 | 0 | 24.9101 | 26.0311 | 0 | 26.0311 | 27.2025 | 0 | 27.2025 | 28.4266 | 0 | 28.4266 | 29.7058 | 0 | 29.7058
|  | 15.3447 | 0 | 15.3447 | 15.6055 | 0 | 15.6055 | 16.3078 | 0 | 16.3078 | 17.0416 | 0 | 17.0416 | 17.8085 | 0 | 17.8085 | 18.6099 | 0 | 18.6099 | 19.4473 | 0 | 19.4473 | 20.3225 | 0 | 20.3225 | 21.237 | 0 | 21.237 | 22.1926 | 0 | 22.1926 | 23.1913 | 0 | 23.1913 | 24.2349 | 0 | 24.2349 | 25.3255 | 0 | 25.3255 | 26.4651 | 0 | 26.4651 | 27.6561 | 0 | 27.6561
|  | 14.3575 | 0 | 14.3575 | 14.6016 | 0 | 14.6016 | 15.2586 | 0 | 15.2586 | 15.9453 | 0 | 15.9453 | 16.6628 | 0 | 16.6628 | 17.4126 | 0 | 17.4126 | 18.1962 | 0 | 18.1962 | 19.015 | 0 | 19.015 | 19.8707 | 0 | 19.8707 | 20.7649 | 0 | 20.7649 | 21.6993 | 0 | 21.6993 | 22.6758 | 0 | 22.6758 | 23.6962 | 0 | 23.6962 | 24.7625 | 0 | 24.7625 | 25.8768 | 0 | 25.8768
|  | 13.7254 | 0 | 13.7254 | 13.9587 | 0 | 13.9587 | 14.5868 | 0 | 14.5868 | 15.2432 | 0 | 15.2432 | 15.9292 | 0 | 15.9292 | 16.646 | 0 | 16.646 | 17.395 | 0 | 17.395 | 18.1778 | 0 | 18.1778 | 18.9958 | 0 | 18.9958 | 19.8506 | 0 | 19.8506 | 20.7439 | 0 | 20.7439 | 21.6774 | 0 | 21.6774 | 22.6529 | 0 | 22.6529 | 23.6722 | 0 | 23.6722 | 24.7375 | 0 | 24.7375
|  | 13.5263 | 0 | 13.5263 | 13.7562 | 0 | 13.7562 | 14.3752 | 0 | 14.3752 | 15.0221 | 0 | 15.0221 | 15.6981 | 0 | 15.6981 | 16.4045 | 0 | 16.4045 | 17.1427 | 0 | 17.1427 | 17.9141 | 0 | 17.9141 | 18.7203 | 0 | 18.7203 | 19.5627 | 0 | 19.5627 | 20.443 | 0 | 20.443 | 21.3629 | 0 | 21.3629 | 22.3243 | 0 | 22.3243 | 23.3289 | 0 | 23.3289 | 24.3787 | 0 | 24.3787
|  | 14.0533 | 0 | 14.0533 | 14.2921 | 0 | 14.2921 | 14.9352 | 0 | 14.9352 | 15.6073 | 0 | 15.6073 | 16.3097 | 0 | 16.3097 | 17.0436 | 0 | 17.0436 | 17.8106 | 0 | 17.8106 | 18.612 | 0 | 18.612 | 19.4496 | 0 | 19.4496 | 20.3248 | 0 | 20.3248 | 21.2394 | 0 | 21.2394 | 22.1952 | 0 | 22.1952 | 23.194 | 0 | 23.194 | 24.2377 | 0 | 24.2377 | 25.3284 | 0 | 25.3284
|  | 14.834 | 0 | 14.834 | 15.0861 | 0 | 15.0861 | 15.765 | 0 | 15.765 | 16.4744 | 0 | 16.4744 | 17.2157 | 0 | 17.2157 | 17.9904 | 0 | 17.9904 | 18.8 | 0 | 18.8 | 19.646 | 0 | 19.646 | 20.5301 | 0 | 20.5301 | 21.4539 | 0 | 21.4539 | 22.4194 | 0 | 22.4194 | 23.4282 | 0 | 23.4282 | 24.4825 | 0 | 24.4825 | 25.5842 | 0 | 25.5842 | 26.7355 | 0 | 26.7355
|  | 17.3698 | 0 | 17.3698 | 17.665 | 0 | 17.665 | 18.4599 | 0 | 18.4599 | 19.2906 | 0 | 19.2906 | 20.1587 | 0 | 20.1587 | 21.0659 | 0 | 21.0659 | 22.0138 | 0 | 22.0138 | 23.0044 | 0 | 23.0044 | 24.0396 | 0 | 24.0396 | 25.1214 | 0 | 25.1214 | 26.2519 | 0 | 26.2519 | 27.4332 | 0 | 27.4332 | 28.6677 | 0 | 28.6677 | 29.9578 | 0 | 29.9578 | 31.3059 | 0 | 31.3059
|  | 22.0335 | 0 | 22.0335 | 22.408 | 0 | 22.408 | 23.4164 | 0 | 23.4164 | 24.4701 | 0 | 24.4701 | 25.5713 | 0 | 25.5713 | 26.722 | 0 | 26.722 | 27.9245 | 0 | 27.9245 | 29.1811 | 0 | 29.1811 | 30.4942 | 0 | 30.4942 | 31.8665 | 0 | 31.8665 | 33.3005 | 0 | 33.3005 | 34.799 | 0 | 34.799 | 36.3649 | 0 | 36.3649 | 38.0013 | 0 | 38.0013 | 39.7114 | 0 | 39.7114
|  | 25.4862 | 0 | 25.4862 | 25.9194 | 0 | 25.9194 | 27.0858 | 0 | 27.0858 | 28.3046 | 0 | 28.3046 | 29.5783 | 0 | 29.5783 | 30.9094 | 0 | 30.9094 | 32.3003 | 0 | 32.3003 | 33.7538 | 0 | 33.7538 | 35.2727 | 0 | 35.2727 | 36.86 | 0 | 36.86 | 38.5187 | 0 | 38.5187 | 40.252 | 0 | 40.252 | 42.0634 | 0 | 42.0634 | 43.9562 | 0 | 43.9562 | 45.9343 | 0 | 45.9343
|  | 24.8725 | 0 | 24.8725 | 25.2952 | 0 | 25.2952 | 26.4335 | 0 | 26.4335 | 27.623 | 0 | 27.623 | 28.866 | 0 | 28.866 | 30.165 | 0 | 30.165 | 31.5224 | 0 | 31.5224 | 32.9409 | 0 | 32.9409 | 34.4233 | 0 | 34.4233 | 35.9723 | 0 | 35.9723 | 37.5911 | 0 | 37.5911 | 39.2827 | 0 | 39.2827 | 41.0504 | 0 | 41.0504 | 42.8977 | 0 | 42.8977 | 44.8281 | 0 | 44.8281
|  | 23.2888 | 0 | 23.2888 | 23.6846 | 0 | 23.6846 | 24.7504 | 0 | 24.7504 | 25.8642 | 0 | 25.8642 | 27.028 | 0 | 27.028 | 28.2443 | 0 | 28.2443 | 29.5153 | 0 | 29.5153 | 30.8435 | 0 | 30.8435 | 32.2314 | 0 | 32.2314 | 33.6819 | 0 | 33.6819 | 35.1975 | 0 | 35.1975 | 36.7814 | 0 | 36.7814 | 38.4366 | 0 | 38.4366 | 40.1662 | 0 | 40.1662 | 41.9737 | 0 | 41.9737
|  | 20.3812 | 0 | 20.3812 | 20.7276 | 0 | 20.7276 | 21.6604 | 0 | 21.6604 | 22.6351 | 0 | 22.6351 | 23.6537 | 0 | 23.6537 | 24.7181 | 0 | 24.7181 | 25.8304 | 0 | 25.8304 | 26.9928 | 0 | 26.9928 | 28.2074 | 0 | 28.2074 | 29.4768 | 0 | 29.4768 | 30.8032 | 0 | 30.8032 | 32.1894 | 0 | 32.1894 | 33.6379 | 0 | 33.6379 | 35.1516 | 0 | 35.1516 | 36.7334 | 0 | 36.7334
|  | 16.9892 | 0 | 16.9892 | 17.278 | 0 | 17.278 | 18.0555 | 0 | 18.0555 | 18.868 | 0 | 18.868 | 19.717 | 0 | 19.717 | 20.6043 | 0 | 20.6043 | 21.5315 | 0 | 21.5315 | 22.5004 | 0 | 22.5004 | 23.5129 | 0 | 23.5129 | 24.571 | 0 | 24.571 | 25.6767 | 0 | 25.6767 | 26.8322 | 0 | 26.8322 | 28.0396 | 0 | 28.0396 | 29.3014 | 0 | 29.3014 | 30.62 | 0 | 30.62
|  | 15.3201 | 0 | 15.3201 | 15.5805 | 0 | 15.5805 | 16.2816 | 0 | 16.2816 | 17.0143 | 0 | 17.0143 | 17.78 | 0 | 17.78 | 18.5801 | 0 | 18.5801 | 19.4162 | 0 | 19.4162 | 20.2899 | 0 | 20.2899 | 21.2029 | 0 | 21.2029 | 22.1571 | 0 | 22.1571 | 23.1541 | 0 | 23.1541 | 24.1961 | 0 | 24.1961 | 25.2849 | 0 | 25.2849 | 26.4227 | 0 | 26.4227 | 27.6117 | 0 | 27.6117
|  | 14.0503 | 0 | 14.0503 | 14.2891 | 0 | 14.2891 | 14.9321 | 0 | 14.9321 | 15.6041 | 0 | 15.6041 | 16.3063 | 0 | 16.3063 | 17.0401 | 0 | 17.0401 | 17.8069 | 0 | 17.8069 | 18.6082 | 0 | 18.6082 | 19.4455 | 0 | 19.4455 | 20.3206 | 0 | 20.3206 | 21.235 | 0 | 21.235 | 22.1906 | 0 | 22.1906 | 23.1892 | 0 | 23.1892 | 24.2327 | 0 | 24.2327 | 25.3231 | 0 | 25.3231
|  | 13.6205 | 0 | 13.6205 | 13.852 | 0 | 13.852 | 14.4753 | 0 | 14.4753 | 15.1267 | 0 | 15.1267 | 15.8074 | 0 | 15.8074 | 16.5187 | 0 | 16.5187 | 17.2621 | 0 | 17.2621 | 18.0389 | 0 | 18.0389 | 18.8506 | 0 | 18.8506 | 19.6989 | 0 | 19.6989 | 20.5853 | 0 | 20.5853 | 21.5117 | 0 | 21.5117 | 22.4797 | 0 | 22.4797 | 23.4913 | 0 | 23.4913 | 24.5484 | 0 | 24.5484
|  | 12.6192 | 0 | 12.6192 | 12.8336 | 0 | 12.8336 | 13.4112 | 0 | 13.4112 | 14.0147 | 0 | 14.0147 | 14.6453 | 0 | 14.6453 | 15.3044 | 0 | 15.3044 | 15.993 | 0 | 15.993 | 16.7127 | 0 | 16.7127 | 17.4648 | 0 | 17.4648 | 18.2507 | 0 | 18.2507 | 19.072 | 0 | 19.072 | 19.9302 | 0 | 19.9302 | 20.8271 | 0 | 20.8271 | 21.7643 | 0 | 21.7643 | 22.7437 | 0 | 22.7437
|  | 12.0709 | 0 | 12.0709 | 12.276 | 0 | 12.276 | 12.8285 | 0 | 12.8285 | 13.4058 | 0 | 13.4058 | 14.009 | 0 | 14.009 | 14.6394 | 0 | 14.6394 | 15.2982 | 0 | 15.2982 | 15.9866 | 0 | 15.9866 | 16.706 | 0 | 16.706 | 17.4578 | 0 | 17.4578 | 18.2434 | 0 | 18.2434 | 19.0643 | 0 | 19.0643 | 19.9222 | 0 | 19.9222 | 20.8187 | 0 | 20.8187 | 21.7556 | 0 | 21.7556
|  | 13.2119 | 0 | 13.2119 | 13.4364 | 0 | 13.4364 | 14.0411 | 0 | 14.0411 | 14.6729 | 0 | 14.6729 | 15.3332 | 0 | 15.3332 | 16.0232 | 0 | 16.0232 | 16.7442 | 0 | 16.7442 | 17.4977 | 0 | 17.4977 | 18.2851 | 0 | 18.2851 | 19.108 | 0 | 19.108 | 19.9678 | 0 | 19.9678 | 20.8664 | 0 | 20.8664 | 21.8054 | 0 | 21.8054 | 22.7866 | 0 | 22.7866 | 23.812 | 0 | 23.812
|  | 15.0498 | 0 | 15.0498 | 15.3056 | 0 | 15.3056 | 15.9943 | 0 | 15.9943 | 16.7141 | 0 | 16.7141 | 17.4662 | 0 | 17.4662 | 18.2522 | 0 | 18.2522 | 19.0735 | 0 | 19.0735 | 19.9318 | 0 | 19.9318 | 20.8288 | 0 | 20.8288 | 21.7661 | 0 | 21.7661 | 22.7455 | 0 | 22.7455 | 23.7691 | 0 | 23.7691 | 24.8387 | 0 | 24.8387 | 25.9564 | 0 | 25.9564 | 27.1245 | 0 | 27.1245
|  | 18.5373 | 0 | 18.5373 | 18.8524 | 0 | 18.8524 | 19.7007 | 0 | 19.7007 | 20.5872 | 0 | 20.5872 | 21.5137 | 0 | 21.5137 | 22.4818 | 0 | 22.4818 | 23.4935 | 0 | 23.4935 | 24.5507 | 0 | 24.5507 | 25.6555 | 0 | 25.6555 | 26.8099 | 0 | 26.8099 | 28.0164 | 0 | 28.0164 | 29.2771 | 0 | 29.2771 | 30.5946 | 0 | 30.5946 | 31.9714 | 0 | 31.9714 | 33.4101 | 0 | 33.4101
|  | 20.4554 | 0 | 20.4554 | 20.803 | 0 | 20.803 | 21.7392 | 0 | 21.7392 | 22.7174 | 0 | 22.7174 | 23.7397 | 0 | 23.7397 | 24.808 | 0 | 24.808 | 25.9244 | 0 | 25.9244 | 27.091 | 0 | 27.091 | 28.31 | 0 | 28.31 | 29.584 | 0 | 29.584 | 30.9153 | 0 | 30.9153 | 32.3065 | 0 | 32.3065 | 33.7603 | 0 | 33.7603 | 35.2795 | 0 | 35.2795 | 36.867 | 0 | 36.867
|  | 18.4001 | 0 | 18.4001 | 18.7129 | 0 | 18.7129 | 19.5549 | 0 | 19.5549 | 20.4349 | 0 | 20.4349 | 21.3545 | 0 | 21.3545 | 22.3154 | 0 | 22.3154 | 23.3196 | 0 | 23.3196 | 24.369 | 0 | 24.369 | 25.4656 | 0 | 25.4656 | 26.6116 | 0 | 26.6116 | 27.8091 | 0 | 27.8091 | 29.0605 | 0 | 29.0605 | 30.3682 | 0 | 30.3682 | 31.7348 | 0 | 31.7348 | 33.1628 | 0 | 33.1628
|  | 17.8127 | 0 | 17.8127 | 18.1154 | 0 | 18.1154 | 18.9306 | 0 | 18.9306 | 19.7825 | 0 | 19.7825 | 20.6727 | 0 | 20.6727 | 21.6029 | 0 | 21.6029 | 22.5751 | 0 | 22.5751 | 23.591 | 0 | 23.591 | 24.6525 | 0 | 24.6525 | 25.7619 | 0 | 25.7619 | 26.9212 | 0 | 26.9212 | 28.1327 | 0 | 28.1327 | 29.3986 | 0 | 29.3986 | 30.7216 | 0 | 30.7216 | 32.104 | 0 | 32.104
|  | 16.6063 | 0 | 16.6063 | 16.8886 | 0 | 16.8886 | 17.6486 | 0 | 17.6486 | 18.4427 | 0 | 18.4427 | 19.2727 | 0 | 19.2727 | 20.1399 | 0 | 20.1399 | 21.0462 | 0 | 21.0462 | 21.9933 | 0 | 21.9933 | 22.983 | 0 | 22.983 | 24.0172 | 0 | 24.0172 | 25.098 | 0 | 25.098 | 26.2274 | 0 | 26.2274 | 27.4077 | 0 | 27.4077 | 28.641 | 0 | 28.641 | 29.9299 | 0 | 29.9299
|  | 16.8124 | 0 | 16.8124 | 17.0981 | 0 | 17.0981 | 17.8675 | 0 | 17.8675 | 18.6716 | 0 | 18.6716 | 19.5118 | 0 | 19.5118 | 20.3898 | 0 | 20.3898 | 21.3074 | 0 | 21.3074 | 22.2662 | 0 | 22.2662 | 23.2682 | 0 | 23.2682 | 24.3152 | 0 | 24.3152 | 25.4094 | 0 | 25.4094 | 26.5528 | 0 | 26.5528 | 27.7477 | 0 | 27.7477 | 28.9964 | 0 | 28.9964 | 30.3012 | 0 | 30.3012
|  | 16.5273 | 0 | 16.5273 | 16.8082 | 0 | 16.8082 | 17.5645 | 0 | 17.5645 | 18.3549 | 0 | 18.3549 | 19.1809 | 0 | 19.1809 | 20.044 | 0 | 20.044 | 20.946 | 0 | 20.946 | 21.8886 | 0 | 21.8886 | 22.8736 | 0 | 22.8736 | 23.9029 | 0 | 23.9029 | 24.9785 | 0 | 24.9785 | 26.1025 | 0 | 26.1025 | 27.2772 | 0 | 27.2772 | 28.5046 | 0 | 28.5046 | 29.7873 | 0 | 29.7873
|  | 16.1964 | 0 | 16.1964 | 16.4717 | 0 | 16.4717 | 17.2129 | 0 | 17.2129 | 17.9875 | 0 | 17.9875 | 18.7969 | 0 | 18.7969 | 19.6428 | 0 | 19.6428 | 20.5267 | 0 | 20.5267 | 21.4504 | 0 | 21.4504 | 22.4157 | 0 | 22.4157 | 23.4244 | 0 | 23.4244 | 24.4785 | 0 | 24.4785 | 25.58 | 0 | 25.58 | 26.7311 | 0 | 26.7311 | 27.9341 | 0 | 27.9341 | 29.1911 | 0 | 29.1911
|  | 16.1609 | 0 | 16.1609 | 16.4356 | 0 | 16.4356 | 17.1752 | 0 | 17.1752 | 17.9481 | 0 | 17.9481 | 18.7558 | 0 | 18.7558 | 19.5998 | 0 | 19.5998 | 20.4817 | 0 | 20.4817 | 21.4034 | 0 | 21.4034 | 22.3666 | 0 | 22.3666 | 23.3731 | 0 | 23.3731 | 24.4249 | 0 | 24.4249 | 25.524 | 0 | 25.524 | 26.6726 | 0 | 26.6726 | 27.8728 | 0 | 27.8728 | 29.1271 | 0 | 29.1271
|  | 17.3467 | 0 | 17.3467 | 17.6415 | 0 | 17.6415 | 18.4354 | 0 | 18.4354 | 19.2649 | 0 | 19.2649 | 20.1319 | 0 | 20.1319 | 21.0378 | 0 | 21.0378 | 21.9845 | 0 | 21.9845 | 22.9738 | 0 | 22.9738 | 24.0076 | 0 | 24.0076 | 25.088 | 0 | 25.088 | 26.2169 | 0 | 26.2169 | 27.3967 | 0 | 27.3967 | 28.6295 | 0 | 28.6295 | 29.9179 | 0 | 29.9179 | 31.2642 | 0 | 31.2642
|  | 21.4673 | 0 | 21.4673 | 21.8321 | 0 | 21.8321 | 22.8146 | 0 | 22.8146 | 23.8412 | 0 | 23.8412 | 24.9141 | 0 | 24.9141 | 26.0352 | 0 | 26.0352 | 27.2068 | 0 | 27.2068 | 28.4311 | 0 | 28.4311 | 29.7105 | 0 | 29.7105 | 31.0475 | 0 | 31.0475 | 32.4446 | 0 | 32.4446 | 33.9046 | 0 | 33.9046 | 35.4303 | 0 | 35.4303 | 37.0247 | 0 | 37.0247 | 38.6908 | 0 | 38.6908
|  | 26.801 | 0 | 26.801 | 27.2565 | 0 | 27.2565 | 28.483 | 0 | 28.483 | 29.7648 | 0 | 29.7648 | 31.1042 | 0 | 31.1042 | 32.5039 | 0 | 32.5039 | 33.9665 | 0 | 33.9665 | 35.495 | 0 | 35.495 | 37.0923 | 0 | 37.0923 | 38.7615 | 0 | 38.7615 | 40.5057 | 0 | 40.5057 | 42.3285 | 0 | 42.3285 | 44.2333 | 0 | 44.2333 | 46.2238 | 0 | 46.2238 | 48.3038 | 0 | 48.3038
|  | 29.5718 | 0 | 29.5718 | 30.0744 | 0 | 30.0744 | 31.4277 | 0 | 31.4277 | 32.842 | 0 | 32.842 | 34.3198 | 0 | 34.3198 | 35.8642 | 0 | 35.8642 | 37.4781 | 0 | 37.4781 | 39.1646 | 0 | 39.1646 | 40.9271 | 0 | 40.9271 | 42.7688 | 0 | 42.7688 | 44.6934 | 0 | 44.6934 | 46.7046 | 0 | 46.7046 | 48.8063 | 0 | 48.8063 | 51.0026 | 0 | 51.0026 | 53.2977 | 0 | 53.2977
|  | 28.569 | 0 | 28.569 | 29.0546 | 0 | 29.0546 | 30.3621 | 0 | 30.3621 | 31.7283 | 0 | 31.7283 | 33.1561 | 0 | 33.1561 | 34.6481 | 0 | 34.6481 | 36.2073 | 0 | 36.2073 | 37.8366 | 0 | 37.8366 | 39.5393 | 0 | 39.5393 | 41.3186 | 0 | 41.3186 | 43.1779 | 0 | 43.1779 | 45.1209 | 0 | 45.1209 | 47.1513 | 0 | 47.1513 | 49.2731 | 0 | 49.2731 | 51.4904 | 0 | 51.4904
|  | 26.3341 | 0 | 26.3341 | 26.7816 | 0 | 26.7816 | 27.9868 | 0 | 27.9868 | 29.2462 | 0 | 29.2462 | 30.5623 | 0 | 30.5623 | 31.9376 | 0 | 31.9376 | 33.3748 | 0 | 33.3748 | 34.8767 | 0 | 34.8767 | 36.4461 | 0 | 36.4461 | 38.0862 | 0 | 38.0862 | 39.8001 | 0 | 39.8001 | 41.5911 | 0 | 41.5911 | 43.4627 | 0 | 43.4627 | 45.4185 | 0 | 45.4185 | 47.4623 | 0 | 47.4623
|  | 22.6324 | 0 | 22.6324 | 23.0171 | 0 | 23.0171 | 24.0529 | 0 | 24.0529 | 25.1353 | 0 | 25.1353 | 26.2663 | 0 | 26.2663 | 27.4483 | 0 | 27.4483 | 28.6835 | 0 | 28.6835 | 29.9743 | 0 | 29.9743 | 31.3231 | 0 | 31.3231 | 32.7326 | 0 | 32.7326 | 34.2056 | 0 | 34.2056 | 35.7449 | 0 | 35.7449 | 37.3534 | 0 | 37.3534 | 39.0343 | 0 | 39.0343 | 40.7908 | 0 | 40.7908
|  | 19.1273 | 0 | 19.1273 | 19.4524 | 0 | 19.4524 | 20.3278 | 0 | 20.3278 | 21.2425 | 0 | 21.2425 | 22.1984 | 0 | 22.1984 | 23.1973 | 0 | 23.1973 | 24.2412 | 0 | 24.2412 | 25.3321 | 0 | 25.3321 | 26.472 | 0 | 26.472 | 27.6633 | 0 | 27.6633 | 28.9081 | 0 | 28.9081 | 30.209 | 0 | 30.209 | 31.5684 | 0 | 31.5684 | 32.989 | 0 | 32.989 | 34.4735 | 0 | 34.4735
|  | 16.754 | 0 | 16.754 | 17.0387 | 0 | 17.0387 | 17.8055 | 0 | 17.8055 | 18.6067 | 0 | 18.6067 | 19.444 | 0 | 19.444 | 20.319 | 0 | 20.319 | 21.2333 | 0 | 21.2333 | 22.1888 | 0 | 22.1888 | 23.1873 | 0 | 23.1873 | 24.2308 | 0 | 24.2308 | 25.3212 | 0 | 25.3212 | 26.4606 | 0 | 26.4606 | 27.6513 | 0 | 27.6513 | 28.8956 | 0 | 28.8956 | 30.196 | 0 | 30.196
|  | 15.4638 | 0 | 15.4638 | 15.7266 | 0 | 15.7266 | 16.4343 | 0 | 16.4343 | 17.1739 | 0 | 17.1739 | 17.9467 | 0 | 17.9467 | 18.7543 | 0 | 18.7543 | 19.5982 | 0 | 19.5982 | 20.4801 | 0 | 20.4801 | 21.4017 | 0 | 21.4017 | 22.3648 | 0 | 22.3648 | 23.3712 | 0 | 23.3712 | 24.4229 | 0 | 24.4229 | 25.522 | 0 | 25.522 | 26.6705 | 0 | 26.6705 | 27.8706 | 0 | 27.8706
|  | 14.9044 | 0 | 14.9044 | 15.1577 | 0 | 15.1577 | 15.8398 | 0 | 15.8398 | 16.5525 | 0 | 16.5525 | 17.2974 | 0 | 17.2974 | 18.0758 | 0 | 18.0758 | 18.8892 | 0 | 18.8892 | 19.7392 | 0 | 19.7392 | 20.6275 | 0 | 20.6275 | 21.5557 | 0 | 21.5557 | 22.5257 | 0 | 22.5257 | 23.5394 | 0 | 23.5394 | 24.5987 | 0 | 24.5987 | 25.7056 | 0 | 25.7056 | 26.8624 | 0 | 26.8624
|  | 13.8541 | 0 | 13.8541 | 14.0896 | 0 | 14.0896 | 14.7236 | 0 | 14.7236 | 15.3862 | 0 | 15.3862 | 16.0786 | 0 | 16.0786 | 16.8021 | 0 | 16.8021 | 17.5582 | 0 | 17.5582 | 18.3483 | 0 | 18.3483 | 19.174 | 0 | 19.174 | 20.0368 | 0 | 20.0368 | 20.9385 | 0 | 20.9385 | 21.8807 | 0 | 21.8807 | 22.8654 | 0 | 22.8654 | 23.8943 | 0 | 23.8943 | 24.9695 | 0 | 24.9695
|  | 13.1335 | 0 | 13.1335 | 13.3568 | 0 | 13.3568 | 13.9578 | 0 | 13.9578 | 14.5859 | 0 | 14.5859 | 15.2423 | 0 | 15.2423 | 15.9282 | 0 | 15.9282 | 16.645 | 0 | 16.645 | 17.394 | 0 | 17.394 | 18.1767 | 0 | 18.1767 | 18.9947 | 0 | 18.9947 | 19.8494 | 0 | 19.8494 | 20.7426 | 0 | 20.7426 | 21.6761 | 0 | 21.6761 | 22.6515 | 0 | 22.6515 | 23.6708 | 0 | 23.6708
|  | 13.4188 | 0 | 13.4188 | 13.6469 | 0 | 13.6469 | 14.261 | 0 | 14.261 | 14.9028 | 0 | 14.9028 | 15.5734 | 0 | 15.5734 | 16.2742 | 0 | 16.2742 | 17.0065 | 0 | 17.0065 | 17.7718 | 0 | 17.7718 | 18.5716 | 0 | 18.5716 | 19.4073 | 0 | 19.4073 | 20.2806 | 0 | 20.2806 | 21.1932 | 0 | 21.1932 | 22.1469 | 0 | 22.1469 | 23.1435 | 0 | 23.1435 | 24.185 | 0 | 24.185
|  | 15.479 | 0 | 15.479 | 15.7421 | 0 | 15.7421 | 16.4505 | 0 | 16.4505 | 17.1908 | 0 | 17.1908 | 17.9643 | 0 | 17.9643 | 18.7727 | 0 | 18.7727 | 19.6175 | 0 | 19.6175 | 20.5003 | 0 | 20.5003 | 21.4228 | 0 | 21.4228 | 22.3868 | 0 | 22.3868 | 23.3942 | 0 | 23.3942 | 24.447 | 0 | 24.447 | 25.5471 | 0 | 25.5471 | 26.6967 | 0 | 26.6967 | 27.8981 | 0 | 27.8981
|  | 19.3467 | 0 | 19.3467 | 19.6756 | 0 | 19.6756 | 20.561 | 0 | 20.561 | 21.4862 | 0 | 21.4862 | 22.4531 | 0 | 22.4531 | 23.4635 | 0 | 23.4635 | 24.5193 | 0 | 24.5193 | 25.6227 | 0 | 25.6227 | 26.7757 | 0 | 26.7757 | 27.9806 | 0 | 27.9806 | 29.2397 | 0 | 29.2397 | 30.5555 | 0 | 30.5555 | 31.9305 | 0 | 31.9305 | 33.3674 | 0 | 33.3674 | 34.8689 | 0 | 34.8689
|  | 22.1382 | 0 | 22.1382 | 22.5145 | 0 | 22.5145 | 23.5276 | 0 | 23.5276 | 24.5864 | 0 | 24.5864 | 25.6928 | 0 | 25.6928 | 26.8489 | 0 | 26.8489 | 28.0571 | 0 | 28.0571 | 29.3197 | 0 | 29.3197 | 30.6391 | 0 | 30.6391 | 32.0179 | 0 | 32.0179 | 33.4587 | 0 | 33.4587 | 34.9643 | 0 | 34.9643 | 36.5377 | 0 | 36.5377 | 38.1819 | 0 | 38.1819 | 39.9001 | 0 | 39.9001
|  | 21.1864 | 0 | 21.1864 | 21.5465 | 0 | 21.5465 | 22.5161 | 0 | 22.5161 | 23.5293 | 0 | 23.5293 | 24.5881 | 0 | 24.5881 | 25.6946 | 0 | 25.6946 | 26.8508 | 0 | 26.8508 | 28.0591 | 0 | 28.0591 | 29.3218 | 0 | 29.3218 | 30.6413 | 0 | 30.6413 | 32.0201 | 0 | 32.0201 | 33.461 | 0 | 33.461 | 34.9668 | 0 | 34.9668 | 36.5403 | 0 | 36.5403 | 38.1846 | 0 | 38.1846
|  | 20.2032 | 0 | 20.2032 | 20.5466 | 0 | 20.5466 | 21.4711 | 0 | 21.4711 | 22.4374 | 0 | 22.4374 | 23.447 | 0 | 23.447 | 24.5021 | 0 | 24.5021 | 25.6047 | 0 | 25.6047 | 26.757 | 0 | 26.757 | 27.961 | 0 | 27.961 | 29.2193 | 0 | 29.2193 | 30.5341 | 0 | 30.5341 | 31.9082 | 0 | 31.9082 | 33.344 | 0 | 33.344 | 34.8445 | 0 | 34.8445 | 36.4125 | 0 | 36.4125
|  | 19.0649 | 0 | 19.0649 | 19.3889 | 0 | 19.3889 | 20.2614 | 0 | 20.2614 | 21.1732 | 0 | 21.1732 | 22.126 | 0 | 22.126 | 23.1217 | 0 | 23.1217 | 24.1621 | 0 | 24.1621 | 25.2494 | 0 | 25.2494 | 26.3857 | 0 | 26.3857 | 27.573 | 0 | 27.573 | 28.8138 | 0 | 28.8138 | 30.1104 | 0 | 30.1104 | 31.4654 | 0 | 31.4654 | 32.8813 | 0 | 32.8813 | 34.361 | 0 | 34.361
|  | 17.753 | 0 | 17.753 | 18.0547 | 0 | 18.0547 | 18.8672 | 0 | 18.8672 | 19.7162 | 0 | 19.7162 | 20.6034 | 0 | 20.6034 | 21.5306 | 0 | 21.5306 | 22.4995 | 0 | 22.4995 | 23.5119 | 0 | 23.5119 | 24.57 | 0 | 24.57 | 25.6756 | 0 | 25.6756 | 26.831 | 0 | 26.831 | 28.0384 | 0 | 28.0384 | 29.3002 | 0 | 29.3002 | 30.6187 | 0 | 30.6187 | 31.9965 | 0 | 31.9965
|  | 17.0031 | 0 | 17.0031 | 17.292 | 0 | 17.292 | 18.0702 | 0 | 18.0702 | 18.8833 | 0 | 18.8833 | 19.7331 | 0 | 19.7331 | 20.6211 | 0 | 20.6211 | 21.549 | 0 | 21.549 | 22.5187 | 0 | 22.5187 | 23.5321 | 0 | 23.5321 | 24.591 | 0 | 24.591 | 25.6976 | 0 | 25.6976 | 26.854 | 0 | 26.854 | 28.0624 | 0 | 28.0624 | 29.3253 | 0 | 29.3253 | 30.6449 | 0 | 30.6449
|  | 16.6484 | 0 | 16.6484 | 16.9314 | 0 | 16.9314 | 17.6933 | 0 | 17.6933 | 18.4895 | 0 | 18.4895 | 19.3215 | 0 | 19.3215 | 20.191 | 0 | 20.191 | 21.0995 | 0 | 21.0995 | 22.049 | 0 | 22.049 | 23.0412 | 0 | 23.0412 | 24.0781 | 0 | 24.0781 | 25.1616 | 0 | 25.1616 | 26.2939 | 0 | 26.2939 | 27.4771 | 0 | 27.4771 | 28.7136 | 0 | 28.7136 | 30.0057 | 0 | 30.0057
|  | 16.3923 | 0 | 16.3923 | 16.6709 | 0 | 16.6709 | 17.4211 | 0 | 17.4211 | 18.205 | 0 | 18.205 | 19.0242 | 0 | 19.0242 | 19.8803 | 0 | 19.8803 | 20.7749 | 0 | 20.7749 | 21.7098 | 0 | 21.7098 | 22.6867 | 0 | 22.6867 | 23.7076 | 0 | 23.7076 | 24.7745 | 0 | 24.7745 | 25.8893 | 0 | 25.8893 | 27.0544 | 0 | 27.0544 | 28.2718 | 0 | 28.2718 | 29.544 | 0 | 29.544
|  | 16.891 | 0 | 16.891 | 17.1781 | 0 | 17.1781 | 17.9511 | 0 | 17.9511 | 18.7589 | 0 | 18.7589 | 19.6031 | 0 | 19.6031 | 20.4852 | 0 | 20.4852 | 21.4071 | 0 | 21.4071 | 22.3704 | 0 | 22.3704 | 23.377 | 0 | 23.377 | 24.429 | 0 | 24.429 | 25.5283 | 0 | 25.5283 | 26.6771 | 0 | 26.6771 | 27.8776 | 0 | 27.8776 | 29.1321 | 0 | 29.1321 | 30.443 | 0 | 30.443
|  | 18.9875 | 0 | 18.9875 | 19.3102 | 0 | 19.3102 | 20.1791 | 0 | 20.1791 | 21.0872 | 0 | 21.0872 | 22.0361 | 0 | 22.0361 | 23.0277 | 0 | 23.0277 | 24.064 | 0 | 24.064 | 25.1469 | 0 | 25.1469 | 26.2785 | 0 | 26.2785 | 27.461 | 0 | 27.461 | 28.6967 | 0 | 28.6967 | 29.9881 | 0 | 29.9881 | 31.3376 | 0 | 31.3376 | 32.7478 | 0 | 32.7478 | 34.2214 | 0 | 34.2214
|  | 23.5856 | 0 | 23.5856 | 23.9865 | 0 | 23.9865 | 25.0659 | 0 | 25.0659 | 26.1938 | 0 | 26.1938 | 27.3726 | 0 | 27.3726 | 28.6043 | 0 | 28.6043 | 29.8915 | 0 | 29.8915 | 31.2366 | 0 | 31.2366 | 32.6423 | 0 | 32.6423 | 34.1112 | 0 | 34.1112 | 35.6462 | 0 | 35.6462 | 37.2503 | 0 | 37.2503 | 38.9265 | 0 | 38.9265 | 40.6782 | 0 | 40.6782 | 42.5088 | 0 | 42.5088
|  | 27.2996 | 0 | 27.2996 | 27.7636 | 0 | 27.7636 | 29.013 | 0 | 29.013 | 30.3186 | 0 | 30.3186 | 31.6829 | 0 | 31.6829 | 33.1086 | 0 | 33.1086 | 34.5985 | 0 | 34.5985 | 36.1555 | 0 | 36.1555 | 37.7824 | 0 | 37.7824 | 39.4827 | 0 | 39.4827 | 41.2594 | 0 | 41.2594 | 43.116 | 0 | 43.116 | 45.0563 | 0 | 45.0563 | 47.0838 | 0 | 47.0838 | 49.2026 | 0 | 49.2026
|  | 26.165 | 0 | 26.165 | 26.6097 | 0 | 26.6097 | 27.8071 | 0 | 27.8071 | 29.0585 | 0 | 29.0585 | 30.3661 | 0 | 30.3661 | 31.7326 | 0 | 31.7326 | 33.1605 | 0 | 33.1605 | 34.6528 | 0 | 34.6528 | 36.2121 | 0 | 36.2121 | 37.8417 | 0 | 37.8417 | 39.5445 | 0 | 39.5445 | 41.3241 | 0 | 41.3241 | 43.1836 | 0 | 43.1836 | 45.1269 | 0 | 45.1269 | 47.1576 | 0 | 47.1576
|  | 25.0775 | 0 | 25.0775 | 25.5037 | 0 | 25.5037 | 26.6514 | 0 | 26.6514 | 27.8507 | 0 | 27.8507 | 29.1039 | 0 | 29.1039 | 30.4136 | 0 | 30.4136 | 31.7822 | 0 | 31.7822 | 33.2124 | 0 | 33.2124 | 34.707 | 0 | 34.707 | 36.2688 | 0 | 36.2688 | 37.9009 | 0 | 37.9009 | 39.6064 | 0 | 39.6064 | 41.3887 | 0 | 41.3887 | 43.2512 | 0 | 43.2512 | 45.1975 | 0 | 45.1975
|  | 22.7647 | 0 | 22.7647 | 23.1516 | 0 | 23.1516 | 24.1934 | 0 | 24.1934 | 25.2821 | 0 | 25.2821 | 26.4198 | 0 | 26.4198 | 27.6087 | 0 | 27.6087 | 28.8511 | 0 | 28.8511 | 30.1494 | 0 | 30.1494 | 31.5061 | 0 | 31.5061 | 32.9239 | 0 | 32.9239 | 34.4055 | 0 | 34.4055 | 35.9538 | 0 | 35.9538 | 37.5717 | 0 | 37.5717 | 39.2624 | 0 | 39.2624 | 41.0292 | 0 | 41.0292
|  | 20.2107 | 0 | 20.2107 | 20.5542 | 0 | 20.5542 | 21.4791 | 0 | 21.4791 | 22.4457 | 0 | 22.4457 | 23.4557 | 0 | 23.4557 | 24.5112 | 0 | 24.5112 | 25.6142 | 0 | 25.6142 | 26.7669 | 0 | 26.7669 | 27.9714 | 0 | 27.9714 | 29.2301 | 0 | 29.2301 | 30.5455 | 0 | 30.5455 | 31.92 | 0 | 31.92 | 33.3564 | 0 | 33.3564 | 34.8574 | 0 | 34.8574 | 36.426 | 0 | 36.426
|  | 17.9349 | 0 | 17.9349 | 18.2398 | 0 | 18.2398 | 19.0605 | 0 | 19.0605 | 19.9183 | 0 | 19.9183 | 20.8146 | 0 | 20.8146 | 21.7512 | 0 | 21.7512 | 22.7301 | 0 | 22.7301 | 23.7529 | 0 | 23.7529 | 24.8218 | 0 | 24.8218 | 25.9388 | 0 | 25.9388 | 27.106 | 0 | 27.106 | 28.3258 | 0 | 28.3258 | 29.6004 | 0 | 29.6004 | 30.9325 | 0 | 30.9325 | 32.3244 | 0 | 32.3244
|  | 15.9389 | 0 | 15.9389 | 16.2098 | 0 | 16.2098 | 16.9393 | 0 | 16.9393 | 17.7015 | 0 | 17.7015 | 18.4981 | 0 | 18.4981 | 19.3305 | 0 | 19.3305 | 20.2004 | 0 | 20.2004 | 21.1094 | 0 | 21.1094 | 22.0593 | 0 | 22.0593 | 23.052 | 0 | 23.052 | 24.0894 | 0 | 24.0894 | 25.1734 | 0 | 25.1734 | 26.3062 | 0 | 26.3062 | 27.49 | 0 | 27.49 | 28.727 | 0 | 28.727
|  | 15.0971 | 0 | 15.0971 | 15.3537 | 0 | 15.3537 | 16.0446 | 0 | 16.0446 | 16.7666 | 0 | 16.7666 | 17.5211 | 0 | 17.5211 | 18.3096 | 0 | 18.3096 | 19.1335 | 0 | 19.1335 | 19.9945 | 0 | 19.9945 | 20.8943 | 0 | 20.8943 | 21.8345 | 0 | 21.8345 | 22.8171 | 0 | 22.8171 | 23.8438 | 0 | 23.8438 | 24.9168 | 0 | 24.9168 | 26.0381 | 0 | 26.0381 | 27.2098 | 0 | 27.2098
|  | 13.7971 | 0 | 13.7971 | 14.0316 | 0 | 14.0316 | 14.663 | 0 | 14.663 | 15.3228 | 0 | 15.3228 | 16.0123 | 0 | 16.0123 | 16.7329 | 0 | 16.7329 | 17.4859 | 0 | 17.4859 | 18.2727 | 0 | 18.2727 | 19.095 | 0 | 19.095 | 19.9543 | 0 | 19.9543 | 20.8522 | 0 | 20.8522 | 21.7906 | 0 | 21.7906 | 22.7712 | 0 | 22.7712 | 23.7959 | 0 | 23.7959 | 24.8667 | 0 | 24.8667
|  | 13.1799 | 0 | 13.1799 | 13.4039 | 0 | 13.4039 | 14.007 | 0 | 14.007 | 14.6374 | 0 | 14.6374 | 15.296 | 0 | 15.296 | 15.9844 | 0 | 15.9844 | 16.7037 | 0 | 16.7037 | 17.4553 | 0 | 17.4553 | 18.2408 | 0 | 18.2408 | 19.0616 | 0 | 19.0616 | 19.9194 | 0 | 19.9194 | 20.8158 | 0 | 20.8158 | 21.7525 | 0 | 21.7525 | 22.7314 | 0 | 22.7314 | 23.7543 | 0 | 23.7543
|  | 12.8969 | 0 | 12.8969 | 13.1161 | 0 | 13.1161 | 13.7063 | 0 | 13.7063 | 14.3231 | 0 | 14.3231 | 14.9677 | 0 | 14.9677 | 15.6412 | 0 | 15.6412 | 16.3451 | 0 | 16.3451 | 17.0806 | 0 | 17.0806 | 17.8492 | 0 | 17.8492 | 18.6524 | 0 | 18.6524 | 19.4918 | 0 | 19.4918 | 20.3689 | 0 | 20.3689 | 21.2855 | 0 | 21.2855 | 22.2434 | 0 | 22.2434 | 23.2443 | 0 | 23.2443
|  | 13.6515 | 0 | 13.6515 | 13.8835 | 0 | 13.8835 | 14.5083 | 0 | 14.5083 | 15.1612 | 0 | 15.1612 | 15.8434 | 0 | 15.8434 | 16.5564 | 0 | 16.5564 | 17.3014 | 0 | 17.3014 | 18.08 | 0 | 18.08 | 18.8936 | 0 | 18.8936 | 19.7438 | 0 | 19.7438 | 20.6322 | 0 | 20.6322 | 21.5607 | 0 | 21.5607 | 22.5309 | 0 | 22.5309 | 23.5448 | 0 | 23.5448 | 24.6043 | 0 | 24.6043
|  | 14.713 | 0 | 14.713 | 14.9631 | 0 | 14.9631 | 15.6364 | 0 | 15.6364 | 16.3401 | 0 | 16.3401 | 17.0754 | 0 | 17.0754 | 17.8438 | 0 | 17.8438 | 18.6467 | 0 | 18.6467 | 19.4858 | 0 | 19.4858 | 20.3627 | 0 | 20.3627 | 21.279 | 0 | 21.279 | 22.2366 | 0 | 22.2366 | 23.2372 | 0 | 23.2372 | 24.2829 | 0 | 24.2829 | 25.3756 | 0 | 25.3756 | 26.5175 | 0 | 26.5175
|  | 17.099 | 0 | 17.099 | 17.3896 | 0 | 17.3896 | 18.1722 | 0 | 18.1722 | 18.9899 | 0 | 18.9899 | 19.8445 | 0 | 19.8445 | 20.7375 | 0 | 20.7375 | 21.6707 | 0 | 21.6707 | 22.6458 | 0 | 22.6458 | 23.6649 | 0 | 23.6649 | 24.7298 | 0 | 24.7298 | 25.8427 | 0 | 25.8427 | 27.0056 | 0 | 27.0056 | 28.2208 | 0 | 28.2208 | 29.4908 | 0 | 29.4908 | 30.8179 | 0 | 30.8179
|  | 20.1335 | 0 | 20.1335 | 20.4757 | 0 | 20.4757 | 21.3971 | 0 | 21.3971 | 22.36 | 0 | 22.36 | 23.3662 | 0 | 23.3662 | 24.4177 | 0 | 24.4177 | 25.5165 | 0 | 25.5165 | 26.6647 | 0 | 26.6647 | 27.8646 | 0 | 27.8646 | 29.1185 | 0 | 29.1185 | 30.4289 | 0 | 30.4289 | 31.7982 | 0 | 31.7982 | 33.2291 | 0 | 33.2291 | 34.7244 | 0 | 34.7244 | 36.287 | 0 | 36.287
|  | 19.9772 | 0 | 19.9772 | 20.3168 | 0 | 20.3168 | 21.231 | 0 | 21.231 | 22.1864 | 0 | 22.1864 | 23.1848 | 0 | 23.1848 | 24.2281 | 0 | 24.2281 | 25.3184 | 0 | 25.3184 | 26.4577 | 0 | 26.4577 | 27.6483 | 0 | 27.6483 | 28.8925 | 0 | 28.8925 | 30.1927 | 0 | 30.1927 | 31.5513 | 0 | 31.5513 | 32.9711 | 0 | 32.9711 | 34.4548 | 0 | 34.4548 | 36.0053 | 0 | 36.0053
|  | 19.2063 | 0 | 19.2063 | 19.5327 | 0 | 19.5327 | 20.4117 | 0 | 20.4117 | 21.3302 | 0 | 21.3302 | 22.29 | 0 | 22.29 | 23.2931 | 0 | 23.2931 | 24.3413 | 0 | 24.3413 | 25.4366 | 0 | 25.4366 | 26.5813 | 0 | 26.5813 | 27.7775 | 0 | 27.7775 | 29.0274 | 0 | 29.0274 | 30.3337 | 0 | 30.3337 | 31.6987 | 0 | 31.6987 | 33.1251 | 0 | 33.1251 | 34.6158 | 0 | 34.6158
|  | 17.7358 | 0 | 17.7358 | 18.0372 | 0 | 18.0372 | 18.8489 | 0 | 18.8489 | 19.6971 | 0 | 19.6971 | 20.5835 | 0 | 20.5835 | 21.5098 | 0 | 21.5098 | 22.4777 | 0 | 22.4777 | 23.4892 | 0 | 23.4892 | 24.5462 | 0 | 24.5462 | 25.6508 | 0 | 25.6508 | 26.8051 | 0 | 26.8051 | 28.0113 | 0 | 28.0113 | 29.2718 | 0 | 29.2718 | 30.589 | 0 | 30.589 | 31.9655 | 0 | 31.9655
|  | 16.0591 | 0 | 16.0591 | 16.3321 | 0 | 16.3321 | 17.067 | 0 | 17.067 | 17.835 | 0 | 17.835 | 18.6376 | 0 | 18.6376 | 19.4763 | 0 | 19.4763 | 20.3527 | 0 | 20.3527 | 21.2686 | 0 | 21.2686 | 22.2257 | 0 | 22.2257 | 23.2258 | 0 | 23.2258 | 24.271 | 0 | 24.271 | 25.3632 | 0 | 25.3632 | 26.5045 | 0 | 26.5045 | 27.6973 | 0 | 27.6973 | 28.9436 | 0 | 28.9436
|  | 15.2658 | 0 | 15.2658 | 15.5253 | 0 | 15.5253 | 16.2239 | 0 | 16.2239 | 16.954 | 0 | 16.954 | 17.7169 | 0 | 17.7169 | 18.5142 | 0 | 18.5142 | 19.3473 | 0 | 19.3473 | 20.218 | 0 | 20.218 | 21.1278 | 0 | 21.1278 | 22.0785 | 0 | 22.0785 | 23.072 | 0 | 23.072 | 24.1103 | 0 | 24.1103 | 25.1952 | 0 | 25.1952 | 26.329 | 0 | 26.329 | 27.5138 | 0 | 27.5138
|  | 15.1696 | 0 | 15.1696 | 15.4275 | 0 | 15.4275 | 16.1217 | 0 | 16.1217 | 16.8472 | 0 | 16.8472 | 17.6053 | 0 | 17.6053 | 18.3975 | 0 | 18.3975 | 19.2254 | 0 | 19.2254 | 20.0906 | 0 | 20.0906 | 20.9946 | 0 | 20.9946 | 21.9394 | 0 | 21.9394 | 22.9267 | 0 | 22.9267 | 23.9584 | 0 | 23.9584 | 25.0365 | 0 | 25.0365 | 26.1631 | 0 | 26.1631 | 27.3405 | 0 | 27.3405
|  | 15.7391 | 0 | 15.7391 | 16.0065 | 0 | 16.0065 | 16.7268 | 0 | 16.7268 | 17.4796 | 0 | 17.4796 | 18.2661 | 0 | 18.2661 | 19.0881 | 0 | 19.0881 | 19.9471 | 0 | 19.9471 | 20.8447 | 0 | 20.8447 | 21.7827 | 0 | 21.7827 | 22.7629 | 0 | 22.7629 | 23.7873 | 0 | 23.7873 | 24.8577 | 0 | 24.8577 | 25.9763 | 0 | 25.9763 | 27.1452 | 0 | 27.1452 | 28.3667 | 0 | 28.3667
|  | 17.2794 | 0 | 17.2794 | 17.573 | 0 | 17.573 | 18.3638 | 0 | 18.3638 | 19.1902 | 0 | 19.1902 | 20.0538 | 0 | 20.0538 | 20.9562 | 0 | 20.9562 | 21.8992 | 0 | 21.8992 | 22.8847 | 0 | 22.8847 | 23.9145 | 0 | 23.9145 | 24.9906 | 0 | 24.9906 | 26.1152 | 0 | 26.1152 | 27.2904 | 0 | 27.2904 | 28.5185 | 0 | 28.5185 | 29.8018 | 0 | 29.8018 | 31.1429 | 0 | 31.1429
|  | 21.4425 | 0 | 21.4425 | 21.8069 | 0 | 21.8069 | 22.7882 | 0 | 22.7882 | 23.8137 | 0 | 23.8137 | 24.8853 | 0 | 24.8853 | 26.0052 | 0 | 26.0052 | 27.1754 | 0 | 27.1754 | 28.3983 | 0 | 28.3983 | 29.6762 | 0 | 29.6762 | 31.0116 | 0 | 31.0116 | 32.4072 | 0 | 32.4072 | 33.8655 | 0 | 33.8655 | 35.3894 | 0 | 35.3894 | 36.9819 | 0 | 36.9819 | 38.6461 | 0 | 38.6461
|  | 25.348 | 0 | 25.348 | 25.7788 | 0 | 25.7788 | 26.9388 | 0 | 26.9388 | 28.1511 | 0 | 28.1511 | 29.4179 | 0 | 29.4179 | 30.7417 | 0 | 30.7417 | 32.1251 | 0 | 32.1251 | 33.5707 | 0 | 33.5707 | 35.0814 | 0 | 35.0814 | 36.66 | 0 | 36.66 | 38.3097 | 0 | 38.3097 | 40.0337 | 0 | 40.0337 | 41.8352 | 0 | 41.8352 | 43.7178 | 0 | 43.7178 | 45.6851 | 0 | 45.6851
|  | 24.3892 | 0 | 24.3892 | 24.8037 | 0 | 24.8037 | 25.9199 | 0 | 25.9199 | 27.0863 | 0 | 27.0863 | 28.3052 | 0 | 28.3052 | 29.5789 | 0 | 29.5789 | 30.91 | 0 | 30.91 | 32.3009 | 0 | 32.3009 | 33.7545 | 0 | 33.7545 | 35.2734 | 0 | 35.2734 | 36.8607 | 0 | 36.8607 | 38.5194 | 0 | 38.5194 | 40.2528 | 0 | 40.2528 | 42.0642 | 0 | 42.0642 | 43.9571 | 0 | 43.9571
|  | 23.0623 | 0 | 23.0623 | 23.4543 | 0 | 23.4543 | 24.5097 | 0 | 24.5097 | 25.6127 | 0 | 25.6127 | 26.7652 | 0 | 26.7652 | 27.9697 | 0 | 27.9697 | 29.2283 | 0 | 29.2283 | 30.5436 | 0 | 30.5436 | 31.918 | 0 | 31.918 | 33.3543 | 0 | 33.3543 | 34.8553 | 0 | 34.8553 | 36.4238 | 0 | 36.4238 | 38.0628 | 0 | 38.0628 | 39.7757 | 0 | 39.7757 | 41.5656 | 0 | 41.5656
|  | 21.6621 | 0 | 21.6621 | 22.0303 | 0 | 22.0303 | 23.0216 | 0 | 23.0216 | 24.0576 | 0 | 24.0576 | 25.1402 | 0 | 25.1402 | 26.2715 | 0 | 26.2715 | 27.4537 | 0 | 27.4537 | 28.6891 | 0 | 28.6891 | 29.9802 | 0 | 29.9802 | 31.3293 | 0 | 31.3293 | 32.7391 | 0 | 32.7391 | 34.2123 | 0 | 34.2123 | 35.7519 | 0 | 35.7519 | 37.3607 | 0 | 37.3607 | 39.042 | 0 | 39.042
|  | 19.6578 | 0 | 19.6578 | 19.9919 | 0 | 19.9919 | 20.8915 | 0 | 20.8915 | 21.8316 | 0 | 21.8316 | 22.814 | 0 | 22.814 | 23.8407 | 0 | 23.8407 | 24.9135 | 0 | 24.9135 | 26.0346 | 0 | 26.0346 | 27.2062 | 0 | 27.2062 | 28.4304 | 0 | 28.4304 | 29.7098 | 0 | 29.7098 | 31.0468 | 0 | 31.0468 | 32.4439 | 0 | 32.4439 | 33.9038 | 0 | 33.9038 | 35.4295 | 0 | 35.4295
|  | 18.0254 | 0 | 18.0254 | 18.3317 | 0 | 18.3317 | 19.1567 | 0 | 19.1567 | 20.0187 | 0 | 20.0187 | 20.9196 | 0 | 20.9196 | 21.8609 | 0 | 21.8609 | 22.8447 | 0 | 22.8447 | 23.8727 | 0 | 23.8727 | 24.947 | 0 | 24.947 | 26.0696 | 0 | 26.0696 | 27.2427 | 0 | 27.2427 | 28.4686 | 0 | 28.4686 | 29.7497 | 0 | 29.7497 | 31.0885 | 0 | 31.0885 | 32.4874 | 0 | 32.4874
|  | 16.0942 | 0 | 16.0942 | 16.3677 | 0 | 16.3677 | 17.1042 | 0 | 17.1042 | 17.8739 | 0 | 17.8739 | 18.6783 | 0 | 18.6783 | 19.5188 | 0 | 19.5188 | 20.3971 | 0 | 20.3971 | 21.315 | 0 | 21.315 | 22.2742 | 0 | 22.2742 | 23.2765 | 0 | 23.2765 | 24.3239 | 0 | 24.3239 | 25.4185 | 0 | 25.4185 | 26.5624 | 0 | 26.5624 | 27.7577 | 0 | 27.7577 | 29.0068 | 0 | 29.0068
|  | 15.2026 | 0 | 15.2026 | 15.461 | 0 | 15.461 | 16.1567 | 0 | 16.1567 | 16.8838 | 0 | 16.8838 | 17.6435 | 0 | 17.6435 | 18.4375 | 0 | 18.4375 | 19.2672 | 0 | 19.2672 | 20.1342 | 0 | 20.1342 | 21.0402 | 0 | 21.0402 | 21.987 | 0 | 21.987 | 22.9765 | 0 | 22.9765 | 24.0104 | 0 | 24.0104 | 25.0909 | 0 | 25.0909 | 26.22 | 0 | 26.22 | 27.3999 | 0 | 27.3999
|  | 14.2851 | 0 | 14.2851 | 14.5279 | 0 | 14.5279 | 15.1817 | 0 | 15.1817 | 15.8649 | 0 | 15.8649 | 16.5788 | 0 | 16.5788 | 17.3248 | 0 | 17.3248 | 18.1044 | 0 | 18.1044 | 18.9191 | 0 | 18.9191 | 19.7705 | 0 | 19.7705 | 20.6602 | 0 | 20.6602 | 21.5899 | 0 | 21.5899 | 22.5614 | 0 | 22.5614 | 23.5767 | 0 | 23.5767 | 24.6376 | 0 | 24.6376 | 25.7463 | 0 | 25.7463
|  | 13.371 | 0 | 13.371 | 13.5983 | 0 | 13.5983 | 14.2102 | 0 | 14.2102 | 14.8497 | 0 | 14.8497 | 15.5179 | 0 | 15.5179 | 16.2162 | 0 | 16.2162 | 16.946 | 0 | 16.946 | 17.7085 | 0 | 17.7085 | 18.5054 | 0 | 18.5054 | 19.3382 | 0 | 19.3382 | 20.2084 | 0 | 20.2084 | 21.1177 | 0 | 21.1177 | 22.068 | 0 | 22.068 | 23.0611 | 0 | 23.0611 | 24.0989 | 0 | 24.0989
|  | 13.1103 | 0 | 13.1103 | 13.3331 | 0 | 13.3331 | 13.9331 | 0 | 13.9331 | 14.5601 | 0 | 14.5601 | 15.2153 | 0 | 15.2153 | 15.9 | 0 | 15.9 | 16.6155 | 0 | 16.6155 | 17.3632 | 0 | 17.3632 | 18.1445 | 0 | 18.1445 | 18.961 | 0 | 18.961 | 19.8143 | 0 | 19.8143 | 20.7059 | 0 | 20.7059 | 21.6377 | 0 | 21.6377 | 22.6114 | 0 | 22.6114 | 23.6289 | 0 | 23.6289
|  | 13.5582 | 0 | 13.5582 | 13.7887 | 0 | 13.7887 | 14.4092 | 0 | 14.4092 | 15.0576 | 0 | 15.0576 | 15.7352 | 0 | 15.7352 | 16.4432 | 0 | 16.4432 | 17.1832 | 0 | 17.1832 | 17.9564 | 0 | 17.9564 | 18.7645 | 0 | 18.7645 | 19.6089 | 0 | 19.6089 | 20.4913 | 0 | 20.4913 | 21.4134 | 0 | 21.4134 | 22.377 | 0 | 22.377 | 23.3839 | 0 | 23.3839 | 24.4362 | 0 | 24.4362
|  | 14.0672 | 0 | 14.0672 | 14.3063 | 0 | 14.3063 | 14.9501 | 0 | 14.9501 | 15.6228 | 0 | 15.6228 | 16.3259 | 0 | 16.3259 | 17.0605 | 0 | 17.0605 | 17.8283 | 0 | 17.8283 | 18.6305 | 0 | 18.6305 | 19.4689 | 0 | 19.4689 | 20.345 | 0 | 20.345 | 21.2605 | 0 | 21.2605 | 22.2173 | 0 | 22.2173 | 23.217 | 0 | 23.217 | 24.2618 | 0 | 24.2618 | 25.3536 | 0 | 25.3536
|  | 15.8916 | 0 | 15.8916 | 16.1617 | 0 | 16.1617 | 16.889 | 0 | 16.889 | 17.649 | 0 | 17.649 | 18.4432 | 0 | 18.4432 | 19.2731 | 0 | 19.2731 | 20.1404 | 0 | 20.1404 | 21.0467 | 0 | 21.0467 | 21.9938 | 0 | 21.9938 | 22.9836 | 0 | 22.9836 | 24.0178 | 0 | 24.0178 | 25.0986 | 0 | 25.0986 | 26.2281 | 0 | 26.2281 | 27.4083 | 0 | 27.4083 | 28.6417 | 0 | 28.6417
|  | 16.9849 | 0 | 16.9849 | 17.2736 | 0 | 17.2736 | 18.0509 | 0 | 18.0509 | 18.8632 | 0 | 18.8632 | 19.7121 | 0 | 19.7121 | 20.5991 | 0 | 20.5991 | 21.5261 | 0 | 21.5261 | 22.4947 | 0 | 22.4947 | 23.507 | 0 | 23.507 | 24.5648 | 0 | 24.5648 | 25.6702 | 0 | 25.6702 | 26.8254 | 0 | 26.8254 | 28.0325 | 0 | 28.0325 | 29.294 | 0 | 29.294 | 30.6122 | 0 | 30.6122
|  | 17.105 | 0 | 17.105 | 17.3958 | 0 | 17.3958 | 18.1786 | 0 | 18.1786 | 18.9966 | 0 | 18.9966 | 19.8514 | 0 | 19.8514 | 20.7448 | 0 | 20.7448 | 21.6783 | 0 | 21.6783 | 22.6538 | 0 | 22.6538 | 23.6732 | 0 | 23.6732 | 24.7385 | 0 | 24.7385 | 25.8517 | 0 | 25.8517 | 27.0151 | 0 | 27.0151 | 28.2307 | 0 | 28.2307 | 29.5011 | 0 | 29.5011 | 30.8287 | 0 | 30.8287
|  | 16.2965 | 0 | 16.2965 | 16.5735 | 0 | 16.5735 | 17.3193 | 0 | 17.3193 | 18.0987 | 0 | 18.0987 | 18.9131 | 0 | 18.9131 | 19.7642 | 0 | 19.7642 | 20.6536 | 0 | 20.6536 | 21.583 | 0 | 21.583 | 22.5542 | 0 | 22.5542 | 23.5692 | 0 | 23.5692 | 24.6298 | 0 | 24.6298 | 25.7381 | 0 | 25.7381 | 26.8963 | 0 | 26.8963 | 28.1067 | 0 | 28.1067 | 29.3715 | 0 | 29.3715
|  | 16.4913 | 0 | 16.4913 | 16.7716 | 0 | 16.7716 | 17.5263 | 0 | 17.5263 | 18.315 | 0 | 18.315 | 19.1392 | 0 | 19.1392 | 20.0004 | 0 | 20.0004 | 20.9005 | 0 | 20.9005 | 21.841 | 0 | 21.841 | 22.8238 | 0 | 22.8238 | 23.8509 | 0 | 23.8509 | 24.9242 | 0 | 24.9242 | 26.0458 | 0 | 26.0458 | 27.2178 | 0 | 27.2178 | 28.4426 | 0 | 28.4426 | 29.7225 | 0 | 29.7225
|  | 14.4301 | 0 | 14.4301 | 14.6754 | 0 | 14.6754 | 15.3358 | 0 | 15.3358 | 16.0259 | 0 | 16.0259 | 16.7471 | 0 | 16.7471 | 17.5007 | 0 | 17.5007 | 18.2882 | 0 | 18.2882 | 19.1112 | 0 | 19.1112 | 19.9712 | 0 | 19.9712 | 20.8699 | 0 | 20.8699 | 21.809 | 0 | 21.809 | 22.7904 | 0 | 22.7904 | 23.816 | 0 | 23.816 | 24.8877 | 0 | 24.8877 | 26.0077 | 0 | 26.0077
|  | 13.7756 | 0 | 13.7756 | 14.0098 | 0 | 14.0098 | 14.6402 | 0 | 14.6402 | 15.299 | 0 | 15.299 | 15.9875 | 0 | 15.9875 | 16.7069 | 0 | 16.7069 | 17.4587 | 0 | 17.4587 | 18.2444 | 0 | 18.2444 | 19.0654 | 0 | 19.0654 | 19.9233 | 0 | 19.9233 | 20.8199 | 0 | 20.8199 | 21.7567 | 0 | 21.7567 | 22.7358 | 0 | 22.7358 | 23.7589 | 0 | 23.7589 | 24.8281 | 0 | 24.8281
|  | 13.9268 | 0 | 13.9268 | 14.1635 | 0 | 14.1635 | 14.8008 | 0 | 14.8008 | 15.4669 | 0 | 15.4669 | 16.1629 | 0 | 16.1629 | 16.8902 | 0 | 16.8902 | 17.6503 | 0 | 17.6503 | 18.4445 | 0 | 18.4445 | 19.2745 | 0 | 19.2745 | 20.1419 | 0 | 20.1419 | 21.0483 | 0 | 21.0483 | 21.9955 | 0 | 21.9955 | 22.9853 | 0 | 22.9853 | 24.0196 | 0 | 24.0196 | 25.1005 | 0 | 25.1005
|  | 14.7858 | 0 | 14.7858 | 15.0371 | 0 | 15.0371 | 15.7138 | 0 | 15.7138 | 16.4209 | 0 | 16.4209 | 17.1598 | 0 | 17.1598 | 17.932 | 0 | 17.932 | 18.739 | 0 | 18.739 | 19.5822 | 0 | 19.5822 | 20.4634 | 0 | 20.4634 | 21.3843 | 0 | 21.3843 | 22.3465 | 0 | 22.3465 | 23.3521 | 0 | 23.3521 | 24.403 | 0 | 24.403 | 25.5011 | 0 | 25.5011 | 26.6487 | 0 | 26.6487
|  | 16.3719 | 0 | 16.3719 | 16.6501 | 0 | 16.6501 | 17.3994 | 0 | 17.3994 | 18.1824 | 0 | 18.1824 | 19.0006 | 0 | 19.0006 | 19.8556 | 0 | 19.8556 | 20.7491 | 0 | 20.7491 | 21.6828 | 0 | 21.6828 | 22.6585 | 0 | 22.6585 | 23.6782 | 0 | 23.6782 | 24.7437 | 0 | 24.7437 | 25.8572 | 0 | 25.8572 | 27.0207 | 0 | 27.0207 | 28.2367 | 0 | 28.2367 | 29.5073 | 0 | 29.5073
|  | 19.814 | 0 | 19.814 | 20.1508 | 0 | 20.1508 | 21.0576 | 0 | 21.0576 | 22.0052 | 0 | 22.0052 | 22.9954 | 0 | 22.9954 | 24.0302 | 0 | 24.0302 | 25.1115 | 0 | 25.1115 | 26.2416 | 0 | 26.2416 | 27.4224 | 0 | 27.4224 | 28.6564 | 0 | 28.6564 | 29.946 | 0 | 29.946 | 31.2936 | 0 | 31.2936 | 32.7018 | 0 | 32.7018 | 34.1733 | 0 | 34.1733 | 35.7111 | 0 | 35.7111
|  | 23.8155 | 0 | 23.8155 | 24.2202 | 0 | 24.2202 | 25.3101 | 0 | 25.3101 | 26.4491 | 0 | 26.4491 | 27.6393 | 0 | 27.6393 | 28.8831 | 0 | 28.8831 | 30.1828 | 0 | 30.1828 | 31.541 | 0 | 31.541 | 32.9604 | 0 | 32.9604 | 34.4436 | 0 | 34.4436 | 35.9936 | 0 | 35.9936 | 37.6133 | 0 | 37.6133 | 39.3059 | 0 | 39.3059 | 41.0746 | 0 | 41.0746 | 42.923 | 0 | 42.923
|  | 23.5689 | 0 | 23.5689 | 23.9695 | 0 | 23.9695 | 25.0481 | 0 | 25.0481 | 26.1753 | 0 | 26.1753 | 27.3532 | 0 | 27.3532 | 28.5841 | 0 | 28.5841 | 29.8704 | 0 | 29.8704 | 31.2145 | 0 | 31.2145 | 32.6192 | 0 | 32.6192 | 34.087 | 0 | 34.087 | 35.621 | 0 | 35.621 | 37.2239 | 0 | 37.2239 | 38.899 | 0 | 38.899 | 40.6494 | 0 | 40.6494 | 42.4787 | 0 | 42.4787
|  | 22.2483 | 0 | 22.2483 | 22.6265 | 0 | 22.6265 | 23.6446 | 0 | 23.6446 | 24.7086 | 0 | 24.7086 | 25.8205 | 0 | 25.8205 | 26.9825 | 0 | 26.9825 | 28.1967 | 0 | 28.1967 | 29.4655 | 0 | 29.4655 | 30.7915 | 0 | 30.7915 | 32.1771 | 0 | 32.1771 | 33.6251 | 0 | 33.6251 | 35.1382 | 0 | 35.1382 | 36.7194 | 0 | 36.7194 | 38.3718 | 0 | 38.3718 | 40.0985 | 0 | 40.0985
|  | 20.1047 | 0 | 20.1047 | 20.4464 | 0 | 20.4464 | 21.3665 | 0 | 21.3665 | 22.328 | 0 | 22.328 | 23.3328 | 0 | 23.3328 | 24.3827 | 0 | 24.3827 | 25.48 | 0 | 25.48 | 26.6266 | 0 | 26.6266 | 27.8248 | 0 | 27.8248 | 29.0769 | 0 | 29.0769 | 30.3853 | 0 | 30.3853 | 31.7527 | 0 | 31.7527 | 33.1815 | 0 | 33.1815 | 34.6747 | 0 | 34.6747 | 36.2351 | 0 | 36.2351
|  | 17.1834 | 0 | 17.1834 | 17.4755 | 0 | 17.4755 | 18.2619 | 0 | 18.2619 | 19.0837 | 0 | 19.0837 | 19.9424 | 0 | 19.9424 | 20.8398 | 0 | 20.8398 | 21.7776 | 0 | 21.7776 | 22.7576 | 0 | 22.7576 | 23.7817 | 0 | 23.7817 | 24.8519 | 0 | 24.8519 | 25.9702 | 0 | 25.9702 | 27.1389 | 0 | 27.1389 | 28.3602 | 0 | 28.3602 | 29.6364 | 0 | 29.6364 | 30.97 | 0 | 30.97
|  | 15.7459 | 0 | 15.7459 | 16.0135 | 0 | 16.0135 | 16.7341 | 0 | 16.7341 | 17.4871 | 0 | 17.4871 | 18.274 | 0 | 18.274 | 19.0964 | 0 | 19.0964 | 19.9557 | 0 | 19.9557 | 20.8537 | 0 | 20.8537 | 21.7921 | 0 | 21.7921 | 22.7728 | 0 | 22.7728 | 23.7976 | 0 | 23.7976 | 24.8685 | 0 | 24.8685 | 25.9875 | 0 | 25.9875 | 27.157 | 0 | 27.157 | 28.379 | 0 | 28.379
|  | 14.132 | 0 | 14.132 | 14.3722 | 0 | 14.3722 | 15.0189 | 0 | 15.0189 | 15.6948 | 0 | 15.6948 | 16.401 | 0 | 16.401 | 17.1391 | 0 | 17.1391 | 17.9103 | 0 | 17.9103 | 18.7163 | 0 | 18.7163 | 19.5585 | 0 | 19.5585 | 20.4387 | 0 | 20.4387 | 21.3584 | 0 | 21.3584 | 22.3195 | 0 | 22.3195 | 23.3239 | 0 | 23.3239 | 24.3735 | 0 | 24.3735 | 25.4703 | 0 | 25.4703
|  | 13.68 | 0 | 13.68 | 13.9125 | 0 | 13.9125 | 14.5386 | 0 | 14.5386 | 15.1928 | 0 | 15.1928 | 15.8765 | 0 | 15.8765 | 16.5909 | 0 | 16.5909 | 17.3375 | 0 | 17.3375 | 18.1177 | 0 | 18.1177 | 18.933 | 0 | 18.933 | 19.785 | 0 | 19.785 | 20.6753 | 0 | 20.6753 | 21.6057 | 0 | 21.6057 | 22.5779 | 0 | 22.5779 | 23.5939 | 0 | 23.5939 | 24.6557 | 0 | 24.6557
|  | 12.5695 | 0 | 12.5695 | 12.7832 | 0 | 12.7832 | 13.3584 | 0 | 13.3584 | 13.9595 | 0 | 13.9595 | 14.5877 | 0 | 14.5877 | 15.2442 | 0 | 15.2442 | 15.9302 | 0 | 15.9302 | 16.647 | 0 | 16.647 | 17.3961 | 0 | 17.3961 | 18.1789 | 0 | 18.1789 | 18.997 | 0 | 18.997 | 19.8519 | 0 | 19.8519 | 20.7452 | 0 | 20.7452 | 21.6787 | 0 | 21.6787 | 22.6543 | 0 | 22.6543
|  | 11.866 | 0 | 11.866 | 12.0677 | 0 | 12.0677 | 12.6107 | 0 | 12.6107 | 13.1782 | 0 | 13.1782 | 13.7712 | 0 | 13.7712 | 14.3909 | 0 | 14.3909 | 15.0385 | 0 | 15.0385 | 15.7152 | 0 | 15.7152 | 16.4224 | 0 | 16.4224 | 17.1614 | 0 | 17.1614 | 17.9337 | 0 | 17.9337 | 18.7407 | 0 | 18.7407 | 19.584 | 0 | 19.584 | 20.4653 | 0 | 20.4653 | 21.3863 | 0 | 21.3863
|  | 12.158 | 0 | 12.158 | 12.3646 | 0 | 12.3646 | 12.921 | 0 | 12.921 | 13.5025 | 0 | 13.5025 | 14.1101 | 0 | 14.1101 | 14.7451 | 0 | 14.7451 | 15.4086 | 0 | 15.4086 | 16.102 | 0 | 16.102 | 16.8266 | 0 | 16.8266 | 17.5838 | 0 | 17.5838 | 18.375 | 0 | 18.375 | 19.2019 | 0 | 19.2019 | 20.066 | 0 | 20.066 | 20.969 | 0 | 20.969 | 21.9126 | 0 | 21.9126
|  | 15.0348 | 0 | 15.0348 | 15.2903 | 0 | 15.2903 | 15.9784 | 0 | 15.9784 | 16.6974 | 0 | 16.6974 | 17.4488 | 0 | 17.4488 | 18.234 | 0 | 18.234 | 19.0545 | 0 | 19.0545 | 19.912 | 0 | 19.912 | 20.808 | 0 | 20.808 | 21.7444 | 0 | 21.7444 | 22.7228 | 0 | 22.7228 | 23.7454 | 0 | 23.7454 | 24.8139 | 0 | 24.8139 | 25.9305 | 0 | 25.9305 | 27.0974 | 0 | 27.0974
|  | 18.2837 | 0 | 18.2837 | 18.5945 | 0 | 18.5945 | 19.4312 | 0 | 19.4312 | 20.3056 | 0 | 20.3056 | 21.2194 | 0 | 21.2194 | 22.1743 | 0 | 22.1743 | 23.1721 | 0 | 23.1721 | 24.2148 | 0 | 24.2148 | 25.3045 | 0 | 25.3045 | 26.4432 | 0 | 26.4432 | 27.6332 | 0 | 27.6332 | 28.8766 | 0 | 28.8766 | 30.1761 | 0 | 30.1761 | 31.534 | 0 | 31.534 | 32.9531 | 0 | 32.9531
|  | 18.9848 | 0 | 18.9848 | 19.3075 | 0 | 19.3075 | 20.1763 | 0 | 20.1763 | 21.0843 | 0 | 21.0843 | 22.0331 | 0 | 22.0331 | 23.0245 | 0 | 23.0245 | 24.0606 | 0 | 24.0606 | 25.1434 | 0 | 25.1434 | 26.2748 | 0 | 26.2748 | 27.4572 | 0 | 27.4572 | 28.6928 | 0 | 28.6928 | 29.9839 | 0 | 29.9839 | 31.3332 | 0 | 31.3332 | 32.7432 | 0 | 32.7432 | 34.2167 | 0 | 34.2167
|  | 16.8782 | 0 | 16.8782 | 17.1651 | 0 | 17.1651 | 17.9375 | 0 | 17.9375 | 18.7447 | 0 | 18.7447 | 19.5882 | 0 | 19.5882 | 20.4697 | 0 | 20.4697 | 21.3908 | 0 | 21.3908 | 22.3534 | 0 | 22.3534 | 23.3593 | 0 | 23.3593 | 24.4105 | 0 | 24.4105 | 25.5089 | 0 | 25.5089 | 26.6568 | 0 | 26.6568 | 27.8564 | 0 | 27.8564 | 29.1099 | 0 | 29.1099 | 30.4199 | 0 | 30.4199
|  | 15.9527 | 0 | 15.9527 | 16.2239 | 0 | 16.2239 | 16.9539 | 0 | 16.9539 | 17.7169 | 0 | 17.7169 | 18.5141 | 0 | 18.5141 | 19.3473 | 0 | 19.3473 | 20.2179 | 0 | 20.2179 | 21.1277 | 0 | 21.1277 | 22.0784 | 0 | 22.0784 | 23.072 | 0 | 23.072 | 24.1102 | 0 | 24.1102 | 25.1952 | 0 | 25.1952 | 26.329 | 0 | 26.329 | 27.5138 | 0 | 27.5138 | 28.7519 | 0 | 28.7519
|  | 14.8129 | 0 | 14.8129 | 15.0646 | 0 | 15.0646 | 15.7426 | 0 | 15.7426 | 16.451 | 0 | 16.451 | 17.1913 | 0 | 17.1913 | 17.9649 | 0 | 17.9649 | 18.7733 | 0 | 18.7733 | 19.6181 | 0 | 19.6181 | 20.5009 | 0 | 20.5009 | 21.4234 | 0 | 21.4234 | 22.3875 | 0 | 22.3875 | 23.3949 | 0 | 23.3949 | 24.4477 | 0 | 24.4477 | 25.5479 | 0 | 25.5479 | 26.6975 | 0 | 26.6975
|  | 14.1795 | 0 | 14.1795 | 14.4205 | 0 | 14.4205 | 15.0694 | 0 | 15.0694 | 15.7475 | 0 | 15.7475 | 16.4562 | 0 | 16.4562 | 17.1967 | 0 | 17.1967 | 17.9706 | 0 | 17.9706 | 18.7792 | 0 | 18.7792 | 19.6243 | 0 | 19.6243 | 20.5074 | 0 | 20.5074 | 21.4302 | 0 | 21.4302 | 22.3946 | 0 | 22.3946 | 23.4023 | 0 | 23.4023 | 24.4555 | 0 | 24.4555 | 25.5559 | 0 | 25.5559
|  | 13.7425 | 0 | 13.7425 | 13.976 | 0 | 13.976 | 14.6049 | 0 | 14.6049 | 15.2622 | 0 | 15.2622 | 15.949 | 0 | 15.949 | 16.6667 | 0 | 16.6667 | 17.4167 | 0 | 17.4167 | 18.2004 | 0 | 18.2004 | 19.0194 | 0 | 19.0194 | 19.8753 | 0 | 19.8753 | 20.7697 | 0 | 20.7697 | 21.7043 | 0 | 21.7043 | 22.681 | 0 | 22.681 | 23.7017 | 0 | 23.7017 | 24.7683 | 0 | 24.7683
|  | 13.7808 | 0 | 13.7808 | 14.015 | 0 | 14.015 | 14.6457 | 0 | 14.6457 | 15.3048 | 0 | 15.3048 | 15.9935 | 0 | 15.9935 | 16.7132 | 0 | 16.7132 | 17.4653 | 0 | 17.4653 | 18.2512 | 0 | 18.2512 | 19.0725 | 0 | 19.0725 | 19.9308 | 0 | 19.9308 | 20.8277 | 0 | 20.8277 | 21.7649 | 0 | 21.7649 | 22.7443 | 0 | 22.7443 | 23.7678 | 0 | 23.7678 | 24.8374 | 0 | 24.8374
|  | 14.9145 | 0 | 14.9145 | 15.168 | 0 | 15.168 | 15.8506 | 0 | 15.8506 | 16.5639 | 0 | 16.5639 | 17.3092 | 0 | 17.3092 | 18.0882 | 0 | 18.0882 | 18.9021 | 0 | 18.9021 | 19.7527 | 0 | 19.7527 | 20.6416 | 0 | 20.6416 | 21.5705 | 0 | 21.5705 | 22.5411 | 0 | 22.5411 | 23.5555 | 0 | 23.5555 | 24.6155 | 0 | 24.6155 | 25.7232 | 0 | 25.7232 | 26.8807 | 0 | 26.8807
|  | 15.641 | 0 | 15.641 | 15.9069 | 0 | 15.9069 | 16.6227 | 0 | 16.6227 | 17.3707 | 0 | 17.3707 | 18.1524 | 0 | 18.1524 | 18.9692 | 0 | 18.9692 | 19.8228 | 0 | 19.8228 | 20.7149 | 0 | 20.7149 | 21.647 | 0 | 21.647 | 22.6211 | 0 | 22.6211 | 23.6391 | 0 | 23.6391 | 24.7029 | 0 | 24.7029 | 25.8145 | 0 | 25.8145 | 26.9761 | 0 | 26.9761 | 28.1901 | 0 | 28.1901
|  | 18.0166 | 0 | 18.0166 | 18.3228 | 0 | 18.3228 | 19.1474 | 0 | 19.1474 | 20.009 | 0 | 20.009 | 20.9094 | 0 | 20.9094 | 21.8503 | 0 | 21.8503 | 22.8336 | 0 | 22.8336 | 23.8611 | 0 | 23.8611 | 24.9349 | 0 | 24.9349 | 26.0569 | 0 | 26.0569 | 27.2295 | 0 | 27.2295 | 28.4548 | 0 | 28.4548 | 29.7353 | 0 | 29.7353 | 31.0734 | 0 | 31.0734 | 32.4717 | 0 | 32.4717
|  | 21.2128 | 0 | 21.2128 | 21.5734 | 0 | 21.5734 | 22.5442 | 0 | 22.5442 | 23.5587 | 0 | 23.5587 | 24.6188 | 0 | 24.6188 | 25.7266 | 0 | 25.7266 | 26.8843 | 0 | 26.8843 | 28.0941 | 0 | 28.0941 | 29.3584 | 0 | 29.3584 | 30.6795 | 0 | 30.6795 | 32.0601 | 0 | 32.0601 | 33.5028 | 0 | 33.5028 | 35.0104 | 0 | 35.0104 | 36.5859 | 0 | 36.5859 | 38.2322 | 0 | 38.2322
|  | 24.3971 | 0 | 24.3971 | 24.8118 | 0 | 24.8118 | 25.9283 | 0 | 25.9283 | 27.0951 | 0 | 27.0951 | 28.3143 | 0 | 28.3143 | 29.5885 | 0 | 29.5885 | 30.92 | 0 | 30.92 | 32.3114 | 0 | 32.3114 | 33.7654 | 0 | 33.7654 | 35.2848 | 0 | 35.2848 | 36.8726 | 0 | 36.8726 | 38.5319 | 0 | 38.5319 | 40.2658 | 0 | 40.2658 | 42.0778 | 0 | 42.0778 | 43.9713 | 0 | 43.9713
|  | 23.2536 | 0 | 23.2536 | 23.6488 | 0 | 23.6488 | 24.713 | 0 | 24.713 | 25.8251 | 0 | 25.8251 | 26.9872 | 0 | 26.9872 | 28.2016 | 0 | 28.2016 | 29.4707 | 0 | 29.4707 | 30.7969 | 0 | 30.7969 | 32.1827 | 0 | 32.1827 | 33.6309 | 0 | 33.6309 | 35.1443 | 0 | 35.1443 | 36.7258 | 0 | 36.7258 | 38.3785 | 0 | 38.3785 | 40.1055 | 0 | 40.1055 | 41.9103 | 0 | 41.9103
|  | 21.6335 | 0 | 21.6335 | 22.0012 | 0 | 22.0012 | 22.9912 | 0 | 22.9912 | 24.0259 | 0 | 24.0259 | 25.107 | 0 | 25.107 | 26.2368 | 0 | 26.2368 | 27.4175 | 0 | 27.4175 | 28.6513 | 0 | 28.6513 | 29.9406 | 0 | 29.9406 | 31.2879 | 0 | 31.2879 | 32.6959 | 0 | 32.6959 | 34.1672 | 0 | 34.1672 | 35.7047 | 0 | 35.7047 | 37.3114 | 0 | 37.3114 | 38.9904 | 0 | 38.9904
|  | 18.4046 | 0 | 18.4046 | 18.7174 | 0 | 18.7174 | 19.5597 | 0 | 19.5597 | 20.4398 | 0 | 20.4398 | 21.3596 | 0 | 21.3596 | 22.3208 | 0 | 22.3208 | 23.3253 | 0 | 23.3253 | 24.3749 | 0 | 24.3749 | 25.4718 | 0 | 25.4718 | 26.618 | 0 | 26.618 | 27.8158 | 0 | 27.8158 | 29.0675 | 0 | 29.0675 | 30.3755 | 0 | 30.3755 | 31.7424 | 0 | 31.7424 | 33.1709 | 0 | 33.1709
|  | 15.8038 | 0 | 15.8038 | 16.0724 | 0 | 16.0724 | 16.7957 | 0 | 16.7957 | 17.5515 | 0 | 17.5515 | 18.3413 | 0 | 18.3413 | 19.1666 | 0 | 19.1666 | 20.0291 | 0 | 20.0291 | 20.9305 | 0 | 20.9305 | 21.8723 | 0 | 21.8723 | 22.8566 | 0 | 22.8566 | 23.8851 | 0 | 23.8851 | 24.96 | 0 | 24.96 | 26.0832 | 0 | 26.0832 | 27.2569 | 0 | 27.2569 | 28.4835 | 0 | 28.4835
|  | 14.6746 | 0 | 14.6746 | 14.924 | 0 | 14.924 | 15.5956 | 0 | 15.5956 | 16.2974 | 0 | 16.2974 | 17.0308 | 0 | 17.0308 | 17.7972 | 0 | 17.7972 | 18.5981 | 0 | 18.5981 | 19.435 | 0 | 19.435 | 20.3095 | 0 | 20.3095 | 21.2235 | 0 | 21.2235 | 22.1785 | 0 | 22.1785 | 23.1766 | 0 | 23.1766 | 24.2195 | 0 | 24.2195 | 25.3094 | 0 | 25.3094 | 26.4483 | 0 | 26.4483
|  | 13.1393 | 0 | 13.1393 | 13.3626 | 0 | 13.3626 | 13.9639 | 0 | 13.9639 | 14.5923 | 0 | 14.5923 | 15.249 | 0 | 15.249 | 15.9352 | 0 | 15.9352 | 16.6522 | 0 | 16.6522 | 17.4016 | 0 | 17.4016 | 18.1847 | 0 | 18.1847 | 19.003 | 0 | 19.003 | 19.8581 | 0 | 19.8581 | 20.7517 | 0 | 20.7517 | 21.6856 | 0 | 21.6856 | 22.6614 | 0 | 22.6614 | 23.6812 | 0 | 23.6812
|  | 12.4314 | 0 | 12.4314 | 12.6427 | 0 | 12.6427 | 13.2116 | 0 | 13.2116 | 13.8061 | 0 | 13.8061 | 14.4274 | 0 | 14.4274 | 15.0766 | 0 | 15.0766 | 15.7551 | 0 | 15.7551 | 16.4641 | 0 | 16.4641 | 17.2049 | 0 | 17.2049 | 17.9792 | 0 | 17.9792 | 18.7882 | 0 | 18.7882 | 19.6337 | 0 | 19.6337 | 20.5172 | 0 | 20.5172 | 21.4405 | 0 | 21.4405 | 22.4053 | 0 | 22.4053
|  | 11.3397 | 0 | 11.3397 | 11.5324 | 0 | 11.5324 | 12.0514 | 0 | 12.0514 | 12.5937 | 0 | 12.5937 | 13.1604 | 0 | 13.1604 | 13.7526 | 0 | 13.7526 | 14.3715 | 0 | 14.3715 | 15.0182 | 0 | 15.0182 | 15.694 | 0 | 15.694 | 16.4003 | 0 | 16.4003 | 17.1383 | 0 | 17.1383 | 17.9095 | 0 | 17.9095 | 18.7154 | 0 | 18.7154 | 19.5576 | 0 | 19.5576 | 20.4377 | 0 | 20.4377
|  | 10.9454 | 0 | 10.9454 | 11.1315 | 0 | 11.1315 | 11.6324 | 0 | 11.6324 | 12.1558 | 0 | 12.1558 | 12.7029 | 0 | 12.7029 | 13.2745 | 0 | 13.2745 | 13.8718 | 0 | 13.8718 | 14.4961 | 0 | 14.4961 | 15.1484 | 0 | 15.1484 | 15.8301 | 0 | 15.8301 | 16.5424 | 0 | 16.5424 | 17.2868 | 0 | 17.2868 | 18.0647 | 0 | 18.0647 | 18.8776 | 0 | 18.8776 | 19.7271 | 0 | 19.7271
|  | 11.2254 | 0 | 11.2254 | 11.4162 | 0 | 11.4162 | 11.9299 | 0 | 11.9299 | 12.4668 | 0 | 12.4668 | 13.0278 | 0 | 13.0278 | 13.614 | 0 | 13.614 | 14.2267 | 0 | 14.2267 | 14.8669 | 0 | 14.8669 | 15.5359 | 0 | 15.5359 | 16.235 | 0 | 16.235 | 16.9656 | 0 | 16.9656 | 17.729 | 0 | 17.729 | 18.5268 | 0 | 18.5268 | 19.3605 | 0 | 19.3605 | 20.2317 | 0 | 20.2317
|  | 13.6329 | 0 | 13.6329 | 13.8646 | 0 | 13.8646 | 14.4885 | 0 | 14.4885 | 15.1405 | 0 | 15.1405 | 15.8218 | 0 | 15.8218 | 16.5338 | 0 | 16.5338 | 17.2778 | 0 | 17.2778 | 18.0553 | 0 | 18.0553 | 18.8678 | 0 | 18.8678 | 19.7168 | 0 | 19.7168 | 20.6041 | 0 | 20.6041 | 21.5313 | 0 | 21.5313 | 22.5002 | 0 | 22.5002 | 23.5127 | 0 | 23.5127 | 24.5707 | 0 | 24.5707
|  | 16.727 | 0 | 16.727 | 17.0113 | 0 | 17.0113 | 17.7768 | 0 | 17.7768 | 18.5768 | 0 | 18.5768 | 19.4127 | 0 | 19.4127 | 20.2863 | 0 | 20.2863 | 21.1992 | 0 | 21.1992 | 22.1531 | 0 | 22.1531 | 23.15 | 0 | 23.15 | 24.1918 | 0 | 24.1918 | 25.2804 | 0 | 25.2804 | 26.418 | 0 | 26.418 | 27.6068 | 0 | 27.6068 | 28.8492 | 0 | 28.8492 | 30.1474 | 0 | 30.1474
|  | 17.1015 | 0 | 17.1015 | 17.3922 | 0 | 17.3922 | 18.1748 | 0 | 18.1748 | 18.9927 | 0 | 18.9927 | 19.8474 | 0 | 19.8474 | 20.7405 | 0 | 20.7405 | 21.6738 | 0 | 21.6738 | 22.6492 | 0 | 22.6492 | 23.6684 | 0 | 23.6684 | 24.7334 | 0 | 24.7334 | 25.8464 | 0 | 25.8464 | 27.0095 | 0 | 27.0095 | 28.225 | 0 | 28.225 | 29.4951 | 0 | 29.4951 | 30.8224 | 0 | 30.8224
|  | 16.2187 | 0 | 16.2187 | 16.4943 | 0 | 16.4943 | 17.2366 | 0 | 17.2366 | 18.0122 | 0 | 18.0122 | 18.8228 | 0 | 18.8228 | 19.6698 | 0 | 19.6698 | 20.5549 | 0 | 20.5549 | 21.4799 | 0 | 21.4799 | 22.4465 | 0 | 22.4465 | 23.4566 | 0 | 23.4566 | 24.5121 | 0 | 24.5121 | 25.6152 | 0 | 25.6152 | 26.7679 | 0 | 26.7679 | 27.9724 | 0 | 27.9724 | 29.2312 | 0 | 29.2312
|  | 15.2761 | 0 | 15.2761 | 15.5357 | 0 | 15.5357 | 16.2349 | 0 | 16.2349 | 16.9654 | 0 | 16.9654 | 17.7289 | 0 | 17.7289 | 18.5267 | 0 | 18.5267 | 19.3604 | 0 | 19.3604 | 20.2316 | 0 | 20.2316 | 21.142 | 0 | 21.142 | 22.0934 | 0 | 22.0934 | 23.0876 | 0 | 23.0876 | 24.1265 | 0 | 24.1265 | 25.2122 | 0 | 25.2122 | 26.3468 | 0 | 26.3468 | 27.5324 | 0 | 27.5324
|  | 14.1014 | 0 | 14.1014 | 14.341 | 0 | 14.341 | 14.9864 | 0 | 14.9864 | 15.6608 | 0 | 15.6608 | 16.3655 | 0 | 16.3655 | 17.1019 | 0 | 17.1019 | 17.8715 | 0 | 17.8715 | 18.6757 | 0 | 18.6757 | 19.5161 | 0 | 19.5161 | 20.3944 | 0 | 20.3944 | 21.3121 | 0 | 21.3121 | 22.2712 | 0 | 22.2712 | 23.2734 | 0 | 23.2734 | 24.3207 | 0 | 24.3207 | 25.4151 | 0 | 25.4151
|  | 13.705 | 0 | 13.705 | 13.9379 | 0 | 13.9379 | 14.5651 | 0 | 14.5651 | 15.2206 | 0 | 15.2206 | 15.9055 | 0 | 15.9055 | 16.6212 | 0 | 16.6212 | 17.3692 | 0 | 17.3692 | 18.1508 | 0 | 18.1508 | 18.9676 | 0 | 18.9676 | 19.8211 | 0 | 19.8211 | 20.7131 | 0 | 20.7131 | 21.6452 | 0 | 21.6452 | 22.6192 | 0 | 22.6192 | 23.6371 | 0 | 23.6371 | 24.7007 | 0 | 24.7007
|  | 13.2035 | 0 | 13.2035 | 13.4279 | 0 | 13.4279 | 14.0321 | 0 | 14.0321 | 14.6636 | 0 | 14.6636 | 15.3234 | 0 | 15.3234 | 16.013 | 0 | 16.013 | 16.7336 | 0 | 16.7336 | 17.4866 | 0 | 17.4866 | 18.2735 | 0 | 18.2735 | 19.0958 | 0 | 19.0958 | 19.9551 | 0 | 19.9551 | 20.8531 | 0 | 20.8531 | 21.7915 | 0 | 21.7915 | 22.7721 | 0 | 22.7721 | 23.7968 | 0 | 23.7968
|  | 13.5822 | 0 | 13.5822 | 13.813 | 0 | 13.813 | 14.4346 | 0 | 14.4346 | 15.0842 | 0 | 15.0842 | 15.7629 | 0 | 15.7629 | 16.4723 | 0 | 16.4723 | 17.2135 | 0 | 17.2135 | 17.9881 | 0 | 17.9881 | 18.7976 | 0 | 18.7976 | 19.6435 | 0 | 19.6435 | 20.5275 | 0 | 20.5275 | 21.4512 | 0 | 21.4512 | 22.4165 | 0 | 22.4165 | 23.4252 | 0 | 23.4252 | 24.4794 | 0 | 24.4794
|  | 13.6653 | 0 | 13.6653 | 13.8975 | 0 | 13.8975 | 14.5229 | 0 | 14.5229 | 15.1764 | 0 | 15.1764 | 15.8594 | 0 | 15.8594 | 16.573 | 0 | 16.573 | 17.3188 | 0 | 17.3188 | 18.0982 | 0 | 18.0982 | 18.9126 | 0 | 18.9126 | 19.7637 | 0 | 19.7637 | 20.653 | 0 | 20.653 | 21.5824 | 0 | 21.5824 | 22.5536 | 0 | 22.5536 | 23.5685 | 0 | 23.5685 | 24.6291 | 0 | 24.6291
|  | 14.3942 | 0 | 14.3942 | 14.6389 | 0 | 14.6389 | 15.2976 | 0 | 15.2976 | 15.986 | 0 | 15.986 | 16.7054 | 0 | 16.7054 | 17.4571 | 0 | 17.4571 | 18.2427 | 0 | 18.2427 | 19.0636 | 0 | 19.0636 | 19.9215 | 0 | 19.9215 | 20.818 | 0 | 20.818 | 21.7548 | 0 | 21.7548 | 22.7337 | 0 | 22.7337 | 23.7568 | 0 | 23.7568 | 24.8258 | 0 | 24.8258 | 25.943 | 0 | 25.943
|  | 16.7962 | 0 | 16.7962 | 17.0816 | 0 | 17.0816 | 17.8503 | 0 | 17.8503 | 18.6536 | 0 | 18.6536 | 19.493 | 0 | 19.493 | 20.3702 | 0 | 20.3702 | 21.2868 | 0 | 21.2868 | 22.2447 | 0 | 22.2447 | 23.2457 | 0 | 23.2457 | 24.2918 | 0 | 24.2918 | 25.3849 | 0 | 25.3849 | 26.5273 | 0 | 26.5273 | 27.721 | 0 | 27.721 | 28.9684 | 0 | 28.9684 | 30.272 | 0 | 30.272
|  | 19.5931 | 0 | 19.5931 | 19.9261 | 0 | 19.9261 | 20.8228 | 0 | 20.8228 | 21.7598 | 0 | 21.7598 | 22.739 | 0 | 22.739 | 23.7622 | 0 | 23.7622 | 24.8315 | 0 | 24.8315 | 25.9489 | 0 | 25.9489 | 27.1166 | 0 | 27.1166 | 28.3369 | 0 | 28.3369 | 29.6121 | 0 | 29.6121 | 30.9446 | 0 | 30.9446 | 32.3371 | 0 | 32.3371 | 33.7923 | 0 | 33.7923 | 35.3129 | 0 | 35.3129
|  | 23.3704 | 0 | 23.3704 | 23.7676 | 0 | 23.7676 | 24.8371 | 0 | 24.8371 | 25.9548 | 0 | 25.9548 | 27.1228 | 0 | 27.1228 | 28.3433 | 0 | 28.3433 | 29.6187 | 0 | 29.6187 | 30.9516 | 0 | 30.9516 | 32.3444 | 0 | 32.3444 | 33.7999 | 0 | 33.7999 | 35.3209 | 0 | 35.3209 | 36.9103 | 0 | 36.9103 | 38.5713 | 0 | 38.5713 | 40.307 | 0 | 40.307 | 42.1208 | 0 | 42.1208
|  | 22.4738 | 0 | 22.4738 | 22.8558 | 0 | 22.8558 | 23.8843 | 0 | 23.8843 | 24.9591 | 0 | 24.9591 | 26.0822 | 0 | 26.0822 | 27.2559 | 0 | 27.2559 | 28.4825 | 0 | 28.4825 | 29.7642 | 0 | 29.7642 | 31.1036 | 0 | 31.1036 | 32.5032 | 0 | 32.5032 | 33.9659 | 0 | 33.9659 | 35.4943 | 0 | 35.4943 | 37.0916 | 0 | 37.0916 | 38.7607 | 0 | 38.7607 | 40.5049 | 0 | 40.5049
|  | 20.8966 | 0 | 20.8966 | 21.2518 | 0 | 21.2518 | 22.2081 | 0 | 22.2081 | 23.2074 | 0 | 23.2074 | 24.2518 | 0 | 24.2518 | 25.3431 | 0 | 25.3431 | 26.4836 | 0 | 26.4836 | 27.6753 | 0 | 27.6753 | 28.9207 | 0 | 28.9207 | 30.2221 | 0 | 30.2221 | 31.5821 | 0 | 31.5821 | 33.0033 | 0 | 33.0033 | 34.4885 | 0 | 34.4885 | 36.0405 | 0 | 36.0405 | 37.6623 | 0 | 37.6623
|  | 18.1674 | 0 | 18.1674 | 18.4762 | 0 | 18.4762 | 19.3076 | 0 | 19.3076 | 20.1764 | 0 | 20.1764 | 21.0844 | 0 | 21.0844 | 22.0332 | 0 | 22.0332 | 23.0247 | 0 | 23.0247 | 24.0608 | 0 | 24.0608 | 25.1435 | 0 | 25.1435 | 26.275 | 0 | 26.275 | 27.4573 | 0 | 27.4573 | 28.6929 | 0 | 28.6929 | 29.9841 | 0 | 29.9841 | 31.3334 | 0 | 31.3334 | 32.7434 | 0 | 32.7434
|  | 16.0458 | 0 | 16.0458 | 16.3185 | 0 | 16.3185 | 17.0528 | 0 | 17.0528 | 17.8202 | 0 | 17.8202 | 18.6221 | 0 | 18.6221 | 19.4601 | 0 | 19.4601 | 20.3358 | 0 | 20.3358 | 21.2509 | 0 | 21.2509 | 22.2072 | 0 | 22.2072 | 23.2065 | 0 | 23.2065 | 24.2508 | 0 | 24.2508 | 25.3421 | 0 | 25.3421 | 26.4825 | 0 | 26.4825 | 27.6742 | 0 | 27.6742 | 28.9195 | 0 | 28.9195
|  | 14.6349 | 0 | 14.6349 | 14.8837 | 0 | 14.8837 | 15.5534 | 0 | 15.5534 | 16.2533 | 0 | 16.2533 | 16.9847 | 0 | 16.9847 | 17.749 | 0 | 17.749 | 18.5477 | 0 | 18.5477 | 19.3824 | 0 | 19.3824 | 20.2546 | 0 | 20.2546 | 21.1661 | 0 | 21.1661 | 22.1185 | 0 | 22.1185 | 23.1139 | 0 | 23.1139 | 24.154 | 0 | 24.154 | 25.2409 | 0 | 25.2409 | 26.3768 | 0 | 26.3768
|  | 12.9726 | 0 | 12.9726 | 13.1931 | 0 | 13.1931 | 13.7868 | 0 | 13.7868 | 14.4072 | 0 | 14.4072 | 15.0555 | 0 | 15.0555 | 15.733 | 0 | 15.733 | 16.441 | 0 | 16.441 | 17.1808 | 0 | 17.1808 | 17.954 | 0 | 17.954 | 18.7619 | 0 | 18.7619 | 19.6062 | 0 | 19.6062 | 20.4885 | 0 | 20.4885 | 21.4105 | 0 | 21.4105 | 22.3739 | 0 | 22.3739 | 23.3808 | 0 | 23.3808
|  | 12.467 | 0 | 12.467 | 12.6789 | 0 | 12.6789 | 13.2495 | 0 | 13.2495 | 13.8457 | 0 | 13.8457 | 14.4687 | 0 | 14.4687 | 15.1198 | 0 | 15.1198 | 15.8002 | 0 | 15.8002 | 16.5112 | 0 | 16.5112 | 17.2542 | 0 | 17.2542 | 18.0307 | 0 | 18.0307 | 18.8421 | 0 | 18.8421 | 19.69 | 0 | 19.69 | 20.576 | 0 | 20.576 | 21.5019 | 0 | 21.5019 | 22.4695 | 0 | 22.4695
|  | 11.0173 | 0 | 11.0173 | 11.2046 | 0 | 11.2046 | 11.7088 | 0 | 11.7088 | 12.2357 | 0 | 12.2357 | 12.7863 | 0 | 12.7863 | 13.3617 | 0 | 13.3617 | 13.9629 | 0 | 13.9629 | 14.5913 | 0 | 14.5913 | 15.2479 | 0 | 15.2479 | 15.934 | 0 | 15.934 | 16.6511 | 0 | 16.6511 | 17.4004 | 0 | 17.4004 | 18.1834 | 0 | 18.1834 | 19.0016 | 0 | 19.0016 | 19.8567 | 0 | 19.8567
|  | 10.8548 | 0 | 10.8548 | 11.0393 | 0 | 11.0393 | 11.5361 | 0 | 11.5361 | 12.0552 | 0 | 12.0552 | 12.5977 | 0 | 12.5977 | 13.1646 | 0 | 13.1646 | 13.757 | 0 | 13.757 | 14.3761 | 0 | 14.3761 | 15.023 | 0 | 15.023 | 15.699 | 0 | 15.699 | 16.4055 | 0 | 16.4055 | 17.1437 | 0 | 17.1437 | 17.9152 | 0 | 17.9152 | 18.7214 | 0 | 18.7214 | 19.5638 | 0 | 19.5638
|  | 11.4074 | 0 | 11.4074 | 11.6012 | 0 | 11.6012 | 12.1233 | 0 | 12.1233 | 12.6688 | 0 | 12.6688 | 13.2389 | 0 | 13.2389 | 13.8347 | 0 | 13.8347 | 14.4573 | 0 | 14.4573 | 15.1078 | 0 | 15.1078 | 15.7877 | 0 | 15.7877 | 16.4981 | 0 | 16.4981 | 17.2405 | 0 | 17.2405 | 18.0164 | 0 | 18.0164 | 18.8271 | 0 | 18.8271 | 19.6743 | 0 | 19.6743 | 20.5597 | 0 | 20.5597
|  | 13.505 | 0 | 13.505 | 13.7345 | 0 | 13.7345 | 14.3526 | 0 | 14.3526 | 14.9985 | 0 | 14.9985 | 15.6734 | 0 | 15.6734 | 16.3787 | 0 | 16.3787 | 17.1157 | 0 | 17.1157 | 17.8859 | 0 | 17.8859 | 18.6908 | 0 | 18.6908 | 19.5319 | 0 | 19.5319 | 20.4108 | 0 | 20.4108 | 21.3293 | 0 | 21.3293 | 22.2891 | 0 | 22.2891 | 23.2922 | 0 | 23.2922 | 24.3403 | 0 | 24.3403
|  | 15.7329 | 0 | 15.7329 | 16.0003 | 0 | 16.0003 | 16.7203 | 0 | 16.7203 | 17.4727 | 0 | 17.4727 | 18.259 | 0 | 18.259 | 19.0806 | 0 | 19.0806 | 19.9393 | 0 | 19.9393 | 20.8365 | 0 | 20.8365 | 21.7742 | 0 | 21.7742 | 22.754 | 0 | 22.754 | 23.7779 | 0 | 23.7779 | 24.848 | 0 | 24.848 | 25.9661 | 0 | 25.9661 | 27.1346 | 0 | 27.1346 | 28.3556 | 0 | 28.3556
|  | 15.7154 | 0 | 15.7154 | 15.9825 | 0 | 15.9825 | 16.7018 | 0 | 16.7018 | 17.4533 | 0 | 17.4533 | 18.2387 | 0 | 18.2387 | 19.0595 | 0 | 19.0595 | 19.9171 | 0 | 19.9171 | 20.8134 | 0 | 20.8134 | 21.75 | 0 | 21.75 | 22.7288 | 0 | 22.7288 | 23.7516 | 0 | 23.7516 | 24.8204 | 0 | 24.8204 | 25.9373 | 0 | 25.9373 | 27.1045 | 0 | 27.1045 | 28.3242 | 0 | 28.3242
|  | 14.9229 | 0 | 14.9229 | 15.1765 | 0 | 15.1765 | 15.8595 | 0 | 15.8595 | 16.5732 | 0 | 16.5732 | 17.319 | 0 | 17.319 | 18.0983 | 0 | 18.0983 | 18.9127 | 0 | 18.9127 | 19.7638 | 0 | 19.7638 | 20.6532 | 0 | 20.6532 | 21.5826 | 0 | 21.5826 | 22.5538 | 0 | 22.5538 | 23.5687 | 0 | 23.5687 | 24.6293 | 0 | 24.6293 | 25.7376 | 0 | 25.7376 | 26.8958 | 0 | 26.8958
|  | 15.4562 | 0 | 15.4562 | 15.7189 | 0 | 15.7189 | 16.4263 | 0 | 16.4263 | 17.1655 | 0 | 17.1655 | 17.9379 | 0 | 17.9379 | 18.7451 | 0 | 18.7451 | 19.5886 | 0 | 19.5886 | 20.4701 | 0 | 20.4701 | 21.3913 | 0 | 21.3913 | 22.3539 | 0 | 22.3539 | 23.3598 | 0 | 23.3598 | 24.411 | 0 | 24.411 | 25.5095 | 0 | 25.5095 | 26.6574 | 0 | 26.6574 | 27.857 | 0 | 27.857
|  | 15.5021 | 0 | 15.5021 | 15.7655 | 0 | 15.7655 | 16.475 | 0 | 16.475 | 17.2164 | 0 | 17.2164 | 17.9911 | 0 | 17.9911 | 18.8007 | 0 | 18.8007 | 19.6467 | 0 | 19.6467 | 20.5308 | 0 | 20.5308 | 21.4547 | 0 | 21.4547 | 22.4202 | 0 | 22.4202 | 23.4291 | 0 | 23.4291 | 24.4834 | 0 | 24.4834 | 25.5852 | 0 | 25.5852 | 26.7365 | 0 | 26.7365 | 27.9396 | 0 | 27.9396
|  | 16.0604 | 0 | 16.0604 | 16.3333 | 0 | 16.3333 | 17.0683 | 0 | 17.0683 | 17.8364 | 0 | 17.8364 | 18.639 | 0 | 18.639 | 19.4778 | 0 | 19.4778 | 20.3543 | 0 | 20.3543 | 21.2702 | 0 | 21.2702 | 22.2274 | 0 | 22.2274 | 23.2276 | 0 | 23.2276 | 24.2729 | 0 | 24.2729 | 25.3651 | 0 | 25.3651 | 26.5066 | 0 | 26.5066 | 27.6994 | 0 | 27.6994 | 28.9458 | 0 | 28.9458
|  | 15.8667 | 0 | 15.8667 | 16.1364 | 0 | 16.1364 | 16.8625 | 0 | 16.8625 | 17.6213 | 0 | 17.6213 | 18.4143 | 0 | 18.4143 | 19.2429 | 0 | 19.2429 | 20.1089 | 0 | 20.1089 | 21.0138 | 0 | 21.0138 | 21.9594 | 0 | 21.9594 | 22.9475 | 0 | 22.9475 | 23.9802 | 0 | 23.9802 | 25.0593 | 0 | 25.0593 | 26.187 | 0 | 26.187 | 27.3654 | 0 | 27.3654 | 28.5968 | 0 | 28.5968
|  | 15.1051 | 0 | 15.1051 | 15.3618 | 0 | 15.3618 | 16.0531 | 0 | 16.0531 | 16.7755 | 0 | 16.7755 | 17.5304 | 0 | 17.5304 | 18.3192 | 0 | 18.3192 | 19.1436 | 0 | 19.1436 | 20.005 | 0 | 20.005 | 20.9053 | 0 | 20.9053 | 21.846 | 0 | 21.846 | 22.8291 | 0 | 22.8291 | 23.8564 | 0 | 23.8564 | 24.9299 | 0 | 24.9299 | 26.0518 | 0 | 26.0518 | 27.2241 | 0 | 27.2241
|  | 16.1748 | 0 | 16.1748 | 16.4497 | 0 | 16.4497 | 17.19 | 0 | 17.19 | 17.9635 | 0 | 17.9635 | 18.7719 | 0 | 18.7719 | 19.6166 | 0 | 19.6166 | 20.4994 | 0 | 20.4994 | 21.4218 | 0 | 21.4218 | 22.3858 | 0 | 22.3858 | 23.3932 | 0 | 23.3932 | 24.4459 | 0 | 24.4459 | 25.5459 | 0 | 25.5459 | 26.6955 | 0 | 26.6955 | 27.8968 | 0 | 27.8968 | 29.1521 | 0 | 29.1521
|  | 17.4226 | 0 | 17.4226 | 17.7187 | 0 | 17.7187 | 18.516 | 0 | 18.516 | 19.3492 | 0 | 19.3492 | 20.22 | 0 | 20.22 | 21.1299 | 0 | 21.1299 | 22.0807 | 0 | 22.0807 | 23.0743 | 0 | 23.0743 | 24.1127 | 0 | 24.1127 | 25.1977 | 0 | 25.1977 | 26.3316 | 0 | 26.3316 | 27.5166 | 0 | 27.5166 | 28.7548 | 0 | 28.7548 | 30.0488 | 0 | 30.0488 | 31.401 | 0 | 31.401
|  | 18.3498 | 0 | 18.3498 | 18.6616 | 0 | 18.6616 | 19.5014 | 0 | 19.5014 | 20.379 | 0 | 20.379 | 21.296 | 0 | 21.296 | 22.2544 | 0 | 22.2544 | 23.2558 | 0 | 23.2558 | 24.3023 | 0 | 24.3023 | 25.3959 | 0 | 25.3959 | 26.5387 | 0 | 26.5387 | 27.733 | 0 | 27.733 | 28.981 | 0 | 28.981 | 30.2851 | 0 | 30.2851 | 31.6479 | 0 | 31.6479 | 33.0721 | 0 | 33.0721
|  | 22.21 | 0 | 22.21 | 22.5875 | 0 | 22.5875 | 23.6039 | 0 | 23.6039 | 24.6661 | 0 | 24.6661 | 25.7761 | 0 | 25.7761 | 26.936 | 0 | 26.936 | 28.1481 | 0 | 28.1481 | 29.4148 | 0 | 29.4148 | 30.7384 | 0 | 30.7384 | 32.1217 | 0 | 32.1217 | 33.5671 | 0 | 33.5671 | 35.0777 | 0 | 35.0777 | 36.6562 | 0 | 36.6562 | 38.3057 | 0 | 38.3057 | 40.0294 | 0 | 40.0294
|  | 25.9163 | 0 | 25.9163 | 26.3567 | 0 | 26.3567 | 27.5428 | 0 | 27.5428 | 28.7822 | 0 | 28.7822 | 30.0774 | 0 | 30.0774 | 31.4309 | 0 | 31.4309 | 32.8453 | 0 | 32.8453 | 34.3233 | 0 | 34.3233 | 35.8679 | 0 | 35.8679 | 37.4819 | 0 | 37.4819 | 39.1686 | 0 | 39.1686 | 40.9312 | 0 | 40.9312 | 42.7731 | 0 | 42.7731 | 44.6979 | 0 | 44.6979 | 46.7093 | 0 | 46.7093
|  | 24.9203 | 0 | 24.9203 | 25.3438 | 0 | 25.3438 | 26.4843 | 0 | 26.4843 | 27.6761 | 0 | 27.6761 | 28.9215 | 0 | 28.9215 | 30.223 | 0 | 30.223 | 31.583 | 0 | 31.583 | 33.0042 | 0 | 33.0042 | 34.4894 | 0 | 34.4894 | 36.0415 | 0 | 36.0415 | 37.6633 | 0 | 37.6633 | 39.3582 | 0 | 39.3582 | 41.1293 | 0 | 41.1293 | 42.9801 | 0 | 42.9801 | 44.9142 | 0 | 44.9142
|  | 22.9946 | 0 | 22.9946 | 23.3854 | 0 | 23.3854 | 24.4378 | 0 | 24.4378 | 25.5375 | 0 | 25.5375 | 26.6866 | 0 | 26.6866 | 27.8875 | 0 | 27.8875 | 29.1425 | 0 | 29.1425 | 30.4539 | 0 | 30.4539 | 31.8243 | 0 | 31.8243 | 33.2564 | 0 | 33.2564 | 34.7529 | 0 | 34.7529 | 36.3168 | 0 | 36.3168 | 37.9511 | 0 | 37.9511 | 39.6589 | 0 | 39.6589 | 41.4435 | 0 | 41.4435
|  | 19.9045 | 0 | 19.9045 | 20.2427 | 0 | 20.2427 | 21.1537 | 0 | 21.1537 | 22.1056 | 0 | 22.1056 | 23.1003 | 0 | 23.1003 | 24.1399 | 0 | 24.1399 | 25.2261 | 0 | 25.2261 | 26.3613 | 0 | 26.3613 | 27.5476 | 0 | 27.5476 | 28.7872 | 0 | 28.7872 | 30.0826 | 0 | 30.0826 | 31.4364 | 0 | 31.4364 | 32.851 | 0 | 32.851 | 34.3293 | 0 | 34.3293 | 35.8741 | 0 | 35.8741
|  | 16.9869 | 0 | 16.9869 | 17.2756 | 0 | 17.2756 | 18.053 | 0 | 18.053 | 18.8654 | 0 | 18.8654 | 19.7144 | 0 | 19.7144 | 20.6015 | 0 | 20.6015 | 21.5286 | 0 | 21.5286 | 22.4974 | 0 | 22.4974 | 23.5097 | 0 | 23.5097 | 24.5677 | 0 | 24.5677 | 25.6732 | 0 | 25.6732 | 26.8285 | 0 | 26.8285 | 28.0358 | 0 | 28.0358 | 29.2974 | 0 | 29.2974 | 30.6158 | 0 | 30.6158
|  | 15.2386 | 0 | 15.2386 | 15.4976 | 0 | 15.4976 | 16.195 | 0 | 16.195 | 16.9237 | 0 | 16.9237 | 17.6853 | 0 | 17.6853 | 18.4811 | 0 | 18.4811 | 19.3128 | 0 | 19.3128 | 20.1819 | 0 | 20.1819 | 21.09 | 0 | 21.09 | 22.0391 | 0 | 22.0391 | 23.0309 | 0 | 23.0309 | 24.0672 | 0 | 24.0672 | 25.1503 | 0 | 25.1503 | 26.282 | 0 | 26.282 | 27.4647 | 0 | 27.4647
|  | 13.4438 | 0 | 13.4438 | 13.6723 | 0 | 13.6723 | 14.2875 | 0 | 14.2875 | 14.9305 | 0 | 14.9305 | 15.6024 | 0 | 15.6024 | 16.3045 | 0 | 16.3045 | 17.0382 | 0 | 17.0382 | 17.8049 | 0 | 17.8049 | 18.6061 | 0 | 18.6061 | 19.4434 | 0 | 19.4434 | 20.3183 | 0 | 20.3183 | 21.2327 | 0 | 21.2327 | 22.1881 | 0 | 22.1881 | 23.1866 | 0 | 23.1866 | 24.23 | 0 | 24.23
|  | 12.8691 | 0 | 12.8691 | 13.0879 | 0 | 13.0879 | 13.6768 | 0 | 13.6768 | 14.2923 | 0 | 14.2923 | 14.9354 | 0 | 14.9354 | 15.6075 | 0 | 15.6075 | 16.3098 | 0 | 16.3098 | 17.0438 | 0 | 17.0438 | 17.8108 | 0 | 17.8108 | 18.6122 | 0 | 18.6122 | 19.4498 | 0 | 19.4498 | 20.325 | 0 | 20.325 | 21.2397 | 0 | 21.2397 | 22.1954 | 0 | 22.1954 | 23.1942 | 0 | 23.1942
|  | 12.4274 | 0 | 12.4274 | 12.6386 | 0 | 12.6386 | 13.2074 | 0 | 13.2074 | 13.8017 | 0 | 13.8017 | 14.4228 | 0 | 14.4228 | 15.0718 | 0 | 15.0718 | 15.75 | 0 | 15.75 | 16.4588 | 0 | 16.4588 | 17.1994 | 0 | 17.1994 | 17.9734 | 0 | 17.9734 | 18.7822 | 0 | 18.7822 | 19.6274 | 0 | 19.6274 | 20.5106 | 0 | 20.5106 | 21.4336 | 0 | 21.4336 | 22.3981 | 0 | 22.3981
|  | 11.4931 | 0 | 11.4931 | 11.6884 | 0 | 11.6884 | 12.2144 | 0 | 12.2144 | 12.7641 | 0 | 12.7641 | 13.3385 | 0 | 13.3385 | 13.9387 | 0 | 13.9387 | 14.5659 | 0 | 14.5659 | 15.2214 | 0 | 15.2214 | 15.9064 | 0 | 15.9064 | 16.6221 | 0 | 16.6221 | 17.3701 | 0 | 17.3701 | 18.1518 | 0 | 18.1518 | 18.9686 | 0 | 18.9686 | 19.8222 | 0 | 19.8222 | 20.7142 | 0 | 20.7142
|  | 12.0346 | 0 | 12.0346 | 12.2391 | 0 | 12.2391 | 12.7899 | 0 | 12.7899 | 13.3654 | 0 | 13.3654 | 13.9668 | 0 | 13.9668 | 14.5954 | 0 | 14.5954 | 15.2521 | 0 | 15.2521 | 15.9385 | 0 | 15.9385 | 16.6557 | 0 | 16.6557 | 17.4052 | 0 | 17.4052 | 18.1885 | 0 | 18.1885 | 19.0069 | 0 | 19.0069 | 19.8623 | 0 | 19.8623 | 20.7561 | 0 | 20.7561 | 21.6901 | 0 | 21.6901
|  | 13.7657 | 0 | 13.7657 | 13.9997 | 0 | 13.9997 | 14.6297 | 0 | 14.6297 | 15.288 | 0 | 15.288 | 15.976 | 0 | 15.976 | 16.6949 | 0 | 16.6949 | 17.4462 | 0 | 17.4462 | 18.2312 | 0 | 18.2312 | 19.0516 | 0 | 19.0516 | 19.909 | 0 | 19.909 | 20.8049 | 0 | 20.8049 | 21.7411 | 0 | 21.7411 | 22.7194 | 0 | 22.7194 | 23.7418 | 0 | 23.7418 | 24.8102 | 0 | 24.8102
|  | 16.3018 | 0 | 16.3018 | 16.5788 | 0 | 16.5788 | 17.3249 | 0 | 17.3249 | 18.1045 | 0 | 18.1045 | 18.9192 | 0 | 18.9192 | 19.7706 | 0 | 19.7706 | 20.6602 | 0 | 20.6602 | 21.5899 | 0 | 21.5899 | 22.5615 | 0 | 22.5615 | 23.5767 | 0 | 23.5767 | 24.6377 | 0 | 24.6377 | 25.7464 | 0 | 25.7464 | 26.905 | 0 | 26.905 | 28.1157 | 0 | 28.1157 | 29.3809 | 0 | 29.3809
|  | 16.9319 | 0 | 16.9319 | 17.2197 | 0 | 17.2197 | 17.9946 | 0 | 17.9946 | 18.8043 | 0 | 18.8043 | 19.6505 | 0 | 19.6505 | 20.5348 | 0 | 20.5348 | 21.4589 | 0 | 21.4589 | 22.4245 | 0 | 22.4245 | 23.4336 | 0 | 23.4336 | 24.4881 | 0 | 24.4881 | 25.5901 | 0 | 25.5901 | 26.7417 | 0 | 26.7417 | 27.945 | 0 | 27.945 | 29.2026 | 0 | 29.2026 | 30.5167 | 0 | 30.5167
|  | 15.6652 | 0 | 15.6652 | 15.9315 | 0 | 15.9315 | 16.6484 | 0 | 16.6484 | 17.3976 | 0 | 17.3976 | 18.1805 | 0 | 18.1805 | 18.9986 | 0 | 18.9986 | 19.8535 | 0 | 19.8535 | 20.7469 | 0 | 20.7469 | 21.6805 | 0 | 21.6805 | 22.6562 | 0 | 22.6562 | 23.6757 | 0 | 23.6757 | 24.7411 | 0 | 24.7411 | 25.8544 | 0 | 25.8544 | 27.0179 | 0 | 27.0179 | 28.2337 | 0 | 28.2337
|  | 15.3807 | 0 | 15.3807 | 15.6421 | 0 | 15.6421 | 16.346 | 0 | 16.346 | 17.0816 | 0 | 17.0816 | 17.8502 | 0 | 17.8502 | 18.6535 | 0 | 18.6535 | 19.4929 | 0 | 19.4929 | 20.3701 | 0 | 20.3701 | 21.2867 | 0 | 21.2867 | 22.2446 | 0 | 22.2446 | 23.2456 | 0 | 23.2456 | 24.2917 | 0 | 24.2917 | 25.3848 | 0 | 25.3848 | 26.5271 | 0 | 26.5271 | 27.7209 | 0 | 27.7209
|  | 15.1467 | 0 | 15.1467 | 15.4041 | 0 | 15.4041 | 16.0973 | 0 | 16.0973 | 16.8217 | 0 | 16.8217 | 17.5787 | 0 | 17.5787 | 18.3697 | 0 | 18.3697 | 19.1963 | 0 | 19.1963 | 20.0602 | 0 | 20.0602 | 20.9629 | 0 | 20.9629 | 21.9062 | 0 | 21.9062 | 22.892 | 0 | 22.892 | 23.9221 | 0 | 23.9221 | 24.9986 | 0 | 24.9986 | 26.1236 | 0 | 26.1236 | 27.2991 | 0 | 27.2991
|  | 13.963 | 0 | 13.963 | 14.2003 | 0 | 14.2003 | 14.8393 | 0 | 14.8393 | 15.5071 | 0 | 15.5071 | 16.2049 | 0 | 16.2049 | 16.9341 | 0 | 16.9341 | 17.6961 | 0 | 17.6961 | 18.4925 | 0 | 18.4925 | 19.3246 | 0 | 19.3246 | 20.1942 | 0 | 20.1942 | 21.103 | 0 | 21.103 | 22.0526 | 0 | 22.0526 | 23.045 | 0 | 23.045 | 24.082 | 0 | 24.082 | 25.1657 | 0 | 25.1657
|  | 13.5714 | 0 | 13.5714 | 13.802 | 0 | 13.802 | 14.4231 | 0 | 14.4231 | 15.0722 | 0 | 15.0722 | 15.7504 | 0 | 15.7504 | 16.4592 | 0 | 16.4592 | 17.1998 | 0 | 17.1998 | 17.9738 | 0 | 17.9738 | 18.7827 | 0 | 18.7827 | 19.6279 | 0 | 19.6279 | 20.5111 | 0 | 20.5111 | 21.4341 | 0 | 21.4341 | 22.3987 | 0 | 22.3987 | 23.4066 | 0 | 23.4066 | 24.4599 | 0 | 24.4599
|  | 13.6242 | 0 | 13.6242 | 13.8558 | 0 | 13.8558 | 14.4793 | 0 | 14.4793 | 15.1309 | 0 | 15.1309 | 15.8118 | 0 | 15.8118 | 16.5233 | 0 | 16.5233 | 17.2668 | 0 | 17.2668 | 18.0439 | 0 | 18.0439 | 18.8558 | 0 | 18.8558 | 19.7043 | 0 | 19.7043 | 20.591 | 0 | 20.591 | 21.5176 | 0 | 21.5176 | 22.4859 | 0 | 22.4859 | 23.4978 | 0 | 23.4978 | 24.5552 | 0 | 24.5552
|  | 14.0245 | 0 | 14.0245 | 14.2628 | 0 | 14.2628 | 14.9047 | 0 | 14.9047 | 15.5754 | 0 | 15.5754 | 16.2763 | 0 | 16.2763 | 17.0087 | 0 | 17.0087 | 17.7741 | 0 | 17.7741 | 18.5739 | 0 | 18.5739 | 19.4098 | 0 | 19.4098 | 20.2832 | 0 | 20.2832 | 21.1959 | 0 | 21.1959 | 22.1498 | 0 | 22.1498 | 23.1465 | 0 | 23.1465 | 24.1881 | 0 | 24.1881 | 25.2766 | 0 | 25.2766
|  | 14.5088 | 0 | 14.5088 | 14.7554 | 0 | 14.7554 | 15.4194 | 0 | 15.4194 | 16.1133 | 0 | 16.1133 | 16.8384 | 0 | 16.8384 | 17.5961 | 0 | 17.5961 | 18.3879 | 0 | 18.3879 | 19.2154 | 0 | 19.2154 | 20.0801 | 0 | 20.0801 | 20.9837 | 0 | 20.9837 | 21.928 | 0 | 21.928 | 22.9147 | 0 | 22.9147 | 23.9459 | 0 | 23.9459 | 25.0234 | 0 | 25.0234 | 26.1495 | 0 | 26.1495
|  | 16.5208 | 0 | 16.5208 | 16.8016 | 0 | 16.8016 | 17.5576 | 0 | 17.5576 | 18.3477 | 0 | 18.3477 | 19.1734 | 0 | 19.1734 | 20.0362 | 0 | 20.0362 | 20.9378 | 0 | 20.9378 | 21.88 | 0 | 21.88 | 22.8646 | 0 | 22.8646 | 23.8935 | 0 | 23.8935 | 24.9687 | 0 | 24.9687 | 26.0923 | 0 | 26.0923 | 27.2665 | 0 | 27.2665 | 28.4934 | 0 | 28.4934 | 29.7756 | 0 | 29.7756
|  | 20.9146 | 0 | 20.9146 | 21.2701 | 0 | 21.2701 | 22.2273 | 0 | 22.2273 | 23.2275 | 0 | 23.2275 | 24.2727 | 0 | 24.2727 | 25.365 | 0 | 25.365 | 26.5064 | 0 | 26.5064 | 27.6992 | 0 | 27.6992 | 28.9457 | 0 | 28.9457 | 30.2482 | 0 | 30.2482 | 31.6094 | 0 | 31.6094 | 33.0318 | 0 | 33.0318 | 34.5183 | 0 | 34.5183 | 36.0716 | 0 | 36.0716 | 37.6948 | 0 | 37.6948
|  | 24.5367 | 0 | 24.5367 | 24.9537 | 0 | 24.9537 | 26.0766 | 0 | 26.0766 | 27.2501 | 0 | 27.2501 | 28.4763 | 0 | 28.4763 | 29.7577 | 0 | 29.7577 | 31.0968 | 0 | 31.0968 | 32.4962 | 0 | 32.4962 | 33.9585 | 0 | 33.9585 | 35.4867 | 0 | 35.4867 | 37.0836 | 0 | 37.0836 | 38.7523 | 0 | 38.7523 | 40.4962 | 0 | 40.4962 | 42.3185 | 0 | 42.3185 | 44.2228 | 0 | 44.2228
|  | 23.4551 | 0 | 23.4551 | 23.8538 | 0 | 23.8538 | 24.9272 | 0 | 24.9272 | 26.0489 | 0 | 26.0489 | 27.2211 | 0 | 27.2211 | 28.4461 | 0 | 28.4461 | 29.7261 | 0 | 29.7261 | 31.0638 | 0 | 31.0638 | 32.4617 | 0 | 32.4617 | 33.9225 | 0 | 33.9225 | 35.449 | 0 | 35.449 | 37.0442 | 0 | 37.0442 | 38.7112 | 0 | 38.7112 | 40.4532 | 0 | 40.4532 | 42.2735 | 0 | 42.2735
|  | 23.0909 | 0 | 23.0909 | 23.4833 | 0 | 23.4833 | 24.5401 | 0 | 24.5401 | 25.6444 | 0 | 25.6444 | 26.7984 | 0 | 26.7984 | 28.0043 | 0 | 28.0043 | 29.2645 | 0 | 29.2645 | 30.5814 | 0 | 30.5814 | 31.9576 | 0 | 31.9576 | 33.3957 | 0 | 33.3957 | 34.8985 | 0 | 34.8985 | 36.4689 | 0 | 36.4689 | 38.11 | 0 | 38.11 | 39.825 | 0 | 39.825 | 41.6171 | 0 | 41.6171
|  | 20.6169 | 0 | 20.6169 | 20.9673 | 0 | 20.9673 | 21.9108 | 0 | 21.9108 | 22.8968 | 0 | 22.8968 | 23.9271 | 0 | 23.9271 | 25.0039 | 0 | 25.0039 | 26.129 | 0 | 26.129 | 27.3048 | 0 | 27.3048 | 28.5336 | 0 | 28.5336 | 29.8176 | 0 | 29.8176 | 31.1594 | 0 | 31.1594 | 32.5615 | 0 | 32.5615 | 34.0268 | 0 | 34.0268 | 35.558 | 0 | 35.558 | 37.1581 | 0 | 37.1581
|  | 17.7373 | 0 | 17.7373 | 18.0387 | 0 | 18.0387 | 18.8505 | 0 | 18.8505 | 19.6987 | 0 | 19.6987 | 20.5852 | 0 | 20.5852 | 21.5115 | 0 | 21.5115 | 22.4795 | 0 | 22.4795 | 23.4911 | 0 | 23.4911 | 24.5482 | 0 | 24.5482 | 25.6529 | 0 | 25.6529 | 26.8073 | 0 | 26.8073 | 28.0136 | 0 | 28.0136 | 29.2742 | 0 | 29.2742 | 30.5916 | 0 | 30.5916 | 31.9682 | 0 | 31.9682
|  | 15.858 | 0 | 15.858 | 16.1275 | 0 | 16.1275 | 16.8533 | 0 | 16.8533 | 17.6117 | 0 | 17.6117 | 18.4042 | 0 | 18.4042 | 19.2324 | 0 | 19.2324 | 20.0979 | 0 | 20.0979 | 21.0023 | 0 | 21.0023 | 21.9474 | 0 | 21.9474 | 22.935 | 0 | 22.935 | 23.9671 | 0 | 23.9671 | 25.0456 | 0 | 25.0456 | 26.1726 | 0 | 26.1726 | 27.3504 | 0 | 27.3504 | 28.5812 | 0 | 28.5812
|  | 17.8046 | 0 | 17.8046 | 18.1072 | 0 | 18.1072 | 18.9221 | 0 | 18.9221 | 19.7736 | 0 | 19.7736 | 20.6634 | 0 | 20.6634 | 21.5932 | 0 | 21.5932 | 22.5649 | 0 | 22.5649 | 23.5803 | 0 | 23.5803 | 24.6415 | 0 | 24.6415 | 25.7503 | 0 | 25.7503 | 26.9091 | 0 | 26.9091 | 28.12 | 0 | 28.12 | 29.3854 | 0 | 29.3854 | 30.7077 | 0 | 30.7077 | 32.0896 | 0 | 32.0896
|  | 16.6621 | 0 | 16.6621 | 16.9453 | 0 | 16.9453 | 17.7078 | 0 | 17.7078 | 18.5046 | 0 | 18.5046 | 19.3374 | 0 | 19.3374 | 20.2075 | 0 | 20.2075 | 21.1169 | 0 | 21.1169 | 22.0671 | 0 | 22.0671 | 23.0602 | 0 | 23.0602 | 24.0979 | 0 | 24.0979 | 25.1823 | 0 | 25.1823 | 26.3155 | 0 | 26.3155 | 27.4997 | 0 | 27.4997 | 28.7372 | 0 | 28.7372 | 30.0303 | 0 | 30.0303
|  | 15.5063 | 0 | 15.5063 | 15.7698 | 0 | 15.7698 | 16.4795 | 0 | 16.4795 | 17.2211 | 0 | 17.2211 | 17.996 | 0 | 17.996 | 18.8058 | 0 | 18.8058 | 19.6521 | 0 | 19.6521 | 20.5364 | 0 | 20.5364 | 21.4606 | 0 | 21.4606 | 22.4263 | 0 | 22.4263 | 23.4355 | 0 | 23.4355 | 24.4901 | 0 | 24.4901 | 25.5921 | 0 | 25.5921 | 26.7438 | 0 | 26.7438 | 27.9473 | 0 | 27.9473
|  | 14.7404 | 0 | 14.7404 | 14.9909 | 0 | 14.9909 | 15.6655 | 0 | 15.6655 | 16.3704 | 0 | 16.3704 | 17.1071 | 0 | 17.1071 | 17.8769 | 0 | 17.8769 | 18.6814 | 0 | 18.6814 | 19.522 | 0 | 19.522 | 20.4005 | 0 | 20.4005 | 21.3185 | 0 | 21.3185 | 22.2779 | 0 | 22.2779 | 23.2804 | 0 | 23.2804 | 24.328 | 0 | 24.328 | 25.4227 | 0 | 25.4227 | 26.5668 | 0 | 26.5668
|  | 15.0679 | 0 | 15.0679 | 15.324 | 0 | 15.324 | 16.0136 | 0 | 16.0136 | 16.7342 | 0 | 16.7342 | 17.4873 | 0 | 17.4873 | 18.2742 | 0 | 18.2742 | 19.0965 | 0 | 19.0965 | 19.9559 | 0 | 19.9559 | 20.8539 | 0 | 20.8539 | 21.7923 | 0 | 21.7923 | 22.773 | 0 | 22.773 | 23.7978 | 0 | 23.7978 | 24.8687 | 0 | 24.8687 | 25.9877 | 0 | 25.9877 | 27.1572 | 0 | 27.1572
|  | 17.2309 | 0 | 17.2309 | 17.5238 | 0 | 17.5238 | 18.3123 | 0 | 18.3123 | 19.1364 | 0 | 19.1364 | 19.9975 | 0 | 19.9975 | 20.8974 | 0 | 20.8974 | 21.8378 | 0 | 21.8378 | 22.8205 | 0 | 22.8205 | 23.8474 | 0 | 23.8474 | 24.9205 | 0 | 24.9205 | 26.042 | 0 | 26.042 | 27.2139 | 0 | 27.2139 | 28.4385 | 0 | 28.4385 | 29.7182 | 0 | 29.7182 | 31.0555 | 0 | 31.0555
|  | 21.3299 | 0 | 21.3299 | 21.6924 | 0 | 21.6924 | 22.6685 | 0 | 22.6685 | 23.6886 | 0 | 23.6886 | 24.7546 | 0 | 24.7546 | 25.8686 | 0 | 25.8686 | 27.0327 | 0 | 27.0327 | 28.2491 | 0 | 28.2491 | 29.5203 | 0 | 29.5203 | 30.8487 | 0 | 30.8487 | 32.2369 | 0 | 32.2369 | 33.6876 | 0 | 33.6876 | 35.2035 | 0 | 35.2035 | 36.7877 | 0 | 36.7877 | 38.4432 | 0 | 38.4432
|  | 21.6199 | 0 | 21.6199 | 21.9874 | 0 | 21.9874 | 22.9768 | 0 | 22.9768 | 24.0108 | 0 | 24.0108 | 25.0913 | 0 | 25.0913 | 26.2204 | 0 | 26.2204 | 27.4003 | 0 | 27.4003 | 28.6333 | 0 | 28.6333 | 29.9218 | 0 | 29.9218 | 31.2683 | 0 | 31.2683 | 32.6753 | 0 | 32.6753 | 34.1457 | 0 | 34.1457 | 35.6823 | 0 | 35.6823 | 37.288 | 0 | 37.288 | 38.966 | 0 | 38.966
|  | 20.0828 | 0 | 20.0828 | 20.4241 | 0 | 20.4241 | 21.3432 | 0 | 21.3432 | 22.3036 | 0 | 22.3036 | 23.3073 | 0 | 23.3073 | 24.3561 | 0 | 24.3561 | 25.4521 | 0 | 25.4521 | 26.5975 | 0 | 26.5975 | 27.7944 | 0 | 27.7944 | 29.0451 | 0 | 29.0451 | 30.3521 | 0 | 30.3521 | 31.718 | 0 | 31.718 | 33.1453 | 0 | 33.1453 | 34.6368 | 0 | 34.6368 | 36.1955 | 0 | 36.1955
|  | 20.0461 | 0 | 20.0461 | 20.3868 | 0 | 20.3868 | 21.3042 | 0 | 21.3042 | 22.2629 | 0 | 22.2629 | 23.2647 | 0 | 23.2647 | 24.3116 | 0 | 24.3116 | 25.4057 | 0 | 25.4057 | 26.5489 | 0 | 26.5489 | 27.7436 | 0 | 27.7436 | 28.9921 | 0 | 28.9921 | 30.2967 | 0 | 30.2967 | 31.6601 | 0 | 31.6601 | 33.0848 | 0 | 33.0848 | 34.5736 | 0 | 34.5736 | 36.1294 | 0 | 36.1294
|  | 18.6454 | 0 | 18.6454 | 18.9623 | 0 | 18.9623 | 19.8156 | 0 | 19.8156 | 20.7073 | 0 | 20.7073 | 21.6391 | 0 | 21.6391 | 22.6129 | 0 | 22.6129 | 23.6304 | 0 | 23.6304 | 24.6938 | 0 | 24.6938 | 25.805 | 0 | 25.805 | 26.9663 | 0 | 26.9663 | 28.1797 | 0 | 28.1797 | 29.4478 | 0 | 29.4478 | 30.773 | 0 | 30.773 | 32.1578 | 0 | 32.1578 | 33.6049 | 0 | 33.6049
|  | 16.6027 | 0 | 16.6027 | 16.8849 | 0 | 16.8849 | 17.6447 | 0 | 17.6447 | 18.4387 | 0 | 18.4387 | 19.2685 | 0 | 19.2685 | 20.1355 | 0 | 20.1355 | 21.0416 | 0 | 21.0416 | 21.9885 | 0 | 21.9885 | 22.978 | 0 | 22.978 | 24.012 | 0 | 24.012 | 25.0926 | 0 | 25.0926 | 26.2217 | 0 | 26.2217 | 27.4017 | 0 | 27.4017 | 28.6348 | 0 | 28.6348 | 29.9233 | 0 | 29.9233
|  | 16.0809 | 0 | 16.0809 | 16.3542 | 0 | 16.3542 | 17.0901 | 0 | 17.0901 | 17.8592 | 0 | 17.8592 | 18.6629 | 0 | 18.6629 | 19.5027 | 0 | 19.5027 | 20.3803 | 0 | 20.3803 | 21.2974 | 0 | 21.2974 | 22.2558 | 0 | 22.2558 | 23.2573 | 0 | 23.2573 | 24.3039 | 0 | 24.3039 | 25.3976 | 0 | 25.3976 | 26.5405 | 0 | 26.5405 | 27.7348 | 0 | 27.7348 | 28.9829 | 0 | 28.9829
|  | 15.8176 | 0 | 15.8176 | 16.0864 | 0 | 16.0864 | 16.8103 | 0 | 16.8103 | 17.5667 | 0 | 17.5667 | 18.3572 | 0 | 18.3572 | 19.1833 | 0 | 19.1833 | 20.0466 | 0 | 20.0466 | 20.9487 | 0 | 20.9487 | 21.8914 | 0 | 21.8914 | 22.8765 | 0 | 22.8765 | 23.9059 | 0 | 23.9059 | 24.9817 | 0 | 24.9817 | 26.1059 | 0 | 26.1059 | 27.2806 | 0 | 27.2806 | 28.5082 | 0 | 28.5082
|  | 15.9065 | 0 | 15.9065 | 16.1768 | 0 | 16.1768 | 16.9048 | 0 | 16.9048 | 17.6655 | 0 | 17.6655 | 18.4605 | 0 | 18.4605 | 19.2912 | 0 | 19.2912 | 20.1593 | 0 | 20.1593 | 21.0665 | 0 | 21.0665 | 22.0145 | 0 | 22.0145 | 23.0051 | 0 | 23.0051 | 24.0403 | 0 | 24.0403 | 25.1221 | 0 | 25.1221 | 26.2526 | 0 | 26.2526 | 27.434 | 0 | 27.434 | 28.6685 | 0 | 28.6685
|  | 16.8424 | 0 | 16.8424 | 17.1287 | 0 | 17.1287 | 17.8994 | 0 | 17.8994 | 18.7049 | 0 | 18.7049 | 19.5466 | 0 | 19.5466 | 20.4262 | 0 | 20.4262 | 21.3454 | 0 | 21.3454 | 22.306 | 0 | 22.306 | 23.3097 | 0 | 23.3097 | 24.3587 | 0 | 24.3587 | 25.4548 | 0 | 25.4548 | 26.6003 | 0 | 26.6003 | 27.7973 | 0 | 27.7973 | 29.0482 | 0 | 29.0482 | 30.3553 | 0 | 30.3553
|  | 20.0209 | 0 | 20.0209 | 20.3612 | 0 | 20.3612 | 21.2775 | 0 | 21.2775 | 22.2349 | 0 | 22.2349 | 23.2355 | 0 | 23.2355 | 24.2811 | 0 | 24.2811 | 25.3738 | 0 | 25.3738 | 26.5156 | 0 | 26.5156 | 27.7088 | 0 | 27.7088 | 28.9557 | 0 | 28.9557 | 30.2587 | 0 | 30.2587 | 31.6203 | 0 | 31.6203 | 33.0432 | 0 | 33.0432 | 34.5302 | 0 | 34.5302 | 36.084 | 0 | 36.084
|  | 23.7277 | 0 | 23.7277 | 24.1309 | 0 | 24.1309 | 25.2168 | 0 | 25.2168 | 26.3516 | 0 | 26.3516 | 27.5374 | 0 | 27.5374 | 28.7766 | 0 | 28.7766 | 30.0715 | 0 | 30.0715 | 31.4248 | 0 | 31.4248 | 32.8389 | 0 | 32.8389 | 34.3166 | 0 | 34.3166 | 35.8609 | 0 | 35.8609 | 37.4746 | 0 | 37.4746 | 39.161 | 0 | 39.161 | 40.9232 | 0 | 40.9232 | 42.7647 | 0 | 42.7647
|  | 27.3443 | 0 | 27.3443 | 27.809 | 0 | 27.809 | 29.0604 | 0 | 29.0604 | 30.3681 | 0 | 30.3681 | 31.7347 | 0 | 31.7347 | 33.1627 | 0 | 33.1627 | 34.6551 | 0 | 34.6551 | 36.2145 | 0 | 36.2145 | 37.8442 | 0 | 37.8442 | 39.5472 | 0 | 39.5472 | 41.3268 | 0 | 41.3268 | 43.1865 | 0 | 43.1865 | 45.1299 | 0 | 45.1299 | 47.1608 | 0 | 47.1608 | 49.283 | 0 | 49.283
|  | 26.1269 | 0 | 26.1269 | 26.571 | 0 | 26.571 | 27.7667 | 0 | 27.7667 | 29.0162 | 0 | 29.0162 | 30.3219 | 0 | 30.3219 | 31.6864 | 0 | 31.6864 | 33.1123 | 0 | 33.1123 | 34.6023 | 0 | 34.6023 | 36.1594 | 0 | 36.1594 | 37.7866 | 0 | 37.7866 | 39.487 | 0 | 39.487 | 41.2639 | 0 | 41.2639 | 43.1208 | 0 | 43.1208 | 45.0612 | 0 | 45.0612 | 47.089 | 0 | 47.089
|  | 24.6498 | 0 | 24.6498 | 25.0688 | 0 | 25.0688 | 26.1969 | 0 | 26.1969 | 27.3757 | 0 | 27.3757 | 28.6076 | 0 | 28.6076 | 29.895 | 0 | 29.895 | 31.2403 | 0 | 31.2403 | 32.6461 | 0 | 32.6461 | 34.1151 | 0 | 34.1151 | 35.6503 | 0 | 35.6503 | 37.2546 | 0 | 37.2546 | 38.9311 | 0 | 38.9311 | 40.6829 | 0 | 40.6829 | 42.5137 | 0 | 42.5137 | 44.4268 | 0 | 44.4268
|  | 21.8585 | 0 | 21.8585 | 22.23 | 0 | 22.23 | 23.2304 | 0 | 23.2304 | 24.2758 | 0 | 24.2758 | 25.3682 | 0 | 25.3682 | 26.5097 | 0 | 26.5097 | 27.7027 | 0 | 27.7027 | 28.9493 | 0 | 28.9493 | 30.252 | 0 | 30.252 | 31.6133 | 0 | 31.6133 | 33.0359 | 0 | 33.0359 | 34.5226 | 0 | 34.5226 | 36.0761 | 0 | 36.0761 | 37.6995 | 0 | 37.6995 | 39.396 | 0 | 39.396
|  | 19.7396 | 0 | 19.7396 | 20.0751 | 0 | 20.0751 | 20.9784 | 0 | 20.9784 | 21.9225 | 0 | 21.9225 | 22.909 | 0 | 22.909 | 23.9399 | 0 | 23.9399 | 25.0172 | 0 | 25.0172 | 26.143 | 0 | 26.143 | 27.3194 | 0 | 27.3194 | 28.5488 | 0 | 28.5488 | 29.8335 | 0 | 29.8335 | 31.176 | 0 | 31.176 | 32.5789 | 0 | 32.5789 | 34.0449 | 0 | 34.0449 | 35.577 | 0 | 35.577
|  | 17.6027 | 0 | 17.6027 | 17.9018 | 0 | 17.9018 | 18.7074 | 0 | 18.7074 | 19.5493 | 0 | 19.5493 | 20.429 | 0 | 20.429 | 21.3483 | 0 | 21.3483 | 22.309 | 0 | 22.309 | 23.3129 | 0 | 23.3129 | 24.3619 | 0 | 24.3619 | 25.4582 | 0 | 25.4582 | 26.6038 | 0 | 26.6038 | 27.801 | 0 | 27.801 | 29.0521 | 0 | 29.0521 | 30.3594 | 0 | 30.3594 | 31.7256 | 0 | 31.7256
|  | 15.3829 | 0 | 15.3829 | 15.6443 | 0 | 15.6443 | 16.3483 | 0 | 16.3483 | 17.084 | 0 | 17.084 | 17.8528 | 0 | 17.8528 | 18.6562 | 0 | 18.6562 | 19.4957 | 0 | 19.4957 | 20.373 | 0 | 20.373 | 21.2898 | 0 | 21.2898 | 22.2478 | 0 | 22.2478 | 23.249 | 0 | 23.249 | 24.2952 | 0 | 24.2952 | 25.3885 | 0 | 25.3885 | 26.5309 | 0 | 26.5309 | 27.7248 | 0 | 27.7248
|  | 14.304 | 0 | 14.304 | 14.5471 | 0 | 14.5471 | 15.2018 | 0 | 15.2018 | 15.8858 | 0 | 15.8858 | 16.6007 | 0 | 16.6007 | 17.3477 | 0 | 17.3477 | 18.1284 | 0 | 18.1284 | 18.9442 | 0 | 18.9442 | 19.7966 | 0 | 19.7966 | 20.6875 | 0 | 20.6875 | 21.6184 | 0 | 21.6184 | 22.5913 | 0 | 22.5913 | 23.6079 | 0 | 23.6079 | 24.6702 | 0 | 24.6702 | 25.7804 | 0 | 25.7804
|  | 13.0908 | 0 | 13.0908 | 13.3133 | 0 | 13.3133 | 13.9124 | 0 | 13.9124 | 14.5384 | 0 | 14.5384 | 15.1926 | 0 | 15.1926 | 15.8763 | 0 | 15.8763 | 16.5907 | 0 | 16.5907 | 17.3373 | 0 | 17.3373 | 18.1175 | 0 | 18.1175 | 18.9328 | 0 | 18.9328 | 19.7848 | 0 | 19.7848 | 20.6751 | 0 | 20.6751 | 21.6055 | 0 | 21.6055 | 22.5777 | 0 | 22.5777 | 23.5937 | 0 | 23.5937
|  | 12.3156 | 0 | 12.3156 | 12.5249 | 0 | 12.5249 | 13.0886 | 0 | 13.0886 | 13.6775 | 0 | 13.6775 | 14.293 | 0 | 14.293 | 14.9362 | 0 | 14.9362 | 15.6083 | 0 | 15.6083 | 16.3107 | 0 | 16.3107 | 17.0447 | 0 | 17.0447 | 17.8117 | 0 | 17.8117 | 18.6132 | 0 | 18.6132 | 19.4508 | 0 | 19.4508 | 20.3261 | 0 | 20.3261 | 21.2408 | 0 | 21.2408 | 22.1966 | 0 | 22.1966
|  | 12.543 | 0 | 12.543 | 12.7562 | 0 | 12.7562 | 13.3302 | 0 | 13.3302 | 13.9301 | 0 | 13.9301 | 14.557 | 0 | 14.557 | 15.212 | 0 | 15.212 | 15.8966 | 0 | 15.8966 | 16.6119 | 0 | 16.6119 | 17.3594 | 0 | 17.3594 | 18.1406 | 0 | 18.1406 | 18.9569 | 0 | 18.9569 | 19.81 | 0 | 19.81 | 20.7015 | 0 | 20.7015 | 21.633 | 0 | 21.633 | 22.6065 | 0 | 22.6065
|  | 13.0944 | 0 | 13.0944 | 13.3169 | 0 | 13.3169 | 13.9162 | 0 | 13.9162 | 14.5424 | 0 | 14.5424 | 15.1968 | 0 | 15.1968 | 15.8807 | 0 | 15.8807 | 16.5953 | 0 | 16.5953 | 17.3421 | 0 | 17.3421 | 18.1225 | 0 | 18.1225 | 18.938 | 0 | 18.938 | 19.7902 | 0 | 19.7902 | 20.6807 | 0 | 20.6807 | 21.6114 | 0 | 21.6114 | 22.5839 | 0 | 22.5839 | 23.6002 | 0 | 23.6002
|  | 14.4046 | 0 | 14.4046 | 14.6494 | 0 | 14.6494 | 15.3086 | 0 | 15.3086 | 15.9975 | 0 | 15.9975 | 16.7174 | 0 | 16.7174 | 17.4697 | 0 | 17.4697 | 18.2558 | 0 | 18.2558 | 19.0773 | 0 | 19.0773 | 19.9358 | 0 | 19.9358 | 20.8329 | 0 | 20.8329 | 21.7704 | 0 | 21.7704 | 22.7501 | 0 | 22.7501 | 23.7738 | 0 | 23.7738 | 24.8436 | 0 | 24.8436 | 25.9616 | 0 | 25.9616
|  | 16.1659 | 0 | 16.1659 | 16.4406 | 0 | 16.4406 | 17.1805 | 0 | 17.1805 | 17.9536 | 0 | 17.9536 | 18.7615 | 0 | 18.7615 | 19.6058 | 0 | 19.6058 | 20.488 | 0 | 20.488 | 21.41 | 0 | 21.41 | 22.3734 | 0 | 22.3734 | 23.3802 | 0 | 23.3802 | 24.4324 | 0 | 24.4324 | 25.5318 | 0 | 25.5318 | 26.6807 | 0 | 26.6807 | 27.8814 | 0 | 27.8814 | 29.136 | 0 | 29.136
|  | 17.4718 | 0 | 17.4718 | 17.7687 | 0 | 17.7687 | 18.5683 | 0 | 18.5683 | 19.4039 | 0 | 19.4039 | 20.2771 | 0 | 20.2771 | 21.1895 | 0 | 21.1895 | 22.1431 | 0 | 22.1431 | 23.1395 | 0 | 23.1395 | 24.1808 | 0 | 24.1808 | 25.2689 | 0 | 25.2689 | 26.406 | 0 | 26.406 | 27.5943 | 0 | 27.5943 | 28.836 | 0 | 28.836 | 30.1336 | 0 | 30.1336 | 31.4896 | 0 | 31.4896
|  | 18.3972 | 0 | 18.3972 | 18.7098 | 0 | 18.7098 | 19.5518 | 0 | 19.5518 | 20.4316 | 0 | 20.4316 | 21.351 | 0 | 21.351 | 22.3118 | 0 | 22.3118 | 23.3159 | 0 | 23.3159 | 24.3651 | 0 | 24.3651 | 25.4615 | 0 | 25.4615 | 26.6073 | 0 | 26.6073 | 27.8046 | 0 | 27.8046 | 29.0558 | 0 | 29.0558 | 30.3633 | 0 | 30.3633 | 31.7297 | 0 | 31.7297 | 33.1575 | 0 | 33.1575
|  | 17.513 | 0 | 17.513 | 17.8106 | 0 | 17.8106 | 18.6121 | 0 | 18.6121 | 19.4496 | 0 | 19.4496 | 20.3249 | 0 | 20.3249 | 21.2395 | 0 | 21.2395 | 22.1953 | 0 | 22.1953 | 23.194 | 0 | 23.194 | 24.2378 | 0 | 24.2378 | 25.3285 | 0 | 25.3285 | 26.4683 | 0 | 26.4683 | 27.6593 | 0 | 27.6593 | 28.904 | 0 | 28.904 | 30.2047 | 0 | 30.2047 | 31.5639 | 0 | 31.5639
|  | 16.9308 | 0 | 16.9308 | 17.2186 | 0 | 17.2186 | 17.9934 | 0 | 17.9934 | 18.8031 | 0 | 18.8031 | 19.6492 | 0 | 19.6492 | 20.5335 | 0 | 20.5335 | 21.4575 | 0 | 21.4575 | 22.423 | 0 | 22.423 | 23.4321 | 0 | 23.4321 | 24.4865 | 0 | 24.4865 | 25.5884 | 0 | 25.5884 | 26.7399 | 0 | 26.7399 | 27.9432 | 0 | 27.9432 | 29.2006 | 0 | 29.2006 | 30.5147 | 0 | 30.5147
|  | 17.3599 | 0 | 17.3599 | 17.6549 | 0 | 17.6549 | 18.4494 | 0 | 18.4494 | 19.2796 | 0 | 19.2796 | 20.1472 | 0 | 20.1472 | 21.0538 | 0 | 21.0538 | 22.0012 | 0 | 22.0012 | 22.9913 | 0 | 22.9913 | 24.0259 | 0 | 24.0259 | 25.1071 | 0 | 25.1071 | 26.2369 | 0 | 26.2369 | 27.4175 | 0 | 27.4175 | 28.6513 | 0 | 28.6513 | 29.9406 | 0 | 29.9406 | 31.288 | 0 | 31.288
|  | 17.0962 | 0 | 17.0962 | 17.3867 | 0 | 17.3867 | 18.1691 | 0 | 18.1691 | 18.9868 | 0 | 18.9868 | 19.8412 | 0 | 19.8412 | 20.734 | 0 | 20.734 | 21.667 | 0 | 21.667 | 22.6421 | 0 | 22.6421 | 23.661 | 0 | 23.661 | 24.7257 | 0 | 24.7257 | 25.8384 | 0 | 25.8384 | 27.0011 | 0 | 27.0011 | 28.2161 | 0 | 28.2161 | 29.4859 | 0 | 29.4859 | 30.8127 | 0 | 30.8127
|  | 16.7212 | 0 | 16.7212 | 17.0054 | 0 | 17.0054 | 17.7707 | 0 | 17.7707 | 18.5704 | 0 | 18.5704 | 19.406 | 0 | 19.406 | 20.2793 | 0 | 20.2793 | 21.1919 | 0 | 21.1919 | 22.1455 | 0 | 22.1455 | 23.1421 | 0 | 23.1421 | 24.1834 | 0 | 24.1834 | 25.2717 | 0 | 25.2717 | 26.4089 | 0 | 26.4089 | 27.5973 | 0 | 27.5973 | 28.8392 | 0 | 28.8392 | 30.137 | 0 | 30.137
|  | 17.8792 | 0 | 17.8792 | 18.1831 | 0 | 18.1831 | 19.0013 | 0 | 19.0013 | 19.8564 | 0 | 19.8564 | 20.7499 | 0 | 20.7499 | 21.6837 | 0 | 21.6837 | 22.6594 | 0 | 22.6594 | 23.6791 | 0 | 23.6791 | 24.7447 | 0 | 24.7447 | 25.8582 | 0 | 25.8582 | 27.0218 | 0 | 27.0218 | 28.2378 | 0 | 28.2378 | 29.5085 | 0 | 29.5085 | 30.8363 | 0 | 30.8363 | 32.224 | 0 | 32.224
|  | 19.9635 | 0 | 19.9635 | 20.3028 | 0 | 20.3028 | 21.2164 | 0 | 21.2164 | 22.1712 | 0 | 22.1712 | 23.1689 | 0 | 23.1689 | 24.2115 | 0 | 24.2115 | 25.301 | 0 | 25.301 | 26.4395 | 0 | 26.4395 | 27.6293 | 0 | 27.6293 | 28.8726 | 0 | 28.8726 | 30.1719 | 0 | 30.1719 | 31.5296 | 0 | 31.5296 | 32.9485 | 0 | 32.9485 | 34.4311 | 0 | 34.4311 | 35.9805 | 0 | 35.9805
|  | 23.4745 | 0 | 23.4745 | 23.8734 | 0 | 23.8734 | 24.9477 | 0 | 24.9477 | 26.0704 | 0 | 26.0704 | 27.2435 | 0 | 27.2435 | 28.4695 | 0 | 28.4695 | 29.7506 | 0 | 29.7506 | 31.0894 | 0 | 31.0894 | 32.4884 | 0 | 32.4884 | 33.9504 | 0 | 33.9504 | 35.4782 | 0 | 35.4782 | 37.0747 | 0 | 37.0747 | 38.7431 | 0 | 38.7431 | 40.4865 | 0 | 40.4865 | 42.3084 | 0 | 42.3084
|  | 25.6014 | 0 | 25.6014 | 26.0365 | 0 | 26.0365 | 27.2082 | 0 | 27.2082 | 28.4325 | 0 | 28.4325 | 29.712 | 0 | 29.712 | 31.049 | 0 | 31.049 | 32.4462 | 0 | 32.4462 | 33.9063 | 0 | 33.9063 | 35.4321 | 0 | 35.4321 | 37.0266 | 0 | 37.0266 | 38.6928 | 0 | 38.6928 | 40.4339 | 0 | 40.4339 | 42.2535 | 0 | 42.2535 | 44.1549 | 0 | 44.1549 | 46.1418 | 0 | 46.1418
|  | 24.135 | 0 | 24.135 | 24.5452 | 0 | 24.5452 | 25.6498 | 0 | 25.6498 | 26.804 | 0 | 26.804 | 28.0102 | 0 | 28.0102 | 29.2707 | 0 | 29.2707 | 30.5878 | 0 | 30.5878 | 31.9643 | 0 | 31.9643 | 33.4027 | 0 | 33.4027 | 34.9058 | 0 | 34.9058 | 36.4766 | 0 | 36.4766 | 38.118 | 0 | 38.118 | 39.8333 | 0 | 39.8333 | 41.6258 | 0 | 41.6258 | 43.499 | 0 | 43.499
|  | 22.8135 | 0 | 22.8135 | 23.2012 | 0 | 23.2012 | 24.2452 | 0 | 24.2452 | 25.3363 | 0 | 25.3363 | 26.4764 | 0 | 26.4764 | 27.6678 | 0 | 27.6678 | 28.9129 | 0 | 28.9129 | 30.214 | 0 | 30.214 | 31.5736 | 0 | 31.5736 | 32.9944 | 0 | 32.9944 | 34.4792 | 0 | 34.4792 | 36.0307 | 0 | 36.0307 | 37.6521 | 0 | 37.6521 | 39.3465 | 0 | 39.3465 | 41.1171 | 0 | 41.1171
|  | 20.9929 | 0 | 20.9929 | 21.3497 | 0 | 21.3497 | 22.3104 | 0 | 22.3104 | 23.3144 | 0 | 23.3144 | 24.3635 | 0 | 24.3635 | 25.4599 | 0 | 25.4599 | 26.6056 | 0 | 26.6056 | 27.8028 | 0 | 27.8028 | 29.054 | 0 | 29.054 | 30.3614 | 0 | 30.3614 | 31.7277 | 0 | 31.7277 | 33.1554 | 0 | 33.1554 | 34.6474 | 0 | 34.6474 | 36.2065 | 0 | 36.2065 | 37.8358 | 0 | 37.8358
|  | 19.0563 | 0 | 19.0563 | 19.3801 | 0 | 19.3801 | 20.2522 | 0 | 20.2522 | 21.1636 | 0 | 21.1636 | 22.116 | 0 | 22.116 | 23.1112 | 0 | 23.1112 | 24.1512 | 0 | 24.1512 | 25.238 | 0 | 25.238 | 26.3737 | 0 | 26.3737 | 27.5605 | 0 | 27.5605 | 28.8007 | 0 | 28.8007 | 30.0968 | 0 | 30.0968 | 31.4511 | 0 | 31.4511 | 32.8664 | 0 | 32.8664 | 34.3454 | 0 | 34.3454
|  | 17.5709 | 0 | 17.5709 | 17.8695 | 0 | 17.8695 | 18.6736 | 0 | 18.6736 | 19.5139 | 0 | 19.5139 | 20.3921 | 0 | 20.3921 | 21.3097 | 0 | 21.3097 | 22.2686 | 0 | 22.2686 | 23.2707 | 0 | 23.2707 | 24.3179 | 0 | 24.3179 | 25.4122 | 0 | 25.4122 | 26.5558 | 0 | 26.5558 | 27.7508 | 0 | 27.7508 | 28.9996 | 0 | 28.9996 | 30.3045 | 0 | 30.3045 | 31.6682 | 0 | 31.6682
|  | 15.7908 | 0 | 15.7908 | 16.0592 | 0 | 16.0592 | 16.7819 | 0 | 16.7819 | 17.537 | 0 | 17.537 | 18.3262 | 0 | 18.3262 | 19.1509 | 0 | 19.1509 | 20.0127 | 0 | 20.0127 | 20.9132 | 0 | 20.9132 | 21.8543 | 0 | 21.8543 | 22.8378 | 0 | 22.8378 | 23.8655 | 0 | 23.8655 | 24.9394 | 0 | 24.9394 | 26.0617 | 0 | 26.0617 | 27.2345 | 0 | 27.2345 | 28.46 | 0 | 28.46
|  | 14.7631 | 0 | 14.7631 | 15.014 | 0 | 15.014 | 15.6897 | 0 | 15.6897 | 16.3957 | 0 | 16.3957 | 17.1335 | 0 | 17.1335 | 17.9045 | 0 | 17.9045 | 18.7102 | 0 | 18.7102 | 19.5522 | 0 | 19.5522 | 20.432 | 0 | 20.432 | 21.3514 | 0 | 21.3514 | 22.3123 | 0 | 22.3123 | 23.3163 | 0 | 23.3163 | 24.3655 | 0 | 24.3655 | 25.462 | 0 | 25.462 | 26.6078 | 0 | 26.6078
|  | 12.9535 | 0 | 12.9535 | 13.1737 | 0 | 13.1737 | 13.7665 | 0 | 13.7665 | 14.386 | 0 | 14.386 | 15.0333 | 0 | 15.0333 | 15.7098 | 0 | 15.7098 | 16.4168 | 0 | 16.4168 | 17.1555 | 0 | 17.1555 | 17.9275 | 0 | 17.9275 | 18.7343 | 0 | 18.7343 | 19.5773 | 0 | 19.5773 | 20.4583 | 0 | 20.4583 | 21.3789 | 0 | 21.3789 | 22.341 | 0 | 22.341 | 23.3463 | 0 | 23.3463
|  | 12.1377 | 0 | 12.1377 | 12.344 | 0 | 12.344 | 12.8994 | 0 | 12.8994 | 13.4799 | 0 | 13.4799 | 14.0865 | 0 | 14.0865 | 14.7204 | 0 | 14.7204 | 15.3828 | 0 | 15.3828 | 16.075 | 0 | 16.075 | 16.7984 | 0 | 16.7984 | 17.5544 | 0 | 17.5544 | 18.3443 | 0 | 18.3443 | 19.1698 | 0 | 19.1698 | 20.0324 | 0 | 20.0324 | 20.9339 | 0 | 20.9339 | 21.8759 | 0 | 21.8759
|  | 11.8193 | 0 | 11.8193 | 12.0202 | 0 | 12.0202 | 12.5611 | 0 | 12.5611 | 13.1263 | 0 | 13.1263 | 13.717 | 0 | 13.717 | 14.3343 | 0 | 14.3343 | 14.9793 | 0 | 14.9793 | 15.6534 | 0 | 15.6534 | 16.3578 | 0 | 16.3578 | 17.0939 | 0 | 17.0939 | 17.8631 | 0 | 17.8631 | 18.6669 | 0 | 18.6669 | 19.507 | 0 | 19.507 | 20.3848 | 0 | 20.3848 | 21.3021 | 0 | 21.3021
|  | 12.1681 | 0 | 12.1681 | 12.3749 | 0 | 12.3749 | 12.9318 | 0 | 12.9318 | 13.5137 | 0 | 13.5137 | 14.1219 | 0 | 14.1219 | 14.7573 | 0 | 14.7573 | 15.4214 | 0 | 15.4214 | 16.1154 | 0 | 16.1154 | 16.8406 | 0 | 16.8406 | 17.5984 | 0 | 17.5984 | 18.3903 | 0 | 18.3903 | 19.2179 | 0 | 19.2179 | 20.0827 | 0 | 20.0827 | 20.9864 | 0 | 20.9864 | 21.9308 | 0 | 21.9308
|  | 13.0643 | 0 | 13.0643 | 13.2864 | 0 | 13.2864 | 13.8842 | 0 | 13.8842 | 14.509 | 0 | 14.509 | 15.1619 | 0 | 15.1619 | 15.8442 | 0 | 15.8442 | 16.5572 | 0 | 16.5572 | 17.3023 | 0 | 17.3023 | 18.0809 | 0 | 18.0809 | 18.8945 | 0 | 18.8945 | 19.7448 | 0 | 19.7448 | 20.6333 | 0 | 20.6333 | 21.5618 | 0 | 21.5618 | 22.5321 | 0 | 22.5321 | 23.546 | 0 | 23.546
|  | 14.7504 | 0 | 14.7504 | 15.0011 | 0 | 15.0011 | 15.6762 | 0 | 15.6762 | 16.3816 | 0 | 16.3816 | 17.1188 | 0 | 17.1188 | 17.8891 | 0 | 17.8891 | 18.6941 | 0 | 18.6941 | 19.5354 | 0 | 19.5354 | 20.4145 | 0 | 20.4145 | 21.3331 | 0 | 21.3331 | 22.2931 | 0 | 22.2931 | 23.2963 | 0 | 23.2963 | 24.3446 | 0 | 24.3446 | 25.4401 | 0 | 25.4401 | 26.5849 | 0 | 26.5849
|  | 16.5543 | 0 | 16.5543 | 16.8357 | 0 | 16.8357 | 17.5933 | 0 | 17.5933 | 18.385 | 0 | 18.385 | 19.2123 | 0 | 19.2123 | 20.0768 | 0 | 20.0768 | 20.9803 | 0 | 20.9803 | 21.9244 | 0 | 21.9244 | 22.911 | 0 | 22.911 | 23.942 | 0 | 23.942 | 25.0194 | 0 | 25.0194 | 26.1453 | 0 | 26.1453 | 27.3218 | 0 | 27.3218 | 28.5513 | 0 | 28.5513 | 29.8361 | 0 | 29.8361
|  | 17.7132 | 0 | 17.7132 | 18.0143 | 0 | 18.0143 | 18.8249 | 0 | 18.8249 | 19.672 | 0 | 19.672 | 20.5573 | 0 | 20.5573 | 21.4824 | 0 | 21.4824 | 22.4491 | 0 | 22.4491 | 23.4593 | 0 | 23.4593 | 24.515 | 0 | 24.515 | 25.6181 | 0 | 25.6181 | 26.7709 | 0 | 26.7709 | 27.9756 | 0 | 27.9756 | 29.2345 | 0 | 29.2345 | 30.5501 | 0 | 30.5501 | 31.9248 | 0 | 31.9248
|  | 16.9499 | 0 | 16.9499 | 17.238 | 0 | 17.238 | 18.0137 | 0 | 18.0137 | 18.8243 | 0 | 18.8243 | 19.6714 | 0 | 19.6714 | 20.5566 | 0 | 20.5566 | 21.4817 | 0 | 21.4817 | 22.4483 | 0 | 22.4483 | 23.4585 | 0 | 23.4585 | 24.5141 | 0 | 24.5141 | 25.6173 | 0 | 25.6173 | 26.7701 | 0 | 26.7701 | 27.9747 | 0 | 27.9747 | 29.2336 | 0 | 29.2336 | 30.5491 | 0 | 30.5491
|  | 15.7356 | 0 | 15.7356 | 16.0031 | 0 | 16.0031 | 16.7232 | 0 | 16.7232 | 17.4757 | 0 | 17.4757 | 18.2622 | 0 | 18.2622 | 19.084 | 0 | 19.084 | 19.9427 | 0 | 19.9427 | 20.8402 | 0 | 20.8402 | 21.778 | 0 | 21.778 | 22.758 | 0 | 22.758 | 23.7821 | 0 | 23.7821 | 24.8523 | 0 | 24.8523 | 25.9706 | 0 | 25.9706 | 27.1393 | 0 | 27.1393 | 28.3606 | 0 | 28.3606
|  | 14.9259 | 0 | 14.9259 | 15.1796 | 0 | 15.1796 | 15.8627 | 0 | 15.8627 | 16.5765 | 0 | 16.5765 | 17.3224 | 0 | 17.3224 | 18.102 | 0 | 18.102 | 18.9165 | 0 | 18.9165 | 19.7678 | 0 | 19.7678 | 20.6573 | 0 | 20.6573 | 21.5869 | 0 | 21.5869 | 22.5583 | 0 | 22.5583 | 23.5735 | 0 | 23.5735 | 24.6343 | 0 | 24.6343 | 25.7428 | 0 | 25.7428 | 26.9012 | 0 | 26.9012
|  | 13.9655 | 0 | 13.9655 | 14.2028 | 0 | 14.2028 | 14.842 | 0 | 14.842 | 15.5099 | 0 | 15.5099 | 16.2078 | 0 | 16.2078 | 16.9371 | 0 | 16.9371 | 17.6993 | 0 | 17.6993 | 18.4958 | 0 | 18.4958 | 19.3281 | 0 | 19.3281 | 20.1979 | 0 | 20.1979 | 21.1068 | 0 | 21.1068 | 22.0566 | 0 | 22.0566 | 23.0491 | 0 | 23.0491 | 24.0863 | 0 | 24.0863 | 25.1702 | 0 | 25.1702
|  | 14.299 | 0 | 14.299 | 14.542 | 0 | 14.542 | 15.1964 | 0 | 15.1964 | 15.8802 | 0 | 15.8802 | 16.5948 | 0 | 16.5948 | 17.3416 | 0 | 17.3416 | 18.122 | 0 | 18.122 | 18.9375 | 0 | 18.9375 | 19.7897 | 0 | 19.7897 | 20.6802 | 0 | 20.6802 | 21.6108 | 0 | 21.6108 | 22.5833 | 0 | 22.5833 | 23.5995 | 0 | 23.5995 | 24.6615 | 0 | 24.6615 | 25.7713 | 0 | 25.7713
|  | 14.8966 | 0 | 14.8966 | 15.1498 | 0 | 15.1498 | 15.8315 | 0 | 15.8315 | 16.544 | 0 | 16.544 | 17.2884 | 0 | 17.2884 | 18.0664 | 0 | 18.0664 | 18.8794 | 0 | 18.8794 | 19.729 | 0 | 19.729 | 20.6168 | 0 | 20.6168 | 21.5445 | 0 | 21.5445 | 22.514 | 0 | 22.514 | 23.5272 | 0 | 23.5272 | 24.5859 | 0 | 24.5859 | 25.6923 | 0 | 25.6923 | 26.8484 | 0 | 26.8484
|  | 16.4956 | 0 | 16.4956 | 16.776 | 0 | 16.776 | 17.5309 | 0 | 17.5309 | 18.3198 | 0 | 18.3198 | 19.1442 | 0 | 19.1442 | 20.0057 | 0 | 20.0057 | 20.906 | 0 | 20.906 | 21.8467 | 0 | 21.8467 | 22.8298 | 0 | 22.8298 | 23.8572 | 0 | 23.8572 | 24.9307 | 0 | 24.9307 | 26.0526 | 0 | 26.0526 | 27.225 | 0 | 27.225 | 28.4501 | 0 | 28.4501 | 29.7304 | 0 | 29.7304
|  | 19.9485 | 0 | 19.9485 | 20.2875 | 0 | 20.2875 | 21.2005 | 0 | 21.2005 | 22.1545 | 0 | 22.1545 | 23.1514 | 0 | 23.1514 | 24.1933 | 0 | 24.1933 | 25.2819 | 0 | 25.2819 | 26.4196 | 0 | 26.4196 | 27.6085 | 0 | 27.6085 | 28.8509 | 0 | 28.8509 | 30.1492 | 0 | 30.1492 | 31.5059 | 0 | 31.5059 | 32.9237 | 0 | 32.9237 | 34.4052 | 0 | 34.4052 | 35.9535 | 0 | 35.9535
|  | 24.2825 | 0 | 24.2825 | 24.6952 | 0 | 24.6952 | 25.8065 | 0 | 25.8065 | 26.9678 | 0 | 26.9678 | 28.1814 | 0 | 28.1814 | 29.4495 | 0 | 29.4495 | 30.7748 | 0 | 30.7748 | 32.1596 | 0 | 32.1596 | 33.6068 | 0 | 33.6068 | 35.1191 | 0 | 35.1191 | 36.6995 | 0 | 36.6995 | 38.3509 | 0 | 38.3509 | 40.0767 | 0 | 40.0767 | 41.8802 | 0 | 41.8802 | 43.7648 | 0 | 43.7648
|  | 23.7769 | 0 | 23.7769 | 24.181 | 0 | 24.181 | 25.2691 | 0 | 25.2691 | 26.4062 | 0 | 26.4062 | 27.5945 | 0 | 27.5945 | 28.8363 | 0 | 28.8363 | 30.1339 | 0 | 30.1339 | 31.4899 | 0 | 31.4899 | 32.907 | 0 | 32.907 | 34.3878 | 0 | 34.3878 | 35.9352 | 0 | 35.9352 | 37.5523 | 0 | 37.5523 | 39.2422 | 0 | 39.2422 | 41.0081 | 0 | 41.0081 | 42.8534 | 0 | 42.8534
|  | 22.4843 | 0 | 22.4843 | 22.8664 | 0 | 22.8664 | 23.8954 | 0 | 23.8954 | 24.9707 | 0 | 24.9707 | 26.0944 | 0 | 26.0944 | 27.2686 | 0 | 27.2686 | 28.4957 | 0 | 28.4957 | 29.778 | 0 | 29.778 | 31.118 | 0 | 31.118 | 32.5183 | 0 | 32.5183 | 33.9816 | 0 | 33.9816 | 35.5108 | 0 | 35.5108 | 37.1088 | 0 | 37.1088 | 38.7787 | 0 | 38.7787 | 40.5237 | 0 | 40.5237
|  | 19.7753 | 0 | 19.7753 | 20.1114 | 0 | 20.1114 | 21.0164 | 0 | 21.0164 | 21.9621 | 0 | 21.9621 | 22.9504 | 0 | 22.9504 | 23.9832 | 0 | 23.9832 | 25.0624 | 0 | 25.0624 | 26.1902 | 0 | 26.1902 | 27.3688 | 0 | 27.3688 | 28.6004 | 0 | 28.6004 | 29.8874 | 0 | 29.8874 | 31.2323 | 0 | 31.2323 | 32.6378 | 0 | 32.6378 | 34.1065 | 0 | 34.1065 | 35.6413 | 0 | 35.6413
|  | 17.0288 | 0 | 17.0288 | 17.3182 | 0 | 17.3182 | 18.0976 | 0 | 18.0976 | 18.912 | 0 | 18.912 | 19.763 | 0 | 19.763 | 20.6523 | 0 | 20.6523 | 21.5817 | 0 | 21.5817 | 22.5529 | 0 | 22.5529 | 23.5677 | 0 | 23.5677 | 24.6283 | 0 | 24.6283 | 25.7366 | 0 | 25.7366 | 26.8947 | 0 | 26.8947 | 28.105 | 0 | 28.105 | 29.3697 | 0 | 29.3697 | 30.6913 | 0 | 30.6913
|  | 15.2881 | 0 | 15.2881 | 15.5479 | 0 | 15.5479 | 16.2476 | 0 | 16.2476 | 16.9787 | 0 | 16.9787 | 17.7428 | 0 | 17.7428 | 18.5412 | 0 | 18.5412 | 19.3756 | 0 | 19.3756 | 20.2475 | 0 | 20.2475 | 21.1586 | 0 | 21.1586 | 22.1107 | 0 | 22.1107 | 23.1057 | 0 | 23.1057 | 24.1455 | 0 | 24.1455 | 25.232 | 0 | 25.232 | 26.3675 | 0 | 26.3675 | 27.554 | 0 | 27.554
|  | 13.9442 | 0 | 13.9442 | 14.1812 | 0 | 14.1812 | 14.8193 | 0 | 14.8193 | 15.4862 | 0 | 15.4862 | 16.1831 | 0 | 16.1831 | 16.9113 | 0 | 16.9113 | 17.6723 | 0 | 17.6723 | 18.4676 | 0 | 18.4676 | 19.2986 | 0 | 19.2986 | 20.1671 | 0 | 20.1671 | 21.0746 | 0 | 21.0746 | 22.0229 | 0 | 22.0229 | 23.014 | 0 | 23.014 | 24.0496 | 0 | 24.0496 | 25.1318 | 0 | 25.1318
|  | 13.5177 | 0 | 13.5177 | 13.7474 | 0 | 13.7474 | 14.366 | 0 | 14.366 | 15.0125 | 0 | 15.0125 | 15.6881 | 0 | 15.6881 | 16.394 | 0 | 16.394 | 17.1318 | 0 | 17.1318 | 17.9027 | 0 | 17.9027 | 18.7083 | 0 | 18.7083 | 19.5502 | 0 | 19.5502 | 20.43 | 0 | 20.43 | 21.3493 | 0 | 21.3493 | 22.31 | 0 | 22.31 | 23.314 | 0 | 23.314 | 24.3631 | 0 | 24.3631
|  | 12.8021 | 0 | 12.8021 | 13.0197 | 0 | 13.0197 | 13.6056 | 0 | 13.6056 | 14.2178 | 0 | 14.2178 | 14.8576 | 0 | 14.8576 | 15.5262 | 0 | 15.5262 | 16.2249 | 0 | 16.2249 | 16.955 | 0 | 16.955 | 17.718 | 0 | 17.718 | 18.5153 | 0 | 18.5153 | 19.3485 | 0 | 19.3485 | 20.2192 | 0 | 20.2192 | 21.129 | 0 | 21.129 | 22.0798 | 0 | 22.0798 | 23.0734 | 0 | 23.0734
|  | 12.2349 | 0 | 12.2349 | 12.4428 | 0 | 12.4428 | 13.0028 | 0 | 13.0028 | 13.5879 | 0 | 13.5879 | 14.1994 | 0 | 14.1994 | 14.8383 | 0 | 14.8383 | 15.5061 | 0 | 15.5061 | 16.2038 | 0 | 16.2038 | 16.933 | 0 | 16.933 | 17.695 | 0 | 17.695 | 18.4913 | 0 | 18.4913 | 19.3234 | 0 | 19.3234 | 20.1929 | 0 | 20.1929 | 21.1016 | 0 | 21.1016 | 22.0512 | 0 | 22.0512
|  | 12.5665 | 0 | 12.5665 | 12.7801 | 0 | 12.7801 | 13.3552 | 0 | 13.3552 | 13.9562 | 0 | 13.9562 | 14.5842 | 0 | 14.5842 | 15.2405 | 0 | 15.2405 | 15.9264 | 0 | 15.9264 | 16.643 | 0 | 16.643 | 17.392 | 0 | 17.392 | 18.1746 | 0 | 18.1746 | 18.9925 | 0 | 18.9925 | 19.8471 | 0 | 19.8471 | 20.7403 | 0 | 20.7403 | 21.6736 | 0 | 21.6736 | 22.6489 | 0 | 22.6489
|  | 14.9979 | 0 | 14.9979 | 15.2528 | 0 | 15.2528 | 15.9392 | 0 | 15.9392 | 16.6564 | 0 | 16.6564 | 17.406 | 0 | 17.406 | 18.1892 | 0 | 18.1892 | 19.0078 | 0 | 19.0078 | 19.8631 | 0 | 19.8631 | 20.757 | 0 | 20.757 | 21.691 | 0 | 21.691 | 22.6671 | 0 | 22.6671 | 23.6871 | 0 | 23.6871 | 24.7531 | 0 | 24.7531 | 25.8669 | 0 | 25.8669 | 27.031 | 0 | 27.031
|  | 21.8087 | 0 | 21.8087 | 22.1793 | 0 | 22.1793 | 23.1774 | 0 | 23.1774 | 24.2204 | 0 | 24.2204 | 25.3103 | 0 | 25.3103 | 26.4492 | 0 | 26.4492 | 27.6395 | 0 | 27.6395 | 28.8832 | 0 | 28.8832 | 30.183 | 0 | 30.183 | 31.5412 | 0 | 31.5412 | 32.9606 | 0 | 32.9606 | 34.4438 | 0 | 34.4438 | 35.9938 | 0 | 35.9938 | 37.6135 | 0 | 37.6135 | 39.3061 | 0 | 39.3061
|  | 21.7417 | 0 | 21.7417 | 22.1112 | 0 | 22.1112 | 23.1062 | 0 | 23.1062 | 24.146 | 0 | 24.146 | 25.2326 | 0 | 25.2326 | 26.368 | 0 | 26.368 | 27.5546 | 0 | 27.5546 | 28.7945 | 0 | 28.7945 | 30.0903 | 0 | 30.0903 | 31.4444 | 0 | 31.4444 | 32.8594 | 0 | 32.8594 | 34.338 | 0 | 34.338 | 35.8832 | 0 | 35.8832 | 37.498 | 0 | 37.498 | 39.1854 | 0 | 39.1854
|  | 16.7518 | 0 | 16.7518 | 17.0365 | 0 | 17.0365 | 17.8031 | 0 | 17.8031 | 18.6043 | 0 | 18.6043 | 19.4415 | 0 | 19.4415 | 20.3163 | 0 | 20.3163 | 21.2306 | 0 | 21.2306 | 22.1859 | 0 | 22.1859 | 23.1843 | 0 | 23.1843 | 24.2276 | 0 | 24.2276 | 25.3178 | 0 | 25.3178 | 26.4571 | 0 | 26.4571 | 27.6477 | 0 | 27.6477 | 28.8919 | 0 | 28.8919 | 30.192 | 0 | 30.192
|  | 15.6346 | 0 | 15.6346 | 15.9003 | 0 | 15.9003 | 16.6159 | 0 | 16.6159 | 17.3636 | 0 | 17.3636 | 18.1449 | 0 | 18.1449 | 18.9614 | 0 | 18.9614 | 19.8147 | 0 | 19.8147 | 20.7064 | 0 | 20.7064 | 21.6382 | 0 | 21.6382 | 22.6119 | 0 | 22.6119 | 23.6294 | 0 | 23.6294 | 24.6927 | 0 | 24.6927 | 25.8039 | 0 | 25.8039 | 26.9651 | 0 | 26.9651 | 28.1785 | 0 | 28.1785
|  | 14.8621 | 0 | 14.8621 | 15.1147 | 0 | 15.1147 | 15.7949 | 0 | 15.7949 | 16.5056 | 0 | 16.5056 | 17.2484 | 0 | 17.2484 | 18.0246 | 0 | 18.0246 | 18.8357 | 0 | 18.8357 | 19.6833 | 0 | 19.6833 | 20.569 | 0 | 20.569 | 21.4946 | 0 | 21.4946 | 22.4619 | 0 | 22.4619 | 23.4727 | 0 | 23.4727 | 24.5289 | 0 | 24.5289 | 25.6327 | 0 | 25.6327 | 26.7862 | 0 | 26.7862
|  | 13.5747 | 0 | 13.5747 | 13.8054 | 0 | 13.8054 | 14.4267 | 0 | 14.4267 | 15.0759 | 0 | 15.0759 | 15.7543 | 0 | 15.7543 | 16.4632 | 0 | 16.4632 | 17.2041 | 0 | 17.2041 | 17.9783 | 0 | 17.9783 | 18.7873 | 0 | 18.7873 | 19.6327 | 0 | 19.6327 | 20.5162 | 0 | 20.5162 | 21.4394 | 0 | 21.4394 | 22.4042 | 0 | 22.4042 | 23.4124 | 0 | 23.4124 | 24.4659 | 0 | 24.4659
|  | 13.6545 | 0 | 13.6545 | 13.8866 | 0 | 13.8866 | 14.5115 | 0 | 14.5115 | 15.1645 | 0 | 15.1645 | 15.8469 | 0 | 15.8469 | 16.56 | 0 | 16.56 | 17.3052 | 0 | 17.3052 | 18.084 | 0 | 18.084 | 18.8978 | 0 | 18.8978 | 19.7482 | 0 | 19.7482 | 20.6368 | 0 | 20.6368 | 21.5655 | 0 | 21.5655 | 22.5359 | 0 | 22.5359 | 23.55 | 0 | 23.55 | 24.6098 | 0 | 24.6098
|  | 13.5643 | 0 | 13.5643 | 13.7948 | 0 | 13.7948 | 14.4156 | 0 | 14.4156 | 15.0643 | 0 | 15.0643 | 15.7422 | 0 | 15.7422 | 16.4506 | 0 | 16.4506 | 17.1908 | 0 | 17.1908 | 17.9644 | 0 | 17.9644 | 18.7728 | 0 | 18.7728 | 19.6176 | 0 | 19.6176 | 20.5004 | 0 | 20.5004 | 21.4229 | 0 | 21.4229 | 22.3869 | 0 | 22.3869 | 23.3944 | 0 | 23.3944 | 24.4471 | 0 | 24.4471
|  | 14.2329 | 0 | 14.2329 | 14.4748 | 0 | 14.4748 | 15.1262 | 0 | 15.1262 | 15.8068 | 0 | 15.8068 | 16.5181 | 0 | 16.5181 | 17.2615 | 0 | 17.2615 | 18.0382 | 0 | 18.0382 | 18.8499 | 0 | 18.8499 | 19.6982 | 0 | 19.6982 | 20.5846 | 0 | 20.5846 | 21.5109 | 0 | 21.5109 | 22.4789 | 0 | 22.4789 | 23.4905 | 0 | 23.4905 | 24.5475 | 0 | 24.5475 | 25.6522 | 0 | 25.6522
|  | 15.4033 | 0 | 15.4033 | 15.6651 | 0 | 15.6651 | 16.37 | 0 | 16.37 | 17.1066 | 0 | 17.1066 | 17.8764 | 0 | 17.8764 | 18.6809 | 0 | 18.6809 | 19.5215 | 0 | 19.5215 | 20.4 | 0 | 20.4 | 21.318 | 0 | 21.318 | 22.2773 | 0 | 22.2773 | 23.2798 | 0 | 23.2798 | 24.3274 | 0 | 24.3274 | 25.4221 | 0 | 25.4221 | 26.5661 | 0 | 26.5661 | 27.7616 | 0 | 27.7616
|  | 17.3658 | 0 | 17.3658 | 17.6609 | 0 | 17.6609 | 18.4557 | 0 | 18.4557 | 19.2862 | 0 | 19.2862 | 20.1541 | 0 | 20.1541 | 21.061 | 0 | 21.061 | 22.0087 | 0 | 22.0087 | 22.9991 | 0 | 22.9991 | 24.0341 | 0 | 24.0341 | 25.1156 | 0 | 25.1156 | 26.2458 | 0 | 26.2458 | 27.4269 | 0 | 27.4269 | 28.6611 | 0 | 28.6611 | 29.9508 | 0 | 29.9508 | 31.2986 | 0 | 31.2986
|  | 21.9306 | 0 | 21.9306 | 22.3033 | 0 | 22.3033 | 23.3069 | 0 | 23.3069 | 24.3558 | 0 | 24.3558 | 25.4518 | 0 | 25.4518 | 26.5971 | 0 | 26.5971 | 27.794 | 0 | 27.794 | 29.0447 | 0 | 29.0447 | 30.3517 | 0 | 30.3517 | 31.7175 | 0 | 31.7175 | 33.1448 | 0 | 33.1448 | 34.6363 | 0 | 34.6363 | 36.195 | 0 | 36.195 | 37.8237 | 0 | 37.8237 | 39.5258 | 0 | 39.5258
|  | 25.685 | 0 | 25.685 | 26.1216 | 0 | 26.1216 | 27.2971 | 0 | 27.2971 | 28.5254 | 0 | 28.5254 | 29.8091 | 0 | 29.8091 | 31.1505 | 0 | 31.1505 | 32.5522 | 0 | 32.5522 | 34.0171 | 0 | 34.0171 | 35.5479 | 0 | 35.5479 | 37.1475 | 0 | 37.1475 | 38.8192 | 0 | 38.8192 | 40.566 | 0 | 40.566 | 42.3915 | 0 | 42.3915 | 44.2991 | 0 | 44.2991 | 46.2926 | 0 | 46.2926
|  | 24.0604 | 0 | 24.0604 | 24.4694 | 0 | 24.4694 | 25.5705 | 0 | 25.5705 | 26.7212 | 0 | 26.7212 | 27.9236 | 0 | 27.9236 | 29.1802 | 0 | 29.1802 | 30.4933 | 0 | 30.4933 | 31.8655 | 0 | 31.8655 | 33.2994 | 0 | 33.2994 | 34.7979 | 0 | 34.7979 | 36.3638 | 0 | 36.3638 | 38.0002 | 0 | 38.0002 | 39.7102 | 0 | 39.7102 | 41.4972 | 0 | 41.4972 | 43.3645 | 0 | 43.3645
|  | 22.8432 | 0 | 22.8432 | 23.2314 | 0 | 23.2314 | 24.2768 | 0 | 24.2768 | 25.3693 | 0 | 25.3693 | 26.5109 | 0 | 26.5109 | 27.7039 | 0 | 27.7039 | 28.9505 | 0 | 28.9505 | 30.2533 | 0 | 30.2533 | 31.6147 | 0 | 31.6147 | 33.0374 | 0 | 33.0374 | 34.5241 | 0 | 34.5241 | 36.0776 | 0 | 36.0776 | 37.7011 | 0 | 37.7011 | 39.3977 | 0 | 39.3977 | 41.1706 | 0 | 41.1706
|  | 19.0912 | 0 | 19.0912 | 19.4156 | 0 | 19.4156 | 20.2893 | 0 | 20.2893 | 21.2024 | 0 | 21.2024 | 22.1565 | 0 | 22.1565 | 23.1535 | 0 | 23.1535 | 24.1954 | 0 | 24.1954 | 25.2842 | 0 | 25.2842 | 26.422 | 0 | 26.422 | 27.611 | 0 | 27.611 | 28.8535 | 0 | 28.8535 | 30.1519 | 0 | 30.1519 | 31.5087 | 0 | 31.5087 | 32.9266 | 0 | 32.9266 | 34.4083 | 0 | 34.4083
|  | 16.2061 | 0 | 16.2061 | 16.4816 | 0 | 16.4816 | 17.2233 | 0 | 17.2233 | 17.9983 | 0 | 17.9983 | 18.8082 | 0 | 18.8082 | 19.6546 | 0 | 19.6546 | 20.539 | 0 | 20.539 | 21.4633 | 0 | 21.4633 | 22.4292 | 0 | 22.4292 | 23.4385 | 0 | 23.4385 | 24.4932 | 0 | 24.4932 | 25.5954 | 0 | 25.5954 | 26.7472 | 0 | 26.7472 | 27.9508 | 0 | 27.9508 | 29.2086 | 0 | 29.2086
|  | 14.7906 | 0 | 14.7906 | 15.042 | 0 | 15.042 | 15.7188 | 0 | 15.7188 | 16.4262 | 0 | 16.4262 | 17.1654 | 0 | 17.1654 | 17.9378 | 0 | 17.9378 | 18.745 | 0 | 18.745 | 19.5885 | 0 | 19.5885 | 20.47 | 0 | 20.47 | 21.3912 | 0 | 21.3912 | 22.3538 | 0 | 22.3538 | 23.3597 | 0 | 23.3597 | 24.4109 | 0 | 24.4109 | 25.5094 | 0 | 25.5094 | 26.6573 | 0 | 26.6573
|  | 13.3684 | 0 | 13.3684 | 13.5956 | 0 | 13.5956 | 14.2074 | 0 | 14.2074 | 14.8468 | 0 | 14.8468 | 15.5149 | 0 | 15.5149 | 16.213 | 0 | 16.213 | 16.9426 | 0 | 16.9426 | 17.705 | 0 | 17.705 | 18.5018 | 0 | 18.5018 | 19.3343 | 0 | 19.3343 | 20.2044 | 0 | 20.2044 | 21.1136 | 0 | 21.1136 | 22.0637 | 0 | 22.0637 | 23.0566 | 0 | 23.0566 | 24.0941 | 0 | 24.0941
|  | 12.66 | 0 | 12.66 | 12.8751 | 0 | 12.8751 | 13.4545 | 0 | 13.4545 | 14.06 | 0 | 14.06 | 14.6927 | 0 | 14.6927 | 15.3538 | 0 | 15.3538 | 16.0448 | 0 | 16.0448 | 16.7668 | 0 | 16.7668 | 17.5213 | 0 | 17.5213 | 18.3097 | 0 | 18.3097 | 19.1337 | 0 | 19.1337 | 19.9947 | 0 | 19.9947 | 20.8944 | 0 | 20.8944 | 21.8347 | 0 | 21.8347 | 22.8173 | 0 | 22.8173
|  | 12.1277 | 0 | 12.1277 | 12.3338 | 0 | 12.3338 | 12.8888 | 0 | 12.8888 | 13.4688 | 0 | 13.4688 | 14.0749 | 0 | 14.0749 | 14.7083 | 0 | 14.7083 | 15.3701 | 0 | 15.3701 | 16.0618 | 0 | 16.0618 | 16.7846 | 0 | 16.7846 | 17.5399 | 0 | 17.5399 | 18.3292 | 0 | 18.3292 | 19.154 | 0 | 19.154 | 20.0159 | 0 | 20.0159 | 20.9166 | 0 | 20.9166 | 21.8579 | 0 | 21.8579
|  | 11.581 | 0 | 11.581 | 11.7779 | 0 | 11.7779 | 12.3079 | 0 | 12.3079 | 12.8617 | 0 | 12.8617 | 13.4405 | 0 | 13.4405 | 14.0453 | 0 | 14.0453 | 14.6774 | 0 | 14.6774 | 15.3378 | 0 | 15.3378 | 16.028 | 0 | 16.028 | 16.7493 | 0 | 16.7493 | 17.503 | 0 | 17.503 | 18.2907 | 0 | 18.2907 | 19.1137 | 0 | 19.1137 | 19.9738 | 0 | 19.9738 | 20.8727 | 0 | 20.8727
|  | 12.6406 | 0 | 12.6406 | 12.8554 | 0 | 12.8554 | 13.4339 | 0 | 13.4339 | 14.0385 | 0 | 14.0385 | 14.6702 | 0 | 14.6702 | 15.3304 | 0 | 15.3304 | 16.0202 | 0 | 16.0202 | 16.7411 | 0 | 16.7411 | 17.4945 | 0 | 17.4945 | 18.2817 | 0 | 18.2817 | 19.1044 | 0 | 19.1044 | 19.9641 | 0 | 19.9641 | 20.8625 | 0 | 20.8625 | 21.8013 | 0 | 21.8013 | 22.7824 | 0 | 22.7824
|  | 14.7319 | 0 | 14.7319 | 14.9823 | 0 | 14.9823 | 15.6565 | 0 | 15.6565 | 16.361 | 0 | 16.361 | 17.0973 | 0 | 17.0973 | 17.8666 | 0 | 17.8666 | 18.6706 | 0 | 18.6706 | 19.5108 | 0 | 19.5108 | 20.3888 | 0 | 20.3888 | 21.3063 | 0 | 21.3063 | 22.2651 | 0 | 22.2651 | 23.267 | 0 | 23.267 | 24.314 | 0 | 24.314 | 25.4082 | 0 | 25.4082 | 26.5515 | 0 | 26.5515
|  | 17.41 | 0 | 17.41 | 17.7059 | 0 | 17.7059 | 18.5027 | 0 | 18.5027 | 19.3353 | 0 | 19.3353 | 20.2054 | 0 | 20.2054 | 21.1146 | 0 | 21.1146 | 22.0648 | 0 | 22.0648 | 23.0577 | 0 | 23.0577 | 24.0953 | 0 | 24.0953 | 25.1796 | 0 | 25.1796 | 26.3127 | 0 | 26.3127 | 27.4968 | 0 | 27.4968 | 28.7341 | 0 | 28.7341 | 30.0271 | 0 | 30.0271 | 31.3784 | 0 | 31.3784
|  | 17.8963 | 0 | 17.8963 | 18.2005 | 0 | 18.2005 | 19.0195 | 0 | 19.0195 | 19.8754 | 0 | 19.8754 | 20.7697 | 0 | 20.7697 | 21.7044 | 0 | 21.7044 | 22.6811 | 0 | 22.6811 | 23.7017 | 0 | 23.7017 | 24.7683 | 0 | 24.7683 | 25.8829 | 0 | 25.8829 | 27.0476 | 0 | 27.0476 | 28.2648 | 0 | 28.2648 | 29.5367 | 0 | 29.5367 | 30.8658 | 0 | 30.8658 | 32.2548 | 0 | 32.2548
|  | 15.5039 | 0 | 15.5039 | 15.7674 | 0 | 15.7674 | 16.4769 | 0 | 16.4769 | 17.2184 | 0 | 17.2184 | 17.9932 | 0 | 17.9932 | 18.8029 | 0 | 18.8029 | 19.649 | 0 | 19.649 | 20.5332 | 0 | 20.5332 | 21.4572 | 0 | 21.4572 | 22.4228 | 0 | 22.4228 | 23.4318 | 0 | 23.4318 | 24.4862 | 0 | 24.4862 | 25.5881 | 0 | 25.5881 | 26.7396 | 0 | 26.7396 | 27.9429 | 0 | 27.9429
|  | 14.1377 | 0 | 14.1377 | 14.378 | 0 | 14.378 | 15.025 | 0 | 15.025 | 15.7011 | 0 | 15.7011 | 16.4076 | 0 | 16.4076 | 17.146 | 0 | 17.146 | 17.9176 | 0 | 17.9176 | 18.7238 | 0 | 18.7238 | 19.5664 | 0 | 19.5664 | 20.4469 | 0 | 20.4469 | 21.367 | 0 | 21.367 | 22.3285 | 0 | 22.3285 | 23.3333 | 0 | 23.3333 | 24.3833 | 0 | 24.3833 | 25.4806 | 0 | 25.4806
|  | 13.4218 | 0 | 13.4218 | 13.6499 | 0 | 13.6499 | 14.2641 | 0 | 14.2641 | 14.906 | 0 | 14.906 | 15.5768 | 0 | 15.5768 | 16.2777 | 0 | 16.2777 | 17.0102 | 0 | 17.0102 | 17.7757 | 0 | 17.7757 | 18.5756 | 0 | 18.5756 | 19.4115 | 0 | 19.4115 | 20.285 | 0 | 20.285 | 21.1979 | 0 | 21.1979 | 22.1518 | 0 | 22.1518 | 23.1486 | 0 | 23.1486 | 24.1903 | 0 | 24.1903
|  | 12.9474 | 0 | 12.9474 | 13.1674 | 0 | 13.1674 | 13.76 | 0 | 13.76 | 14.3792 | 0 | 14.3792 | 15.0262 | 0 | 15.0262 | 15.7024 | 0 | 15.7024 | 16.409 | 0 | 16.409 | 17.1474 | 0 | 17.1474 | 17.919 | 0 | 17.919 | 18.7254 | 0 | 18.7254 | 19.568 | 0 | 19.568 | 20.4486 | 0 | 20.4486 | 21.3688 | 0 | 21.3688 | 22.3304 | 0 | 22.3304 | 23.3353 | 0 | 23.3353
|  | 13.0171 | 0 | 13.0171 | 13.2383 | 0 | 13.2383 | 13.8341 | 0 | 13.8341 | 14.4566 | 0 | 14.4566 | 15.1072 | 0 | 15.1072 | 15.787 | 0 | 15.787 | 16.4974 | 0 | 16.4974 | 17.2398 | 0 | 17.2398 | 18.0156 | 0 | 18.0156 | 18.8263 | 0 | 18.8263 | 19.6734 | 0 | 19.6734 | 20.5587 | 0 | 20.5587 | 21.4839 | 0 | 21.4839 | 22.4507 | 0 | 22.4507 | 23.4609 | 0 | 23.4609
|  | 13.3908 | 0 | 13.3908 | 13.6184 | 0 | 13.6184 | 14.2312 | 0 | 14.2312 | 14.8716 | 0 | 14.8716 | 15.5409 | 0 | 15.5409 | 16.2402 | 0 | 16.2402 | 16.971 | 0 | 16.971 | 17.7347 | 0 | 17.7347 | 18.5328 | 0 | 18.5328 | 19.3667 | 0 | 19.3667 | 20.2382 | 0 | 20.2382 | 21.149 | 0 | 21.149 | 22.1007 | 0 | 22.1007 | 23.0952 | 0 | 23.0952 | 24.1345 | 0 | 24.1345
|  | 12.8389 | 0 | 12.8389 | 13.0571 | 0 | 13.0571 | 13.6447 | 0 | 13.6447 | 14.2587 | 0 | 14.2587 | 14.9003 | 0 | 14.9003 | 15.5709 | 0 | 15.5709 | 16.2715 | 0 | 16.2715 | 17.0038 | 0 | 17.0038 | 17.7689 | 0 | 17.7689 | 18.5685 | 0 | 18.5685 | 19.4041 | 0 | 19.4041 | 20.2773 | 0 | 20.2773 | 21.1898 | 0 | 21.1898 | 22.1433 | 0 | 22.1433 | 23.1398 | 0 | 23.1398
|  | 14.2248 | 0 | 14.2248 | 14.4665 | 0 | 14.4665 | 15.1175 | 0 | 15.1175 | 15.7978 | 0 | 15.7978 | 16.5087 | 0 | 16.5087 | 17.2516 | 0 | 17.2516 | 18.0279 | 0 | 18.0279 | 18.8392 | 0 | 18.8392 | 19.687 | 0 | 19.687 | 20.5729 | 0 | 20.5729 | 21.4986 | 0 | 21.4986 | 22.4661 | 0 | 22.4661 | 23.4771 | 0 | 23.4771 | 24.5335 | 0 | 24.5335 | 25.6375 | 0 | 25.6375
|  | 16.2137 | 0 | 16.2137 | 16.4893 | 0 | 16.4893 | 17.2313 | 0 | 17.2313 | 18.0067 | 0 | 18.0067 | 18.817 | 0 | 18.817 | 19.6638 | 0 | 19.6638 | 20.5486 | 0 | 20.5486 | 21.4733 | 0 | 21.4733 | 22.4396 | 0 | 22.4396 | 23.4494 | 0 | 23.4494 | 24.5046 | 0 | 24.5046 | 25.6073 | 0 | 25.6073 | 26.7597 | 0 | 26.7597 | 27.9638 | 0 | 27.9638 | 29.2222 | 0 | 29.2222
|  | 19.2213 | 0 | 19.2213 | 19.548 | 0 | 19.548 | 20.4276 | 0 | 20.4276 | 21.3469 | 0 | 21.3469 | 22.3075 | 0 | 22.3075 | 23.3113 | 0 | 23.3113 | 24.3603 | 0 | 24.3603 | 25.4565 | 0 | 25.4565 | 26.6021 | 0 | 26.6021 | 27.7992 | 0 | 27.7992 | 29.0501 | 0 | 29.0501 | 30.3574 | 0 | 30.3574 | 31.7235 | 0 | 31.7235 | 33.151 | 0 | 33.151 | 34.6428 | 0 | 34.6428
|  | 23.4113 | 0 | 23.4113 | 23.8092 | 0 | 23.8092 | 24.8806 | 0 | 24.8806 | 26.0002 | 0 | 26.0002 | 27.1702 | 0 | 27.1702 | 28.3929 | 0 | 28.3929 | 29.6706 | 0 | 29.6706 | 31.0057 | 0 | 31.0057 | 32.401 | 0 | 32.401 | 33.859 | 0 | 33.859 | 35.3827 | 0 | 35.3827 | 36.9749 | 0 | 36.9749 | 38.6388 | 0 | 38.6388 | 40.3775 | 0 | 40.3775 | 42.1945 | 0 | 42.1945
|  | 22.5259 | 0 | 22.5259 | 22.9088 | 0 | 22.9088 | 23.9397 | 0 | 23.9397 | 25.0169 | 0 | 25.0169 | 26.1427 | 0 | 26.1427 | 27.3191 | 0 | 27.3191 | 28.5485 | 0 | 28.5485 | 29.8332 | 0 | 29.8332 | 31.1757 | 0 | 31.1757 | 32.5786 | 0 | 32.5786 | 34.0446 | 0 | 34.0446 | 35.5766 | 0 | 35.5766 | 37.1776 | 0 | 37.1776 | 38.8506 | 0 | 38.8506 | 40.5988 | 0 | 40.5988
|  | 21.6002 | 0 | 21.6002 | 21.9673 | 0 | 21.9673 | 22.9558 | 0 | 22.9558 | 23.9888 | 0 | 23.9888 | 25.0683 | 0 | 25.0683 | 26.1964 | 0 | 26.1964 | 27.3752 | 0 | 27.3752 | 28.6071 | 0 | 28.6071 | 29.8944 | 0 | 29.8944 | 31.2397 | 0 | 31.2397 | 32.6454 | 0 | 32.6454 | 34.1145 | 0 | 34.1145 | 35.6496 | 0 | 35.6496 | 37.2539 | 0 | 37.2539 | 38.9303 | 0 | 38.9303
|  | 19.1049 | 0 | 19.1049 | 19.4296 | 0 | 19.4296 | 20.3039 | 0 | 20.3039 | 21.2176 | 0 | 21.2176 | 22.1724 | 0 | 22.1724 | 23.1701 | 0 | 23.1701 | 24.2128 | 0 | 24.2128 | 25.3024 | 0 | 25.3024 | 26.441 | 0 | 26.441 | 27.6308 | 0 | 27.6308 | 28.8742 | 0 | 28.8742 | 30.1735 | 0 | 30.1735 | 31.5313 | 0 | 31.5313 | 32.9503 | 0 | 32.9503 | 34.433 | 0 | 34.433
|  | 16.3133 | 0 | 16.3133 | 16.5905 | 0 | 16.5905 | 17.3371 | 0 | 17.3371 | 18.1173 | 0 | 18.1173 | 18.9326 | 0 | 18.9326 | 19.7845 | 0 | 19.7845 | 20.6748 | 0 | 20.6748 | 21.6052 | 0 | 21.6052 | 22.5774 | 0 | 22.5774 | 23.5934 | 0 | 23.5934 | 24.6551 | 0 | 24.6551 | 25.7646 | 0 | 25.7646 | 26.924 | 0 | 26.924 | 28.1356 | 0 | 28.1356 | 29.4017 | 0 | 29.4017
|  | 15.0457 | 0 | 15.0457 | 15.3014 | 0 | 15.3014 | 15.9899 | 0 | 15.9899 | 16.7095 | 0 | 16.7095 | 17.4614 | 0 | 17.4614 | 18.2472 | 0 | 18.2472 | 19.0683 | 0 | 19.0683 | 19.9264 | 0 | 19.9264 | 20.8231 | 0 | 20.8231 | 21.7601 | 0 | 21.7601 | 22.7393 | 0 | 22.7393 | 23.7626 | 0 | 23.7626 | 24.8319 | 0 | 24.8319 | 25.9493 | 0 | 25.9493 | 27.117 | 0 | 27.117
|  | 13.1641 | 0 | 13.1641 | 13.3878 | 0 | 13.3878 | 13.9903 | 0 | 13.9903 | 14.6198 | 0 | 14.6198 | 15.2777 | 0 | 15.2777 | 15.9652 | 0 | 15.9652 | 16.6836 | 0 | 16.6836 | 17.4344 | 0 | 17.4344 | 18.219 | 0 | 18.219 | 19.0388 | 0 | 19.0388 | 19.8956 | 0 | 19.8956 | 20.7909 | 0 | 20.7909 | 21.7264 | 0 | 21.7264 | 22.7041 | 0 | 22.7041 | 23.7258 | 0 | 23.7258
|  | 13.0492 | 0 | 13.0492 | 13.271 | 0 | 13.271 | 13.8682 | 0 | 13.8682 | 14.4923 | 0 | 14.4923 | 15.1444 | 0 | 15.1444 | 15.8259 | 0 | 15.8259 | 16.5381 | 0 | 16.5381 | 17.2823 | 0 | 17.2823 | 18.06 | 0 | 18.06 | 18.8727 | 0 | 18.8727 | 19.722 | 0 | 19.722 | 20.6095 | 0 | 20.6095 | 21.5369 | 0 | 21.5369 | 22.5061 | 0 | 22.5061 | 23.5189 | 0 | 23.5189
|  | 11.8505 | 0 | 11.8505 | 12.0519 | 0 | 12.0519 | 12.5943 | 0 | 12.5943 | 13.161 | 0 | 13.161 | 13.7533 | 0 | 13.7533 | 14.3722 | 0 | 14.3722 | 15.0189 | 0 | 15.0189 | 15.6948 | 0 | 15.6948 | 16.401 | 0 | 16.401 | 17.1391 | 0 | 17.1391 | 17.9103 | 0 | 17.9103 | 18.7163 | 0 | 18.7163 | 19.5585 | 0 | 19.5585 | 20.4387 | 0 | 20.4387 | 21.3584 | 0 | 21.3584
|  | 10.9057 | 0 | 10.9057 | 11.0911 | 0 | 11.0911 | 11.5902 | 0 | 11.5902 | 12.1117 | 0 | 12.1117 | 12.6568 | 0 | 12.6568 | 13.2263 | 0 | 13.2263 | 13.8215 | 0 | 13.8215 | 14.4435 | 0 | 14.4435 | 15.0934 | 0 | 15.0934 | 15.7726 | 0 | 15.7726 | 16.4824 | 0 | 16.4824 | 17.2241 | 0 | 17.2241 | 17.9992 | 0 | 17.9992 | 18.8092 | 0 | 18.8092 | 19.6556 | 0 | 19.6556
|  | 11.2924 | 0 | 11.2924 | 11.4843 | 0 | 11.4843 | 12.0011 | 0 | 12.0011 | 12.5412 | 0 | 12.5412 | 13.1055 | 0 | 13.1055 | 13.6953 | 0 | 13.6953 | 14.3116 | 0 | 14.3116 | 14.9556 | 0 | 14.9556 | 15.6286 | 0 | 15.6286 | 16.3319 | 0 | 16.3319 | 17.0668 | 0 | 17.0668 | 17.8348 | 0 | 17.8348 | 18.6374 | 0 | 18.6374 | 19.4761 | 0 | 19.4761 | 20.3525 | 0 | 20.3525
|  | 13.5925 | 0 | 13.5925 | 13.8235 | 0 | 13.8235 | 14.4456 | 0 | 14.4456 | 15.0956 | 0 | 15.0956 | 15.7749 | 0 | 15.7749 | 16.4848 | 0 | 16.4848 | 17.2266 | 0 | 17.2266 | 18.0018 | 0 | 18.0018 | 18.8119 | 0 | 18.8119 | 19.6584 | 0 | 19.6584 | 20.543 | 0 | 20.543 | 21.4675 | 0 | 21.4675 | 22.4335 | 0 | 22.4335 | 23.443 | 0 | 23.443 | 24.498 | 0 | 24.498
|  | 16.2778 | 0 | 16.2778 | 16.5545 | 0 | 16.5545 | 17.2994 | 0 | 17.2994 | 18.0779 | 0 | 18.0779 | 18.8914 | 0 | 18.8914 | 19.7415 | 0 | 19.7415 | 20.6299 | 0 | 20.6299 | 21.5582 | 0 | 21.5582 | 22.5284 | 0 | 22.5284 | 23.5421 | 0 | 23.5421 | 24.6015 | 0 | 24.6015 | 25.7086 | 0 | 25.7086 | 26.8655 | 0 | 26.8655 | 28.0744 | 0 | 28.0744 | 29.3378 | 0 | 29.3378
|  | 16.3803 | 0 | 16.3803 | 16.6587 | 0 | 16.6587 | 17.4083 | 0 | 17.4083 | 18.1917 | 0 | 18.1917 | 19.0103 | 0 | 19.0103 | 19.8658 | 0 | 19.8658 | 20.7597 | 0 | 20.7597 | 21.6939 | 0 | 21.6939 | 22.6702 | 0 | 22.6702 | 23.6903 | 0 | 23.6903 | 24.7564 | 0 | 24.7564 | 25.8704 | 0 | 25.8704 | 27.0346 | 0 | 27.0346 | 28.2511 | 0 | 28.2511 | 29.5224 | 0 | 29.5224
|  | 14.5688 | 0 | 14.5688 | 14.8164 | 0 | 14.8164 | 15.4831 | 0 | 15.4831 | 16.1799 | 0 | 16.1799 | 16.908 | 0 | 16.908 | 17.6688 | 0 | 17.6688 | 18.4639 | 0 | 18.4639 | 19.2948 | 0 | 19.2948 | 20.163 | 0 | 20.163 | 21.0704 | 0 | 21.0704 | 22.0185 | 0 | 22.0185 | 23.0094 | 0 | 23.0094 | 24.0448 | 0 | 24.0448 | 25.1268 | 0 | 25.1268 | 26.2575 | 0 | 26.2575
|  | 13.7778 | 0 | 13.7778 | 14.012 | 0 | 14.012 | 14.6425 | 0 | 14.6425 | 15.3014 | 0 | 15.3014 | 15.99 | 0 | 15.99 | 16.7096 | 0 | 16.7096 | 17.4615 | 0 | 17.4615 | 18.2473 | 0 | 18.2473 | 19.0684 | 0 | 19.0684 | 19.9265 | 0 | 19.9265 | 20.8232 | 0 | 20.8232 | 21.7602 | 0 | 21.7602 | 22.7394 | 0 | 22.7394 | 23.7627 | 0 | 23.7627 | 24.832 | 0 | 24.832
|  | 13.8858 | 0 | 13.8858 | 14.1218 | 0 | 14.1218 | 14.7573 | 0 | 14.7573 | 15.4214 | 0 | 15.4214 | 16.1153 | 0 | 16.1153 | 16.8405 | 0 | 16.8405 | 17.5984 | 0 | 17.5984 | 18.3903 | 0 | 18.3903 | 19.2178 | 0 | 19.2178 | 20.0826 | 0 | 20.0826 | 20.9864 | 0 | 20.9864 | 21.9308 | 0 | 21.9308 | 22.9176 | 0 | 22.9176 | 23.9489 | 0 | 23.9489 | 25.0266 | 0 | 25.0266
|  | 13.7363 | 0 | 13.7363 | 13.9698 | 0 | 13.9698 | 14.5984 | 0 | 14.5984 | 15.2553 | 0 | 15.2553 | 15.9418 | 0 | 15.9418 | 16.6592 | 0 | 16.6592 | 17.4089 | 0 | 17.4089 | 18.1923 | 0 | 18.1923 | 19.0109 | 0 | 19.0109 | 19.8664 | 0 | 19.8664 | 20.7604 | 0 | 20.7604 | 21.6946 | 0 | 21.6946 | 22.6709 | 0 | 22.6709 | 23.6911 | 0 | 23.6911 | 24.7572 | 0 | 24.7572
|  | 15.4154 | 0 | 15.4154 | 15.6774 | 0 | 15.6774 | 16.3829 | 0 | 16.3829 | 17.1201 | 0 | 17.1201 | 17.8906 | 0 | 17.8906 | 18.6956 | 0 | 18.6956 | 19.5369 | 0 | 19.5369 | 20.4161 | 0 | 20.4161 | 21.3348 | 0 | 21.3348 | 22.2949 | 0 | 22.2949 | 23.2982 | 0 | 23.2982 | 24.3466 | 0 | 24.3466 | 25.4422 | 0 | 25.4422 | 26.5871 | 0 | 26.5871 | 27.7835 | 0 | 27.7835
|  | 15.6727 | 0 | 15.6727 | 15.939 | 0 | 15.939 | 16.6563 | 0 | 16.6563 | 17.4058 | 0 | 17.4058 | 18.1891 | 0 | 18.1891 | 19.0076 | 0 | 19.0076 | 19.8629 | 0 | 19.8629 | 20.7568 | 0 | 20.7568 | 21.6908 | 0 | 21.6908 | 22.6669 | 0 | 22.6669 | 23.6869 | 0 | 23.6869 | 24.7528 | 0 | 24.7528 | 25.8667 | 0 | 25.8667 | 27.0307 | 0 | 27.0307 | 28.2471 | 0 | 28.2471
|  | 15.4602 | 0 | 15.4602 | 15.723 | 0 | 15.723 | 16.4305 | 0 | 16.4305 | 17.1699 | 0 | 17.1699 | 17.9426 | 0 | 17.9426 | 18.75 | 0 | 18.75 | 19.5937 | 0 | 19.5937 | 20.4754 | 0 | 20.4754 | 21.3968 | 0 | 21.3968 | 22.3597 | 0 | 22.3597 | 23.3659 | 0 | 23.3659 | 24.4173 | 0 | 24.4173 | 25.5161 | 0 | 25.5161 | 26.6643 | 0 | 26.6643 | 27.8642 | 0 | 27.8642
|  | 15.6917 | 0 | 15.6917 | 15.9584 | 0 | 15.9584 | 16.6765 | 0 | 16.6765 | 17.427 | 0 | 17.427 | 18.2112 | 0 | 18.2112 | 19.0307 | 0 | 19.0307 | 19.8871 | 0 | 19.8871 | 20.782 | 0 | 20.782 | 21.7172 | 0 | 21.7172 | 22.6945 | 0 | 22.6945 | 23.7157 | 0 | 23.7157 | 24.7829 | 0 | 24.7829 | 25.8982 | 0 | 25.8982 | 27.0636 | 0 | 27.0636 | 28.2815 | 0 | 28.2815
|  | 17.9492 | 0 | 17.9492 | 18.2543 | 0 | 18.2543 | 19.0757 | 0 | 19.0757 | 19.9341 | 0 | 19.9341 | 20.8312 | 0 | 20.8312 | 21.7686 | 0 | 21.7686 | 22.7482 | 0 | 22.7482 | 23.7718 | 0 | 23.7718 | 24.8416 | 0 | 24.8416 | 25.9594 | 0 | 25.9594 | 27.1276 | 0 | 27.1276 | 28.3484 | 0 | 28.3484 | 29.624 | 0 | 29.624 | 30.9571 | 0 | 30.9571 | 32.3502 | 0 | 32.3502
|  | 21.9967 | 0 | 21.9967 | 22.3706 | 0 | 22.3706 | 23.3772 | 0 | 23.3772 | 24.4292 | 0 | 24.4292 | 25.5285 | 0 | 25.5285 | 26.6773 | 0 | 26.6773 | 27.8778 | 0 | 27.8778 | 29.1323 | 0 | 29.1323 | 30.4433 | 0 | 30.4433 | 31.8132 | 0 | 31.8132 | 33.2448 | 0 | 33.2448 | 34.7408 | 0 | 34.7408 | 36.3041 | 0 | 36.3041 | 37.9378 | 0 | 37.9378 | 39.645 | 0 | 39.645
|  | 23.4842 | 0 | 23.4842 | 23.8833 | 0 | 23.8833 | 24.958 | 0 | 24.958 | 26.0811 | 0 | 26.0811 | 27.2548 | 0 | 27.2548 | 28.4813 | 0 | 28.4813 | 29.7629 | 0 | 29.7629 | 31.1023 | 0 | 31.1023 | 32.5019 | 0 | 32.5019 | 33.9644 | 0 | 33.9644 | 35.4928 | 0 | 35.4928 | 37.09 | 0 | 37.09 | 38.7591 | 0 | 38.7591 | 40.5032 | 0 | 40.5032 | 42.3259 | 0 | 42.3259
|  | 22.7944 | 0 | 22.7944 | 23.1818 | 0 | 23.1818 | 24.225 | 0 | 24.225 | 25.3152 | 0 | 25.3152 | 26.4543 | 0 | 26.4543 | 27.6448 | 0 | 27.6448 | 28.8888 | 0 | 28.8888 | 30.1888 | 0 | 30.1888 | 31.5473 | 0 | 31.5473 | 32.9669 | 0 | 32.9669 | 34.4504 | 0 | 34.4504 | 36.0007 | 0 | 36.0007 | 37.6207 | 0 | 37.6207 | 39.3137 | 0 | 39.3137 | 41.0828 | 0 | 41.0828
|  | 21.3408 | 0 | 21.3408 | 21.7035 | 0 | 21.7035 | 22.6801 | 0 | 22.6801 | 23.7008 | 0 | 23.7008 | 24.7673 | 0 | 24.7673 | 25.8818 | 0 | 25.8818 | 27.0465 | 0 | 27.0465 | 28.2636 | 0 | 28.2636 | 29.5355 | 0 | 29.5355 | 30.8645 | 0 | 30.8645 | 32.2535 | 0 | 32.2535 | 33.7049 | 0 | 33.7049 | 35.2216 | 0 | 35.2216 | 36.8065 | 0 | 36.8065 | 38.4628 | 0 | 38.4628
|  | 18.6817 | 0 | 18.6817 | 18.9992 | 0 | 18.9992 | 19.8542 | 0 | 19.8542 | 20.7476 | 0 | 20.7476 | 21.6813 | 0 | 21.6813 | 22.6569 | 0 | 22.6569 | 23.6765 | 0 | 23.6765 | 24.7419 | 0 | 24.7419 | 25.8553 | 0 | 25.8553 | 27.0188 | 0 | 27.0188 | 28.2346 | 0 | 28.2346 | 29.5052 | 0 | 29.5052 | 30.8329 | 0 | 30.8329 | 32.2204 | 0 | 32.2204 | 33.6703 | 0 | 33.6703
|  | 16.2112 | 0 | 16.2112 | 16.4867 | 0 | 16.4867 | 17.2286 | 0 | 17.2286 | 18.0039 | 0 | 18.0039 | 18.8141 | 0 | 18.8141 | 19.6607 | 0 | 19.6607 | 20.5454 | 0 | 20.5454 | 21.47 | 0 | 21.47 | 22.4361 | 0 | 22.4361 | 23.4458 | 0 | 23.4458 | 24.5008 | 0 | 24.5008 | 25.6033 | 0 | 25.6033 | 26.7555 | 0 | 26.7555 | 27.9595 | 0 | 27.9595 | 29.2177 | 0 | 29.2177
|  | 15.1586 | 0 | 15.1586 | 15.4162 | 0 | 15.4162 | 16.1099 | 0 | 16.1099 | 16.8349 | 0 | 16.8349 | 17.5925 | 0 | 17.5925 | 18.3841 | 0 | 18.3841 | 19.2114 | 0 | 19.2114 | 20.0759 | 0 | 20.0759 | 20.9793 | 0 | 20.9793 | 21.9234 | 0 | 21.9234 | 22.9099 | 0 | 22.9099 | 23.9409 | 0 | 23.9409 | 25.0182 | 0 | 25.0182 | 26.1441 | 0 | 26.1441 | 27.3205 | 0 | 27.3205
|  | 13.2591 | 0 | 13.2591 | 13.4845 | 0 | 13.4845 | 14.0913 | 0 | 14.0913 | 14.7254 | 0 | 14.7254 | 15.388 | 0 | 15.388 | 16.0805 | 0 | 16.0805 | 16.8041 | 0 | 16.8041 | 17.5603 | 0 | 17.5603 | 18.3505 | 0 | 18.3505 | 19.1763 | 0 | 19.1763 | 20.0392 | 0 | 20.0392 | 20.941 | 0 | 20.941 | 21.8833 | 0 | 21.8833 | 22.8681 | 0 | 22.8681 | 23.8971 | 0 | 23.8971
|  | 12.5379 | 0 | 12.5379 | 12.751 | 0 | 12.751 | 13.3248 | 0 | 13.3248 | 13.9244 | 0 | 13.9244 | 14.551 | 0 | 14.551 | 15.2058 | 0 | 15.2058 | 15.89 | 0 | 15.89 | 16.6051 | 0 | 16.6051 | 17.3523 | 0 | 17.3523 | 18.1332 | 0 | 18.1332 | 18.9492 | 0 | 18.9492 | 19.8019 | 0 | 19.8019 | 20.693 | 0 | 20.693 | 21.6241 | 0 | 21.6241 | 22.5972 | 0 | 22.5972
|  | 11.5136 | 0 | 11.5136 | 11.7093 | 0 | 11.7093 | 12.2362 | 0 | 12.2362 | 12.7868 | 0 | 12.7868 | 13.3622 | 0 | 13.3622 | 13.9635 | 0 | 13.9635 | 14.5919 | 0 | 14.5919 | 15.2485 | 0 | 15.2485 | 15.9347 | 0 | 15.9347 | 16.6517 | 0 | 16.6517 | 17.4011 | 0 | 17.4011 | 18.1841 | 0 | 18.1841 | 19.0024 | 0 | 19.0024 | 19.8575 | 0 | 19.8575 | 20.7511 | 0 | 20.7511
|  | 11.2439 | 0 | 11.2439 | 11.435 | 0 | 11.435 | 11.9496 | 0 | 11.9496 | 12.4873 | 0 | 12.4873 | 13.0493 | 0 | 13.0493 | 13.6365 | 0 | 13.6365 | 14.2501 | 0 | 14.2501 | 14.8914 | 0 | 14.8914 | 15.5615 | 0 | 15.5615 | 16.2617 | 0 | 16.2617 | 16.9935 | 0 | 16.9935 | 17.7582 | 0 | 17.7582 | 18.5574 | 0 | 18.5574 | 19.3924 | 0 | 19.3924 | 20.2651 | 0 | 20.2651
|  | 11.8443 | 0 | 11.8443 | 12.0456 | 0 | 12.0456 | 12.5877 | 0 | 12.5877 | 13.1541 | 0 | 13.1541 | 13.7461 | 0 | 13.7461 | 14.3646 | 0 | 14.3646 | 15.011 | 0 | 15.011 | 15.6865 | 0 | 15.6865 | 16.3924 | 0 | 16.3924 | 17.1301 | 0 | 17.1301 | 17.9009 | 0 | 17.9009 | 18.7065 | 0 | 18.7065 | 19.5483 | 0 | 19.5483 | 20.4279 | 0 | 20.4279 | 21.3472 | 0 | 21.3472
|  | 14.3649 | 0 | 14.3649 | 14.609 | 0 | 14.609 | 15.2664 | 0 | 15.2664 | 15.9534 | 0 | 15.9534 | 16.6713 | 0 | 16.6713 | 17.4216 | 0 | 17.4216 | 18.2055 | 0 | 18.2055 | 19.0248 | 0 | 19.0248 | 19.8809 | 0 | 19.8809 | 20.7755 | 0 | 20.7755 | 21.7104 | 0 | 21.7104 | 22.6874 | 0 | 22.6874 | 23.7083 | 0 | 23.7083 | 24.7752 | 0 | 24.7752 | 25.8901 | 0 | 25.8901
|  | 17.2389 | 0 | 17.2389 | 17.5319 | 0 | 17.5319 | 18.3209 | 0 | 18.3209 | 19.1453 | 0 | 19.1453 | 20.0068 | 0 | 20.0068 | 20.9071 | 0 | 20.9071 | 21.848 | 0 | 21.848 | 22.8311 | 0 | 22.8311 | 23.8585 | 0 | 23.8585 | 24.9322 | 0 | 24.9322 | 26.0541 | 0 | 26.0541 | 27.2265 | 0 | 27.2265 | 28.4517 | 0 | 28.4517 | 29.7321 | 0 | 29.7321 | 31.07 | 0 | 31.07
|  | 17.4855 | 0 | 17.4855 | 17.7827 | 0 | 17.7827 | 18.5829 | 0 | 18.5829 | 19.4192 | 0 | 19.4192 | 20.293 | 0 | 20.293 | 21.2062 | 0 | 21.2062 | 22.1605 | 0 | 22.1605 | 23.1577 | 0 | 23.1577 | 24.1998 | 0 | 24.1998 | 25.2888 | 0 | 25.2888 | 26.4268 | 0 | 26.4268 | 27.616 | 0 | 27.616 | 28.8587 | 0 | 28.8587 | 30.1574 | 0 | 30.1574 | 31.5145 | 0 | 31.5145
|  | 16.2977 | 0 | 16.2977 | 16.5746 | 0 | 16.5746 | 17.3205 | 0 | 17.3205 | 18.0999 | 0 | 18.0999 | 18.9144 | 0 | 18.9144 | 19.7656 | 0 | 19.7656 | 20.655 | 0 | 20.655 | 21.5845 | 0 | 21.5845 | 22.5558 | 0 | 22.5558 | 23.5708 | 0 | 23.5708 | 24.6315 | 0 | 24.6315 | 25.7399 | 0 | 25.7399 | 26.8982 | 0 | 26.8982 | 28.1086 | 0 | 28.1086 | 29.3735 | 0 | 29.3735
|  | 15.6315 | 0 | 15.6315 | 15.8971 | 0 | 15.8971 | 16.6125 | 0 | 16.6125 | 17.3601 | 0 | 17.3601 | 18.1413 | 0 | 18.1413 | 18.9576 | 0 | 18.9576 | 19.8107 | 0 | 19.8107 | 20.7022 | 0 | 20.7022 | 21.6338 | 0 | 21.6338 | 22.6073 | 0 | 22.6073 | 23.6247 | 0 | 23.6247 | 24.6878 | 0 | 24.6878 | 25.7987 | 0 | 25.7987 | 26.9597 | 0 | 26.9597 | 28.1729 | 0 | 28.1729
|  | 14.9325 | 0 | 14.9325 | 15.1863 | 0 | 15.1863 | 15.8696 | 0 | 15.8696 | 16.5838 | 0 | 16.5838 | 17.33 | 0 | 17.33 | 18.1099 | 0 | 18.1099 | 18.9248 | 0 | 18.9248 | 19.7765 | 0 | 19.7765 | 20.6664 | 0 | 20.6664 | 21.5964 | 0 | 21.5964 | 22.5682 | 0 | 22.5682 | 23.5838 | 0 | 23.5838 | 24.6451 | 0 | 24.6451 | 25.7541 | 0 | 25.7541 | 26.913 | 0 | 26.913
|  | 14.8756 | 0 | 14.8756 | 15.1285 | 0 | 15.1285 | 15.8093 | 0 | 15.8093 | 16.5207 | 0 | 16.5207 | 17.2641 | 0 | 17.2641 | 18.041 | 0 | 18.041 | 18.8528 | 0 | 18.8528 | 19.7012 | 0 | 19.7012 | 20.5878 | 0 | 20.5878 | 21.5142 | 0 | 21.5142 | 22.4823 | 0 | 22.4823 | 23.494 | 0 | 23.494 | 24.5513 | 0 | 24.5513 | 25.6561 | 0 | 25.6561 | 26.8106 | 0 | 26.8106
|  | 15.0292 | 0 | 15.0292 | 15.2847 | 0 | 15.2847 | 15.9725 | 0 | 15.9725 | 16.6912 | 0 | 16.6912 | 17.4423 | 0 | 17.4423 | 18.2272 | 0 | 18.2272 | 19.0475 | 0 | 19.0475 | 19.9046 | 0 | 19.9046 | 20.8003 | 0 | 20.8003 | 21.7363 | 0 | 21.7363 | 22.7145 | 0 | 22.7145 | 23.7366 | 0 | 23.7366 | 24.8048 | 0 | 24.8048 | 25.921 | 0 | 25.921 | 27.0874 | 0 | 27.0874
|  | 15.2266 | 0 | 15.2266 | 15.4853 | 0 | 15.4853 | 16.1822 | 0 | 16.1822 | 16.9104 | 0 | 16.9104 | 17.6713 | 0 | 17.6713 | 18.4666 | 0 | 18.4666 | 19.2976 | 0 | 19.2976 | 20.1659 | 0 | 20.1659 | 21.0734 | 0 | 21.0734 | 22.0217 | 0 | 22.0217 | 23.0127 | 0 | 23.0127 | 24.0483 | 0 | 24.0483 | 25.1304 | 0 | 25.1304 | 26.2613 | 0 | 26.2613 | 27.4431 | 0 | 27.4431
|  | 15.5592 | 0 | 15.5592 | 15.8236 | 0 | 15.8236 | 16.5357 | 0 | 16.5357 | 17.2798 | 0 | 17.2798 | 18.0574 | 0 | 18.0574 | 18.87 | 0 | 18.87 | 19.7191 | 0 | 19.7191 | 20.6065 | 0 | 20.6065 | 21.5338 | 0 | 21.5338 | 22.5028 | 0 | 22.5028 | 23.5154 | 0 | 23.5154 | 24.5736 | 0 | 24.5736 | 25.6795 | 0 | 25.6795 | 26.835 | 0 | 26.835 | 28.0426 | 0 | 28.0426
|  | 16.629 | 0 | 16.629 | 16.9116 | 0 | 16.9116 | 17.6727 | 0 | 17.6727 | 18.4679 | 0 | 18.4679 | 19.299 | 0 | 19.299 | 20.1674 | 0 | 20.1674 | 21.075 | 0 | 21.075 | 22.0233 | 0 | 22.0233 | 23.0144 | 0 | 23.0144 | 24.05 | 0 | 24.05 | 25.1323 | 0 | 25.1323 | 26.2632 | 0 | 26.2632 | 27.4451 | 0 | 27.4451 | 28.6801 | 0 | 28.6801 | 29.9707 | 0 | 29.9707
|  | 18.3852 | 0 | 18.3852 | 18.6976 | 0 | 18.6976 | 19.539 | 0 | 19.539 | 20.4183 | 0 | 20.4183 | 21.3371 | 0 | 21.3371 | 22.2973 | 0 | 22.2973 | 23.3007 | 0 | 23.3007 | 24.3492 | 0 | 24.3492 | 25.4449 | 0 | 25.4449 | 26.5899 | 0 | 26.5899 | 27.7865 | 0 | 27.7865 | 29.0369 | 0 | 29.0369 | 30.3435 | 0 | 30.3435 | 31.709 | 0 | 31.709 | 33.1359 | 0 | 33.1359
|  | 22.1587 | 0 | 22.1587 | 22.5353 | 0 | 22.5353 | 23.5494 | 0 | 23.5494 | 24.6091 | 0 | 24.6091 | 25.7165 | 0 | 25.7165 | 26.8738 | 0 | 26.8738 | 28.0831 | 0 | 28.0831 | 29.3468 | 0 | 29.3468 | 30.6674 | 0 | 30.6674 | 32.0475 | 0 | 32.0475 | 33.4896 | 0 | 33.4896 | 34.9966 | 0 | 34.9966 | 36.5715 | 0 | 36.5715 | 38.2172 | 0 | 38.2172 | 39.937 | 0 | 39.937
|  | 26.711 | 0 | 26.711 | 27.165 | 0 | 27.165 | 28.3874 | 0 | 28.3874 | 29.6648 | 0 | 29.6648 | 30.9997 | 0 | 30.9997 | 32.3947 | 0 | 32.3947 | 33.8525 | 0 | 33.8525 | 35.3759 | 0 | 35.3759 | 36.9678 | 0 | 36.9678 | 38.6313 | 0 | 38.6313 | 40.3697 | 0 | 40.3697 | 42.1864 | 0 | 42.1864 | 44.0848 | 0 | 44.0848 | 46.0686 | 0 | 46.0686 | 48.1417 | 0 | 48.1417
|  | 26.3989 | 0 | 26.3989 | 26.8475 | 0 | 26.8475 | 28.0557 | 0 | 28.0557 | 29.3182 | 0 | 29.3182 | 30.6375 | 0 | 30.6375 | 32.0162 | 0 | 32.0162 | 33.4569 | 0 | 33.4569 | 34.9625 | 0 | 34.9625 | 36.5358 | 0 | 36.5358 | 38.1799 | 0 | 38.1799 | 39.898 | 0 | 39.898 | 41.6934 | 0 | 41.6934 | 43.5696 | 0 | 43.5696 | 45.5303 | 0 | 45.5303 | 47.5791 | 0 | 47.5791
|  | 25.0551 | 0 | 25.0551 | 25.4809 | 0 | 25.4809 | 26.6276 | 0 | 26.6276 | 27.8258 | 0 | 27.8258 | 29.078 | 0 | 29.078 | 30.3865 | 0 | 30.3865 | 31.7539 | 0 | 31.7539 | 33.1828 | 0 | 33.1828 | 34.676 | 0 | 34.676 | 36.2364 | 0 | 36.2364 | 37.8671 | 0 | 37.8671 | 39.5711 | 0 | 39.5711 | 41.3518 | 0 | 41.3518 | 43.2126 | 0 | 43.2126 | 45.1572 | 0 | 45.1572
|  | 21.42 | 0 | 21.42 | 21.7841 | 0 | 21.7841 | 22.7643 | 0 | 22.7643 | 23.7887 | 0 | 23.7887 | 24.8592 | 0 | 24.8592 | 25.9779 | 0 | 25.9779 | 27.1469 | 0 | 27.1469 | 28.3685 | 0 | 28.3685 | 29.6451 | 0 | 29.6451 | 30.9791 | 0 | 30.9791 | 32.3732 | 0 | 32.3732 | 33.83 | 0 | 33.83 | 35.3523 | 0 | 35.3523 | 36.9432 | 0 | 36.9432 | 38.6056 | 0 | 38.6056
|  | 18.5443 | 0 | 18.5443 | 18.8595 | 0 | 18.8595 | 19.7082 | 0 | 19.7082 | 20.595 | 0 | 20.595 | 21.5218 | 0 | 21.5218 | 22.4903 | 0 | 22.4903 | 23.5024 | 0 | 23.5024 | 24.56 | 0 | 24.56 | 25.6652 | 0 | 25.6652 | 26.8201 | 0 | 26.8201 | 28.027 | 0 | 28.027 | 29.2882 | 0 | 29.2882 | 30.6062 | 0 | 30.6062 | 31.9835 | 0 | 31.9835 | 33.4227 | 0 | 33.4227
|  | 16.608 | 0 | 16.608 | 16.8903 | 0 | 16.8903 | 17.6503 | 0 | 17.6503 | 18.4446 | 0 | 18.4446 | 19.2746 | 0 | 19.2746 | 20.142 | 0 | 20.142 | 21.0484 | 0 | 21.0484 | 21.9955 | 0 | 21.9955 | 22.9853 | 0 | 22.9853 | 24.0197 | 0 | 24.0197 | 25.1006 | 0 | 25.1006 | 26.2301 | 0 | 26.2301 | 27.4104 | 0 | 27.4104 | 28.6439 | 0 | 28.6439 | 29.9329 | 0 | 29.9329
|  | 15.0305 | 0 | 15.0305 | 15.2859 | 0 | 15.2859 | 15.9738 | 0 | 15.9738 | 16.6926 | 0 | 16.6926 | 17.4438 | 0 | 17.4438 | 18.2287 | 0 | 18.2287 | 19.049 | 0 | 19.049 | 19.9062 | 0 | 19.9062 | 20.802 | 0 | 20.802 | 21.7381 | 0 | 21.7381 | 22.7163 | 0 | 22.7163 | 23.7386 | 0 | 23.7386 | 24.8068 | 0 | 24.8068 | 25.9231 | 0 | 25.9231 | 27.0896 | 0 | 27.0896
|  | 14.4629 | 0 | 14.4629 | 14.7088 | 0 | 14.7088 | 15.3706 | 0 | 15.3706 | 16.0623 | 0 | 16.0623 | 16.7851 | 0 | 16.7851 | 17.5405 | 0 | 17.5405 | 18.3298 | 0 | 18.3298 | 19.1546 | 0 | 19.1546 | 20.0166 | 0 | 20.0166 | 20.9173 | 0 | 20.9173 | 21.8586 | 0 | 21.8586 | 22.8422 | 0 | 22.8422 | 23.8701 | 0 | 23.8701 | 24.9443 | 0 | 24.9443 | 26.0668 | 0 | 26.0668
|  | 16.2655 | 0 | 16.2655 | 16.542 | 0 | 16.542 | 17.2864 | 0 | 17.2864 | 18.0642 | 0 | 18.0642 | 18.8771 | 0 | 18.8771 | 19.7266 | 0 | 19.7266 | 20.6143 | 0 | 20.6143 | 21.5419 | 0 | 21.5419 | 22.5113 | 0 | 22.5113 | 23.5243 | 0 | 23.5243 | 24.5829 | 0 | 24.5829 | 25.6892 | 0 | 25.6892 | 26.8452 | 0 | 26.8452 | 28.0532 | 0 | 28.0532 | 29.3156 | 0 | 29.3156
|  | 15.6906 | 0 | 15.6906 | 15.9573 | 0 | 15.9573 | 16.6753 | 0 | 16.6753 | 17.4257 | 0 | 17.4257 | 18.2099 | 0 | 18.2099 | 19.0293 | 0 | 19.0293 | 19.8857 | 0 | 19.8857 | 20.7805 | 0 | 20.7805 | 21.7156 | 0 | 21.7156 | 22.6928 | 0 | 22.6928 | 23.714 | 0 | 23.714 | 24.7812 | 0 | 24.7812 | 25.8963 | 0 | 25.8963 | 27.0616 | 0 | 27.0616 | 28.2794 | 0 | 28.2794
|  | 15.8735 | 0 | 15.8735 | 16.1433 | 0 | 16.1433 | 16.8697 | 0 | 16.8697 | 17.6289 | 0 | 17.6289 | 18.4222 | 0 | 18.4222 | 19.2512 | 0 | 19.2512 | 20.1175 | 0 | 20.1175 | 21.0228 | 0 | 21.0228 | 21.9688 | 0 | 21.9688 | 22.9574 | 0 | 22.9574 | 23.9905 | 0 | 23.9905 | 25.07 | 0 | 25.07 | 26.1982 | 0 | 26.1982 | 27.3771 | 0 | 27.3771 | 28.6091 | 0 | 28.6091
|  | 17.8867 | 0 | 17.8867 | 18.1907 | 0 | 18.1907 | 19.0092 | 0 | 19.0092 | 19.8647 | 0 | 19.8647 | 20.7586 | 0 | 20.7586 | 21.6927 | 0 | 21.6927 | 22.6689 | 0 | 22.6689 | 23.689 | 0 | 23.689 | 24.755 | 0 | 24.755 | 25.8689 | 0 | 25.8689 | 27.033 | 0 | 27.033 | 28.2495 | 0 | 28.2495 | 29.5208 | 0 | 29.5208 | 30.8492 | 0 | 30.8492 | 32.2374 | 0 | 32.2374
|  | 21.5421 | 0 | 21.5421 | 21.9082 | 0 | 21.9082 | 22.8941 | 0 | 22.8941 | 23.9243 | 0 | 23.9243 | 25.0009 | 0 | 25.0009 | 26.126 | 0 | 26.126 | 27.3016 | 0 | 27.3016 | 28.5302 | 0 | 28.5302 | 29.8141 | 0 | 29.8141 | 31.1557 | 0 | 31.1557 | 32.5577 | 0 | 32.5577 | 34.0228 | 0 | 34.0228 | 35.5538 | 0 | 35.5538 | 37.1537 | 0 | 37.1537 | 38.8257 | 0 | 38.8257
|  | 18.8549 | 0 | 18.8549 | 19.1754 | 0 | 19.1754 | 20.0383 | 0 | 20.0383 | 20.94 | 0 | 20.94 | 21.8823 | 0 | 21.8823 | 22.867 | 0 | 22.867 | 23.896 | 0 | 23.896 | 24.9713 | 0 | 24.9713 | 26.095 | 0 | 26.095 | 27.2693 | 0 | 27.2693 | 28.4964 | 0 | 28.4964 | 29.7787 | 0 | 29.7787 | 31.1188 | 0 | 31.1188 | 32.5191 | 0 | 32.5191 | 33.9825 | 0 | 33.9825
|  | 17.4535 | 0 | 17.4535 | 17.7501 | 0 | 17.7501 | 18.5489 | 0 | 18.5489 | 19.3836 | 0 | 19.3836 | 20.2558 | 0 | 20.2558 | 21.1674 | 0 | 21.1674 | 22.1199 | 0 | 22.1199 | 23.1153 | 0 | 23.1153 | 24.1555 | 0 | 24.1555 | 25.2425 | 0 | 25.2425 | 26.3784 | 0 | 26.3784 | 27.5654 | 0 | 27.5654 | 28.8059 | 0 | 28.8059 | 30.1021 | 0 | 30.1021 | 31.4567 | 0 | 31.4567
|  | 17.0552 | 0 | 17.0552 | 17.3451 | 0 | 17.3451 | 18.1256 | 0 | 18.1256 | 18.9412 | 0 | 18.9412 | 19.7936 | 0 | 19.7936 | 20.6843 | 0 | 20.6843 | 21.6151 | 0 | 21.6151 | 22.5878 | 0 | 22.5878 | 23.6042 | 0 | 23.6042 | 24.6664 | 0 | 24.6664 | 25.7764 | 0 | 25.7764 | 26.9364 | 0 | 26.9364 | 28.1485 | 0 | 28.1485 | 29.4152 | 0 | 29.4152 | 30.7389 | 0 | 30.7389
|  | 16.8137 | 0 | 16.8137 | 17.0994 | 0 | 17.0994 | 17.8689 | 0 | 17.8689 | 18.673 | 0 | 18.673 | 19.5133 | 0 | 19.5133 | 20.3914 | 0 | 20.3914 | 21.309 | 0 | 21.309 | 22.2679 | 0 | 22.2679 | 23.27 | 0 | 23.27 | 24.3171 | 0 | 24.3171 | 25.4114 | 0 | 25.4114 | 26.5549 | 0 | 26.5549 | 27.7499 | 0 | 27.7499 | 28.9986 | 0 | 28.9986 | 30.3036 | 0 | 30.3036
|  | 16.3234 | 0 | 16.3234 | 16.6008 | 0 | 16.6008 | 17.3479 | 0 | 17.3479 | 18.1285 | 0 | 18.1285 | 18.9443 | 0 | 18.9443 | 19.7968 | 0 | 19.7968 | 20.6876 | 0 | 20.6876 | 21.6186 | 0 | 21.6186 | 22.5914 | 0 | 22.5914 | 23.608 | 0 | 23.608 | 24.6704 | 0 | 24.6704 | 25.7806 | 0 | 25.7806 | 26.9407 | 0 | 26.9407 | 28.153 | 0 | 28.153 | 29.4199 | 0 | 29.4199
|  | 16.0887 | 0 | 16.0887 | 16.3622 | 0 | 16.3622 | 17.0985 | 0 | 17.0985 | 17.8679 | 0 | 17.8679 | 18.6719 | 0 | 18.6719 | 19.5122 | 0 | 19.5122 | 20.3902 | 0 | 20.3902 | 21.3078 | 0 | 21.3078 | 22.2666 | 0 | 22.2666 | 23.2686 | 0 | 23.2686 | 24.3157 | 0 | 24.3157 | 25.4099 | 0 | 25.4099 | 26.5534 | 0 | 26.5534 | 27.7483 | 0 | 27.7483 | 28.9969 | 0 | 28.9969
|  | 16.6582 | 0 | 16.6582 | 16.9413 | 0 | 16.9413 | 17.7037 | 0 | 17.7037 | 18.5004 | 0 | 18.5004 | 19.3329 | 0 | 19.3329 | 20.2029 | 0 | 20.2029 | 21.112 | 0 | 21.112 | 22.062 | 0 | 22.062 | 23.0548 | 0 | 23.0548 | 24.0923 | 0 | 24.0923 | 25.1764 | 0 | 25.1764 | 26.3094 | 0 | 26.3094 | 27.4933 | 0 | 27.4933 | 28.7305 | 0 | 28.7305 | 30.0234 | 0 | 30.0234
|  | 16.2584 | 0 | 16.2584 | 16.5347 | 0 | 16.5347 | 17.2788 | 0 | 17.2788 | 18.0563 | 0 | 18.0563 | 18.8688 | 0 | 18.8688 | 19.7179 | 0 | 19.7179 | 20.6053 | 0 | 20.6053 | 21.5325 | 0 | 21.5325 | 22.5015 | 0 | 22.5015 | 23.514 | 0 | 23.514 | 24.5721 | 0 | 24.5721 | 25.6779 | 0 | 25.6779 | 26.8334 | 0 | 26.8334 | 28.0409 | 0 | 28.0409 | 29.3027 | 0 | 29.3027
|  | 16.6693 | 0 | 16.6693 | 16.9526 | 0 | 16.9526 | 17.7155 | 0 | 17.7155 | 18.5127 | 0 | 18.5127 | 19.3457 | 0 | 19.3457 | 20.2163 | 0 | 20.2163 | 21.126 | 0 | 21.126 | 22.0767 | 0 | 22.0767 | 23.0701 | 0 | 23.0701 | 24.1083 | 0 | 24.1083 | 25.1932 | 0 | 25.1932 | 26.3269 | 0 | 26.3269 | 27.5116 | 0 | 27.5116 | 28.7496 | 0 | 28.7496 | 30.0433 | 0 | 30.0433
|  | 19.7127 | 0 | 19.7127 | 20.0478 | 0 | 20.0478 | 20.9499 | 0 | 20.9499 | 21.8927 | 0 | 21.8927 | 22.8778 | 0 | 22.8778 | 23.9073 | 0 | 23.9073 | 24.9832 | 0 | 24.9832 | 26.1074 | 0 | 26.1074 | 27.2823 | 0 | 27.2823 | 28.51 | 0 | 28.51 | 29.7929 | 0 | 29.7929 | 31.1336 | 0 | 31.1336 | 32.5346 | 0 | 32.5346 | 33.9987 | 0 | 33.9987 | 35.5286 | 0 | 35.5286
|  | 23.4995 | 0 | 23.4995 | 23.8989 | 0 | 23.8989 | 24.9744 | 0 | 24.9744 | 26.0982 | 0 | 26.0982 | 27.2726 | 0 | 27.2726 | 28.4999 | 0 | 28.4999 | 29.7824 | 0 | 29.7824 | 31.1226 | 0 | 31.1226 | 32.5231 | 0 | 32.5231 | 33.9867 | 0 | 33.9867 | 35.5161 | 0 | 35.5161 | 37.1143 | 0 | 37.1143 | 38.7844 | 0 | 38.7844 | 40.5297 | 0 | 40.5297 | 42.3536 | 0 | 42.3536
|  | 25.8615 | 0 | 25.8615 | 26.301 | 0 | 26.301 | 27.4846 | 0 | 27.4846 | 28.7214 | 0 | 28.7214 | 30.0139 | 0 | 30.0139 | 31.3645 | 0 | 31.3645 | 32.7759 | 0 | 32.7759 | 34.2508 | 0 | 34.2508 | 35.7921 | 0 | 35.7921 | 37.4027 | 0 | 37.4027 | 39.0859 | 0 | 39.0859 | 40.8447 | 0 | 40.8447 | 42.6827 | 0 | 42.6827 | 44.6035 | 0 | 44.6035 | 46.6106 | 0 | 46.6106
|  | 24.7909 | 0 | 24.7909 | 25.2122 | 0 | 25.2122 | 26.3468 | 0 | 26.3468 | 27.5324 | 0 | 27.5324 | 28.7713 | 0 | 28.7713 | 30.066 | 0 | 30.066 | 31.419 | 0 | 31.419 | 32.8329 | 0 | 32.8329 | 34.3103 | 0 | 34.3103 | 35.8543 | 0 | 35.8543 | 37.4677 | 0 | 37.4677 | 39.1538 | 0 | 39.1538 | 40.9157 | 0 | 40.9157 | 42.7569 | 0 | 42.7569 | 44.681 | 0 | 44.681
|  | 23.1982 | 0 | 23.1982 | 23.5925 | 0 | 23.5925 | 24.6541 | 0 | 24.6541 | 25.7635 | 0 | 25.7635 | 26.9229 | 0 | 26.9229 | 28.1344 | 0 | 28.1344 | 29.4005 | 0 | 29.4005 | 30.7235 | 0 | 30.7235 | 32.1061 | 0 | 32.1061 | 33.5508 | 0 | 33.5508 | 35.0606 | 0 | 35.0606 | 36.6384 | 0 | 36.6384 | 38.2871 | 0 | 38.2871 | 40.01 | 0 | 40.01 | 41.8104 | 0 | 41.8104
|  | 21.0459 | 0 | 21.0459 | 21.4036 | 0 | 21.4036 | 22.3667 | 0 | 22.3667 | 23.3732 | 0 | 23.3732 | 24.425 | 0 | 24.425 | 25.5242 | 0 | 25.5242 | 26.6728 | 0 | 26.6728 | 27.873 | 0 | 27.873 | 29.1273 | 0 | 29.1273 | 30.438 | 0 | 30.438 | 31.8078 | 0 | 31.8078 | 33.2391 | 0 | 33.2391 | 34.7349 | 0 | 34.7349 | 36.2979 | 0 | 36.2979 | 37.9313 | 0 | 37.9313
|  | 18.8509 | 0 | 18.8509 | 19.1713 | 0 | 19.1713 | 20.034 | 0 | 20.034 | 20.9356 | 0 | 20.9356 | 21.8777 | 0 | 21.8777 | 22.8622 | 0 | 22.8622 | 23.891 | 0 | 23.891 | 24.966 | 0 | 24.966 | 26.0895 | 0 | 26.0895 | 27.2635 | 0 | 27.2635 | 28.4904 | 0 | 28.4904 | 29.7725 | 0 | 29.7725 | 31.1122 | 0 | 31.1122 | 32.5123 | 0 | 32.5123 | 33.9753 | 0 | 33.9753
|  | 16.688 | 0 | 16.688 | 16.9716 | 0 | 16.9716 | 17.7353 | 0 | 17.7353 | 18.5334 | 0 | 18.5334 | 19.3674 | 0 | 19.3674 | 20.239 | 0 | 20.239 | 21.1497 | 0 | 21.1497 | 22.1014 | 0 | 22.1014 | 23.096 | 0 | 23.096 | 24.1353 | 0 | 24.1353 | 25.2214 | 0 | 25.2214 | 26.3564 | 0 | 26.3564 | 27.5424 | 0 | 27.5424 | 28.7818 | 0 | 28.7818 | 30.077 | 0 | 30.077
|  | 14.6514 | 0 | 14.6514 | 14.9005 | 0 | 14.9005 | 15.571 | 0 | 15.571 | 16.2717 | 0 | 16.2717 | 17.0039 | 0 | 17.0039 | 17.7691 | 0 | 17.7691 | 18.5687 | 0 | 18.5687 | 19.4043 | 0 | 19.4043 | 20.2775 | 0 | 20.2775 | 21.1899 | 0 | 21.1899 | 22.1435 | 0 | 22.1435 | 23.14 | 0 | 23.14 | 24.1813 | 0 | 24.1813 | 25.2694 | 0 | 25.2694 | 26.4065 | 0 | 26.4065
|  | 14.3028 | 0 | 14.3028 | 14.5459 | 0 | 14.5459 | 15.2004 | 0 | 15.2004 | 15.8845 | 0 | 15.8845 | 16.5993 | 0 | 16.5993 | 17.3462 | 0 | 17.3462 | 18.1268 | 0 | 18.1268 | 18.9425 | 0 | 18.9425 | 19.7949 | 0 | 19.7949 | 20.6857 | 0 | 20.6857 | 21.6166 | 0 | 21.6166 | 22.5893 | 0 | 22.5893 | 23.6058 | 0 | 23.6058 | 24.6681 | 0 | 24.6681 | 25.7782 | 0 | 25.7782
|  | 12.6369 | 0 | 12.6369 | 12.8517 | 0 | 12.8517 | 13.43 | 0 | 13.43 | 14.0344 | 0 | 14.0344 | 14.6659 | 0 | 14.6659 | 15.3259 | 0 | 15.3259 | 16.0156 | 0 | 16.0156 | 16.7363 | 0 | 16.7363 | 17.4894 | 0 | 17.4894 | 18.2764 | 0 | 18.2764 | 19.0989 | 0 | 19.0989 | 19.9583 | 0 | 19.9583 | 20.8564 | 0 | 20.8564 | 21.795 | 0 | 21.795 | 22.7757 | 0 | 22.7757
|  | 11.6941 | 0 | 11.6941 | 11.8928 | 0 | 11.8928 | 12.428 | 0 | 12.428 | 12.9872 | 0 | 12.9872 | 13.5717 | 0 | 13.5717 | 14.1824 | 0 | 14.1824 | 14.8206 | 0 | 14.8206 | 15.4875 | 0 | 15.4875 | 16.1845 | 0 | 16.1845 | 16.9128 | 0 | 16.9128 | 17.6738 | 0 | 17.6738 | 18.4692 | 0 | 18.4692 | 19.3003 | 0 | 19.3003 | 20.1688 | 0 | 20.1688 | 21.0764 | 0 | 21.0764
|  | 11.5626 | 0 | 11.5626 | 11.7591 | 0 | 11.7591 | 12.2882 | 0 | 12.2882 | 12.8412 | 0 | 12.8412 | 13.4191 | 0 | 13.4191 | 14.0229 | 0 | 14.0229 | 14.654 | 0 | 14.654 | 15.3134 | 0 | 15.3134 | 16.0025 | 0 | 16.0025 | 16.7226 | 0 | 16.7226 | 17.4751 | 0 | 17.4751 | 18.2615 | 0 | 18.2615 | 19.0833 | 0 | 19.0833 | 19.942 | 0 | 19.942 | 20.8394 | 0 | 20.8394
|  | 12.2534 | 0 | 12.2534 | 12.4617 | 0 | 12.4617 | 13.0225 | 0 | 13.0225 | 13.6085 | 0 | 13.6085 | 14.2209 | 0 | 14.2209 | 14.8608 | 0 | 14.8608 | 15.5295 | 0 | 15.5295 | 16.2284 | 0 | 16.2284 | 16.9587 | 0 | 16.9587 | 17.7218 | 0 | 17.7218 | 18.5193 | 0 | 18.5193 | 19.3526 | 0 | 19.3526 | 20.2235 | 0 | 20.2235 | 21.1336 | 0 | 21.1336 | 22.0846 | 0 | 22.0846
|  | 13.5222 | 0 | 13.5222 | 13.752 | 0 | 13.752 | 14.3709 | 0 | 14.3709 | 15.0175 | 0 | 15.0175 | 15.6933 | 0 | 15.6933 | 16.3995 | 0 | 16.3995 | 17.1375 | 0 | 17.1375 | 17.9087 | 0 | 17.9087 | 18.7146 | 0 | 18.7146 | 19.5567 | 0 | 19.5567 | 20.4368 | 0 | 20.4368 | 21.3565 | 0 | 21.3565 | 22.3175 | 0 | 22.3175 | 23.3218 | 0 | 23.3218 | 24.3713 | 0 | 24.3713
|  | 15.7301 | 0 | 15.7301 | 15.9974 | 0 | 15.9974 | 16.7173 | 0 | 16.7173 | 17.4696 | 0 | 17.4696 | 18.2557 | 0 | 18.2557 | 19.0772 | 0 | 19.0772 | 19.9357 | 0 | 19.9357 | 20.8328 | 0 | 20.8328 | 21.7703 | 0 | 21.7703 | 22.75 | 0 | 22.75 | 23.7737 | 0 | 23.7737 | 24.8435 | 0 | 24.8435 | 25.9615 | 0 | 25.9615 | 27.1298 | 0 | 27.1298 | 28.3506 | 0 | 28.3506
|  | 17.816 | 0 | 17.816 | 18.1187 | 0 | 18.1187 | 18.9341 | 0 | 18.9341 | 19.7861 | 0 | 19.7861 | 20.6765 | 0 | 20.6765 | 21.6069 | 0 | 21.6069 | 22.5793 | 0 | 22.5793 | 23.5953 | 0 | 23.5953 | 24.6571 | 0 | 24.6571 | 25.7667 | 0 | 25.7667 | 26.9262 | 0 | 26.9262 | 28.1379 | 0 | 28.1379 | 29.4041 | 0 | 29.4041 | 30.7273 | 0 | 30.7273 | 32.11 | 0 | 32.11
|  | 18.0098 | 0 | 18.0098 | 18.3159 | 0 | 18.3159 | 19.1401 | 0 | 19.1401 | 20.0014 | 0 | 20.0014 | 20.9014 | 0 | 20.9014 | 21.842 | 0 | 21.842 | 22.8249 | 0 | 22.8249 | 23.852 | 0 | 23.852 | 24.9254 | 0 | 24.9254 | 26.047 | 0 | 26.047 | 27.2191 | 0 | 27.2191 | 28.444 | 0 | 28.444 | 29.724 | 0 | 29.724 | 31.0615 | 0 | 31.0615 | 32.4593 | 0 | 32.4593
|  | 17.2999 | 0 | 17.2999 | 17.594 | 0 | 17.594 | 18.3857 | 0 | 18.3857 | 19.2131 | 0 | 19.2131 | 20.0776 | 0 | 20.0776 | 20.9811 | 0 | 20.9811 | 21.9253 | 0 | 21.9253 | 22.9119 | 0 | 22.9119 | 23.943 | 0 | 23.943 | 25.0204 | 0 | 25.0204 | 26.1463 | 0 | 26.1463 | 27.3229 | 0 | 27.3229 | 28.5524 | 0 | 28.5524 | 29.8373 | 0 | 29.8373 | 31.18 | 0 | 31.18
|  | 16.3977 | 0 | 16.3977 | 16.6764 | 0 | 16.6764 | 17.4269 | 0 | 17.4269 | 18.2111 | 0 | 18.2111 | 19.0306 | 0 | 19.0306 | 19.8869 | 0 | 19.8869 | 20.7819 | 0 | 20.7819 | 21.717 | 0 | 21.717 | 22.6943 | 0 | 22.6943 | 23.7155 | 0 | 23.7155 | 24.7827 | 0 | 24.7827 | 25.898 | 0 | 25.898 | 27.0634 | 0 | 27.0634 | 28.2812 | 0 | 28.2812 | 29.5539 | 0 | 29.5539
|  | 15.0597 | 0 | 15.0597 | 15.3157 | 0 | 15.3157 | 16.0049 | 0 | 16.0049 | 16.7251 | 0 | 16.7251 | 17.4777 | 0 | 17.4777 | 18.2642 | 0 | 18.2642 | 19.0861 | 0 | 19.0861 | 19.945 | 0 | 19.945 | 20.8425 | 0 | 20.8425 | 21.7804 | 0 | 21.7804 | 22.7605 | 0 | 22.7605 | 23.7847 | 0 | 23.7847 | 24.855 | 0 | 24.855 | 25.9735 | 0 | 25.9735 | 27.1423 | 0 | 27.1423
|  | 14.9344 | 0 | 14.9344 | 15.1883 | 0 | 15.1883 | 15.8717 | 0 | 15.8717 | 16.586 | 0 | 16.586 | 17.3323 | 0 | 17.3323 | 18.1123 | 0 | 18.1123 | 18.9273 | 0 | 18.9273 | 19.7791 | 0 | 19.7791 | 20.6691 | 0 | 20.6691 | 21.5992 | 0 | 21.5992 | 22.5712 | 0 | 22.5712 | 23.5869 | 0 | 23.5869 | 24.6483 | 0 | 24.6483 | 25.7575 | 0 | 25.7575 | 26.9166 | 0 | 26.9166
|  | 14.8309 | 0 | 14.8309 | 15.0829 | 0 | 15.0829 | 15.7617 | 0 | 15.7617 | 16.4709 | 0 | 16.4709 | 17.2121 | 0 | 17.2121 | 17.9867 | 0 | 17.9867 | 18.7961 | 0 | 18.7961 | 19.6419 | 0 | 19.6419 | 20.5258 | 0 | 20.5258 | 21.4495 | 0 | 21.4495 | 22.4147 | 0 | 22.4147 | 23.4233 | 0 | 23.4233 | 24.4774 | 0 | 24.4774 | 25.5789 | 0 | 25.5789 | 26.7299 | 0 | 26.7299
|  | 15.2748 | 0 | 15.2748 | 15.5344 | 0 | 15.5344 | 16.2334 | 0 | 16.2334 | 16.9639 | 0 | 16.9639 | 17.7273 | 0 | 17.7273 | 18.525 | 0 | 18.525 | 19.3587 | 0 | 19.3587 | 20.2298 | 0 | 20.2298 | 21.1401 | 0 | 21.1401 | 22.0914 | 0 | 22.0914 | 23.0856 | 0 | 23.0856 | 24.1244 | 0 | 24.1244 | 25.21 | 0 | 25.21 | 26.3445 | 0 | 26.3445 | 27.53 | 0 | 27.53
|  | 16.6441 | 0 | 16.6441 | 16.927 | 0 | 16.927 | 17.6887 | 0 | 17.6887 | 18.4847 | 0 | 18.4847 | 19.3165 | 0 | 19.3165 | 20.1858 | 0 | 20.1858 | 21.0942 | 0 | 21.0942 | 22.0434 | 0 | 22.0434 | 23.0353 | 0 | 23.0353 | 24.0719 | 0 | 24.0719 | 25.1552 | 0 | 25.1552 | 26.2872 | 0 | 26.2872 | 27.4701 | 0 | 27.4701 | 28.7062 | 0 | 28.7062 | 29.998 | 0 | 29.998
|  | 20.0741 | 0 | 20.0741 | 20.4153 | 0 | 20.4153 | 21.3339 | 0 | 21.3339 | 22.294 | 0 | 22.294 | 23.2972 | 0 | 23.2972 | 24.3456 | 0 | 24.3456 | 25.4411 | 0 | 25.4411 | 26.586 | 0 | 26.586 | 27.7824 | 0 | 27.7824 | 29.0326 | 0 | 29.0326 | 30.339 | 0 | 30.339 | 31.7043 | 0 | 31.7043 | 33.131 | 0 | 33.131 | 34.6219 | 0 | 34.6219 | 36.1798 | 0 | 36.1798
|  | 23.2989 | 0 | 23.2989 | 23.6949 | 0 | 23.6949 | 24.7612 | 0 | 24.7612 | 25.8754 | 0 | 25.8754 | 27.0398 | 0 | 27.0398 | 28.2566 | 0 | 28.2566 | 29.5281 | 0 | 29.5281 | 30.8569 | 0 | 30.8569 | 32.2455 | 0 | 32.2455 | 33.6965 | 0 | 33.6965 | 35.2129 | 0 | 35.2129 | 36.7974 | 0 | 36.7974 | 38.4533 | 0 | 38.4533 | 40.1837 | 0 | 40.1837 | 41.992 | 0 | 41.992
|  | 22.0874 | 0 | 22.0874 | 22.4628 | 0 | 22.4628 | 23.4736 | 0 | 23.4736 | 24.5299 | 0 | 24.5299 | 25.6338 | 0 | 25.6338 | 26.7873 | 0 | 26.7873 | 27.9927 | 0 | 27.9927 | 29.2524 | 0 | 29.2524 | 30.5687 | 0 | 30.5687 | 31.9443 | 0 | 31.9443 | 33.3818 | 0 | 33.3818 | 34.884 | 0 | 34.884 | 36.4538 | 0 | 36.4538 | 38.0942 | 0 | 38.0942 | 39.8084 | 0 | 39.8084
|  | 20.8626 | 0 | 20.8626 | 21.2172 | 0 | 21.2172 | 22.172 | 0 | 22.172 | 23.1697 | 0 | 23.1697 | 24.2123 | 0 | 24.2123 | 25.3019 | 0 | 25.3019 | 26.4405 | 0 | 26.4405 | 27.6303 | 0 | 27.6303 | 28.8737 | 0 | 28.8737 | 30.173 | 0 | 30.173 | 31.5308 | 0 | 31.5308 | 32.9497 | 0 | 32.9497 | 34.4324 | 0 | 34.4324 | 35.9818 | 0 | 35.9818 | 37.601 | 0 | 37.601
|  | 19.3589 | 0 | 19.3589 | 19.688 | 0 | 19.688 | 20.5739 | 0 | 20.5739 | 21.4998 | 0 | 21.4998 | 22.4672 | 0 | 22.4672 | 23.4783 | 0 | 23.4783 | 24.5348 | 0 | 24.5348 | 25.6389 | 0 | 25.6389 | 26.7926 | 0 | 26.7926 | 27.9983 | 0 | 27.9983 | 29.2582 | 0 | 29.2582 | 30.5748 | 0 | 30.5748 | 31.9507 | 0 | 31.9507 | 33.3885 | 0 | 33.3885 | 34.8909 | 0 | 34.8909
|  | 17.8393 | 0 | 17.8393 | 18.1425 | 0 | 18.1425 | 18.9589 | 0 | 18.9589 | 19.8121 | 0 | 19.8121 | 20.7036 | 0 | 20.7036 | 21.6353 | 0 | 21.6353 | 22.6089 | 0 | 22.6089 | 23.6263 | 0 | 23.6263 | 24.6895 | 0 | 24.6895 | 25.8005 | 0 | 25.8005 | 26.9615 | 0 | 26.9615 | 28.1748 | 0 | 28.1748 | 29.4427 | 0 | 29.4427 | 30.7676 | 0 | 30.7676 | 32.1521 | 0 | 32.1521
|  | 16.9678 | 0 | 16.9678 | 17.2562 | 0 | 17.2562 | 18.0327 | 0 | 18.0327 | 18.8442 | 0 | 18.8442 | 19.6922 | 0 | 19.6922 | 20.5784 | 0 | 20.5784 | 21.5044 | 0 | 21.5044 | 22.4721 | 0 | 22.4721 | 23.4833 | 0 | 23.4833 | 24.5401 | 0 | 24.5401 | 25.6444 | 0 | 25.6444 | 26.7984 | 0 | 26.7984 | 28.0043 | 0 | 28.0043 | 29.2645 | 0 | 29.2645 | 30.5814 | 0 | 30.5814
|  | 15.2477 | 0 | 15.2477 | 15.5068 | 0 | 15.5068 | 16.2046 | 0 | 16.2046 | 16.9338 | 0 | 16.9338 | 17.6958 | 0 | 17.6958 | 18.4922 | 0 | 18.4922 | 19.3243 | 0 | 19.3243 | 20.1939 | 0 | 20.1939 | 21.1026 | 0 | 21.1026 | 22.0522 | 0 | 22.0522 | 23.0446 | 0 | 23.0446 | 24.0816 | 0 | 24.0816 | 25.1653 | 0 | 25.1653 | 26.2977 | 0 | 26.2977 | 27.4811 | 0 | 27.4811
|  | 14.5197 | 0 | 14.5197 | 14.7665 | 0 | 14.7665 | 15.431 | 0 | 15.431 | 16.1254 | 0 | 16.1254 | 16.851 | 0 | 16.851 | 17.6093 | 0 | 17.6093 | 18.4017 | 0 | 18.4017 | 19.2298 | 0 | 19.2298 | 20.0952 | 0 | 20.0952 | 20.9994 | 0 | 20.9994 | 21.9444 | 0 | 21.9444 | 22.9319 | 0 | 22.9319 | 23.9639 | 0 | 23.9639 | 25.0422 | 0 | 25.0422 | 26.1691 | 0 | 26.1691
|  | 12.7381 | 0 | 12.7381 | 12.9546 | 0 | 12.9546 | 13.5376 | 0 | 13.5376 | 14.1468 | 0 | 14.1468 | 14.7834 | 0 | 14.7834 | 15.4486 | 0 | 15.4486 | 16.1438 | 0 | 16.1438 | 16.8703 | 0 | 16.8703 | 17.6294 | 0 | 17.6294 | 18.4228 | 0 | 18.4228 | 19.2518 | 0 | 19.2518 | 20.1181 | 0 | 20.1181 | 21.0234 | 0 | 21.0234 | 21.9695 | 0 | 21.9695 | 22.9581 | 0 | 22.9581
|  | 12.2119 | 0 | 12.2119 | 12.4194 | 0 | 12.4194 | 12.9783 | 0 | 12.9783 | 13.5623 | 0 | 13.5623 | 14.1726 | 0 | 14.1726 | 14.8104 | 0 | 14.8104 | 15.4769 | 0 | 15.4769 | 16.1733 | 0 | 16.1733 | 16.9011 | 0 | 16.9011 | 17.6617 | 0 | 17.6617 | 18.4565 | 0 | 18.4565 | 19.287 | 0 | 19.287 | 20.1549 | 0 | 20.1549 | 21.0619 | 0 | 21.0619 | 22.0097 | 0 | 22.0097
|  | 11.8337 | 0 | 11.8337 | 12.0348 | 0 | 12.0348 | 12.5764 | 0 | 12.5764 | 13.1423 | 0 | 13.1423 | 13.7337 | 0 | 13.7337 | 14.3517 | 0 | 14.3517 | 14.9976 | 0 | 14.9976 | 15.6725 | 0 | 15.6725 | 16.3777 | 0 | 16.3777 | 17.1147 | 0 | 17.1147 | 17.8849 | 0 | 17.8849 | 18.6897 | 0 | 18.6897 | 19.5307 | 0 | 19.5307 | 20.4096 | 0 | 20.4096 | 21.3281 | 0 | 21.3281
|  | 12.4535 | 0 | 12.4535 | 12.6651 | 0 | 12.6651 | 13.2351 | 0 | 13.2351 | 13.8306 | 0 | 13.8306 | 14.453 | 0 | 14.453 | 15.1034 | 0 | 15.1034 | 15.7831 | 0 | 15.7831 | 16.4933 | 0 | 16.4933 | 17.2355 | 0 | 17.2355 | 18.0111 | 0 | 18.0111 | 18.8216 | 0 | 18.8216 | 19.6686 | 0 | 19.6686 | 20.5536 | 0 | 20.5536 | 21.4786 | 0 | 21.4786 | 22.4451 | 0 | 22.4451
|  | 13.2702 | 0 | 13.2702 | 13.4958 | 0 | 13.4958 | 14.1031 | 0 | 14.1031 | 14.7377 | 0 | 14.7377 | 15.4009 | 0 | 15.4009 | 16.0939 | 0 | 16.0939 | 16.8182 | 0 | 16.8182 | 17.575 | 0 | 17.575 | 18.3659 | 0 | 18.3659 | 19.1923 | 0 | 19.1923 | 20.056 | 0 | 20.056 | 20.9585 | 0 | 20.9585 | 21.9016 | 0 | 21.9016 | 22.8872 | 0 | 22.8872 | 23.9171 | 0 | 23.9171
|  | 14.5068 | 0 | 14.5068 | 14.7533 | 0 | 14.7533 | 15.4172 | 0 | 15.4172 | 16.111 | 0 | 16.111 | 16.836 | 0 | 16.836 | 17.5936 | 0 | 17.5936 | 18.3853 | 0 | 18.3853 | 19.2127 | 0 | 19.2127 | 20.0772 | 0 | 20.0772 | 20.9807 | 0 | 20.9807 | 21.9249 | 0 | 21.9249 | 22.9115 | 0 | 22.9115 | 23.9425 | 0 | 23.9425 | 25.0199 | 0 | 25.0199 | 26.1458 | 0 | 26.1458
|  | 16.1169 | 0 | 16.1169 | 16.3908 | 0 | 16.3908 | 17.1284 | 0 | 17.1284 | 17.8992 | 0 | 17.8992 | 18.7047 | 0 | 18.7047 | 19.5464 | 0 | 19.5464 | 20.426 | 0 | 20.426 | 21.3451 | 0 | 21.3451 | 22.3057 | 0 | 22.3057 | 23.3094 | 0 | 23.3094 | 24.3584 | 0 | 24.3584 | 25.4545 | 0 | 25.4545 | 26.5999 | 0 | 26.5999 | 27.7969 | 0 | 27.7969 | 29.0478 | 0 | 29.0478
|  | 16.8806 | 0 | 16.8806 | 17.1675 | 0 | 17.1675 | 17.94 | 0 | 17.94 | 18.7473 | 0 | 18.7473 | 19.591 | 0 | 19.591 | 20.4726 | 0 | 20.4726 | 21.3938 | 0 | 21.3938 | 22.3565 | 0 | 22.3565 | 23.3626 | 0 | 23.3626 | 24.4139 | 0 | 24.4139 | 25.5125 | 0 | 25.5125 | 26.6606 | 0 | 26.6606 | 27.8603 | 0 | 27.8603 | 29.114 | 0 | 29.114 | 30.4242 | 0 | 30.4242
|  | 16.6857 | 0 | 16.6857 | 16.9693 | 0 | 16.9693 | 17.7329 | 0 | 17.7329 | 18.5308 | 0 | 18.5308 | 19.3647 | 0 | 19.3647 | 20.2362 | 0 | 20.2362 | 21.1468 | 0 | 21.1468 | 22.0984 | 0 | 22.0984 | 23.0928 | 0 | 23.0928 | 24.132 | 0 | 24.132 | 25.2179 | 0 | 25.2179 | 26.3527 | 0 | 26.3527 | 27.5386 | 0 | 27.5386 | 28.7778 | 0 | 28.7778 | 30.0728 | 0 | 30.0728
|  | 17.2149 | 0 | 17.2149 | 17.5075 | 0 | 17.5075 | 18.2954 | 0 | 18.2954 | 19.1187 | 0 | 19.1187 | 19.979 | 0 | 19.979 | 20.8781 | 0 | 20.8781 | 21.8176 | 0 | 21.8176 | 22.7994 | 0 | 22.7994 | 23.8253 | 0 | 23.8253 | 24.8975 | 0 | 24.8975 | 26.0179 | 0 | 26.0179 | 27.1887 | 0 | 27.1887 | 28.4121 | 0 | 28.4121 | 29.6907 | 0 | 29.6907 | 31.0268 | 0 | 31.0268
|  | 16.6812 | 0 | 16.6812 | 16.9647 | 0 | 16.9647 | 17.7281 | 0 | 17.7281 | 18.5259 | 0 | 18.5259 | 19.3596 | 0 | 19.3596 | 20.2307 | 0 | 20.2307 | 21.1411 | 0 | 21.1411 | 22.0925 | 0 | 22.0925 | 23.0866 | 0 | 23.0866 | 24.1255 | 0 | 24.1255 | 25.2112 | 0 | 25.2112 | 26.3457 | 0 | 26.3457 | 27.5313 | 0 | 27.5313 | 28.7702 | 0 | 28.7702 | 30.0648 | 0 | 30.0648
|  | 15.3421 | 0 | 15.3421 | 15.6028 | 0 | 15.6028 | 16.305 | 0 | 16.305 | 17.0387 | 0 | 17.0387 | 17.8054 | 0 | 17.8054 | 18.6067 | 0 | 18.6067 | 19.444 | 0 | 19.444 | 20.3189 | 0 | 20.3189 | 21.2333 | 0 | 21.2333 | 22.1888 | 0 | 22.1888 | 23.1873 | 0 | 23.1873 | 24.2307 | 0 | 24.2307 | 25.3211 | 0 | 25.3211 | 26.4605 | 0 | 26.4605 | 27.6513 | 0 | 27.6513
|  | 16.3891 | 0 | 16.3891 | 16.6677 | 0 | 16.6677 | 17.4177 | 0 | 17.4177 | 18.2015 | 0 | 18.2015 | 19.0206 | 0 | 19.0206 | 19.8765 | 0 | 19.8765 | 20.771 | 0 | 20.771 | 21.7057 | 0 | 21.7057 | 22.6824 | 0 | 22.6824 | 23.7031 | 0 | 23.7031 | 24.7698 | 0 | 24.7698 | 25.8844 | 0 | 25.8844 | 27.0492 | 0 | 27.0492 | 28.2664 | 0 | 28.2664 | 29.5384 | 0 | 29.5384
|  | 17.5442 | 0 | 17.5442 | 17.8423 | 0 | 17.8423 | 18.6453 | 0 | 18.6453 | 19.4843 | 0 | 19.4843 | 20.3611 | 0 | 20.3611 | 21.2773 | 0 | 21.2773 | 22.2348 | 0 | 22.2348 | 23.2354 | 0 | 23.2354 | 24.281 | 0 | 24.281 | 25.3736 | 0 | 25.3736 | 26.5154 | 0 | 26.5154 | 27.7086 | 0 | 27.7086 | 28.9555 | 0 | 28.9555 | 30.2585 | 0 | 30.2585 | 31.6201 | 0 | 31.6201
|  | 18.8047 | 0 | 18.8047 | 19.1243 | 0 | 19.1243 | 19.9849 | 0 | 19.9849 | 20.8842 | 0 | 20.8842 | 21.824 | 0 | 21.824 | 22.8061 | 0 | 22.8061 | 23.8324 | 0 | 23.8324 | 24.9048 | 0 | 24.9048 | 26.0256 | 0 | 26.0256 | 27.1967 | 0 | 27.1967 | 28.4206 | 0 | 28.4206 | 29.6995 | 0 | 29.6995 | 31.036 | 0 | 31.036 | 32.4326 | 0 | 32.4326 | 33.892 | 0 | 33.892
|  | 22.4681 | 0 | 22.4681 | 22.85 | 0 | 22.85 | 23.8783 | 0 | 23.8783 | 24.9528 | 0 | 24.9528 | 26.0757 | 0 | 26.0757 | 27.2491 | 0 | 27.2491 | 28.4753 | 0 | 28.4753 | 29.7567 | 0 | 29.7567 | 31.0957 | 0 | 31.0957 | 32.495 | 0 | 32.495 | 33.9573 | 0 | 33.9573 | 35.4854 | 0 | 35.4854 | 37.0822 | 0 | 37.0822 | 38.7509 | 0 | 38.7509 | 40.4947 | 0 | 40.4947
|  | 24.9077 | 0 | 24.9077 | 25.331 | 0 | 25.331 | 26.4709 | 0 | 26.4709 | 27.6621 | 0 | 27.6621 | 28.9069 | 0 | 28.9069 | 30.2077 | 0 | 30.2077 | 31.5671 | 0 | 31.5671 | 32.9876 | 0 | 32.9876 | 34.472 | 0 | 34.472 | 36.0233 | 0 | 36.0233 | 37.6443 | 0 | 37.6443 | 39.3383 | 0 | 39.3383 | 41.1086 | 0 | 41.1086 | 42.9584 | 0 | 42.9584 | 44.8916 | 0 | 44.8916
|  | 24.2392 | 0 | 24.2392 | 24.6511 | 0 | 24.6511 | 25.7604 | 0 | 25.7604 | 26.9196 | 0 | 26.9196 | 28.131 | 0 | 28.131 | 29.3969 | 0 | 29.3969 | 30.7198 | 0 | 30.7198 | 32.1022 | 0 | 32.1022 | 33.5468 | 0 | 33.5468 | 35.0564 | 0 | 35.0564 | 36.6339 | 0 | 36.6339 | 38.2824 | 0 | 38.2824 | 40.0051 | 0 | 40.0051 | 41.8054 | 0 | 41.8054 | 43.6866 | 0 | 43.6866
|  | 22.5132 | 0 | 22.5132 | 22.8958 | 0 | 22.8958 | 23.9261 | 0 | 23.9261 | 25.0028 | 0 | 25.0028 | 26.1279 | 0 | 26.1279 | 27.3037 | 0 | 27.3037 | 28.5323 | 0 | 28.5323 | 29.8163 | 0 | 29.8163 | 31.158 | 0 | 31.158 | 32.5601 | 0 | 32.5601 | 34.0253 | 0 | 34.0253 | 35.5565 | 0 | 35.5565 | 37.1565 | 0 | 37.1565 | 38.8285 | 0 | 38.8285 | 40.5758 | 0 | 40.5758
|  | 19.6854 | 0 | 19.6854 | 20.02 | 0 | 20.02 | 20.9209 | 0 | 20.9209 | 21.8623 | 0 | 21.8623 | 22.8461 | 0 | 22.8461 | 23.8742 | 0 | 23.8742 | 24.9485 | 0 | 24.9485 | 26.0712 | 0 | 26.0712 | 27.2444 | 0 | 27.2444 | 28.4704 | 0 | 28.4704 | 29.7516 | 0 | 29.7516 | 31.0904 | 0 | 31.0904 | 32.4895 | 0 | 32.4895 | 33.9515 | 0 | 33.9515 | 35.4793 | 0 | 35.4793
|  | 16.8388 | 0 | 16.8388 | 17.125 | 0 | 17.125 | 17.8956 | 0 | 17.8956 | 18.7009 | 0 | 18.7009 | 19.5424 | 0 | 19.5424 | 20.4218 | 0 | 20.4218 | 21.3408 | 0 | 21.3408 | 22.3012 | 0 | 22.3012 | 23.3047 | 0 | 23.3047 | 24.3534 | 0 | 24.3534 | 25.4493 | 0 | 25.4493 | 26.5945 | 0 | 26.5945 | 27.7913 | 0 | 27.7913 | 29.0419 | 0 | 29.0419 | 30.3488 | 0 | 30.3488
|  | 15.6256 | 0 | 15.6256 | 15.8911 | 0 | 15.8911 | 16.6062 | 0 | 16.6062 | 17.3535 | 0 | 17.3535 | 18.1344 | 0 | 18.1344 | 18.9505 | 0 | 18.9505 | 19.8033 | 0 | 19.8033 | 20.6944 | 0 | 20.6944 | 21.6257 | 0 | 21.6257 | 22.5988 | 0 | 22.5988 | 23.6158 | 0 | 23.6158 | 24.6785 | 0 | 24.6785 | 25.789 | 0 | 25.789 | 26.9495 | 0 | 26.9495 | 28.1622 | 0 | 28.1622
|  | 13.921 | 0 | 13.921 | 14.1576 | 0 | 14.1576 | 14.7947 | 0 | 14.7947 | 15.4604 | 0 | 15.4604 | 16.1561 | 0 | 16.1561 | 16.8832 | 0 | 16.8832 | 17.6429 | 0 | 17.6429 | 18.4368 | 0 | 18.4368 | 19.2665 | 0 | 19.2665 | 20.1335 | 0 | 20.1335 | 21.0395 | 0 | 21.0395 | 21.9863 | 0 | 21.9863 | 22.9757 | 0 | 22.9757 | 24.0096 | 0 | 24.0096 | 25.09 | 0 | 25.09
|  | 13.0585 | 0 | 13.0585 | 13.2804 | 0 | 13.2804 | 13.878 | 0 | 13.878 | 14.5025 | 0 | 14.5025 | 15.1551 | 0 | 15.1551 | 15.8371 | 0 | 15.8371 | 16.5498 | 0 | 16.5498 | 17.2945 | 0 | 17.2945 | 18.0728 | 0 | 18.0728 | 18.8861 | 0 | 18.8861 | 19.7359 | 0 | 19.7359 | 20.624 | 0 | 20.624 | 21.5521 | 0 | 21.5521 | 22.522 | 0 | 22.522 | 23.5355 | 0 | 23.5355
|  | 11.9022 | 0 | 11.9022 | 12.1045 | 0 | 12.1045 | 12.6492 | 0 | 12.6492 | 13.2184 | 0 | 13.2184 | 13.8132 | 0 | 13.8132 | 14.4348 | 0 | 14.4348 | 15.0844 | 0 | 15.0844 | 15.7632 | 0 | 15.7632 | 16.4726 | 0 | 16.4726 | 17.2138 | 0 | 17.2138 | 17.9884 | 0 | 17.9884 | 18.7979 | 0 | 18.7979 | 19.6438 | 0 | 19.6438 | 20.5278 | 0 | 20.5278 | 21.4515 | 0 | 21.4515
|  | 11.0738 | 0 | 11.0738 | 11.262 | 0 | 11.262 | 11.7688 | 0 | 11.7688 | 12.2983 | 0 | 12.2983 | 12.8518 | 0 | 12.8518 | 13.4301 | 0 | 13.4301 | 14.0345 | 0 | 14.0345 | 14.666 | 0 | 14.666 | 15.326 | 0 | 15.326 | 16.0156 | 0 | 16.0156 | 16.7363 | 0 | 16.7363 | 17.4895 | 0 | 17.4895 | 18.2765 | 0 | 18.2765 | 19.099 | 0 | 19.099 | 19.9584 | 0 | 19.9584
|  | 11.3961 | 0 | 11.3961 | 11.5898 | 0 | 11.5898 | 12.1113 | 0 | 12.1113 | 12.6563 | 0 | 12.6563 | 13.2259 | 0 | 13.2259 | 13.821 | 0 | 13.821 | 14.443 | 0 | 14.443 | 15.0929 | 0 | 15.0929 | 15.7721 | 0 | 15.7721 | 16.4818 | 0 | 16.4818 | 17.2235 | 0 | 17.2235 | 17.9986 | 0 | 17.9986 | 18.8085 | 0 | 18.8085 | 19.6549 | 0 | 19.6549 | 20.5393 | 0 | 20.5393
|  | 13.5243 | 0 | 13.5243 | 13.7542 | 0 | 13.7542 | 14.3731 | 0 | 14.3731 | 15.0199 | 0 | 15.0199 | 15.6958 | 0 | 15.6958 | 16.4021 | 0 | 16.4021 | 17.1402 | 0 | 17.1402 | 17.9115 | 0 | 17.9115 | 18.7176 | 0 | 18.7176 | 19.5598 | 0 | 19.5598 | 20.44 | 0 | 20.44 | 21.3598 | 0 | 21.3598 | 22.321 | 0 | 22.321 | 23.3255 | 0 | 23.3255 | 24.3751 | 0 | 24.3751
|  | 14.1699 | 0 | 14.1699 | 14.4108 | 0 | 14.4108 | 15.0593 | 0 | 15.0593 | 15.7369 | 0 | 15.7369 | 16.4451 | 0 | 16.4451 | 17.1851 | 0 | 17.1851 | 17.9584 | 0 | 17.9584 | 18.7666 | 0 | 18.7666 | 19.6111 | 0 | 19.6111 | 20.4936 | 0 | 20.4936 | 21.4158 | 0 | 21.4158 | 22.3795 | 0 | 22.3795 | 23.3866 | 0 | 23.3866 | 24.439 | 0 | 24.439 | 25.5387 | 0 | 25.5387
|  | 17.1813 | 0 | 17.1813 | 17.4733 | 0 | 17.4733 | 18.2596 | 0 | 18.2596 | 19.0813 | 0 | 19.0813 | 19.94 | 0 | 19.94 | 20.8373 | 0 | 20.8373 | 21.775 | 0 | 21.775 | 22.7548 | 0 | 22.7548 | 23.7788 | 0 | 23.7788 | 24.8488 | 0 | 24.8488 | 25.967 | 0 | 25.967 | 27.1356 | 0 | 27.1356 | 28.3567 | 0 | 28.3567 | 29.6327 | 0 | 29.6327 | 30.9662 | 0 | 30.9662
|  | 16.1952 | 0 | 16.1952 | 16.4704 | 0 | 16.4704 | 17.2116 | 0 | 17.2116 | 17.9861 | 0 | 17.9861 | 18.7955 | 0 | 18.7955 | 19.6413 | 0 | 19.6413 | 20.5251 | 0 | 20.5251 | 21.4488 | 0 | 21.4488 | 22.414 | 0 | 22.414 | 23.4226 | 0 | 23.4226 | 24.4766 | 0 | 24.4766 | 25.5781 | 0 | 25.5781 | 26.7291 | 0 | 26.7291 | 27.9319 | 0 | 27.9319 | 29.1888 | 0 | 29.1888
|  | 15.8653 | 0 | 15.8653 | 16.135 | 0 | 16.135 | 16.8611 | 0 | 16.8611 | 17.6198 | 0 | 17.6198 | 18.4127 | 0 | 18.4127 | 19.2413 | 0 | 19.2413 | 20.1071 | 0 | 20.1071 | 21.012 | 0 | 21.012 | 21.9575 | 0 | 21.9575 | 22.9456 | 0 | 22.9456 | 23.9781 | 0 | 23.9781 | 25.0571 | 0 | 25.0571 | 26.1847 | 0 | 26.1847 | 27.363 | 0 | 27.363 | 28.5944 | 0 | 28.5944
|  | 16.0516 | 0 | 16.0516 | 16.3244 | 0 | 16.3244 | 17.059 | 0 | 17.059 | 17.8267 | 0 | 17.8267 | 18.6289 | 0 | 18.6289 | 19.4672 | 0 | 19.4672 | 20.3432 | 0 | 20.3432 | 21.2586 | 0 | 21.2586 | 22.2153 | 0 | 22.2153 | 23.215 | 0 | 23.215 | 24.2596 | 0 | 24.2596 | 25.3513 | 0 | 25.3513 | 26.4921 | 0 | 26.4921 | 27.6843 | 0 | 27.6843 | 28.9301 | 0 | 28.9301
|  | 16.0315 | 0 | 16.0315 | 16.304 | 0 | 16.304 | 17.0376 | 0 | 17.0376 | 17.8043 | 0 | 17.8043 | 18.6055 | 0 | 18.6055 | 19.4428 | 0 | 19.4428 | 20.3177 | 0 | 20.3177 | 21.232 | 0 | 21.232 | 22.1874 | 0 | 22.1874 | 23.1859 | 0 | 23.1859 | 24.2292 | 0 | 24.2292 | 25.3195 | 0 | 25.3195 | 26.4589 | 0 | 26.4589 | 27.6496 | 0 | 27.6496 | 28.8938 | 0 | 28.8938
|  | 15.1396 | 0 | 15.1396 | 15.3969 | 0 | 15.3969 | 16.0898 | 0 | 16.0898 | 16.8138 | 0 | 16.8138 | 17.5705 | 0 | 17.5705 | 18.3611 | 0 | 18.3611 | 19.1874 | 0 | 19.1874 | 20.0508 | 0 | 20.0508 | 20.9531 | 0 | 20.9531 | 21.896 | 0 | 21.896 | 22.8813 | 0 | 22.8813 | 23.911 | 0 | 23.911 | 24.987 | 0 | 24.987 | 26.1114 | 0 | 26.1114 | 27.2864 | 0 | 27.2864
|  | 14.3226 | 0 | 14.3226 | 14.566 | 0 | 14.566 | 15.2215 | 0 | 15.2215 | 15.9064 | 0 | 15.9064 | 16.6222 | 0 | 16.6222 | 17.3702 | 0 | 17.3702 | 18.1519 | 0 | 18.1519 | 18.9687 | 0 | 18.9687 | 19.8223 | 0 | 19.8223 | 20.7143 | 0 | 20.7143 | 21.6465 | 0 | 21.6465 | 22.6205 | 0 | 22.6205 | 23.6385 | 0 | 23.6385 | 24.7022 | 0 | 24.7022 | 25.8138 | 0 | 25.8138
|  | 14.4863 | 0 | 14.4863 | 14.7325 | 0 | 14.7325 | 15.3954 | 0 | 15.3954 | 16.0882 | 0 | 16.0882 | 16.8122 | 0 | 16.8122 | 17.5687 | 0 | 17.5687 | 18.3593 | 0 | 18.3593 | 19.1855 | 0 | 19.1855 | 20.0488 | 0 | 20.0488 | 20.951 | 0 | 20.951 | 21.8938 | 0 | 21.8938 | 22.8791 | 0 | 22.8791 | 23.9086 | 0 | 23.9086 | 24.9845 | 0 | 24.9845 | 26.1088 | 0 | 26.1088
|  | 14.9641 | 0 | 14.9641 | 15.2184 | 0 | 15.2184 | 15.9033 | 0 | 15.9033 | 16.6189 | 0 | 16.6189 | 17.3668 | 0 | 17.3668 | 18.1483 | 0 | 18.1483 | 18.9649 | 0 | 18.9649 | 19.8184 | 0 | 19.8184 | 20.7102 | 0 | 20.7102 | 21.6422 | 0 | 21.6422 | 22.6161 | 0 | 22.6161 | 23.6338 | 0 | 23.6338 | 24.6973 | 0 | 24.6973 | 25.8087 | 0 | 25.8087 | 26.9701 | 0 | 26.9701
|  | 17.5933 | 0 | 17.5933 | 17.8923 | 0 | 17.8923 | 18.6975 | 0 | 18.6975 | 19.5389 | 0 | 19.5389 | 20.4181 | 0 | 20.4181 | 21.3369 | 0 | 21.3369 | 22.2971 | 0 | 22.2971 | 23.3005 | 0 | 23.3005 | 24.349 | 0 | 24.349 | 25.4447 | 0 | 25.4447 | 26.5897 | 0 | 26.5897 | 27.7862 | 0 | 27.7862 | 29.0366 | 0 | 29.0366 | 30.3433 | 0 | 30.3433 | 31.7087 | 0 | 31.7087
|  | 22.8647 | 0 | 22.8647 | 23.2533 | 0 | 23.2533 | 24.2997 | 0 | 24.2997 | 25.3932 | 0 | 25.3932 | 26.5359 | 0 | 26.5359 | 27.73 | 0 | 27.73 | 28.9779 | 0 | 28.9779 | 30.2819 | 0 | 30.2819 | 31.6446 | 0 | 31.6446 | 33.0686 | 0 | 33.0686 | 34.5567 | 0 | 34.5567 | 36.1117 | 0 | 36.1117 | 37.7368 | 0 | 37.7368 | 39.4349 | 0 | 39.4349 | 41.2095 | 0 | 41.2095
|  | 25.8138 | 0 | 25.8138 | 26.2525 | 0 | 26.2525 | 27.4339 | 0 | 27.4339 | 28.6684 | 0 | 28.6684 | 29.9585 | 0 | 29.9585 | 31.3066 | 0 | 31.3066 | 32.7154 | 0 | 32.7154 | 34.1876 | 0 | 34.1876 | 35.726 | 0 | 35.726 | 37.3337 | 0 | 37.3337 | 39.0137 | 0 | 39.0137 | 40.7693 | 0 | 40.7693 | 42.6039 | 0 | 42.6039 | 44.5211 | 0 | 44.5211 | 46.5246 | 0 | 46.5246
|  | 24.6986 | 0 | 24.6986 | 25.1184 | 0 | 25.1184 | 26.2487 | 0 | 26.2487 | 27.4299 | 0 | 27.4299 | 28.6642 | 0 | 28.6642 | 29.9541 | 0 | 29.9541 | 31.302 | 0 | 31.302 | 32.7106 | 0 | 32.7106 | 34.1826 | 0 | 34.1826 | 35.7208 | 0 | 35.7208 | 37.3283 | 0 | 37.3283 | 39.008 | 0 | 39.008 | 40.7634 | 0 | 40.7634 | 42.5977 | 0 | 42.5977 | 44.5146 | 0 | 44.5146
|  | 22.7349 | 0 | 22.7349 | 23.1213 | 0 | 23.1213 | 24.1618 | 0 | 24.1618 | 25.2491 | 0 | 25.2491 | 26.3853 | 0 | 26.3853 | 27.5726 | 0 | 27.5726 | 28.8134 | 0 | 28.8134 | 30.11 | 0 | 30.11 | 31.4649 | 0 | 31.4649 | 32.8808 | 0 | 32.8808 | 34.3605 | 0 | 34.3605 | 35.9067 | 0 | 35.9067 | 37.5225 | 0 | 37.5225 | 39.211 | 0 | 39.211 | 40.9755 | 0 | 40.9755
|  | 19.8891 | 0 | 19.8891 | 20.2271 | 0 | 20.2271 | 21.1373 | 0 | 21.1373 | 22.0885 | 0 | 22.0885 | 23.0825 | 0 | 23.0825 | 24.1212 | 0 | 24.1212 | 25.2067 | 0 | 25.2067 | 26.341 | 0 | 26.341 | 27.5263 | 0 | 27.5263 | 28.765 | 0 | 28.765 | 30.0594 | 0 | 30.0594 | 31.4121 | 0 | 31.4121 | 32.8257 | 0 | 32.8257 | 34.3028 | 0 | 34.3028 | 35.8464 | 0 | 35.8464
|  | 16.8928 | 0 | 16.8928 | 17.1799 | 0 | 17.1799 | 17.953 | 0 | 17.953 | 18.7609 | 0 | 18.7609 | 19.6051 | 0 | 19.6051 | 20.4874 | 0 | 20.4874 | 21.4093 | 0 | 21.4093 | 22.3727 | 0 | 22.3727 | 23.3795 | 0 | 23.3795 | 24.4315 | 0 | 24.4315 | 25.531 | 0 | 25.531 | 26.6799 | 0 | 26.6799 | 27.8805 | 0 | 27.8805 | 29.1351 | 0 | 29.1351 | 30.4462 | 0 | 30.4462
|  | 15.5897 | 0 | 15.5897 | 15.8546 | 0 | 15.8546 | 16.5681 | 0 | 16.5681 | 17.3137 | 0 | 17.3137 | 18.0928 | 0 | 18.0928 | 18.9069 | 0 | 18.9069 | 19.7578 | 0 | 19.7578 | 20.6469 | 0 | 20.6469 | 21.576 | 0 | 21.576 | 22.5469 | 0 | 22.5469 | 23.5615 | 0 | 23.5615 | 24.6218 | 0 | 24.6218 | 25.7297 | 0 | 25.7297 | 26.8876 | 0 | 26.8876 | 28.0975 | 0 | 28.0975
|  | 14.237 | 0 | 14.237 | 14.479 | 0 | 14.479 | 15.1305 | 0 | 15.1305 | 15.8114 | 0 | 15.8114 | 16.5229 | 0 | 16.5229 | 17.2665 | 0 | 17.2665 | 18.0435 | 0 | 18.0435 | 18.8554 | 0 | 18.8554 | 19.7039 | 0 | 19.7039 | 20.5906 | 0 | 20.5906 | 21.5172 | 0 | 21.5172 | 22.4854 | 0 | 22.4854 | 23.4973 | 0 | 23.4973 | 24.5546 | 0 | 24.5546 | 25.6596 | 0 | 25.6596
|  | 13.411 | 0 | 13.411 | 13.639 | 0 | 13.639 | 14.2527 | 0 | 14.2527 | 14.8941 | 0 | 14.8941 | 15.5643 | 0 | 15.5643 | 16.2647 | 0 | 16.2647 | 16.9966 | 0 | 16.9966 | 17.7615 | 0 | 17.7615 | 18.5607 | 0 | 18.5607 | 19.396 | 0 | 19.396 | 20.2688 | 0 | 20.2688 | 21.1809 | 0 | 21.1809 | 22.134 | 0 | 22.134 | 23.13 | 0 | 23.13 | 24.1709 | 0 | 24.1709
|  | 12.0291 | 0 | 12.0291 | 12.2336 | 0 | 12.2336 | 12.7841 | 0 | 12.7841 | 13.3594 | 0 | 13.3594 | 13.9605 | 0 | 13.9605 | 14.5887 | 0 | 14.5887 | 15.2452 | 0 | 15.2452 | 15.9313 | 0 | 15.9313 | 16.6482 | 0 | 16.6482 | 17.3974 | 0 | 17.3974 | 18.1802 | 0 | 18.1802 | 18.9983 | 0 | 18.9983 | 19.8533 | 0 | 19.8533 | 20.7467 | 0 | 20.7467 | 21.6803 | 0 | 21.6803
|  | 11.5734 | 0 | 11.5734 | 11.7701 | 0 | 11.7701 | 12.2998 | 0 | 12.2998 | 12.8532 | 0 | 12.8532 | 13.4316 | 0 | 13.4316 | 14.0361 | 0 | 14.0361 | 14.6677 | 0 | 14.6677 | 15.3277 | 0 | 15.3277 | 16.0175 | 0 | 16.0175 | 16.7383 | 0 | 16.7383 | 17.4915 | 0 | 17.4915 | 18.2786 | 0 | 18.2786 | 19.1011 | 0 | 19.1011 | 19.9607 | 0 | 19.9607 | 20.8589 | 0 | 20.8589
|  | 12.0784 | 0 | 12.0784 | 12.2837 | 0 | 12.2837 | 12.8364 | 0 | 12.8364 | 13.4141 | 0 | 13.4141 | 14.0177 | 0 | 14.0177 | 14.6485 | 0 | 14.6485 | 15.3077 | 0 | 15.3077 | 15.9965 | 0 | 15.9965 | 16.7164 | 0 | 16.7164 | 17.4686 | 0 | 17.4686 | 18.2547 | 0 | 18.2547 | 19.0762 | 0 | 19.0762 | 19.9346 | 0 | 19.9346 | 20.8317 | 0 | 20.8317 | 21.7691 | 0 | 21.7691
|  | 14.3667 | 0 | 14.3667 | 14.6109 | 0 | 14.6109 | 15.2684 | 0 | 15.2684 | 15.9554 | 0 | 15.9554 | 16.6734 | 0 | 16.6734 | 17.4237 | 0 | 17.4237 | 18.2078 | 0 | 18.2078 | 19.0271 | 0 | 19.0271 | 19.8834 | 0 | 19.8834 | 20.7781 | 0 | 20.7781 | 21.7131 | 0 | 21.7131 | 22.6902 | 0 | 22.6902 | 23.7113 | 0 | 23.7113 | 24.7783 | 0 | 24.7783 | 25.8933 | 0 | 25.8933
|  | 17.4375 | 0 | 17.4375 | 17.7339 | 0 | 17.7339 | 18.5319 | 0 | 18.5319 | 19.3658 | 0 | 19.3658 | 20.2373 | 0 | 20.2373 | 21.148 | 0 | 21.148 | 22.0996 | 0 | 22.0996 | 23.0941 | 0 | 23.0941 | 24.1334 | 0 | 24.1334 | 25.2194 | 0 | 25.2194 | 26.3542 | 0 | 26.3542 | 27.5402 | 0 | 27.5402 | 28.7795 | 0 | 28.7795 | 30.0746 | 0 | 30.0746 | 31.4279 | 0 | 31.4279
|  | 18.3691 | 0 | 18.3691 | 18.6813 | 0 | 18.6813 | 19.5219 | 0 | 19.5219 | 20.4004 | 0 | 20.4004 | 21.3184 | 0 | 21.3184 | 22.2777 | 0 | 22.2777 | 23.2802 | 0 | 23.2802 | 24.3279 | 0 | 24.3279 | 25.4226 | 0 | 25.4226 | 26.5666 | 0 | 26.5666 | 27.7621 | 0 | 27.7621 | 29.0114 | 0 | 29.0114 | 30.3169 | 0 | 30.3169 | 31.6812 | 0 | 31.6812 | 33.1068 | 0 | 33.1068
|  | 16.9554 | 0 | 16.9554 | 17.2435 | 0 | 17.2435 | 18.0195 | 0 | 18.0195 | 18.8304 | 0 | 18.8304 | 19.6778 | 0 | 19.6778 | 20.5633 | 0 | 20.5633 | 21.4886 | 0 | 21.4886 | 22.4556 | 0 | 22.4556 | 23.4661 | 0 | 23.4661 | 24.5221 | 0 | 24.5221 | 25.6256 | 0 | 25.6256 | 26.7787 | 0 | 26.7787 | 27.9837 | 0 | 27.9837 | 29.243 | 0 | 29.243 | 30.559 | 0 | 30.559
|  | 16.5785 | 0 | 16.5785 | 16.8603 | 0 | 16.8603 | 17.619 | 0 | 17.619 | 18.4119 | 0 | 18.4119 | 19.2404 | 0 | 19.2404 | 20.1062 | 0 | 20.1062 | 21.011 | 0 | 21.011 | 21.9565 | 0 | 21.9565 | 22.9445 | 0 | 22.9445 | 23.977 | 0 | 23.977 | 25.056 | 0 | 25.056 | 26.1835 | 0 | 26.1835 | 27.3618 | 0 | 27.3618 | 28.5931 | 0 | 28.5931 | 29.8798 | 0 | 29.8798
|  | 15.0987 | 0 | 15.0987 | 15.3553 | 0 | 15.3553 | 16.0463 | 0 | 16.0463 | 16.7684 | 0 | 16.7684 | 17.5229 | 0 | 17.5229 | 18.3115 | 0 | 18.3115 | 19.1355 | 0 | 19.1355 | 19.9966 | 0 | 19.9966 | 20.8964 | 0 | 20.8964 | 21.8368 | 0 | 21.8368 | 22.8194 | 0 | 22.8194 | 23.8463 | 0 | 23.8463 | 24.9194 | 0 | 24.9194 | 26.0408 | 0 | 26.0408 | 27.2126 | 0 | 27.2126
|  | 15.4238 | 0 | 15.4238 | 15.686 | 0 | 15.686 | 16.3918 | 0 | 16.3918 | 17.1295 | 0 | 17.1295 | 17.9003 | 0 | 17.9003 | 18.7058 | 0 | 18.7058 | 19.5476 | 0 | 19.5476 | 20.4272 | 0 | 20.4272 | 21.3464 | 0 | 21.3464 | 22.307 | 0 | 22.307 | 23.3108 | 0 | 23.3108 | 24.3598 | 0 | 24.3598 | 25.456 | 0 | 25.456 | 26.6015 | 0 | 26.6015 | 27.7986 | 0 | 27.7986
|  | 16.3585 | 0 | 16.3585 | 16.6365 | 0 | 16.6365 | 17.3852 | 0 | 17.3852 | 18.1675 | 0 | 18.1675 | 18.985 | 0 | 18.985 | 19.8394 | 0 | 19.8394 | 20.7321 | 0 | 20.7321 | 21.6651 | 0 | 21.6651 | 22.64 | 0 | 22.64 | 23.6588 | 0 | 23.6588 | 24.7235 | 0 | 24.7235 | 25.836 | 0 | 25.836 | 26.9986 | 0 | 26.9986 | 28.2136 | 0 | 28.2136 | 29.4832 | 0 | 29.4832
|  | 17.0361 | 0 | 17.0361 | 17.3257 | 0 | 17.3257 | 18.1053 | 0 | 18.1053 | 18.9201 | 0 | 18.9201 | 19.7715 | 0 | 19.7715 | 20.6612 | 0 | 20.6612 | 21.591 | 0 | 21.591 | 22.5626 | 0 | 22.5626 | 23.5779 | 0 | 23.5779 | 24.6389 | 0 | 24.6389 | 25.7476 | 0 | 25.7476 | 26.9063 | 0 | 26.9063 | 28.1171 | 0 | 28.1171 | 29.3823 | 0 | 29.3823 | 30.7045 | 0 | 30.7045
|  | 16.427 | 0 | 16.427 | 16.7062 | 0 | 16.7062 | 17.4579 | 0 | 17.4579 | 18.2435 | 0 | 18.2435 | 19.0645 | 0 | 19.0645 | 19.9224 | 0 | 19.9224 | 20.8189 | 0 | 20.8189 | 21.7558 | 0 | 21.7558 | 22.7348 | 0 | 22.7348 | 23.7578 | 0 | 23.7578 | 24.8269 | 0 | 24.8269 | 25.9442 | 0 | 25.9442 | 27.1116 | 0 | 27.1116 | 28.3317 | 0 | 28.3317 | 29.6066 | 0 | 29.6066
|  | 18.423 | 0 | 18.423 | 18.7362 | 0 | 18.7362 | 19.5793 | 0 | 19.5793 | 20.4604 | 0 | 20.4604 | 21.3811 | 0 | 21.3811 | 22.3432 | 0 | 22.3432 | 23.3487 | 0 | 23.3487 | 24.3994 | 0 | 24.3994 | 25.4973 | 0 | 25.4973 | 26.6447 | 0 | 26.6447 | 27.8437 | 0 | 27.8437 | 29.0967 | 0 | 29.0967 | 30.406 | 0 | 30.406 | 31.7743 | 0 | 31.7743 | 33.2041 | 0 | 33.2041
|  | 20.9957 | 0 | 20.9957 | 21.3525 | 0 | 21.3525 | 22.3134 | 0 | 22.3134 | 23.3175 | 0 | 23.3175 | 24.3667 | 0 | 24.3667 | 25.4632 | 0 | 25.4632 | 26.6091 | 0 | 26.6091 | 27.8065 | 0 | 27.8065 | 29.0578 | 0 | 29.0578 | 30.3654 | 0 | 30.3654 | 31.7318 | 0 | 31.7318 | 33.1598 | 0 | 33.1598 | 34.652 | 0 | 34.652 | 36.2113 | 0 | 36.2113 | 37.8408 | 0 | 37.8408
|  | 24.6293 | 0 | 24.6293 | 25.0479 | 0 | 25.0479 | 26.1751 | 0 | 26.1751 | 27.3529 | 0 | 27.3529 | 28.5838 | 0 | 28.5838 | 29.8701 | 0 | 29.8701 | 31.2143 | 0 | 31.2143 | 32.6189 | 0 | 32.6189 | 34.0867 | 0 | 34.0867 | 35.6206 | 0 | 35.6206 | 37.2236 | 0 | 37.2236 | 38.8986 | 0 | 38.8986 | 40.6491 | 0 | 40.6491 | 42.4783 | 0 | 42.4783 | 44.3898 | 0 | 44.3898
|  | 27.3556 | 0 | 27.3556 | 27.8206 | 0 | 27.8206 | 29.0725 | 0 | 29.0725 | 30.3808 | 0 | 30.3808 | 31.7479 | 0 | 31.7479 | 33.1765 | 0 | 33.1765 | 34.6695 | 0 | 34.6695 | 36.2296 | 0 | 36.2296 | 37.8599 | 0 | 37.8599 | 39.5636 | 0 | 39.5636 | 41.344 | 0 | 41.344 | 43.2045 | 0 | 43.2045 | 45.1487 | 0 | 45.1487 | 47.1804 | 0 | 47.1804 | 49.3035 | 0 | 49.3035
|  | 25.8465 | 0 | 25.8465 | 26.2858 | 0 | 26.2858 | 27.4687 | 0 | 27.4687 | 28.7048 | 0 | 28.7048 | 29.9965 | 0 | 29.9965 | 31.3463 | 0 | 31.3463 | 32.7569 | 0 | 32.7569 | 34.231 | 0 | 34.231 | 35.7714 | 0 | 35.7714 | 37.3811 | 0 | 37.3811 | 39.0632 | 0 | 39.0632 | 40.8211 | 0 | 40.8211 | 42.658 | 0 | 42.658 | 44.5777 | 0 | 44.5777 | 46.5836 | 0 | 46.5836
|  | 23.8508 | 0 | 23.8508 | 24.2561 | 0 | 24.2561 | 25.3477 | 0 | 25.3477 | 26.4883 | 0 | 26.4883 | 27.6803 | 0 | 27.6803 | 28.9259 | 0 | 28.9259 | 30.2276 | 0 | 30.2276 | 31.5878 | 0 | 31.5878 | 33.0092 | 0 | 33.0092 | 34.4947 | 0 | 34.4947 | 36.0469 | 0 | 36.0469 | 37.669 | 0 | 37.669 | 39.3641 | 0 | 39.3641 | 41.1355 | 0 | 41.1355 | 42.9866 | 0 | 42.9866
|  | 20.2724 | 0 | 20.2724 | 20.617 | 0 | 20.617 | 21.5447 | 0 | 21.5447 | 22.5143 | 0 | 22.5143 | 23.5274 | 0 | 23.5274 | 24.5861 | 0 | 24.5861 | 25.6925 | 0 | 25.6925 | 26.8487 | 0 | 26.8487 | 28.0569 | 0 | 28.0569 | 29.3194 | 0 | 29.3194 | 30.6388 | 0 | 30.6388 | 32.0175 | 0 | 32.0175 | 33.4583 | 0 | 33.4583 | 34.964 | 0 | 34.964 | 36.5373 | 0 | 36.5373
|  | 17.0213 | 0 | 17.0213 | 17.3106 | 0 | 17.3106 | 18.0896 | 0 | 18.0896 | 18.9036 | 0 | 18.9036 | 19.7543 | 0 | 19.7543 | 20.6432 | 0 | 20.6432 | 21.5722 | 0 | 21.5722 | 22.5429 | 0 | 22.5429 | 23.5574 | 0 | 23.5574 | 24.6174 | 0 | 24.6174 | 25.7252 | 0 | 25.7252 | 26.8829 | 0 | 26.8829 | 28.0926 | 0 | 28.0926 | 29.3568 | 0 | 29.3568 | 30.6778 | 0 | 30.6778
|  | 15.8118 | 0 | 15.8118 | 16.0805 | 0 | 16.0805 | 16.8042 | 0 | 16.8042 | 17.5604 | 0 | 17.5604 | 18.3506 | 0 | 18.3506 | 19.1764 | 0 | 19.1764 | 20.0393 | 0 | 20.0393 | 20.9411 | 0 | 20.9411 | 21.8834 | 0 | 21.8834 | 22.8682 | 0 | 22.8682 | 23.8972 | 0 | 23.8972 | 24.9726 | 0 | 24.9726 | 26.0964 | 0 | 26.0964 | 27.2707 | 0 | 27.2707 | 28.4979 | 0 | 28.4979
|  | 14.0748 | 0 | 14.0748 | 14.314 | 0 | 14.314 | 14.9581 | 0 | 14.9581 | 15.6313 | 0 | 15.6313 | 16.3347 | 0 | 16.3347 | 17.0697 | 0 | 17.0697 | 17.8379 | 0 | 17.8379 | 18.6406 | 0 | 18.6406 | 19.4794 | 0 | 19.4794 | 20.356 | 0 | 20.356 | 21.272 | 0 | 21.272 | 22.2292 | 0 | 22.2292 | 23.2295 | 0 | 23.2295 | 24.2749 | 0 | 24.2749 | 25.3672 | 0 | 25.3672
|  | 13.5525 | 0 | 13.5525 | 13.7828 | 0 | 13.7828 | 14.403 | 0 | 14.403 | 15.0512 | 0 | 15.0512 | 15.7285 | 0 | 15.7285 | 16.4363 | 0 | 16.4363 | 17.1759 | 0 | 17.1759 | 17.9488 | 0 | 17.9488 | 18.7565 | 0 | 18.7565 | 19.6005 | 0 | 19.6005 | 20.4826 | 0 | 20.4826 | 21.4043 | 0 | 21.4043 | 22.3675 | 0 | 22.3675 | 23.374 | 0 | 23.374 | 24.4258 | 0 | 24.4258
|  | 12.0829 | 0 | 12.0829 | 12.2883 | 0 | 12.2883 | 12.8413 | 0 | 12.8413 | 13.4191 | 0 | 13.4191 | 14.023 | 0 | 14.023 | 14.654 | 0 | 14.654 | 15.3134 | 0 | 15.3134 | 16.0025 | 0 | 16.0025 | 16.7227 | 0 | 16.7227 | 17.4752 | 0 | 17.4752 | 18.2616 | 0 | 18.2616 | 19.0833 | 0 | 19.0833 | 19.9421 | 0 | 19.9421 | 20.8395 | 0 | 20.8395 | 21.7772 | 0 | 21.7772
|  | 11.3902 | 0 | 11.3902 | 11.5838 | 0 | 11.5838 | 12.1051 | 0 | 12.1051 | 12.6498 | 0 | 12.6498 | 13.219 | 0 | 13.219 | 13.8139 | 0 | 13.8139 | 14.4355 | 0 | 14.4355 | 15.0851 | 0 | 15.0851 | 15.764 | 0 | 15.764 | 16.4733 | 0 | 16.4733 | 17.2146 | 0 | 17.2146 | 17.9893 | 0 | 17.9893 | 18.7988 | 0 | 18.7988 | 19.6448 | 0 | 19.6448 | 20.5288 | 0 | 20.5288
|  | 11.9282 | 0 | 11.9282 | 12.1309 | 0 | 12.1309 | 12.6768 | 0 | 12.6768 | 13.2473 | 0 | 13.2473 | 13.8434 | 0 | 13.8434 | 14.4663 | 0 | 14.4663 | 15.1173 | 0 | 15.1173 | 15.7976 | 0 | 15.7976 | 16.5085 | 0 | 16.5085 | 17.2514 | 0 | 17.2514 | 18.0277 | 0 | 18.0277 | 18.8389 | 0 | 18.8389 | 19.6867 | 0 | 19.6867 | 20.5726 | 0 | 20.5726 | 21.4984 | 0 | 21.4984
|  | 14.2906 | 0 | 14.2906 | 14.5335 | 0 | 14.5335 | 15.1875 | 0 | 15.1875 | 15.8709 | 0 | 15.8709 | 16.5851 | 0 | 16.5851 | 17.3314 | 0 | 17.3314 | 18.1113 | 0 | 18.1113 | 18.9263 | 0 | 18.9263 | 19.778 | 0 | 19.778 | 20.668 | 0 | 20.668 | 21.5981 | 0 | 21.5981 | 22.57 | 0 | 22.57 | 23.5857 | 0 | 23.5857 | 24.647 | 0 | 24.647 | 25.7561 | 0 | 25.7561
|  | 16.9104 | 0 | 16.9104 | 17.1978 | 0 | 17.1978 | 17.9717 | 0 | 17.9717 | 18.7804 | 0 | 18.7804 | 19.6255 | 0 | 19.6255 | 20.5087 | 0 | 20.5087 | 21.4316 | 0 | 21.4316 | 22.396 | 0 | 22.396 | 23.4038 | 0 | 23.4038 | 24.457 | 0 | 24.457 | 25.5575 | 0 | 25.5575 | 26.7076 | 0 | 26.7076 | 27.9095 | 0 | 27.9095 | 29.1654 | 0 | 29.1654 | 30.4778 | 0 | 30.4778
|  | 18.227 | 0 | 18.227 | 18.5368 | 0 | 18.5368 | 19.371 | 0 | 19.371 | 20.2426 | 0 | 20.2426 | 21.1536 | 0 | 21.1536 | 22.1055 | 0 | 22.1055 | 23.1002 | 0 | 23.1002 | 24.1397 | 0 | 24.1397 | 25.226 | 0 | 25.226 | 26.3612 | 0 | 26.3612 | 27.5474 | 0 | 27.5474 | 28.7871 | 0 | 28.7871 | 30.0825 | 0 | 30.0825 | 31.4362 | 0 | 31.4362 | 32.8508 | 0 | 32.8508
|  | 16.8363 | 0 | 16.8363 | 17.1225 | 0 | 17.1225 | 17.893 | 0 | 17.893 | 18.6982 | 0 | 18.6982 | 19.5396 | 0 | 19.5396 | 20.4189 | 0 | 20.4189 | 21.3377 | 0 | 21.3377 | 22.2979 | 0 | 22.2979 | 23.3013 | 0 | 23.3013 | 24.3499 | 0 | 24.3499 | 25.4456 | 0 | 25.4456 | 26.5907 | 0 | 26.5907 | 27.7873 | 0 | 27.7873 | 29.0377 | 0 | 29.0377 | 30.3444 | 0 | 30.3444
|  | 16.7701 | 0 | 16.7701 | 17.0552 | 0 | 17.0552 | 17.8226 | 0 | 17.8226 | 18.6247 | 0 | 18.6247 | 19.4628 | 0 | 19.4628 | 20.3386 | 0 | 20.3386 | 21.2538 | 0 | 21.2538 | 22.2103 | 0 | 22.2103 | 23.2097 | 0 | 23.2097 | 24.2542 | 0 | 24.2542 | 25.3456 | 0 | 25.3456 | 26.4861 | 0 | 26.4861 | 27.678 | 0 | 27.678 | 28.9235 | 0 | 28.9235 | 30.2251 | 0 | 30.2251
|  | 16.3999 | 0 | 16.3999 | 16.6786 | 0 | 16.6786 | 17.4292 | 0 | 17.4292 | 18.2135 | 0 | 18.2135 | 19.0331 | 0 | 19.0331 | 19.8896 | 0 | 19.8896 | 20.7846 | 0 | 20.7846 | 21.7199 | 0 | 21.7199 | 22.6973 | 0 | 22.6973 | 23.7187 | 0 | 23.7187 | 24.7861 | 0 | 24.7861 | 25.9014 | 0 | 25.9014 | 27.067 | 0 | 27.067 | 28.285 | 0 | 28.285 | 29.5578 | 0 | 29.5578
|  | 14.8097 | 0 | 14.8097 | 15.0614 | 0 | 15.0614 | 15.7391 | 0 | 15.7391 | 16.4474 | 0 | 16.4474 | 17.1875 | 0 | 17.1875 | 17.961 | 0 | 17.961 | 18.7692 | 0 | 18.7692 | 19.6138 | 0 | 19.6138 | 20.4965 | 0 | 20.4965 | 21.4188 | 0 | 21.4188 | 22.3826 | 0 | 22.3826 | 23.3899 | 0 | 23.3899 | 24.4424 | 0 | 24.4424 | 25.5423 | 0 | 25.5423 | 26.6917 | 0 | 26.6917
|  | 14.8782 | 0 | 14.8782 | 15.1311 | 0 | 15.1311 | 15.812 | 0 | 15.812 | 16.5235 | 0 | 16.5235 | 17.2671 | 0 | 17.2671 | 18.0441 | 0 | 18.0441 | 18.8561 | 0 | 18.8561 | 19.7046 | 0 | 19.7046 | 20.5913 | 0 | 20.5913 | 21.5179 | 0 | 21.5179 | 22.4863 | 0 | 22.4863 | 23.4981 | 0 | 23.4981 | 24.5555 | 0 | 24.5555 | 25.6605 | 0 | 25.6605 | 26.8153 | 0 | 26.8153
|  | 13.909 | 0 | 13.909 | 14.1454 | 0 | 14.1454 | 14.782 | 0 | 14.782 | 15.4472 | 0 | 15.4472 | 16.1423 | 0 | 16.1423 | 16.8687 | 0 | 16.8687 | 17.6278 | 0 | 17.6278 | 18.421 | 0 | 18.421 | 19.25 | 0 | 19.25 | 20.1162 | 0 | 20.1162 | 21.0215 | 0 | 21.0215 | 21.9674 | 0 | 21.9674 | 22.956 | 0 | 22.956 | 23.989 | 0 | 23.989 | 25.0685 | 0 | 25.0685
|  | 14.6773 | 0 | 14.6773 | 14.9268 | 0 | 14.9268 | 15.5985 | 0 | 15.5985 | 16.3004 | 0 | 16.3004 | 17.0339 | 0 | 17.0339 | 17.8005 | 0 | 17.8005 | 18.6015 | 0 | 18.6015 | 19.4385 | 0 | 19.4385 | 20.3133 | 0 | 20.3133 | 21.2274 | 0 | 21.2274 | 22.1826 | 0 | 22.1826 | 23.1808 | 0 | 23.1808 | 24.224 | 0 | 24.224 | 25.314 | 0 | 25.314 | 26.4532 | 0 | 26.4532
|  | 15.0757 | 0 | 15.0757 | 15.3319 | 0 | 15.3319 | 16.0219 | 0 | 16.0219 | 16.7429 | 0 | 16.7429 | 17.4963 | 0 | 17.4963 | 18.2836 | 0 | 18.2836 | 19.1064 | 0 | 19.1064 | 19.9662 | 0 | 19.9662 | 20.8646 | 0 | 20.8646 | 21.8035 | 0 | 21.8035 | 22.7847 | 0 | 22.7847 | 23.81 | 0 | 23.81 | 24.8815 | 0 | 24.8815 | 26.0011 | 0 | 26.0011 | 27.1712 | 0 | 27.1712
|  | 17.1511 | 0 | 17.1511 | 17.4426 | 0 | 17.4426 | 18.2275 | 0 | 18.2275 | 19.0477 | 0 | 19.0477 | 19.9049 | 0 | 19.9049 | 20.8006 | 0 | 20.8006 | 21.7366 | 0 | 21.7366 | 22.7148 | 0 | 22.7148 | 23.7369 | 0 | 23.7369 | 24.8051 | 0 | 24.8051 | 25.9213 | 0 | 25.9213 | 27.0878 | 0 | 27.0878 | 28.3067 | 0 | 28.3067 | 29.5805 | 0 | 29.5805 | 30.9116 | 0 | 30.9116
|  | 21.2371 | 0 | 21.2371 | 21.5981 | 0 | 21.5981 | 22.57 | 0 | 22.57 | 23.5856 | 0 | 23.5856 | 24.647 | 0 | 24.647 | 25.7561 | 0 | 25.7561 | 26.9151 | 0 | 26.9151 | 28.1263 | 0 | 28.1263 | 29.392 | 0 | 29.392 | 30.7146 | 0 | 30.7146 | 32.0968 | 0 | 32.0968 | 33.5412 | 0 | 33.5412 | 35.0505 | 0 | 35.0505 | 36.6278 | 0 | 36.6278 | 38.276 | 0 | 38.276
|  | 24.5957 | 0 | 24.5957 | 25.0137 | 0 | 25.0137 | 26.1393 | 0 | 26.1393 | 27.3156 | 0 | 27.3156 | 28.5448 | 0 | 28.5448 | 29.8293 | 0 | 29.8293 | 31.1716 | 0 | 31.1716 | 32.5743 | 0 | 32.5743 | 34.0402 | 0 | 34.0402 | 35.572 | 0 | 35.572 | 37.1727 | 0 | 37.1727 | 38.8455 | 0 | 38.8455 | 40.5935 | 0 | 40.5935 | 42.4203 | 0 | 42.4203 | 44.3292 | 0 | 44.3292
|  | 23.8 | 0 | 23.8 | 24.2045 | 0 | 24.2045 | 25.2937 | 0 | 25.2937 | 26.4319 | 0 | 26.4319 | 27.6213 | 0 | 27.6213 | 28.8643 | 0 | 28.8643 | 30.1632 | 0 | 30.1632 | 31.5205 | 0 | 31.5205 | 32.939 | 0 | 32.939 | 34.4212 | 0 | 34.4212 | 35.9702 | 0 | 35.9702 | 37.5888 | 0 | 37.5888 | 39.2803 | 0 | 39.2803 | 41.0479 | 0 | 41.0479 | 42.8951 | 0 | 42.8951
|  | 22.3273 | 0 | 22.3273 | 22.7068 | 0 | 22.7068 | 23.7286 | 0 | 23.7286 | 24.7964 | 0 | 24.7964 | 25.9122 | 0 | 25.9122 | 27.0783 | 0 | 27.0783 | 28.2968 | 0 | 28.2968 | 29.5701 | 0 | 29.5701 | 30.9008 | 0 | 30.9008 | 32.2913 | 0 | 32.2913 | 33.7445 | 0 | 33.7445 | 35.263 | 0 | 35.263 | 36.8498 | 0 | 36.8498 | 38.508 | 0 | 38.508 | 40.2409 | 0 | 40.2409
|  | 19.7976 | 0 | 19.7976 | 20.1341 | 0 | 20.1341 | 21.0402 | 0 | 21.0402 | 21.987 | 0 | 21.987 | 22.9764 | 0 | 22.9764 | 24.0103 | 0 | 24.0103 | 25.0908 | 0 | 25.0908 | 26.2199 | 0 | 26.2199 | 27.3998 | 0 | 27.3998 | 28.6327 | 0 | 28.6327 | 29.9212 | 0 | 29.9212 | 31.2677 | 0 | 31.2677 | 32.6747 | 0 | 32.6747 | 34.1451 | 0 | 34.1451 | 35.6816 | 0 | 35.6816
|  | 16.734 | 0 | 16.734 | 17.0184 | 0 | 17.0184 | 17.7842 | 0 | 17.7842 | 18.5845 | 0 | 18.5845 | 19.4208 | 0 | 19.4208 | 20.2948 | 0 | 20.2948 | 21.208 | 0 | 21.208 | 22.1624 | 0 | 22.1624 | 23.1597 | 0 | 23.1597 | 24.2019 | 0 | 24.2019 | 25.291 | 0 | 25.291 | 26.4291 | 0 | 26.4291 | 27.6184 | 0 | 27.6184 | 28.8612 | 0 | 28.8612 | 30.16 | 0 | 30.16
|  | 15.1128 | 0 | 15.1128 | 15.3696 | 0 | 15.3696 | 16.0613 | 0 | 16.0613 | 16.784 | 0 | 16.784 | 17.5393 | 0 | 17.5393 | 18.3286 | 0 | 18.3286 | 19.1533 | 0 | 19.1533 | 20.0153 | 0 | 20.0153 | 20.9159 | 0 | 20.9159 | 21.8572 | 0 | 21.8572 | 22.8407 | 0 | 22.8407 | 23.8686 | 0 | 23.8686 | 24.9426 | 0 | 24.9426 | 26.0651 | 0 | 26.0651 | 27.238 | 0 | 27.238
|  | 13.2776 | 0 | 13.2776 | 13.5033 | 0 | 13.5033 | 14.1109 | 0 | 14.1109 | 14.7459 | 0 | 14.7459 | 15.4095 | 0 | 15.4095 | 16.1029 | 0 | 16.1029 | 16.8275 | 0 | 16.8275 | 17.5848 | 0 | 17.5848 | 18.3761 | 0 | 18.3761 | 19.203 | 0 | 19.203 | 20.0671 | 0 | 20.0671 | 20.9702 | 0 | 20.9702 | 21.9138 | 0 | 21.9138 | 22.8999 | 0 | 22.8999 | 23.9304 | 0 | 23.9304
|  | 12.6173 | 0 | 12.6173 | 12.8318 | 0 | 12.8318 | 13.4092 | 0 | 13.4092 | 14.0126 | 0 | 14.0126 | 14.6432 | 0 | 14.6432 | 15.3021 | 0 | 15.3021 | 15.9907 | 0 | 15.9907 | 16.7103 | 0 | 16.7103 | 17.4623 | 0 | 17.4623 | 18.2481 | 0 | 18.2481 | 19.0692 | 0 | 19.0692 | 19.9273 | 0 | 19.9273 | 20.8241 | 0 | 20.8241 | 21.7612 | 0 | 21.7612 | 22.7404 | 0 | 22.7404
|  | 11.4017 | 0 | 11.4017 | 11.5955 | 0 | 11.5955 | 12.1173 | 0 | 12.1173 | 12.6626 | 0 | 12.6626 | 13.2324 | 0 | 13.2324 | 13.8278 | 0 | 13.8278 | 14.4501 | 0 | 14.4501 | 15.1003 | 0 | 15.1003 | 15.7799 | 0 | 15.7799 | 16.4899 | 0 | 16.4899 | 17.232 | 0 | 17.232 | 18.0074 | 0 | 18.0074 | 18.8178 | 0 | 18.8178 | 19.6646 | 0 | 19.6646 | 20.5495 | 0 | 20.5495
|  | 11.1444 | 0 | 11.1444 | 11.3338 | 0 | 11.3338 | 11.8438 | 0 | 11.8438 | 12.3768 | 0 | 12.3768 | 12.9338 | 0 | 12.9338 | 13.5158 | 0 | 13.5158 | 14.124 | 0 | 14.124 | 14.7596 | 0 | 14.7596 | 15.4238 | 0 | 15.4238 | 16.1178 | 0 | 16.1178 | 16.8431 | 0 | 16.8431 | 17.6011 | 0 | 17.6011 | 18.3931 | 0 | 18.3931 | 19.2208 | 0 | 19.2208 | 20.0858 | 0 | 20.0858
|  | 11.8062 | 0 | 11.8062 | 12.0069 | 0 | 12.0069 | 12.5472 | 0 | 12.5472 | 13.1118 | 0 | 13.1118 | 13.7018 | 0 | 13.7018 | 14.3184 | 0 | 14.3184 | 14.9628 | 0 | 14.9628 | 15.6361 | 0 | 15.6361 | 16.3397 | 0 | 16.3397 | 17.075 | 0 | 17.075 | 17.8434 | 0 | 17.8434 | 18.6463 | 0 | 18.6463 | 19.4854 | 0 | 19.4854 | 20.3622 | 0 | 20.3622 | 21.2785 | 0 | 21.2785
|  | 13.8747 | 0 | 13.8747 | 14.1105 | 0 | 14.1105 | 14.7454 | 0 | 14.7454 | 15.409 | 0 | 15.409 | 16.1024 | 0 | 16.1024 | 16.827 | 0 | 16.827 | 17.5842 | 0 | 17.5842 | 18.3755 | 0 | 18.3755 | 19.2024 | 0 | 19.2024 | 20.0665 | 0 | 20.0665 | 20.9695 | 0 | 20.9695 | 21.9131 | 0 | 21.9131 | 22.8992 | 0 | 22.8992 | 23.9297 | 0 | 23.9297 | 25.0065 | 0 | 25.0065
|  | 16.5479 | 0 | 16.5479 | 16.8291 | 0 | 16.8291 | 17.5864 | 0 | 17.5864 | 18.3778 | 0 | 18.3778 | 19.2048 | 0 | 19.2048 | 20.0691 | 0 | 20.0691 | 20.9722 | 0 | 20.9722 | 21.9159 | 0 | 21.9159 | 22.9021 | 0 | 22.9021 | 23.9327 | 0 | 23.9327 | 25.0097 | 0 | 25.0097 | 26.1351 | 0 | 26.1351 | 27.3112 | 0 | 27.3112 | 28.5402 | 0 | 28.5402 | 29.8245 | 0 | 29.8245
|  | 17.9977 | 0 | 17.9977 | 18.3036 | 0 | 18.3036 | 19.1272 | 0 | 19.1272 | 19.988 | 0 | 19.988 | 20.8874 | 0 | 20.8874 | 21.8273 | 0 | 21.8273 | 22.8096 | 0 | 22.8096 | 23.836 | 0 | 23.836 | 24.9086 | 0 | 24.9086 | 26.0295 | 0 | 26.0295 | 27.2008 | 0 | 27.2008 | 28.4249 | 0 | 28.4249 | 29.704 | 0 | 29.704 | 31.0407 | 0 | 31.0407 | 32.4375 | 0 | 32.4375
|  | 16.8825 | 0 | 16.8825 | 17.1694 | 0 | 17.1694 | 17.942 | 0 | 17.942 | 18.7494 | 0 | 18.7494 | 19.5931 | 0 | 19.5931 | 20.4748 | 0 | 20.4748 | 21.3962 | 0 | 21.3962 | 22.359 | 0 | 22.359 | 23.3652 | 0 | 23.3652 | 24.4166 | 0 | 24.4166 | 25.5154 | 0 | 25.5154 | 26.6636 | 0 | 26.6636 | 27.8634 | 0 | 27.8634 | 29.1173 | 0 | 29.1173 | 30.4275 | 0 | 30.4275
|  | 15.7626 | 0 | 15.7626 | 16.0305 | 0 | 16.0305 | 16.7519 | 0 | 16.7519 | 17.5057 | 0 | 17.5057 | 18.2935 | 0 | 18.2935 | 19.1167 | 0 | 19.1167 | 19.9769 | 0 | 19.9769 | 20.8759 | 0 | 20.8759 | 21.8153 | 0 | 21.8153 | 22.797 | 0 | 22.797 | 23.8228 | 0 | 23.8228 | 24.8949 | 0 | 24.8949 | 26.0151 | 0 | 26.0151 | 27.1858 | 0 | 27.1858 | 28.4092 | 0 | 28.4092
|  | 14.8034 | 0 | 14.8034 | 15.055 | 0 | 15.055 | 15.7325 | 0 | 15.7325 | 16.4404 | 0 | 16.4404 | 17.1802 | 0 | 17.1802 | 17.9534 | 0 | 17.9534 | 18.7613 | 0 | 18.7613 | 19.6055 | 0 | 19.6055 | 20.4878 | 0 | 20.4878 | 21.4097 | 0 | 21.4097 | 22.3731 | 0 | 22.3731 | 23.3799 | 0 | 23.3799 | 24.432 | 0 | 24.432 | 25.5315 | 0 | 25.5315 | 26.6804 | 0 | 26.6804
|  | 14.2425 | 0 | 14.2425 | 14.4845 | 0 | 14.4845 | 15.1363 | 0 | 15.1363 | 15.8175 | 0 | 15.8175 | 16.5293 | 0 | 16.5293 | 17.2731 | 0 | 17.2731 | 18.0504 | 0 | 18.0504 | 18.8626 | 0 | 18.8626 | 19.7114 | 0 | 19.7114 | 20.5985 | 0 | 20.5985 | 21.5254 | 0 | 21.5254 | 22.494 | 0 | 22.494 | 23.5063 | 0 | 23.5063 | 24.564 | 0 | 24.564 | 25.6694 | 0 | 25.6694
|  | 13.105 | 0 | 13.105 | 13.3277 | 0 | 13.3277 | 13.9275 | 0 | 13.9275 | 14.5542 | 0 | 14.5542 | 15.2092 | 0 | 15.2092 | 15.8936 | 0 | 15.8936 | 16.6088 | 0 | 16.6088 | 17.3562 | 0 | 17.3562 | 18.1372 | 0 | 18.1372 | 18.9534 | 0 | 18.9534 | 19.8063 | 0 | 19.8063 | 20.6976 | 0 | 20.6976 | 21.6289 | 0 | 21.6289 | 22.6023 | 0 | 22.6023 | 23.6194 | 0 | 23.6194
|  | 13.8078 | 0 | 13.8078 | 14.0425 | 0 | 14.0425 | 14.6744 | 0 | 14.6744 | 15.3348 | 0 | 15.3348 | 16.0248 | 0 | 16.0248 | 16.746 | 0 | 16.746 | 17.4995 | 0 | 17.4995 | 18.287 | 0 | 18.287 | 19.1099 | 0 | 19.1099 | 19.9699 | 0 | 19.9699 | 20.8685 | 0 | 20.8685 | 21.8076 | 0 | 21.8076 | 22.7889 | 0 | 22.7889 | 23.8144 | 0 | 23.8144 | 24.8861 | 0 | 24.8861
|  | 14.6171 | 0 | 14.6171 | 14.8655 | 0 | 14.8655 | 15.5345 | 0 | 15.5345 | 16.2336 | 0 | 16.2336 | 16.9641 | 0 | 16.9641 | 17.7274 | 0 | 17.7274 | 18.5252 | 0 | 18.5252 | 19.3588 | 0 | 19.3588 | 20.23 | 0 | 20.23 | 21.1403 | 0 | 21.1403 | 22.0916 | 0 | 22.0916 | 23.0857 | 0 | 23.0857 | 24.1246 | 0 | 24.1246 | 25.2102 | 0 | 25.2102 | 26.3447 | 0 | 26.3447
|  | 15.4095 | 0 | 15.4095 | 15.6713 | 0 | 15.6713 | 16.3766 | 0 | 16.3766 | 17.1135 | 0 | 17.1135 | 17.8836 | 0 | 17.8836 | 18.6884 | 0 | 18.6884 | 19.5293 | 0 | 19.5293 | 20.4082 | 0 | 20.4082 | 21.3265 | 0 | 21.3265 | 22.2862 | 0 | 22.2862 | 23.2891 | 0 | 23.2891 | 24.3371 | 0 | 24.3371 | 25.4323 | 0 | 25.4323 | 26.5767 | 0 | 26.5767 | 27.7727 | 0 | 27.7727
|  | 17.0541 | 0 | 17.0541 | 17.344 | 0 | 17.344 | 18.1244 | 0 | 18.1244 | 18.94 | 0 | 18.94 | 19.7923 | 0 | 19.7923 | 20.683 | 0 | 20.683 | 21.6137 | 0 | 21.6137 | 22.5863 | 0 | 22.5863 | 23.6027 | 0 | 23.6027 | 24.6648 | 0 | 24.6648 | 25.7748 | 0 | 25.7748 | 26.9346 | 0 | 26.9346 | 28.1467 | 0 | 28.1467 | 29.4133 | 0 | 29.4133 | 30.7369 | 0 | 30.7369
|  | 19.9212 | 0 | 19.9212 | 20.2597 | 0 | 20.2597 | 21.1714 | 0 | 21.1714 | 22.1241 | 0 | 22.1241 | 23.1197 | 0 | 23.1197 | 24.1601 | 0 | 24.1601 | 25.2473 | 0 | 25.2473 | 26.3834 | 0 | 26.3834 | 27.5707 | 0 | 27.5707 | 28.8114 | 0 | 28.8114 | 30.1079 | 0 | 30.1079 | 31.4627 | 0 | 31.4627 | 32.8786 | 0 | 32.8786 | 34.3581 | 0 | 34.3581 | 35.9042 | 0 | 35.9042
|  | 22.7004 | 0 | 22.7004 | 23.0862 | 0 | 23.0862 | 24.1251 | 0 | 24.1251 | 25.2107 | 0 | 25.2107 | 26.3452 | 0 | 26.3452 | 27.5307 | 0 | 27.5307 | 28.7696 | 0 | 28.7696 | 30.0642 | 0 | 30.0642 | 31.4171 | 0 | 31.4171 | 32.8309 | 0 | 32.8309 | 34.3083 | 0 | 34.3083 | 35.8522 | 0 | 35.8522 | 37.4655 | 0 | 37.4655 | 39.1515 | 0 | 39.1515 | 40.9133 | 0 | 40.9133
|  | 21.984 | 0 | 21.984 | 22.3576 | 0 | 22.3576 | 23.3637 | 0 | 23.3637 | 24.4151 | 0 | 24.4151 | 25.5138 | 0 | 25.5138 | 26.6619 | 0 | 26.6619 | 27.8617 | 0 | 27.8617 | 29.1154 | 0 | 29.1154 | 30.4256 | 0 | 30.4256 | 31.7948 | 0 | 31.7948 | 33.2256 | 0 | 33.2256 | 34.7207 | 0 | 34.7207 | 36.2831 | 0 | 36.2831 | 37.9159 | 0 | 37.9159 | 39.6221 | 0 | 39.6221
|  | 20.6561 | 0 | 20.6561 | 21.0072 | 0 | 21.0072 | 21.9525 | 0 | 21.9525 | 22.9404 | 0 | 22.9404 | 23.9727 | 0 | 23.9727 | 25.0514 | 0 | 25.0514 | 26.1788 | 0 | 26.1788 | 27.3568 | 0 | 27.3568 | 28.5879 | 0 | 28.5879 | 29.8743 | 0 | 29.8743 | 31.2187 | 0 | 31.2187 | 32.6235 | 0 | 32.6235 | 34.0916 | 0 | 34.0916 | 35.6257 | 0 | 35.6257 | 37.2288 | 0 | 37.2288
|  | 18.3667 | 0 | 18.3667 | 18.6788 | 0 | 18.6788 | 19.5194 | 0 | 19.5194 | 20.3978 | 0 | 20.3978 | 21.3157 | 0 | 21.3157 | 22.2749 | 0 | 22.2749 | 23.2772 | 0 | 23.2772 | 24.3247 | 0 | 24.3247 | 25.4193 | 0 | 25.4193 | 26.5632 | 0 | 26.5632 | 27.7585 | 0 | 27.7585 | 29.0077 | 0 | 29.0077 | 30.313 | 0 | 30.313 | 31.6771 | 0 | 31.6771 | 33.1026 | 0 | 33.1026
|  | 15.9678 | 0 | 15.9678 | 16.2392 | 0 | 16.2392 | 16.97 | 0 | 16.97 | 17.7336 | 0 | 17.7336 | 18.5316 | 0 | 18.5316 | 19.3655 | 0 | 19.3655 | 20.237 | 0 | 20.237 | 21.1477 | 0 | 21.1477 | 22.0993 | 0 | 22.0993 | 23.0938 | 0 | 23.0938 | 24.133 | 0 | 24.133 | 25.219 | 0 | 25.219 | 26.3538 | 0 | 26.3538 | 27.5398 | 0 | 27.5398 | 28.779 | 0 | 28.779
|  | 14.9508 | 0 | 14.9508 | 15.2049 | 0 | 15.2049 | 15.8891 | 0 | 15.8891 | 16.6041 | 0 | 16.6041 | 17.3513 | 0 | 17.3513 | 18.1321 | 0 | 18.1321 | 18.948 | 0 | 18.948 | 19.8007 | 0 | 19.8007 | 20.6917 | 0 | 20.6917 | 21.6229 | 0 | 21.6229 | 22.5959 | 0 | 22.5959 | 23.6127 | 0 | 23.6127 | 24.6753 | 0 | 24.6753 | 25.7857 | 0 | 25.7857 | 26.946 | 0 | 26.946
|  | 13.1072 | 0 | 13.1072 | 13.33 | 0 | 13.33 | 13.9298 | 0 | 13.9298 | 14.5566 | 0 | 14.5566 | 15.2117 | 0 | 15.2117 | 15.8962 | 0 | 15.8962 | 16.6116 | 0 | 16.6116 | 17.3591 | 0 | 17.3591 | 18.1402 | 0 | 18.1402 | 18.9565 | 0 | 18.9565 | 19.8096 | 0 | 19.8096 | 20.701 | 0 | 20.701 | 21.6326 | 0 | 21.6326 | 22.606 | 0 | 22.606 | 23.6233 | 0 | 23.6233
|  | 12.4142 | 0 | 12.4142 | 12.6252 | 0 | 12.6252 | 13.1934 | 0 | 13.1934 | 13.7871 | 0 | 13.7871 | 14.4075 | 0 | 14.4075 | 15.0558 | 0 | 15.0558 | 15.7333 | 0 | 15.7333 | 16.4413 | 0 | 16.4413 | 17.1812 | 0 | 17.1812 | 17.9543 | 0 | 17.9543 | 18.7623 | 0 | 18.7623 | 19.6066 | 0 | 19.6066 | 20.4889 | 0 | 20.4889 | 21.4109 | 0 | 21.4109 | 22.3744 | 0 | 22.3744
|  | 11.4544 | 0 | 11.4544 | 11.6491 | 0 | 11.6491 | 12.1733 | 0 | 12.1733 | 12.7211 | 0 | 12.7211 | 13.2936 | 0 | 13.2936 | 13.8918 | 0 | 13.8918 | 14.5169 | 0 | 14.5169 | 15.1702 | 0 | 15.1702 | 15.8528 | 0 | 15.8528 | 16.5662 | 0 | 16.5662 | 17.3117 | 0 | 17.3117 | 18.0907 | 0 | 18.0907 | 18.9048 | 0 | 18.9048 | 19.7555 | 0 | 19.7555 | 20.6445 | 0 | 20.6445
|  | 10.707 | 0 | 10.707 | 10.889 | 0 | 10.889 | 11.379 | 0 | 11.379 | 11.8911 | 0 | 11.8911 | 12.4262 | 0 | 12.4262 | 12.9853 | 0 | 12.9853 | 13.5697 | 0 | 13.5697 | 14.1803 | 0 | 14.1803 | 14.8184 | 0 | 14.8184 | 15.4853 | 0 | 15.4853 | 16.1821 | 0 | 16.1821 | 16.9103 | 0 | 16.9103 | 17.6713 | 0 | 17.6713 | 18.4665 | 0 | 18.4665 | 19.2975 | 0 | 19.2975
|  | 11.0336 | 0 | 11.0336 | 11.2212 | 0 | 11.2212 | 11.7261 | 0 | 11.7261 | 12.2538 | 0 | 12.2538 | 12.8052 | 0 | 12.8052 | 13.3814 | 0 | 13.3814 | 13.9836 | 0 | 13.9836 | 14.6129 | 0 | 14.6129 | 15.2704 | 0 | 15.2704 | 15.9576 | 0 | 15.9576 | 16.6757 | 0 | 16.6757 | 17.4261 | 0 | 17.4261 | 18.2103 | 0 | 18.2103 | 19.0298 | 0 | 19.0298 | 19.8861 | 0 | 19.8861
|  | 12.5739 | 0 | 12.5739 | 12.7876 | 0 | 12.7876 | 13.3631 | 0 | 13.3631 | 13.9644 | 0 | 13.9644 | 14.5928 | 0 | 14.5928 | 15.2495 | 0 | 15.2495 | 15.9357 | 0 | 15.9357 | 16.6528 | 0 | 16.6528 | 17.4022 | 0 | 17.4022 | 18.1853 | 0 | 18.1853 | 19.0036 | 0 | 19.0036 | 19.8588 | 0 | 19.8588 | 20.7524 | 0 | 20.7524 | 21.6863 | 0 | 21.6863 | 22.6622 | 0 | 22.6622
|  | 15.2215 | 0 | 15.2215 | 15.4802 | 0 | 15.4802 | 16.1768 | 0 | 16.1768 | 16.9047 | 0 | 16.9047 | 17.6654 | 0 | 17.6654 | 18.4604 | 0 | 18.4604 | 19.2911 | 0 | 19.2911 | 20.1592 | 0 | 20.1592 | 21.0664 | 0 | 21.0664 | 22.0143 | 0 | 22.0143 | 23.005 | 0 | 23.005 | 24.0402 | 0 | 24.0402 | 25.122 | 0 | 25.122 | 26.2525 | 0 | 26.2525 | 27.4339 | 0 | 27.4339
|  | 16.4744 | 0 | 16.4744 | 16.7544 | 0 | 16.7544 | 17.5083 | 0 | 17.5083 | 18.2962 | 0 | 18.2962 | 19.1195 | 0 | 19.1195 | 19.9799 | 0 | 19.9799 | 20.879 | 0 | 20.879 | 21.8186 | 0 | 21.8186 | 22.8004 | 0 | 22.8004 | 23.8264 | 0 | 23.8264 | 24.8986 | 0 | 24.8986 | 26.0191 | 0 | 26.0191 | 27.1899 | 0 | 27.1899 | 28.4135 | 0 | 28.4135 | 29.6921 | 0 | 29.6921
|  | 15.2143 | 0 | 15.2143 | 15.4728 | 0 | 15.4728 | 16.1691 | 0 | 16.1691 | 16.8967 | 0 | 16.8967 | 17.6571 | 0 | 17.6571 | 18.4516 | 0 | 18.4516 | 19.282 | 0 | 19.282 | 20.1497 | 0 | 20.1497 | 21.0564 | 0 | 21.0564 | 22.0039 | 0 | 22.0039 | 22.9941 | 0 | 22.9941 | 24.0288 | 0 | 24.0288 | 25.1101 | 0 | 25.1101 | 26.2401 | 0 | 26.2401 | 27.4209 | 0 | 27.4209
|  | 15.1962 | 0 | 15.1962 | 15.4545 | 0 | 15.4545 | 16.1499 | 0 | 16.1499 | 16.8767 | 0 | 16.8767 | 17.6361 | 0 | 17.6361 | 18.4298 | 0 | 18.4298 | 19.2591 | 0 | 19.2591 | 20.1258 | 0 | 20.1258 | 21.0314 | 0 | 21.0314 | 21.9778 | 0 | 21.9778 | 22.9668 | 0 | 22.9668 | 24.0003 | 0 | 24.0003 | 25.0804 | 0 | 25.0804 | 26.209 | 0 | 26.209 | 27.3884 | 0 | 27.3884
|  | 14.5414 | 0 | 14.5414 | 14.7885 | 0 | 14.7885 | 15.454 | 0 | 15.454 | 16.1494 | 0 | 16.1494 | 16.8761 | 0 | 16.8761 | 17.6356 | 0 | 17.6356 | 18.4292 | 0 | 18.4292 | 19.2585 | 0 | 19.2585 | 20.1251 | 0 | 20.1251 | 21.0307 | 0 | 21.0307 | 21.9771 | 0 | 21.9771 | 22.9661 | 0 | 22.9661 | 23.9996 | 0 | 23.9996 | 25.0795 | 0 | 25.0795 | 26.2081 | 0 | 26.2081
|  | 14.7929 | 0 | 14.7929 | 15.0443 | 0 | 15.0443 | 15.7213 | 0 | 15.7213 | 16.4288 | 0 | 16.4288 | 17.1681 | 0 | 17.1681 | 17.9406 | 0 | 17.9406 | 18.748 | 0 | 18.748 | 19.5916 | 0 | 19.5916 | 20.4732 | 0 | 20.4732 | 21.3945 | 0 | 21.3945 | 22.3573 | 0 | 22.3573 | 23.3634 | 0 | 23.3634 | 24.4147 | 0 | 24.4147 | 25.5134 | 0 | 25.5134 | 26.6615 | 0 | 26.6615
|  | 14.1612 | 0 | 14.1612 | 14.4019 | 0 | 14.4019 | 15.0499 | 0 | 15.0499 | 15.7272 | 0 | 15.7272 | 16.4349 | 0 | 16.4349 | 17.1745 | 0 | 17.1745 | 17.9473 | 0 | 17.9473 | 18.755 | 0 | 18.755 | 19.5989 | 0 | 19.5989 | 20.4809 | 0 | 20.4809 | 21.4025 | 0 | 21.4025 | 22.3657 | 0 | 22.3657 | 23.3721 | 0 | 23.3721 | 24.4239 | 0 | 24.4239 | 25.5229 | 0 | 25.5229
|  | 13.9583 | 0 | 13.9583 | 14.1955 | 0 | 14.1955 | 14.8343 | 0 | 14.8343 | 15.5018 | 0 | 15.5018 | 16.1994 | 0 | 16.1994 | 16.9284 | 0 | 16.9284 | 17.6902 | 0 | 17.6902 | 18.4862 | 0 | 18.4862 | 19.3181 | 0 | 19.3181 | 20.1874 | 0 | 20.1874 | 21.0959 | 0 | 21.0959 | 22.0452 | 0 | 22.0452 | 23.0372 | 0 | 23.0372 | 24.0739 | 0 | 24.0739 | 25.1572 | 0 | 25.1572
|  | 14.9008 | 0 | 14.9008 | 15.1541 | 0 | 15.1541 | 15.836 | 0 | 15.836 | 16.5486 | 0 | 16.5486 | 17.2933 | 0 | 17.2933 | 18.0715 | 0 | 18.0715 | 18.8847 | 0 | 18.8847 | 19.7345 | 0 | 19.7345 | 20.6226 | 0 | 20.6226 | 21.5506 | 0 | 21.5506 | 22.5204 | 0 | 22.5204 | 23.5338 | 0 | 23.5338 | 24.5928 | 0 | 24.5928 | 25.6995 | 0 | 25.6995 | 26.856 | 0 | 26.856
|  | 14.9658 | 0 | 14.9658 | 15.2202 | 0 | 15.2202 | 15.9051 | 0 | 15.9051 | 16.6208 | 0 | 16.6208 | 17.3688 | 0 | 17.3688 | 18.1504 | 0 | 18.1504 | 18.9671 | 0 | 18.9671 | 19.8206 | 0 | 19.8206 | 20.7126 | 0 | 20.7126 | 21.6446 | 0 | 21.6446 | 22.6187 | 0 | 22.6187 | 23.6365 | 0 | 23.6365 | 24.7001 | 0 | 24.7001 | 25.8116 | 0 | 25.8116 | 26.9732 | 0 | 26.9732
|  | 16.2373 | 0 | 16.2373 | 16.5132 | 0 | 16.5132 | 17.2563 | 0 | 17.2563 | 18.0329 | 0 | 18.0329 | 18.8444 | 0 | 18.8444 | 19.6924 | 0 | 19.6924 | 20.5785 | 0 | 20.5785 | 21.5045 | 0 | 21.5045 | 22.4722 | 0 | 22.4722 | 23.4835 | 0 | 23.4835 | 24.5403 | 0 | 24.5403 | 25.6446 | 0 | 25.6446 | 26.7986 | 0 | 26.7986 | 28.0045 | 0 | 28.0045 | 29.2647 | 0 | 29.2647
|  | 18.5073 | 0 | 18.5073 | 18.8218 | 0 | 18.8218 | 19.6688 | 0 | 19.6688 | 20.5539 | 0 | 20.5539 | 21.4789 | 0 | 21.4789 | 22.4454 | 0 | 22.4454 | 23.4554 | 0 | 23.4554 | 24.5109 | 0 | 24.5109 | 25.6139 | 0 | 25.6139 | 26.7666 | 0 | 26.7666 | 27.9711 | 0 | 27.9711 | 29.2298 | 0 | 29.2298 | 30.5451 | 0 | 30.5451 | 31.9196 | 0 | 31.9196 | 33.356 | 0 | 33.356
|  | 22.4288 | 0 | 22.4288 | 22.81 | 0 | 22.81 | 23.8365 | 0 | 23.8365 | 24.9091 | 0 | 24.9091 | 26.03 | 0 | 26.03 | 27.2014 | 0 | 27.2014 | 28.4254 | 0 | 28.4254 | 29.7046 | 0 | 29.7046 | 31.0413 | 0 | 31.0413 | 32.4382 | 0 | 32.4382 | 33.8979 | 0 | 33.8979 | 35.4233 | 0 | 35.4233 | 37.0173 | 0 | 37.0173 | 38.6831 | 0 | 38.6831 | 40.4238 | 0 | 40.4238
|  | 22.2034 | 0 | 22.2034 | 22.5807 | 0 | 22.5807 | 23.5969 | 0 | 23.5969 | 24.6587 | 0 | 24.6587 | 25.7684 | 0 | 25.7684 | 26.9279 | 0 | 26.9279 | 28.1397 | 0 | 28.1397 | 29.406 | 0 | 29.406 | 30.7292 | 0 | 30.7292 | 32.1121 | 0 | 32.1121 | 33.5571 | 0 | 33.5571 | 35.0672 | 0 | 35.0672 | 36.6452 | 0 | 36.6452 | 38.2942 | 0 | 38.2942 | 40.0175 | 0 | 40.0175
|  | 21.6719 | 0 | 21.6719 | 22.0403 | 0 | 22.0403 | 23.0321 | 0 | 23.0321 | 24.0685 | 0 | 24.0685 | 25.1516 | 0 | 25.1516 | 26.2834 | 0 | 26.2834 | 27.4662 | 0 | 27.4662 | 28.7021 | 0 | 28.7021 | 29.9937 | 0 | 29.9937 | 31.3435 | 0 | 31.3435 | 32.7539 | 0 | 32.7539 | 34.2278 | 0 | 34.2278 | 35.7681 | 0 | 35.7681 | 37.3777 | 0 | 37.3777 | 39.0597 | 0 | 39.0597
|  | 19.51 | 0 | 19.51 | 19.8416 | 0 | 19.8416 | 20.7345 | 0 | 20.7345 | 21.6675 | 0 | 21.6675 | 22.6426 | 0 | 22.6426 | 23.6615 | 0 | 23.6615 | 24.7263 | 0 | 24.7263 | 25.8389 | 0 | 25.8389 | 27.0017 | 0 | 27.0017 | 28.2168 | 0 | 28.2168 | 29.4865 | 0 | 29.4865 | 30.8134 | 0 | 30.8134 | 32.2 | 0 | 32.2 | 33.649 | 0 | 33.649 | 35.1632 | 0 | 35.1632
|  | 17.5204 | 0 | 17.5204 | 17.8181 | 0 | 17.8181 | 18.62 | 0 | 18.62 | 19.4579 | 0 | 19.4579 | 20.3335 | 0 | 20.3335 | 21.2485 | 0 | 21.2485 | 22.2046 | 0 | 22.2046 | 23.2039 | 0 | 23.2039 | 24.248 | 0 | 24.248 | 25.3392 | 0 | 25.3392 | 26.4794 | 0 | 26.4794 | 27.671 | 0 | 27.671 | 28.9162 | 0 | 28.9162 | 30.2174 | 0 | 30.2174 | 31.5772 | 0 | 31.5772
|  | 15.9155 | 0 | 15.9155 | 16.186 | 0 | 16.186 | 16.9144 | 0 | 16.9144 | 17.6755 | 0 | 17.6755 | 18.4709 | 0 | 18.4709 | 19.3021 | 0 | 19.3021 | 20.1707 | 0 | 20.1707 | 21.0784 | 0 | 21.0784 | 22.0269 | 0 | 22.0269 | 23.0181 | 0 | 23.0181 | 24.0539 | 0 | 24.0539 | 25.1363 | 0 | 25.1363 | 26.2675 | 0 | 26.2675 | 27.4495 | 0 | 27.4495 | 28.6847 | 0 | 28.6847
|  | 14.2743 | 0 | 14.2743 | 14.5169 | 0 | 14.5169 | 15.1702 | 0 | 15.1702 | 15.8528 | 0 | 15.8528 | 16.5662 | 0 | 16.5662 | 17.3117 | 0 | 17.3117 | 18.0907 | 0 | 18.0907 | 18.9048 | 0 | 18.9048 | 19.7555 | 0 | 19.7555 | 20.6445 | 0 | 20.6445 | 21.5735 | 0 | 21.5735 | 22.5443 | 0 | 22.5443 | 23.5588 | 0 | 23.5588 | 24.6189 | 0 | 24.6189 | 25.7268 | 0 | 25.7268
|  | 13.3493 | 0 | 13.3493 | 13.5762 | 0 | 13.5762 | 14.1871 | 0 | 14.1871 | 14.8255 | 0 | 14.8255 | 15.4927 | 0 | 15.4927 | 16.1899 | 0 | 16.1899 | 16.9184 | 0 | 16.9184 | 17.6797 | 0 | 17.6797 | 18.4753 | 0 | 18.4753 | 19.3067 | 0 | 19.3067 | 20.1755 | 0 | 20.1755 | 21.0834 | 0 | 21.0834 | 22.0322 | 0 | 22.0322 | 23.0236 | 0 | 23.0236 | 24.0597 | 0 | 24.0597
|  | 11.8618 | 0 | 11.8618 | 12.0634 | 0 | 12.0634 | 12.6063 | 0 | 12.6063 | 13.1736 | 0 | 13.1736 | 13.7664 | 0 | 13.7664 | 14.3859 | 0 | 14.3859 | 15.0332 | 0 | 15.0332 | 15.7097 | 0 | 15.7097 | 16.4167 | 0 | 16.4167 | 17.1554 | 0 | 17.1554 | 17.9274 | 0 | 17.9274 | 18.7341 | 0 | 18.7341 | 19.5772 | 0 | 19.5772 | 20.4581 | 0 | 20.4581 | 21.3788 | 0 | 21.3788
|  | 10.9677 | 0 | 10.9677 | 11.1541 | 0 | 11.1541 | 11.656 | 0 | 11.656 | 12.1805 | 0 | 12.1805 | 12.7287 | 0 | 12.7287 | 13.3014 | 0 | 13.3014 | 13.9 | 0 | 13.9 | 14.5255 | 0 | 14.5255 | 15.1792 | 0 | 15.1792 | 15.8622 | 0 | 15.8622 | 16.576 | 0 | 16.576 | 17.3219 | 0 | 17.3219 | 18.1014 | 0 | 18.1014 | 18.916 | 0 | 18.916 | 19.7672 | 0 | 19.7672
|  | 10.9285 | 0 | 10.9285 | 11.1142 | 0 | 11.1142 | 11.6144 | 0 | 11.6144 | 12.137 | 0 | 12.137 | 12.6832 | 0 | 12.6832 | 13.2539 | 0 | 13.2539 | 13.8504 | 0 | 13.8504 | 14.4736 | 0 | 14.4736 | 15.125 | 0 | 15.125 | 15.8056 | 0 | 15.8056 | 16.5168 | 0 | 16.5168 | 17.2601 | 0 | 17.2601 | 18.0368 | 0 | 18.0368 | 18.8484 | 0 | 18.8484 | 19.6966 | 0 | 19.6966
|  | 11.2724 | 0 | 11.2724 | 11.464 | 0 | 11.464 | 11.9799 | 0 | 11.9799 | 12.519 | 0 | 12.519 | 13.0823 | 0 | 13.0823 | 13.671 | 0 | 13.671 | 14.2862 | 0 | 14.2862 | 14.9291 | 0 | 14.9291 | 15.6009 | 0 | 15.6009 | 16.303 | 0 | 16.303 | 17.0366 | 0 | 17.0366 | 17.8032 | 0 | 17.8032 | 18.6044 | 0 | 18.6044 | 19.4416 | 0 | 19.4416 | 20.3165 | 0 | 20.3165
|  | 12.6058 | 0 | 12.6058 | 12.82 | 0 | 12.82 | 13.3969 | 0 | 13.3969 | 13.9998 | 0 | 13.9998 | 14.6297 | 0 | 14.6297 | 15.2881 | 0 | 15.2881 | 15.9761 | 0 | 15.9761 | 16.695 | 0 | 16.695 | 17.4462 | 0 | 17.4462 | 18.2313 | 0 | 18.2313 | 19.0517 | 0 | 19.0517 | 19.9091 | 0 | 19.9091 | 20.805 | 0 | 20.805 | 21.7412 | 0 | 21.7412 | 22.7196 | 0 | 22.7196
|  | 14.0727 | 0 | 14.0727 | 14.3119 | 0 | 14.3119 | 14.9559 | 0 | 14.9559 | 15.6289 | 0 | 15.6289 | 16.3322 | 0 | 16.3322 | 17.0672 | 0 | 17.0672 | 17.8352 | 0 | 17.8352 | 18.6378 | 0 | 18.6378 | 19.4765 | 0 | 19.4765 | 20.3529 | 0 | 20.3529 | 21.2688 | 0 | 21.2688 | 22.2259 | 0 | 22.2259 | 23.2261 | 0 | 23.2261 | 24.2712 | 0 | 24.2712 | 25.3634 | 0 | 25.3634
|  | 15.4434 | 0 | 15.4434 | 15.7058 | 0 | 15.7058 | 16.4126 | 0 | 16.4126 | 17.1512 | 0 | 17.1512 | 17.923 | 0 | 17.923 | 18.7295 | 0 | 18.7295 | 19.5723 | 0 | 19.5723 | 20.4531 | 0 | 20.4531 | 21.3735 | 0 | 21.3735 | 22.3353 | 0 | 22.3353 | 23.3404 | 0 | 23.3404 | 24.3907 | 0 | 24.3907 | 25.4883 | 0 | 25.4883 | 26.6352 | 0 | 26.6352 | 27.8338 | 0 | 27.8338
|  | 15.4446 | 0 | 15.4446 | 15.7071 | 0 | 15.7071 | 16.414 | 0 | 16.414 | 17.1526 | 0 | 17.1526 | 17.9245 | 0 | 17.9245 | 18.7311 | 0 | 18.7311 | 19.574 | 0 | 19.574 | 20.4548 | 0 | 20.4548 | 21.3752 | 0 | 21.3752 | 22.3371 | 0 | 22.3371 | 23.3423 | 0 | 23.3423 | 24.3927 | 0 | 24.3927 | 25.4904 | 0 | 25.4904 | 26.6374 | 0 | 26.6374 | 27.8361 | 0 | 27.8361
|  | 14.6193 | 0 | 14.6193 | 14.8678 | 0 | 14.8678 | 15.5368 | 0 | 15.5368 | 16.236 | 0 | 16.236 | 16.9666 | 0 | 16.9666 | 17.7301 | 0 | 17.7301 | 18.5279 | 0 | 18.5279 | 19.3617 | 0 | 19.3617 | 20.233 | 0 | 20.233 | 21.1435 | 0 | 21.1435 | 22.0949 | 0 | 22.0949 | 23.0892 | 0 | 23.0892 | 24.1282 | 0 | 24.1282 | 25.214 | 0 | 25.214 | 26.3486 | 0 | 26.3486
|  | 13.9536 | 0 | 13.9536 | 14.1907 | 0 | 14.1907 | 14.8293 | 0 | 14.8293 | 15.4966 | 0 | 15.4966 | 16.194 | 0 | 16.194 | 16.9227 | 0 | 16.9227 | 17.6842 | 0 | 17.6842 | 18.48 | 0 | 18.48 | 19.3116 | 0 | 19.3116 | 20.1806 | 0 | 20.1806 | 21.0888 | 0 | 21.0888 | 22.0378 | 0 | 22.0378 | 23.0295 | 0 | 23.0295 | 24.0658 | 0 | 24.0658 | 25.1488 | 0 | 25.1488
|  | 13.2637 | 0 | 13.2637 | 13.4892 | 0 | 13.4892 | 14.0962 | 0 | 14.0962 | 14.7305 | 0 | 14.7305 | 15.3934 | 0 | 15.3934 | 16.0861 | 0 | 16.0861 | 16.8099 | 0 | 16.8099 | 17.5664 | 0 | 17.5664 | 18.3569 | 0 | 18.3569 | 19.1829 | 0 | 19.1829 | 20.0462 | 0 | 20.0462 | 20.9482 | 0 | 20.9482 | 21.8909 | 0 | 21.8909 | 22.876 | 0 | 22.876 | 23.9054 | 0 | 23.9054
|  | 13.0955 | 0 | 13.0955 | 13.3181 | 0 | 13.3181 | 13.9174 | 0 | 13.9174 | 14.5437 | 0 | 14.5437 | 15.1982 | 0 | 15.1982 | 15.8821 | 0 | 15.8821 | 16.5968 | 0 | 16.5968 | 17.3436 | 0 | 17.3436 | 18.1241 | 0 | 18.1241 | 18.9397 | 0 | 18.9397 | 19.792 | 0 | 19.792 | 20.6826 | 0 | 20.6826 | 21.6133 | 0 | 21.6133 | 22.5859 | 0 | 22.5859 | 23.6023 | 0 | 23.6023
|  | 13.5194 | 0 | 13.5194 | 13.7492 | 0 | 13.7492 | 14.3679 | 0 | 14.3679 | 15.0144 | 0 | 15.0144 | 15.6901 | 0 | 15.6901 | 16.3961 | 0 | 16.3961 | 17.134 | 0 | 17.134 | 17.905 | 0 | 17.905 | 18.7107 | 0 | 18.7107 | 19.5527 | 0 | 19.5527 | 20.4326 | 0 | 20.4326 | 21.352 | 0 | 21.352 | 22.3129 | 0 | 22.3129 | 23.317 | 0 | 23.317 | 24.3662 | 0 | 24.3662
|  | 14.338 | 0 | 14.338 | 14.5817 | 0 | 14.5817 | 15.2379 | 0 | 15.2379 | 15.9236 | 0 | 15.9236 | 16.6401 | 0 | 16.6401 | 17.3889 | 0 | 17.3889 | 18.1714 | 0 | 18.1714 | 18.9891 | 0 | 18.9891 | 19.8437 | 0 | 19.8437 | 20.7366 | 0 | 20.7366 | 21.6698 | 0 | 21.6698 | 22.6449 | 0 | 22.6449 | 23.6639 | 0 | 23.6639 | 24.7288 | 0 | 24.7288 | 25.8416 | 0 | 25.8416
|  | 15.7939 | 0 | 15.7939 | 16.0623 | 0 | 16.0623 | 16.7851 | 0 | 16.7851 | 17.5404 | 0 | 17.5404 | 18.3297 | 0 | 18.3297 | 19.1546 | 0 | 19.1546 | 20.0165 | 0 | 20.0165 | 20.9173 | 0 | 20.9173 | 21.8585 | 0 | 21.8585 | 22.8422 | 0 | 22.8422 | 23.8701 | 0 | 23.8701 | 24.9442 | 0 | 24.9442 | 26.0667 | 0 | 26.0667 | 27.2397 | 0 | 27.2397 | 28.4655 | 0 | 28.4655
|  | 17.708 | 0 | 17.708 | 18.0089 | 0 | 18.0089 | 18.8193 | 0 | 18.8193 | 19.6662 | 0 | 19.6662 | 20.5512 | 0 | 20.5512 | 21.476 | 0 | 21.476 | 22.4424 | 0 | 22.4424 | 23.4523 | 0 | 23.4523 | 24.5077 | 0 | 24.5077 | 25.6105 | 0 | 25.6105 | 26.763 | 0 | 26.763 | 27.9673 | 0 | 27.9673 | 29.2259 | 0 | 29.2259 | 30.541 | 0 | 30.541 | 31.9154 | 0 | 31.9154
|  | 20.6664 | 0 | 20.6664 | 21.0176 | 0 | 21.0176 | 21.9634 | 0 | 21.9634 | 22.9518 | 0 | 22.9518 | 23.9846 | 0 | 23.9846 | 25.0639 | 0 | 25.0639 | 26.1918 | 0 | 26.1918 | 27.3704 | 0 | 27.3704 | 28.6021 | 0 | 28.6021 | 29.8892 | 0 | 29.8892 | 31.2342 | 0 | 31.2342 | 32.6397 | 0 | 32.6397 | 34.1085 | 0 | 34.1085 | 35.6434 | 0 | 35.6434 | 37.2473 | 0 | 37.2473
|  | 19.8869 | 0 | 19.8869 | 20.2249 | 0 | 20.2249 | 21.135 | 0 | 21.135 | 22.0861 | 0 | 22.0861 | 23.08 | 0 | 23.08 | 24.1186 | 0 | 24.1186 | 25.2039 | 0 | 25.2039 | 26.3381 | 0 | 26.3381 | 27.5233 | 0 | 27.5233 | 28.7619 | 0 | 28.7619 | 30.0561 | 0 | 30.0561 | 31.4087 | 0 | 31.4087 | 32.8221 | 0 | 32.8221 | 34.2991 | 0 | 34.2991 | 35.8425 | 0 | 35.8425
|  | 19.1095 | 0 | 19.1095 | 19.4343 | 0 | 19.4343 | 20.3089 | 0 | 20.3089 | 21.2228 | 0 | 21.2228 | 22.1778 | 0 | 22.1778 | 23.1758 | 0 | 23.1758 | 24.2187 | 0 | 24.2187 | 25.3085 | 0 | 25.3085 | 26.4474 | 0 | 26.4474 | 27.6376 | 0 | 27.6376 | 28.8812 | 0 | 28.8812 | 30.1809 | 0 | 30.1809 | 31.539 | 0 | 31.539 | 32.9583 | 0 | 32.9583 | 34.4414 | 0 | 34.4414
|  | 17.6538 | 0 | 17.6538 | 17.9538 | 0 | 17.9538 | 18.7617 | 0 | 18.7617 | 19.606 | 0 | 19.606 | 20.4883 | 0 | 20.4883 | 21.4103 | 0 | 21.4103 | 22.3737 | 0 | 22.3737 | 23.3805 | 0 | 23.3805 | 24.4327 | 0 | 24.4327 | 25.5321 | 0 | 25.5321 | 26.6811 | 0 | 26.6811 | 27.8817 | 0 | 27.8817 | 29.1364 | 0 | 29.1364 | 30.4476 | 0 | 30.4476 | 31.8177 | 0 | 31.8177
|  | 16.9618 | 0 | 16.9618 | 17.2501 | 0 | 17.2501 | 18.0264 | 0 | 18.0264 | 18.8375 | 0 | 18.8375 | 19.6852 | 0 | 19.6852 | 20.5711 | 0 | 20.5711 | 21.4968 | 0 | 21.4968 | 22.4641 | 0 | 22.4641 | 23.475 | 0 | 23.475 | 24.5314 | 0 | 24.5314 | 25.6353 | 0 | 25.6353 | 26.7889 | 0 | 26.7889 | 27.9944 | 0 | 27.9944 | 29.2541 | 0 | 29.2541 | 30.5706 | 0 | 30.5706
|  | 15.9364 | 0 | 15.9364 | 16.2072 | 0 | 16.2072 | 16.9365 | 0 | 16.9365 | 17.6987 | 0 | 17.6987 | 18.4951 | 0 | 18.4951 | 19.3274 | 0 | 19.3274 | 20.1971 | 0 | 20.1971 | 21.106 | 0 | 21.106 | 22.0558 | 0 | 22.0558 | 23.0483 | 0 | 23.0483 | 24.0854 | 0 | 24.0854 | 25.1693 | 0 | 25.1693 | 26.3019 | 0 | 26.3019 | 27.4855 | 0 | 27.4855 | 28.7223 | 0 | 28.7223
|  | 14.3737 | 0 | 14.3737 | 14.618 | 0 | 14.618 | 15.2758 | 0 | 15.2758 | 15.9632 | 0 | 15.9632 | 16.6815 | 0 | 16.6815 | 17.4322 | 0 | 17.4322 | 18.2167 | 0 | 18.2167 | 19.0364 | 0 | 19.0364 | 19.893 | 0 | 19.893 | 20.7882 | 0 | 20.7882 | 21.7237 | 0 | 21.7237 | 22.7013 | 0 | 22.7013 | 23.7228 | 0 | 23.7228 | 24.7903 | 0 | 24.7903 | 25.9059 | 0 | 25.9059
|  | 13.4387 | 0 | 13.4387 | 13.6671 | 0 | 13.6671 | 14.2822 | 0 | 14.2822 | 14.9249 | 0 | 14.9249 | 15.5965 | 0 | 15.5965 | 16.2983 | 0 | 16.2983 | 17.0317 | 0 | 17.0317 | 17.7982 | 0 | 17.7982 | 18.5991 | 0 | 18.5991 | 19.4361 | 0 | 19.4361 | 20.3107 | 0 | 20.3107 | 21.2247 | 0 | 21.2247 | 22.1798 | 0 | 22.1798 | 23.1779 | 0 | 23.1779 | 24.2209 | 0 | 24.2209
|  | 11.6515 | 0 | 11.6515 | 11.8496 | 0 | 11.8496 | 12.3828 | 0 | 12.3828 | 12.94 | 0 | 12.94 | 13.5223 | 0 | 13.5223 | 14.1308 | 0 | 14.1308 | 14.7667 | 0 | 14.7667 | 15.4312 | 0 | 15.4312 | 16.1256 | 0 | 16.1256 | 16.8513 | 0 | 16.8513 | 17.6096 | 0 | 17.6096 | 18.402 | 0 | 18.402 | 19.2301 | 0 | 19.2301 | 20.0955 | 0 | 20.0955 | 20.9997 | 0 | 20.9997
|  | 10.8345 | 0 | 10.8345 | 11.0186 | 0 | 11.0186 | 11.5145 | 0 | 11.5145 | 12.0326 | 0 | 12.0326 | 12.5741 | 0 | 12.5741 | 13.1399 | 0 | 13.1399 | 13.7312 | 0 | 13.7312 | 14.3491 | 0 | 14.3491 | 14.9948 | 0 | 14.9948 | 15.6696 | 0 | 15.6696 | 16.3747 | 0 | 16.3747 | 17.1116 | 0 | 17.1116 | 17.8816 | 0 | 17.8816 | 18.6863 | 0 | 18.6863 | 19.5272 | 0 | 19.5272
|  | 10.7787 | 0 | 10.7787 | 10.9618 | 0 | 10.9618 | 11.4551 | 0 | 11.4551 | 11.9706 | 0 | 11.9706 | 12.5093 | 0 | 12.5093 | 13.0722 | 0 | 13.0722 | 13.6605 | 0 | 13.6605 | 14.2752 | 0 | 14.2752 | 14.9176 | 0 | 14.9176 | 15.5889 | 0 | 15.5889 | 16.2903 | 0 | 16.2903 | 17.0234 | 0 | 17.0234 | 17.7895 | 0 | 17.7895 | 18.59 | 0 | 18.59 | 19.4265 | 0 | 19.4265
|  | 10.8979 | 0 | 10.8979 | 11.0831 | 0 | 11.0831 | 11.5819 | 0 | 11.5819 | 12.103 | 0 | 12.103 | 12.6477 | 0 | 12.6477 | 13.2168 | 0 | 13.2168 | 13.8116 | 0 | 13.8116 | 14.4331 | 0 | 14.4331 | 15.0826 | 0 | 15.0826 | 15.7613 | 0 | 15.7613 | 16.4706 | 0 | 16.4706 | 17.2118 | 0 | 17.2118 | 17.9863 | 0 | 17.9863 | 18.7957 | 0 | 18.7957 | 19.6415 | 0 | 19.6415
|  | 11.0246 | 0 | 11.0246 | 11.2119 | 0 | 11.2119 | 11.7165 | 0 | 11.7165 | 12.2437 | 0 | 12.2437 | 12.7947 | 0 | 12.7947 | 13.3704 | 0 | 13.3704 | 13.9721 | 0 | 13.9721 | 14.6008 | 0 | 14.6008 | 15.2579 | 0 | 15.2579 | 15.9445 | 0 | 15.9445 | 16.662 | 0 | 16.662 | 17.4118 | 0 | 17.4118 | 18.1953 | 0 | 18.1953 | 19.0141 | 0 | 19.0141 | 19.8697 | 0 | 19.8697
|  | 12.4593 | 0 | 12.4593 | 12.6711 | 0 | 12.6711 | 13.2413 | 0 | 13.2413 | 13.8371 | 0 | 13.8371 | 14.4598 | 0 | 14.4598 | 15.1105 | 0 | 15.1105 | 15.7905 | 0 | 15.7905 | 16.5011 | 0 | 16.5011 | 17.2436 | 0 | 17.2436 | 18.0196 | 0 | 18.0196 | 18.8304 | 0 | 18.8304 | 19.6778 | 0 | 19.6778 | 20.5633 | 0 | 20.5633 | 21.4887 | 0 | 21.4887 | 22.4557 | 0 | 22.4557
|  | 15.2819 | 0 | 15.2819 | 15.5416 | 0 | 15.5416 | 16.241 | 0 | 16.241 | 16.9718 | 0 | 16.9718 | 17.7356 | 0 | 17.7356 | 18.5337 | 0 | 18.5337 | 19.3677 | 0 | 19.3677 | 20.2392 | 0 | 20.2392 | 21.15 | 0 | 21.15 | 22.1017 | 0 | 22.1017 | 23.0963 | 0 | 23.0963 | 24.1356 | 0 | 24.1356 | 25.2217 | 0 | 25.2217 | 26.3567 | 0 | 26.3567 | 27.5428 | 0 | 27.5428
|  | 15.5293 | 0 | 15.5293 | 15.7933 | 0 | 15.7933 | 16.504 | 0 | 16.504 | 17.2467 | 0 | 17.2467 | 18.0228 | 0 | 18.0228 | 18.8338 | 0 | 18.8338 | 19.6813 | 0 | 19.6813 | 20.567 | 0 | 20.567 | 21.4925 | 0 | 21.4925 | 22.4596 | 0 | 22.4596 | 23.4703 | 0 | 23.4703 | 24.5265 | 0 | 24.5265 | 25.6302 | 0 | 25.6302 | 26.7835 | 0 | 26.7835 | 27.9888 | 0 | 27.9888
|  | 14.266 | 0 | 14.266 | 14.5084 | 0 | 14.5084 | 15.1613 | 0 | 15.1613 | 15.8435 | 0 | 15.8435 | 16.5565 | 0 | 16.5565 | 17.3016 | 0 | 17.3016 | 18.0801 | 0 | 18.0801 | 18.8937 | 0 | 18.8937 | 19.7439 | 0 | 19.7439 | 20.6324 | 0 | 20.6324 | 21.5609 | 0 | 21.5609 | 22.5311 | 0 | 22.5311 | 23.545 | 0 | 23.545 | 24.6045 | 0 | 24.6045 | 25.7118 | 0 | 25.7118
|  | 14.5741 | 0 | 14.5741 | 14.8218 | 0 | 14.8218 | 15.4888 | 0 | 15.4888 | 16.1858 | 0 | 16.1858 | 16.9142 | 0 | 16.9142 | 17.6753 | 0 | 17.6753 | 18.4707 | 0 | 18.4707 | 19.3019 | 0 | 19.3019 | 20.1705 | 0 | 20.1705 | 21.0781 | 0 | 21.0781 | 22.0267 | 0 | 22.0267 | 23.0179 | 0 | 23.0179 | 24.0537 | 0 | 24.0537 | 25.1361 | 0 | 25.1361 | 26.2672 | 0 | 26.2672
|  | 13.5361 | 0 | 13.5361 | 13.7662 | 0 | 13.7662 | 14.3856 | 0 | 14.3856 | 15.033 | 0 | 15.033 | 15.7095 | 0 | 15.7095 | 16.4164 | 0 | 16.4164 | 17.1551 | 0 | 17.1551 | 17.9271 | 0 | 17.9271 | 18.7338 | 0 | 18.7338 | 19.5769 | 0 | 19.5769 | 20.4578 | 0 | 20.4578 | 21.3784 | 0 | 21.3784 | 22.3405 | 0 | 22.3405 | 23.3458 | 0 | 23.3458 | 24.3963 | 0 | 24.3963
|  | 12.7665 | 0 | 12.7665 | 12.9835 | 0 | 12.9835 | 13.5677 | 0 | 13.5677 | 14.1783 | 0 | 14.1783 | 14.8163 | 0 | 14.8163 | 15.483 | 0 | 15.483 | 16.1798 | 0 | 16.1798 | 16.9079 | 0 | 16.9079 | 17.6687 | 0 | 17.6687 | 18.4638 | 0 | 18.4638 | 19.2947 | 0 | 19.2947 | 20.163 | 0 | 20.163 | 21.0703 | 0 | 21.0703 | 22.0185 | 0 | 22.0185 | 23.0093 | 0 | 23.0093
|  | 13.4003 | 0 | 13.4003 | 13.628 | 0 | 13.628 | 14.2413 | 0 | 14.2413 | 14.8821 | 0 | 14.8821 | 15.5518 | 0 | 15.5518 | 16.2517 | 0 | 16.2517 | 16.983 | 0 | 16.983 | 17.7472 | 0 | 17.7472 | 18.5458 | 0 | 18.5458 | 19.3804 | 0 | 19.3804 | 20.2525 | 0 | 20.2525 | 21.1639 | 0 | 21.1639 | 22.1163 | 0 | 22.1163 | 23.1115 | 0 | 23.1115 | 24.1515 | 0 | 24.1515
|  | 14.1923 | 0 | 14.1923 | 14.4335 | 0 | 14.4335 | 15.083 | 0 | 15.083 | 15.7617 | 0 | 15.7617 | 16.471 | 0 | 16.471 | 17.2122 | 0 | 17.2122 | 17.9868 | 0 | 17.9868 | 18.7962 | 0 | 18.7962 | 19.642 | 0 | 19.642 | 20.5259 | 0 | 20.5259 | 21.4495 | 0 | 21.4495 | 22.4148 | 0 | 22.4148 | 23.4234 | 0 | 23.4234 | 24.4775 | 0 | 24.4775 | 25.579 | 0 | 25.579
|  | 15.9111 | 0 | 15.9111 | 16.1815 | 0 | 16.1815 | 16.9097 | 0 | 16.9097 | 17.6706 | 0 | 17.6706 | 18.4658 | 0 | 18.4658 | 19.2968 | 0 | 19.2968 | 20.1651 | 0 | 20.1651 | 21.0726 | 0 | 21.0726 | 22.0208 | 0 | 22.0208 | 23.0118 | 0 | 23.0118 | 24.0473 | 0 | 24.0473 | 25.1294 | 0 | 25.1294 | 26.2603 | 0 | 26.2603 | 27.442 | 0 | 27.442 | 28.6769 | 0 | 28.6769
|  | 19.2297 | 0 | 19.2297 | 19.5565 | 0 | 19.5565 | 20.4365 | 0 | 20.4365 | 21.3562 | 0 | 21.3562 | 22.3172 | 0 | 22.3172 | 23.3215 | 0 | 23.3215 | 24.371 | 0 | 24.371 | 25.4677 | 0 | 25.4677 | 26.6137 | 0 | 26.6137 | 27.8113 | 0 | 27.8113 | 29.0628 | 0 | 29.0628 | 30.3707 | 0 | 30.3707 | 31.7373 | 0 | 31.7373 | 33.1655 | 0 | 33.1655 | 34.658 | 0 | 34.658
|  | 22.6006 | 0 | 22.6006 | 22.9848 | 0 | 22.9848 | 24.0191 | 0 | 24.0191 | 25.0999 | 0 | 25.0999 | 26.2294 | 0 | 26.2294 | 27.4098 | 0 | 27.4098 | 28.6432 | 0 | 28.6432 | 29.9321 | 0 | 29.9321 | 31.2791 | 0 | 31.2791 | 32.6866 | 0 | 32.6866 | 34.1575 | 0 | 34.1575 | 35.6946 | 0 | 35.6946 | 37.3009 | 0 | 37.3009 | 38.9794 | 0 | 38.9794 | 40.7335 | 0 | 40.7335
|  | 22.0942 | 0 | 22.0942 | 22.4698 | 0 | 22.4698 | 23.4809 | 0 | 23.4809 | 24.5375 | 0 | 24.5375 | 25.6417 | 0 | 25.6417 | 26.7956 | 0 | 26.7956 | 28.0014 | 0 | 28.0014 | 29.2615 | 0 | 29.2615 | 30.5782 | 0 | 30.5782 | 31.9543 | 0 | 31.9543 | 33.3922 | 0 | 33.3922 | 34.8948 | 0 | 34.8948 | 36.4651 | 0 | 36.4651 | 38.106 | 0 | 38.106 | 39.8208 | 0 | 39.8208
|  | 20.9805 | 0 | 20.9805 | 21.3371 | 0 | 21.3371 | 22.2973 | 0 | 22.2973 | 23.3006 | 0 | 23.3006 | 24.3492 | 0 | 24.3492 | 25.4449 | 0 | 25.4449 | 26.5899 | 0 | 26.5899 | 27.7864 | 0 | 27.7864 | 29.0368 | 0 | 29.0368 | 30.3435 | 0 | 30.3435 | 31.7089 | 0 | 31.7089 | 33.1358 | 0 | 33.1358 | 34.627 | 0 | 34.627 | 36.1852 | 0 | 36.1852 | 37.8135 | 0 | 37.8135
|  | 18.9942 | 0 | 18.9942 | 19.3171 | 0 | 19.3171 | 20.1863 | 0 | 20.1863 | 21.0947 | 0 | 21.0947 | 22.044 | 0 | 22.044 | 23.0359 | 0 | 23.0359 | 24.0726 | 0 | 24.0726 | 25.1558 | 0 | 25.1558 | 26.2878 | 0 | 26.2878 | 27.4708 | 0 | 27.4708 | 28.707 | 0 | 28.707 | 29.9988 | 0 | 29.9988 | 31.3487 | 0 | 31.3487 | 32.7594 | 0 | 32.7594 | 34.2336 | 0 | 34.2336
|  | 16.5414 | 0 | 16.5414 | 16.8226 | 0 | 16.8226 | 17.5796 | 0 | 17.5796 | 18.3707 | 0 | 18.3707 | 19.1973 | 0 | 19.1973 | 20.0612 | 0 | 20.0612 | 20.964 | 0 | 20.964 | 21.9074 | 0 | 21.9074 | 22.8932 | 0 | 22.8932 | 23.9234 | 0 | 23.9234 | 24.9999 | 0 | 24.9999 | 26.1249 | 0 | 26.1249 | 27.3006 | 0 | 27.3006 | 28.5291 | 0 | 28.5291 | 29.8129 | 0 | 29.8129
|  | 15.2469 | 0 | 15.2469 | 15.506 | 0 | 15.506 | 16.2038 | 0 | 16.2038 | 16.933 | 0 | 16.933 | 17.695 | 0 | 17.695 | 18.4912 | 0 | 18.4912 | 19.3233 | 0 | 19.3233 | 20.1929 | 0 | 20.1929 | 21.1016 | 0 | 21.1016 | 22.0511 | 0 | 22.0511 | 23.0434 | 0 | 23.0434 | 24.0804 | 0 | 24.0804 | 25.164 | 0 | 25.164 | 26.2964 | 0 | 26.2964 | 27.4797 | 0 | 27.4797
|  | 13.6164 | 0 | 13.6164 | 13.8478 | 0 | 13.8478 | 14.471 | 0 | 14.471 | 15.1222 | 0 | 15.1222 | 15.8027 | 0 | 15.8027 | 16.5138 | 0 | 16.5138 | 17.2569 | 0 | 17.2569 | 18.0335 | 0 | 18.0335 | 18.845 | 0 | 18.845 | 19.693 | 0 | 19.693 | 20.5792 | 0 | 20.5792 | 21.5053 | 0 | 21.5053 | 22.473 | 0 | 22.473 | 23.4843 | 0 | 23.4843 | 24.5411 | 0 | 24.5411
|  | 12.6742 | 0 | 12.6742 | 12.8896 | 0 | 12.8896 | 13.4696 | 0 | 13.4696 | 14.0757 | 0 | 14.0757 | 14.7091 | 0 | 14.7091 | 15.3711 | 0 | 15.3711 | 16.0627 | 0 | 16.0627 | 16.7856 | 0 | 16.7856 | 17.5409 | 0 | 17.5409 | 18.3303 | 0 | 18.3303 | 19.1551 | 0 | 19.1551 | 20.0171 | 0 | 20.0171 | 20.9179 | 0 | 20.9179 | 21.8592 | 0 | 21.8592 | 22.8428 | 0 | 22.8428
|  | 11.424 | 0 | 11.424 | 11.6181 | 0 | 11.6181 | 12.141 | 0 | 12.141 | 12.6873 | 0 | 12.6873 | 13.2582 | 0 | 13.2582 | 13.8549 | 0 | 13.8549 | 14.4783 | 0 | 14.4783 | 15.1298 | 0 | 15.1298 | 15.8107 | 0 | 15.8107 | 16.5222 | 0 | 16.5222 | 17.2657 | 0 | 17.2657 | 18.0426 | 0 | 18.0426 | 18.8545 | 0 | 18.8545 | 19.703 | 0 | 19.703 | 20.5896 | 0 | 20.5896
|  | 10.9346 | 0 | 10.9346 | 11.1205 | 0 | 11.1205 | 11.6209 | 0 | 11.6209 | 12.1438 | 0 | 12.1438 | 12.6903 | 0 | 12.6903 | 13.2614 | 0 | 13.2614 | 13.8581 | 0 | 13.8581 | 14.4818 | 0 | 14.4818 | 15.1334 | 0 | 15.1334 | 15.8144 | 0 | 15.8144 | 16.5261 | 0 | 16.5261 | 17.2698 | 0 | 17.2698 | 18.0469 | 0 | 18.0469 | 18.859 | 0 | 18.859 | 19.7077 | 0 | 19.7077
|  | 11.6437 | 0 | 11.6437 | 11.8416 | 0 | 11.8416 | 12.3745 | 0 | 12.3745 | 12.9313 | 0 | 12.9313 | 13.5132 | 0 | 13.5132 | 14.1213 | 0 | 14.1213 | 14.7568 | 0 | 14.7568 | 15.4209 | 0 | 15.4209 | 16.1148 | 0 | 16.1148 | 16.84 | 0 | 16.84 | 17.5978 | 0 | 17.5978 | 18.3897 | 0 | 18.3897 | 19.2172 | 0 | 19.2172 | 20.082 | 0 | 20.082 | 20.9857 | 0 | 20.9857
|  | 13.5072 | 0 | 13.5072 | 13.7368 | 0 | 13.7368 | 14.3549 | 0 | 14.3549 | 15.0009 | 0 | 15.0009 | 15.6759 | 0 | 15.6759 | 16.3813 | 0 | 16.3813 | 17.1185 | 0 | 17.1185 | 17.8888 | 0 | 17.8888 | 18.6938 | 0 | 18.6938 | 19.5351 | 0 | 19.5351 | 20.4141 | 0 | 20.4141 | 21.3328 | 0 | 21.3328 | 22.2927 | 0 | 22.2927 | 23.2959 | 0 | 23.2959 | 24.3442 | 0 | 24.3442
|  | 15.4595 | 0 | 15.4595 | 15.7222 | 0 | 15.7222 | 16.4297 | 0 | 16.4297 | 17.169 | 0 | 17.169 | 17.9416 | 0 | 17.9416 | 18.749 | 0 | 18.749 | 19.5927 | 0 | 19.5927 | 20.4744 | 0 | 20.4744 | 21.3957 | 0 | 21.3957 | 22.3585 | 0 | 22.3585 | 23.3647 | 0 | 23.3647 | 24.4161 | 0 | 24.4161 | 25.5148 | 0 | 25.5148 | 26.663 | 0 | 26.663 | 27.8628 | 0 | 27.8628
|  | 15.6375 | 0 | 15.6375 | 15.9033 | 0 | 15.9033 | 16.6189 | 0 | 16.6189 | 17.3668 | 0 | 17.3668 | 18.1483 | 0 | 18.1483 | 18.9649 | 0 | 18.9649 | 19.8184 | 0 | 19.8184 | 20.7102 | 0 | 20.7102 | 21.6421 | 0 | 21.6421 | 22.616 | 0 | 22.616 | 23.6338 | 0 | 23.6338 | 24.6973 | 0 | 24.6973 | 25.8087 | 0 | 25.8087 | 26.97 | 0 | 26.97 | 28.1837 | 0 | 28.1837
|  | 16.159 | 0 | 16.159 | 16.4337 | 0 | 16.4337 | 17.1732 | 0 | 17.1732 | 17.946 | 0 | 17.946 | 18.7535 | 0 | 18.7535 | 19.5975 | 0 | 19.5975 | 20.4793 | 0 | 20.4793 | 21.4009 | 0 | 21.4009 | 22.3639 | 0 | 22.3639 | 23.3703 | 0 | 23.3703 | 24.422 | 0 | 24.422 | 25.521 | 0 | 25.521 | 26.6694 | 0 | 26.6694 | 27.8695 | 0 | 27.8695 | 29.1237 | 0 | 29.1237
|  | 15.4804 | 0 | 15.4804 | 15.7435 | 0 | 15.7435 | 16.452 | 0 | 16.452 | 17.1923 | 0 | 17.1923 | 17.966 | 0 | 17.966 | 18.7744 | 0 | 18.7744 | 19.6193 | 0 | 19.6193 | 20.5022 | 0 | 20.5022 | 21.4248 | 0 | 21.4248 | 22.3889 | 0 | 22.3889 | 23.3964 | 0 | 23.3964 | 24.4492 | 0 | 24.4492 | 25.5494 | 0 | 25.5494 | 26.6991 | 0 | 26.6991 | 27.9006 | 0 | 27.9006
|  | 14.9277 | 0 | 14.9277 | 15.1814 | 0 | 15.1814 | 15.8645 | 0 | 15.8645 | 16.5784 | 0 | 16.5784 | 17.3245 | 0 | 17.3245 | 18.1041 | 0 | 18.1041 | 18.9188 | 0 | 18.9188 | 19.7701 | 0 | 19.7701 | 20.6598 | 0 | 20.6598 | 21.5895 | 0 | 21.5895 | 22.561 | 0 | 22.561 | 23.5762 | 0 | 23.5762 | 24.6372 | 0 | 24.6372 | 25.7458 | 0 | 25.7458 | 26.9044 | 0 | 26.9044
|  | 14.4587 | 0 | 14.4587 | 14.7044 | 0 | 14.7044 | 15.3661 | 0 | 15.3661 | 16.0576 | 0 | 16.0576 | 16.7802 | 0 | 16.7802 | 17.5353 | 0 | 17.5353 | 18.3244 | 0 | 18.3244 | 19.149 | 0 | 19.149 | 20.0107 | 0 | 20.0107 | 20.9111 | 0 | 20.9111 | 21.8521 | 0 | 21.8521 | 22.8355 | 0 | 22.8355 | 23.8631 | 0 | 23.8631 | 24.9369 | 0 | 24.9369 | 26.0591 | 0 | 26.0591
|  | 15.1821 | 0 | 15.1821 | 15.4401 | 0 | 15.4401 | 16.1349 | 0 | 16.1349 | 16.861 | 0 | 16.861 | 17.6197 | 0 | 17.6197 | 18.4126 | 0 | 18.4126 | 19.2412 | 0 | 19.2412 | 20.107 | 0 | 20.107 | 21.0118 | 0 | 21.0118 | 21.9574 | 0 | 21.9574 | 22.9455 | 0 | 22.9455 | 23.978 | 0 | 23.978 | 25.057 | 0 | 25.057 | 26.1846 | 0 | 26.1846 | 27.3629 | 0 | 27.3629
|  | 15.4292 | 0 | 15.4292 | 15.6915 | 0 | 15.6915 | 16.3976 | 0 | 16.3976 | 17.1355 | 0 | 17.1355 | 17.9066 | 0 | 17.9066 | 18.7124 | 0 | 18.7124 | 19.5544 | 0 | 19.5544 | 20.4344 | 0 | 20.4344 | 21.3539 | 0 | 21.3539 | 22.3148 | 0 | 22.3148 | 23.319 | 0 | 23.319 | 24.3684 | 0 | 24.3684 | 25.465 | 0 | 25.465 | 26.6109 | 0 | 26.6109 | 27.8084 | 0 | 27.8084
|  | 15.1102 | 0 | 15.1102 | 15.367 | 0 | 15.367 | 16.0585 | 0 | 16.0585 | 16.7812 | 0 | 16.7812 | 17.5363 | 0 | 17.5363 | 18.3254 | 0 | 18.3254 | 19.1501 | 0 | 19.1501 | 20.0118 | 0 | 20.0118 | 20.9124 | 0 | 20.9124 | 21.8534 | 0 | 21.8534 | 22.8368 | 0 | 22.8368 | 23.8645 | 0 | 23.8645 | 24.9384 | 0 | 24.9384 | 26.0606 | 0 | 26.0606 | 27.2334 | 0 | 27.2334
|  | 16.247 | 0 | 16.247 | 16.5231 | 0 | 16.5231 | 17.2666 | 0 | 17.2666 | 18.0436 | 0 | 18.0436 | 18.8556 | 0 | 18.8556 | 19.7041 | 0 | 19.7041 | 20.5908 | 0 | 20.5908 | 21.5174 | 0 | 21.5174 | 22.4856 | 0 | 22.4856 | 23.4975 | 0 | 23.4975 | 24.5549 | 0 | 24.5549 | 25.6599 | 0 | 25.6599 | 26.8146 | 0 | 26.8146 | 28.0212 | 0 | 28.0212 | 29.2822 | 0 | 29.2822
|  | 18.1373 | 0 | 18.1373 | 18.4455 | 0 | 18.4455 | 19.2756 | 0 | 19.2756 | 20.143 | 0 | 20.143 | 21.0494 | 0 | 21.0494 | 21.9966 | 0 | 21.9966 | 22.9865 | 0 | 22.9865 | 24.0209 | 0 | 24.0209 | 25.1018 | 0 | 25.1018 | 26.2314 | 0 | 26.2314 | 27.4118 | 0 | 27.4118 | 28.6453 | 0 | 28.6453 | 29.9343 | 0 | 29.9343 | 31.2814 | 0 | 31.2814 | 32.6891 | 0 | 32.6891
|  | 21.696 | 0 | 21.696 | 22.0647 | 0 | 22.0647 | 23.0577 | 0 | 23.0577 | 24.0953 | 0 | 24.0953 | 25.1795 | 0 | 25.1795 | 26.3126 | 0 | 26.3126 | 27.4967 | 0 | 27.4967 | 28.734 | 0 | 28.734 | 30.0271 | 0 | 30.0271 | 31.3783 | 0 | 31.3783 | 32.7903 | 0 | 32.7903 | 34.2659 | 0 | 34.2659 | 35.8078 | 0 | 35.8078 | 37.4192 | 0 | 37.4192 | 39.1031 | 0 | 39.1031
|  | 25.6657 | 0 | 25.6657 | 26.1019 | 0 | 26.1019 | 27.2765 | 0 | 27.2765 | 28.504 | 0 | 28.504 | 29.7867 | 0 | 29.7867 | 31.1271 | 0 | 31.1271 | 32.5278 | 0 | 32.5278 | 33.9915 | 0 | 33.9915 | 35.5211 | 0 | 35.5211 | 37.1196 | 0 | 37.1196 | 38.79 | 0 | 38.79 | 40.5355 | 0 | 40.5355 | 42.3596 | 0 | 42.3596 | 44.2658 | 0 | 44.2658 | 46.2578 | 0 | 46.2578
|  | 25.0674 | 0 | 25.0674 | 25.4934 | 0 | 25.4934 | 26.6406 | 0 | 26.6406 | 27.8394 | 0 | 27.8394 | 29.0922 | 0 | 29.0922 | 30.4014 | 0 | 30.4014 | 31.7694 | 0 | 31.7694 | 33.199 | 0 | 33.199 | 34.693 | 0 | 34.693 | 36.2542 | 0 | 36.2542 | 37.8856 | 0 | 37.8856 | 39.5905 | 0 | 39.5905 | 41.372 | 0 | 41.372 | 43.2338 | 0 | 43.2338 | 45.1793 | 0 | 45.1793
|  | 23.8678 | 0 | 23.8678 | 24.2734 | 0 | 24.2734 | 25.3658 | 0 | 25.3658 | 26.5072 | 0 | 26.5072 | 27.7 | 0 | 27.7 | 28.9465 | 0 | 28.9465 | 30.2491 | 0 | 30.2491 | 31.6103 | 0 | 31.6103 | 33.0328 | 0 | 33.0328 | 34.5193 | 0 | 34.5193 | 36.0727 | 0 | 36.0727 | 37.6959 | 0 | 37.6959 | 39.3922 | 0 | 39.3922 | 41.1649 | 0 | 41.1649 | 43.0173 | 0 | 43.0173
|  | 20.5308 | 0 | 20.5308 | 20.8798 | 0 | 20.8798 | 21.8194 | 0 | 21.8194 | 22.8012 | 0 | 22.8012 | 23.8273 | 0 | 23.8273 | 24.8995 | 0 | 24.8995 | 26.02 | 0 | 26.02 | 27.1909 | 0 | 27.1909 | 28.4145 | 0 | 28.4145 | 29.6932 | 0 | 29.6932 | 31.0294 | 0 | 31.0294 | 32.4257 | 0 | 32.4257 | 33.8848 | 0 | 33.8848 | 35.4096 | 0 | 35.4096 | 37.0031 | 0 | 37.0031
|  | 18.2106 | 0 | 18.2106 | 18.5201 | 0 | 18.5201 | 19.3535 | 0 | 19.3535 | 20.2244 | 0 | 20.2244 | 21.1345 | 0 | 21.1345 | 22.0856 | 0 | 22.0856 | 23.0794 | 0 | 23.0794 | 24.118 | 0 | 24.118 | 25.2033 | 0 | 25.2033 | 26.3374 | 0 | 26.3374 | 27.5226 | 0 | 27.5226 | 28.7612 | 0 | 28.7612 | 30.0554 | 0 | 30.0554 | 31.4079 | 0 | 31.4079 | 32.8213 | 0 | 32.8213
|  | 16.2283 | 0 | 16.2283 | 16.5041 | 0 | 16.5041 | 17.2468 | 0 | 17.2468 | 18.0229 | 0 | 18.0229 | 18.8339 | 0 | 18.8339 | 19.6815 | 0 | 19.6815 | 20.5671 | 0 | 20.5671 | 21.4926 | 0 | 21.4926 | 22.4598 | 0 | 22.4598 | 23.4705 | 0 | 23.4705 | 24.5267 | 0 | 24.5267 | 25.6304 | 0 | 25.6304 | 26.7837 | 0 | 26.7837 | 27.989 | 0 | 27.989 | 29.2485 | 0 | 29.2485
|  | 14.5001 | 0 | 14.5001 | 14.7466 | 0 | 14.7466 | 15.4102 | 0 | 15.4102 | 16.1036 | 0 | 16.1036 | 16.8283 | 0 | 16.8283 | 17.5856 | 0 | 17.5856 | 18.3769 | 0 | 18.3769 | 19.2039 | 0 | 19.2039 | 20.0681 | 0 | 20.0681 | 20.9711 | 0 | 20.9711 | 21.9148 | 0 | 21.9148 | 22.901 | 0 | 22.901 | 23.9315 | 0 | 23.9315 | 25.0085 | 0 | 25.0085 | 26.1338 | 0 | 26.1338
|  | 13.9501 | 0 | 13.9501 | 14.1871 | 0 | 14.1871 | 14.8256 | 0 | 14.8256 | 15.4927 | 0 | 15.4927 | 16.1899 | 0 | 16.1899 | 16.9184 | 0 | 16.9184 | 17.6798 | 0 | 17.6798 | 18.4754 | 0 | 18.4754 | 19.3067 | 0 | 19.3067 | 20.1755 | 0 | 20.1755 | 21.0834 | 0 | 21.0834 | 22.0322 | 0 | 22.0322 | 23.0236 | 0 | 23.0236 | 24.0597 | 0 | 24.0597 | 25.1424 | 0 | 25.1424
|  | 12.8231 | 0 | 12.8231 | 13.0411 | 0 | 13.0411 | 13.6279 | 0 | 13.6279 | 14.2412 | 0 | 14.2412 | 14.882 | 0 | 14.882 | 15.5517 | 0 | 15.5517 | 16.2516 | 0 | 16.2516 | 16.9829 | 0 | 16.9829 | 17.7471 | 0 | 17.7471 | 18.5457 | 0 | 18.5457 | 19.3803 | 0 | 19.3803 | 20.2524 | 0 | 20.2524 | 21.1638 | 0 | 21.1638 | 22.1161 | 0 | 22.1161 | 23.1114 | 0 | 23.1114
|  | 12.1149 | 0 | 12.1149 | 12.3208 | 0 | 12.3208 | 12.8753 | 0 | 12.8753 | 13.4547 | 0 | 13.4547 | 14.0601 | 0 | 14.0601 | 14.6928 | 0 | 14.6928 | 15.354 | 0 | 15.354 | 16.0449 | 0 | 16.0449 | 16.767 | 0 | 16.767 | 17.5215 | 0 | 17.5215 | 18.3099 | 0 | 18.3099 | 19.1339 | 0 | 19.1339 | 19.9949 | 0 | 19.9949 | 20.8947 | 0 | 20.8947 | 21.835 | 0 | 21.835
|  | 12.4503 | 0 | 12.4503 | 12.6619 | 0 | 12.6619 | 13.2317 | 0 | 13.2317 | 13.8271 | 0 | 13.8271 | 14.4493 | 0 | 14.4493 | 15.0996 | 0 | 15.0996 | 15.779 | 0 | 15.779 | 16.4891 | 0 | 16.4891 | 17.2311 | 0 | 17.2311 | 18.0065 | 0 | 18.0065 | 18.8168 | 0 | 18.8168 | 19.6635 | 0 | 19.6635 | 20.5484 | 0 | 20.5484 | 21.4731 | 0 | 21.4731 | 22.4394 | 0 | 22.4394
|  | 14.5475 | 0 | 14.5475 | 14.7948 | 0 | 14.7948 | 15.4605 | 0 | 15.4605 | 16.1562 | 0 | 16.1562 | 16.8833 | 0 | 16.8833 | 17.643 | 0 | 17.643 | 18.437 | 0 | 18.437 | 19.2666 | 0 | 19.2666 | 20.1336 | 0 | 20.1336 | 21.0396 | 0 | 21.0396 | 21.9864 | 0 | 21.9864 | 22.9758 | 0 | 22.9758 | 24.0097 | 0 | 24.0097 | 25.0902 | 0 | 25.0902 | 26.2192 | 0 | 26.2192
|  | 16.0224 | 0 | 16.0224 | 16.2947 | 0 | 16.2947 | 17.028 | 0 | 17.028 | 17.7943 | 0 | 17.7943 | 18.595 | 0 | 18.595 | 19.4318 | 0 | 19.4318 | 20.3062 | 0 | 20.3062 | 21.22 | 0 | 21.22 | 22.1749 | 0 | 22.1749 | 23.1728 | 0 | 23.1728 | 24.2155 | 0 | 24.2155 | 25.3052 | 0 | 25.3052 | 26.444 | 0 | 26.444 | 27.634 | 0 | 27.634 | 28.8775 | 0 | 28.8775
|  | 16.2554 | 0 | 16.2554 | 16.5317 | 0 | 16.5317 | 17.2756 | 0 | 17.2756 | 18.053 | 0 | 18.053 | 18.8654 | 0 | 18.8654 | 19.7143 | 0 | 19.7143 | 20.6015 | 0 | 20.6015 | 21.5286 | 0 | 21.5286 | 22.4973 | 0 | 22.4973 | 23.5097 | 0 | 23.5097 | 24.5677 | 0 | 24.5677 | 25.6732 | 0 | 25.6732 | 26.8285 | 0 | 26.8285 | 28.0358 | 0 | 28.0358 | 29.2974 | 0 | 29.2974
|  | 15.5367 | 0 | 15.5367 | 15.8008 | 0 | 15.8008 | 16.5118 | 0 | 16.5118 | 17.2549 | 0 | 17.2549 | 18.0313 | 0 | 18.0313 | 18.8427 | 0 | 18.8427 | 19.6907 | 0 | 19.6907 | 20.5767 | 0 | 20.5767 | 21.5027 | 0 | 21.5027 | 22.4703 | 0 | 22.4703 | 23.4815 | 0 | 23.4815 | 24.5381 | 0 | 24.5381 | 25.6424 | 0 | 25.6424 | 26.7963 | 0 | 26.7963 | 28.0021 | 0 | 28.0021
|  | 15.1169 | 0 | 15.1169 | 15.3738 | 0 | 15.3738 | 16.0656 | 0 | 16.0656 | 16.7886 | 0 | 16.7886 | 17.544 | 0 | 17.544 | 18.3335 | 0 | 18.3335 | 19.1585 | 0 | 19.1585 | 20.0207 | 0 | 20.0207 | 20.9216 | 0 | 20.9216 | 21.8631 | 0 | 21.8631 | 22.8469 | 0 | 22.8469 | 23.875 | 0 | 23.875 | 24.9494 | 0 | 24.9494 | 26.0721 | 0 | 26.0721 | 27.2454 | 0 | 27.2454
|  | 13.8345 | 0 | 13.8345 | 14.0696 | 0 | 14.0696 | 14.7028 | 0 | 14.7028 | 15.3644 | 0 | 15.3644 | 16.0558 | 0 | 16.0558 | 16.7783 | 0 | 16.7783 | 17.5333 | 0 | 17.5333 | 18.3223 | 0 | 18.3223 | 19.1468 | 0 | 19.1468 | 20.0084 | 0 | 20.0084 | 20.9088 | 0 | 20.9088 | 21.8497 | 0 | 21.8497 | 22.8329 | 0 | 22.8329 | 23.8604 | 0 | 23.8604 | 24.9341 | 0 | 24.9341
|  | 12.8829 | 0 | 12.8829 | 13.1019 | 0 | 13.1019 | 13.6914 | 0 | 13.6914 | 14.3076 | 0 | 14.3076 | 14.9514 | 0 | 14.9514 | 15.6242 | 0 | 15.6242 | 16.3273 | 0 | 16.3273 | 17.062 | 0 | 17.062 | 17.8298 | 0 | 17.8298 | 18.6322 | 0 | 18.6322 | 19.4706 | 0 | 19.4706 | 20.3468 | 0 | 20.3468 | 21.2624 | 0 | 21.2624 | 22.2192 | 0 | 22.2192 | 23.2191 | 0 | 23.2191
|  | 12.6772 | 0 | 12.6772 | 12.8927 | 0 | 12.8927 | 13.4729 | 0 | 13.4729 | 14.0792 | 0 | 14.0792 | 14.7127 | 0 | 14.7127 | 15.3748 | 0 | 15.3748 | 16.0667 | 0 | 16.0667 | 16.7896 | 0 | 16.7896 | 17.5452 | 0 | 17.5452 | 18.3347 | 0 | 18.3347 | 19.1598 | 0 | 19.1598 | 20.022 | 0 | 20.022 | 20.923 | 0 | 20.923 | 21.8645 | 0 | 21.8645 | 22.8484 | 0 | 22.8484
|  | 12.6348 | 0 | 12.6348 | 12.8496 | 0 | 12.8496 | 13.4278 | 0 | 13.4278 | 14.0321 | 0 | 14.0321 | 14.6635 | 0 | 14.6635 | 15.3234 | 0 | 15.3234 | 16.0129 | 0 | 16.0129 | 16.7335 | 0 | 16.7335 | 17.4865 | 0 | 17.4865 | 18.2734 | 0 | 18.2734 | 19.0957 | 0 | 19.0957 | 19.955 | 0 | 19.955 | 20.853 | 0 | 20.853 | 21.7914 | 0 | 21.7914 | 22.772 | 0 | 22.772
|  | 12.5196 | 0 | 12.5196 | 12.7324 | 0 | 12.7324 | 13.3053 | 0 | 13.3053 | 13.9041 | 0 | 13.9041 | 14.5297 | 0 | 14.5297 | 15.1836 | 0 | 15.1836 | 15.8668 | 0 | 15.8668 | 16.5808 | 0 | 16.5808 | 17.327 | 0 | 17.327 | 18.1067 | 0 | 18.1067 | 18.9215 | 0 | 18.9215 | 19.773 | 0 | 19.773 | 20.6627 | 0 | 20.6627 | 21.5926 | 0 | 21.5926 | 22.5642 | 0 | 22.5642
|  | 13.9948 | 0 | 13.9948 | 14.2327 | 0 | 14.2327 | 14.8732 | 0 | 14.8732 | 15.5425 | 0 | 15.5425 | 16.2419 | 0 | 16.2419 | 16.9727 | 0 | 16.9727 | 17.7365 | 0 | 17.7365 | 18.5347 | 0 | 18.5347 | 19.3687 | 0 | 19.3687 | 20.2403 | 0 | 20.2403 | 21.1511 | 0 | 21.1511 | 22.1029 | 0 | 22.1029 | 23.0976 | 0 | 23.0976 | 24.137 | 0 | 24.137 | 25.2231 | 0 | 25.2231
|  | 16.026 | 0 | 16.026 | 16.2984 | 0 | 16.2984 | 17.0318 | 0 | 17.0318 | 17.7982 | 0 | 17.7982 | 18.5992 | 0 | 18.5992 | 19.4361 | 0 | 19.4361 | 20.3108 | 0 | 20.3108 | 21.2247 | 0 | 21.2247 | 22.1799 | 0 | 22.1799 | 23.1779 | 0 | 23.1779 | 24.221 | 0 | 24.221 | 25.3109 | 0 | 25.3109 | 26.4499 | 0 | 26.4499 | 27.6401 | 0 | 27.6401 | 28.8839 | 0 | 28.8839
|  | 19.5385 | 0 | 19.5385 | 19.8706 | 0 | 19.8706 | 20.7648 | 0 | 20.7648 | 21.6992 | 0 | 21.6992 | 22.6756 | 0 | 22.6756 | 23.696 | 0 | 23.696 | 24.7624 | 0 | 24.7624 | 25.8767 | 0 | 25.8767 | 27.0411 | 0 | 27.0411 | 28.258 | 0 | 28.258 | 29.5296 | 0 | 29.5296 | 30.8584 | 0 | 30.8584 | 32.247 | 0 | 32.247 | 33.6982 | 0 | 33.6982 | 35.2146 | 0 | 35.2146
|  | 24.2136 | 0 | 24.2136 | 24.6251 | 0 | 24.6251 | 25.7332 | 0 | 25.7332 | 26.8912 | 0 | 26.8912 | 28.1013 | 0 | 28.1013 | 29.3659 | 0 | 29.3659 | 30.6873 | 0 | 30.6873 | 32.0683 | 0 | 32.0683 | 33.5113 | 0 | 33.5113 | 35.0193 | 0 | 35.0193 | 36.5952 | 0 | 36.5952 | 38.242 | 0 | 38.242 | 39.9629 | 0 | 39.9629 | 41.7612 | 0 | 41.7612 | 43.6405 | 0 | 43.6405
|  | 23.5925 | 0 | 23.5925 | 23.9935 | 0 | 23.9935 | 25.0732 | 0 | 25.0732 | 26.2015 | 0 | 26.2015 | 27.3806 | 0 | 27.3806 | 28.6127 | 0 | 28.6127 | 29.9003 | 0 | 29.9003 | 31.2458 | 0 | 31.2458 | 32.6518 | 0 | 32.6518 | 34.1212 | 0 | 34.1212 | 35.6566 | 0 | 35.6566 | 37.2612 | 0 | 37.2612 | 38.9379 | 0 | 38.9379 | 40.6901 | 0 | 40.6901 | 42.5212 | 0 | 42.5212
|  | 22.0715 | 0 | 22.0715 | 22.4466 | 0 | 22.4466 | 23.4567 | 0 | 23.4567 | 24.5123 | 0 | 24.5123 | 25.6154 | 0 | 25.6154 | 26.768 | 0 | 26.768 | 27.9726 | 0 | 27.9726 | 29.2314 | 0 | 29.2314 | 30.5468 | 0 | 30.5468 | 31.9214 | 0 | 31.9214 | 33.3579 | 0 | 33.3579 | 34.859 | 0 | 34.859 | 36.4276 | 0 | 36.4276 | 38.0669 | 0 | 38.0669 | 39.7799 | 0 | 39.7799
|  | 19.8645 | 0 | 19.8645 | 20.2021 | 0 | 20.2021 | 21.1112 | 0 | 21.1112 | 22.0612 | 0 | 22.0612 | 23.054 | 0 | 23.054 | 24.0914 | 0 | 24.0914 | 25.1755 | 0 | 25.1755 | 26.3084 | 0 | 26.3084 | 27.4923 | 0 | 27.4923 | 28.7294 | 0 | 28.7294 | 30.0223 | 0 | 30.0223 | 31.3733 | 0 | 31.3733 | 32.7851 | 0 | 32.7851 | 34.2604 | 0 | 34.2604 | 35.8021 | 0 | 35.8021
|  | 17.0521 | 0 | 17.0521 | 17.3419 | 0 | 17.3419 | 18.1223 | 0 | 18.1223 | 18.9378 | 0 | 18.9378 | 19.79 | 0 | 19.79 | 20.6805 | 0 | 20.6805 | 21.6111 | 0 | 21.6111 | 22.5836 | 0 | 22.5836 | 23.5999 | 0 | 23.5999 | 24.6619 | 0 | 24.6619 | 25.7717 | 0 | 25.7717 | 26.9314 | 0 | 26.9314 | 28.1433 | 0 | 28.1433 | 29.4098 | 0 | 29.4098 | 30.7332 | 0 | 30.7332
|  | 15.298 | 0 | 15.298 | 15.558 | 0 | 15.558 | 16.2581 | 0 | 16.2581 | 16.9897 | 0 | 16.9897 | 17.7543 | 0 | 17.7543 | 18.5532 | 0 | 18.5532 | 19.3881 | 0 | 19.3881 | 20.2606 | 0 | 20.2606 | 21.1723 | 0 | 21.1723 | 22.1251 | 0 | 22.1251 | 23.1207 | 0 | 23.1207 | 24.1611 | 0 | 24.1611 | 25.2484 | 0 | 25.2484 | 26.3845 | 0 | 26.3845 | 27.5719 | 0 | 27.5719
|  | 13.733 | 0 | 13.733 | 13.9664 | 0 | 13.9664 | 14.5949 | 0 | 14.5949 | 15.2516 | 0 | 15.2516 | 15.938 | 0 | 15.938 | 16.6552 | 0 | 16.6552 | 17.4047 | 0 | 17.4047 | 18.1879 | 0 | 18.1879 | 19.0063 | 0 | 19.0063 | 19.8616 | 0 | 19.8616 | 20.7554 | 0 | 20.7554 | 21.6894 | 0 | 21.6894 | 22.6654 | 0 | 22.6654 | 23.6853 | 0 | 23.6853 | 24.7512 | 0 | 24.7512
|  | 13.285 | 0 | 13.285 | 13.5108 | 0 | 13.5108 | 14.1188 | 0 | 14.1188 | 14.7541 | 0 | 14.7541 | 15.418 | 0 | 15.418 | 16.1119 | 0 | 16.1119 | 16.8369 | 0 | 16.8369 | 17.5946 | 0 | 17.5946 | 18.3863 | 0 | 18.3863 | 19.2137 | 0 | 19.2137 | 20.0783 | 0 | 20.0783 | 20.9818 | 0 | 20.9818 | 21.926 | 0 | 21.926 | 22.9127 | 0 | 22.9127 | 23.9438 | 0 | 23.9438
|  | 12.2242 | 0 | 12.2242 | 12.432 | 0 | 12.432 | 12.9914 | 0 | 12.9914 | 13.576 | 0 | 13.576 | 14.187 | 0 | 14.187 | 14.8254 | 0 | 14.8254 | 15.4925 | 0 | 15.4925 | 16.1897 | 0 | 16.1897 | 16.9182 | 0 | 16.9182 | 17.6795 | 0 | 17.6795 | 18.4751 | 0 | 18.4751 | 19.3065 | 0 | 19.3065 | 20.1753 | 0 | 20.1753 | 21.0832 | 0 | 21.0832 | 22.0319 | 0 | 22.0319
|  | 11.6339 | 0 | 11.6339 | 11.8316 | 0 | 11.8316 | 12.3641 | 0 | 12.3641 | 12.9205 | 0 | 12.9205 | 13.5019 | 0 | 13.5019 | 14.1095 | 0 | 14.1095 | 14.7444 | 0 | 14.7444 | 15.4079 | 0 | 15.4079 | 16.1012 | 0 | 16.1012 | 16.8258 | 0 | 16.8258 | 17.583 | 0 | 17.583 | 18.3742 | 0 | 18.3742 | 19.201 | 0 | 19.201 | 20.0651 | 0 | 20.0651 | 20.968 | 0 | 20.968
|  | 12.0539 | 0 | 12.0539 | 12.2588 | 0 | 12.2588 | 12.8104 | 0 | 12.8104 | 13.3869 | 0 | 13.3869 | 13.9893 | 0 | 13.9893 | 14.6188 | 0 | 14.6188 | 15.2767 | 0 | 15.2767 | 15.9641 | 0 | 15.9641 | 16.6825 | 0 | 16.6825 | 17.4332 | 0 | 17.4332 | 18.2177 | 0 | 18.2177 | 19.0375 | 0 | 19.0375 | 19.8942 | 0 | 19.8942 | 20.7894 | 0 | 20.7894 | 21.725 | 0 | 21.725
|  | 13.8323 | 0 | 13.8323 | 14.0674 | 0 | 14.0674 | 14.7004 | 0 | 14.7004 | 15.362 | 0 | 15.362 | 16.0533 | 0 | 16.0533 | 16.7756 | 0 | 16.7756 | 17.5306 | 0 | 17.5306 | 18.3194 | 0 | 18.3194 | 19.1438 | 0 | 19.1438 | 20.0053 | 0 | 20.0053 | 20.9055 | 0 | 20.9055 | 21.8463 | 0 | 21.8463 | 22.8293 | 0 | 22.8293 | 23.8567 | 0 | 23.8567 | 24.9302 | 0 | 24.9302
|  | 15.4057 | 0 | 15.4057 | 15.6676 | 0 | 15.6676 | 16.3726 | 0 | 16.3726 | 17.1094 | 0 | 17.1094 | 17.8793 | 0 | 17.8793 | 18.6839 | 0 | 18.6839 | 19.5247 | 0 | 19.5247 | 20.4033 | 0 | 20.4033 | 21.3214 | 0 | 21.3214 | 22.2809 | 0 | 22.2809 | 23.2835 | 0 | 23.2835 | 24.3313 | 0 | 24.3313 | 25.4262 | 0 | 25.4262 | 26.5704 | 0 | 26.5704 | 27.766 | 0 | 27.766
|  | 15.8526 | 0 | 15.8526 | 16.122 | 0 | 16.122 | 16.8475 | 0 | 16.8475 | 17.6057 | 0 | 17.6057 | 18.3979 | 0 | 18.3979 | 19.2258 | 0 | 19.2258 | 20.091 | 0 | 20.091 | 20.9951 | 0 | 20.9951 | 21.9398 | 0 | 21.9398 | 22.9271 | 0 | 22.9271 | 23.9589 | 0 | 23.9589 | 25.037 | 0 | 25.037 | 26.1637 | 0 | 26.1637 | 27.341 | 0 | 27.341 | 28.5714 | 0 | 28.5714
|  | 15.1874 | 0 | 15.1874 | 15.4455 | 0 | 15.4455 | 16.1405 | 0 | 16.1405 | 16.8669 | 0 | 16.8669 | 17.6259 | 0 | 17.6259 | 18.419 | 0 | 18.419 | 19.2479 | 0 | 19.2479 | 20.114 | 0 | 20.114 | 21.0192 | 0 | 21.0192 | 21.965 | 0 | 21.965 | 22.9535 | 0 | 22.9535 | 23.9864 | 0 | 23.9864 | 25.0658 | 0 | 25.0658 | 26.1937 | 0 | 26.1937 | 27.3724 | 0 | 27.3724
|  | 14.4668 | 0 | 14.4668 | 14.7126 | 0 | 14.7126 | 15.3747 | 0 | 15.3747 | 16.0666 | 0 | 16.0666 | 16.7896 | 0 | 16.7896 | 17.5451 | 0 | 17.5451 | 18.3346 | 0 | 18.3346 | 19.1597 | 0 | 19.1597 | 20.0219 | 0 | 20.0219 | 20.9229 | 0 | 20.9229 | 21.8644 | 0 | 21.8644 | 22.8483 | 0 | 22.8483 | 23.8765 | 0 | 23.8765 | 24.9509 | 0 | 24.9509 | 26.0737 | 0 | 26.0737
|  | 13.5697 | 0 | 13.5697 | 13.8004 | 0 | 13.8004 | 14.4214 | 0 | 14.4214 | 15.0704 | 0 | 15.0704 | 15.7485 | 0 | 15.7485 | 16.4572 | 0 | 16.4572 | 17.1978 | 0 | 17.1978 | 17.9717 | 0 | 17.9717 | 18.7804 | 0 | 18.7804 | 19.6255 | 0 | 19.6255 | 20.5087 | 0 | 20.5087 | 21.4316 | 0 | 21.4316 | 22.396 | 0 | 22.396 | 23.4038 | 0 | 23.4038 | 24.457 | 0 | 24.457
|  | 13.7459 | 0 | 13.7459 | 13.9795 | 0 | 13.9795 | 14.6086 | 0 | 14.6086 | 15.2659 | 0 | 15.2659 | 15.9529 | 0 | 15.9529 | 16.6708 | 0 | 16.6708 | 17.421 | 0 | 17.421 | 18.2049 | 0 | 18.2049 | 19.0241 | 0 | 19.0241 | 19.8802 | 0 | 19.8802 | 20.7748 | 0 | 20.7748 | 21.7097 | 0 | 21.7097 | 22.6866 | 0 | 22.6866 | 23.7075 | 0 | 23.7075 | 24.7744 | 0 | 24.7744
|  | 13.4691 | 0 | 13.4691 | 13.698 | 0 | 13.698 | 14.3144 | 0 | 14.3144 | 14.9585 | 0 | 14.9585 | 15.6317 | 0 | 15.6317 | 16.3351 | 0 | 16.3351 | 17.0702 | 0 | 17.0702 | 17.8383 | 0 | 17.8383 | 18.6411 | 0 | 18.6411 | 19.4799 | 0 | 19.4799 | 20.3565 | 0 | 20.3565 | 21.2726 | 0 | 21.2726 | 22.2298 | 0 | 22.2298 | 23.2302 | 0 | 23.2302 | 24.2755 | 0 | 24.2755
|  | 13.6961 | 0 | 13.6961 | 13.9288 | 0 | 13.9288 | 14.5556 | 0 | 14.5556 | 15.2106 | 0 | 15.2106 | 15.8951 | 0 | 15.8951 | 16.6104 | 0 | 16.6104 | 17.3579 | 0 | 17.3579 | 18.139 | 0 | 18.139 | 18.9552 | 0 | 18.9552 | 19.8082 | 0 | 19.8082 | 20.6996 | 0 | 20.6996 | 21.6311 | 0 | 21.6311 | 22.6045 | 0 | 22.6045 | 23.6217 | 0 | 23.6217 | 24.6846 | 0 | 24.6846
|  | 14.8392 | 0 | 14.8392 | 15.0914 | 0 | 15.0914 | 15.7705 | 0 | 15.7705 | 16.4802 | 0 | 16.4802 | 17.2218 | 0 | 17.2218 | 17.9968 | 0 | 17.9968 | 18.8067 | 0 | 18.8067 | 19.653 | 0 | 19.653 | 20.5373 | 0 | 20.5373 | 21.4615 | 0 | 21.4615 | 22.4273 | 0 | 22.4273 | 23.4365 | 0 | 23.4365 | 24.4912 | 0 | 24.4912 | 25.5933 | 0 | 25.5933 | 26.745 | 0 | 26.745
|  | 15.3631 | 0 | 15.3631 | 15.6242 | 0 | 15.6242 | 16.3273 | 0 | 16.3273 | 17.062 | 0 | 17.062 | 17.8298 | 0 | 17.8298 | 18.6321 | 0 | 18.6321 | 19.4706 | 0 | 19.4706 | 20.3467 | 0 | 20.3467 | 21.2623 | 0 | 21.2623 | 22.2191 | 0 | 22.2191 | 23.219 | 0 | 23.219 | 24.2639 | 0 | 24.2639 | 25.3557 | 0 | 25.3557 | 26.4967 | 0 | 26.4967 | 27.6891 | 0 | 27.6891
|  | 16.9598 | 0 | 16.9598 | 17.248 | 0 | 17.248 | 18.0242 | 0 | 18.0242 | 18.8353 | 0 | 18.8353 | 19.6828 | 0 | 19.6828 | 20.5686 | 0 | 20.5686 | 21.4942 | 0 | 21.4942 | 22.4614 | 0 | 22.4614 | 23.4722 | 0 | 23.4722 | 24.5284 | 0 | 24.5284 | 25.6322 | 0 | 25.6322 | 26.7856 | 0 | 26.7856 | 27.991 | 0 | 27.991 | 29.2506 | 0 | 29.2506 | 30.5668 | 0 | 30.5668
|  | 19.3216 | 0 | 19.3216 | 19.65 | 0 | 19.65 | 20.5343 | 0 | 20.5343 | 21.4583 | 0 | 21.4583 | 22.4239 | 0 | 22.4239 | 23.433 | 0 | 23.433 | 24.4875 | 0 | 24.4875 | 25.5894 | 0 | 25.5894 | 26.7409 | 0 | 26.7409 | 27.9443 | 0 | 27.9443 | 29.2018 | 0 | 29.2018 | 30.5158 | 0 | 30.5158 | 31.8891 | 0 | 31.8891 | 33.3241 | 0 | 33.3241 | 34.8237 | 0 | 34.8237
|  | 23.3887 | 0 | 23.3887 | 23.7862 | 0 | 23.7862 | 24.8566 | 0 | 24.8566 | 25.9752 | 0 | 25.9752 | 27.1441 | 0 | 27.1441 | 28.3655 | 0 | 28.3655 | 29.642 | 0 | 29.642 | 30.9759 | 0 | 30.9759 | 32.3698 | 0 | 32.3698 | 33.8264 | 0 | 33.8264 | 35.3486 | 0 | 35.3486 | 36.9393 | 0 | 36.9393 | 38.6016 | 0 | 38.6016 | 40.3386 | 0 | 40.3386 | 42.1539 | 0 | 42.1539
|  | 22.5773 | 0 | 22.5773 | 22.961 | 0 | 22.961 | 23.9943 | 0 | 23.9943 | 25.074 | 0 | 25.074 | 26.2024 | 0 | 26.2024 | 27.3815 | 0 | 27.3815 | 28.6136 | 0 | 28.6136 | 29.9013 | 0 | 29.9013 | 31.2468 | 0 | 31.2468 | 32.6529 | 0 | 32.6529 | 34.1223 | 0 | 34.1223 | 35.6578 | 0 | 35.6578 | 37.2624 | 0 | 37.2624 | 38.9392 | 0 | 38.9392 | 40.6915 | 0 | 40.6915
|  | 21.196 | 0 | 21.196 | 21.5563 | 0 | 21.5563 | 22.5263 | 0 | 22.5263 | 23.54 | 0 | 23.54 | 24.5993 | 0 | 24.5993 | 25.7063 | 0 | 25.7063 | 26.863 | 0 | 26.863 | 28.0719 | 0 | 28.0719 | 29.3351 | 0 | 29.3351 | 30.6552 | 0 | 30.6552 | 32.0347 | 0 | 32.0347 | 33.4762 | 0 | 33.4762 | 34.9827 | 0 | 34.9827 | 36.5569 | 0 | 36.5569 | 38.202 | 0 | 38.202
|  | 18.7332 | 0 | 18.7332 | 19.0516 | 0 | 19.0516 | 19.9089 | 0 | 19.9089 | 20.8048 | 0 | 20.8048 | 21.741 | 0 | 21.741 | 22.7193 | 0 | 22.7193 | 23.7417 | 0 | 23.7417 | 24.8101 | 0 | 24.8101 | 25.9265 | 0 | 25.9265 | 27.0932 | 0 | 27.0932 | 28.3124 | 0 | 28.3124 | 29.5865 | 0 | 29.5865 | 30.9179 | 0 | 30.9179 | 32.3092 | 0 | 32.3092 | 33.7631 | 0 | 33.7631
|  | 16.3521 | 0 | 16.3521 | 16.63 | 0 | 16.63 | 17.3784 | 0 | 17.3784 | 18.1604 | 0 | 18.1604 | 18.9776 | 0 | 18.9776 | 19.8316 | 0 | 19.8316 | 20.7241 | 0 | 20.7241 | 21.6566 | 0 | 21.6566 | 22.6312 | 0 | 22.6312 | 23.6496 | 0 | 23.6496 | 24.7138 | 0 | 24.7138 | 25.826 | 0 | 25.826 | 26.9881 | 0 | 26.9881 | 28.2026 | 0 | 28.2026 | 29.4717 | 0 | 29.4717
|  | 14.5252 | 0 | 14.5252 | 14.7721 | 0 | 14.7721 | 15.4368 | 0 | 15.4368 | 16.1315 | 0 | 16.1315 | 16.8574 | 0 | 16.8574 | 17.616 | 0 | 17.616 | 18.4087 | 0 | 18.4087 | 19.2371 | 0 | 19.2371 | 20.1028 | 0 | 20.1028 | 21.0074 | 0 | 21.0074 | 21.9527 | 0 | 21.9527 | 22.9406 | 0 | 22.9406 | 23.9729 | 0 | 23.9729 | 25.0517 | 0 | 25.0517 | 26.1791 | 0 | 26.1791
|  | 12.6963 | 0 | 12.6963 | 12.9121 | 0 | 12.9121 | 13.4932 | 0 | 13.4932 | 14.1004 | 0 | 14.1004 | 14.7349 | 0 | 14.7349 | 15.3979 | 0 | 15.3979 | 16.0909 | 0 | 16.0909 | 16.8149 | 0 | 16.8149 | 17.5716 | 0 | 17.5716 | 18.3623 | 0 | 18.3623 | 19.1886 | 0 | 19.1886 | 20.0521 | 0 | 20.0521 | 20.9545 | 0 | 20.9545 | 21.8974 | 0 | 21.8974 | 22.8828 | 0 | 22.8828
|  | 11.9954 | 0 | 11.9954 | 12.1992 | 0 | 12.1992 | 12.7482 | 0 | 12.7482 | 13.3219 | 0 | 13.3219 | 13.9214 | 0 | 13.9214 | 14.5478 | 0 | 14.5478 | 15.2025 | 0 | 15.2025 | 15.8866 | 0 | 15.8866 | 16.6015 | 0 | 16.6015 | 17.3485 | 0 | 17.3485 | 18.1292 | 0 | 18.1292 | 18.945 | 0 | 18.945 | 19.7976 | 0 | 19.7976 | 20.6885 | 0 | 20.6885 | 21.6194 | 0 | 21.6194
|  | 10.7928 | 0 | 10.7928 | 10.9763 | 0 | 10.9763 | 11.4702 | 0 | 11.4702 | 11.9864 | 0 | 11.9864 | 12.5257 | 0 | 12.5257 | 13.0894 | 0 | 13.0894 | 13.6784 | 0 | 13.6784 | 14.294 | 0 | 14.294 | 14.9372 | 0 | 14.9372 | 15.6094 | 0 | 15.6094 | 16.3118 | 0 | 16.3118 | 17.0458 | 0 | 17.0458 | 17.8129 | 0 | 17.8129 | 18.6144 | 0 | 18.6144 | 19.4521 | 0 | 19.4521
|  | 10.4716 | 0 | 10.4716 | 10.6495 | 0 | 10.6495 | 11.1288 | 0 | 11.1288 | 11.6295 | 0 | 11.6295 | 12.1529 | 0 | 12.1529 | 12.6998 | 0 | 12.6998 | 13.2712 | 0 | 13.2712 | 13.8685 | 0 | 13.8685 | 14.4925 | 0 | 14.4925 | 15.1447 | 0 | 15.1447 | 15.8262 | 0 | 15.8262 | 16.5384 | 0 | 16.5384 | 17.2826 | 0 | 17.2826 | 18.0603 | 0 | 18.0603 | 18.873 | 0 | 18.873
|  | 10.636 | 0 | 10.636 | 10.8167 | 0 | 10.8167 | 11.3035 | 0 | 11.3035 | 11.8121 | 0 | 11.8121 | 12.3437 | 0 | 12.3437 | 12.8992 | 0 | 12.8992 | 13.4796 | 0 | 13.4796 | 14.0862 | 0 | 14.0862 | 14.7201 | 0 | 14.7201 | 15.3825 | 0 | 15.3825 | 16.0747 | 0 | 16.0747 | 16.7981 | 0 | 16.7981 | 17.554 | 0 | 17.554 | 18.3439 | 0 | 18.3439 | 19.1694 | 0 | 19.1694
|  | 12.0988 | 0 | 12.0988 | 12.3044 | 0 | 12.3044 | 12.8581 | 0 | 12.8581 | 13.4367 | 0 | 13.4367 | 14.0414 | 0 | 14.0414 | 14.6733 | 0 | 14.6733 | 15.3336 | 0 | 15.3336 | 16.0236 | 0 | 16.0236 | 16.7446 | 0 | 16.7446 | 17.4981 | 0 | 17.4981 | 18.2856 | 0 | 18.2856 | 19.1084 | 0 | 19.1084 | 19.9683 | 0 | 19.9683 | 20.8669 | 0 | 20.8669 | 21.8059 | 0 | 21.8059
|  | 13.8038 | 0 | 13.8038 | 14.0384 | 0 | 14.0384 | 14.6701 | 0 | 14.6701 | 15.3303 | 0 | 15.3303 | 16.0201 | 0 | 16.0201 | 16.7411 | 0 | 16.7411 | 17.4944 | 0 | 17.4944 | 18.2817 | 0 | 18.2817 | 19.1043 | 0 | 19.1043 | 19.964 | 0 | 19.964 | 20.8624 | 0 | 20.8624 | 21.8012 | 0 | 21.8012 | 22.7823 | 0 | 22.7823 | 23.8075 | 0 | 23.8075 | 24.8788 | 0 | 24.8788
|  | 14.4375 | 0 | 14.4375 | 14.6829 | 0 | 14.6829 | 15.3436 | 0 | 15.3436 | 16.0341 | 0 | 16.0341 | 16.7556 | 0 | 16.7556 | 17.5096 | 0 | 17.5096 | 18.2975 | 0 | 18.2975 | 19.1209 | 0 | 19.1209 | 19.9814 | 0 | 19.9814 | 20.8805 | 0 | 20.8805 | 21.8201 | 0 | 21.8201 | 22.802 | 0 | 22.802 | 23.8281 | 0 | 23.8281 | 24.9004 | 0 | 24.9004 | 26.0209 | 0 | 26.0209
|  | 13.5801 | 0 | 13.5801 | 13.8109 | 0 | 13.8109 | 14.4323 | 0 | 14.4323 | 15.0818 | 0 | 15.0818 | 15.7605 | 0 | 15.7605 | 16.4697 | 0 | 16.4697 | 17.2108 | 0 | 17.2108 | 17.9853 | 0 | 17.9853 | 18.7947 | 0 | 18.7947 | 19.6404 | 0 | 19.6404 | 20.5243 | 0 | 20.5243 | 21.4478 | 0 | 21.4478 | 22.413 | 0 | 22.413 | 23.4216 | 0 | 23.4216 | 24.4756 | 0 | 24.4756
|  | 13.9907 | 0 | 13.9907 | 14.2285 | 0 | 14.2285 | 14.8688 | 0 | 14.8688 | 15.5379 | 0 | 15.5379 | 16.2371 | 0 | 16.2371 | 16.9677 | 0 | 16.9677 | 17.7313 | 0 | 17.7313 | 18.5292 | 0 | 18.5292 | 19.363 | 0 | 19.363 | 20.2344 | 0 | 20.2344 | 21.1449 | 0 | 21.1449 | 22.0964 | 0 | 22.0964 | 23.0908 | 0 | 23.0908 | 24.1298 | 0 | 24.1298 | 25.2157 | 0 | 25.2157
|  | 13.4653 | 0 | 13.4653 | 13.6942 | 0 | 13.6942 | 14.3104 | 0 | 14.3104 | 14.9544 | 0 | 14.9544 | 15.6274 | 0 | 15.6274 | 16.3306 | 0 | 16.3306 | 17.0655 | 0 | 17.0655 | 17.8334 | 0 | 17.8334 | 18.6359 | 0 | 18.6359 | 19.4745 | 0 | 19.4745 | 20.3509 | 0 | 20.3509 | 21.2667 | 0 | 21.2667 | 22.2237 | 0 | 22.2237 | 23.2237 | 0 | 23.2237 | 24.2688 | 0 | 24.2688
|  | 13.7572 | 0 | 13.7572 | 13.991 | 0 | 13.991 | 14.6206 | 0 | 14.6206 | 15.2786 | 0 | 15.2786 | 15.9661 | 0 | 15.9661 | 16.6846 | 0 | 16.6846 | 17.4354 | 0 | 17.4354 | 18.22 | 0 | 18.22 | 19.0399 | 0 | 19.0399 | 19.8967 | 0 | 19.8967 | 20.792 | 0 | 20.792 | 21.7277 | 0 | 21.7277 | 22.7054 | 0 | 22.7054 | 23.7272 | 0 | 23.7272 | 24.7949 | 0 | 24.7949
|  | 13.3843 | 0 | 13.3843 | 13.6118 | 0 | 13.6118 | 14.2243 | 0 | 14.2243 | 14.8644 | 0 | 14.8644 | 15.5333 | 0 | 15.5333 | 16.2323 | 0 | 16.2323 | 16.9627 | 0 | 16.9627 | 17.726 | 0 | 17.726 | 18.5237 | 0 | 18.5237 | 19.3573 | 0 | 19.3573 | 20.2284 | 0 | 20.2284 | 21.1386 | 0 | 21.1386 | 22.0899 | 0 | 22.0899 | 23.0839 | 0 | 23.0839 | 24.1227 | 0 | 24.1227
|  | 12.602 | 0 | 12.602 | 12.8161 | 0 | 12.8161 | 13.3929 | 0 | 13.3929 | 13.9955 | 0 | 13.9955 | 14.6253 | 0 | 14.6253 | 15.2835 | 0 | 15.2835 | 15.9712 | 0 | 15.9712 | 16.69 | 0 | 16.69 | 17.441 | 0 | 17.441 | 18.2258 | 0 | 18.2258 | 19.046 | 0 | 19.046 | 19.9031 | 0 | 19.9031 | 20.7987 | 0 | 20.7987 | 21.7347 | 0 | 21.7347 | 22.7127 | 0 | 22.7127
|  | 13.4472 | 0 | 13.4472 | 13.6758 | 0 | 13.6758 | 14.2912 | 0 | 14.2912 | 14.9343 | 0 | 14.9343 | 15.6063 | 0 | 15.6063 | 16.3086 | 0 | 16.3086 | 17.0425 | 0 | 17.0425 | 17.8094 | 0 | 17.8094 | 18.6108 | 0 | 18.6108 | 19.4483 | 0 | 19.4483 | 20.3235 | 0 | 20.3235 | 21.238 | 0 | 21.238 | 22.1938 | 0 | 22.1938 | 23.1925 | 0 | 23.1925 | 24.2361 | 0 | 24.2361
|  | 14.661 | 0 | 14.661 | 14.9101 | 0 | 14.9101 | 15.5811 | 0 | 15.5811 | 16.2822 | 0 | 16.2822 | 17.0149 | 0 | 17.0149 | 17.7806 | 0 | 17.7806 | 18.5807 | 0 | 18.5807 | 19.4169 | 0 | 19.4169 | 20.2906 | 0 | 20.2906 | 21.2037 | 0 | 21.2037 | 22.1579 | 0 | 22.1579 | 23.155 | 0 | 23.155 | 24.1969 | 0 | 24.1969 | 25.2858 | 0 | 25.2858 | 26.4237 | 0 | 26.4237
|  | 16.1916 | 0 | 16.1916 | 16.4668 | 0 | 16.4668 | 17.2078 | 0 | 17.2078 | 17.9822 | 0 | 17.9822 | 18.7913 | 0 | 18.7913 | 19.637 | 0 | 19.637 | 20.5206 | 0 | 20.5206 | 21.444 | 0 | 21.444 | 22.409 | 0 | 22.409 | 23.4174 | 0 | 23.4174 | 24.4712 | 0 | 24.4712 | 25.5724 | 0 | 25.5724 | 26.7232 | 0 | 26.7232 | 27.9257 | 0 | 27.9257 | 29.1824 | 0 | 29.1824
|  | 18.2026 | 0 | 18.2026 | 18.512 | 0 | 18.512 | 19.345 | 0 | 19.345 | 20.2156 | 0 | 20.2156 | 21.1253 | 0 | 21.1253 | 22.0759 | 0 | 22.0759 | 23.0693 | 0 | 23.0693 | 24.1074 | 0 | 24.1074 | 25.1923 | 0 | 25.1923 | 26.3259 | 0 | 26.3259 | 27.5106 | 0 | 27.5106 | 28.7486 | 0 | 28.7486 | 30.0422 | 0 | 30.0422 | 31.3941 | 0 | 31.3941 | 32.8069 | 0 | 32.8069
|  | 21.7837 | 0 | 21.7837 | 22.154 | 0 | 22.154 | 23.1509 | 0 | 23.1509 | 24.1927 | 0 | 24.1927 | 25.2813 | 0 | 25.2813 | 26.419 | 0 | 26.419 | 27.6079 | 0 | 27.6079 | 28.8502 | 0 | 28.8502 | 30.1485 | 0 | 30.1485 | 31.5051 | 0 | 31.5051 | 32.9229 | 0 | 32.9229 | 34.4044 | 0 | 34.4044 | 35.9526 | 0 | 35.9526 | 37.5705 | 0 | 37.5705 | 39.2611 | 0 | 39.2611
|  | 21.0195 | 0 | 21.0195 | 21.3767 | 0 | 21.3767 | 22.3387 | 0 | 22.3387 | 23.3439 | 0 | 23.3439 | 24.3944 | 0 | 24.3944 | 25.4922 | 0 | 25.4922 | 26.6393 | 0 | 26.6393 | 27.8381 | 0 | 27.8381 | 29.0908 | 0 | 29.0908 | 30.3999 | 0 | 30.3999 | 31.7679 | 0 | 31.7679 | 33.1974 | 0 | 33.1974 | 34.6913 | 0 | 34.6913 | 36.2524 | 0 | 36.2524 | 37.8838 | 0 | 37.8838
|  | 19.5889 | 0 | 19.5889 | 19.9219 | 0 | 19.9219 | 20.8184 | 0 | 20.8184 | 21.7552 | 0 | 21.7552 | 22.7342 | 0 | 22.7342 | 23.7572 | 0 | 23.7572 | 24.8263 | 0 | 24.8263 | 25.9435 | 0 | 25.9435 | 27.1109 | 0 | 27.1109 | 28.3309 | 0 | 28.3309 | 29.6058 | 0 | 29.6058 | 30.9381 | 0 | 30.9381 | 32.3303 | 0 | 32.3303 | 33.7851 | 0 | 33.7851 | 35.3055 | 0 | 35.3055
|  | 17.5237 | 0 | 17.5237 | 17.8216 | 0 | 17.8216 | 18.6235 | 0 | 18.6235 | 19.4616 | 0 | 19.4616 | 20.3374 | 0 | 20.3374 | 21.2526 | 0 | 21.2526 | 22.2089 | 0 | 22.2089 | 23.2083 | 0 | 23.2083 | 24.2527 | 0 | 24.2527 | 25.3441 | 0 | 25.3441 | 26.4846 | 0 | 26.4846 | 27.6764 | 0 | 27.6764 | 28.9218 | 0 | 28.9218 | 30.2233 | 0 | 30.2233 | 31.5833 | 0 | 31.5833
|  | 16.1293 | 0 | 16.1293 | 16.4034 | 0 | 16.4034 | 17.1416 | 0 | 17.1416 | 17.913 | 0 | 17.913 | 18.719 | 0 | 18.719 | 19.5614 | 0 | 19.5614 | 20.4417 | 0 | 20.4417 | 21.3615 | 0 | 21.3615 | 22.3228 | 0 | 22.3228 | 23.3273 | 0 | 23.3273 | 24.3771 | 0 | 24.3771 | 25.474 | 0 | 25.474 | 26.6204 | 0 | 26.6204 | 27.8183 | 0 | 27.8183 | 29.0701 | 0 | 29.0701
|  | 14.5877 | 0 | 14.5877 | 14.8356 | 0 | 14.8356 | 15.5032 | 0 | 15.5032 | 16.2008 | 0 | 16.2008 | 16.9299 | 0 | 16.9299 | 17.6917 | 0 | 17.6917 | 18.4878 | 0 | 18.4878 | 19.3198 | 0 | 19.3198 | 20.1892 | 0 | 20.1892 | 21.0977 | 0 | 21.0977 | 22.0471 | 0 | 22.0471 | 23.0392 | 0 | 23.0392 | 24.076 | 0 | 24.076 | 25.1594 | 0 | 25.1594 | 26.2916 | 0 | 26.2916
|  | 12.3057 | 0 | 12.3057 | 12.5149 | 0 | 12.5149 | 13.078 | 0 | 13.078 | 13.6666 | 0 | 13.6666 | 14.2815 | 0 | 14.2815 | 14.9242 | 0 | 14.9242 | 15.5958 | 0 | 15.5958 | 16.2976 | 0 | 16.2976 | 17.031 | 0 | 17.031 | 17.7974 | 0 | 17.7974 | 18.5983 | 0 | 18.5983 | 19.4352 | 0 | 19.4352 | 20.3098 | 0 | 20.3098 | 21.2237 | 0 | 21.2237 | 22.1788 | 0 | 22.1788
|  | 11.2591 | 0 | 11.2591 | 11.4504 | 0 | 11.4504 | 11.9657 | 0 | 11.9657 | 12.5042 | 0 | 12.5042 | 13.0669 | 0 | 13.0669 | 13.6549 | 0 | 13.6549 | 14.2693 | 0 | 14.2693 | 14.9115 | 0 | 14.9115 | 15.5825 | 0 | 15.5825 | 16.2837 | 0 | 16.2837 | 17.0164 | 0 | 17.0164 | 17.7822 | 0 | 17.7822 | 18.5824 | 0 | 18.5824 | 19.4186 | 0 | 19.4186 | 20.2924 | 0 | 20.2924
|  | 10.4144 | 0 | 10.4144 | 10.5914 | 0 | 10.5914 | 11.068 | 0 | 11.068 | 11.5661 | 0 | 11.5661 | 12.0866 | 0 | 12.0866 | 12.6304 | 0 | 12.6304 | 13.1988 | 0 | 13.1988 | 13.7928 | 0 | 13.7928 | 14.4134 | 0 | 14.4134 | 15.062 | 0 | 15.062 | 15.7398 | 0 | 15.7398 | 16.4481 | 0 | 16.4481 | 17.1883 | 0 | 17.1883 | 17.9618 | 0 | 17.9618 | 18.77 | 0 | 18.77
|  | 10.1049 | 0 | 10.1049 | 10.2767 | 0 | 10.2767 | 10.7391 | 0 | 10.7391 | 11.2224 | 0 | 11.2224 | 11.7274 | 0 | 11.7274 | 12.2551 | 0 | 12.2551 | 12.8066 | 0 | 12.8066 | 13.3829 | 0 | 13.3829 | 13.9851 | 0 | 13.9851 | 14.6145 | 0 | 14.6145 | 15.2721 | 0 | 15.2721 | 15.9594 | 0 | 15.9594 | 16.6775 | 0 | 16.6775 | 17.428 | 0 | 17.428 | 18.2123 | 0 | 18.2123
|  | 10.4787 | 0 | 10.4787 | 10.6568 | 0 | 10.6568 | 11.1364 | 0 | 11.1364 | 11.6375 | 0 | 11.6375 | 12.1612 | 0 | 12.1612 | 12.7085 | 0 | 12.7085 | 13.2803 | 0 | 13.2803 | 13.878 | 0 | 13.878 | 14.5025 | 0 | 14.5025 | 15.1551 | 0 | 15.1551 | 15.837 | 0 | 15.837 | 16.5497 | 0 | 16.5497 | 17.2945 | 0 | 17.2945 | 18.0727 | 0 | 18.0727 | 18.886 | 0 | 18.886
|  | 11.6196 | 0 | 11.6196 | 11.8171 | 0 | 11.8171 | 12.3488 | 0 | 12.3488 | 12.9045 | 0 | 12.9045 | 13.4852 | 0 | 13.4852 | 14.0921 | 0 | 14.0921 | 14.7262 | 0 | 14.7262 | 15.3889 | 0 | 15.3889 | 16.0814 | 0 | 16.0814 | 16.8051 | 0 | 16.8051 | 17.5613 | 0 | 17.5613 | 18.3515 | 0 | 18.3515 | 19.1774 | 0 | 19.1774 | 20.0403 | 0 | 20.0403 | 20.9422 | 0 | 20.9422
|  | 13.3167 | 0 | 13.3167 | 13.543 | 0 | 13.543 | 14.1524 | 0 | 14.1524 | 14.7893 | 0 | 14.7893 | 15.4548 | 0 | 15.4548 | 16.1503 | 0 | 16.1503 | 16.877 | 0 | 16.877 | 17.6365 | 0 | 17.6365 | 18.4301 | 0 | 18.4301 | 19.2595 | 0 | 19.2595 | 20.1262 | 0 | 20.1262 | 21.0318 | 0 | 21.0318 | 21.9783 | 0 | 21.9783 | 22.9673 | 0 | 22.9673 | 24.0008 | 0 | 24.0008
|  | 14.3593 | 0 | 14.3593 | 14.6033 | 0 | 14.6033 | 15.2605 | 0 | 15.2605 | 15.9472 | 0 | 15.9472 | 16.6648 | 0 | 16.6648 | 17.4147 | 0 | 17.4147 | 18.1984 | 0 | 18.1984 | 19.0173 | 0 | 19.0173 | 19.8731 | 0 | 19.8731 | 20.7674 | 0 | 20.7674 | 21.7019 | 0 | 21.7019 | 22.6785 | 0 | 22.6785 | 23.6991 | 0 | 23.6991 | 24.7655 | 0 | 24.7655 | 25.88 | 0 | 25.88
|  | 15.6025 | 0 | 15.6025 | 15.8677 | 0 | 15.8677 | 16.5817 | 0 | 16.5817 | 17.3279 | 0 | 17.3279 | 18.1077 | 0 | 18.1077 | 18.9225 | 0 | 18.9225 | 19.774 | 0 | 19.774 | 20.6639 | 0 | 20.6639 | 21.5937 | 0 | 21.5937 | 22.5655 | 0 | 22.5655 | 23.5809 | 0 | 23.5809 | 24.642 | 0 | 24.642 | 25.7509 | 0 | 25.7509 | 26.9097 | 0 | 26.9097 | 28.1207 | 0 | 28.1207
|  | 15.6763 | 0 | 15.6763 | 15.9427 | 0 | 15.9427 | 16.6602 | 0 | 16.6602 | 17.4099 | 0 | 17.4099 | 18.1933 | 0 | 18.1933 | 19.012 | 0 | 19.012 | 19.8675 | 0 | 19.8675 | 20.7616 | 0 | 20.7616 | 21.6959 | 0 | 21.6959 | 22.6722 | 0 | 22.6722 | 23.6924 | 0 | 23.6924 | 24.7586 | 0 | 24.7586 | 25.8727 | 0 | 25.8727 | 27.037 | 0 | 27.037 | 28.2537 | 0 | 28.2537
|  | 16.2522 | 0 | 16.2522 | 16.5284 | 0 | 16.5284 | 17.2722 | 0 | 17.2722 | 18.0494 | 0 | 18.0494 | 18.8616 | 0 | 18.8616 | 19.7104 | 0 | 19.7104 | 20.5974 | 0 | 20.5974 | 21.5243 | 0 | 21.5243 | 22.4929 | 0 | 22.4929 | 23.505 | 0 | 23.505 | 24.5628 | 0 | 24.5628 | 25.6681 | 0 | 25.6681 | 26.8232 | 0 | 26.8232 | 28.0302 | 0 | 28.0302 | 29.2916 | 0 | 29.2916
|  | 16.896 | 0 | 16.896 | 17.1831 | 0 | 17.1831 | 17.9564 | 0 | 17.9564 | 18.7644 | 0 | 18.7644 | 19.6088 | 0 | 19.6088 | 20.4912 | 0 | 20.4912 | 21.4133 | 0 | 21.4133 | 22.3769 | 0 | 22.3769 | 23.3839 | 0 | 23.3839 | 24.4361 | 0 | 24.4361 | 25.5358 | 0 | 25.5358 | 26.6849 | 0 | 26.6849 | 27.8857 | 0 | 27.8857 | 29.1406 | 0 | 29.1406 | 30.4519 | 0 | 30.4519
|  | 16.9 | 0 | 16.9 | 17.1872 | 0 | 17.1872 | 17.9606 | 0 | 17.9606 | 18.7689 | 0 | 18.7689 | 19.6135 | 0 | 19.6135 | 20.4961 | 0 | 20.4961 | 21.4184 | 0 | 21.4184 | 22.3822 | 0 | 22.3822 | 23.3894 | 0 | 23.3894 | 24.4419 | 0 | 24.4419 | 25.5418 | 0 | 25.5418 | 26.6912 | 0 | 26.6912 | 27.8923 | 0 | 27.8923 | 29.1475 | 0 | 29.1475 | 30.4591 | 0 | 30.4591
|  | 15.8378 | 0 | 15.8378 | 16.107 | 0 | 16.107 | 16.8318 | 0 | 16.8318 | 17.5892 | 0 | 17.5892 | 18.3807 | 0 | 18.3807 | 19.2079 | 0 | 19.2079 | 20.0722 | 0 | 20.0722 | 20.9755 | 0 | 20.9755 | 21.9194 | 0 | 21.9194 | 22.9057 | 0 | 22.9057 | 23.9365 | 0 | 23.9365 | 25.0136 | 0 | 25.0136 | 26.1393 | 0 | 26.1393 | 27.3155 | 0 | 27.3155 | 28.5447 | 0 | 28.5447
|  | 14.8543 | 0 | 14.8543 | 15.1068 | 0 | 15.1068 | 15.7866 | 0 | 15.7866 | 16.497 | 0 | 16.497 | 17.2393 | 0 | 17.2393 | 18.0151 | 0 | 18.0151 | 18.8258 | 0 | 18.8258 | 19.6729 | 0 | 19.6729 | 20.5582 | 0 | 20.5582 | 21.4833 | 0 | 21.4833 | 22.4501 | 0 | 22.4501 | 23.4603 | 0 | 23.4603 | 24.516 | 0 | 24.516 | 25.6193 | 0 | 25.6193 | 26.7721 | 0 | 26.7721
|  | 15.7021 | 0 | 15.7021 | 15.969 | 0 | 15.969 | 16.6876 | 0 | 16.6876 | 17.4385 | 0 | 17.4385 | 18.2233 | 0 | 18.2233 | 19.0433 | 0 | 19.0433 | 19.9002 | 0 | 19.9002 | 20.7958 | 0 | 20.7958 | 21.7316 | 0 | 21.7316 | 22.7095 | 0 | 22.7095 | 23.7314 | 0 | 23.7314 | 24.7993 | 0 | 24.7993 | 25.9153 | 0 | 25.9153 | 27.0815 | 0 | 27.0815 | 28.3002 | 0 | 28.3002
|  | 18.1904 | 0 | 18.1904 | 18.4996 | 0 | 18.4996 | 19.3321 | 0 | 19.3321 | 20.202 | 0 | 20.202 | 21.1111 | 0 | 21.1111 | 22.0611 | 0 | 22.0611 | 23.0539 | 0 | 23.0539 | 24.0913 | 0 | 24.0913 | 25.1754 | 0 | 25.1754 | 26.3083 | 0 | 26.3083 | 27.4922 | 0 | 27.4922 | 28.7293 | 0 | 28.7293 | 30.0221 | 0 | 30.0221 | 31.3731 | 0 | 31.3731 | 32.7849 | 0 | 32.7849
|  | 20.6544 | 0 | 20.6544 | 21.0054 | 0 | 21.0054 | 21.9506 | 0 | 21.9506 | 22.9384 | 0 | 22.9384 | 23.9706 | 0 | 23.9706 | 25.0493 | 0 | 25.0493 | 26.1765 | 0 | 26.1765 | 27.3545 | 0 | 27.3545 | 28.5854 | 0 | 28.5854 | 29.8718 | 0 | 29.8718 | 31.216 | 0 | 31.216 | 32.6207 | 0 | 32.6207 | 34.0887 | 0 | 34.0887 | 35.6227 | 0 | 35.6227 | 37.2257 | 0 | 37.2257
|  | 23.8785 | 0 | 23.8785 | 24.2844 | 0 | 24.2844 | 25.3772 | 0 | 25.3772 | 26.5192 | 0 | 26.5192 | 27.7125 | 0 | 27.7125 | 28.9596 | 0 | 28.9596 | 30.2628 | 0 | 30.2628 | 31.6246 | 0 | 31.6246 | 33.0477 | 0 | 33.0477 | 34.5348 | 0 | 34.5348 | 36.0889 | 0 | 36.0889 | 37.7129 | 0 | 37.7129 | 39.41 | 0 | 39.41 | 41.1834 | 0 | 41.1834 | 43.0367 | 0 | 43.0367
|  | 23.1685 | 0 | 23.1685 | 23.5622 | 0 | 23.5622 | 24.6225 | 0 | 24.6225 | 25.7306 | 0 | 25.7306 | 26.8884 | 0 | 26.8884 | 28.0984 | 0 | 28.0984 | 29.3628 | 0 | 29.3628 | 30.6842 | 0 | 30.6842 | 32.065 | 0 | 32.065 | 33.5079 | 0 | 33.5079 | 35.0157 | 0 | 35.0157 | 36.5914 | 0 | 36.5914 | 38.2381 | 0 | 38.2381 | 39.9588 | 0 | 39.9588 | 41.7569 | 0 | 41.7569
|  | 22.281 | 0 | 22.281 | 22.6597 | 0 | 22.6597 | 23.6794 | 0 | 23.6794 | 24.745 | 0 | 24.745 | 25.8585 | 0 | 25.8585 | 27.0221 | 0 | 27.0221 | 28.2381 | 0 | 28.2381 | 29.5088 | 0 | 29.5088 | 30.8367 | 0 | 30.8367 | 32.2244 | 0 | 32.2244 | 33.6745 | 0 | 33.6745 | 35.1898 | 0 | 35.1898 | 36.7734 | 0 | 36.7734 | 38.4282 | 0 | 38.4282 | 40.1574 | 0 | 40.1574
|  | 20.2909 | 0 | 20.2909 | 20.6358 | 0 | 20.6358 | 21.5644 | 0 | 21.5644 | 22.5348 | 0 | 22.5348 | 23.5489 | 0 | 23.5489 | 24.6086 | 0 | 24.6086 | 25.7159 | 0 | 25.7159 | 26.8732 | 0 | 26.8732 | 28.0825 | 0 | 28.0825 | 29.3462 | 0 | 29.3462 | 30.6667 | 0 | 30.6667 | 32.0468 | 0 | 32.0468 | 33.4889 | 0 | 33.4889 | 34.9959 | 0 | 34.9959 | 36.5707 | 0 | 36.5707
|  | 21.9386 | 0 | 21.9386 | 22.3114 | 0 | 22.3114 | 23.3155 | 0 | 23.3155 | 24.3646 | 0 | 24.3646 | 25.4611 | 0 | 25.4611 | 26.6068 | 0 | 26.6068 | 27.8041 | 0 | 27.8041 | 29.0553 | 0 | 29.0553 | 30.3628 | 0 | 30.3628 | 31.7291 | 0 | 31.7291 | 33.1569 | 0 | 33.1569 | 34.649 | 0 | 34.649 | 36.2082 | 0 | 36.2082 | 37.8375 | 0 | 37.8375 | 39.5402 | 0 | 39.5402
|  | 21.4065 | 0 | 21.4065 | 21.7703 | 0 | 21.7703 | 22.75 | 0 | 22.75 | 23.7738 | 0 | 23.7738 | 24.8436 | 0 | 24.8436 | 25.9615 | 0 | 25.9615 | 27.1298 | 0 | 27.1298 | 28.3507 | 0 | 28.3507 | 29.6264 | 0 | 29.6264 | 30.9596 | 0 | 30.9596 | 32.3528 | 0 | 32.3528 | 33.8087 | 0 | 33.8087 | 35.3301 | 0 | 35.3301 | 36.9199 | 0 | 36.9199 | 38.5813 | 0 | 38.5813
|  | 18.3571 | 0 | 18.3571 | 18.6691 | 0 | 18.6691 | 19.5093 | 0 | 19.5093 | 20.3872 | 0 | 20.3872 | 21.3046 | 0 | 21.3046 | 22.2633 | 0 | 22.2633 | 23.2651 | 0 | 23.2651 | 24.3121 | 0 | 24.3121 | 25.4061 | 0 | 25.4061 | 26.5494 | 0 | 26.5494 | 27.7441 | 0 | 27.7441 | 28.9926 | 0 | 28.9926 | 30.2973 | 0 | 30.2973 | 31.6606 | 0 | 31.6606 | 33.0854 | 0 | 33.0854
|  | 16.9363 | 0 | 16.9363 | 17.2241 | 0 | 17.2241 | 17.9992 | 0 | 17.9992 | 18.8091 | 0 | 18.8091 | 19.6556 | 0 | 19.6556 | 20.5401 | 0 | 20.5401 | 21.4644 | 0 | 21.4644 | 22.4303 | 0 | 22.4303 | 23.4396 | 0 | 23.4396 | 24.4944 | 0 | 24.4944 | 25.5966 | 0 | 25.5966 | 26.7485 | 0 | 26.7485 | 27.9522 | 0 | 27.9522 | 29.21 | 0 | 29.21 | 30.5245 | 0 | 30.5245
|  | 15.4762 | 0 | 15.4762 | 15.7392 | 0 | 15.7392 | 16.4475 | 0 | 16.4475 | 17.1876 | 0 | 17.1876 | 17.9611 | 0 | 17.9611 | 18.7693 | 0 | 18.7693 | 19.6139 | 0 | 19.6139 | 20.4966 | 0 | 20.4966 | 21.4189 | 0 | 21.4189 | 22.3828 | 0 | 22.3828 | 23.39 | 0 | 23.39 | 24.4425 | 0 | 24.4425 | 25.5424 | 0 | 25.5424 | 26.6919 | 0 | 26.6919 | 27.893 | 0 | 27.893
|  | 14.7979 | 0 | 14.7979 | 15.0494 | 0 | 15.0494 | 15.7266 | 0 | 15.7266 | 16.4343 | 0 | 16.4343 | 17.1739 | 0 | 17.1739 | 17.9467 | 0 | 17.9467 | 18.7543 | 0 | 18.7543 | 19.5982 | 0 | 19.5982 | 20.4802 | 0 | 20.4802 | 21.4018 | 0 | 21.4018 | 22.3649 | 0 | 22.3649 | 23.3713 | 0 | 23.3713 | 24.423 | 0 | 24.423 | 25.522 | 0 | 25.522 | 26.6705 | 0 | 26.6705
|  | 14.7483 | 0 | 14.7483 | 14.999 | 0 | 14.999 | 15.6739 | 0 | 15.6739 | 16.3793 | 0 | 16.3793 | 17.1163 | 0 | 17.1163 | 17.8866 | 0 | 17.8866 | 18.6915 | 0 | 18.6915 | 19.5326 | 0 | 19.5326 | 20.4116 | 0 | 20.4116 | 21.3301 | 0 | 21.3301 | 22.2899 | 0 | 22.2899 | 23.293 | 0 | 23.293 | 24.3412 | 0 | 24.3412 | 25.4365 | 0 | 25.4365 | 26.5812 | 0 | 26.5812
|  | 15.089 | 0 | 15.089 | 15.3454 | 0 | 15.3454 | 16.036 | 0 | 16.036 | 16.7576 | 0 | 16.7576 | 17.5117 | 0 | 17.5117 | 18.2997 | 0 | 18.2997 | 19.1232 | 0 | 19.1232 | 19.9837 | 0 | 19.9837 | 20.883 | 0 | 20.883 | 21.8227 | 0 | 21.8227 | 22.8047 | 0 | 22.8047 | 23.831 | 0 | 23.831 | 24.9034 | 0 | 24.9034 | 26.024 | 0 | 26.024 | 27.1951 | 0 | 27.1951
|  | 16.2083 | 0 | 16.2083 | 16.4838 | 0 | 16.4838 | 17.2256 | 0 | 17.2256 | 18.0007 | 0 | 18.0007 | 18.8107 | 0 | 18.8107 | 19.6572 | 0 | 19.6572 | 20.5418 | 0 | 20.5418 | 21.4662 | 0 | 21.4662 | 22.4322 | 0 | 22.4322 | 23.4416 | 0 | 23.4416 | 24.4965 | 0 | 24.4965 | 25.5988 | 0 | 25.5988 | 26.7508 | 0 | 26.7508 | 27.9546 | 0 | 27.9546 | 29.2125 | 0 | 29.2125
|  | 17.228 | 0 | 17.228 | 17.5208 | 0 | 17.5208 | 18.3092 | 0 | 18.3092 | 19.1331 | 0 | 19.1331 | 19.9941 | 0 | 19.9941 | 20.8939 | 0 | 20.8939 | 21.8341 | 0 | 21.8341 | 22.8166 | 0 | 22.8166 | 23.8434 | 0 | 23.8434 | 24.9163 | 0 | 24.9163 | 26.0376 | 0 | 26.0376 | 27.2092 | 0 | 27.2092 | 28.4337 | 0 | 28.4337 | 29.7132 | 0 | 29.7132 | 31.0503 | 0 | 31.0503
|  | 18.6992 | 0 | 18.6992 | 19.017 | 0 | 19.017 | 19.8727 | 0 | 19.8727 | 20.767 | 0 | 20.767 | 21.7015 | 0 | 21.7015 | 22.6781 | 0 | 22.6781 | 23.6986 | 0 | 23.6986 | 24.765 | 0 | 24.765 | 25.8795 | 0 | 25.8795 | 27.044 | 0 | 27.044 | 28.261 | 0 | 28.261 | 29.5328 | 0 | 29.5328 | 30.8617 | 0 | 30.8617 | 32.2505 | 0 | 32.2505 | 33.7018 | 0 | 33.7018
|  | 19.0206 | 0 | 19.0206 | 19.3439 | 0 | 19.3439 | 20.2144 | 0 | 20.2144 | 21.124 | 0 | 21.124 | 22.0746 | 0 | 22.0746 | 23.0679 | 0 | 23.0679 | 24.106 | 0 | 24.106 | 25.1908 | 0 | 25.1908 | 26.3244 | 0 | 26.3244 | 27.509 | 0 | 27.509 | 28.7469 | 0 | 28.7469 | 30.0405 | 0 | 30.0405 | 31.3923 | 0 | 31.3923 | 32.8049 | 0 | 32.8049 | 34.2812 | 0 | 34.2812
|  | 19.2898 | 0 | 19.2898 | 19.6176 | 0 | 19.6176 | 20.5004 | 0 | 20.5004 | 21.4229 | 0 | 21.4229 | 22.387 | 0 | 22.387 | 23.3944 | 0 | 23.3944 | 24.4471 | 0 | 24.4471 | 25.5473 | 0 | 25.5473 | 26.6969 | 0 | 26.6969 | 27.8982 | 0 | 27.8982 | 29.1537 | 0 | 29.1537 | 30.4656 | 0 | 30.4656 | 31.8365 | 0 | 31.8365 | 33.2692 | 0 | 33.2692 | 34.7663 | 0 | 34.7663
|  | 18.7715 | 0 | 18.7715 | 19.0906 | 0 | 19.0906 | 19.9496 | 0 | 19.9496 | 20.8474 | 0 | 20.8474 | 21.7855 | 0 | 21.7855 | 22.7659 | 0 | 22.7659 | 23.7903 | 0 | 23.7903 | 24.8609 | 0 | 24.8609 | 25.9796 | 0 | 25.9796 | 27.1487 | 0 | 27.1487 | 28.3704 | 0 | 28.3704 | 29.6471 | 0 | 29.6471 | 30.9812 | 0 | 30.9812 | 32.3753 | 0 | 32.3753 | 33.8322 | 0 | 33.8322
|  | 20.3235 | 0 | 20.3235 | 20.6689 | 0 | 20.6689 | 21.599 | 0 | 21.599 | 22.571 | 0 | 22.571 | 23.5867 | 0 | 23.5867 | 24.6481 | 0 | 24.6481 | 25.7573 | 0 | 25.7573 | 26.9163 | 0 | 26.9163 | 28.1276 | 0 | 28.1276 | 29.3933 | 0 | 29.3933 | 30.716 | 0 | 30.716 | 32.0982 | 0 | 32.0982 | 33.5427 | 0 | 33.5427 | 35.0521 | 0 | 35.0521 | 36.6294 | 0 | 36.6294
|  | 20.9376 | 0 | 20.9376 | 21.2935 | 0 | 21.2935 | 22.2517 | 0 | 22.2517 | 23.253 | 0 | 23.253 | 24.2994 | 0 | 24.2994 | 25.3929 | 0 | 25.3929 | 26.5356 | 0 | 26.5356 | 27.7297 | 0 | 27.7297 | 28.9775 | 0 | 28.9775 | 30.2815 | 0 | 30.2815 | 31.6441 | 0 | 31.6441 | 33.0681 | 0 | 33.0681 | 34.5562 | 0 | 34.5562 | 36.1112 | 0 | 36.1112 | 37.7362 | 0 | 37.7362
|  | 20.1214 | 0 | 20.1214 | 20.4634 | 0 | 20.4634 | 21.3843 | 0 | 21.3843 | 22.3465 | 0 | 22.3465 | 23.3521 | 0 | 23.3521 | 24.403 | 0 | 24.403 | 25.5011 | 0 | 25.5011 | 26.6487 | 0 | 26.6487 | 27.8479 | 0 | 27.8479 | 29.101 | 0 | 29.101 | 30.4106 | 0 | 30.4106 | 31.779 | 0 | 31.779 | 33.2091 | 0 | 33.2091 | 34.7035 | 0 | 34.7035 | 36.2652 | 0 | 36.2652
|  | 19.9746 | 0 | 19.9746 | 20.3141 | 0 | 20.3141 | 21.2282 | 0 | 21.2282 | 22.1835 | 0 | 22.1835 | 23.1817 | 0 | 23.1817 | 24.2249 | 0 | 24.2249 | 25.315 | 0 | 25.315 | 26.4542 | 0 | 26.4542 | 27.6446 | 0 | 27.6446 | 28.8887 | 0 | 28.8887 | 30.1886 | 0 | 30.1886 | 31.5471 | 0 | 31.5471 | 32.9668 | 0 | 32.9668 | 34.4503 | 0 | 34.4503 | 36.0005 | 0 | 36.0005
|  | 20.6019 | 0 | 20.6019 | 20.9521 | 0 | 20.9521 | 21.8949 | 0 | 21.8949 | 22.8802 | 0 | 22.8802 | 23.9098 | 0 | 23.9098 | 24.9858 | 0 | 24.9858 | 26.1101 | 0 | 26.1101 | 27.2851 | 0 | 27.2851 | 28.5129 | 0 | 28.5129 | 29.796 | 0 | 29.796 | 31.1368 | 0 | 31.1368 | 32.538 | 0 | 32.538 | 34.0022 | 0 | 34.0022 | 35.5323 | 0 | 35.5323 | 37.1312 | 0 | 37.1312
|  | 23.5781 | 0 | 23.5781 | 23.9788 | 0 | 23.9788 | 25.0579 | 0 | 25.0579 | 26.1855 | 0 | 26.1855 | 27.3638 | 0 | 27.3638 | 28.5952 | 0 | 28.5952 | 29.882 | 0 | 29.882 | 31.2266 | 0 | 31.2266 | 32.6318 | 0 | 32.6318 | 34.1003 | 0 | 34.1003 | 35.6348 | 0 | 35.6348 | 37.2384 | 0 | 37.2384 | 38.9141 | 0 | 38.9141 | 40.6652 | 0 | 40.6652 | 42.4951 | 0 | 42.4951
|  | 28.0503 | 0 | 28.0503 | 28.527 | 0 | 28.527 | 29.8107 | 0 | 29.8107 | 31.1522 | 0 | 31.1522 | 32.554 | 0 | 32.554 | 34.019 | 0 | 34.019 | 35.5498 | 0 | 35.5498 | 37.1496 | 0 | 37.1496 | 38.8213 | 0 | 38.8213 | 40.5683 | 0 | 40.5683 | 42.3938 | 0 | 42.3938 | 44.3016 | 0 | 44.3016 | 46.2951 | 0 | 46.2951 | 48.3784 | 0 | 48.3784 | 50.5554 | 0 | 50.5554
|  | 27.4067 | 0 | 27.4067 | 27.8725 | 0 | 27.8725 | 29.1268 | 0 | 29.1268 | 30.4375 | 0 | 30.4375 | 31.8072 | 0 | 31.8072 | 33.2385 | 0 | 33.2385 | 34.7342 | 0 | 34.7342 | 36.2973 | 0 | 36.2973 | 37.9306 | 0 | 37.9306 | 39.6375 | 0 | 39.6375 | 41.4212 | 0 | 41.4212 | 43.2852 | 0 | 43.2852 | 45.233 | 0 | 45.233 | 47.2685 | 0 | 47.2685 | 49.3956 | 0 | 49.3956
|  | 25.8941 | 0 | 25.8941 | 26.3342 | 0 | 26.3342 | 27.5192 | 0 | 27.5192 | 28.7576 | 0 | 28.7576 | 30.0517 | 0 | 30.0517 | 31.404 | 0 | 31.404 | 32.8172 | 0 | 32.8172 | 34.294 | 0 | 34.294 | 35.8372 | 0 | 35.8372 | 37.4499 | 0 | 37.4499 | 39.1351 | 0 | 39.1351 | 40.8962 | 0 | 40.8962 | 42.7365 | 0 | 42.7365 | 44.6597 | 0 | 44.6597 | 46.6693 | 0 | 46.6693
|  | 23.5406 | 0 | 23.5406 | 23.9407 | 0 | 23.9407 | 25.018 | 0 | 25.018 | 26.1438 | 0 | 26.1438 | 27.3203 | 0 | 27.3203 | 28.5497 | 0 | 28.5497 | 29.8344 | 0 | 29.8344 | 31.177 | 0 | 31.177 | 32.58 | 0 | 32.58 | 34.0461 | 0 | 34.0461 | 35.5781 | 0 | 35.5781 | 37.1791 | 0 | 37.1791 | 38.8522 | 0 | 38.8522 | 40.6006 | 0 | 40.6006 | 42.4276 | 0 | 42.4276
|  | 22.1506 | 0 | 22.1506 | 22.527 | 0 | 22.527 | 23.5408 | 0 | 23.5408 | 24.6001 | 0 | 24.6001 | 25.7071 | 0 | 25.7071 | 26.8639 | 0 | 26.8639 | 28.0728 | 0 | 28.0728 | 29.3361 | 0 | 29.3361 | 30.6562 | 0 | 30.6562 | 32.0357 | 0 | 32.0357 | 33.4773 | 0 | 33.4773 | 34.9838 | 0 | 34.9838 | 36.5581 | 0 | 36.5581 | 38.2032 | 0 | 38.2032 | 39.9223 | 0 | 39.9223
|  | 21.6768 | 0 | 21.6768 | 22.0452 | 0 | 22.0452 | 23.0372 | 0 | 23.0372 | 24.0739 | 0 | 24.0739 | 25.1572 | 0 | 25.1572 | 26.2893 | 0 | 26.2893 | 27.4723 | 0 | 27.4723 | 28.7086 | 0 | 28.7086 | 30.0005 | 0 | 30.0005 | 31.3505 | 0 | 31.3505 | 32.7613 | 0 | 32.7613 | 34.2355 | 0 | 34.2355 | 35.7761 | 0 | 35.7761 | 37.3861 | 0 | 37.3861 | 39.0684 | 0 | 39.0684
|  | 18.9418 | 0 | 18.9418 | 19.2638 | 0 | 19.2638 | 20.1306 | 0 | 20.1306 | 21.0365 | 0 | 21.0365 | 21.9832 | 0 | 21.9832 | 22.9724 | 0 | 22.9724 | 24.0062 | 0 | 24.0062 | 25.0864 | 0 | 25.0864 | 26.2153 | 0 | 26.2153 | 27.395 | 0 | 27.395 | 28.6278 | 0 | 28.6278 | 29.916 | 0 | 29.916 | 31.2623 | 0 | 31.2623 | 32.6691 | 0 | 32.6691 | 34.1392 | 0 | 34.1392
|  | 17.5053 | 0 | 17.5053 | 17.8028 | 0 | 17.8028 | 18.6039 | 0 | 18.6039 | 19.4411 | 0 | 19.4411 | 20.3159 | 0 | 20.3159 | 21.2301 | 0 | 21.2301 | 22.1855 | 0 | 22.1855 | 23.1838 | 0 | 23.1838 | 24.2271 | 0 | 24.2271 | 25.3173 | 0 | 25.3173 | 26.4566 | 0 | 26.4566 | 27.6472 | 0 | 27.6472 | 28.8913 | 0 | 28.8913 | 30.1914 | 0 | 30.1914 | 31.55 | 0 | 31.55
|  | 16.1774 | 0 | 16.1774 | 16.4524 | 0 | 16.4524 | 17.1928 | 0 | 17.1928 | 17.9664 | 0 | 17.9664 | 18.7749 | 0 | 18.7749 | 19.6198 | 0 | 19.6198 | 20.5027 | 0 | 20.5027 | 21.4253 | 0 | 21.4253 | 22.3894 | 0 | 22.3894 | 23.397 | 0 | 23.397 | 24.4498 | 0 | 24.4498 | 25.5501 | 0 | 25.5501 | 26.6998 | 0 | 26.6998 | 27.9013 | 0 | 27.9013 | 29.1569 | 0 | 29.1569
|  | 15.3537 | 0 | 15.3537 | 15.6147 | 0 | 15.6147 | 16.3173 | 0 | 16.3173 | 17.0516 | 0 | 17.0516 | 17.8189 | 0 | 17.8189 | 18.6208 | 0 | 18.6208 | 19.4587 | 0 | 19.4587 | 20.3343 | 0 | 20.3343 | 21.2494 | 0 | 21.2494 | 22.2056 | 0 | 22.2056 | 23.2049 | 0 | 23.2049 | 24.2491 | 0 | 24.2491 | 25.3403 | 0 | 25.3403 | 26.4806 | 0 | 26.4806 | 27.6722 | 0 | 27.6722
|  | 14.7197 | 0 | 14.7197 | 14.9699 | 0 | 14.9699 | 15.6435 | 0 | 15.6435 | 16.3475 | 0 | 16.3475 | 17.0831 | 0 | 17.0831 | 17.8519 | 0 | 17.8519 | 18.6552 | 0 | 18.6552 | 19.4947 | 0 | 19.4947 | 20.3719 | 0 | 20.3719 | 21.2887 | 0 | 21.2887 | 22.2467 | 0 | 22.2467 | 23.2478 | 0 | 23.2478 | 24.2939 | 0 | 24.2939 | 25.3872 | 0 | 25.3872 | 26.5296 | 0 | 26.5296
|  | 14.9305 | 0 | 14.9305 | 15.1843 | 0 | 15.1843 | 15.8676 | 0 | 15.8676 | 16.5816 | 0 | 16.5816 | 17.3278 | 0 | 17.3278 | 18.1075 | 0 | 18.1075 | 18.9224 | 0 | 18.9224 | 19.7739 | 0 | 19.7739 | 20.6637 | 0 | 20.6637 | 21.5936 | 0 | 21.5936 | 22.5653 | 0 | 22.5653 | 23.5807 | 0 | 23.5807 | 24.6418 | 0 | 24.6418 | 25.7507 | 0 | 25.7507 | 26.9095 | 0 | 26.9095
|  | 15.4464 | 0 | 15.4464 | 15.7089 | 0 | 15.7089 | 16.4158 | 0 | 16.4158 | 17.1545 | 0 | 17.1545 | 17.9265 | 0 | 17.9265 | 18.7332 | 0 | 18.7332 | 19.5762 | 0 | 19.5762 | 20.4571 | 0 | 20.4571 | 21.3777 | 0 | 21.3777 | 22.3397 | 0 | 22.3397 | 23.3449 | 0 | 23.3449 | 24.3955 | 0 | 24.3955 | 25.4933 | 0 | 25.4933 | 26.6405 | 0 | 26.6405 | 27.8393 | 0 | 27.8393
|  | 16.328 | 0 | 16.328 | 16.6055 | 0 | 16.6055 | 17.3527 | 0 | 17.3527 | 18.1336 | 0 | 18.1336 | 18.9496 | 0 | 18.9496 | 19.8023 | 0 | 19.8023 | 20.6934 | 0 | 20.6934 | 21.6246 | 0 | 21.6246 | 22.5977 | 0 | 22.5977 | 23.6146 | 0 | 23.6146 | 24.6773 | 0 | 24.6773 | 25.7878 | 0 | 25.7878 | 26.9482 | 0 | 26.9482 | 28.1609 | 0 | 28.1609 | 29.4281 | 0 | 29.4281
|  | 18.139 | 0 | 18.139 | 18.4473 | 0 | 18.4473 | 19.2774 | 0 | 19.2774 | 20.1449 | 0 | 20.1449 | 21.0514 | 0 | 21.0514 | 21.9987 | 0 | 21.9987 | 22.9887 | 0 | 22.9887 | 24.0232 | 0 | 24.0232 | 25.1042 | 0 | 25.1042 | 26.2339 | 0 | 26.2339 | 27.4144 | 0 | 27.4144 | 28.6481 | 0 | 28.6481 | 29.9372 | 0 | 29.9372 | 31.2844 | 0 | 31.2844 | 32.6922 | 0 | 32.6922
|  | 18.9986 | 0 | 18.9986 | 19.3215 | 0 | 19.3215 | 20.191 | 0 | 20.191 | 21.0996 | 0 | 21.0996 | 22.0491 | 0 | 22.0491 | 23.0413 | 0 | 23.0413 | 24.0781 | 0 | 24.0781 | 25.1617 | 0 | 25.1617 | 26.2939 | 0 | 26.2939 | 27.4772 | 0 | 27.4772 | 28.7136 | 0 | 28.7136 | 30.0058 | 0 | 30.0058 | 31.356 | 0 | 31.356 | 32.767 | 0 | 32.767 | 34.2415 | 0 | 34.2415
|  | 18.6183 | 0 | 18.6183 | 18.9347 | 0 | 18.9347 | 19.7868 | 0 | 19.7868 | 20.6772 | 0 | 20.6772 | 21.6076 | 0 | 21.6076 | 22.58 | 0 | 22.58 | 23.5961 | 0 | 23.5961 | 24.6579 | 0 | 24.6579 | 25.7675 | 0 | 25.7675 | 26.927 | 0 | 26.927 | 28.1388 | 0 | 28.1388 | 29.405 | 0 | 29.405 | 30.7282 | 0 | 30.7282 | 32.111 | 0 | 32.111 | 33.556 | 0 | 33.556
|  | 18.7521 | 0 | 18.7521 | 19.0708 | 0 | 19.0708 | 19.929 | 0 | 19.929 | 20.8258 | 0 | 20.8258 | 21.763 | 0 | 21.763 | 22.7423 | 0 | 22.7423 | 23.7657 | 0 | 23.7657 | 24.8352 | 0 | 24.8352 | 25.9528 | 0 | 25.9528 | 27.1206 | 0 | 27.1206 | 28.3411 | 0 | 28.3411 | 29.6164 | 0 | 29.6164 | 30.9492 | 0 | 30.9492 | 32.3419 | 0 | 32.3419 | 33.7973 | 0 | 33.7973
|  | 18.2993 | 0 | 18.2993 | 18.6103 | 0 | 18.6103 | 19.4478 | 0 | 19.4478 | 20.323 | 0 | 20.323 | 21.2375 | 0 | 21.2375 | 22.1932 | 0 | 22.1932 | 23.1919 | 0 | 23.1919 | 24.2355 | 0 | 24.2355 | 25.3261 | 0 | 25.3261 | 26.4658 | 0 | 26.4658 | 27.6567 | 0 | 27.6567 | 28.9013 | 0 | 28.9013 | 30.2018 | 0 | 30.2018 | 31.5609 | 0 | 31.5609 | 32.9812 | 0 | 32.9812
|  | 15.9426 | 0 | 15.9426 | 16.2135 | 0 | 16.2135 | 16.9431 | 0 | 16.9431 | 17.7056 | 0 | 17.7056 | 18.5023 | 0 | 18.5023 | 19.3349 | 0 | 19.3349 | 20.205 | 0 | 20.205 | 21.1142 | 0 | 21.1142 | 22.0644 | 0 | 22.0644 | 23.0573 | 0 | 23.0573 | 24.0948 | 0 | 24.0948 | 25.1791 | 0 | 25.1791 | 26.3122 | 0 | 26.3122 | 27.4962 | 0 | 27.4962 | 28.7336 | 0 | 28.7336
|  | 15.699 | 0 | 15.699 | 15.9658 | 0 | 15.9658 | 16.6843 | 0 | 16.6843 | 17.4351 | 0 | 17.4351 | 18.2197 | 0 | 18.2197 | 19.0395 | 0 | 19.0395 | 19.8963 | 0 | 19.8963 | 20.7917 | 0 | 20.7917 | 21.7273 | 0 | 21.7273 | 22.705 | 0 | 22.705 | 23.7267 | 0 | 23.7267 | 24.7944 | 0 | 24.7944 | 25.9102 | 0 | 25.9102 | 27.0762 | 0 | 27.0762 | 28.2946 | 0 | 28.2946
|  | 16.0538 | 0 | 16.0538 | 16.3266 | 0 | 16.3266 | 17.0613 | 0 | 17.0613 | 17.8291 | 0 | 17.8291 | 18.6314 | 0 | 18.6314 | 19.4698 | 0 | 19.4698 | 20.346 | 0 | 20.346 | 21.2615 | 0 | 21.2615 | 22.2183 | 0 | 22.2183 | 23.2181 | 0 | 23.2181 | 24.2629 | 0 | 24.2629 | 25.3548 | 0 | 25.3548 | 26.4957 | 0 | 26.4957 | 27.688 | 0 | 27.688 | 28.934 | 0 | 28.934
|  | 17.2766 | 0 | 17.2766 | 17.5702 | 0 | 17.5702 | 18.3609 | 0 | 18.3609 | 19.1871 | 0 | 19.1871 | 20.0505 | 0 | 20.0505 | 20.9528 | 0 | 20.9528 | 21.8957 | 0 | 21.8957 | 22.881 | 0 | 22.881 | 23.9106 | 0 | 23.9106 | 24.9866 | 0 | 24.9866 | 26.111 | 0 | 26.111 | 27.286 | 0 | 27.286 | 28.5138 | 0 | 28.5138 | 29.797 | 0 | 29.797 | 31.1378 | 0 | 31.1378
|  | 20.6885 | 0 | 20.6885 | 21.0401 | 0 | 21.0401 | 21.9869 | 0 | 21.9869 | 22.9763 | 0 | 22.9763 | 24.0102 | 0 | 24.0102 | 25.0907 | 0 | 25.0907 | 26.2198 | 0 | 26.2198 | 27.3996 | 0 | 27.3996 | 28.6326 | 0 | 28.6326 | 29.9211 | 0 | 29.9211 | 31.2675 | 0 | 31.2675 | 32.6746 | 0 | 32.6746 | 34.1449 | 0 | 34.1449 | 35.6815 | 0 | 35.6815 | 37.2871 | 0 | 37.2871
|  | 24.0821 | 0 | 24.0821 | 24.4914 | 0 | 24.4914 | 25.5935 | 0 | 25.5935 | 26.7452 | 0 | 26.7452 | 27.9488 | 0 | 27.9488 | 29.2065 | 0 | 29.2065 | 30.5208 | 0 | 30.5208 | 31.8942 | 0 | 31.8942 | 33.3294 | 0 | 33.3294 | 34.8293 | 0 | 34.8293 | 36.3966 | 0 | 36.3966 | 38.0344 | 0 | 38.0344 | 39.746 | 0 | 39.746 | 41.5345 | 0 | 41.5345 | 43.4036 | 0 | 43.4036
|  | 23.3461 | 0 | 23.3461 | 23.7429 | 0 | 23.7429 | 24.8114 | 0 | 24.8114 | 25.9279 | 0 | 25.9279 | 27.0946 | 0 | 27.0946 | 28.3139 | 0 | 28.3139 | 29.588 | 0 | 29.588 | 30.9195 | 0 | 30.9195 | 32.3108 | 0 | 32.3108 | 33.7648 | 0 | 33.7648 | 35.2843 | 0 | 35.2843 | 36.872 | 0 | 36.872 | 38.5313 | 0 | 38.5313 | 40.2652 | 0 | 40.2652 | 42.0771 | 0 | 42.0771
|  | 21.9923 | 0 | 21.9923 | 22.366 | 0 | 22.366 | 23.3725 | 0 | 23.3725 | 24.4243 | 0 | 24.4243 | 25.5234 | 0 | 25.5234 | 26.6719 | 0 | 26.6719 | 27.8722 | 0 | 27.8722 | 29.1264 | 0 | 29.1264 | 30.4371 | 0 | 30.4371 | 31.8068 | 0 | 31.8068 | 33.2381 | 0 | 33.2381 | 34.7338 | 0 | 34.7338 | 36.2968 | 0 | 36.2968 | 37.9302 | 0 | 37.9302 | 39.637 | 0 | 39.637
|  | 19.7368 | 0 | 19.7368 | 20.0723 | 0 | 20.0723 | 20.9755 | 0 | 20.9755 | 21.9194 | 0 | 21.9194 | 22.9058 | 0 | 22.9058 | 23.9366 | 0 | 23.9366 | 25.0137 | 0 | 25.0137 | 26.1393 | 0 | 26.1393 | 27.3156 | 0 | 27.3156 | 28.5448 | 0 | 28.5448 | 29.8293 | 0 | 29.8293 | 31.1716 | 0 | 31.1716 | 32.5744 | 0 | 32.5744 | 34.0402 | 0 | 34.0402 | 35.572 | 0 | 35.572
|  | 17.1388 | 0 | 17.1388 | 17.4301 | 0 | 17.4301 | 18.2145 | 0 | 18.2145 | 19.0341 | 0 | 19.0341 | 19.8906 | 0 | 19.8906 | 20.7857 | 0 | 20.7857 | 21.7211 | 0 | 21.7211 | 22.6985 | 0 | 22.6985 | 23.72 | 0 | 23.72 | 24.7874 | 0 | 24.7874 | 25.9028 | 0 | 25.9028 | 27.0684 | 0 | 27.0684 | 28.2865 | 0 | 28.2865 | 29.5594 | 0 | 29.5594 | 30.8895 | 0 | 30.8895
|  | 19.8809 | 0 | 19.8809 | 20.2188 | 0 | 20.2188 | 21.1287 | 0 | 21.1287 | 22.0795 | 0 | 22.0795 | 23.073 | 0 | 23.073 | 24.1113 | 0 | 24.1113 | 25.1963 | 0 | 25.1963 | 26.3302 | 0 | 26.3302 | 27.515 | 0 | 27.515 | 28.7532 | 0 | 28.7532 | 30.0471 | 0 | 30.0471 | 31.3992 | 0 | 31.3992 | 32.8122 | 0 | 32.8122 | 34.2887 | 0 | 34.2887 | 35.8317 | 0 | 35.8317

## Low-Sum10
10%POE-Low_Growth_Rate | summer | 2016 |  |  | 2017 |  |  | 2018 |  |  | 2019 |  |  | 2020 |  |  | 2021 |  |  | 2022 |  |  | 2023 |  |  | 2024 |  |  | 2025 |  |  | 2026 |  |  | 2027 |  |  | 2028 |  |  | 2029 |  |  | 2030
Energy at Risk |  |  | 0 | 68111.6304 |  | 0 | 73001.4845 |  | 0 | 73001.4845 |  | 0 | 73001.4845 |  | 0 | 73001.4845 |  | 0 | 73001.4845 |  | 0 | 73001.4845 |  | 0 | 73001.4845 |  | 0 | 73001.4845 |  | 0 | 73001.4845 |  | 0 | 73001.4845 |  | 0 | 73001.4845 |  | 0 | 73001.4845 |  | 0 | 73001.4845 |  | 0 | 73001.4845
|  | 16.4226 | 0 | 16.4226 | 17.6016 | 0 | 17.6016 | 17.6016 | 0 | 17.6016 | 17.6016 | 0 | 17.6016 | 17.6016 | 0 | 17.6016 | 17.6016 | 0 | 17.6016 | 17.6016 | 0 | 17.6016 | 17.6016 | 0 | 17.6016 | 17.6016 | 0 | 17.6016 | 17.6016 | 0 | 17.6016 | 17.6016 | 0 | 17.6016 | 17.6016 | 0 | 17.6016 | 17.6016 | 0 | 17.6016 | 17.6016 | 0 | 17.6016 | 17.6016 | 0 | 17.6016
|  | 15.5081 | 0 | 15.5081 | 16.6214 | 0 | 16.6214 | 16.6214 | 0 | 16.6214 | 16.6214 | 0 | 16.6214 | 16.6214 | 0 | 16.6214 | 16.6214 | 0 | 16.6214 | 16.6214 | 0 | 16.6214 | 16.6214 | 0 | 16.6214 | 16.6214 | 0 | 16.6214 | 16.6214 | 0 | 16.6214 | 16.6214 | 0 | 16.6214 | 16.6214 | 0 | 16.6214 | 16.6214 | 0 | 16.6214 | 16.6214 | 0 | 16.6214 | 16.6214 | 0 | 16.6214
|  | 14.107 | 0 | 14.107 | 15.1198 | 0 | 15.1198 | 15.1198 | 0 | 15.1198 | 15.1198 | 0 | 15.1198 | 15.1198 | 0 | 15.1198 | 15.1198 | 0 | 15.1198 | 15.1198 | 0 | 15.1198 | 15.1198 | 0 | 15.1198 | 15.1198 | 0 | 15.1198 | 15.1198 | 0 | 15.1198 | 15.1198 | 0 | 15.1198 | 15.1198 | 0 | 15.1198 | 15.1198 | 0 | 15.1198 | 15.1198 | 0 | 15.1198 | 15.1198 | 0 | 15.1198
|  | 13.6762 | 0 | 13.6762 | 14.6581 | 0 | 14.6581 | 14.6581 | 0 | 14.6581 | 14.6581 | 0 | 14.6581 | 14.6581 | 0 | 14.6581 | 14.6581 | 0 | 14.6581 | 14.6581 | 0 | 14.6581 | 14.6581 | 0 | 14.6581 | 14.6581 | 0 | 14.6581 | 14.6581 | 0 | 14.6581 | 14.6581 | 0 | 14.6581 | 14.6581 | 0 | 14.6581 | 14.6581 | 0 | 14.6581 | 14.6581 | 0 | 14.6581 | 14.6581 | 0 | 14.6581
|  | 13.6347 | 0 | 13.6347 | 14.6136 | 0 | 14.6136 | 14.6136 | 0 | 14.6136 | 14.6136 | 0 | 14.6136 | 14.6136 | 0 | 14.6136 | 14.6136 | 0 | 14.6136 | 14.6136 | 0 | 14.6136 | 14.6136 | 0 | 14.6136 | 14.6136 | 0 | 14.6136 | 14.6136 | 0 | 14.6136 | 14.6136 | 0 | 14.6136 | 14.6136 | 0 | 14.6136 | 14.6136 | 0 | 14.6136 | 14.6136 | 0 | 14.6136 | 14.6136 | 0 | 14.6136
|  | 11.7432 | 0 | 11.7432 | 12.5863 | 0 | 12.5863 | 12.5863 | 0 | 12.5863 | 12.5863 | 0 | 12.5863 | 12.5863 | 0 | 12.5863 | 12.5863 | 0 | 12.5863 | 12.5863 | 0 | 12.5863 | 12.5863 | 0 | 12.5863 | 12.5863 | 0 | 12.5863 | 12.5863 | 0 | 12.5863 | 12.5863 | 0 | 12.5863 | 12.5863 | 0 | 12.5863 | 12.5863 | 0 | 12.5863 | 12.5863 | 0 | 12.5863 | 12.5863 | 0 | 12.5863
|  | 14.066 | 0 | 14.066 | 15.0758 | 0 | 15.0758 | 15.0758 | 0 | 15.0758 | 15.0758 | 0 | 15.0758 | 15.0758 | 0 | 15.0758 | 15.0758 | 0 | 15.0758 | 15.0758 | 0 | 15.0758 | 15.0758 | 0 | 15.0758 | 15.0758 | 0 | 15.0758 | 15.0758 | 0 | 15.0758 | 15.0758 | 0 | 15.0758 | 15.0758 | 0 | 15.0758 | 15.0758 | 0 | 15.0758 | 15.0758 | 0 | 15.0758 | 15.0758 | 0 | 15.0758
|  | 14.6277 | 0 | 14.6277 | 15.6778 | 0 | 15.6778 | 15.6778 | 0 | 15.6778 | 15.6778 | 0 | 15.6778 | 15.6778 | 0 | 15.6778 | 15.6778 | 0 | 15.6778 | 15.6778 | 0 | 15.6778 | 15.6778 | 0 | 15.6778 | 15.6778 | 0 | 15.6778 | 15.6778 | 0 | 15.6778 | 15.6778 | 0 | 15.6778 | 15.6778 | 0 | 15.6778 | 15.6778 | 0 | 15.6778 | 15.6778 | 0 | 15.6778 | 15.6778 | 0 | 15.6778
|  | 15.1558 | 0 | 15.1558 | 16.2439 | 0 | 16.2439 | 16.2439 | 0 | 16.2439 | 16.2439 | 0 | 16.2439 | 16.2439 | 0 | 16.2439 | 16.2439 | 0 | 16.2439 | 16.2439 | 0 | 16.2439 | 16.2439 | 0 | 16.2439 | 16.2439 | 0 | 16.2439 | 16.2439 | 0 | 16.2439 | 16.2439 | 0 | 16.2439 | 16.2439 | 0 | 16.2439 | 16.2439 | 0 | 16.2439 | 16.2439 | 0 | 16.2439 | 16.2439 | 0 | 16.2439
|  | 14.9118 | 0 | 14.9118 | 15.9823 | 0 | 15.9823 | 15.9823 | 0 | 15.9823 | 15.9823 | 0 | 15.9823 | 15.9823 | 0 | 15.9823 | 15.9823 | 0 | 15.9823 | 15.9823 | 0 | 15.9823 | 15.9823 | 0 | 15.9823 | 15.9823 | 0 | 15.9823 | 15.9823 | 0 | 15.9823 | 15.9823 | 0 | 15.9823 | 15.9823 | 0 | 15.9823 | 15.9823 | 0 | 15.9823 | 15.9823 | 0 | 15.9823 | 15.9823 | 0 | 15.9823
|  | 14.5687 | 0 | 14.5687 | 15.6146 | 0 | 15.6146 | 15.6146 | 0 | 15.6146 | 15.6146 | 0 | 15.6146 | 15.6146 | 0 | 15.6146 | 15.6146 | 0 | 15.6146 | 15.6146 | 0 | 15.6146 | 15.6146 | 0 | 15.6146 | 15.6146 | 0 | 15.6146 | 15.6146 | 0 | 15.6146 | 15.6146 | 0 | 15.6146 | 15.6146 | 0 | 15.6146 | 15.6146 | 0 | 15.6146 | 15.6146 | 0 | 15.6146 | 15.6146 | 0 | 15.6146
|  | 14.2359 | 0 | 14.2359 | 15.2579 | 0 | 15.2579 | 15.2579 | 0 | 15.2579 | 15.2579 | 0 | 15.2579 | 15.2579 | 0 | 15.2579 | 15.2579 | 0 | 15.2579 | 15.2579 | 0 | 15.2579 | 15.2579 | 0 | 15.2579 | 15.2579 | 0 | 15.2579 | 15.2579 | 0 | 15.2579 | 15.2579 | 0 | 15.2579 | 15.2579 | 0 | 15.2579 | 15.2579 | 0 | 15.2579 | 15.2579 | 0 | 15.2579 | 15.2579 | 0 | 15.2579
|  | 14.1261 | 0 | 14.1261 | 15.1402 | 0 | 15.1402 | 15.1402 | 0 | 15.1402 | 15.1402 | 0 | 15.1402 | 15.1402 | 0 | 15.1402 | 15.1402 | 0 | 15.1402 | 15.1402 | 0 | 15.1402 | 15.1402 | 0 | 15.1402 | 15.1402 | 0 | 15.1402 | 15.1402 | 0 | 15.1402 | 15.1402 | 0 | 15.1402 | 15.1402 | 0 | 15.1402 | 15.1402 | 0 | 15.1402 | 15.1402 | 0 | 15.1402 | 15.1402 | 0 | 15.1402
|  | 14.2932 | 0 | 14.2932 | 15.3193 | 0 | 15.3193 | 15.3193 | 0 | 15.3193 | 15.3193 | 0 | 15.3193 | 15.3193 | 0 | 15.3193 | 15.3193 | 0 | 15.3193 | 15.3193 | 0 | 15.3193 | 15.3193 | 0 | 15.3193 | 15.3193 | 0 | 15.3193 | 15.3193 | 0 | 15.3193 | 15.3193 | 0 | 15.3193 | 15.3193 | 0 | 15.3193 | 15.3193 | 0 | 15.3193 | 15.3193 | 0 | 15.3193 | 15.3193 | 0 | 15.3193
|  | 14.4561 | 0 | 14.4561 | 15.4939 | 0 | 15.4939 | 15.4939 | 0 | 15.4939 | 15.4939 | 0 | 15.4939 | 15.4939 | 0 | 15.4939 | 15.4939 | 0 | 15.4939 | 15.4939 | 0 | 15.4939 | 15.4939 | 0 | 15.4939 | 15.4939 | 0 | 15.4939 | 15.4939 | 0 | 15.4939 | 15.4939 | 0 | 15.4939 | 15.4939 | 0 | 15.4939 | 15.4939 | 0 | 15.4939 | 15.4939 | 0 | 15.4939 | 15.4939 | 0 | 15.4939
|  | 14.8935 | 0 | 14.8935 | 15.9627 | 0 | 15.9627 | 15.9627 | 0 | 15.9627 | 15.9627 | 0 | 15.9627 | 15.9627 | 0 | 15.9627 | 15.9627 | 0 | 15.9627 | 15.9627 | 0 | 15.9627 | 15.9627 | 0 | 15.9627 | 15.9627 | 0 | 15.9627 | 15.9627 | 0 | 15.9627 | 15.9627 | 0 | 15.9627 | 15.9627 | 0 | 15.9627 | 15.9627 | 0 | 15.9627 | 15.9627 | 0 | 15.9627 | 15.9627 | 0 | 15.9627
|  | 16.4872 | 0 | 16.4872 | 17.6709 | 0 | 17.6709 | 17.6709 | 0 | 17.6709 | 17.6709 | 0 | 17.6709 | 17.6709 | 0 | 17.6709 | 17.6709 | 0 | 17.6709 | 17.6709 | 0 | 17.6709 | 17.6709 | 0 | 17.6709 | 17.6709 | 0 | 17.6709 | 17.6709 | 0 | 17.6709 | 17.6709 | 0 | 17.6709 | 17.6709 | 0 | 17.6709 | 17.6709 | 0 | 17.6709 | 17.6709 | 0 | 17.6709 | 17.6709 | 0 | 17.6709
|  | 19.6625 | 0 | 19.6625 | 21.0741 | 0 | 21.0741 | 21.0741 | 0 | 21.0741 | 21.0741 | 0 | 21.0741 | 21.0741 | 0 | 21.0741 | 21.0741 | 0 | 21.0741 | 21.0741 | 0 | 21.0741 | 21.0741 | 0 | 21.0741 | 21.0741 | 0 | 21.0741 | 21.0741 | 0 | 21.0741 | 21.0741 | 0 | 21.0741 | 21.0741 | 0 | 21.0741 | 21.0741 | 0 | 21.0741 | 21.0741 | 0 | 21.0741 | 21.0741 | 0 | 21.0741
|  | 22.6055 | 0 | 22.6055 | 24.2284 | 0 | 24.2284 | 24.2284 | 0 | 24.2284 | 24.2284 | 0 | 24.2284 | 24.2284 | 0 | 24.2284 | 24.2284 | 0 | 24.2284 | 24.2284 | 0 | 24.2284 | 24.2284 | 0 | 24.2284 | 24.2284 | 0 | 24.2284 | 24.2284 | 0 | 24.2284 | 24.2284 | 0 | 24.2284 | 24.2284 | 0 | 24.2284 | 24.2284 | 0 | 24.2284 | 24.2284 | 0 | 24.2284 | 24.2284 | 0 | 24.2284
|  | 21.9415 | 0 | 21.9415 | 23.5167 | 0 | 23.5167 | 23.5167 | 0 | 23.5167 | 23.5167 | 0 | 23.5167 | 23.5167 | 0 | 23.5167 | 23.5167 | 0 | 23.5167 | 23.5167 | 0 | 23.5167 | 23.5167 | 0 | 23.5167 | 23.5167 | 0 | 23.5167 | 23.5167 | 0 | 23.5167 | 23.5167 | 0 | 23.5167 | 23.5167 | 0 | 23.5167 | 23.5167 | 0 | 23.5167 | 23.5167 | 0 | 23.5167 | 23.5167 | 0 | 23.5167
|  | 20.9459 | 0 | 20.9459 | 22.4496 | 0 | 22.4496 | 22.4496 | 0 | 22.4496 | 22.4496 | 0 | 22.4496 | 22.4496 | 0 | 22.4496 | 22.4496 | 0 | 22.4496 | 22.4496 | 0 | 22.4496 | 22.4496 | 0 | 22.4496 | 22.4496 | 0 | 22.4496 | 22.4496 | 0 | 22.4496 | 22.4496 | 0 | 22.4496 | 22.4496 | 0 | 22.4496 | 22.4496 | 0 | 22.4496 | 22.4496 | 0 | 22.4496 | 22.4496 | 0 | 22.4496
|  | 18.3912 | 0 | 18.3912 | 19.7115 | 0 | 19.7115 | 19.7115 | 0 | 19.7115 | 19.7115 | 0 | 19.7115 | 19.7115 | 0 | 19.7115 | 19.7115 | 0 | 19.7115 | 19.7115 | 0 | 19.7115 | 19.7115 | 0 | 19.7115 | 19.7115 | 0 | 19.7115 | 19.7115 | 0 | 19.7115 | 19.7115 | 0 | 19.7115 | 19.7115 | 0 | 19.7115 | 19.7115 | 0 | 19.7115 | 19.7115 | 0 | 19.7115 | 19.7115 | 0 | 19.7115
|  | 15.7867 | 0 | 15.7867 | 16.92 | 0 | 16.92 | 16.92 | 0 | 16.92 | 16.92 | 0 | 16.92 | 16.92 | 0 | 16.92 | 16.92 | 0 | 16.92 | 16.92 | 0 | 16.92 | 16.92 | 0 | 16.92 | 16.92 | 0 | 16.92 | 16.92 | 0 | 16.92 | 16.92 | 0 | 16.92 | 16.92 | 0 | 16.92 | 16.92 | 0 | 16.92 | 16.92 | 0 | 16.92 | 16.92 | 0 | 16.92
|  | 14.5598 | 0 | 14.5598 | 15.6051 | 0 | 15.6051 | 15.6051 | 0 | 15.6051 | 15.6051 | 0 | 15.6051 | 15.6051 | 0 | 15.6051 | 15.6051 | 0 | 15.6051 | 15.6051 | 0 | 15.6051 | 15.6051 | 0 | 15.6051 | 15.6051 | 0 | 15.6051 | 15.6051 | 0 | 15.6051 | 15.6051 | 0 | 15.6051 | 15.6051 | 0 | 15.6051 | 15.6051 | 0 | 15.6051 | 15.6051 | 0 | 15.6051 | 15.6051 | 0 | 15.6051
|  | 12.7914 | 0 | 12.7914 | 13.7097 | 0 | 13.7097 | 13.7097 | 0 | 13.7097 | 13.7097 | 0 | 13.7097 | 13.7097 | 0 | 13.7097 | 13.7097 | 0 | 13.7097 | 13.7097 | 0 | 13.7097 | 13.7097 | 0 | 13.7097 | 13.7097 | 0 | 13.7097 | 13.7097 | 0 | 13.7097 | 13.7097 | 0 | 13.7097 | 13.7097 | 0 | 13.7097 | 13.7097 | 0 | 13.7097 | 13.7097 | 0 | 13.7097 | 13.7097 | 0 | 13.7097
|  | 11.912 | 0 | 11.912 | 12.7672 | 0 | 12.7672 | 12.7672 | 0 | 12.7672 | 12.7672 | 0 | 12.7672 | 12.7672 | 0 | 12.7672 | 12.7672 | 0 | 12.7672 | 12.7672 | 0 | 12.7672 | 12.7672 | 0 | 12.7672 | 12.7672 | 0 | 12.7672 | 12.7672 | 0 | 12.7672 | 12.7672 | 0 | 12.7672 | 12.7672 | 0 | 12.7672 | 12.7672 | 0 | 12.7672 | 12.7672 | 0 | 12.7672 | 12.7672 | 0 | 12.7672
|  | 10.8656 | 0 | 10.8656 | 11.6456 | 0 | 11.6456 | 11.6456 | 0 | 11.6456 | 11.6456 | 0 | 11.6456 | 11.6456 | 0 | 11.6456 | 11.6456 | 0 | 11.6456 | 11.6456 | 0 | 11.6456 | 11.6456 | 0 | 11.6456 | 11.6456 | 0 | 11.6456 | 11.6456 | 0 | 11.6456 | 11.6456 | 0 | 11.6456 | 11.6456 | 0 | 11.6456 | 11.6456 | 0 | 11.6456 | 11.6456 | 0 | 11.6456 | 11.6456 | 0 | 11.6456
|  | 10.4937 | 0 | 10.4937 | 11.2471 | 0 | 11.2471 | 11.2471 | 0 | 11.2471 | 11.2471 | 0 | 11.2471 | 11.2471 | 0 | 11.2471 | 11.2471 | 0 | 11.2471 | 11.2471 | 0 | 11.2471 | 11.2471 | 0 | 11.2471 | 11.2471 | 0 | 11.2471 | 11.2471 | 0 | 11.2471 | 11.2471 | 0 | 11.2471 | 11.2471 | 0 | 11.2471 | 11.2471 | 0 | 11.2471 | 11.2471 | 0 | 11.2471 | 11.2471 | 0 | 11.2471
|  | 10.322 | 0 | 10.322 | 11.0631 | 0 | 11.0631 | 11.0631 | 0 | 11.0631 | 11.0631 | 0 | 11.0631 | 11.0631 | 0 | 11.0631 | 11.0631 | 0 | 11.0631 | 11.0631 | 0 | 11.0631 | 11.0631 | 0 | 11.0631 | 11.0631 | 0 | 11.0631 | 11.0631 | 0 | 11.0631 | 11.0631 | 0 | 11.0631 | 11.0631 | 0 | 11.0631 | 11.0631 | 0 | 11.0631 | 11.0631 | 0 | 11.0631 | 11.0631 | 0 | 11.0631
|  | 11.8839 | 0 | 11.8839 | 12.7371 | 0 | 12.7371 | 12.7371 | 0 | 12.7371 | 12.7371 | 0 | 12.7371 | 12.7371 | 0 | 12.7371 | 12.7371 | 0 | 12.7371 | 12.7371 | 0 | 12.7371 | 12.7371 | 0 | 12.7371 | 12.7371 | 0 | 12.7371 | 12.7371 | 0 | 12.7371 | 12.7371 | 0 | 12.7371 | 12.7371 | 0 | 12.7371 | 12.7371 | 0 | 12.7371 | 12.7371 | 0 | 12.7371 | 12.7371 | 0 | 12.7371
|  | 14.0105 | 0 | 14.0105 | 15.0163 | 0 | 15.0163 | 15.0163 | 0 | 15.0163 | 15.0163 | 0 | 15.0163 | 15.0163 | 0 | 15.0163 | 15.0163 | 0 | 15.0163 | 15.0163 | 0 | 15.0163 | 15.0163 | 0 | 15.0163 | 15.0163 | 0 | 15.0163 | 15.0163 | 0 | 15.0163 | 15.0163 | 0 | 15.0163 | 15.0163 | 0 | 15.0163 | 15.0163 | 0 | 15.0163 | 15.0163 | 0 | 15.0163 | 15.0163 | 0 | 15.0163
|  | 13.91 | 0 | 13.91 | 14.9086 | 0 | 14.9086 | 14.9086 | 0 | 14.9086 | 14.9086 | 0 | 14.9086 | 14.9086 | 0 | 14.9086 | 14.9086 | 0 | 14.9086 | 14.9086 | 0 | 14.9086 | 14.9086 | 0 | 14.9086 | 14.9086 | 0 | 14.9086 | 14.9086 | 0 | 14.9086 | 14.9086 | 0 | 14.9086 | 14.9086 | 0 | 14.9086 | 14.9086 | 0 | 14.9086 | 14.9086 | 0 | 14.9086 | 14.9086 | 0 | 14.9086
|  | 13.3626 | 0 | 13.3626 | 14.3219 | 0 | 14.3219 | 14.3219 | 0 | 14.3219 | 14.3219 | 0 | 14.3219 | 14.3219 | 0 | 14.3219 | 14.3219 | 0 | 14.3219 | 14.3219 | 0 | 14.3219 | 14.3219 | 0 | 14.3219 | 14.3219 | 0 | 14.3219 | 14.3219 | 0 | 14.3219 | 14.3219 | 0 | 14.3219 | 14.3219 | 0 | 14.3219 | 14.3219 | 0 | 14.3219 | 14.3219 | 0 | 14.3219 | 14.3219 | 0 | 14.3219
|  | 12.3193 | 0 | 12.3193 | 13.2038 | 0 | 13.2038 | 13.2038 | 0 | 13.2038 | 13.2038 | 0 | 13.2038 | 13.2038 | 0 | 13.2038 | 13.2038 | 0 | 13.2038 | 13.2038 | 0 | 13.2038 | 13.2038 | 0 | 13.2038 | 13.2038 | 0 | 13.2038 | 13.2038 | 0 | 13.2038 | 13.2038 | 0 | 13.2038 | 13.2038 | 0 | 13.2038 | 13.2038 | 0 | 13.2038 | 13.2038 | 0 | 13.2038 | 13.2038 | 0 | 13.2038
|  | 11.2682 | 0 | 11.2682 | 12.0772 | 0 | 12.0772 | 12.0772 | 0 | 12.0772 | 12.0772 | 0 | 12.0772 | 12.0772 | 0 | 12.0772 | 12.0772 | 0 | 12.0772 | 12.0772 | 0 | 12.0772 | 12.0772 | 0 | 12.0772 | 12.0772 | 0 | 12.0772 | 12.0772 | 0 | 12.0772 | 12.0772 | 0 | 12.0772 | 12.0772 | 0 | 12.0772 | 12.0772 | 0 | 12.0772 | 12.0772 | 0 | 12.0772 | 12.0772 | 0 | 12.0772
|  | 11.2226 | 0 | 11.2226 | 12.0283 | 0 | 12.0283 | 12.0283 | 0 | 12.0283 | 12.0283 | 0 | 12.0283 | 12.0283 | 0 | 12.0283 | 12.0283 | 0 | 12.0283 | 12.0283 | 0 | 12.0283 | 12.0283 | 0 | 12.0283 | 12.0283 | 0 | 12.0283 | 12.0283 | 0 | 12.0283 | 12.0283 | 0 | 12.0283 | 12.0283 | 0 | 12.0283 | 12.0283 | 0 | 12.0283 | 12.0283 | 0 | 12.0283 | 12.0283 | 0 | 12.0283
|  | 11.1256 | 0 | 11.1256 | 11.9244 | 0 | 11.9244 | 11.9244 | 0 | 11.9244 | 11.9244 | 0 | 11.9244 | 11.9244 | 0 | 11.9244 | 11.9244 | 0 | 11.9244 | 11.9244 | 0 | 11.9244 | 11.9244 | 0 | 11.9244 | 11.9244 | 0 | 11.9244 | 11.9244 | 0 | 11.9244 | 11.9244 | 0 | 11.9244 | 11.9244 | 0 | 11.9244 | 11.9244 | 0 | 11.9244 | 11.9244 | 0 | 11.9244 | 11.9244 | 0 | 11.9244
|  | 11.2271 | 0 | 11.2271 | 12.0331 | 0 | 12.0331 | 12.0331 | 0 | 12.0331 | 12.0331 | 0 | 12.0331 | 12.0331 | 0 | 12.0331 | 12.0331 | 0 | 12.0331 | 12.0331 | 0 | 12.0331 | 12.0331 | 0 | 12.0331 | 12.0331 | 0 | 12.0331 | 12.0331 | 0 | 12.0331 | 12.0331 | 0 | 12.0331 | 12.0331 | 0 | 12.0331 | 12.0331 | 0 | 12.0331 | 12.0331 | 0 | 12.0331 | 12.0331 | 0 | 12.0331
|  | 11.8564 | 0 | 11.8564 | 12.7076 | 0 | 12.7076 | 12.7076 | 0 | 12.7076 | 12.7076 | 0 | 12.7076 | 12.7076 | 0 | 12.7076 | 12.7076 | 0 | 12.7076 | 12.7076 | 0 | 12.7076 | 12.7076 | 0 | 12.7076 | 12.7076 | 0 | 12.7076 | 12.7076 | 0 | 12.7076 | 12.7076 | 0 | 12.7076 | 12.7076 | 0 | 12.7076 | 12.7076 | 0 | 12.7076 | 12.7076 | 0 | 12.7076 | 12.7076 | 0 | 12.7076
|  | 13.4916 | 0 | 13.4916 | 14.4602 | 0 | 14.4602 | 14.4602 | 0 | 14.4602 | 14.4602 | 0 | 14.4602 | 14.4602 | 0 | 14.4602 | 14.4602 | 0 | 14.4602 | 14.4602 | 0 | 14.4602 | 14.4602 | 0 | 14.4602 | 14.4602 | 0 | 14.4602 | 14.4602 | 0 | 14.4602 | 14.4602 | 0 | 14.4602 | 14.4602 | 0 | 14.4602 | 14.4602 | 0 | 14.4602 | 14.4602 | 0 | 14.4602 | 14.4602 | 0 | 14.4602
|  | 14.8074 | 0 | 14.8074 | 15.8705 | 0 | 15.8705 | 15.8705 | 0 | 15.8705 | 15.8705 | 0 | 15.8705 | 15.8705 | 0 | 15.8705 | 15.8705 | 0 | 15.8705 | 15.8705 | 0 | 15.8705 | 15.8705 | 0 | 15.8705 | 15.8705 | 0 | 15.8705 | 15.8705 | 0 | 15.8705 | 15.8705 | 0 | 15.8705 | 15.8705 | 0 | 15.8705 | 15.8705 | 0 | 15.8705 | 15.8705 | 0 | 15.8705 | 15.8705 | 0 | 15.8705
|  | 16.8831 | 0 | 16.8831 | 18.0952 | 0 | 18.0952 | 18.0952 | 0 | 18.0952 | 18.0952 | 0 | 18.0952 | 18.0952 | 0 | 18.0952 | 18.0952 | 0 | 18.0952 | 18.0952 | 0 | 18.0952 | 18.0952 | 0 | 18.0952 | 18.0952 | 0 | 18.0952 | 18.0952 | 0 | 18.0952 | 18.0952 | 0 | 18.0952 | 18.0952 | 0 | 18.0952 | 18.0952 | 0 | 18.0952 | 18.0952 | 0 | 18.0952 | 18.0952 | 0 | 18.0952
|  | 20.3966 | 0 | 20.3966 | 21.8609 | 0 | 21.8609 | 21.8609 | 0 | 21.8609 | 21.8609 | 0 | 21.8609 | 21.8609 | 0 | 21.8609 | 21.8609 | 0 | 21.8609 | 21.8609 | 0 | 21.8609 | 21.8609 | 0 | 21.8609 | 21.8609 | 0 | 21.8609 | 21.8609 | 0 | 21.8609 | 21.8609 | 0 | 21.8609 | 21.8609 | 0 | 21.8609 | 21.8609 | 0 | 21.8609 | 21.8609 | 0 | 21.8609 | 21.8609 | 0 | 21.8609
|  | 20.0411 | 0 | 20.0411 | 21.4799 | 0 | 21.4799 | 21.4799 | 0 | 21.4799 | 21.4799 | 0 | 21.4799 | 21.4799 | 0 | 21.4799 | 21.4799 | 0 | 21.4799 | 21.4799 | 0 | 21.4799 | 21.4799 | 0 | 21.4799 | 21.4799 | 0 | 21.4799 | 21.4799 | 0 | 21.4799 | 21.4799 | 0 | 21.4799 | 21.4799 | 0 | 21.4799 | 21.4799 | 0 | 21.4799 | 21.4799 | 0 | 21.4799 | 21.4799 | 0 | 21.4799
|  | 18.5873 | 0 | 18.5873 | 19.9217 | 0 | 19.9217 | 19.9217 | 0 | 19.9217 | 19.9217 | 0 | 19.9217 | 19.9217 | 0 | 19.9217 | 19.9217 | 0 | 19.9217 | 19.9217 | 0 | 19.9217 | 19.9217 | 0 | 19.9217 | 19.9217 | 0 | 19.9217 | 19.9217 | 0 | 19.9217 | 19.9217 | 0 | 19.9217 | 19.9217 | 0 | 19.9217 | 19.9217 | 0 | 19.9217 | 19.9217 | 0 | 19.9217 | 19.9217 | 0 | 19.9217
|  | 16.8766 | 0 | 16.8766 | 18.0882 | 0 | 18.0882 | 18.0882 | 0 | 18.0882 | 18.0882 | 0 | 18.0882 | 18.0882 | 0 | 18.0882 | 18.0882 | 0 | 18.0882 | 18.0882 | 0 | 18.0882 | 18.0882 | 0 | 18.0882 | 18.0882 | 0 | 18.0882 | 18.0882 | 0 | 18.0882 | 18.0882 | 0 | 18.0882 | 18.0882 | 0 | 18.0882 | 18.0882 | 0 | 18.0882 | 18.0882 | 0 | 18.0882 | 18.0882 | 0 | 18.0882
|  | 15.0639 | 0 | 15.0639 | 16.1453 | 0 | 16.1453 | 16.1453 | 0 | 16.1453 | 16.1453 | 0 | 16.1453 | 16.1453 | 0 | 16.1453 | 16.1453 | 0 | 16.1453 | 16.1453 | 0 | 16.1453 | 16.1453 | 0 | 16.1453 | 16.1453 | 0 | 16.1453 | 16.1453 | 0 | 16.1453 | 16.1453 | 0 | 16.1453 | 16.1453 | 0 | 16.1453 | 16.1453 | 0 | 16.1453 | 16.1453 | 0 | 16.1453 | 16.1453 | 0 | 16.1453
|  | 14.1344 | 0 | 14.1344 | 15.1491 | 0 | 15.1491 | 15.1491 | 0 | 15.1491 | 15.1491 | 0 | 15.1491 | 15.1491 | 0 | 15.1491 | 15.1491 | 0 | 15.1491 | 15.1491 | 0 | 15.1491 | 15.1491 | 0 | 15.1491 | 15.1491 | 0 | 15.1491 | 15.1491 | 0 | 15.1491 | 15.1491 | 0 | 15.1491 | 15.1491 | 0 | 15.1491 | 15.1491 | 0 | 15.1491 | 15.1491 | 0 | 15.1491 | 15.1491 | 0 | 15.1491
|  | 12.2263 | 0 | 12.2263 | 13.1041 | 0 | 13.1041 | 13.1041 | 0 | 13.1041 | 13.1041 | 0 | 13.1041 | 13.1041 | 0 | 13.1041 | 13.1041 | 0 | 13.1041 | 13.1041 | 0 | 13.1041 | 13.1041 | 0 | 13.1041 | 13.1041 | 0 | 13.1041 | 13.1041 | 0 | 13.1041 | 13.1041 | 0 | 13.1041 | 13.1041 | 0 | 13.1041 | 13.1041 | 0 | 13.1041 | 13.1041 | 0 | 13.1041 | 13.1041 | 0 | 13.1041
|  | 11.5125 | 0 | 11.5125 | 12.339 | 0 | 12.339 | 12.339 | 0 | 12.339 | 12.339 | 0 | 12.339 | 12.339 | 0 | 12.339 | 12.339 | 0 | 12.339 | 12.339 | 0 | 12.339 | 12.339 | 0 | 12.339 | 12.339 | 0 | 12.339 | 12.339 | 0 | 12.339 | 12.339 | 0 | 12.339 | 12.339 | 0 | 12.339 | 12.339 | 0 | 12.339 | 12.339 | 0 | 12.339 | 12.339 | 0 | 12.339
|  | 10.4739 | 0 | 10.4739 | 11.2258 | 0 | 11.2258 | 11.2258 | 0 | 11.2258 | 11.2258 | 0 | 11.2258 | 11.2258 | 0 | 11.2258 | 11.2258 | 0 | 11.2258 | 11.2258 | 0 | 11.2258 | 11.2258 | 0 | 11.2258 | 11.2258 | 0 | 11.2258 | 11.2258 | 0 | 11.2258 | 11.2258 | 0 | 11.2258 | 11.2258 | 0 | 11.2258 | 11.2258 | 0 | 11.2258 | 11.2258 | 0 | 11.2258 | 11.2258 | 0 | 11.2258
|  | 10.2279 | 0 | 10.2279 | 10.9622 | 0 | 10.9622 | 10.9622 | 0 | 10.9622 | 10.9622 | 0 | 10.9622 | 10.9622 | 0 | 10.9622 | 10.9622 | 0 | 10.9622 | 10.9622 | 0 | 10.9622 | 10.9622 | 0 | 10.9622 | 10.9622 | 0 | 10.9622 | 10.9622 | 0 | 10.9622 | 10.9622 | 0 | 10.9622 | 10.9622 | 0 | 10.9622 | 10.9622 | 0 | 10.9622 | 10.9622 | 0 | 10.9622 | 10.9622 | 0 | 10.9622
|  | 10.3434 | 0 | 10.3434 | 11.086 | 0 | 11.086 | 11.086 | 0 | 11.086 | 11.086 | 0 | 11.086 | 11.086 | 0 | 11.086 | 11.086 | 0 | 11.086 | 11.086 | 0 | 11.086 | 11.086 | 0 | 11.086 | 11.086 | 0 | 11.086 | 11.086 | 0 | 11.086 | 11.086 | 0 | 11.086 | 11.086 | 0 | 11.086 | 11.086 | 0 | 11.086 | 11.086 | 0 | 11.086 | 11.086 | 0 | 11.086
|  | 11.2811 | 0 | 11.2811 | 12.091 | 0 | 12.091 | 12.091 | 0 | 12.091 | 12.091 | 0 | 12.091 | 12.091 | 0 | 12.091 | 12.091 | 0 | 12.091 | 12.091 | 0 | 12.091 | 12.091 | 0 | 12.091 | 12.091 | 0 | 12.091 | 12.091 | 0 | 12.091 | 12.091 | 0 | 12.091 | 12.091 | 0 | 12.091 | 12.091 | 0 | 12.091 | 12.091 | 0 | 12.091 | 12.091 | 0 | 12.091
|  | 13.1638 | 0 | 13.1638 | 14.1088 | 0 | 14.1088 | 14.1088 | 0 | 14.1088 | 14.1088 | 0 | 14.1088 | 14.1088 | 0 | 14.1088 | 14.1088 | 0 | 14.1088 | 14.1088 | 0 | 14.1088 | 14.1088 | 0 | 14.1088 | 14.1088 | 0 | 14.1088 | 14.1088 | 0 | 14.1088 | 14.1088 | 0 | 14.1088 | 14.1088 | 0 | 14.1088 | 14.1088 | 0 | 14.1088 | 14.1088 | 0 | 14.1088 | 14.1088 | 0 | 14.1088
|  | 12.6745 | 0 | 12.6745 | 13.5844 | 0 | 13.5844 | 13.5844 | 0 | 13.5844 | 13.5844 | 0 | 13.5844 | 13.5844 | 0 | 13.5844 | 13.5844 | 0 | 13.5844 | 13.5844 | 0 | 13.5844 | 13.5844 | 0 | 13.5844 | 13.5844 | 0 | 13.5844 | 13.5844 | 0 | 13.5844 | 13.5844 | 0 | 13.5844 | 13.5844 | 0 | 13.5844 | 13.5844 | 0 | 13.5844 | 13.5844 | 0 | 13.5844 | 13.5844 | 0 | 13.5844
|  | 12.9015 | 0 | 12.9015 | 13.8277 | 0 | 13.8277 | 13.8277 | 0 | 13.8277 | 13.8277 | 0 | 13.8277 | 13.8277 | 0 | 13.8277 | 13.8277 | 0 | 13.8277 | 13.8277 | 0 | 13.8277 | 13.8277 | 0 | 13.8277 | 13.8277 | 0 | 13.8277 | 13.8277 | 0 | 13.8277 | 13.8277 | 0 | 13.8277 | 13.8277 | 0 | 13.8277 | 13.8277 | 0 | 13.8277 | 13.8277 | 0 | 13.8277 | 13.8277 | 0 | 13.8277
|  | 12.6903 | 0 | 12.6903 | 13.6013 | 0 | 13.6013 | 13.6013 | 0 | 13.6013 | 13.6013 | 0 | 13.6013 | 13.6013 | 0 | 13.6013 | 13.6013 | 0 | 13.6013 | 13.6013 | 0 | 13.6013 | 13.6013 | 0 | 13.6013 | 13.6013 | 0 | 13.6013 | 13.6013 | 0 | 13.6013 | 13.6013 | 0 | 13.6013 | 13.6013 | 0 | 13.6013 | 13.6013 | 0 | 13.6013 | 13.6013 | 0 | 13.6013 | 13.6013 | 0 | 13.6013
|  | 11.8203 | 0 | 11.8203 | 12.6689 | 0 | 12.6689 | 12.6689 | 0 | 12.6689 | 12.6689 | 0 | 12.6689 | 12.6689 | 0 | 12.6689 | 12.6689 | 0 | 12.6689 | 12.6689 | 0 | 12.6689 | 12.6689 | 0 | 12.6689 | 12.6689 | 0 | 12.6689 | 12.6689 | 0 | 12.6689 | 12.6689 | 0 | 12.6689 | 12.6689 | 0 | 12.6689 | 12.6689 | 0 | 12.6689 | 12.6689 | 0 | 12.6689 | 12.6689 | 0 | 12.6689
|  | 11.3343 | 0 | 11.3343 | 12.148 | 0 | 12.148 | 12.148 | 0 | 12.148 | 12.148 | 0 | 12.148 | 12.148 | 0 | 12.148 | 12.148 | 0 | 12.148 | 12.148 | 0 | 12.148 | 12.148 | 0 | 12.148 | 12.148 | 0 | 12.148 | 12.148 | 0 | 12.148 | 12.148 | 0 | 12.148 | 12.148 | 0 | 12.148 | 12.148 | 0 | 12.148 | 12.148 | 0 | 12.148 | 12.148 | 0 | 12.148
|  | 11.3079 | 0 | 11.3079 | 12.1197 | 0 | 12.1197 | 12.1197 | 0 | 12.1197 | 12.1197 | 0 | 12.1197 | 12.1197 | 0 | 12.1197 | 12.1197 | 0 | 12.1197 | 12.1197 | 0 | 12.1197 | 12.1197 | 0 | 12.1197 | 12.1197 | 0 | 12.1197 | 12.1197 | 0 | 12.1197 | 12.1197 | 0 | 12.1197 | 12.1197 | 0 | 12.1197 | 12.1197 | 0 | 12.1197 | 12.1197 | 0 | 12.1197 | 12.1197 | 0 | 12.1197
|  | 11.8797 | 0 | 11.8797 | 12.7326 | 0 | 12.7326 | 12.7326 | 0 | 12.7326 | 12.7326 | 0 | 12.7326 | 12.7326 | 0 | 12.7326 | 12.7326 | 0 | 12.7326 | 12.7326 | 0 | 12.7326 | 12.7326 | 0 | 12.7326 | 12.7326 | 0 | 12.7326 | 12.7326 | 0 | 12.7326 | 12.7326 | 0 | 12.7326 | 12.7326 | 0 | 12.7326 | 12.7326 | 0 | 12.7326 | 12.7326 | 0 | 12.7326 | 12.7326 | 0 | 12.7326
|  | 12.8817 | 0 | 12.8817 | 13.8065 | 0 | 13.8065 | 13.8065 | 0 | 13.8065 | 13.8065 | 0 | 13.8065 | 13.8065 | 0 | 13.8065 | 13.8065 | 0 | 13.8065 | 13.8065 | 0 | 13.8065 | 13.8065 | 0 | 13.8065 | 13.8065 | 0 | 13.8065 | 13.8065 | 0 | 13.8065 | 13.8065 | 0 | 13.8065 | 13.8065 | 0 | 13.8065 | 13.8065 | 0 | 13.8065 | 13.8065 | 0 | 13.8065 | 13.8065 | 0 | 13.8065
|  | 14.0912 | 0 | 14.0912 | 15.1028 | 0 | 15.1028 | 15.1028 | 0 | 15.1028 | 15.1028 | 0 | 15.1028 | 15.1028 | 0 | 15.1028 | 15.1028 | 0 | 15.1028 | 15.1028 | 0 | 15.1028 | 15.1028 | 0 | 15.1028 | 15.1028 | 0 | 15.1028 | 15.1028 | 0 | 15.1028 | 15.1028 | 0 | 15.1028 | 15.1028 | 0 | 15.1028 | 15.1028 | 0 | 15.1028 | 15.1028 | 0 | 15.1028 | 15.1028 | 0 | 15.1028
|  | 15.1822 | 0 | 15.1822 | 16.2722 | 0 | 16.2722 | 16.2722 | 0 | 16.2722 | 16.2722 | 0 | 16.2722 | 16.2722 | 0 | 16.2722 | 16.2722 | 0 | 16.2722 | 16.2722 | 0 | 16.2722 | 16.2722 | 0 | 16.2722 | 16.2722 | 0 | 16.2722 | 16.2722 | 0 | 16.2722 | 16.2722 | 0 | 16.2722 | 16.2722 | 0 | 16.2722 | 16.2722 | 0 | 16.2722 | 16.2722 | 0 | 16.2722 | 16.2722 | 0 | 16.2722
|  | 16.9332 | 0 | 16.9332 | 18.1489 | 0 | 18.1489 | 18.1489 | 0 | 18.1489 | 18.1489 | 0 | 18.1489 | 18.1489 | 0 | 18.1489 | 18.1489 | 0 | 18.1489 | 18.1489 | 0 | 18.1489 | 18.1489 | 0 | 18.1489 | 18.1489 | 0 | 18.1489 | 18.1489 | 0 | 18.1489 | 18.1489 | 0 | 18.1489 | 18.1489 | 0 | 18.1489 | 18.1489 | 0 | 18.1489 | 18.1489 | 0 | 18.1489 | 18.1489 | 0 | 18.1489
|  | 19.7594 | 0 | 19.7594 | 21.178 | 0 | 21.178 | 21.178 | 0 | 21.178 | 21.178 | 0 | 21.178 | 21.178 | 0 | 21.178 | 21.178 | 0 | 21.178 | 21.178 | 0 | 21.178 | 21.178 | 0 | 21.178 | 21.178 | 0 | 21.178 | 21.178 | 0 | 21.178 | 21.178 | 0 | 21.178 | 21.178 | 0 | 21.178 | 21.178 | 0 | 21.178 | 21.178 | 0 | 21.178 | 21.178 | 0 | 21.178
|  | 19.4347 | 0 | 19.4347 | 20.8299 | 0 | 20.8299 | 20.8299 | 0 | 20.8299 | 20.8299 | 0 | 20.8299 | 20.8299 | 0 | 20.8299 | 20.8299 | 0 | 20.8299 | 20.8299 | 0 | 20.8299 | 20.8299 | 0 | 20.8299 | 20.8299 | 0 | 20.8299 | 20.8299 | 0 | 20.8299 | 20.8299 | 0 | 20.8299 | 20.8299 | 0 | 20.8299 | 20.8299 | 0 | 20.8299 | 20.8299 | 0 | 20.8299 | 20.8299 | 0 | 20.8299
|  | 18.2018 | 0 | 18.2018 | 19.5085 | 0 | 19.5085 | 19.5085 | 0 | 19.5085 | 19.5085 | 0 | 19.5085 | 19.5085 | 0 | 19.5085 | 19.5085 | 0 | 19.5085 | 19.5085 | 0 | 19.5085 | 19.5085 | 0 | 19.5085 | 19.5085 | 0 | 19.5085 | 19.5085 | 0 | 19.5085 | 19.5085 | 0 | 19.5085 | 19.5085 | 0 | 19.5085 | 19.5085 | 0 | 19.5085 | 19.5085 | 0 | 19.5085 | 19.5085 | 0 | 19.5085
|  | 16.205 | 0 | 16.205 | 17.3683 | 0 | 17.3683 | 17.3683 | 0 | 17.3683 | 17.3683 | 0 | 17.3683 | 17.3683 | 0 | 17.3683 | 17.3683 | 0 | 17.3683 | 17.3683 | 0 | 17.3683 | 17.3683 | 0 | 17.3683 | 17.3683 | 0 | 17.3683 | 17.3683 | 0 | 17.3683 | 17.3683 | 0 | 17.3683 | 17.3683 | 0 | 17.3683 | 17.3683 | 0 | 17.3683 | 17.3683 | 0 | 17.3683 | 17.3683 | 0 | 17.3683
|  | 14.3867 | 0 | 14.3867 | 15.4196 | 0 | 15.4196 | 15.4196 | 0 | 15.4196 | 15.4196 | 0 | 15.4196 | 15.4196 | 0 | 15.4196 | 15.4196 | 0 | 15.4196 | 15.4196 | 0 | 15.4196 | 15.4196 | 0 | 15.4196 | 15.4196 | 0 | 15.4196 | 15.4196 | 0 | 15.4196 | 15.4196 | 0 | 15.4196 | 15.4196 | 0 | 15.4196 | 15.4196 | 0 | 15.4196 | 15.4196 | 0 | 15.4196 | 15.4196 | 0 | 15.4196
|  | 12.7873 | 0 | 12.7873 | 13.7053 | 0 | 13.7053 | 13.7053 | 0 | 13.7053 | 13.7053 | 0 | 13.7053 | 13.7053 | 0 | 13.7053 | 13.7053 | 0 | 13.7053 | 13.7053 | 0 | 13.7053 | 13.7053 | 0 | 13.7053 | 13.7053 | 0 | 13.7053 | 13.7053 | 0 | 13.7053 | 13.7053 | 0 | 13.7053 | 13.7053 | 0 | 13.7053 | 13.7053 | 0 | 13.7053 | 13.7053 | 0 | 13.7053 | 13.7053 | 0 | 13.7053
|  | 10.9015 | 0 | 10.9015 | 11.6842 | 0 | 11.6842 | 11.6842 | 0 | 11.6842 | 11.6842 | 0 | 11.6842 | 11.6842 | 0 | 11.6842 | 11.6842 | 0 | 11.6842 | 11.6842 | 0 | 11.6842 | 11.6842 | 0 | 11.6842 | 11.6842 | 0 | 11.6842 | 11.6842 | 0 | 11.6842 | 11.6842 | 0 | 11.6842 | 11.6842 | 0 | 11.6842 | 11.6842 | 0 | 11.6842 | 11.6842 | 0 | 11.6842 | 11.6842 | 0 | 11.6842
|  | 10.798 | 0 | 10.798 | 11.5732 | 0 | 11.5732 | 11.5732 | 0 | 11.5732 | 11.5732 | 0 | 11.5732 | 11.5732 | 0 | 11.5732 | 11.5732 | 0 | 11.5732 | 11.5732 | 0 | 11.5732 | 11.5732 | 0 | 11.5732 | 11.5732 | 0 | 11.5732 | 11.5732 | 0 | 11.5732 | 11.5732 | 0 | 11.5732 | 11.5732 | 0 | 11.5732 | 11.5732 | 0 | 11.5732 | 11.5732 | 0 | 11.5732 | 11.5732 | 0 | 11.5732
|  | 10.1603 | 0 | 10.1603 | 10.8898 | 0 | 10.8898 | 10.8898 | 0 | 10.8898 | 10.8898 | 0 | 10.8898 | 10.8898 | 0 | 10.8898 | 10.8898 | 0 | 10.8898 | 10.8898 | 0 | 10.8898 | 10.8898 | 0 | 10.8898 | 10.8898 | 0 | 10.8898 | 10.8898 | 0 | 10.8898 | 10.8898 | 0 | 10.8898 | 10.8898 | 0 | 10.8898 | 10.8898 | 0 | 10.8898 | 10.8898 | 0 | 10.8898 | 10.8898 | 0 | 10.8898
|  | 9.5895 | 0 | 9.5895 | 10.278 | 0 | 10.278 | 10.278 | 0 | 10.278 | 10.278 | 0 | 10.278 | 10.278 | 0 | 10.278 | 10.278 | 0 | 10.278 | 10.278 | 0 | 10.278 | 10.278 | 0 | 10.278 | 10.278 | 0 | 10.278 | 10.278 | 0 | 10.278 | 10.278 | 0 | 10.278 | 10.278 | 0 | 10.278 | 10.278 | 0 | 10.278 | 10.278 | 0 | 10.278 | 10.278 | 0 | 10.278
|  | 9.8533 | 0 | 9.8533 | 10.5607 | 0 | 10.5607 | 10.5607 | 0 | 10.5607 | 10.5607 | 0 | 10.5607 | 10.5607 | 0 | 10.5607 | 10.5607 | 0 | 10.5607 | 10.5607 | 0 | 10.5607 | 10.5607 | 0 | 10.5607 | 10.5607 | 0 | 10.5607 | 10.5607 | 0 | 10.5607 | 10.5607 | 0 | 10.5607 | 10.5607 | 0 | 10.5607 | 10.5607 | 0 | 10.5607 | 10.5607 | 0 | 10.5607 | 10.5607 | 0 | 10.5607
|  | 10.5353 | 0 | 10.5353 | 11.2917 | 0 | 11.2917 | 11.2917 | 0 | 11.2917 | 11.2917 | 0 | 11.2917 | 11.2917 | 0 | 11.2917 | 11.2917 | 0 | 11.2917 | 11.2917 | 0 | 11.2917 | 11.2917 | 0 | 11.2917 | 11.2917 | 0 | 11.2917 | 11.2917 | 0 | 11.2917 | 11.2917 | 0 | 11.2917 | 11.2917 | 0 | 11.2917 | 11.2917 | 0 | 11.2917 | 11.2917 | 0 | 11.2917 | 11.2917 | 0 | 11.2917
|  | 11.4138 | 0 | 11.4138 | 12.2332 | 0 | 12.2332 | 12.2332 | 0 | 12.2332 | 12.2332 | 0 | 12.2332 | 12.2332 | 0 | 12.2332 | 12.2332 | 0 | 12.2332 | 12.2332 | 0 | 12.2332 | 12.2332 | 0 | 12.2332 | 12.2332 | 0 | 12.2332 | 12.2332 | 0 | 12.2332 | 12.2332 | 0 | 12.2332 | 12.2332 | 0 | 12.2332 | 12.2332 | 0 | 12.2332 | 12.2332 | 0 | 12.2332 | 12.2332 | 0 | 12.2332
|  | 11.4649 | 0 | 11.4649 | 12.288 | 0 | 12.288 | 12.288 | 0 | 12.288 | 12.288 | 0 | 12.288 | 12.288 | 0 | 12.288 | 12.288 | 0 | 12.288 | 12.288 | 0 | 12.288 | 12.288 | 0 | 12.288 | 12.288 | 0 | 12.288 | 12.288 | 0 | 12.288 | 12.288 | 0 | 12.288 | 12.288 | 0 | 12.288 | 12.288 | 0 | 12.288 | 12.288 | 0 | 12.288 | 12.288 | 0 | 12.288
|  | 12.1241 | 0 | 12.1241 | 12.9945 | 0 | 12.9945 | 12.9945 | 0 | 12.9945 | 12.9945 | 0 | 12.9945 | 12.9945 | 0 | 12.9945 | 12.9945 | 0 | 12.9945 | 12.9945 | 0 | 12.9945 | 12.9945 | 0 | 12.9945 | 12.9945 | 0 | 12.9945 | 12.9945 | 0 | 12.9945 | 12.9945 | 0 | 12.9945 | 12.9945 | 0 | 12.9945 | 12.9945 | 0 | 12.9945 | 12.9945 | 0 | 12.9945 | 12.9945 | 0 | 12.9945
|  | 13.1239 | 0 | 13.1239 | 14.0661 | 0 | 14.0661 | 14.0661 | 0 | 14.0661 | 14.0661 | 0 | 14.0661 | 14.0661 | 0 | 14.0661 | 14.0661 | 0 | 14.0661 | 14.0661 | 0 | 14.0661 | 14.0661 | 0 | 14.0661 | 14.0661 | 0 | 14.0661 | 14.0661 | 0 | 14.0661 | 14.0661 | 0 | 14.0661 | 14.0661 | 0 | 14.0661 | 14.0661 | 0 | 14.0661 | 14.0661 | 0 | 14.0661 | 14.0661 | 0 | 14.0661
|  | 12.3455 | 0 | 12.3455 | 13.2319 | 0 | 13.2319 | 13.2319 | 0 | 13.2319 | 13.2319 | 0 | 13.2319 | 13.2319 | 0 | 13.2319 | 13.2319 | 0 | 13.2319 | 13.2319 | 0 | 13.2319 | 13.2319 | 0 | 13.2319 | 13.2319 | 0 | 13.2319 | 13.2319 | 0 | 13.2319 | 13.2319 | 0 | 13.2319 | 13.2319 | 0 | 13.2319 | 13.2319 | 0 | 13.2319 | 13.2319 | 0 | 13.2319 | 13.2319 | 0 | 13.2319
|  | 13.7143 | 0 | 13.7143 | 14.6989 | 0 | 14.6989 | 14.6989 | 0 | 14.6989 | 14.6989 | 0 | 14.6989 | 14.6989 | 0 | 14.6989 | 14.6989 | 0 | 14.6989 | 14.6989 | 0 | 14.6989 | 14.6989 | 0 | 14.6989 | 14.6989 | 0 | 14.6989 | 14.6989 | 0 | 14.6989 | 14.6989 | 0 | 14.6989 | 14.6989 | 0 | 14.6989 | 14.6989 | 0 | 14.6989 | 14.6989 | 0 | 14.6989 | 14.6989 | 0 | 14.6989
|  | 13.1981 | 0 | 13.1981 | 14.1456 | 0 | 14.1456 | 14.1456 | 0 | 14.1456 | 14.1456 | 0 | 14.1456 | 14.1456 | 0 | 14.1456 | 14.1456 | 0 | 14.1456 | 14.1456 | 0 | 14.1456 | 14.1456 | 0 | 14.1456 | 14.1456 | 0 | 14.1456 | 14.1456 | 0 | 14.1456 | 14.1456 | 0 | 14.1456 | 14.1456 | 0 | 14.1456 | 14.1456 | 0 | 14.1456 | 14.1456 | 0 | 14.1456 | 14.1456 | 0 | 14.1456
|  | 13.9285 | 0 | 13.9285 | 14.9284 | 0 | 14.9284 | 14.9284 | 0 | 14.9284 | 14.9284 | 0 | 14.9284 | 14.9284 | 0 | 14.9284 | 14.9284 | 0 | 14.9284 | 14.9284 | 0 | 14.9284 | 14.9284 | 0 | 14.9284 | 14.9284 | 0 | 14.9284 | 14.9284 | 0 | 14.9284 | 14.9284 | 0 | 14.9284 | 14.9284 | 0 | 14.9284 | 14.9284 | 0 | 14.9284 | 14.9284 | 0 | 14.9284 | 14.9284 | 0 | 14.9284
|  | 14.1425 | 0 | 14.1425 | 15.1578 | 0 | 15.1578 | 15.1578 | 0 | 15.1578 | 15.1578 | 0 | 15.1578 | 15.1578 | 0 | 15.1578 | 15.1578 | 0 | 15.1578 | 15.1578 | 0 | 15.1578 | 15.1578 | 0 | 15.1578 | 15.1578 | 0 | 15.1578 | 15.1578 | 0 | 15.1578 | 15.1578 | 0 | 15.1578 | 15.1578 | 0 | 15.1578 | 15.1578 | 0 | 15.1578 | 15.1578 | 0 | 15.1578 | 15.1578 | 0 | 15.1578
|  | 14.8852 | 0 | 14.8852 | 15.9539 | 0 | 15.9539 | 15.9539 | 0 | 15.9539 | 15.9539 | 0 | 15.9539 | 15.9539 | 0 | 15.9539 | 15.9539 | 0 | 15.9539 | 15.9539 | 0 | 15.9539 | 15.9539 | 0 | 15.9539 | 15.9539 | 0 | 15.9539 | 15.9539 | 0 | 15.9539 | 15.9539 | 0 | 15.9539 | 15.9539 | 0 | 15.9539 | 15.9539 | 0 | 15.9539 | 15.9539 | 0 | 15.9539 | 15.9539 | 0 | 15.9539
|  | 16.1398 | 0 | 16.1398 | 17.2985 | 0 | 17.2985 | 17.2985 | 0 | 17.2985 | 17.2985 | 0 | 17.2985 | 17.2985 | 0 | 17.2985 | 17.2985 | 0 | 17.2985 | 17.2985 | 0 | 17.2985 | 17.2985 | 0 | 17.2985 | 17.2985 | 0 | 17.2985 | 17.2985 | 0 | 17.2985 | 17.2985 | 0 | 17.2985 | 17.2985 | 0 | 17.2985 | 17.2985 | 0 | 17.2985 | 17.2985 | 0 | 17.2985 | 17.2985 | 0 | 17.2985
|  | 17.6506 | 0 | 17.6506 | 18.9178 | 0 | 18.9178 | 18.9178 | 0 | 18.9178 | 18.9178 | 0 | 18.9178 | 18.9178 | 0 | 18.9178 | 18.9178 | 0 | 18.9178 | 18.9178 | 0 | 18.9178 | 18.9178 | 0 | 18.9178 | 18.9178 | 0 | 18.9178 | 18.9178 | 0 | 18.9178 | 18.9178 | 0 | 18.9178 | 18.9178 | 0 | 18.9178 | 18.9178 | 0 | 18.9178 | 18.9178 | 0 | 18.9178 | 18.9178 | 0 | 18.9178
|  | 19.953 | 0 | 19.953 | 21.3855 | 0 | 21.3855 | 21.3855 | 0 | 21.3855 | 21.3855 | 0 | 21.3855 | 21.3855 | 0 | 21.3855 | 21.3855 | 0 | 21.3855 | 21.3855 | 0 | 21.3855 | 21.3855 | 0 | 21.3855 | 21.3855 | 0 | 21.3855 | 21.3855 | 0 | 21.3855 | 21.3855 | 0 | 21.3855 | 21.3855 | 0 | 21.3855 | 21.3855 | 0 | 21.3855 | 21.3855 | 0 | 21.3855 | 21.3855 | 0 | 21.3855
|  | 19.4778 | 0 | 19.4778 | 20.8761 | 0 | 20.8761 | 20.8761 | 0 | 20.8761 | 20.8761 | 0 | 20.8761 | 20.8761 | 0 | 20.8761 | 20.8761 | 0 | 20.8761 | 20.8761 | 0 | 20.8761 | 20.8761 | 0 | 20.8761 | 20.8761 | 0 | 20.8761 | 20.8761 | 0 | 20.8761 | 20.8761 | 0 | 20.8761 | 20.8761 | 0 | 20.8761 | 20.8761 | 0 | 20.8761 | 20.8761 | 0 | 20.8761 | 20.8761 | 0 | 20.8761
|  | 18.0517 | 0 | 18.0517 | 19.3477 | 0 | 19.3477 | 19.3477 | 0 | 19.3477 | 19.3477 | 0 | 19.3477 | 19.3477 | 0 | 19.3477 | 19.3477 | 0 | 19.3477 | 19.3477 | 0 | 19.3477 | 19.3477 | 0 | 19.3477 | 19.3477 | 0 | 19.3477 | 19.3477 | 0 | 19.3477 | 19.3477 | 0 | 19.3477 | 19.3477 | 0 | 19.3477 | 19.3477 | 0 | 19.3477 | 19.3477 | 0 | 19.3477 | 19.3477 | 0 | 19.3477
|  | 16.4488 | 0 | 16.4488 | 17.6297 | 0 | 17.6297 | 17.6297 | 0 | 17.6297 | 17.6297 | 0 | 17.6297 | 17.6297 | 0 | 17.6297 | 17.6297 | 0 | 17.6297 | 17.6297 | 0 | 17.6297 | 17.6297 | 0 | 17.6297 | 17.6297 | 0 | 17.6297 | 17.6297 | 0 | 17.6297 | 17.6297 | 0 | 17.6297 | 17.6297 | 0 | 17.6297 | 17.6297 | 0 | 17.6297 | 17.6297 | 0 | 17.6297 | 17.6297 | 0 | 17.6297
|  | 14.6855 | 0 | 14.6855 | 15.7398 | 0 | 15.7398 | 15.7398 | 0 | 15.7398 | 15.7398 | 0 | 15.7398 | 15.7398 | 0 | 15.7398 | 15.7398 | 0 | 15.7398 | 15.7398 | 0 | 15.7398 | 15.7398 | 0 | 15.7398 | 15.7398 | 0 | 15.7398 | 15.7398 | 0 | 15.7398 | 15.7398 | 0 | 15.7398 | 15.7398 | 0 | 15.7398 | 15.7398 | 0 | 15.7398 | 15.7398 | 0 | 15.7398 | 15.7398 | 0 | 15.7398
|  | 13.2638 | 0 | 13.2638 | 14.216 | 0 | 14.216 | 14.216 | 0 | 14.216 | 14.216 | 0 | 14.216 | 14.216 | 0 | 14.216 | 14.216 | 0 | 14.216 | 14.216 | 0 | 14.216 | 14.216 | 0 | 14.216 | 14.216 | 0 | 14.216 | 14.216 | 0 | 14.216 | 14.216 | 0 | 14.216 | 14.216 | 0 | 14.216 | 14.216 | 0 | 14.216 | 14.216 | 0 | 14.216 | 14.216 | 0 | 14.216
|  | 13.1416 | 0 | 13.1416 | 14.0851 | 0 | 14.0851 | 14.0851 | 0 | 14.0851 | 14.0851 | 0 | 14.0851 | 14.0851 | 0 | 14.0851 | 14.0851 | 0 | 14.0851 | 14.0851 | 0 | 14.0851 | 14.0851 | 0 | 14.0851 | 14.0851 | 0 | 14.0851 | 14.0851 | 0 | 14.0851 | 14.0851 | 0 | 14.0851 | 14.0851 | 0 | 14.0851 | 14.0851 | 0 | 14.0851 | 14.0851 | 0 | 14.0851 | 14.0851 | 0 | 14.0851
|  | 13.4318 | 0 | 13.4318 | 14.3961 | 0 | 14.3961 | 14.3961 | 0 | 14.3961 | 14.3961 | 0 | 14.3961 | 14.3961 | 0 | 14.3961 | 14.3961 | 0 | 14.3961 | 14.3961 | 0 | 14.3961 | 14.3961 | 0 | 14.3961 | 14.3961 | 0 | 14.3961 | 14.3961 | 0 | 14.3961 | 14.3961 | 0 | 14.3961 | 14.3961 | 0 | 14.3961 | 14.3961 | 0 | 14.3961 | 14.3961 | 0 | 14.3961 | 14.3961 | 0 | 14.3961
|  | 11.4098 | 0 | 11.4098 | 12.2289 | 0 | 12.2289 | 12.2289 | 0 | 12.2289 | 12.2289 | 0 | 12.2289 | 12.2289 | 0 | 12.2289 | 12.2289 | 0 | 12.2289 | 12.2289 | 0 | 12.2289 | 12.2289 | 0 | 12.2289 | 12.2289 | 0 | 12.2289 | 12.2289 | 0 | 12.2289 | 12.2289 | 0 | 12.2289 | 12.2289 | 0 | 12.2289 | 12.2289 | 0 | 12.2289 | 12.2289 | 0 | 12.2289 | 12.2289 | 0 | 12.2289
|  | 10.9453 | 0 | 10.9453 | 11.7311 | 0 | 11.7311 | 11.7311 | 0 | 11.7311 | 11.7311 | 0 | 11.7311 | 11.7311 | 0 | 11.7311 | 11.7311 | 0 | 11.7311 | 11.7311 | 0 | 11.7311 | 11.7311 | 0 | 11.7311 | 11.7311 | 0 | 11.7311 | 11.7311 | 0 | 11.7311 | 11.7311 | 0 | 11.7311 | 11.7311 | 0 | 11.7311 | 11.7311 | 0 | 11.7311 | 11.7311 | 0 | 11.7311 | 11.7311 | 0 | 11.7311
|  | 11.1892 | 0 | 11.1892 | 11.9925 | 0 | 11.9925 | 11.9925 | 0 | 11.9925 | 11.9925 | 0 | 11.9925 | 11.9925 | 0 | 11.9925 | 11.9925 | 0 | 11.9925 | 11.9925 | 0 | 11.9925 | 11.9925 | 0 | 11.9925 | 11.9925 | 0 | 11.9925 | 11.9925 | 0 | 11.9925 | 11.9925 | 0 | 11.9925 | 11.9925 | 0 | 11.9925 | 11.9925 | 0 | 11.9925 | 11.9925 | 0 | 11.9925 | 11.9925 | 0 | 11.9925
|  | 12.678 | 0 | 12.678 | 13.5882 | 0 | 13.5882 | 13.5882 | 0 | 13.5882 | 13.5882 | 0 | 13.5882 | 13.5882 | 0 | 13.5882 | 13.5882 | 0 | 13.5882 | 13.5882 | 0 | 13.5882 | 13.5882 | 0 | 13.5882 | 13.5882 | 0 | 13.5882 | 13.5882 | 0 | 13.5882 | 13.5882 | 0 | 13.5882 | 13.5882 | 0 | 13.5882 | 13.5882 | 0 | 13.5882 | 13.5882 | 0 | 13.5882 | 13.5882 | 0 | 13.5882
|  | 14.6059 | 0 | 14.6059 | 15.6545 | 0 | 15.6545 | 15.6545 | 0 | 15.6545 | 15.6545 | 0 | 15.6545 | 15.6545 | 0 | 15.6545 | 15.6545 | 0 | 15.6545 | 15.6545 | 0 | 15.6545 | 15.6545 | 0 | 15.6545 | 15.6545 | 0 | 15.6545 | 15.6545 | 0 | 15.6545 | 15.6545 | 0 | 15.6545 | 15.6545 | 0 | 15.6545 | 15.6545 | 0 | 15.6545 | 15.6545 | 0 | 15.6545 | 15.6545 | 0 | 15.6545
|  | 14.1654 | 0 | 14.1654 | 15.1824 | 0 | 15.1824 | 15.1824 | 0 | 15.1824 | 15.1824 | 0 | 15.1824 | 15.1824 | 0 | 15.1824 | 15.1824 | 0 | 15.1824 | 15.1824 | 0 | 15.1824 | 15.1824 | 0 | 15.1824 | 15.1824 | 0 | 15.1824 | 15.1824 | 0 | 15.1824 | 15.1824 | 0 | 15.1824 | 15.1824 | 0 | 15.1824 | 15.1824 | 0 | 15.1824 | 15.1824 | 0 | 15.1824 | 15.1824 | 0 | 15.1824
|  | 14.7336 | 0 | 14.7336 | 15.7913 | 0 | 15.7913 | 15.7913 | 0 | 15.7913 | 15.7913 | 0 | 15.7913 | 15.7913 | 0 | 15.7913 | 15.7913 | 0 | 15.7913 | 15.7913 | 0 | 15.7913 | 15.7913 | 0 | 15.7913 | 15.7913 | 0 | 15.7913 | 15.7913 | 0 | 15.7913 | 15.7913 | 0 | 15.7913 | 15.7913 | 0 | 15.7913 | 15.7913 | 0 | 15.7913 | 15.7913 | 0 | 15.7913 | 15.7913 | 0 | 15.7913
|  | 14.5252 | 0 | 14.5252 | 15.568 | 0 | 15.568 | 15.568 | 0 | 15.568 | 15.568 | 0 | 15.568 | 15.568 | 0 | 15.568 | 15.568 | 0 | 15.568 | 15.568 | 0 | 15.568 | 15.568 | 0 | 15.568 | 15.568 | 0 | 15.568 | 15.568 | 0 | 15.568 | 15.568 | 0 | 15.568 | 15.568 | 0 | 15.568 | 15.568 | 0 | 15.568 | 15.568 | 0 | 15.568 | 15.568 | 0 | 15.568
|  | 14.3086 | 0 | 14.3086 | 15.3359 | 0 | 15.3359 | 15.3359 | 0 | 15.3359 | 15.3359 | 0 | 15.3359 | 15.3359 | 0 | 15.3359 | 15.3359 | 0 | 15.3359 | 15.3359 | 0 | 15.3359 | 15.3359 | 0 | 15.3359 | 15.3359 | 0 | 15.3359 | 15.3359 | 0 | 15.3359 | 15.3359 | 0 | 15.3359 | 15.3359 | 0 | 15.3359 | 15.3359 | 0 | 15.3359 | 15.3359 | 0 | 15.3359 | 15.3359 | 0 | 15.3359
|  | 14.0477 | 0 | 14.0477 | 15.0562 | 0 | 15.0562 | 15.0562 | 0 | 15.0562 | 15.0562 | 0 | 15.0562 | 15.0562 | 0 | 15.0562 | 15.0562 | 0 | 15.0562 | 15.0562 | 0 | 15.0562 | 15.0562 | 0 | 15.0562 | 15.0562 | 0 | 15.0562 | 15.0562 | 0 | 15.0562 | 15.0562 | 0 | 15.0562 | 15.0562 | 0 | 15.0562 | 15.0562 | 0 | 15.0562 | 15.0562 | 0 | 15.0562 | 15.0562 | 0 | 15.0562
|  | 14.0215 | 0 | 14.0215 | 15.0282 | 0 | 15.0282 | 15.0282 | 0 | 15.0282 | 15.0282 | 0 | 15.0282 | 15.0282 | 0 | 15.0282 | 15.0282 | 0 | 15.0282 | 15.0282 | 0 | 15.0282 | 15.0282 | 0 | 15.0282 | 15.0282 | 0 | 15.0282 | 15.0282 | 0 | 15.0282 | 15.0282 | 0 | 15.0282 | 15.0282 | 0 | 15.0282 | 15.0282 | 0 | 15.0282 | 15.0282 | 0 | 15.0282 | 15.0282 | 0 | 15.0282
|  | 14.1917 | 0 | 14.1917 | 15.2106 | 0 | 15.2106 | 15.2106 | 0 | 15.2106 | 15.2106 | 0 | 15.2106 | 15.2106 | 0 | 15.2106 | 15.2106 | 0 | 15.2106 | 15.2106 | 0 | 15.2106 | 15.2106 | 0 | 15.2106 | 15.2106 | 0 | 15.2106 | 15.2106 | 0 | 15.2106 | 15.2106 | 0 | 15.2106 | 15.2106 | 0 | 15.2106 | 15.2106 | 0 | 15.2106 | 15.2106 | 0 | 15.2106 | 15.2106 | 0 | 15.2106
|  | 14.5932 | 0 | 14.5932 | 15.6409 | 0 | 15.6409 | 15.6409 | 0 | 15.6409 | 15.6409 | 0 | 15.6409 | 15.6409 | 0 | 15.6409 | 15.6409 | 0 | 15.6409 | 15.6409 | 0 | 15.6409 | 15.6409 | 0 | 15.6409 | 15.6409 | 0 | 15.6409 | 15.6409 | 0 | 15.6409 | 15.6409 | 0 | 15.6409 | 15.6409 | 0 | 15.6409 | 15.6409 | 0 | 15.6409 | 15.6409 | 0 | 15.6409 | 15.6409 | 0 | 15.6409
|  | 14.9548 | 0 | 14.9548 | 16.0284 | 0 | 16.0284 | 16.0284 | 0 | 16.0284 | 16.0284 | 0 | 16.0284 | 16.0284 | 0 | 16.0284 | 16.0284 | 0 | 16.0284 | 16.0284 | 0 | 16.0284 | 16.0284 | 0 | 16.0284 | 16.0284 | 0 | 16.0284 | 16.0284 | 0 | 16.0284 | 16.0284 | 0 | 16.0284 | 16.0284 | 0 | 16.0284 | 16.0284 | 0 | 16.0284 | 16.0284 | 0 | 16.0284 | 16.0284 | 0 | 16.0284
|  | 16.1661 | 0 | 16.1661 | 17.3267 | 0 | 17.3267 | 17.3267 | 0 | 17.3267 | 17.3267 | 0 | 17.3267 | 17.3267 | 0 | 17.3267 | 17.3267 | 0 | 17.3267 | 17.3267 | 0 | 17.3267 | 17.3267 | 0 | 17.3267 | 17.3267 | 0 | 17.3267 | 17.3267 | 0 | 17.3267 | 17.3267 | 0 | 17.3267 | 17.3267 | 0 | 17.3267 | 17.3267 | 0 | 17.3267 | 17.3267 | 0 | 17.3267 | 17.3267 | 0 | 17.3267
|  | 18.9631 | 0 | 18.9631 | 20.3245 | 0 | 20.3245 | 20.3245 | 0 | 20.3245 | 20.3245 | 0 | 20.3245 | 20.3245 | 0 | 20.3245 | 20.3245 | 0 | 20.3245 | 20.3245 | 0 | 20.3245 | 20.3245 | 0 | 20.3245 | 20.3245 | 0 | 20.3245 | 20.3245 | 0 | 20.3245 | 20.3245 | 0 | 20.3245 | 20.3245 | 0 | 20.3245 | 20.3245 | 0 | 20.3245 | 20.3245 | 0 | 20.3245 | 20.3245 | 0 | 20.3245
|  | 22.3468 | 0 | 22.3468 | 23.9511 | 0 | 23.9511 | 23.9511 | 0 | 23.9511 | 23.9511 | 0 | 23.9511 | 23.9511 | 0 | 23.9511 | 23.9511 | 0 | 23.9511 | 23.9511 | 0 | 23.9511 | 23.9511 | 0 | 23.9511 | 23.9511 | 0 | 23.9511 | 23.9511 | 0 | 23.9511 | 23.9511 | 0 | 23.9511 | 23.9511 | 0 | 23.9511 | 23.9511 | 0 | 23.9511 | 23.9511 | 0 | 23.9511 | 23.9511 | 0 | 23.9511
|  | 22.1321 | 0 | 22.1321 | 23.721 | 0 | 23.721 | 23.721 | 0 | 23.721 | 23.721 | 0 | 23.721 | 23.721 | 0 | 23.721 | 23.721 | 0 | 23.721 | 23.721 | 0 | 23.721 | 23.721 | 0 | 23.721 | 23.721 | 0 | 23.721 | 23.721 | 0 | 23.721 | 23.721 | 0 | 23.721 | 23.721 | 0 | 23.721 | 23.721 | 0 | 23.721 | 23.721 | 0 | 23.721 | 23.721 | 0 | 23.721
|  | 21.2064 | 0 | 21.2064 | 22.7289 | 0 | 22.7289 | 22.7289 | 0 | 22.7289 | 22.7289 | 0 | 22.7289 | 22.7289 | 0 | 22.7289 | 22.7289 | 0 | 22.7289 | 22.7289 | 0 | 22.7289 | 22.7289 | 0 | 22.7289 | 22.7289 | 0 | 22.7289 | 22.7289 | 0 | 22.7289 | 22.7289 | 0 | 22.7289 | 22.7289 | 0 | 22.7289 | 22.7289 | 0 | 22.7289 | 22.7289 | 0 | 22.7289 | 22.7289 | 0 | 22.7289
|  | 19.5381 | 0 | 19.5381 | 20.9407 | 0 | 20.9407 | 20.9407 | 0 | 20.9407 | 20.9407 | 0 | 20.9407 | 20.9407 | 0 | 20.9407 | 20.9407 | 0 | 20.9407 | 20.9407 | 0 | 20.9407 | 20.9407 | 0 | 20.9407 | 20.9407 | 0 | 20.9407 | 20.9407 | 0 | 20.9407 | 20.9407 | 0 | 20.9407 | 20.9407 | 0 | 20.9407 | 20.9407 | 0 | 20.9407 | 20.9407 | 0 | 20.9407 | 20.9407 | 0 | 20.9407
|  | 18.337 | 0 | 18.337 | 19.6534 | 0 | 19.6534 | 19.6534 | 0 | 19.6534 | 19.6534 | 0 | 19.6534 | 19.6534 | 0 | 19.6534 | 19.6534 | 0 | 19.6534 | 19.6534 | 0 | 19.6534 | 19.6534 | 0 | 19.6534 | 19.6534 | 0 | 19.6534 | 19.6534 | 0 | 19.6534 | 19.6534 | 0 | 19.6534 | 19.6534 | 0 | 19.6534 | 19.6534 | 0 | 19.6534 | 19.6534 | 0 | 19.6534 | 19.6534 | 0 | 19.6534
|  | 18.4192 | 0 | 18.4192 | 19.7415 | 0 | 19.7415 | 19.7415 | 0 | 19.7415 | 19.7415 | 0 | 19.7415 | 19.7415 | 0 | 19.7415 | 19.7415 | 0 | 19.7415 | 19.7415 | 0 | 19.7415 | 19.7415 | 0 | 19.7415 | 19.7415 | 0 | 19.7415 | 19.7415 | 0 | 19.7415 | 19.7415 | 0 | 19.7415 | 19.7415 | 0 | 19.7415 | 19.7415 | 0 | 19.7415 | 19.7415 | 0 | 19.7415 | 19.7415 | 0 | 19.7415
|  | 15.5259 | 0 | 15.5259 | 16.6405 | 0 | 16.6405 | 16.6405 | 0 | 16.6405 | 16.6405 | 0 | 16.6405 | 16.6405 | 0 | 16.6405 | 16.6405 | 0 | 16.6405 | 16.6405 | 0 | 16.6405 | 16.6405 | 0 | 16.6405 | 16.6405 | 0 | 16.6405 | 16.6405 | 0 | 16.6405 | 16.6405 | 0 | 16.6405 | 16.6405 | 0 | 16.6405 | 16.6405 | 0 | 16.6405 | 16.6405 | 0 | 16.6405 | 16.6405 | 0 | 16.6405
|  | 14.5541 | 0 | 14.5541 | 15.599 | 0 | 15.599 | 15.599 | 0 | 15.599 | 15.599 | 0 | 15.599 | 15.599 | 0 | 15.599 | 15.599 | 0 | 15.599 | 15.599 | 0 | 15.599 | 15.599 | 0 | 15.599 | 15.599 | 0 | 15.599 | 15.599 | 0 | 15.599 | 15.599 | 0 | 15.599 | 15.599 | 0 | 15.599 | 15.599 | 0 | 15.599 | 15.599 | 0 | 15.599 | 15.599 | 0 | 15.599
|  | 12.7282 | 0 | 12.7282 | 13.642 | 0 | 13.642 | 13.642 | 0 | 13.642 | 13.642 | 0 | 13.642 | 13.642 | 0 | 13.642 | 13.642 | 0 | 13.642 | 13.642 | 0 | 13.642 | 13.642 | 0 | 13.642 | 13.642 | 0 | 13.642 | 13.642 | 0 | 13.642 | 13.642 | 0 | 13.642 | 13.642 | 0 | 13.642 | 13.642 | 0 | 13.642 | 13.642 | 0 | 13.642 | 13.642 | 0 | 13.642
|  | 12.1039 | 0 | 12.1039 | 12.9728 | 0 | 12.9728 | 12.9728 | 0 | 12.9728 | 12.9728 | 0 | 12.9728 | 12.9728 | 0 | 12.9728 | 12.9728 | 0 | 12.9728 | 12.9728 | 0 | 12.9728 | 12.9728 | 0 | 12.9728 | 12.9728 | 0 | 12.9728 | 12.9728 | 0 | 12.9728 | 12.9728 | 0 | 12.9728 | 12.9728 | 0 | 12.9728 | 12.9728 | 0 | 12.9728 | 12.9728 | 0 | 12.9728 | 12.9728 | 0 | 12.9728
|  | 11.697 | 0 | 11.697 | 12.5368 | 0 | 12.5368 | 12.5368 | 0 | 12.5368 | 12.5368 | 0 | 12.5368 | 12.5368 | 0 | 12.5368 | 12.5368 | 0 | 12.5368 | 12.5368 | 0 | 12.5368 | 12.5368 | 0 | 12.5368 | 12.5368 | 0 | 12.5368 | 12.5368 | 0 | 12.5368 | 12.5368 | 0 | 12.5368 | 12.5368 | 0 | 12.5368 | 12.5368 | 0 | 12.5368 | 12.5368 | 0 | 12.5368 | 12.5368 | 0 | 12.5368
|  | 11.9476 | 0 | 11.9476 | 12.8053 | 0 | 12.8053 | 12.8053 | 0 | 12.8053 | 12.8053 | 0 | 12.8053 | 12.8053 | 0 | 12.8053 | 12.8053 | 0 | 12.8053 | 12.8053 | 0 | 12.8053 | 12.8053 | 0 | 12.8053 | 12.8053 | 0 | 12.8053 | 12.8053 | 0 | 12.8053 | 12.8053 | 0 | 12.8053 | 12.8053 | 0 | 12.8053 | 12.8053 | 0 | 12.8053 | 12.8053 | 0 | 12.8053 | 12.8053 | 0 | 12.8053
|  | 13.924 | 0 | 13.924 | 14.9237 | 0 | 14.9237 | 14.9237 | 0 | 14.9237 | 14.9237 | 0 | 14.9237 | 14.9237 | 0 | 14.9237 | 14.9237 | 0 | 14.9237 | 14.9237 | 0 | 14.9237 | 14.9237 | 0 | 14.9237 | 14.9237 | 0 | 14.9237 | 14.9237 | 0 | 14.9237 | 14.9237 | 0 | 14.9237 | 14.9237 | 0 | 14.9237 | 14.9237 | 0 | 14.9237 | 14.9237 | 0 | 14.9237 | 14.9237 | 0 | 14.9237
|  | 14.8822 | 0 | 14.8822 | 15.9506 | 0 | 15.9506 | 15.9506 | 0 | 15.9506 | 15.9506 | 0 | 15.9506 | 15.9506 | 0 | 15.9506 | 15.9506 | 0 | 15.9506 | 15.9506 | 0 | 15.9506 | 15.9506 | 0 | 15.9506 | 15.9506 | 0 | 15.9506 | 15.9506 | 0 | 15.9506 | 15.9506 | 0 | 15.9506 | 15.9506 | 0 | 15.9506 | 15.9506 | 0 | 15.9506 | 15.9506 | 0 | 15.9506 | 15.9506 | 0 | 15.9506
|  | 17.529 | 0 | 17.529 | 18.7874 | 0 | 18.7874 | 18.7874 | 0 | 18.7874 | 18.7874 | 0 | 18.7874 | 18.7874 | 0 | 18.7874 | 18.7874 | 0 | 18.7874 | 18.7874 | 0 | 18.7874 | 18.7874 | 0 | 18.7874 | 18.7874 | 0 | 18.7874 | 18.7874 | 0 | 18.7874 | 18.7874 | 0 | 18.7874 | 18.7874 | 0 | 18.7874 | 18.7874 | 0 | 18.7874 | 18.7874 | 0 | 18.7874 | 18.7874 | 0 | 18.7874
|  | 18.063 | 0 | 18.063 | 19.3598 | 0 | 19.3598 | 19.3598 | 0 | 19.3598 | 19.3598 | 0 | 19.3598 | 19.3598 | 0 | 19.3598 | 19.3598 | 0 | 19.3598 | 19.3598 | 0 | 19.3598 | 19.3598 | 0 | 19.3598 | 19.3598 | 0 | 19.3598 | 19.3598 | 0 | 19.3598 | 19.3598 | 0 | 19.3598 | 19.3598 | 0 | 19.3598 | 19.3598 | 0 | 19.3598 | 19.3598 | 0 | 19.3598 | 19.3598 | 0 | 19.3598
|  | 17.847 | 0 | 17.847 | 19.1283 | 0 | 19.1283 | 19.1283 | 0 | 19.1283 | 19.1283 | 0 | 19.1283 | 19.1283 | 0 | 19.1283 | 19.1283 | 0 | 19.1283 | 19.1283 | 0 | 19.1283 | 19.1283 | 0 | 19.1283 | 19.1283 | 0 | 19.1283 | 19.1283 | 0 | 19.1283 | 19.1283 | 0 | 19.1283 | 19.1283 | 0 | 19.1283 | 19.1283 | 0 | 19.1283 | 19.1283 | 0 | 19.1283 | 19.1283 | 0 | 19.1283
|  | 19.5769 | 0 | 19.5769 | 20.9823 | 0 | 20.9823 | 20.9823 | 0 | 20.9823 | 20.9823 | 0 | 20.9823 | 20.9823 | 0 | 20.9823 | 20.9823 | 0 | 20.9823 | 20.9823 | 0 | 20.9823 | 20.9823 | 0 | 20.9823 | 20.9823 | 0 | 20.9823 | 20.9823 | 0 | 20.9823 | 20.9823 | 0 | 20.9823 | 20.9823 | 0 | 20.9823 | 20.9823 | 0 | 20.9823 | 20.9823 | 0 | 20.9823 | 20.9823 | 0 | 20.9823
|  | 20.2384 | 0 | 20.2384 | 21.6914 | 0 | 21.6914 | 21.6914 | 0 | 21.6914 | 21.6914 | 0 | 21.6914 | 21.6914 | 0 | 21.6914 | 21.6914 | 0 | 21.6914 | 21.6914 | 0 | 21.6914 | 21.6914 | 0 | 21.6914 | 21.6914 | 0 | 21.6914 | 21.6914 | 0 | 21.6914 | 21.6914 | 0 | 21.6914 | 21.6914 | 0 | 21.6914 | 21.6914 | 0 | 21.6914 | 21.6914 | 0 | 21.6914 | 21.6914 | 0 | 21.6914
|  | 21.3372 | 0 | 21.3372 | 22.8691 | 0 | 22.8691 | 22.8691 | 0 | 22.8691 | 22.8691 | 0 | 22.8691 | 22.8691 | 0 | 22.8691 | 22.8691 | 0 | 22.8691 | 22.8691 | 0 | 22.8691 | 22.8691 | 0 | 22.8691 | 22.8691 | 0 | 22.8691 | 22.8691 | 0 | 22.8691 | 22.8691 | 0 | 22.8691 | 22.8691 | 0 | 22.8691 | 22.8691 | 0 | 22.8691 | 22.8691 | 0 | 22.8691 | 22.8691 | 0 | 22.8691
|  | 21.2457 | 0 | 21.2457 | 22.771 | 0 | 22.771 | 22.771 | 0 | 22.771 | 22.771 | 0 | 22.771 | 22.771 | 0 | 22.771 | 22.771 | 0 | 22.771 | 22.771 | 0 | 22.771 | 22.771 | 0 | 22.771 | 22.771 | 0 | 22.771 | 22.771 | 0 | 22.771 | 22.771 | 0 | 22.771 | 22.771 | 0 | 22.771 | 22.771 | 0 | 22.771 | 22.771 | 0 | 22.771 | 22.771 | 0 | 22.771
|  | 21.7189 | 0 | 21.7189 | 23.2782 | 0 | 23.2782 | 23.2782 | 0 | 23.2782 | 23.2782 | 0 | 23.2782 | 23.2782 | 0 | 23.2782 | 23.2782 | 0 | 23.2782 | 23.2782 | 0 | 23.2782 | 23.2782 | 0 | 23.2782 | 23.2782 | 0 | 23.2782 | 23.2782 | 0 | 23.2782 | 23.2782 | 0 | 23.2782 | 23.2782 | 0 | 23.2782 | 23.2782 | 0 | 23.2782 | 23.2782 | 0 | 23.2782 | 23.2782 | 0 | 23.2782
|  | 21.9631 | 0 | 21.9631 | 23.5398 | 0 | 23.5398 | 23.5398 | 0 | 23.5398 | 23.5398 | 0 | 23.5398 | 23.5398 | 0 | 23.5398 | 23.5398 | 0 | 23.5398 | 23.5398 | 0 | 23.5398 | 23.5398 | 0 | 23.5398 | 23.5398 | 0 | 23.5398 | 23.5398 | 0 | 23.5398 | 23.5398 | 0 | 23.5398 | 23.5398 | 0 | 23.5398 | 23.5398 | 0 | 23.5398 | 23.5398 | 0 | 23.5398 | 23.5398 | 0 | 23.5398
|  | 24.2921 | 0 | 24.2921 | 26.0361 | 0 | 26.0361 | 26.0361 | 0 | 26.0361 | 26.0361 | 0 | 26.0361 | 26.0361 | 0 | 26.0361 | 26.0361 | 0 | 26.0361 | 26.0361 | 0 | 26.0361 | 26.0361 | 0 | 26.0361 | 26.0361 | 0 | 26.0361 | 26.0361 | 0 | 26.0361 | 26.0361 | 0 | 26.0361 | 26.0361 | 0 | 26.0361 | 26.0361 | 0 | 26.0361 | 26.0361 | 0 | 26.0361 | 26.0361 | 0 | 26.0361
|  | 25.6375 | 0 | 25.6375 | 27.4781 | 0 | 27.4781 | 27.4781 | 0 | 27.4781 | 27.4781 | 0 | 27.4781 | 27.4781 | 0 | 27.4781 | 27.4781 | 0 | 27.4781 | 27.4781 | 0 | 27.4781 | 27.4781 | 0 | 27.4781 | 27.4781 | 0 | 27.4781 | 27.4781 | 0 | 27.4781 | 27.4781 | 0 | 27.4781 | 27.4781 | 0 | 27.4781 | 27.4781 | 0 | 27.4781 | 27.4781 | 0 | 27.4781 | 27.4781 | 0 | 27.4781
|  | 24.3944 | 0 | 24.3944 | 26.1457 | 0 | 26.1457 | 26.1457 | 0 | 26.1457 | 26.1457 | 0 | 26.1457 | 26.1457 | 0 | 26.1457 | 26.1457 | 0 | 26.1457 | 26.1457 | 0 | 26.1457 | 26.1457 | 0 | 26.1457 | 26.1457 | 0 | 26.1457 | 26.1457 | 0 | 26.1457 | 26.1457 | 0 | 26.1457 | 26.1457 | 0 | 26.1457 | 26.1457 | 0 | 26.1457 | 26.1457 | 0 | 26.1457 | 26.1457 | 0 | 26.1457
|  | 23.2347 | 0 | 23.2347 | 24.9028 | 0 | 24.9028 | 24.9028 | 0 | 24.9028 | 24.9028 | 0 | 24.9028 | 24.9028 | 0 | 24.9028 | 24.9028 | 0 | 24.9028 | 24.9028 | 0 | 24.9028 | 24.9028 | 0 | 24.9028 | 24.9028 | 0 | 24.9028 | 24.9028 | 0 | 24.9028 | 24.9028 | 0 | 24.9028 | 24.9028 | 0 | 24.9028 | 24.9028 | 0 | 24.9028 | 24.9028 | 0 | 24.9028 | 24.9028 | 0 | 24.9028
|  | 21.3209 | 0 | 21.3209 | 22.8516 | 0 | 22.8516 | 22.8516 | 0 | 22.8516 | 22.8516 | 0 | 22.8516 | 22.8516 | 0 | 22.8516 | 22.8516 | 0 | 22.8516 | 22.8516 | 0 | 22.8516 | 22.8516 | 0 | 22.8516 | 22.8516 | 0 | 22.8516 | 22.8516 | 0 | 22.8516 | 22.8516 | 0 | 22.8516 | 22.8516 | 0 | 22.8516 | 22.8516 | 0 | 22.8516 | 22.8516 | 0 | 22.8516 | 22.8516 | 0 | 22.8516
|  | 20.4084 | 0 | 20.4084 | 21.8736 | 0 | 21.8736 | 21.8736 | 0 | 21.8736 | 21.8736 | 0 | 21.8736 | 21.8736 | 0 | 21.8736 | 21.8736 | 0 | 21.8736 | 21.8736 | 0 | 21.8736 | 21.8736 | 0 | 21.8736 | 21.8736 | 0 | 21.8736 | 21.8736 | 0 | 21.8736 | 21.8736 | 0 | 21.8736 | 21.8736 | 0 | 21.8736 | 21.8736 | 0 | 21.8736 | 21.8736 | 0 | 21.8736 | 21.8736 | 0 | 21.8736
|  | 20.4385 | 0 | 20.4385 | 21.9058 | 0 | 21.9058 | 21.9058 | 0 | 21.9058 | 21.9058 | 0 | 21.9058 | 21.9058 | 0 | 21.9058 | 21.9058 | 0 | 21.9058 | 21.9058 | 0 | 21.9058 | 21.9058 | 0 | 21.9058 | 21.9058 | 0 | 21.9058 | 21.9058 | 0 | 21.9058 | 21.9058 | 0 | 21.9058 | 21.9058 | 0 | 21.9058 | 21.9058 | 0 | 21.9058 | 21.9058 | 0 | 21.9058 | 21.9058 | 0 | 21.9058
|  | 17.8065 | 0 | 17.8065 | 19.0848 | 0 | 19.0848 | 19.0848 | 0 | 19.0848 | 19.0848 | 0 | 19.0848 | 19.0848 | 0 | 19.0848 | 19.0848 | 0 | 19.0848 | 19.0848 | 0 | 19.0848 | 19.0848 | 0 | 19.0848 | 19.0848 | 0 | 19.0848 | 19.0848 | 0 | 19.0848 | 19.0848 | 0 | 19.0848 | 19.0848 | 0 | 19.0848 | 19.0848 | 0 | 19.0848 | 19.0848 | 0 | 19.0848 | 19.0848 | 0 | 19.0848
|  | 16.3588 | 0 | 16.3588 | 17.5332 | 0 | 17.5332 | 17.5332 | 0 | 17.5332 | 17.5332 | 0 | 17.5332 | 17.5332 | 0 | 17.5332 | 17.5332 | 0 | 17.5332 | 17.5332 | 0 | 17.5332 | 17.5332 | 0 | 17.5332 | 17.5332 | 0 | 17.5332 | 17.5332 | 0 | 17.5332 | 17.5332 | 0 | 17.5332 | 17.5332 | 0 | 17.5332 | 17.5332 | 0 | 17.5332 | 17.5332 | 0 | 17.5332 | 17.5332 | 0 | 17.5332
|  | 14.9294 | 0 | 14.9294 | 16.0012 | 0 | 16.0012 | 16.0012 | 0 | 16.0012 | 16.0012 | 0 | 16.0012 | 16.0012 | 0 | 16.0012 | 16.0012 | 0 | 16.0012 | 16.0012 | 0 | 16.0012 | 16.0012 | 0 | 16.0012 | 16.0012 | 0 | 16.0012 | 16.0012 | 0 | 16.0012 | 16.0012 | 0 | 16.0012 | 16.0012 | 0 | 16.0012 | 16.0012 | 0 | 16.0012 | 16.0012 | 0 | 16.0012 | 16.0012 | 0 | 16.0012
|  | 14.2771 | 0 | 14.2771 | 15.3021 | 0 | 15.3021 | 15.3021 | 0 | 15.3021 | 15.3021 | 0 | 15.3021 | 15.3021 | 0 | 15.3021 | 15.3021 | 0 | 15.3021 | 15.3021 | 0 | 15.3021 | 15.3021 | 0 | 15.3021 | 15.3021 | 0 | 15.3021 | 15.3021 | 0 | 15.3021 | 15.3021 | 0 | 15.3021 | 15.3021 | 0 | 15.3021 | 15.3021 | 0 | 15.3021 | 15.3021 | 0 | 15.3021 | 15.3021 | 0 | 15.3021
|  | 14.1704 | 0 | 14.1704 | 15.1877 | 0 | 15.1877 | 15.1877 | 0 | 15.1877 | 15.1877 | 0 | 15.1877 | 15.1877 | 0 | 15.1877 | 15.1877 | 0 | 15.1877 | 15.1877 | 0 | 15.1877 | 15.1877 | 0 | 15.1877 | 15.1877 | 0 | 15.1877 | 15.1877 | 0 | 15.1877 | 15.1877 | 0 | 15.1877 | 15.1877 | 0 | 15.1877 | 15.1877 | 0 | 15.1877 | 15.1877 | 0 | 15.1877 | 15.1877 | 0 | 15.1877
|  | 14.367 | 0 | 14.367 | 15.3984 | 0 | 15.3984 | 15.3984 | 0 | 15.3984 | 15.3984 | 0 | 15.3984 | 15.3984 | 0 | 15.3984 | 15.3984 | 0 | 15.3984 | 15.3984 | 0 | 15.3984 | 15.3984 | 0 | 15.3984 | 15.3984 | 0 | 15.3984 | 15.3984 | 0 | 15.3984 | 15.3984 | 0 | 15.3984 | 15.3984 | 0 | 15.3984 | 15.3984 | 0 | 15.3984 | 15.3984 | 0 | 15.3984 | 15.3984 | 0 | 15.3984
|  | 15.3353 | 0 | 15.3353 | 16.4363 | 0 | 16.4363 | 16.4363 | 0 | 16.4363 | 16.4363 | 0 | 16.4363 | 16.4363 | 0 | 16.4363 | 16.4363 | 0 | 16.4363 | 16.4363 | 0 | 16.4363 | 16.4363 | 0 | 16.4363 | 16.4363 | 0 | 16.4363 | 16.4363 | 0 | 16.4363 | 16.4363 | 0 | 16.4363 | 16.4363 | 0 | 16.4363 | 16.4363 | 0 | 16.4363 | 16.4363 | 0 | 16.4363 | 16.4363 | 0 | 16.4363
|  | 16.8006 | 0 | 16.8006 | 18.0067 | 0 | 18.0067 | 18.0067 | 0 | 18.0067 | 18.0067 | 0 | 18.0067 | 18.0067 | 0 | 18.0067 | 18.0067 | 0 | 18.0067 | 18.0067 | 0 | 18.0067 | 18.0067 | 0 | 18.0067 | 18.0067 | 0 | 18.0067 | 18.0067 | 0 | 18.0067 | 18.0067 | 0 | 18.0067 | 18.0067 | 0 | 18.0067 | 18.0067 | 0 | 18.0067 | 18.0067 | 0 | 18.0067 | 18.0067 | 0 | 18.0067
|  | 18.2724 | 0 | 18.2724 | 19.5842 | 0 | 19.5842 | 19.5842 | 0 | 19.5842 | 19.5842 | 0 | 19.5842 | 19.5842 | 0 | 19.5842 | 19.5842 | 0 | 19.5842 | 19.5842 | 0 | 19.5842 | 19.5842 | 0 | 19.5842 | 19.5842 | 0 | 19.5842 | 19.5842 | 0 | 19.5842 | 19.5842 | 0 | 19.5842 | 19.5842 | 0 | 19.5842 | 19.5842 | 0 | 19.5842 | 19.5842 | 0 | 19.5842 | 19.5842 | 0 | 19.5842
|  | 19.273 | 0 | 19.273 | 20.6566 | 0 | 20.6566 | 20.6566 | 0 | 20.6566 | 20.6566 | 0 | 20.6566 | 20.6566 | 0 | 20.6566 | 20.6566 | 0 | 20.6566 | 20.6566 | 0 | 20.6566 | 20.6566 | 0 | 20.6566 | 20.6566 | 0 | 20.6566 | 20.6566 | 0 | 20.6566 | 20.6566 | 0 | 20.6566 | 20.6566 | 0 | 20.6566 | 20.6566 | 0 | 20.6566 | 20.6566 | 0 | 20.6566 | 20.6566 | 0 | 20.6566
|  | 18.8603 | 0 | 18.8603 | 20.2143 | 0 | 20.2143 | 20.2143 | 0 | 20.2143 | 20.2143 | 0 | 20.2143 | 20.2143 | 0 | 20.2143 | 20.2143 | 0 | 20.2143 | 20.2143 | 0 | 20.2143 | 20.2143 | 0 | 20.2143 | 20.2143 | 0 | 20.2143 | 20.2143 | 0 | 20.2143 | 20.2143 | 0 | 20.2143 | 20.2143 | 0 | 20.2143 | 20.2143 | 0 | 20.2143 | 20.2143 | 0 | 20.2143 | 20.2143 | 0 | 20.2143
|  | 18.7566 | 0 | 18.7566 | 20.1032 | 0 | 20.1032 | 20.1032 | 0 | 20.1032 | 20.1032 | 0 | 20.1032 | 20.1032 | 0 | 20.1032 | 20.1032 | 0 | 20.1032 | 20.1032 | 0 | 20.1032 | 20.1032 | 0 | 20.1032 | 20.1032 | 0 | 20.1032 | 20.1032 | 0 | 20.1032 | 20.1032 | 0 | 20.1032 | 20.1032 | 0 | 20.1032 | 20.1032 | 0 | 20.1032 | 20.1032 | 0 | 20.1032 | 20.1032 | 0 | 20.1032
|  | 18.0338 | 0 | 18.0338 | 19.3285 | 0 | 19.3285 | 19.3285 | 0 | 19.3285 | 19.3285 | 0 | 19.3285 | 19.3285 | 0 | 19.3285 | 19.3285 | 0 | 19.3285 | 19.3285 | 0 | 19.3285 | 19.3285 | 0 | 19.3285 | 19.3285 | 0 | 19.3285 | 19.3285 | 0 | 19.3285 | 19.3285 | 0 | 19.3285 | 19.3285 | 0 | 19.3285 | 19.3285 | 0 | 19.3285 | 19.3285 | 0 | 19.3285 | 19.3285 | 0 | 19.3285
|  | 17.9461 | 0 | 17.9461 | 19.2345 | 0 | 19.2345 | 19.2345 | 0 | 19.2345 | 19.2345 | 0 | 19.2345 | 19.2345 | 0 | 19.2345 | 19.2345 | 0 | 19.2345 | 19.2345 | 0 | 19.2345 | 19.2345 | 0 | 19.2345 | 19.2345 | 0 | 19.2345 | 19.2345 | 0 | 19.2345 | 19.2345 | 0 | 19.2345 | 19.2345 | 0 | 19.2345 | 19.2345 | 0 | 19.2345 | 19.2345 | 0 | 19.2345 | 19.2345 | 0 | 19.2345
|  | 18.0847 | 0 | 18.0847 | 19.3831 | 0 | 19.3831 | 19.3831 | 0 | 19.3831 | 19.3831 | 0 | 19.3831 | 19.3831 | 0 | 19.3831 | 19.3831 | 0 | 19.3831 | 19.3831 | 0 | 19.3831 | 19.3831 | 0 | 19.3831 | 19.3831 | 0 | 19.3831 | 19.3831 | 0 | 19.3831 | 19.3831 | 0 | 19.3831 | 19.3831 | 0 | 19.3831 | 19.3831 | 0 | 19.3831 | 19.3831 | 0 | 19.3831 | 19.3831 | 0 | 19.3831
|  | 17.1537 | 0 | 17.1537 | 18.3852 | 0 | 18.3852 | 18.3852 | 0 | 18.3852 | 18.3852 | 0 | 18.3852 | 18.3852 | 0 | 18.3852 | 18.3852 | 0 | 18.3852 | 18.3852 | 0 | 18.3852 | 18.3852 | 0 | 18.3852 | 18.3852 | 0 | 18.3852 | 18.3852 | 0 | 18.3852 | 18.3852 | 0 | 18.3852 | 18.3852 | 0 | 18.3852 | 18.3852 | 0 | 18.3852 | 18.3852 | 0 | 18.3852 | 18.3852 | 0 | 18.3852
|  | 19.5287 | 0 | 19.5287 | 20.9307 | 0 | 20.9307 | 20.9307 | 0 | 20.9307 | 20.9307 | 0 | 20.9307 | 20.9307 | 0 | 20.9307 | 20.9307 | 0 | 20.9307 | 20.9307 | 0 | 20.9307 | 20.9307 | 0 | 20.9307 | 20.9307 | 0 | 20.9307 | 20.9307 | 0 | 20.9307 | 20.9307 | 0 | 20.9307 | 20.9307 | 0 | 20.9307 | 20.9307 | 0 | 20.9307 | 20.9307 | 0 | 20.9307 | 20.9307 | 0 | 20.9307
|  | 21.2566 | 0 | 21.2566 | 22.7826 | 0 | 22.7826 | 22.7826 | 0 | 22.7826 | 22.7826 | 0 | 22.7826 | 22.7826 | 0 | 22.7826 | 22.7826 | 0 | 22.7826 | 22.7826 | 0 | 22.7826 | 22.7826 | 0 | 22.7826 | 22.7826 | 0 | 22.7826 | 22.7826 | 0 | 22.7826 | 22.7826 | 0 | 22.7826 | 22.7826 | 0 | 22.7826 | 22.7826 | 0 | 22.7826 | 22.7826 | 0 | 22.7826 | 22.7826 | 0 | 22.7826
|  | 22.0521 | 0 | 22.0521 | 23.6353 | 0 | 23.6353 | 23.6353 | 0 | 23.6353 | 23.6353 | 0 | 23.6353 | 23.6353 | 0 | 23.6353 | 23.6353 | 0 | 23.6353 | 23.6353 | 0 | 23.6353 | 23.6353 | 0 | 23.6353 | 23.6353 | 0 | 23.6353 | 23.6353 | 0 | 23.6353 | 23.6353 | 0 | 23.6353 | 23.6353 | 0 | 23.6353 | 23.6353 | 0 | 23.6353 | 23.6353 | 0 | 23.6353 | 23.6353 | 0 | 23.6353
|  | 22.4753 | 0 | 22.4753 | 24.0888 | 0 | 24.0888 | 24.0888 | 0 | 24.0888 | 24.0888 | 0 | 24.0888 | 24.0888 | 0 | 24.0888 | 24.0888 | 0 | 24.0888 | 24.0888 | 0 | 24.0888 | 24.0888 | 0 | 24.0888 | 24.0888 | 0 | 24.0888 | 24.0888 | 0 | 24.0888 | 24.0888 | 0 | 24.0888 | 24.0888 | 0 | 24.0888 | 24.0888 | 0 | 24.0888 | 24.0888 | 0 | 24.0888 | 24.0888 | 0 | 24.0888
|  | 21.5388 | 0 | 21.5388 | 23.0852 | 0 | 23.0852 | 23.0852 | 0 | 23.0852 | 23.0852 | 0 | 23.0852 | 23.0852 | 0 | 23.0852 | 23.0852 | 0 | 23.0852 | 23.0852 | 0 | 23.0852 | 23.0852 | 0 | 23.0852 | 23.0852 | 0 | 23.0852 | 23.0852 | 0 | 23.0852 | 23.0852 | 0 | 23.0852 | 23.0852 | 0 | 23.0852 | 23.0852 | 0 | 23.0852 | 23.0852 | 0 | 23.0852 | 23.0852 | 0 | 23.0852
|  | 17.6696 | 0 | 17.6696 | 18.9382 | 0 | 18.9382 | 18.9382 | 0 | 18.9382 | 18.9382 | 0 | 18.9382 | 18.9382 | 0 | 18.9382 | 18.9382 | 0 | 18.9382 | 18.9382 | 0 | 18.9382 | 18.9382 | 0 | 18.9382 | 18.9382 | 0 | 18.9382 | 18.9382 | 0 | 18.9382 | 18.9382 | 0 | 18.9382 | 18.9382 | 0 | 18.9382 | 18.9382 | 0 | 18.9382 | 18.9382 | 0 | 18.9382 | 18.9382 | 0 | 18.9382
|  | 16.1146 | 0 | 16.1146 | 17.2715 | 0 | 17.2715 | 17.2715 | 0 | 17.2715 | 17.2715 | 0 | 17.2715 | 17.2715 | 0 | 17.2715 | 17.2715 | 0 | 17.2715 | 17.2715 | 0 | 17.2715 | 17.2715 | 0 | 17.2715 | 17.2715 | 0 | 17.2715 | 17.2715 | 0 | 17.2715 | 17.2715 | 0 | 17.2715 | 17.2715 | 0 | 17.2715 | 17.2715 | 0 | 17.2715 | 17.2715 | 0 | 17.2715 | 17.2715 | 0 | 17.2715
|  | 16.7568 | 0 | 16.7568 | 17.9598 | 0 | 17.9598 | 17.9598 | 0 | 17.9598 | 17.9598 | 0 | 17.9598 | 17.9598 | 0 | 17.9598 | 17.9598 | 0 | 17.9598 | 17.9598 | 0 | 17.9598 | 17.9598 | 0 | 17.9598 | 17.9598 | 0 | 17.9598 | 17.9598 | 0 | 17.9598 | 17.9598 | 0 | 17.9598 | 17.9598 | 0 | 17.9598 | 17.9598 | 0 | 17.9598 | 17.9598 | 0 | 17.9598 | 17.9598 | 0 | 17.9598
|  | 15.5387 | 0 | 15.5387 | 16.6543 | 0 | 16.6543 | 16.6543 | 0 | 16.6543 | 16.6543 | 0 | 16.6543 | 16.6543 | 0 | 16.6543 | 16.6543 | 0 | 16.6543 | 16.6543 | 0 | 16.6543 | 16.6543 | 0 | 16.6543 | 16.6543 | 0 | 16.6543 | 16.6543 | 0 | 16.6543 | 16.6543 | 0 | 16.6543 | 16.6543 | 0 | 16.6543 | 16.6543 | 0 | 16.6543 | 16.6543 | 0 | 16.6543 | 16.6543 | 0 | 16.6543
|  | 15.1155 | 0 | 15.1155 | 16.2006 | 0 | 16.2006 | 16.2006 | 0 | 16.2006 | 16.2006 | 0 | 16.2006 | 16.2006 | 0 | 16.2006 | 16.2006 | 0 | 16.2006 | 16.2006 | 0 | 16.2006 | 16.2006 | 0 | 16.2006 | 16.2006 | 0 | 16.2006 | 16.2006 | 0 | 16.2006 | 16.2006 | 0 | 16.2006 | 16.2006 | 0 | 16.2006 | 16.2006 | 0 | 16.2006 | 16.2006 | 0 | 16.2006 | 16.2006 | 0 | 16.2006
|  | 14.2217 | 0 | 14.2217 | 15.2427 | 0 | 15.2427 | 15.2427 | 0 | 15.2427 | 15.2427 | 0 | 15.2427 | 15.2427 | 0 | 15.2427 | 15.2427 | 0 | 15.2427 | 15.2427 | 0 | 15.2427 | 15.2427 | 0 | 15.2427 | 15.2427 | 0 | 15.2427 | 15.2427 | 0 | 15.2427 | 15.2427 | 0 | 15.2427 | 15.2427 | 0 | 15.2427 | 15.2427 | 0 | 15.2427 | 15.2427 | 0 | 15.2427 | 15.2427 | 0 | 15.2427
|  | 14.0678 | 0 | 14.0678 | 15.0777 | 0 | 15.0777 | 15.0777 | 0 | 15.0777 | 15.0777 | 0 | 15.0777 | 15.0777 | 0 | 15.0777 | 15.0777 | 0 | 15.0777 | 15.0777 | 0 | 15.0777 | 15.0777 | 0 | 15.0777 | 15.0777 | 0 | 15.0777 | 15.0777 | 0 | 15.0777 | 15.0777 | 0 | 15.0777 | 15.0777 | 0 | 15.0777 | 15.0777 | 0 | 15.0777 | 15.0777 | 0 | 15.0777 | 15.0777 | 0 | 15.0777
|  | 15.0234 | 0 | 15.0234 | 16.1019 | 0 | 16.1019 | 16.1019 | 0 | 16.1019 | 16.1019 | 0 | 16.1019 | 16.1019 | 0 | 16.1019 | 16.1019 | 0 | 16.1019 | 16.1019 | 0 | 16.1019 | 16.1019 | 0 | 16.1019 | 16.1019 | 0 | 16.1019 | 16.1019 | 0 | 16.1019 | 16.1019 | 0 | 16.1019 | 16.1019 | 0 | 16.1019 | 16.1019 | 0 | 16.1019 | 16.1019 | 0 | 16.1019 | 16.1019 | 0 | 16.1019
|  | 18.454 | 0 | 18.454 | 19.7789 | 0 | 19.7789 | 19.7789 | 0 | 19.7789 | 19.7789 | 0 | 19.7789 | 19.7789 | 0 | 19.7789 | 19.7789 | 0 | 19.7789 | 19.7789 | 0 | 19.7789 | 19.7789 | 0 | 19.7789 | 19.7789 | 0 | 19.7789 | 19.7789 | 0 | 19.7789 | 19.7789 | 0 | 19.7789 | 19.7789 | 0 | 19.7789 | 19.7789 | 0 | 19.7789 | 19.7789 | 0 | 19.7789 | 19.7789 | 0 | 19.7789
|  | 20.5797 | 0 | 20.5797 | 22.0571 | 0 | 22.0571 | 22.0571 | 0 | 22.0571 | 22.0571 | 0 | 22.0571 | 22.0571 | 0 | 22.0571 | 22.0571 | 0 | 22.0571 | 22.0571 | 0 | 22.0571 | 22.0571 | 0 | 22.0571 | 22.0571 | 0 | 22.0571 | 22.0571 | 0 | 22.0571 | 22.0571 | 0 | 22.0571 | 22.0571 | 0 | 22.0571 | 22.0571 | 0 | 22.0571 | 22.0571 | 0 | 22.0571 | 22.0571 | 0 | 22.0571
|  | 15.0301 | 0 | 15.0301 | 16.1091 | 0 | 16.1091 | 16.1091 | 0 | 16.1091 | 16.1091 | 0 | 16.1091 | 16.1091 | 0 | 16.1091 | 16.1091 | 0 | 16.1091 | 16.1091 | 0 | 16.1091 | 16.1091 | 0 | 16.1091 | 16.1091 | 0 | 16.1091 | 16.1091 | 0 | 16.1091 | 16.1091 | 0 | 16.1091 | 16.1091 | 0 | 16.1091 | 16.1091 | 0 | 16.1091 | 16.1091 | 0 | 16.1091 | 16.1091 | 0 | 16.1091
|  | 14.7513 | 0 | 14.7513 | 15.8104 | 0 | 15.8104 | 15.8104 | 0 | 15.8104 | 15.8104 | 0 | 15.8104 | 15.8104 | 0 | 15.8104 | 15.8104 | 0 | 15.8104 | 15.8104 | 0 | 15.8104 | 15.8104 | 0 | 15.8104 | 15.8104 | 0 | 15.8104 | 15.8104 | 0 | 15.8104 | 15.8104 | 0 | 15.8104 | 15.8104 | 0 | 15.8104 | 15.8104 | 0 | 15.8104 | 15.8104 | 0 | 15.8104 | 15.8104 | 0 | 15.8104
|  | 15.0665 | 0 | 15.0665 | 16.1482 | 0 | 16.1482 | 16.1482 | 0 | 16.1482 | 16.1482 | 0 | 16.1482 | 16.1482 | 0 | 16.1482 | 16.1482 | 0 | 16.1482 | 16.1482 | 0 | 16.1482 | 16.1482 | 0 | 16.1482 | 16.1482 | 0 | 16.1482 | 16.1482 | 0 | 16.1482 | 16.1482 | 0 | 16.1482 | 16.1482 | 0 | 16.1482 | 16.1482 | 0 | 16.1482 | 16.1482 | 0 | 16.1482 | 16.1482 | 0 | 16.1482
|  | 15.0276 | 0 | 15.0276 | 16.1065 | 0 | 16.1065 | 16.1065 | 0 | 16.1065 | 16.1065 | 0 | 16.1065 | 16.1065 | 0 | 16.1065 | 16.1065 | 0 | 16.1065 | 16.1065 | 0 | 16.1065 | 16.1065 | 0 | 16.1065 | 16.1065 | 0 | 16.1065 | 16.1065 | 0 | 16.1065 | 16.1065 | 0 | 16.1065 | 16.1065 | 0 | 16.1065 | 16.1065 | 0 | 16.1065 | 16.1065 | 0 | 16.1065 | 16.1065 | 0 | 16.1065
|  | 14.532 | 0 | 14.532 | 15.5753 | 0 | 15.5753 | 15.5753 | 0 | 15.5753 | 15.5753 | 0 | 15.5753 | 15.5753 | 0 | 15.5753 | 15.5753 | 0 | 15.5753 | 15.5753 | 0 | 15.5753 | 15.5753 | 0 | 15.5753 | 15.5753 | 0 | 15.5753 | 15.5753 | 0 | 15.5753 | 15.5753 | 0 | 15.5753 | 15.5753 | 0 | 15.5753 | 15.5753 | 0 | 15.5753 | 15.5753 | 0 | 15.5753 | 15.5753 | 0 | 15.5753
|  | 14.2033 | 0 | 14.2033 | 15.223 | 0 | 15.223 | 15.223 | 0 | 15.223 | 15.223 | 0 | 15.223 | 15.223 | 0 | 15.223 | 15.223 | 0 | 15.223 | 15.223 | 0 | 15.223 | 15.223 | 0 | 15.223 | 15.223 | 0 | 15.223 | 15.223 | 0 | 15.223 | 15.223 | 0 | 15.223 | 15.223 | 0 | 15.223 | 15.223 | 0 | 15.223 | 15.223 | 0 | 15.223 | 15.223 | 0 | 15.223
|  | 13.9954 | 0 | 13.9954 | 15.0001 | 0 | 15.0001 | 15.0001 | 0 | 15.0001 | 15.0001 | 0 | 15.0001 | 15.0001 | 0 | 15.0001 | 15.0001 | 0 | 15.0001 | 15.0001 | 0 | 15.0001 | 15.0001 | 0 | 15.0001 | 15.0001 | 0 | 15.0001 | 15.0001 | 0 | 15.0001 | 15.0001 | 0 | 15.0001 | 15.0001 | 0 | 15.0001 | 15.0001 | 0 | 15.0001 | 15.0001 | 0 | 15.0001 | 15.0001 | 0 | 15.0001
|  | 14.7439 | 0 | 14.7439 | 15.8024 | 0 | 15.8024 | 15.8024 | 0 | 15.8024 | 15.8024 | 0 | 15.8024 | 15.8024 | 0 | 15.8024 | 15.8024 | 0 | 15.8024 | 15.8024 | 0 | 15.8024 | 15.8024 | 0 | 15.8024 | 15.8024 | 0 | 15.8024 | 15.8024 | 0 | 15.8024 | 15.8024 | 0 | 15.8024 | 15.8024 | 0 | 15.8024 | 15.8024 | 0 | 15.8024 | 15.8024 | 0 | 15.8024 | 15.8024 | 0 | 15.8024
|  | 17.1478 | 0 | 17.1478 | 18.3789 | 0 | 18.3789 | 18.3789 | 0 | 18.3789 | 18.3789 | 0 | 18.3789 | 18.3789 | 0 | 18.3789 | 18.3789 | 0 | 18.3789 | 18.3789 | 0 | 18.3789 | 18.3789 | 0 | 18.3789 | 18.3789 | 0 | 18.3789 | 18.3789 | 0 | 18.3789 | 18.3789 | 0 | 18.3789 | 18.3789 | 0 | 18.3789 | 18.3789 | 0 | 18.3789 | 18.3789 | 0 | 18.3789 | 18.3789 | 0 | 18.3789
|  | 20.6279 | 0 | 20.6279 | 22.1088 | 0 | 22.1088 | 22.1088 | 0 | 22.1088 | 22.1088 | 0 | 22.1088 | 22.1088 | 0 | 22.1088 | 22.1088 | 0 | 22.1088 | 22.1088 | 0 | 22.1088 | 22.1088 | 0 | 22.1088 | 22.1088 | 0 | 22.1088 | 22.1088 | 0 | 22.1088 | 22.1088 | 0 | 22.1088 | 22.1088 | 0 | 22.1088 | 22.1088 | 0 | 22.1088 | 22.1088 | 0 | 22.1088 | 22.1088 | 0 | 22.1088
|  | 22.8934 | 0 | 22.8934 | 24.537 | 0 | 24.537 | 24.537 | 0 | 24.537 | 24.537 | 0 | 24.537 | 24.537 | 0 | 24.537 | 24.537 | 0 | 24.537 | 24.537 | 0 | 24.537 | 24.537 | 0 | 24.537 | 24.537 | 0 | 24.537 | 24.537 | 0 | 24.537 | 24.537 | 0 | 24.537 | 24.537 | 0 | 24.537 | 24.537 | 0 | 24.537 | 24.537 | 0 | 24.537 | 24.537 | 0 | 24.537
|  | 23.1615 | 0 | 23.1615 | 24.8243 | 0 | 24.8243 | 24.8243 | 0 | 24.8243 | 24.8243 | 0 | 24.8243 | 24.8243 | 0 | 24.8243 | 24.8243 | 0 | 24.8243 | 24.8243 | 0 | 24.8243 | 24.8243 | 0 | 24.8243 | 24.8243 | 0 | 24.8243 | 24.8243 | 0 | 24.8243 | 24.8243 | 0 | 24.8243 | 24.8243 | 0 | 24.8243 | 24.8243 | 0 | 24.8243 | 24.8243 | 0 | 24.8243 | 24.8243 | 0 | 24.8243
|  | 22.0904 | 0 | 22.0904 | 23.6763 | 0 | 23.6763 | 23.6763 | 0 | 23.6763 | 23.6763 | 0 | 23.6763 | 23.6763 | 0 | 23.6763 | 23.6763 | 0 | 23.6763 | 23.6763 | 0 | 23.6763 | 23.6763 | 0 | 23.6763 | 23.6763 | 0 | 23.6763 | 23.6763 | 0 | 23.6763 | 23.6763 | 0 | 23.6763 | 23.6763 | 0 | 23.6763 | 23.6763 | 0 | 23.6763 | 23.6763 | 0 | 23.6763 | 23.6763 | 0 | 23.6763
|  | 19.3739 | 0 | 19.3739 | 20.7648 | 0 | 20.7648 | 20.7648 | 0 | 20.7648 | 20.7648 | 0 | 20.7648 | 20.7648 | 0 | 20.7648 | 20.7648 | 0 | 20.7648 | 20.7648 | 0 | 20.7648 | 20.7648 | 0 | 20.7648 | 20.7648 | 0 | 20.7648 | 20.7648 | 0 | 20.7648 | 20.7648 | 0 | 20.7648 | 20.7648 | 0 | 20.7648 | 20.7648 | 0 | 20.7648 | 20.7648 | 0 | 20.7648 | 20.7648 | 0 | 20.7648
|  | 15.8867 | 0 | 15.8867 | 17.0273 | 0 | 17.0273 | 17.0273 | 0 | 17.0273 | 17.0273 | 0 | 17.0273 | 17.0273 | 0 | 17.0273 | 17.0273 | 0 | 17.0273 | 17.0273 | 0 | 17.0273 | 17.0273 | 0 | 17.0273 | 17.0273 | 0 | 17.0273 | 17.0273 | 0 | 17.0273 | 17.0273 | 0 | 17.0273 | 17.0273 | 0 | 17.0273 | 17.0273 | 0 | 17.0273 | 17.0273 | 0 | 17.0273 | 17.0273 | 0 | 17.0273
|  | 14.1251 | 0 | 14.1251 | 15.1392 | 0 | 15.1392 | 15.1392 | 0 | 15.1392 | 15.1392 | 0 | 15.1392 | 15.1392 | 0 | 15.1392 | 15.1392 | 0 | 15.1392 | 15.1392 | 0 | 15.1392 | 15.1392 | 0 | 15.1392 | 15.1392 | 0 | 15.1392 | 15.1392 | 0 | 15.1392 | 15.1392 | 0 | 15.1392 | 15.1392 | 0 | 15.1392 | 15.1392 | 0 | 15.1392 | 15.1392 | 0 | 15.1392 | 15.1392 | 0 | 15.1392
|  | 13.1961 | 0 | 13.1961 | 14.1435 | 0 | 14.1435 | 14.1435 | 0 | 14.1435 | 14.1435 | 0 | 14.1435 | 14.1435 | 0 | 14.1435 | 14.1435 | 0 | 14.1435 | 14.1435 | 0 | 14.1435 | 14.1435 | 0 | 14.1435 | 14.1435 | 0 | 14.1435 | 14.1435 | 0 | 14.1435 | 14.1435 | 0 | 14.1435 | 14.1435 | 0 | 14.1435 | 14.1435 | 0 | 14.1435 | 14.1435 | 0 | 14.1435 | 14.1435 | 0 | 14.1435
|  | 11.7298 | 0 | 11.7298 | 12.5719 | 0 | 12.5719 | 12.5719 | 0 | 12.5719 | 12.5719 | 0 | 12.5719 | 12.5719 | 0 | 12.5719 | 12.5719 | 0 | 12.5719 | 12.5719 | 0 | 12.5719 | 12.5719 | 0 | 12.5719 | 12.5719 | 0 | 12.5719 | 12.5719 | 0 | 12.5719 | 12.5719 | 0 | 12.5719 | 12.5719 | 0 | 12.5719 | 12.5719 | 0 | 12.5719 | 12.5719 | 0 | 12.5719 | 12.5719 | 0 | 12.5719
|  | 11.4619 | 0 | 11.4619 | 12.2848 | 0 | 12.2848 | 12.2848 | 0 | 12.2848 | 12.2848 | 0 | 12.2848 | 12.2848 | 0 | 12.2848 | 12.2848 | 0 | 12.2848 | 12.2848 | 0 | 12.2848 | 12.2848 | 0 | 12.2848 | 12.2848 | 0 | 12.2848 | 12.2848 | 0 | 12.2848 | 12.2848 | 0 | 12.2848 | 12.2848 | 0 | 12.2848 | 12.2848 | 0 | 12.2848 | 12.2848 | 0 | 12.2848 | 12.2848 | 0 | 12.2848
|  | 10.7688 | 0 | 10.7688 | 11.5419 | 0 | 11.5419 | 11.5419 | 0 | 11.5419 | 11.5419 | 0 | 11.5419 | 11.5419 | 0 | 11.5419 | 11.5419 | 0 | 11.5419 | 11.5419 | 0 | 11.5419 | 11.5419 | 0 | 11.5419 | 11.5419 | 0 | 11.5419 | 11.5419 | 0 | 11.5419 | 11.5419 | 0 | 11.5419 | 11.5419 | 0 | 11.5419 | 11.5419 | 0 | 11.5419 | 11.5419 | 0 | 11.5419 | 11.5419 | 0 | 11.5419
|  | 13.9753 | 0 | 13.9753 | 14.9786 | 0 | 14.9786 | 14.9786 | 0 | 14.9786 | 14.9786 | 0 | 14.9786 | 14.9786 | 0 | 14.9786 | 14.9786 | 0 | 14.9786 | 14.9786 | 0 | 14.9786 | 14.9786 | 0 | 14.9786 | 14.9786 | 0 | 14.9786 | 14.9786 | 0 | 14.9786 | 14.9786 | 0 | 14.9786 | 14.9786 | 0 | 14.9786 | 14.9786 | 0 | 14.9786 | 14.9786 | 0 | 14.9786 | 14.9786 | 0 | 14.9786
|  | 12.9737 | 0 | 12.9737 | 13.9051 | 0 | 13.9051 | 13.9051 | 0 | 13.9051 | 13.9051 | 0 | 13.9051 | 13.9051 | 0 | 13.9051 | 13.9051 | 0 | 13.9051 | 13.9051 | 0 | 13.9051 | 13.9051 | 0 | 13.9051 | 13.9051 | 0 | 13.9051 | 13.9051 | 0 | 13.9051 | 13.9051 | 0 | 13.9051 | 13.9051 | 0 | 13.9051 | 13.9051 | 0 | 13.9051 | 13.9051 | 0 | 13.9051 | 13.9051 | 0 | 13.9051
|  | 16.2125 | 0 | 16.2125 | 17.3764 | 0 | 17.3764 | 17.3764 | 0 | 17.3764 | 17.3764 | 0 | 17.3764 | 17.3764 | 0 | 17.3764 | 17.3764 | 0 | 17.3764 | 17.3764 | 0 | 17.3764 | 17.3764 | 0 | 17.3764 | 17.3764 | 0 | 17.3764 | 17.3764 | 0 | 17.3764 | 17.3764 | 0 | 17.3764 | 17.3764 | 0 | 17.3764 | 17.3764 | 0 | 17.3764 | 17.3764 | 0 | 17.3764 | 17.3764 | 0 | 17.3764
|  | 17.8832 | 0 | 17.8832 | 19.167 | 0 | 19.167 | 19.167 | 0 | 19.167 | 19.167 | 0 | 19.167 | 19.167 | 0 | 19.167 | 19.167 | 0 | 19.167 | 19.167 | 0 | 19.167 | 19.167 | 0 | 19.167 | 19.167 | 0 | 19.167 | 19.167 | 0 | 19.167 | 19.167 | 0 | 19.167 | 19.167 | 0 | 19.167 | 19.167 | 0 | 19.167 | 19.167 | 0 | 19.167 | 19.167 | 0 | 19.167
|  | 15.2755 | 0 | 15.2755 | 16.3722 | 0 | 16.3722 | 16.3722 | 0 | 16.3722 | 16.3722 | 0 | 16.3722 | 16.3722 | 0 | 16.3722 | 16.3722 | 0 | 16.3722 | 16.3722 | 0 | 16.3722 | 16.3722 | 0 | 16.3722 | 16.3722 | 0 | 16.3722 | 16.3722 | 0 | 16.3722 | 16.3722 | 0 | 16.3722 | 16.3722 | 0 | 16.3722 | 16.3722 | 0 | 16.3722 | 16.3722 | 0 | 16.3722 | 16.3722 | 0 | 16.3722
|  | 14.4756 | 0 | 14.4756 | 15.5149 | 0 | 15.5149 | 15.5149 | 0 | 15.5149 | 15.5149 | 0 | 15.5149 | 15.5149 | 0 | 15.5149 | 15.5149 | 0 | 15.5149 | 15.5149 | 0 | 15.5149 | 15.5149 | 0 | 15.5149 | 15.5149 | 0 | 15.5149 | 15.5149 | 0 | 15.5149 | 15.5149 | 0 | 15.5149 | 15.5149 | 0 | 15.5149 | 15.5149 | 0 | 15.5149 | 15.5149 | 0 | 15.5149 | 15.5149 | 0 | 15.5149
|  | 13.4201 | 0 | 13.4201 | 14.3835 | 0 | 14.3835 | 14.3835 | 0 | 14.3835 | 14.3835 | 0 | 14.3835 | 14.3835 | 0 | 14.3835 | 14.3835 | 0 | 14.3835 | 14.3835 | 0 | 14.3835 | 14.3835 | 0 | 14.3835 | 14.3835 | 0 | 14.3835 | 14.3835 | 0 | 14.3835 | 14.3835 | 0 | 14.3835 | 14.3835 | 0 | 14.3835 | 14.3835 | 0 | 14.3835 | 14.3835 | 0 | 14.3835 | 14.3835 | 0 | 14.3835
|  | 13.091 | 0 | 13.091 | 14.0308 | 0 | 14.0308 | 14.0308 | 0 | 14.0308 | 14.0308 | 0 | 14.0308 | 14.0308 | 0 | 14.0308 | 14.0308 | 0 | 14.0308 | 14.0308 | 0 | 14.0308 | 14.0308 | 0 | 14.0308 | 14.0308 | 0 | 14.0308 | 14.0308 | 0 | 14.0308 | 14.0308 | 0 | 14.0308 | 14.0308 | 0 | 14.0308 | 14.0308 | 0 | 14.0308 | 14.0308 | 0 | 14.0308 | 14.0308 | 0 | 14.0308
|  | 12.9692 | 0 | 12.9692 | 13.9002 | 0 | 13.9002 | 13.9002 | 0 | 13.9002 | 13.9002 | 0 | 13.9002 | 13.9002 | 0 | 13.9002 | 13.9002 | 0 | 13.9002 | 13.9002 | 0 | 13.9002 | 13.9002 | 0 | 13.9002 | 13.9002 | 0 | 13.9002 | 13.9002 | 0 | 13.9002 | 13.9002 | 0 | 13.9002 | 13.9002 | 0 | 13.9002 | 13.9002 | 0 | 13.9002 | 13.9002 | 0 | 13.9002 | 13.9002 | 0 | 13.9002
|  | 12.1 | 0 | 12.1 | 12.9686 | 0 | 12.9686 | 12.9686 | 0 | 12.9686 | 12.9686 | 0 | 12.9686 | 12.9686 | 0 | 12.9686 | 12.9686 | 0 | 12.9686 | 12.9686 | 0 | 12.9686 | 12.9686 | 0 | 12.9686 | 12.9686 | 0 | 12.9686 | 12.9686 | 0 | 12.9686 | 12.9686 | 0 | 12.9686 | 12.9686 | 0 | 12.9686 | 12.9686 | 0 | 12.9686 | 12.9686 | 0 | 12.9686 | 12.9686 | 0 | 12.9686
|  | 12.3846 | 0 | 12.3846 | 13.2737 | 0 | 13.2737 | 13.2737 | 0 | 13.2737 | 13.2737 | 0 | 13.2737 | 13.2737 | 0 | 13.2737 | 13.2737 | 0 | 13.2737 | 13.2737 | 0 | 13.2737 | 13.2737 | 0 | 13.2737 | 13.2737 | 0 | 13.2737 | 13.2737 | 0 | 13.2737 | 13.2737 | 0 | 13.2737 | 13.2737 | 0 | 13.2737 | 13.2737 | 0 | 13.2737 | 13.2737 | 0 | 13.2737 | 13.2737 | 0 | 13.2737
|  | 12.4439 | 0 | 12.4439 | 13.3373 | 0 | 13.3373 | 13.3373 | 0 | 13.3373 | 13.3373 | 0 | 13.3373 | 13.3373 | 0 | 13.3373 | 13.3373 | 0 | 13.3373 | 13.3373 | 0 | 13.3373 | 13.3373 | 0 | 13.3373 | 13.3373 | 0 | 13.3373 | 13.3373 | 0 | 13.3373 | 13.3373 | 0 | 13.3373 | 13.3373 | 0 | 13.3373 | 13.3373 | 0 | 13.3373 | 13.3373 | 0 | 13.3373 | 13.3373 | 0 | 13.3373
|  | 15.264 | 0 | 15.264 | 16.3599 | 0 | 16.3599 | 16.3599 | 0 | 16.3599 | 16.3599 | 0 | 16.3599 | 16.3599 | 0 | 16.3599 | 16.3599 | 0 | 16.3599 | 16.3599 | 0 | 16.3599 | 16.3599 | 0 | 16.3599 | 16.3599 | 0 | 16.3599 | 16.3599 | 0 | 16.3599 | 16.3599 | 0 | 16.3599 | 16.3599 | 0 | 16.3599 | 16.3599 | 0 | 16.3599 | 16.3599 | 0 | 16.3599 | 16.3599 | 0 | 16.3599
|  | 17.0743 | 0 | 17.0743 | 18.3001 | 0 | 18.3001 | 18.3001 | 0 | 18.3001 | 18.3001 | 0 | 18.3001 | 18.3001 | 0 | 18.3001 | 18.3001 | 0 | 18.3001 | 18.3001 | 0 | 18.3001 | 18.3001 | 0 | 18.3001 | 18.3001 | 0 | 18.3001 | 18.3001 | 0 | 18.3001 | 18.3001 | 0 | 18.3001 | 18.3001 | 0 | 18.3001 | 18.3001 | 0 | 18.3001 | 18.3001 | 0 | 18.3001 | 18.3001 | 0 | 18.3001
|  | 19.3526 | 0 | 19.3526 | 20.7419 | 0 | 20.7419 | 20.7419 | 0 | 20.7419 | 20.7419 | 0 | 20.7419 | 20.7419 | 0 | 20.7419 | 20.7419 | 0 | 20.7419 | 20.7419 | 0 | 20.7419 | 20.7419 | 0 | 20.7419 | 20.7419 | 0 | 20.7419 | 20.7419 | 0 | 20.7419 | 20.7419 | 0 | 20.7419 | 20.7419 | 0 | 20.7419 | 20.7419 | 0 | 20.7419 | 20.7419 | 0 | 20.7419 | 20.7419 | 0 | 20.7419
|  | 21.2212 | 0 | 21.2212 | 22.7447 | 0 | 22.7447 | 22.7447 | 0 | 22.7447 | 22.7447 | 0 | 22.7447 | 22.7447 | 0 | 22.7447 | 22.7447 | 0 | 22.7447 | 22.7447 | 0 | 22.7447 | 22.7447 | 0 | 22.7447 | 22.7447 | 0 | 22.7447 | 22.7447 | 0 | 22.7447 | 22.7447 | 0 | 22.7447 | 22.7447 | 0 | 22.7447 | 22.7447 | 0 | 22.7447 | 22.7447 | 0 | 22.7447 | 22.7447 | 0 | 22.7447
|  | 20.7822 | 0 | 20.7822 | 22.2742 | 0 | 22.2742 | 22.2742 | 0 | 22.2742 | 22.2742 | 0 | 22.2742 | 22.2742 | 0 | 22.2742 | 22.2742 | 0 | 22.2742 | 22.2742 | 0 | 22.2742 | 22.2742 | 0 | 22.2742 | 22.2742 | 0 | 22.2742 | 22.2742 | 0 | 22.2742 | 22.2742 | 0 | 22.2742 | 22.2742 | 0 | 22.2742 | 22.2742 | 0 | 22.2742 | 22.2742 | 0 | 22.2742 | 22.2742 | 0 | 22.2742
|  | 18.5217 | 0 | 18.5217 | 19.8514 | 0 | 19.8514 | 19.8514 | 0 | 19.8514 | 19.8514 | 0 | 19.8514 | 19.8514 | 0 | 19.8514 | 19.8514 | 0 | 19.8514 | 19.8514 | 0 | 19.8514 | 19.8514 | 0 | 19.8514 | 19.8514 | 0 | 19.8514 | 19.8514 | 0 | 19.8514 | 19.8514 | 0 | 19.8514 | 19.8514 | 0 | 19.8514 | 19.8514 | 0 | 19.8514 | 19.8514 | 0 | 19.8514 | 19.8514 | 0 | 19.8514
|  | 15.2925 | 0 | 15.2925 | 16.3904 | 0 | 16.3904 | 16.3904 | 0 | 16.3904 | 16.3904 | 0 | 16.3904 | 16.3904 | 0 | 16.3904 | 16.3904 | 0 | 16.3904 | 16.3904 | 0 | 16.3904 | 16.3904 | 0 | 16.3904 | 16.3904 | 0 | 16.3904 | 16.3904 | 0 | 16.3904 | 16.3904 | 0 | 16.3904 | 16.3904 | 0 | 16.3904 | 16.3904 | 0 | 16.3904 | 16.3904 | 0 | 16.3904 | 16.3904 | 0 | 16.3904
|  | 13.6516 | 0 | 13.6516 | 14.6317 | 0 | 14.6317 | 14.6317 | 0 | 14.6317 | 14.6317 | 0 | 14.6317 | 14.6317 | 0 | 14.6317 | 14.6317 | 0 | 14.6317 | 14.6317 | 0 | 14.6317 | 14.6317 | 0 | 14.6317 | 14.6317 | 0 | 14.6317 | 14.6317 | 0 | 14.6317 | 14.6317 | 0 | 14.6317 | 14.6317 | 0 | 14.6317 | 14.6317 | 0 | 14.6317 | 14.6317 | 0 | 14.6317 | 14.6317 | 0 | 14.6317
|  | 12.7236 | 0 | 12.7236 | 13.637 | 0 | 13.637 | 13.637 | 0 | 13.637 | 13.637 | 0 | 13.637 | 13.637 | 0 | 13.637 | 13.637 | 0 | 13.637 | 13.637 | 0 | 13.637 | 13.637 | 0 | 13.637 | 13.637 | 0 | 13.637 | 13.637 | 0 | 13.637 | 13.637 | 0 | 13.637 | 13.637 | 0 | 13.637 | 13.637 | 0 | 13.637 | 13.637 | 0 | 13.637 | 13.637 | 0 | 13.637
|  | 11.5427 | 0 | 11.5427 | 12.3714 | 0 | 12.3714 | 12.3714 | 0 | 12.3714 | 12.3714 | 0 | 12.3714 | 12.3714 | 0 | 12.3714 | 12.3714 | 0 | 12.3714 | 12.3714 | 0 | 12.3714 | 12.3714 | 0 | 12.3714 | 12.3714 | 0 | 12.3714 | 12.3714 | 0 | 12.3714 | 12.3714 | 0 | 12.3714 | 12.3714 | 0 | 12.3714 | 12.3714 | 0 | 12.3714 | 12.3714 | 0 | 12.3714 | 12.3714 | 0 | 12.3714
|  | 11.3406 | 0 | 11.3406 | 12.1548 | 0 | 12.1548 | 12.1548 | 0 | 12.1548 | 12.1548 | 0 | 12.1548 | 12.1548 | 0 | 12.1548 | 12.1548 | 0 | 12.1548 | 12.1548 | 0 | 12.1548 | 12.1548 | 0 | 12.1548 | 12.1548 | 0 | 12.1548 | 12.1548 | 0 | 12.1548 | 12.1548 | 0 | 12.1548 | 12.1548 | 0 | 12.1548 | 12.1548 | 0 | 12.1548 | 12.1548 | 0 | 12.1548 | 12.1548 | 0 | 12.1548
|  | 10.6633 | 0 | 10.6633 | 11.4288 | 0 | 11.4288 | 11.4288 | 0 | 11.4288 | 11.4288 | 0 | 11.4288 | 11.4288 | 0 | 11.4288 | 11.4288 | 0 | 11.4288 | 11.4288 | 0 | 11.4288 | 11.4288 | 0 | 11.4288 | 11.4288 | 0 | 11.4288 | 11.4288 | 0 | 11.4288 | 11.4288 | 0 | 11.4288 | 11.4288 | 0 | 11.4288 | 11.4288 | 0 | 11.4288 | 11.4288 | 0 | 11.4288 | 11.4288 | 0 | 11.4288
|  | 10.8304 | 0 | 10.8304 | 11.6079 | 0 | 11.6079 | 11.6079 | 0 | 11.6079 | 11.6079 | 0 | 11.6079 | 11.6079 | 0 | 11.6079 | 11.6079 | 0 | 11.6079 | 11.6079 | 0 | 11.6079 | 11.6079 | 0 | 11.6079 | 11.6079 | 0 | 11.6079 | 11.6079 | 0 | 11.6079 | 11.6079 | 0 | 11.6079 | 11.6079 | 0 | 11.6079 | 11.6079 | 0 | 11.6079 | 11.6079 | 0 | 11.6079 | 11.6079 | 0 | 11.6079
|  | 12.9884 | 0 | 12.9884 | 13.9208 | 0 | 13.9208 | 13.9208 | 0 | 13.9208 | 13.9208 | 0 | 13.9208 | 13.9208 | 0 | 13.9208 | 13.9208 | 0 | 13.9208 | 13.9208 | 0 | 13.9208 | 13.9208 | 0 | 13.9208 | 13.9208 | 0 | 13.9208 | 13.9208 | 0 | 13.9208 | 13.9208 | 0 | 13.9208 | 13.9208 | 0 | 13.9208 | 13.9208 | 0 | 13.9208 | 13.9208 | 0 | 13.9208 | 13.9208 | 0 | 13.9208
|  | 15.9266 | 0 | 15.9266 | 17.07 | 0 | 17.07 | 17.07 | 0 | 17.07 | 17.07 | 0 | 17.07 | 17.07 | 0 | 17.07 | 17.07 | 0 | 17.07 | 17.07 | 0 | 17.07 | 17.07 | 0 | 17.07 | 17.07 | 0 | 17.07 | 17.07 | 0 | 17.07 | 17.07 | 0 | 17.07 | 17.07 | 0 | 17.07 | 17.07 | 0 | 17.07 | 17.07 | 0 | 17.07 | 17.07 | 0 | 17.07
|  | 17.5431 | 0 | 17.5431 | 18.8026 | 0 | 18.8026 | 18.8026 | 0 | 18.8026 | 18.8026 | 0 | 18.8026 | 18.8026 | 0 | 18.8026 | 18.8026 | 0 | 18.8026 | 18.8026 | 0 | 18.8026 | 18.8026 | 0 | 18.8026 | 18.8026 | 0 | 18.8026 | 18.8026 | 0 | 18.8026 | 18.8026 | 0 | 18.8026 | 18.8026 | 0 | 18.8026 | 18.8026 | 0 | 18.8026 | 18.8026 | 0 | 18.8026 | 18.8026 | 0 | 18.8026
|  | 15.2219 | 0 | 15.2219 | 16.3148 | 0 | 16.3148 | 16.3148 | 0 | 16.3148 | 16.3148 | 0 | 16.3148 | 16.3148 | 0 | 16.3148 | 16.3148 | 0 | 16.3148 | 16.3148 | 0 | 16.3148 | 16.3148 | 0 | 16.3148 | 16.3148 | 0 | 16.3148 | 16.3148 | 0 | 16.3148 | 16.3148 | 0 | 16.3148 | 16.3148 | 0 | 16.3148 | 16.3148 | 0 | 16.3148 | 16.3148 | 0 | 16.3148 | 16.3148 | 0 | 16.3148
|  | 14.6008 | 0 | 14.6008 | 15.6491 | 0 | 15.6491 | 15.6491 | 0 | 15.6491 | 15.6491 | 0 | 15.6491 | 15.6491 | 0 | 15.6491 | 15.6491 | 0 | 15.6491 | 15.6491 | 0 | 15.6491 | 15.6491 | 0 | 15.6491 | 15.6491 | 0 | 15.6491 | 15.6491 | 0 | 15.6491 | 15.6491 | 0 | 15.6491 | 15.6491 | 0 | 15.6491 | 15.6491 | 0 | 15.6491 | 15.6491 | 0 | 15.6491 | 15.6491 | 0 | 15.6491
|  | 14.1313 | 0 | 14.1313 | 15.1459 | 0 | 15.1459 | 15.1459 | 0 | 15.1459 | 15.1459 | 0 | 15.1459 | 15.1459 | 0 | 15.1459 | 15.1459 | 0 | 15.1459 | 15.1459 | 0 | 15.1459 | 15.1459 | 0 | 15.1459 | 15.1459 | 0 | 15.1459 | 15.1459 | 0 | 15.1459 | 15.1459 | 0 | 15.1459 | 15.1459 | 0 | 15.1459 | 15.1459 | 0 | 15.1459 | 15.1459 | 0 | 15.1459 | 15.1459 | 0 | 15.1459
|  | 14.324 | 0 | 14.324 | 15.3524 | 0 | 15.3524 | 15.3524 | 0 | 15.3524 | 15.3524 | 0 | 15.3524 | 15.3524 | 0 | 15.3524 | 15.3524 | 0 | 15.3524 | 15.3524 | 0 | 15.3524 | 15.3524 | 0 | 15.3524 | 15.3524 | 0 | 15.3524 | 15.3524 | 0 | 15.3524 | 15.3524 | 0 | 15.3524 | 15.3524 | 0 | 15.3524 | 15.3524 | 0 | 15.3524 | 15.3524 | 0 | 15.3524 | 15.3524 | 0 | 15.3524
|  | 13.9401 | 0 | 13.9401 | 14.9409 | 0 | 14.9409 | 14.9409 | 0 | 14.9409 | 14.9409 | 0 | 14.9409 | 14.9409 | 0 | 14.9409 | 14.9409 | 0 | 14.9409 | 14.9409 | 0 | 14.9409 | 14.9409 | 0 | 14.9409 | 14.9409 | 0 | 14.9409 | 14.9409 | 0 | 14.9409 | 14.9409 | 0 | 14.9409 | 14.9409 | 0 | 14.9409 | 14.9409 | 0 | 14.9409 | 14.9409 | 0 | 14.9409 | 14.9409 | 0 | 14.9409
|  | 13.752 | 0 | 13.752 | 14.7393 | 0 | 14.7393 | 14.7393 | 0 | 14.7393 | 14.7393 | 0 | 14.7393 | 14.7393 | 0 | 14.7393 | 14.7393 | 0 | 14.7393 | 14.7393 | 0 | 14.7393 | 14.7393 | 0 | 14.7393 | 14.7393 | 0 | 14.7393 | 14.7393 | 0 | 14.7393 | 14.7393 | 0 | 14.7393 | 14.7393 | 0 | 14.7393 | 14.7393 | 0 | 14.7393 | 14.7393 | 0 | 14.7393 | 14.7393 | 0 | 14.7393
|  | 13.8165 | 0 | 13.8165 | 14.8084 | 0 | 14.8084 | 14.8084 | 0 | 14.8084 | 14.8084 | 0 | 14.8084 | 14.8084 | 0 | 14.8084 | 14.8084 | 0 | 14.8084 | 14.8084 | 0 | 14.8084 | 14.8084 | 0 | 14.8084 | 14.8084 | 0 | 14.8084 | 14.8084 | 0 | 14.8084 | 14.8084 | 0 | 14.8084 | 14.8084 | 0 | 14.8084 | 14.8084 | 0 | 14.8084 | 14.8084 | 0 | 14.8084 | 14.8084 | 0 | 14.8084
|  | 14.6027 | 0 | 14.6027 | 15.651 | 0 | 15.651 | 15.651 | 0 | 15.651 | 15.651 | 0 | 15.651 | 15.651 | 0 | 15.651 | 15.651 | 0 | 15.651 | 15.651 | 0 | 15.651 | 15.651 | 0 | 15.651 | 15.651 | 0 | 15.651 | 15.651 | 0 | 15.651 | 15.651 | 0 | 15.651 | 15.651 | 0 | 15.651 | 15.651 | 0 | 15.651 | 15.651 | 0 | 15.651 | 15.651 | 0 | 15.651
|  | 16.0174 | 0 | 16.0174 | 17.1673 | 0 | 17.1673 | 17.1673 | 0 | 17.1673 | 17.1673 | 0 | 17.1673 | 17.1673 | 0 | 17.1673 | 17.1673 | 0 | 17.1673 | 17.1673 | 0 | 17.1673 | 17.1673 | 0 | 17.1673 | 17.1673 | 0 | 17.1673 | 17.1673 | 0 | 17.1673 | 17.1673 | 0 | 17.1673 | 17.1673 | 0 | 17.1673 | 17.1673 | 0 | 17.1673 | 17.1673 | 0 | 17.1673 | 17.1673 | 0 | 17.1673
|  | 17.5111 | 0 | 17.5111 | 18.7683 | 0 | 18.7683 | 18.7683 | 0 | 18.7683 | 18.7683 | 0 | 18.7683 | 18.7683 | 0 | 18.7683 | 18.7683 | 0 | 18.7683 | 18.7683 | 0 | 18.7683 | 18.7683 | 0 | 18.7683 | 18.7683 | 0 | 18.7683 | 18.7683 | 0 | 18.7683 | 18.7683 | 0 | 18.7683 | 18.7683 | 0 | 18.7683 | 18.7683 | 0 | 18.7683 | 18.7683 | 0 | 18.7683 | 18.7683 | 0 | 18.7683
|  | 19.4374 | 0 | 19.4374 | 20.8329 | 0 | 20.8329 | 20.8329 | 0 | 20.8329 | 20.8329 | 0 | 20.8329 | 20.8329 | 0 | 20.8329 | 20.8329 | 0 | 20.8329 | 20.8329 | 0 | 20.8329 | 20.8329 | 0 | 20.8329 | 20.8329 | 0 | 20.8329 | 20.8329 | 0 | 20.8329 | 20.8329 | 0 | 20.8329 | 20.8329 | 0 | 20.8329 | 20.8329 | 0 | 20.8329 | 20.8329 | 0 | 20.8329 | 20.8329 | 0 | 20.8329
|  | 21.5145 | 0 | 21.5145 | 23.0591 | 0 | 23.0591 | 23.0591 | 0 | 23.0591 | 23.0591 | 0 | 23.0591 | 23.0591 | 0 | 23.0591 | 23.0591 | 0 | 23.0591 | 23.0591 | 0 | 23.0591 | 23.0591 | 0 | 23.0591 | 23.0591 | 0 | 23.0591 | 23.0591 | 0 | 23.0591 | 23.0591 | 0 | 23.0591 | 23.0591 | 0 | 23.0591 | 23.0591 | 0 | 23.0591 | 23.0591 | 0 | 23.0591 | 23.0591 | 0 | 23.0591
|  | 21.614 | 0 | 21.614 | 23.1657 | 0 | 23.1657 | 23.1657 | 0 | 23.1657 | 23.1657 | 0 | 23.1657 | 23.1657 | 0 | 23.1657 | 23.1657 | 0 | 23.1657 | 23.1657 | 0 | 23.1657 | 23.1657 | 0 | 23.1657 | 23.1657 | 0 | 23.1657 | 23.1657 | 0 | 23.1657 | 23.1657 | 0 | 23.1657 | 23.1657 | 0 | 23.1657 | 23.1657 | 0 | 23.1657 | 23.1657 | 0 | 23.1657 | 23.1657 | 0 | 23.1657
|  | 19.523 | 0 | 19.523 | 20.9246 | 0 | 20.9246 | 20.9246 | 0 | 20.9246 | 20.9246 | 0 | 20.9246 | 20.9246 | 0 | 20.9246 | 20.9246 | 0 | 20.9246 | 20.9246 | 0 | 20.9246 | 20.9246 | 0 | 20.9246 | 20.9246 | 0 | 20.9246 | 20.9246 | 0 | 20.9246 | 20.9246 | 0 | 20.9246 | 20.9246 | 0 | 20.9246 | 20.9246 | 0 | 20.9246 | 20.9246 | 0 | 20.9246 | 20.9246 | 0 | 20.9246
|  | 15.6481 | 0 | 15.6481 | 16.7715 | 0 | 16.7715 | 16.7715 | 0 | 16.7715 | 16.7715 | 0 | 16.7715 | 16.7715 | 0 | 16.7715 | 16.7715 | 0 | 16.7715 | 16.7715 | 0 | 16.7715 | 16.7715 | 0 | 16.7715 | 16.7715 | 0 | 16.7715 | 16.7715 | 0 | 16.7715 | 16.7715 | 0 | 16.7715 | 16.7715 | 0 | 16.7715 | 16.7715 | 0 | 16.7715 | 16.7715 | 0 | 16.7715 | 16.7715 | 0 | 16.7715
|  | 13.4587 | 0 | 13.4587 | 14.4249 | 0 | 14.4249 | 14.4249 | 0 | 14.4249 | 14.4249 | 0 | 14.4249 | 14.4249 | 0 | 14.4249 | 14.4249 | 0 | 14.4249 | 14.4249 | 0 | 14.4249 | 14.4249 | 0 | 14.4249 | 14.4249 | 0 | 14.4249 | 14.4249 | 0 | 14.4249 | 14.4249 | 0 | 14.4249 | 14.4249 | 0 | 14.4249 | 14.4249 | 0 | 14.4249 | 14.4249 | 0 | 14.4249 | 14.4249 | 0 | 14.4249
|  | 13.1904 | 0 | 13.1904 | 14.1374 | 0 | 14.1374 | 14.1374 | 0 | 14.1374 | 14.1374 | 0 | 14.1374 | 14.1374 | 0 | 14.1374 | 14.1374 | 0 | 14.1374 | 14.1374 | 0 | 14.1374 | 14.1374 | 0 | 14.1374 | 14.1374 | 0 | 14.1374 | 14.1374 | 0 | 14.1374 | 14.1374 | 0 | 14.1374 | 14.1374 | 0 | 14.1374 | 14.1374 | 0 | 14.1374 | 14.1374 | 0 | 14.1374 | 14.1374 | 0 | 14.1374
|  | 15.564 | 0 | 15.564 | 16.6814 | 0 | 16.6814 | 16.6814 | 0 | 16.6814 | 16.6814 | 0 | 16.6814 | 16.6814 | 0 | 16.6814 | 16.6814 | 0 | 16.6814 | 16.6814 | 0 | 16.6814 | 16.6814 | 0 | 16.6814 | 16.6814 | 0 | 16.6814 | 16.6814 | 0 | 16.6814 | 16.6814 | 0 | 16.6814 | 16.6814 | 0 | 16.6814 | 16.6814 | 0 | 16.6814 | 16.6814 | 0 | 16.6814 | 16.6814 | 0 | 16.6814
|  | 14.9485 | 0 | 14.9485 | 16.0217 | 0 | 16.0217 | 16.0217 | 0 | 16.0217 | 16.0217 | 0 | 16.0217 | 16.0217 | 0 | 16.0217 | 16.0217 | 0 | 16.0217 | 16.0217 | 0 | 16.0217 | 16.0217 | 0 | 16.0217 | 16.0217 | 0 | 16.0217 | 16.0217 | 0 | 16.0217 | 16.0217 | 0 | 16.0217 | 16.0217 | 0 | 16.0217 | 16.0217 | 0 | 16.0217 | 16.0217 | 0 | 16.0217 | 16.0217 | 0 | 16.0217
|  | 13.8024 | 0 | 13.8024 | 14.7933 | 0 | 14.7933 | 14.7933 | 0 | 14.7933 | 14.7933 | 0 | 14.7933 | 14.7933 | 0 | 14.7933 | 14.7933 | 0 | 14.7933 | 14.7933 | 0 | 14.7933 | 14.7933 | 0 | 14.7933 | 14.7933 | 0 | 14.7933 | 14.7933 | 0 | 14.7933 | 14.7933 | 0 | 14.7933 | 14.7933 | 0 | 14.7933 | 14.7933 | 0 | 14.7933 | 14.7933 | 0 | 14.7933 | 14.7933 | 0 | 14.7933
|  | 14.0765 | 0 | 14.0765 | 15.0871 | 0 | 15.0871 | 15.0871 | 0 | 15.0871 | 15.0871 | 0 | 15.0871 | 15.0871 | 0 | 15.0871 | 15.0871 | 0 | 15.0871 | 15.0871 | 0 | 15.0871 | 15.0871 | 0 | 15.0871 | 15.0871 | 0 | 15.0871 | 15.0871 | 0 | 15.0871 | 15.0871 | 0 | 15.0871 | 15.0871 | 0 | 15.0871 | 15.0871 | 0 | 15.0871 | 15.0871 | 0 | 15.0871 | 15.0871 | 0 | 15.0871
|  | 15.7362 | 0 | 15.7362 | 16.8659 | 0 | 16.8659 | 16.8659 | 0 | 16.8659 | 16.8659 | 0 | 16.8659 | 16.8659 | 0 | 16.8659 | 16.8659 | 0 | 16.8659 | 16.8659 | 0 | 16.8659 | 16.8659 | 0 | 16.8659 | 16.8659 | 0 | 16.8659 | 16.8659 | 0 | 16.8659 | 16.8659 | 0 | 16.8659 | 16.8659 | 0 | 16.8659 | 16.8659 | 0 | 16.8659 | 16.8659 | 0 | 16.8659 | 16.8659 | 0 | 16.8659
|  | 19.6093 | 0 | 19.6093 | 21.017 | 0 | 21.017 | 21.017 | 0 | 21.017 | 21.017 | 0 | 21.017 | 21.017 | 0 | 21.017 | 21.017 | 0 | 21.017 | 21.017 | 0 | 21.017 | 21.017 | 0 | 21.017 | 21.017 | 0 | 21.017 | 21.017 | 0 | 21.017 | 21.017 | 0 | 21.017 | 21.017 | 0 | 21.017 | 21.017 | 0 | 21.017 | 21.017 | 0 | 21.017 | 21.017 | 0 | 21.017
|  | 22.7158 | 0 | 22.7158 | 24.3466 | 0 | 24.3466 | 24.3466 | 0 | 24.3466 | 24.3466 | 0 | 24.3466 | 24.3466 | 0 | 24.3466 | 24.3466 | 0 | 24.3466 | 24.3466 | 0 | 24.3466 | 24.3466 | 0 | 24.3466 | 24.3466 | 0 | 24.3466 | 24.3466 | 0 | 24.3466 | 24.3466 | 0 | 24.3466 | 24.3466 | 0 | 24.3466 | 24.3466 | 0 | 24.3466 | 24.3466 | 0 | 24.3466 | 24.3466 | 0 | 24.3466
|  | 17.7088 | 0 | 17.7088 | 18.9802 | 0 | 18.9802 | 18.9802 | 0 | 18.9802 | 18.9802 | 0 | 18.9802 | 18.9802 | 0 | 18.9802 | 18.9802 | 0 | 18.9802 | 18.9802 | 0 | 18.9802 | 18.9802 | 0 | 18.9802 | 18.9802 | 0 | 18.9802 | 18.9802 | 0 | 18.9802 | 18.9802 | 0 | 18.9802 | 18.9802 | 0 | 18.9802 | 18.9802 | 0 | 18.9802 | 18.9802 | 0 | 18.9802 | 18.9802 | 0 | 18.9802
|  | 17.5042 | 0 | 17.5042 | 18.7609 | 0 | 18.7609 | 18.7609 | 0 | 18.7609 | 18.7609 | 0 | 18.7609 | 18.7609 | 0 | 18.7609 | 18.7609 | 0 | 18.7609 | 18.7609 | 0 | 18.7609 | 18.7609 | 0 | 18.7609 | 18.7609 | 0 | 18.7609 | 18.7609 | 0 | 18.7609 | 18.7609 | 0 | 18.7609 | 18.7609 | 0 | 18.7609 | 18.7609 | 0 | 18.7609 | 18.7609 | 0 | 18.7609 | 18.7609 | 0 | 18.7609
|  | 16.5743 | 0 | 16.5743 | 17.7642 | 0 | 17.7642 | 17.7642 | 0 | 17.7642 | 17.7642 | 0 | 17.7642 | 17.7642 | 0 | 17.7642 | 17.7642 | 0 | 17.7642 | 17.7642 | 0 | 17.7642 | 17.7642 | 0 | 17.7642 | 17.7642 | 0 | 17.7642 | 17.7642 | 0 | 17.7642 | 17.7642 | 0 | 17.7642 | 17.7642 | 0 | 17.7642 | 17.7642 | 0 | 17.7642 | 17.7642 | 0 | 17.7642 | 17.7642 | 0 | 17.7642
|  | 17.1011 | 0 | 17.1011 | 18.3288 | 0 | 18.3288 | 18.3288 | 0 | 18.3288 | 18.3288 | 0 | 18.3288 | 18.3288 | 0 | 18.3288 | 18.3288 | 0 | 18.3288 | 18.3288 | 0 | 18.3288 | 18.3288 | 0 | 18.3288 | 18.3288 | 0 | 18.3288 | 18.3288 | 0 | 18.3288 | 18.3288 | 0 | 18.3288 | 18.3288 | 0 | 18.3288 | 18.3288 | 0 | 18.3288 | 18.3288 | 0 | 18.3288 | 18.3288 | 0 | 18.3288
|  | 17.3701 | 0 | 17.3701 | 18.6172 | 0 | 18.6172 | 18.6172 | 0 | 18.6172 | 18.6172 | 0 | 18.6172 | 18.6172 | 0 | 18.6172 | 18.6172 | 0 | 18.6172 | 18.6172 | 0 | 18.6172 | 18.6172 | 0 | 18.6172 | 18.6172 | 0 | 18.6172 | 18.6172 | 0 | 18.6172 | 18.6172 | 0 | 18.6172 | 18.6172 | 0 | 18.6172 | 18.6172 | 0 | 18.6172 | 18.6172 | 0 | 18.6172 | 18.6172 | 0 | 18.6172
|  | 17.6284 | 0 | 17.6284 | 18.894 | 0 | 18.894 | 18.894 | 0 | 18.894 | 18.894 | 0 | 18.894 | 18.894 | 0 | 18.894 | 18.894 | 0 | 18.894 | 18.894 | 0 | 18.894 | 18.894 | 0 | 18.894 | 18.894 | 0 | 18.894 | 18.894 | 0 | 18.894 | 18.894 | 0 | 18.894 | 18.894 | 0 | 18.894 | 18.894 | 0 | 18.894 | 18.894 | 0 | 18.894 | 18.894 | 0 | 18.894
|  | 17.8977 | 0 | 17.8977 | 19.1826 | 0 | 19.1826 | 19.1826 | 0 | 19.1826 | 19.1826 | 0 | 19.1826 | 19.1826 | 0 | 19.1826 | 19.1826 | 0 | 19.1826 | 19.1826 | 0 | 19.1826 | 19.1826 | 0 | 19.1826 | 19.1826 | 0 | 19.1826 | 19.1826 | 0 | 19.1826 | 19.1826 | 0 | 19.1826 | 19.1826 | 0 | 19.1826 | 19.1826 | 0 | 19.1826 | 19.1826 | 0 | 19.1826 | 19.1826 | 0 | 19.1826
|  | 19.3106 | 0 | 19.3106 | 20.697 | 0 | 20.697 | 20.697 | 0 | 20.697 | 20.697 | 0 | 20.697 | 20.697 | 0 | 20.697 | 20.697 | 0 | 20.697 | 20.697 | 0 | 20.697 | 20.697 | 0 | 20.697 | 20.697 | 0 | 20.697 | 20.697 | 0 | 20.697 | 20.697 | 0 | 20.697 | 20.697 | 0 | 20.697 | 20.697 | 0 | 20.697 | 20.697 | 0 | 20.697 | 20.697 | 0 | 20.697
|  | 21.1736 | 0 | 21.1736 | 22.6937 | 0 | 22.6937 | 22.6937 | 0 | 22.6937 | 22.6937 | 0 | 22.6937 | 22.6937 | 0 | 22.6937 | 22.6937 | 0 | 22.6937 | 22.6937 | 0 | 22.6937 | 22.6937 | 0 | 22.6937 | 22.6937 | 0 | 22.6937 | 22.6937 | 0 | 22.6937 | 22.6937 | 0 | 22.6937 | 22.6937 | 0 | 22.6937 | 22.6937 | 0 | 22.6937 | 22.6937 | 0 | 22.6937 | 22.6937 | 0 | 22.6937
|  | 21.8735 | 0 | 21.8735 | 23.4438 | 0 | 23.4438 | 23.4438 | 0 | 23.4438 | 23.4438 | 0 | 23.4438 | 23.4438 | 0 | 23.4438 | 23.4438 | 0 | 23.4438 | 23.4438 | 0 | 23.4438 | 23.4438 | 0 | 23.4438 | 23.4438 | 0 | 23.4438 | 23.4438 | 0 | 23.4438 | 23.4438 | 0 | 23.4438 | 23.4438 | 0 | 23.4438 | 23.4438 | 0 | 23.4438 | 23.4438 | 0 | 23.4438 | 23.4438 | 0 | 23.4438
|  | 22.065 | 0 | 22.065 | 23.6491 | 0 | 23.6491 | 23.6491 | 0 | 23.6491 | 23.6491 | 0 | 23.6491 | 23.6491 | 0 | 23.6491 | 23.6491 | 0 | 23.6491 | 23.6491 | 0 | 23.6491 | 23.6491 | 0 | 23.6491 | 23.6491 | 0 | 23.6491 | 23.6491 | 0 | 23.6491 | 23.6491 | 0 | 23.6491 | 23.6491 | 0 | 23.6491 | 23.6491 | 0 | 23.6491 | 23.6491 | 0 | 23.6491 | 23.6491 | 0 | 23.6491
|  | 23.6586 | 0 | 23.6586 | 25.3571 | 0 | 25.3571 | 25.3571 | 0 | 25.3571 | 25.3571 | 0 | 25.3571 | 25.3571 | 0 | 25.3571 | 25.3571 | 0 | 25.3571 | 25.3571 | 0 | 25.3571 | 25.3571 | 0 | 25.3571 | 25.3571 | 0 | 25.3571 | 25.3571 | 0 | 25.3571 | 25.3571 | 0 | 25.3571 | 25.3571 | 0 | 25.3571 | 25.3571 | 0 | 25.3571 | 25.3571 | 0 | 25.3571 | 25.3571 | 0 | 25.3571
|  | 23.286 | 0 | 23.286 | 24.9578 | 0 | 24.9578 | 24.9578 | 0 | 24.9578 | 24.9578 | 0 | 24.9578 | 24.9578 | 0 | 24.9578 | 24.9578 | 0 | 24.9578 | 24.9578 | 0 | 24.9578 | 24.9578 | 0 | 24.9578 | 24.9578 | 0 | 24.9578 | 24.9578 | 0 | 24.9578 | 24.9578 | 0 | 24.9578 | 24.9578 | 0 | 24.9578 | 24.9578 | 0 | 24.9578 | 24.9578 | 0 | 24.9578 | 24.9578 | 0 | 24.9578
|  | 20.7499 | 0 | 20.7499 | 22.2396 | 0 | 22.2396 | 22.2396 | 0 | 22.2396 | 22.2396 | 0 | 22.2396 | 22.2396 | 0 | 22.2396 | 22.2396 | 0 | 22.2396 | 22.2396 | 0 | 22.2396 | 22.2396 | 0 | 22.2396 | 22.2396 | 0 | 22.2396 | 22.2396 | 0 | 22.2396 | 22.2396 | 0 | 22.2396 | 22.2396 | 0 | 22.2396 | 22.2396 | 0 | 22.2396 | 22.2396 | 0 | 22.2396 | 22.2396 | 0 | 22.2396
|  | 16.6839 | 0 | 16.6839 | 17.8817 | 0 | 17.8817 | 17.8817 | 0 | 17.8817 | 17.8817 | 0 | 17.8817 | 17.8817 | 0 | 17.8817 | 17.8817 | 0 | 17.8817 | 17.8817 | 0 | 17.8817 | 17.8817 | 0 | 17.8817 | 17.8817 | 0 | 17.8817 | 17.8817 | 0 | 17.8817 | 17.8817 | 0 | 17.8817 | 17.8817 | 0 | 17.8817 | 17.8817 | 0 | 17.8817 | 17.8817 | 0 | 17.8817 | 17.8817 | 0 | 17.8817
|  | 14.3034 | 0 | 14.3034 | 15.3303 | 0 | 15.3303 | 15.3303 | 0 | 15.3303 | 15.3303 | 0 | 15.3303 | 15.3303 | 0 | 15.3303 | 15.3303 | 0 | 15.3303 | 15.3303 | 0 | 15.3303 | 15.3303 | 0 | 15.3303 | 15.3303 | 0 | 15.3303 | 15.3303 | 0 | 15.3303 | 15.3303 | 0 | 15.3303 | 15.3303 | 0 | 15.3303 | 15.3303 | 0 | 15.3303 | 15.3303 | 0 | 15.3303 | 15.3303 | 0 | 15.3303
|  | 13.8366 | 0 | 13.8366 | 14.83 | 0 | 14.83 | 14.83 | 0 | 14.83 | 14.83 | 0 | 14.83 | 14.83 | 0 | 14.83 | 14.83 | 0 | 14.83 | 14.83 | 0 | 14.83 | 14.83 | 0 | 14.83 | 14.83 | 0 | 14.83 | 14.83 | 0 | 14.83 | 14.83 | 0 | 14.83 | 14.83 | 0 | 14.83 | 14.83 | 0 | 14.83 | 14.83 | 0 | 14.83 | 14.83 | 0 | 14.83
|  | 12.5838 | 0 | 12.5838 | 13.4872 | 0 | 13.4872 | 13.4872 | 0 | 13.4872 | 13.4872 | 0 | 13.4872 | 13.4872 | 0 | 13.4872 | 13.4872 | 0 | 13.4872 | 13.4872 | 0 | 13.4872 | 13.4872 | 0 | 13.4872 | 13.4872 | 0 | 13.4872 | 13.4872 | 0 | 13.4872 | 13.4872 | 0 | 13.4872 | 13.4872 | 0 | 13.4872 | 13.4872 | 0 | 13.4872 | 13.4872 | 0 | 13.4872 | 13.4872 | 0 | 13.4872
|  | 11.7943 | 0 | 11.7943 | 12.641 | 0 | 12.641 | 12.641 | 0 | 12.641 | 12.641 | 0 | 12.641 | 12.641 | 0 | 12.641 | 12.641 | 0 | 12.641 | 12.641 | 0 | 12.641 | 12.641 | 0 | 12.641 | 12.641 | 0 | 12.641 | 12.641 | 0 | 12.641 | 12.641 | 0 | 12.641 | 12.641 | 0 | 12.641 | 12.641 | 0 | 12.641 | 12.641 | 0 | 12.641 | 12.641 | 0 | 12.641
|  | 11.5453 | 0 | 11.5453 | 12.3742 | 0 | 12.3742 | 12.3742 | 0 | 12.3742 | 12.3742 | 0 | 12.3742 | 12.3742 | 0 | 12.3742 | 12.3742 | 0 | 12.3742 | 12.3742 | 0 | 12.3742 | 12.3742 | 0 | 12.3742 | 12.3742 | 0 | 12.3742 | 12.3742 | 0 | 12.3742 | 12.3742 | 0 | 12.3742 | 12.3742 | 0 | 12.3742 | 12.3742 | 0 | 12.3742 | 12.3742 | 0 | 12.3742 | 12.3742 | 0 | 12.3742
|  | 11.7645 | 0 | 11.7645 | 12.6091 | 0 | 12.6091 | 12.6091 | 0 | 12.6091 | 12.6091 | 0 | 12.6091 | 12.6091 | 0 | 12.6091 | 12.6091 | 0 | 12.6091 | 12.6091 | 0 | 12.6091 | 12.6091 | 0 | 12.6091 | 12.6091 | 0 | 12.6091 | 12.6091 | 0 | 12.6091 | 12.6091 | 0 | 12.6091 | 12.6091 | 0 | 12.6091 | 12.6091 | 0 | 12.6091 | 12.6091 | 0 | 12.6091 | 12.6091 | 0 | 12.6091
|  | 14.1194 | 0 | 14.1194 | 15.1331 | 0 | 15.1331 | 15.1331 | 0 | 15.1331 | 15.1331 | 0 | 15.1331 | 15.1331 | 0 | 15.1331 | 15.1331 | 0 | 15.1331 | 15.1331 | 0 | 15.1331 | 15.1331 | 0 | 15.1331 | 15.1331 | 0 | 15.1331 | 15.1331 | 0 | 15.1331 | 15.1331 | 0 | 15.1331 | 15.1331 | 0 | 15.1331 | 15.1331 | 0 | 15.1331 | 15.1331 | 0 | 15.1331 | 15.1331 | 0 | 15.1331
|  | 16.7234 | 0 | 16.7234 | 17.924 | 0 | 17.924 | 17.924 | 0 | 17.924 | 17.924 | 0 | 17.924 | 17.924 | 0 | 17.924 | 17.924 | 0 | 17.924 | 17.924 | 0 | 17.924 | 17.924 | 0 | 17.924 | 17.924 | 0 | 17.924 | 17.924 | 0 | 17.924 | 17.924 | 0 | 17.924 | 17.924 | 0 | 17.924 | 17.924 | 0 | 17.924 | 17.924 | 0 | 17.924 | 17.924 | 0 | 17.924
|  | 18.8338 | 0 | 18.8338 | 20.1859 | 0 | 20.1859 | 20.1859 | 0 | 20.1859 | 20.1859 | 0 | 20.1859 | 20.1859 | 0 | 20.1859 | 20.1859 | 0 | 20.1859 | 20.1859 | 0 | 20.1859 | 20.1859 | 0 | 20.1859 | 20.1859 | 0 | 20.1859 | 20.1859 | 0 | 20.1859 | 20.1859 | 0 | 20.1859 | 20.1859 | 0 | 20.1859 | 20.1859 | 0 | 20.1859 | 20.1859 | 0 | 20.1859 | 20.1859 | 0 | 20.1859
|  | 16.8063 | 0 | 16.8063 | 18.0128 | 0 | 18.0128 | 18.0128 | 0 | 18.0128 | 18.0128 | 0 | 18.0128 | 18.0128 | 0 | 18.0128 | 18.0128 | 0 | 18.0128 | 18.0128 | 0 | 18.0128 | 18.0128 | 0 | 18.0128 | 18.0128 | 0 | 18.0128 | 18.0128 | 0 | 18.0128 | 18.0128 | 0 | 18.0128 | 18.0128 | 0 | 18.0128 | 18.0128 | 0 | 18.0128 | 18.0128 | 0 | 18.0128 | 18.0128 | 0 | 18.0128
|  | 16.887 | 0 | 16.887 | 18.0993 | 0 | 18.0993 | 18.0993 | 0 | 18.0993 | 18.0993 | 0 | 18.0993 | 18.0993 | 0 | 18.0993 | 18.0993 | 0 | 18.0993 | 18.0993 | 0 | 18.0993 | 18.0993 | 0 | 18.0993 | 18.0993 | 0 | 18.0993 | 18.0993 | 0 | 18.0993 | 18.0993 | 0 | 18.0993 | 18.0993 | 0 | 18.0993 | 18.0993 | 0 | 18.0993 | 18.0993 | 0 | 18.0993 | 18.0993 | 0 | 18.0993
|  | 16.6277 | 0 | 16.6277 | 17.8214 | 0 | 17.8214 | 17.8214 | 0 | 17.8214 | 17.8214 | 0 | 17.8214 | 17.8214 | 0 | 17.8214 | 17.8214 | 0 | 17.8214 | 17.8214 | 0 | 17.8214 | 17.8214 | 0 | 17.8214 | 17.8214 | 0 | 17.8214 | 17.8214 | 0 | 17.8214 | 17.8214 | 0 | 17.8214 | 17.8214 | 0 | 17.8214 | 17.8214 | 0 | 17.8214 | 17.8214 | 0 | 17.8214 | 17.8214 | 0 | 17.8214
|  | 15.3127 | 0 | 15.3127 | 16.4121 | 0 | 16.4121 | 16.4121 | 0 | 16.4121 | 16.4121 | 0 | 16.4121 | 16.4121 | 0 | 16.4121 | 16.4121 | 0 | 16.4121 | 16.4121 | 0 | 16.4121 | 16.4121 | 0 | 16.4121 | 16.4121 | 0 | 16.4121 | 16.4121 | 0 | 16.4121 | 16.4121 | 0 | 16.4121 | 16.4121 | 0 | 16.4121 | 16.4121 | 0 | 16.4121 | 16.4121 | 0 | 16.4121 | 16.4121 | 0 | 16.4121
|  | 15.6088 | 0 | 15.6088 | 16.7294 | 0 | 16.7294 | 16.7294 | 0 | 16.7294 | 16.7294 | 0 | 16.7294 | 16.7294 | 0 | 16.7294 | 16.7294 | 0 | 16.7294 | 16.7294 | 0 | 16.7294 | 16.7294 | 0 | 16.7294 | 16.7294 | 0 | 16.7294 | 16.7294 | 0 | 16.7294 | 16.7294 | 0 | 16.7294 | 16.7294 | 0 | 16.7294 | 16.7294 | 0 | 16.7294 | 16.7294 | 0 | 16.7294 | 16.7294 | 0 | 16.7294
|  | 15.2367 | 0 | 15.2367 | 16.3306 | 0 | 16.3306 | 16.3306 | 0 | 16.3306 | 16.3306 | 0 | 16.3306 | 16.3306 | 0 | 16.3306 | 16.3306 | 0 | 16.3306 | 16.3306 | 0 | 16.3306 | 16.3306 | 0 | 16.3306 | 16.3306 | 0 | 16.3306 | 16.3306 | 0 | 16.3306 | 16.3306 | 0 | 16.3306 | 16.3306 | 0 | 16.3306 | 16.3306 | 0 | 16.3306 | 16.3306 | 0 | 16.3306 | 16.3306 | 0 | 16.3306
|  | 14.7576 | 0 | 14.7576 | 15.8171 | 0 | 15.8171 | 15.8171 | 0 | 15.8171 | 15.8171 | 0 | 15.8171 | 15.8171 | 0 | 15.8171 | 15.8171 | 0 | 15.8171 | 15.8171 | 0 | 15.8171 | 15.8171 | 0 | 15.8171 | 15.8171 | 0 | 15.8171 | 15.8171 | 0 | 15.8171 | 15.8171 | 0 | 15.8171 | 15.8171 | 0 | 15.8171 | 15.8171 | 0 | 15.8171 | 15.8171 | 0 | 15.8171 | 15.8171 | 0 | 15.8171
|  | 16.3111 | 0 | 16.3111 | 17.4821 | 0 | 17.4821 | 17.4821 | 0 | 17.4821 | 17.4821 | 0 | 17.4821 | 17.4821 | 0 | 17.4821 | 17.4821 | 0 | 17.4821 | 17.4821 | 0 | 17.4821 | 17.4821 | 0 | 17.4821 | 17.4821 | 0 | 17.4821 | 17.4821 | 0 | 17.4821 | 17.4821 | 0 | 17.4821 | 17.4821 | 0 | 17.4821 | 17.4821 | 0 | 17.4821 | 17.4821 | 0 | 17.4821 | 17.4821 | 0 | 17.4821
|  | 17.2105 | 0 | 17.2105 | 18.4461 | 0 | 18.4461 | 18.4461 | 0 | 18.4461 | 18.4461 | 0 | 18.4461 | 18.4461 | 0 | 18.4461 | 18.4461 | 0 | 18.4461 | 18.4461 | 0 | 18.4461 | 18.4461 | 0 | 18.4461 | 18.4461 | 0 | 18.4461 | 18.4461 | 0 | 18.4461 | 18.4461 | 0 | 18.4461 | 18.4461 | 0 | 18.4461 | 18.4461 | 0 | 18.4461 | 18.4461 | 0 | 18.4461 | 18.4461 | 0 | 18.4461
|  | 20.3864 | 0 | 20.3864 | 21.8499 | 0 | 21.8499 | 21.8499 | 0 | 21.8499 | 21.8499 | 0 | 21.8499 | 21.8499 | 0 | 21.8499 | 21.8499 | 0 | 21.8499 | 21.8499 | 0 | 21.8499 | 21.8499 | 0 | 21.8499 | 21.8499 | 0 | 21.8499 | 21.8499 | 0 | 21.8499 | 21.8499 | 0 | 21.8499 | 21.8499 | 0 | 21.8499 | 21.8499 | 0 | 21.8499 | 21.8499 | 0 | 21.8499 | 21.8499 | 0 | 21.8499
|  | 21.9288 | 0 | 21.9288 | 23.5031 | 0 | 23.5031 | 23.5031 | 0 | 23.5031 | 23.5031 | 0 | 23.5031 | 23.5031 | 0 | 23.5031 | 23.5031 | 0 | 23.5031 | 23.5031 | 0 | 23.5031 | 23.5031 | 0 | 23.5031 | 23.5031 | 0 | 23.5031 | 23.5031 | 0 | 23.5031 | 23.5031 | 0 | 23.5031 | 23.5031 | 0 | 23.5031 | 23.5031 | 0 | 23.5031 | 23.5031 | 0 | 23.5031 | 23.5031 | 0 | 23.5031
|  | 22.4901 | 0 | 22.4901 | 24.1047 | 0 | 24.1047 | 24.1047 | 0 | 24.1047 | 24.1047 | 0 | 24.1047 | 24.1047 | 0 | 24.1047 | 24.1047 | 0 | 24.1047 | 24.1047 | 0 | 24.1047 | 24.1047 | 0 | 24.1047 | 24.1047 | 0 | 24.1047 | 24.1047 | 0 | 24.1047 | 24.1047 | 0 | 24.1047 | 24.1047 | 0 | 24.1047 | 24.1047 | 0 | 24.1047 | 24.1047 | 0 | 24.1047 | 24.1047 | 0 | 24.1047
|  | 21.8008 | 0 | 21.8008 | 23.3659 | 0 | 23.3659 | 23.3659 | 0 | 23.3659 | 23.3659 | 0 | 23.3659 | 23.3659 | 0 | 23.3659 | 23.3659 | 0 | 23.3659 | 23.3659 | 0 | 23.3659 | 23.3659 | 0 | 23.3659 | 23.3659 | 0 | 23.3659 | 23.3659 | 0 | 23.3659 | 23.3659 | 0 | 23.3659 | 23.3659 | 0 | 23.3659 | 23.3659 | 0 | 23.3659 | 23.3659 | 0 | 23.3659 | 23.3659 | 0 | 23.3659
|  | 20.2301 | 0 | 20.2301 | 21.6825 | 0 | 21.6825 | 21.6825 | 0 | 21.6825 | 21.6825 | 0 | 21.6825 | 21.6825 | 0 | 21.6825 | 21.6825 | 0 | 21.6825 | 21.6825 | 0 | 21.6825 | 21.6825 | 0 | 21.6825 | 21.6825 | 0 | 21.6825 | 21.6825 | 0 | 21.6825 | 21.6825 | 0 | 21.6825 | 21.6825 | 0 | 21.6825 | 21.6825 | 0 | 21.6825 | 21.6825 | 0 | 21.6825 | 21.6825 | 0 | 21.6825
|  | 17.4104 | 0 | 17.4104 | 18.6604 | 0 | 18.6604 | 18.6604 | 0 | 18.6604 | 18.6604 | 0 | 18.6604 | 18.6604 | 0 | 18.6604 | 18.6604 | 0 | 18.6604 | 18.6604 | 0 | 18.6604 | 18.6604 | 0 | 18.6604 | 18.6604 | 0 | 18.6604 | 18.6604 | 0 | 18.6604 | 18.6604 | 0 | 18.6604 | 18.6604 | 0 | 18.6604 | 18.6604 | 0 | 18.6604 | 18.6604 | 0 | 18.6604 | 18.6604 | 0 | 18.6604
|  | 15.1117 | 0 | 15.1117 | 16.1966 | 0 | 16.1966 | 16.1966 | 0 | 16.1966 | 16.1966 | 0 | 16.1966 | 16.1966 | 0 | 16.1966 | 16.1966 | 0 | 16.1966 | 16.1966 | 0 | 16.1966 | 16.1966 | 0 | 16.1966 | 16.1966 | 0 | 16.1966 | 16.1966 | 0 | 16.1966 | 16.1966 | 0 | 16.1966 | 16.1966 | 0 | 16.1966 | 16.1966 | 0 | 16.1966 | 16.1966 | 0 | 16.1966 | 16.1966 | 0 | 16.1966
|  | 14.4472 | 0 | 14.4472 | 15.4844 | 0 | 15.4844 | 15.4844 | 0 | 15.4844 | 15.4844 | 0 | 15.4844 | 15.4844 | 0 | 15.4844 | 15.4844 | 0 | 15.4844 | 15.4844 | 0 | 15.4844 | 15.4844 | 0 | 15.4844 | 15.4844 | 0 | 15.4844 | 15.4844 | 0 | 15.4844 | 15.4844 | 0 | 15.4844 | 15.4844 | 0 | 15.4844 | 15.4844 | 0 | 15.4844 | 15.4844 | 0 | 15.4844 | 15.4844 | 0 | 15.4844
|  | 12.6824 | 0 | 12.6824 | 13.5929 | 0 | 13.5929 | 13.5929 | 0 | 13.5929 | 13.5929 | 0 | 13.5929 | 13.5929 | 0 | 13.5929 | 13.5929 | 0 | 13.5929 | 13.5929 | 0 | 13.5929 | 13.5929 | 0 | 13.5929 | 13.5929 | 0 | 13.5929 | 13.5929 | 0 | 13.5929 | 13.5929 | 0 | 13.5929 | 13.5929 | 0 | 13.5929 | 13.5929 | 0 | 13.5929 | 13.5929 | 0 | 13.5929 | 13.5929 | 0 | 13.5929
|  | 12.2323 | 0 | 12.2323 | 13.1104 | 0 | 13.1104 | 13.1104 | 0 | 13.1104 | 13.1104 | 0 | 13.1104 | 13.1104 | 0 | 13.1104 | 13.1104 | 0 | 13.1104 | 13.1104 | 0 | 13.1104 | 13.1104 | 0 | 13.1104 | 13.1104 | 0 | 13.1104 | 13.1104 | 0 | 13.1104 | 13.1104 | 0 | 13.1104 | 13.1104 | 0 | 13.1104 | 13.1104 | 0 | 13.1104 | 13.1104 | 0 | 13.1104 | 13.1104 | 0 | 13.1104
|  | 11.2354 | 0 | 11.2354 | 12.042 | 0 | 12.042 | 12.042 | 0 | 12.042 | 12.042 | 0 | 12.042 | 12.042 | 0 | 12.042 | 12.042 | 0 | 12.042 | 12.042 | 0 | 12.042 | 12.042 | 0 | 12.042 | 12.042 | 0 | 12.042 | 12.042 | 0 | 12.042 | 12.042 | 0 | 12.042 | 12.042 | 0 | 12.042 | 12.042 | 0 | 12.042 | 12.042 | 0 | 12.042 | 12.042 | 0 | 12.042
|  | 10.8361 | 0 | 10.8361 | 11.6141 | 0 | 11.6141 | 11.6141 | 0 | 11.6141 | 11.6141 | 0 | 11.6141 | 11.6141 | 0 | 11.6141 | 11.6141 | 0 | 11.6141 | 11.6141 | 0 | 11.6141 | 11.6141 | 0 | 11.6141 | 11.6141 | 0 | 11.6141 | 11.6141 | 0 | 11.6141 | 11.6141 | 0 | 11.6141 | 11.6141 | 0 | 11.6141 | 11.6141 | 0 | 11.6141 | 11.6141 | 0 | 11.6141 | 11.6141 | 0 | 11.6141
|  | 11.0939 | 0 | 11.0939 | 11.8904 | 0 | 11.8904 | 11.8904 | 0 | 11.8904 | 11.8904 | 0 | 11.8904 | 11.8904 | 0 | 11.8904 | 11.8904 | 0 | 11.8904 | 11.8904 | 0 | 11.8904 | 11.8904 | 0 | 11.8904 | 11.8904 | 0 | 11.8904 | 11.8904 | 0 | 11.8904 | 11.8904 | 0 | 11.8904 | 11.8904 | 0 | 11.8904 | 11.8904 | 0 | 11.8904 | 11.8904 | 0 | 11.8904 | 11.8904 | 0 | 11.8904
|  | 11.978 | 0 | 11.978 | 12.8379 | 0 | 12.8379 | 12.8379 | 0 | 12.8379 | 12.8379 | 0 | 12.8379 | 12.8379 | 0 | 12.8379 | 12.8379 | 0 | 12.8379 | 12.8379 | 0 | 12.8379 | 12.8379 | 0 | 12.8379 | 12.8379 | 0 | 12.8379 | 12.8379 | 0 | 12.8379 | 12.8379 | 0 | 12.8379 | 12.8379 | 0 | 12.8379 | 12.8379 | 0 | 12.8379 | 12.8379 | 0 | 12.8379 | 12.8379 | 0 | 12.8379
|  | 14.9469 | 0 | 14.9469 | 16.02 | 0 | 16.02 | 16.02 | 0 | 16.02 | 16.02 | 0 | 16.02 | 16.02 | 0 | 16.02 | 16.02 | 0 | 16.02 | 16.02 | 0 | 16.02 | 16.02 | 0 | 16.02 | 16.02 | 0 | 16.02 | 16.02 | 0 | 16.02 | 16.02 | 0 | 16.02 | 16.02 | 0 | 16.02 | 16.02 | 0 | 16.02 | 16.02 | 0 | 16.02 | 16.02 | 0 | 16.02
|  | 15.5215 | 0 | 15.5215 | 16.6358 | 0 | 16.6358 | 16.6358 | 0 | 16.6358 | 16.6358 | 0 | 16.6358 | 16.6358 | 0 | 16.6358 | 16.6358 | 0 | 16.6358 | 16.6358 | 0 | 16.6358 | 16.6358 | 0 | 16.6358 | 16.6358 | 0 | 16.6358 | 16.6358 | 0 | 16.6358 | 16.6358 | 0 | 16.6358 | 16.6358 | 0 | 16.6358 | 16.6358 | 0 | 16.6358 | 16.6358 | 0 | 16.6358 | 16.6358 | 0 | 16.6358
|  | 15.6428 | 0 | 15.6428 | 16.7658 | 0 | 16.7658 | 16.7658 | 0 | 16.7658 | 16.7658 | 0 | 16.7658 | 16.7658 | 0 | 16.7658 | 16.7658 | 0 | 16.7658 | 16.7658 | 0 | 16.7658 | 16.7658 | 0 | 16.7658 | 16.7658 | 0 | 16.7658 | 16.7658 | 0 | 16.7658 | 16.7658 | 0 | 16.7658 | 16.7658 | 0 | 16.7658 | 16.7658 | 0 | 16.7658 | 16.7658 | 0 | 16.7658 | 16.7658 | 0 | 16.7658
|  | 15.0366 | 0 | 15.0366 | 16.1161 | 0 | 16.1161 | 16.1161 | 0 | 16.1161 | 16.1161 | 0 | 16.1161 | 16.1161 | 0 | 16.1161 | 16.1161 | 0 | 16.1161 | 16.1161 | 0 | 16.1161 | 16.1161 | 0 | 16.1161 | 16.1161 | 0 | 16.1161 | 16.1161 | 0 | 16.1161 | 16.1161 | 0 | 16.1161 | 16.1161 | 0 | 16.1161 | 16.1161 | 0 | 16.1161 | 16.1161 | 0 | 16.1161 | 16.1161 | 0 | 16.1161
|  | 14.9677 | 0 | 14.9677 | 16.0423 | 0 | 16.0423 | 16.0423 | 0 | 16.0423 | 16.0423 | 0 | 16.0423 | 16.0423 | 0 | 16.0423 | 16.0423 | 0 | 16.0423 | 16.0423 | 0 | 16.0423 | 16.0423 | 0 | 16.0423 | 16.0423 | 0 | 16.0423 | 16.0423 | 0 | 16.0423 | 16.0423 | 0 | 16.0423 | 16.0423 | 0 | 16.0423 | 16.0423 | 0 | 16.0423 | 16.0423 | 0 | 16.0423 | 16.0423 | 0 | 16.0423
|  | 14.697 | 0 | 14.697 | 15.7521 | 0 | 15.7521 | 15.7521 | 0 | 15.7521 | 15.7521 | 0 | 15.7521 | 15.7521 | 0 | 15.7521 | 15.7521 | 0 | 15.7521 | 15.7521 | 0 | 15.7521 | 15.7521 | 0 | 15.7521 | 15.7521 | 0 | 15.7521 | 15.7521 | 0 | 15.7521 | 15.7521 | 0 | 15.7521 | 15.7521 | 0 | 15.7521 | 15.7521 | 0 | 15.7521 | 15.7521 | 0 | 15.7521 | 15.7521 | 0 | 15.7521
|  | 14.8185 | 0 | 14.8185 | 15.8823 | 0 | 15.8823 | 15.8823 | 0 | 15.8823 | 15.8823 | 0 | 15.8823 | 15.8823 | 0 | 15.8823 | 15.8823 | 0 | 15.8823 | 15.8823 | 0 | 15.8823 | 15.8823 | 0 | 15.8823 | 15.8823 | 0 | 15.8823 | 15.8823 | 0 | 15.8823 | 15.8823 | 0 | 15.8823 | 15.8823 | 0 | 15.8823 | 15.8823 | 0 | 15.8823 | 15.8823 | 0 | 15.8823 | 15.8823 | 0 | 15.8823
|  | 14.6471 | 0 | 14.6471 | 15.6987 | 0 | 15.6987 | 15.6987 | 0 | 15.6987 | 15.6987 | 0 | 15.6987 | 15.6987 | 0 | 15.6987 | 15.6987 | 0 | 15.6987 | 15.6987 | 0 | 15.6987 | 15.6987 | 0 | 15.6987 | 15.6987 | 0 | 15.6987 | 15.6987 | 0 | 15.6987 | 15.6987 | 0 | 15.6987 | 15.6987 | 0 | 15.6987 | 15.6987 | 0 | 15.6987 | 15.6987 | 0 | 15.6987 | 15.6987 | 0 | 15.6987
|  | 15.1281 | 0 | 15.1281 | 16.2142 | 0 | 16.2142 | 16.2142 | 0 | 16.2142 | 16.2142 | 0 | 16.2142 | 16.2142 | 0 | 16.2142 | 16.2142 | 0 | 16.2142 | 16.2142 | 0 | 16.2142 | 16.2142 | 0 | 16.2142 | 16.2142 | 0 | 16.2142 | 16.2142 | 0 | 16.2142 | 16.2142 | 0 | 16.2142 | 16.2142 | 0 | 16.2142 | 16.2142 | 0 | 16.2142 | 16.2142 | 0 | 16.2142 | 16.2142 | 0 | 16.2142
|  | 16.2769 | 0 | 16.2769 | 17.4455 | 0 | 17.4455 | 17.4455 | 0 | 17.4455 | 17.4455 | 0 | 17.4455 | 17.4455 | 0 | 17.4455 | 17.4455 | 0 | 17.4455 | 17.4455 | 0 | 17.4455 | 17.4455 | 0 | 17.4455 | 17.4455 | 0 | 17.4455 | 17.4455 | 0 | 17.4455 | 17.4455 | 0 | 17.4455 | 17.4455 | 0 | 17.4455 | 17.4455 | 0 | 17.4455 | 17.4455 | 0 | 17.4455 | 17.4455 | 0 | 17.4455
|  | 19.0553 | 0 | 19.0553 | 20.4233 | 0 | 20.4233 | 20.4233 | 0 | 20.4233 | 20.4233 | 0 | 20.4233 | 20.4233 | 0 | 20.4233 | 20.4233 | 0 | 20.4233 | 20.4233 | 0 | 20.4233 | 20.4233 | 0 | 20.4233 | 20.4233 | 0 | 20.4233 | 20.4233 | 0 | 20.4233 | 20.4233 | 0 | 20.4233 | 20.4233 | 0 | 20.4233 | 20.4233 | 0 | 20.4233 | 20.4233 | 0 | 20.4233 | 20.4233 | 0 | 20.4233
|  | 20.2429 | 0 | 20.2429 | 21.6961 | 0 | 21.6961 | 21.6961 | 0 | 21.6961 | 21.6961 | 0 | 21.6961 | 21.6961 | 0 | 21.6961 | 21.6961 | 0 | 21.6961 | 21.6961 | 0 | 21.6961 | 21.6961 | 0 | 21.6961 | 21.6961 | 0 | 21.6961 | 21.6961 | 0 | 21.6961 | 21.6961 | 0 | 21.6961 | 21.6961 | 0 | 21.6961 | 21.6961 | 0 | 21.6961 | 21.6961 | 0 | 21.6961 | 21.6961 | 0 | 21.6961
|  | 20.356 | 0 | 20.356 | 21.8174 | 0 | 21.8174 | 21.8174 | 0 | 21.8174 | 21.8174 | 0 | 21.8174 | 21.8174 | 0 | 21.8174 | 21.8174 | 0 | 21.8174 | 21.8174 | 0 | 21.8174 | 21.8174 | 0 | 21.8174 | 21.8174 | 0 | 21.8174 | 21.8174 | 0 | 21.8174 | 21.8174 | 0 | 21.8174 | 21.8174 | 0 | 21.8174 | 21.8174 | 0 | 21.8174 | 21.8174 | 0 | 21.8174 | 21.8174 | 0 | 21.8174
|  | 19.8289 | 0 | 19.8289 | 21.2524 | 0 | 21.2524 | 21.2524 | 0 | 21.2524 | 21.2524 | 0 | 21.2524 | 21.2524 | 0 | 21.2524 | 21.2524 | 0 | 21.2524 | 21.2524 | 0 | 21.2524 | 21.2524 | 0 | 21.2524 | 21.2524 | 0 | 21.2524 | 21.2524 | 0 | 21.2524 | 21.2524 | 0 | 21.2524 | 21.2524 | 0 | 21.2524 | 21.2524 | 0 | 21.2524 | 21.2524 | 0 | 21.2524 | 21.2524 | 0 | 21.2524
|  | 18.1775 | 0 | 18.1775 | 19.4825 | 0 | 19.4825 | 19.4825 | 0 | 19.4825 | 19.4825 | 0 | 19.4825 | 19.4825 | 0 | 19.4825 | 19.4825 | 0 | 19.4825 | 19.4825 | 0 | 19.4825 | 19.4825 | 0 | 19.4825 | 19.4825 | 0 | 19.4825 | 19.4825 | 0 | 19.4825 | 19.4825 | 0 | 19.4825 | 19.4825 | 0 | 19.4825 | 19.4825 | 0 | 19.4825 | 19.4825 | 0 | 19.4825 | 19.4825 | 0 | 19.4825
|  | 16.183 | 0 | 16.183 | 17.3448 | 0 | 17.3448 | 17.3448 | 0 | 17.3448 | 17.3448 | 0 | 17.3448 | 17.3448 | 0 | 17.3448 | 17.3448 | 0 | 17.3448 | 17.3448 | 0 | 17.3448 | 17.3448 | 0 | 17.3448 | 17.3448 | 0 | 17.3448 | 17.3448 | 0 | 17.3448 | 17.3448 | 0 | 17.3448 | 17.3448 | 0 | 17.3448 | 17.3448 | 0 | 17.3448 | 17.3448 | 0 | 17.3448 | 17.3448 | 0 | 17.3448
|  | 14.7073 | 0 | 14.7073 | 15.7632 | 0 | 15.7632 | 15.7632 | 0 | 15.7632 | 15.7632 | 0 | 15.7632 | 15.7632 | 0 | 15.7632 | 15.7632 | 0 | 15.7632 | 15.7632 | 0 | 15.7632 | 15.7632 | 0 | 15.7632 | 15.7632 | 0 | 15.7632 | 15.7632 | 0 | 15.7632 | 15.7632 | 0 | 15.7632 | 15.7632 | 0 | 15.7632 | 15.7632 | 0 | 15.7632 | 15.7632 | 0 | 15.7632 | 15.7632 | 0 | 15.7632
|  | 14.2111 | 0 | 14.2111 | 15.2313 | 0 | 15.2313 | 15.2313 | 0 | 15.2313 | 15.2313 | 0 | 15.2313 | 15.2313 | 0 | 15.2313 | 15.2313 | 0 | 15.2313 | 15.2313 | 0 | 15.2313 | 15.2313 | 0 | 15.2313 | 15.2313 | 0 | 15.2313 | 15.2313 | 0 | 15.2313 | 15.2313 | 0 | 15.2313 | 15.2313 | 0 | 15.2313 | 15.2313 | 0 | 15.2313 | 15.2313 | 0 | 15.2313 | 15.2313 | 0 | 15.2313
|  | 13.2157 | 0 | 13.2157 | 14.1644 | 0 | 14.1644 | 14.1644 | 0 | 14.1644 | 14.1644 | 0 | 14.1644 | 14.1644 | 0 | 14.1644 | 14.1644 | 0 | 14.1644 | 14.1644 | 0 | 14.1644 | 14.1644 | 0 | 14.1644 | 14.1644 | 0 | 14.1644 | 14.1644 | 0 | 14.1644 | 14.1644 | 0 | 14.1644 | 14.1644 | 0 | 14.1644 | 14.1644 | 0 | 14.1644 | 14.1644 | 0 | 14.1644 | 14.1644 | 0 | 14.1644
|  | 12.2809 | 0 | 12.2809 | 13.1625 | 0 | 13.1625 | 13.1625 | 0 | 13.1625 | 13.1625 | 0 | 13.1625 | 13.1625 | 0 | 13.1625 | 13.1625 | 0 | 13.1625 | 13.1625 | 0 | 13.1625 | 13.1625 | 0 | 13.1625 | 13.1625 | 0 | 13.1625 | 13.1625 | 0 | 13.1625 | 13.1625 | 0 | 13.1625 | 13.1625 | 0 | 13.1625 | 13.1625 | 0 | 13.1625 | 13.1625 | 0 | 13.1625 | 13.1625 | 0 | 13.1625
|  | 10.9915 | 0 | 10.9915 | 11.7806 | 0 | 11.7806 | 11.7806 | 0 | 11.7806 | 11.7806 | 0 | 11.7806 | 11.7806 | 0 | 11.7806 | 11.7806 | 0 | 11.7806 | 11.7806 | 0 | 11.7806 | 11.7806 | 0 | 11.7806 | 11.7806 | 0 | 11.7806 | 11.7806 | 0 | 11.7806 | 11.7806 | 0 | 11.7806 | 11.7806 | 0 | 11.7806 | 11.7806 | 0 | 11.7806 | 11.7806 | 0 | 11.7806 | 11.7806 | 0 | 11.7806
|  | 10.7292 | 0 | 10.7292 | 11.4995 | 0 | 11.4995 | 11.4995 | 0 | 11.4995 | 11.4995 | 0 | 11.4995 | 11.4995 | 0 | 11.4995 | 11.4995 | 0 | 11.4995 | 11.4995 | 0 | 11.4995 | 11.4995 | 0 | 11.4995 | 11.4995 | 0 | 11.4995 | 11.4995 | 0 | 11.4995 | 11.4995 | 0 | 11.4995 | 11.4995 | 0 | 11.4995 | 11.4995 | 0 | 11.4995 | 11.4995 | 0 | 11.4995 | 11.4995 | 0 | 11.4995
|  | 10.7596 | 0 | 10.7596 | 11.532 | 0 | 11.532 | 11.532 | 0 | 11.532 | 11.532 | 0 | 11.532 | 11.532 | 0 | 11.532 | 11.532 | 0 | 11.532 | 11.532 | 0 | 11.532 | 11.532 | 0 | 11.532 | 11.532 | 0 | 11.532 | 11.532 | 0 | 11.532 | 11.532 | 0 | 11.532 | 11.532 | 0 | 11.532 | 11.532 | 0 | 11.532 | 11.532 | 0 | 11.532 | 11.532 | 0 | 11.532
|  | 11.3555 | 0 | 11.3555 | 12.1707 | 0 | 12.1707 | 12.1707 | 0 | 12.1707 | 12.1707 | 0 | 12.1707 | 12.1707 | 0 | 12.1707 | 12.1707 | 0 | 12.1707 | 12.1707 | 0 | 12.1707 | 12.1707 | 0 | 12.1707 | 12.1707 | 0 | 12.1707 | 12.1707 | 0 | 12.1707 | 12.1707 | 0 | 12.1707 | 12.1707 | 0 | 12.1707 | 12.1707 | 0 | 12.1707 | 12.1707 | 0 | 12.1707 | 12.1707 | 0 | 12.1707
|  | 13.5994 | 0 | 13.5994 | 14.5758 | 0 | 14.5758 | 14.5758 | 0 | 14.5758 | 14.5758 | 0 | 14.5758 | 14.5758 | 0 | 14.5758 | 14.5758 | 0 | 14.5758 | 14.5758 | 0 | 14.5758 | 14.5758 | 0 | 14.5758 | 14.5758 | 0 | 14.5758 | 14.5758 | 0 | 14.5758 | 14.5758 | 0 | 14.5758 | 14.5758 | 0 | 14.5758 | 14.5758 | 0 | 14.5758 | 14.5758 | 0 | 14.5758 | 14.5758 | 0 | 14.5758
|  | 14.1289 | 0 | 14.1289 | 15.1432 | 0 | 15.1432 | 15.1432 | 0 | 15.1432 | 15.1432 | 0 | 15.1432 | 15.1432 | 0 | 15.1432 | 15.1432 | 0 | 15.1432 | 15.1432 | 0 | 15.1432 | 15.1432 | 0 | 15.1432 | 15.1432 | 0 | 15.1432 | 15.1432 | 0 | 15.1432 | 15.1432 | 0 | 15.1432 | 15.1432 | 0 | 15.1432 | 15.1432 | 0 | 15.1432 | 15.1432 | 0 | 15.1432 | 15.1432 | 0 | 15.1432
|  | 14.5525 | 0 | 14.5525 | 15.5972 | 0 | 15.5972 | 15.5972 | 0 | 15.5972 | 15.5972 | 0 | 15.5972 | 15.5972 | 0 | 15.5972 | 15.5972 | 0 | 15.5972 | 15.5972 | 0 | 15.5972 | 15.5972 | 0 | 15.5972 | 15.5972 | 0 | 15.5972 | 15.5972 | 0 | 15.5972 | 15.5972 | 0 | 15.5972 | 15.5972 | 0 | 15.5972 | 15.5972 | 0 | 15.5972 | 15.5972 | 0 | 15.5972 | 15.5972 | 0 | 15.5972
|  | 13.6898 | 0 | 13.6898 | 14.6726 | 0 | 14.6726 | 14.6726 | 0 | 14.6726 | 14.6726 | 0 | 14.6726 | 14.6726 | 0 | 14.6726 | 14.6726 | 0 | 14.6726 | 14.6726 | 0 | 14.6726 | 14.6726 | 0 | 14.6726 | 14.6726 | 0 | 14.6726 | 14.6726 | 0 | 14.6726 | 14.6726 | 0 | 14.6726 | 14.6726 | 0 | 14.6726 | 14.6726 | 0 | 14.6726 | 14.6726 | 0 | 14.6726 | 14.6726 | 0 | 14.6726
|  | 12.7181 | 0 | 12.7181 | 13.6311 | 0 | 13.6311 | 13.6311 | 0 | 13.6311 | 13.6311 | 0 | 13.6311 | 13.6311 | 0 | 13.6311 | 13.6311 | 0 | 13.6311 | 13.6311 | 0 | 13.6311 | 13.6311 | 0 | 13.6311 | 13.6311 | 0 | 13.6311 | 13.6311 | 0 | 13.6311 | 13.6311 | 0 | 13.6311 | 13.6311 | 0 | 13.6311 | 13.6311 | 0 | 13.6311 | 13.6311 | 0 | 13.6311 | 13.6311 | 0 | 13.6311
|  | 11.6944 | 0 | 11.6944 | 12.534 | 0 | 12.534 | 12.534 | 0 | 12.534 | 12.534 | 0 | 12.534 | 12.534 | 0 | 12.534 | 12.534 | 0 | 12.534 | 12.534 | 0 | 12.534 | 12.534 | 0 | 12.534 | 12.534 | 0 | 12.534 | 12.534 | 0 | 12.534 | 12.534 | 0 | 12.534 | 12.534 | 0 | 12.534 | 12.534 | 0 | 12.534 | 12.534 | 0 | 12.534 | 12.534 | 0 | 12.534
|  | 11.294 | 0 | 11.294 | 12.1048 | 0 | 12.1048 | 12.1048 | 0 | 12.1048 | 12.1048 | 0 | 12.1048 | 12.1048 | 0 | 12.1048 | 12.1048 | 0 | 12.1048 | 12.1048 | 0 | 12.1048 | 12.1048 | 0 | 12.1048 | 12.1048 | 0 | 12.1048 | 12.1048 | 0 | 12.1048 | 12.1048 | 0 | 12.1048 | 12.1048 | 0 | 12.1048 | 12.1048 | 0 | 12.1048 | 12.1048 | 0 | 12.1048 | 12.1048 | 0 | 12.1048
|  | 11.3618 | 0 | 11.3618 | 12.1774 | 0 | 12.1774 | 12.1774 | 0 | 12.1774 | 12.1774 | 0 | 12.1774 | 12.1774 | 0 | 12.1774 | 12.1774 | 0 | 12.1774 | 12.1774 | 0 | 12.1774 | 12.1774 | 0 | 12.1774 | 12.1774 | 0 | 12.1774 | 12.1774 | 0 | 12.1774 | 12.1774 | 0 | 12.1774 | 12.1774 | 0 | 12.1774 | 12.1774 | 0 | 12.1774 | 12.1774 | 0 | 12.1774 | 12.1774 | 0 | 12.1774
|  | 12.0612 | 0 | 12.0612 | 12.9271 | 0 | 12.9271 | 12.9271 | 0 | 12.9271 | 12.9271 | 0 | 12.9271 | 12.9271 | 0 | 12.9271 | 12.9271 | 0 | 12.9271 | 12.9271 | 0 | 12.9271 | 12.9271 | 0 | 12.9271 | 12.9271 | 0 | 12.9271 | 12.9271 | 0 | 12.9271 | 12.9271 | 0 | 12.9271 | 12.9271 | 0 | 12.9271 | 12.9271 | 0 | 12.9271 | 12.9271 | 0 | 12.9271 | 12.9271 | 0 | 12.9271
|  | 13.8877 | 0 | 13.8877 | 14.8848 | 0 | 14.8848 | 14.8848 | 0 | 14.8848 | 14.8848 | 0 | 14.8848 | 14.8848 | 0 | 14.8848 | 14.8848 | 0 | 14.8848 | 14.8848 | 0 | 14.8848 | 14.8848 | 0 | 14.8848 | 14.8848 | 0 | 14.8848 | 14.8848 | 0 | 14.8848 | 14.8848 | 0 | 14.8848 | 14.8848 | 0 | 14.8848 | 14.8848 | 0 | 14.8848 | 14.8848 | 0 | 14.8848 | 14.8848 | 0 | 14.8848
|  | 15.2894 | 0 | 15.2894 | 16.3871 | 0 | 16.3871 | 16.3871 | 0 | 16.3871 | 16.3871 | 0 | 16.3871 | 16.3871 | 0 | 16.3871 | 16.3871 | 0 | 16.3871 | 16.3871 | 0 | 16.3871 | 16.3871 | 0 | 16.3871 | 16.3871 | 0 | 16.3871 | 16.3871 | 0 | 16.3871 | 16.3871 | 0 | 16.3871 | 16.3871 | 0 | 16.3871 | 16.3871 | 0 | 16.3871 | 16.3871 | 0 | 16.3871 | 16.3871 | 0 | 16.3871
|  | 16.1476 | 0 | 16.1476 | 17.3069 | 0 | 17.3069 | 17.3069 | 0 | 17.3069 | 17.3069 | 0 | 17.3069 | 17.3069 | 0 | 17.3069 | 17.3069 | 0 | 17.3069 | 17.3069 | 0 | 17.3069 | 17.3069 | 0 | 17.3069 | 17.3069 | 0 | 17.3069 | 17.3069 | 0 | 17.3069 | 17.3069 | 0 | 17.3069 | 17.3069 | 0 | 17.3069 | 17.3069 | 0 | 17.3069 | 17.3069 | 0 | 17.3069 | 17.3069 | 0 | 17.3069
|  | 18.0551 | 0 | 18.0551 | 19.3513 | 0 | 19.3513 | 19.3513 | 0 | 19.3513 | 19.3513 | 0 | 19.3513 | 19.3513 | 0 | 19.3513 | 19.3513 | 0 | 19.3513 | 19.3513 | 0 | 19.3513 | 19.3513 | 0 | 19.3513 | 19.3513 | 0 | 19.3513 | 19.3513 | 0 | 19.3513 | 19.3513 | 0 | 19.3513 | 19.3513 | 0 | 19.3513 | 19.3513 | 0 | 19.3513 | 19.3513 | 0 | 19.3513 | 19.3513 | 0 | 19.3513
|  | 18.1337 | 0 | 18.1337 | 19.4355 | 0 | 19.4355 | 19.4355 | 0 | 19.4355 | 19.4355 | 0 | 19.4355 | 19.4355 | 0 | 19.4355 | 19.4355 | 0 | 19.4355 | 19.4355 | 0 | 19.4355 | 19.4355 | 0 | 19.4355 | 19.4355 | 0 | 19.4355 | 19.4355 | 0 | 19.4355 | 19.4355 | 0 | 19.4355 | 19.4355 | 0 | 19.4355 | 19.4355 | 0 | 19.4355 | 19.4355 | 0 | 19.4355 | 19.4355 | 0 | 19.4355
|  | 16.5682 | 0 | 16.5682 | 17.7577 | 0 | 17.7577 | 17.7577 | 0 | 17.7577 | 17.7577 | 0 | 17.7577 | 17.7577 | 0 | 17.7577 | 17.7577 | 0 | 17.7577 | 17.7577 | 0 | 17.7577 | 17.7577 | 0 | 17.7577 | 17.7577 | 0 | 17.7577 | 17.7577 | 0 | 17.7577 | 17.7577 | 0 | 17.7577 | 17.7577 | 0 | 17.7577 | 17.7577 | 0 | 17.7577 | 17.7577 | 0 | 17.7577 | 17.7577 | 0 | 17.7577
|  | 14.4025 | 0 | 14.4025 | 15.4365 | 0 | 15.4365 | 15.4365 | 0 | 15.4365 | 15.4365 | 0 | 15.4365 | 15.4365 | 0 | 15.4365 | 15.4365 | 0 | 15.4365 | 15.4365 | 0 | 15.4365 | 15.4365 | 0 | 15.4365 | 15.4365 | 0 | 15.4365 | 15.4365 | 0 | 15.4365 | 15.4365 | 0 | 15.4365 | 15.4365 | 0 | 15.4365 | 15.4365 | 0 | 15.4365 | 15.4365 | 0 | 15.4365 | 15.4365 | 0 | 15.4365
|  | 12.1994 | 0 | 12.1994 | 13.0752 | 0 | 13.0752 | 13.0752 | 0 | 13.0752 | 13.0752 | 0 | 13.0752 | 13.0752 | 0 | 13.0752 | 13.0752 | 0 | 13.0752 | 13.0752 | 0 | 13.0752 | 13.0752 | 0 | 13.0752 | 13.0752 | 0 | 13.0752 | 13.0752 | 0 | 13.0752 | 13.0752 | 0 | 13.0752 | 13.0752 | 0 | 13.0752 | 13.0752 | 0 | 13.0752 | 13.0752 | 0 | 13.0752 | 13.0752 | 0 | 13.0752
|  | 11.7077 | 0 | 11.7077 | 12.5483 | 0 | 12.5483 | 12.5483 | 0 | 12.5483 | 12.5483 | 0 | 12.5483 | 12.5483 | 0 | 12.5483 | 12.5483 | 0 | 12.5483 | 12.5483 | 0 | 12.5483 | 12.5483 | 0 | 12.5483 | 12.5483 | 0 | 12.5483 | 12.5483 | 0 | 12.5483 | 12.5483 | 0 | 12.5483 | 12.5483 | 0 | 12.5483 | 12.5483 | 0 | 12.5483 | 12.5483 | 0 | 12.5483 | 12.5483 | 0 | 12.5483
|  | 10.7855 | 0 | 10.7855 | 11.5598 | 0 | 11.5598 | 11.5598 | 0 | 11.5598 | 11.5598 | 0 | 11.5598 | 11.5598 | 0 | 11.5598 | 11.5598 | 0 | 11.5598 | 11.5598 | 0 | 11.5598 | 11.5598 | 0 | 11.5598 | 11.5598 | 0 | 11.5598 | 11.5598 | 0 | 11.5598 | 11.5598 | 0 | 11.5598 | 11.5598 | 0 | 11.5598 | 11.5598 | 0 | 11.5598 | 11.5598 | 0 | 11.5598 | 11.5598 | 0 | 11.5598
|  | 10.5489 | 0 | 10.5489 | 11.3062 | 0 | 11.3062 | 11.3062 | 0 | 11.3062 | 11.3062 | 0 | 11.3062 | 11.3062 | 0 | 11.3062 | 11.3062 | 0 | 11.3062 | 11.3062 | 0 | 11.3062 | 11.3062 | 0 | 11.3062 | 11.3062 | 0 | 11.3062 | 11.3062 | 0 | 11.3062 | 11.3062 | 0 | 11.3062 | 11.3062 | 0 | 11.3062 | 11.3062 | 0 | 11.3062 | 11.3062 | 0 | 11.3062 | 11.3062 | 0 | 11.3062
|  | 10.1409 | 0 | 10.1409 | 10.8689 | 0 | 10.8689 | 10.8689 | 0 | 10.8689 | 10.8689 | 0 | 10.8689 | 10.8689 | 0 | 10.8689 | 10.8689 | 0 | 10.8689 | 10.8689 | 0 | 10.8689 | 10.8689 | 0 | 10.8689 | 10.8689 | 0 | 10.8689 | 10.8689 | 0 | 10.8689 | 10.8689 | 0 | 10.8689 | 10.8689 | 0 | 10.8689 | 10.8689 | 0 | 10.8689 | 10.8689 | 0 | 10.8689 | 10.8689 | 0 | 10.8689
|  | 10.0887 | 0 | 10.0887 | 10.813 | 0 | 10.813 | 10.813 | 0 | 10.813 | 10.813 | 0 | 10.813 | 10.813 | 0 | 10.813 | 10.813 | 0 | 10.813 | 10.813 | 0 | 10.813 | 10.813 | 0 | 10.813 | 10.813 | 0 | 10.813 | 10.813 | 0 | 10.813 | 10.813 | 0 | 10.813 | 10.813 | 0 | 10.813 | 10.813 | 0 | 10.813 | 10.813 | 0 | 10.813 | 10.813 | 0 | 10.813
|  | 10.9626 | 0 | 10.9626 | 11.7496 | 0 | 11.7496 | 11.7496 | 0 | 11.7496 | 11.7496 | 0 | 11.7496 | 11.7496 | 0 | 11.7496 | 11.7496 | 0 | 11.7496 | 11.7496 | 0 | 11.7496 | 11.7496 | 0 | 11.7496 | 11.7496 | 0 | 11.7496 | 11.7496 | 0 | 11.7496 | 11.7496 | 0 | 11.7496 | 11.7496 | 0 | 11.7496 | 11.7496 | 0 | 11.7496 | 11.7496 | 0 | 11.7496 | 11.7496 | 0 | 11.7496
|  | 14.0694 | 0 | 14.0694 | 15.0794 | 0 | 15.0794 | 15.0794 | 0 | 15.0794 | 15.0794 | 0 | 15.0794 | 15.0794 | 0 | 15.0794 | 15.0794 | 0 | 15.0794 | 15.0794 | 0 | 15.0794 | 15.0794 | 0 | 15.0794 | 15.0794 | 0 | 15.0794 | 15.0794 | 0 | 15.0794 | 15.0794 | 0 | 15.0794 | 15.0794 | 0 | 15.0794 | 15.0794 | 0 | 15.0794 | 15.0794 | 0 | 15.0794 | 15.0794 | 0 | 15.0794
|  | 15.3875 | 0 | 15.3875 | 16.4922 | 0 | 16.4922 | 16.4922 | 0 | 16.4922 | 16.4922 | 0 | 16.4922 | 16.4922 | 0 | 16.4922 | 16.4922 | 0 | 16.4922 | 16.4922 | 0 | 16.4922 | 16.4922 | 0 | 16.4922 | 16.4922 | 0 | 16.4922 | 16.4922 | 0 | 16.4922 | 16.4922 | 0 | 16.4922 | 16.4922 | 0 | 16.4922 | 16.4922 | 0 | 16.4922 | 16.4922 | 0 | 16.4922 | 16.4922 | 0 | 16.4922
|  | 13.9849 | 0 | 13.9849 | 14.9889 | 0 | 14.9889 | 14.9889 | 0 | 14.9889 | 14.9889 | 0 | 14.9889 | 14.9889 | 0 | 14.9889 | 14.9889 | 0 | 14.9889 | 14.9889 | 0 | 14.9889 | 14.9889 | 0 | 14.9889 | 14.9889 | 0 | 14.9889 | 14.9889 | 0 | 14.9889 | 14.9889 | 0 | 14.9889 | 14.9889 | 0 | 14.9889 | 14.9889 | 0 | 14.9889 | 14.9889 | 0 | 14.9889 | 14.9889 | 0 | 14.9889
|  | 14.5623 | 0 | 14.5623 | 15.6078 | 0 | 15.6078 | 15.6078 | 0 | 15.6078 | 15.6078 | 0 | 15.6078 | 15.6078 | 0 | 15.6078 | 15.6078 | 0 | 15.6078 | 15.6078 | 0 | 15.6078 | 15.6078 | 0 | 15.6078 | 15.6078 | 0 | 15.6078 | 15.6078 | 0 | 15.6078 | 15.6078 | 0 | 15.6078 | 15.6078 | 0 | 15.6078 | 15.6078 | 0 | 15.6078 | 15.6078 | 0 | 15.6078 | 15.6078 | 0 | 15.6078
|  | 14.3462 | 0 | 14.3462 | 15.3762 | 0 | 15.3762 | 15.3762 | 0 | 15.3762 | 15.3762 | 0 | 15.3762 | 15.3762 | 0 | 15.3762 | 15.3762 | 0 | 15.3762 | 15.3762 | 0 | 15.3762 | 15.3762 | 0 | 15.3762 | 15.3762 | 0 | 15.3762 | 15.3762 | 0 | 15.3762 | 15.3762 | 0 | 15.3762 | 15.3762 | 0 | 15.3762 | 15.3762 | 0 | 15.3762 | 15.3762 | 0 | 15.3762 | 15.3762 | 0 | 15.3762
|  | 14.7126 | 0 | 14.7126 | 15.7688 | 0 | 15.7688 | 15.7688 | 0 | 15.7688 | 15.7688 | 0 | 15.7688 | 15.7688 | 0 | 15.7688 | 15.7688 | 0 | 15.7688 | 15.7688 | 0 | 15.7688 | 15.7688 | 0 | 15.7688 | 15.7688 | 0 | 15.7688 | 15.7688 | 0 | 15.7688 | 15.7688 | 0 | 15.7688 | 15.7688 | 0 | 15.7688 | 15.7688 | 0 | 15.7688 | 15.7688 | 0 | 15.7688 | 15.7688 | 0 | 15.7688
|  | 14.7599 | 0 | 14.7599 | 15.8195 | 0 | 15.8195 | 15.8195 | 0 | 15.8195 | 15.8195 | 0 | 15.8195 | 15.8195 | 0 | 15.8195 | 15.8195 | 0 | 15.8195 | 15.8195 | 0 | 15.8195 | 15.8195 | 0 | 15.8195 | 15.8195 | 0 | 15.8195 | 15.8195 | 0 | 15.8195 | 15.8195 | 0 | 15.8195 | 15.8195 | 0 | 15.8195 | 15.8195 | 0 | 15.8195 | 15.8195 | 0 | 15.8195 | 15.8195 | 0 | 15.8195
|  | 14.1141 | 0 | 14.1141 | 15.1274 | 0 | 15.1274 | 15.1274 | 0 | 15.1274 | 15.1274 | 0 | 15.1274 | 15.1274 | 0 | 15.1274 | 15.1274 | 0 | 15.1274 | 15.1274 | 0 | 15.1274 | 15.1274 | 0 | 15.1274 | 15.1274 | 0 | 15.1274 | 15.1274 | 0 | 15.1274 | 15.1274 | 0 | 15.1274 | 15.1274 | 0 | 15.1274 | 15.1274 | 0 | 15.1274 | 15.1274 | 0 | 15.1274 | 15.1274 | 0 | 15.1274
|  | 12.2995 | 0 | 12.2995 | 13.1825 | 0 | 13.1825 | 13.1825 | 0 | 13.1825 | 13.1825 | 0 | 13.1825 | 13.1825 | 0 | 13.1825 | 13.1825 | 0 | 13.1825 | 13.1825 | 0 | 13.1825 | 13.1825 | 0 | 13.1825 | 13.1825 | 0 | 13.1825 | 13.1825 | 0 | 13.1825 | 13.1825 | 0 | 13.1825 | 13.1825 | 0 | 13.1825 | 13.1825 | 0 | 13.1825 | 13.1825 | 0 | 13.1825 | 13.1825 | 0 | 13.1825
|  | 14.2583 | 0 | 14.2583 | 15.2819 | 0 | 15.2819 | 15.2819 | 0 | 15.2819 | 15.2819 | 0 | 15.2819 | 15.2819 | 0 | 15.2819 | 15.2819 | 0 | 15.2819 | 15.2819 | 0 | 15.2819 | 15.2819 | 0 | 15.2819 | 15.2819 | 0 | 15.2819 | 15.2819 | 0 | 15.2819 | 15.2819 | 0 | 15.2819 | 15.2819 | 0 | 15.2819 | 15.2819 | 0 | 15.2819 | 15.2819 | 0 | 15.2819 | 15.2819 | 0 | 15.2819
|  | 15.4799 | 0 | 15.4799 | 16.5912 | 0 | 16.5912 | 16.5912 | 0 | 16.5912 | 16.5912 | 0 | 16.5912 | 16.5912 | 0 | 16.5912 | 16.5912 | 0 | 16.5912 | 16.5912 | 0 | 16.5912 | 16.5912 | 0 | 16.5912 | 16.5912 | 0 | 16.5912 | 16.5912 | 0 | 16.5912 | 16.5912 | 0 | 16.5912 | 16.5912 | 0 | 16.5912 | 16.5912 | 0 | 16.5912 | 16.5912 | 0 | 16.5912 | 16.5912 | 0 | 16.5912
|  | 17.0776 | 0 | 17.0776 | 18.3036 | 0 | 18.3036 | 18.3036 | 0 | 18.3036 | 18.3036 | 0 | 18.3036 | 18.3036 | 0 | 18.3036 | 18.3036 | 0 | 18.3036 | 18.3036 | 0 | 18.3036 | 18.3036 | 0 | 18.3036 | 18.3036 | 0 | 18.3036 | 18.3036 | 0 | 18.3036 | 18.3036 | 0 | 18.3036 | 18.3036 | 0 | 18.3036 | 18.3036 | 0 | 18.3036 | 18.3036 | 0 | 18.3036 | 18.3036 | 0 | 18.3036
|  | 17.7621 | 0 | 17.7621 | 19.0373 | 0 | 19.0373 | 19.0373 | 0 | 19.0373 | 19.0373 | 0 | 19.0373 | 19.0373 | 0 | 19.0373 | 19.0373 | 0 | 19.0373 | 19.0373 | 0 | 19.0373 | 19.0373 | 0 | 19.0373 | 19.0373 | 0 | 19.0373 | 19.0373 | 0 | 19.0373 | 19.0373 | 0 | 19.0373 | 19.0373 | 0 | 19.0373 | 19.0373 | 0 | 19.0373 | 19.0373 | 0 | 19.0373 | 19.0373 | 0 | 19.0373
|  | 18.8044 | 0 | 18.8044 | 20.1544 | 0 | 20.1544 | 20.1544 | 0 | 20.1544 | 20.1544 | 0 | 20.1544 | 20.1544 | 0 | 20.1544 | 20.1544 | 0 | 20.1544 | 20.1544 | 0 | 20.1544 | 20.1544 | 0 | 20.1544 | 20.1544 | 0 | 20.1544 | 20.1544 | 0 | 20.1544 | 20.1544 | 0 | 20.1544 | 20.1544 | 0 | 20.1544 | 20.1544 | 0 | 20.1544 | 20.1544 | 0 | 20.1544 | 20.1544 | 0 | 20.1544
|  | 18.2146 | 0 | 18.2146 | 19.5223 | 0 | 19.5223 | 19.5223 | 0 | 19.5223 | 19.5223 | 0 | 19.5223 | 19.5223 | 0 | 19.5223 | 19.5223 | 0 | 19.5223 | 19.5223 | 0 | 19.5223 | 19.5223 | 0 | 19.5223 | 19.5223 | 0 | 19.5223 | 19.5223 | 0 | 19.5223 | 19.5223 | 0 | 19.5223 | 19.5223 | 0 | 19.5223 | 19.5223 | 0 | 19.5223 | 19.5223 | 0 | 19.5223 | 19.5223 | 0 | 19.5223
|  | 16.2748 | 0 | 16.2748 | 17.4432 | 0 | 17.4432 | 17.4432 | 0 | 17.4432 | 17.4432 | 0 | 17.4432 | 17.4432 | 0 | 17.4432 | 17.4432 | 0 | 17.4432 | 17.4432 | 0 | 17.4432 | 17.4432 | 0 | 17.4432 | 17.4432 | 0 | 17.4432 | 17.4432 | 0 | 17.4432 | 17.4432 | 0 | 17.4432 | 17.4432 | 0 | 17.4432 | 17.4432 | 0 | 17.4432 | 17.4432 | 0 | 17.4432 | 17.4432 | 0 | 17.4432
|  | 13.8624 | 0 | 13.8624 | 14.8576 | 0 | 14.8576 | 14.8576 | 0 | 14.8576 | 14.8576 | 0 | 14.8576 | 14.8576 | 0 | 14.8576 | 14.8576 | 0 | 14.8576 | 14.8576 | 0 | 14.8576 | 14.8576 | 0 | 14.8576 | 14.8576 | 0 | 14.8576 | 14.8576 | 0 | 14.8576 | 14.8576 | 0 | 14.8576 | 14.8576 | 0 | 14.8576 | 14.8576 | 0 | 14.8576 | 14.8576 | 0 | 14.8576 | 14.8576 | 0 | 14.8576
|  | 11.7807 | 0 | 11.7807 | 12.6264 | 0 | 12.6264 | 12.6264 | 0 | 12.6264 | 12.6264 | 0 | 12.6264 | 12.6264 | 0 | 12.6264 | 12.6264 | 0 | 12.6264 | 12.6264 | 0 | 12.6264 | 12.6264 | 0 | 12.6264 | 12.6264 | 0 | 12.6264 | 12.6264 | 0 | 12.6264 | 12.6264 | 0 | 12.6264 | 12.6264 | 0 | 12.6264 | 12.6264 | 0 | 12.6264 | 12.6264 | 0 | 12.6264 | 12.6264 | 0 | 12.6264
|  | 11.3061 | 0 | 11.3061 | 12.1178 | 0 | 12.1178 | 12.1178 | 0 | 12.1178 | 12.1178 | 0 | 12.1178 | 12.1178 | 0 | 12.1178 | 12.1178 | 0 | 12.1178 | 12.1178 | 0 | 12.1178 | 12.1178 | 0 | 12.1178 | 12.1178 | 0 | 12.1178 | 12.1178 | 0 | 12.1178 | 12.1178 | 0 | 12.1178 | 12.1178 | 0 | 12.1178 | 12.1178 | 0 | 12.1178 | 12.1178 | 0 | 12.1178 | 12.1178 | 0 | 12.1178
|  | 10.507 | 0 | 10.507 | 11.2613 | 0 | 11.2613 | 11.2613 | 0 | 11.2613 | 11.2613 | 0 | 11.2613 | 11.2613 | 0 | 11.2613 | 11.2613 | 0 | 11.2613 | 11.2613 | 0 | 11.2613 | 11.2613 | 0 | 11.2613 | 11.2613 | 0 | 11.2613 | 11.2613 | 0 | 11.2613 | 11.2613 | 0 | 11.2613 | 11.2613 | 0 | 11.2613 | 11.2613 | 0 | 11.2613 | 11.2613 | 0 | 11.2613 | 11.2613 | 0 | 11.2613
|  | 10.3197 | 0 | 10.3197 | 11.0606 | 0 | 11.0606 | 11.0606 | 0 | 11.0606 | 11.0606 | 0 | 11.0606 | 11.0606 | 0 | 11.0606 | 11.0606 | 0 | 11.0606 | 11.0606 | 0 | 11.0606 | 11.0606 | 0 | 11.0606 | 11.0606 | 0 | 11.0606 | 11.0606 | 0 | 11.0606 | 11.0606 | 0 | 11.0606 | 11.0606 | 0 | 11.0606 | 11.0606 | 0 | 11.0606 | 11.0606 | 0 | 11.0606 | 11.0606 | 0 | 11.0606
|  | 10.1327 | 0 | 10.1327 | 10.8601 | 0 | 10.8601 | 10.8601 | 0 | 10.8601 | 10.8601 | 0 | 10.8601 | 10.8601 | 0 | 10.8601 | 10.8601 | 0 | 10.8601 | 10.8601 | 0 | 10.8601 | 10.8601 | 0 | 10.8601 | 10.8601 | 0 | 10.8601 | 10.8601 | 0 | 10.8601 | 10.8601 | 0 | 10.8601 | 10.8601 | 0 | 10.8601 | 10.8601 | 0 | 10.8601 | 10.8601 | 0 | 10.8601 | 10.8601 | 0 | 10.8601
|  | 10.0919 | 0 | 10.0919 | 10.8164 | 0 | 10.8164 | 10.8164 | 0 | 10.8164 | 10.8164 | 0 | 10.8164 | 10.8164 | 0 | 10.8164 | 10.8164 | 0 | 10.8164 | 10.8164 | 0 | 10.8164 | 10.8164 | 0 | 10.8164 | 10.8164 | 0 | 10.8164 | 10.8164 | 0 | 10.8164 | 10.8164 | 0 | 10.8164 | 10.8164 | 0 | 10.8164 | 10.8164 | 0 | 10.8164 | 10.8164 | 0 | 10.8164 | 10.8164 | 0 | 10.8164
|  | 10.9656 | 0 | 10.9656 | 11.7528 | 0 | 11.7528 | 11.7528 | 0 | 11.7528 | 11.7528 | 0 | 11.7528 | 11.7528 | 0 | 11.7528 | 11.7528 | 0 | 11.7528 | 11.7528 | 0 | 11.7528 | 11.7528 | 0 | 11.7528 | 11.7528 | 0 | 11.7528 | 11.7528 | 0 | 11.7528 | 11.7528 | 0 | 11.7528 | 11.7528 | 0 | 11.7528 | 11.7528 | 0 | 11.7528 | 11.7528 | 0 | 11.7528 | 11.7528 | 0 | 11.7528
|  | 14.0506 | 0 | 14.0506 | 15.0593 | 0 | 15.0593 | 15.0593 | 0 | 15.0593 | 15.0593 | 0 | 15.0593 | 15.0593 | 0 | 15.0593 | 15.0593 | 0 | 15.0593 | 15.0593 | 0 | 15.0593 | 15.0593 | 0 | 15.0593 | 15.0593 | 0 | 15.0593 | 15.0593 | 0 | 15.0593 | 15.0593 | 0 | 15.0593 | 15.0593 | 0 | 15.0593 | 15.0593 | 0 | 15.0593 | 15.0593 | 0 | 15.0593 | 15.0593 | 0 | 15.0593
|  | 15.5234 | 0 | 15.5234 | 16.6379 | 0 | 16.6379 | 16.6379 | 0 | 16.6379 | 16.6379 | 0 | 16.6379 | 16.6379 | 0 | 16.6379 | 16.6379 | 0 | 16.6379 | 16.6379 | 0 | 16.6379 | 16.6379 | 0 | 16.6379 | 16.6379 | 0 | 16.6379 | 16.6379 | 0 | 16.6379 | 16.6379 | 0 | 16.6379 | 16.6379 | 0 | 16.6379 | 16.6379 | 0 | 16.6379 | 16.6379 | 0 | 16.6379 | 16.6379 | 0 | 16.6379
|  | 13.4406 | 0 | 13.4406 | 14.4055 | 0 | 14.4055 | 14.4055 | 0 | 14.4055 | 14.4055 | 0 | 14.4055 | 14.4055 | 0 | 14.4055 | 14.4055 | 0 | 14.4055 | 14.4055 | 0 | 14.4055 | 14.4055 | 0 | 14.4055 | 14.4055 | 0 | 14.4055 | 14.4055 | 0 | 14.4055 | 14.4055 | 0 | 14.4055 | 14.4055 | 0 | 14.4055 | 14.4055 | 0 | 14.4055 | 14.4055 | 0 | 14.4055 | 14.4055 | 0 | 14.4055
|  | 13.666 | 0 | 13.666 | 14.6471 | 0 | 14.6471 | 14.6471 | 0 | 14.6471 | 14.6471 | 0 | 14.6471 | 14.6471 | 0 | 14.6471 | 14.6471 | 0 | 14.6471 | 14.6471 | 0 | 14.6471 | 14.6471 | 0 | 14.6471 | 14.6471 | 0 | 14.6471 | 14.6471 | 0 | 14.6471 | 14.6471 | 0 | 14.6471 | 14.6471 | 0 | 14.6471 | 14.6471 | 0 | 14.6471 | 14.6471 | 0 | 14.6471 | 14.6471 | 0 | 14.6471
|  | 13.7007 | 0 | 13.7007 | 14.6843 | 0 | 14.6843 | 14.6843 | 0 | 14.6843 | 14.6843 | 0 | 14.6843 | 14.6843 | 0 | 14.6843 | 14.6843 | 0 | 14.6843 | 14.6843 | 0 | 14.6843 | 14.6843 | 0 | 14.6843 | 14.6843 | 0 | 14.6843 | 14.6843 | 0 | 14.6843 | 14.6843 | 0 | 14.6843 | 14.6843 | 0 | 14.6843 | 14.6843 | 0 | 14.6843 | 14.6843 | 0 | 14.6843 | 14.6843 | 0 | 14.6843
|  | 14.2551 | 0 | 14.2551 | 15.2785 | 0 | 15.2785 | 15.2785 | 0 | 15.2785 | 15.2785 | 0 | 15.2785 | 15.2785 | 0 | 15.2785 | 15.2785 | 0 | 15.2785 | 15.2785 | 0 | 15.2785 | 15.2785 | 0 | 15.2785 | 15.2785 | 0 | 15.2785 | 15.2785 | 0 | 15.2785 | 15.2785 | 0 | 15.2785 | 15.2785 | 0 | 15.2785 | 15.2785 | 0 | 15.2785 | 15.2785 | 0 | 15.2785 | 15.2785 | 0 | 15.2785
|  | 13.5048 | 0 | 13.5048 | 14.4743 | 0 | 14.4743 | 14.4743 | 0 | 14.4743 | 14.4743 | 0 | 14.4743 | 14.4743 | 0 | 14.4743 | 14.4743 | 0 | 14.4743 | 14.4743 | 0 | 14.4743 | 14.4743 | 0 | 14.4743 | 14.4743 | 0 | 14.4743 | 14.4743 | 0 | 14.4743 | 14.4743 | 0 | 14.4743 | 14.4743 | 0 | 14.4743 | 14.4743 | 0 | 14.4743 | 14.4743 | 0 | 14.4743 | 14.4743 | 0 | 14.4743
|  | 13.7022 | 0 | 13.7022 | 14.6859 | 0 | 14.6859 | 14.6859 | 0 | 14.6859 | 14.6859 | 0 | 14.6859 | 14.6859 | 0 | 14.6859 | 14.6859 | 0 | 14.6859 | 14.6859 | 0 | 14.6859 | 14.6859 | 0 | 14.6859 | 14.6859 | 0 | 14.6859 | 14.6859 | 0 | 14.6859 | 14.6859 | 0 | 14.6859 | 14.6859 | 0 | 14.6859 | 14.6859 | 0 | 14.6859 | 14.6859 | 0 | 14.6859 | 14.6859 | 0 | 14.6859
|  | 12.5887 | 0 | 12.5887 | 13.4925 | 0 | 13.4925 | 13.4925 | 0 | 13.4925 | 13.4925 | 0 | 13.4925 | 13.4925 | 0 | 13.4925 | 13.4925 | 0 | 13.4925 | 13.4925 | 0 | 13.4925 | 13.4925 | 0 | 13.4925 | 13.4925 | 0 | 13.4925 | 13.4925 | 0 | 13.4925 | 13.4925 | 0 | 13.4925 | 13.4925 | 0 | 13.4925 | 13.4925 | 0 | 13.4925 | 13.4925 | 0 | 13.4925 | 13.4925 | 0 | 13.4925
|  | 13.9417 | 0 | 13.9417 | 14.9426 | 0 | 14.9426 | 14.9426 | 0 | 14.9426 | 14.9426 | 0 | 14.9426 | 14.9426 | 0 | 14.9426 | 14.9426 | 0 | 14.9426 | 14.9426 | 0 | 14.9426 | 14.9426 | 0 | 14.9426 | 14.9426 | 0 | 14.9426 | 14.9426 | 0 | 14.9426 | 14.9426 | 0 | 14.9426 | 14.9426 | 0 | 14.9426 | 14.9426 | 0 | 14.9426 | 14.9426 | 0 | 14.9426 | 14.9426 | 0 | 14.9426
|  | 14.8126 | 0 | 14.8126 | 15.876 | 0 | 15.876 | 15.876 | 0 | 15.876 | 15.876 | 0 | 15.876 | 15.876 | 0 | 15.876 | 15.876 | 0 | 15.876 | 15.876 | 0 | 15.876 | 15.876 | 0 | 15.876 | 15.876 | 0 | 15.876 | 15.876 | 0 | 15.876 | 15.876 | 0 | 15.876 | 15.876 | 0 | 15.876 | 15.876 | 0 | 15.876 | 15.876 | 0 | 15.876 | 15.876 | 0 | 15.876
|  | 16.6566 | 0 | 16.6566 | 17.8524 | 0 | 17.8524 | 17.8524 | 0 | 17.8524 | 17.8524 | 0 | 17.8524 | 17.8524 | 0 | 17.8524 | 17.8524 | 0 | 17.8524 | 17.8524 | 0 | 17.8524 | 17.8524 | 0 | 17.8524 | 17.8524 | 0 | 17.8524 | 17.8524 | 0 | 17.8524 | 17.8524 | 0 | 17.8524 | 17.8524 | 0 | 17.8524 | 17.8524 | 0 | 17.8524 | 17.8524 | 0 | 17.8524 | 17.8524 | 0 | 17.8524
|  | 19.0272 | 0 | 19.0272 | 20.3932 | 0 | 20.3932 | 20.3932 | 0 | 20.3932 | 20.3932 | 0 | 20.3932 | 20.3932 | 0 | 20.3932 | 20.3932 | 0 | 20.3932 | 20.3932 | 0 | 20.3932 | 20.3932 | 0 | 20.3932 | 20.3932 | 0 | 20.3932 | 20.3932 | 0 | 20.3932 | 20.3932 | 0 | 20.3932 | 20.3932 | 0 | 20.3932 | 20.3932 | 0 | 20.3932 | 20.3932 | 0 | 20.3932 | 20.3932 | 0 | 20.3932
|  | 20.3056 | 0 | 20.3056 | 21.7634 | 0 | 21.7634 | 21.7634 | 0 | 21.7634 | 21.7634 | 0 | 21.7634 | 21.7634 | 0 | 21.7634 | 21.7634 | 0 | 21.7634 | 21.7634 | 0 | 21.7634 | 21.7634 | 0 | 21.7634 | 21.7634 | 0 | 21.7634 | 21.7634 | 0 | 21.7634 | 21.7634 | 0 | 21.7634 | 21.7634 | 0 | 21.7634 | 21.7634 | 0 | 21.7634 | 21.7634 | 0 | 21.7634 | 21.7634 | 0 | 21.7634
|  | 20.3678 | 0 | 20.3678 | 21.83 | 0 | 21.83 | 21.83 | 0 | 21.83 | 21.83 | 0 | 21.83 | 21.83 | 0 | 21.83 | 21.83 | 0 | 21.83 | 21.83 | 0 | 21.83 | 21.83 | 0 | 21.83 | 21.83 | 0 | 21.83 | 21.83 | 0 | 21.83 | 21.83 | 0 | 21.83 | 21.83 | 0 | 21.83 | 21.83 | 0 | 21.83 | 21.83 | 0 | 21.83 | 21.83 | 0 | 21.83
|  | 18.1726 | 0 | 18.1726 | 19.4773 | 0 | 19.4773 | 19.4773 | 0 | 19.4773 | 19.4773 | 0 | 19.4773 | 19.4773 | 0 | 19.4773 | 19.4773 | 0 | 19.4773 | 19.4773 | 0 | 19.4773 | 19.4773 | 0 | 19.4773 | 19.4773 | 0 | 19.4773 | 19.4773 | 0 | 19.4773 | 19.4773 | 0 | 19.4773 | 19.4773 | 0 | 19.4773 | 19.4773 | 0 | 19.4773 | 19.4773 | 0 | 19.4773 | 19.4773 | 0 | 19.4773
|  | 15.1529 | 0 | 15.1529 | 16.2407 | 0 | 16.2407 | 16.2407 | 0 | 16.2407 | 16.2407 | 0 | 16.2407 | 16.2407 | 0 | 16.2407 | 16.2407 | 0 | 16.2407 | 16.2407 | 0 | 16.2407 | 16.2407 | 0 | 16.2407 | 16.2407 | 0 | 16.2407 | 16.2407 | 0 | 16.2407 | 16.2407 | 0 | 16.2407 | 16.2407 | 0 | 16.2407 | 16.2407 | 0 | 16.2407 | 16.2407 | 0 | 16.2407 | 16.2407 | 0 | 16.2407
|  | 12.7719 | 0 | 12.7719 | 13.6889 | 0 | 13.6889 | 13.6889 | 0 | 13.6889 | 13.6889 | 0 | 13.6889 | 13.6889 | 0 | 13.6889 | 13.6889 | 0 | 13.6889 | 13.6889 | 0 | 13.6889 | 13.6889 | 0 | 13.6889 | 13.6889 | 0 | 13.6889 | 13.6889 | 0 | 13.6889 | 13.6889 | 0 | 13.6889 | 13.6889 | 0 | 13.6889 | 13.6889 | 0 | 13.6889 | 13.6889 | 0 | 13.6889 | 13.6889 | 0 | 13.6889
|  | 12.947 | 0 | 12.947 | 13.8765 | 0 | 13.8765 | 13.8765 | 0 | 13.8765 | 13.8765 | 0 | 13.8765 | 13.8765 | 0 | 13.8765 | 13.8765 | 0 | 13.8765 | 13.8765 | 0 | 13.8765 | 13.8765 | 0 | 13.8765 | 13.8765 | 0 | 13.8765 | 13.8765 | 0 | 13.8765 | 13.8765 | 0 | 13.8765 | 13.8765 | 0 | 13.8765 | 13.8765 | 0 | 13.8765 | 13.8765 | 0 | 13.8765 | 13.8765 | 0 | 13.8765
|  | 11.3884 | 0 | 11.3884 | 12.206 | 0 | 12.206 | 12.206 | 0 | 12.206 | 12.206 | 0 | 12.206 | 12.206 | 0 | 12.206 | 12.206 | 0 | 12.206 | 12.206 | 0 | 12.206 | 12.206 | 0 | 12.206 | 12.206 | 0 | 12.206 | 12.206 | 0 | 12.206 | 12.206 | 0 | 12.206 | 12.206 | 0 | 12.206 | 12.206 | 0 | 12.206 | 12.206 | 0 | 12.206 | 12.206 | 0 | 12.206
|  | 11.4838 | 0 | 11.4838 | 12.3082 | 0 | 12.3082 | 12.3082 | 0 | 12.3082 | 12.3082 | 0 | 12.3082 | 12.3082 | 0 | 12.3082 | 12.3082 | 0 | 12.3082 | 12.3082 | 0 | 12.3082 | 12.3082 | 0 | 12.3082 | 12.3082 | 0 | 12.3082 | 12.3082 | 0 | 12.3082 | 12.3082 | 0 | 12.3082 | 12.3082 | 0 | 12.3082 | 12.3082 | 0 | 12.3082 | 12.3082 | 0 | 12.3082 | 12.3082 | 0 | 12.3082
|  | 13.5383 | 0 | 13.5383 | 14.5102 | 0 | 14.5102 | 14.5102 | 0 | 14.5102 | 14.5102 | 0 | 14.5102 | 14.5102 | 0 | 14.5102 | 14.5102 | 0 | 14.5102 | 14.5102 | 0 | 14.5102 | 14.5102 | 0 | 14.5102 | 14.5102 | 0 | 14.5102 | 14.5102 | 0 | 14.5102 | 14.5102 | 0 | 14.5102 | 14.5102 | 0 | 14.5102 | 14.5102 | 0 | 14.5102 | 14.5102 | 0 | 14.5102 | 14.5102 | 0 | 14.5102
|  | 13.8231 | 0 | 13.8231 | 14.8155 | 0 | 14.8155 | 14.8155 | 0 | 14.8155 | 14.8155 | 0 | 14.8155 | 14.8155 | 0 | 14.8155 | 14.8155 | 0 | 14.8155 | 14.8155 | 0 | 14.8155 | 14.8155 | 0 | 14.8155 | 14.8155 | 0 | 14.8155 | 14.8155 | 0 | 14.8155 | 14.8155 | 0 | 14.8155 | 14.8155 | 0 | 14.8155 | 14.8155 | 0 | 14.8155 | 14.8155 | 0 | 14.8155 | 14.8155 | 0 | 14.8155
|  | 15.4324 | 0 | 15.4324 | 16.5403 | 0 | 16.5403 | 16.5403 | 0 | 16.5403 | 16.5403 | 0 | 16.5403 | 16.5403 | 0 | 16.5403 | 16.5403 | 0 | 16.5403 | 16.5403 | 0 | 16.5403 | 16.5403 | 0 | 16.5403 | 16.5403 | 0 | 16.5403 | 16.5403 | 0 | 16.5403 | 16.5403 | 0 | 16.5403 | 16.5403 | 0 | 16.5403 | 16.5403 | 0 | 16.5403 | 16.5403 | 0 | 16.5403 | 16.5403 | 0 | 16.5403
|  | 18.4042 | 0 | 18.4042 | 19.7254 | 0 | 19.7254 | 19.7254 | 0 | 19.7254 | 19.7254 | 0 | 19.7254 | 19.7254 | 0 | 19.7254 | 19.7254 | 0 | 19.7254 | 19.7254 | 0 | 19.7254 | 19.7254 | 0 | 19.7254 | 19.7254 | 0 | 19.7254 | 19.7254 | 0 | 19.7254 | 19.7254 | 0 | 19.7254 | 19.7254 | 0 | 19.7254 | 19.7254 | 0 | 19.7254 | 19.7254 | 0 | 19.7254 | 19.7254 | 0 | 19.7254
|  | 20.8825 | 0 | 20.8825 | 22.3817 | 0 | 22.3817 | 22.3817 | 0 | 22.3817 | 22.3817 | 0 | 22.3817 | 22.3817 | 0 | 22.3817 | 22.3817 | 0 | 22.3817 | 22.3817 | 0 | 22.3817 | 22.3817 | 0 | 22.3817 | 22.3817 | 0 | 22.3817 | 22.3817 | 0 | 22.3817 | 22.3817 | 0 | 22.3817 | 22.3817 | 0 | 22.3817 | 22.3817 | 0 | 22.3817 | 22.3817 | 0 | 22.3817 | 22.3817 | 0 | 22.3817
|  | 17.3151 | 0 | 17.3151 | 18.5582 | 0 | 18.5582 | 18.5582 | 0 | 18.5582 | 18.5582 | 0 | 18.5582 | 18.5582 | 0 | 18.5582 | 18.5582 | 0 | 18.5582 | 18.5582 | 0 | 18.5582 | 18.5582 | 0 | 18.5582 | 18.5582 | 0 | 18.5582 | 18.5582 | 0 | 18.5582 | 18.5582 | 0 | 18.5582 | 18.5582 | 0 | 18.5582 | 18.5582 | 0 | 18.5582 | 18.5582 | 0 | 18.5582 | 18.5582 | 0 | 18.5582
|  | 16.2953 | 0 | 16.2953 | 17.4652 | 0 | 17.4652 | 17.4652 | 0 | 17.4652 | 17.4652 | 0 | 17.4652 | 17.4652 | 0 | 17.4652 | 17.4652 | 0 | 17.4652 | 17.4652 | 0 | 17.4652 | 17.4652 | 0 | 17.4652 | 17.4652 | 0 | 17.4652 | 17.4652 | 0 | 17.4652 | 17.4652 | 0 | 17.4652 | 17.4652 | 0 | 17.4652 | 17.4652 | 0 | 17.4652 | 17.4652 | 0 | 17.4652 | 17.4652 | 0 | 17.4652
|  | 13.4953 | 0 | 13.4953 | 14.4642 | 0 | 14.4642 | 14.4642 | 0 | 14.4642 | 14.4642 | 0 | 14.4642 | 14.4642 | 0 | 14.4642 | 14.4642 | 0 | 14.4642 | 14.4642 | 0 | 14.4642 | 14.4642 | 0 | 14.4642 | 14.4642 | 0 | 14.4642 | 14.4642 | 0 | 14.4642 | 14.4642 | 0 | 14.4642 | 14.4642 | 0 | 14.4642 | 14.4642 | 0 | 14.4642 | 14.4642 | 0 | 14.4642 | 14.4642 | 0 | 14.4642
|  | 13.0416 | 0 | 13.0416 | 13.9779 | 0 | 13.9779 | 13.9779 | 0 | 13.9779 | 13.9779 | 0 | 13.9779 | 13.9779 | 0 | 13.9779 | 13.9779 | 0 | 13.9779 | 13.9779 | 0 | 13.9779 | 13.9779 | 0 | 13.9779 | 13.9779 | 0 | 13.9779 | 13.9779 | 0 | 13.9779 | 13.9779 | 0 | 13.9779 | 13.9779 | 0 | 13.9779 | 13.9779 | 0 | 13.9779 | 13.9779 | 0 | 13.9779 | 13.9779 | 0 | 13.9779
|  | 12.7124 | 0 | 12.7124 | 13.625 | 0 | 13.625 | 13.625 | 0 | 13.625 | 13.625 | 0 | 13.625 | 13.625 | 0 | 13.625 | 13.625 | 0 | 13.625 | 13.625 | 0 | 13.625 | 13.625 | 0 | 13.625 | 13.625 | 0 | 13.625 | 13.625 | 0 | 13.625 | 13.625 | 0 | 13.625 | 13.625 | 0 | 13.625 | 13.625 | 0 | 13.625 | 13.625 | 0 | 13.625 | 13.625 | 0 | 13.625
|  | 13.2186 | 0 | 13.2186 | 14.1676 | 0 | 14.1676 | 14.1676 | 0 | 14.1676 | 14.1676 | 0 | 14.1676 | 14.1676 | 0 | 14.1676 | 14.1676 | 0 | 14.1676 | 14.1676 | 0 | 14.1676 | 14.1676 | 0 | 14.1676 | 14.1676 | 0 | 14.1676 | 14.1676 | 0 | 14.1676 | 14.1676 | 0 | 14.1676 | 14.1676 | 0 | 14.1676 | 14.1676 | 0 | 14.1676 | 14.1676 | 0 | 14.1676 | 14.1676 | 0 | 14.1676
|  | 13.7802 | 0 | 13.7802 | 14.7695 | 0 | 14.7695 | 14.7695 | 0 | 14.7695 | 14.7695 | 0 | 14.7695 | 14.7695 | 0 | 14.7695 | 14.7695 | 0 | 14.7695 | 14.7695 | 0 | 14.7695 | 14.7695 | 0 | 14.7695 | 14.7695 | 0 | 14.7695 | 14.7695 | 0 | 14.7695 | 14.7695 | 0 | 14.7695 | 14.7695 | 0 | 14.7695 | 14.7695 | 0 | 14.7695 | 14.7695 | 0 | 14.7695 | 14.7695 | 0 | 14.7695
|  | 14.451 | 0 | 14.451 | 15.4884 | 0 | 15.4884 | 15.4884 | 0 | 15.4884 | 15.4884 | 0 | 15.4884 | 15.4884 | 0 | 15.4884 | 15.4884 | 0 | 15.4884 | 15.4884 | 0 | 15.4884 | 15.4884 | 0 | 15.4884 | 15.4884 | 0 | 15.4884 | 15.4884 | 0 | 15.4884 | 15.4884 | 0 | 15.4884 | 15.4884 | 0 | 15.4884 | 15.4884 | 0 | 15.4884 | 15.4884 | 0 | 15.4884 | 15.4884 | 0 | 15.4884
|  | 15.8196 | 0 | 15.8196 | 16.9553 | 0 | 16.9553 | 16.9553 | 0 | 16.9553 | 16.9553 | 0 | 16.9553 | 16.9553 | 0 | 16.9553 | 16.9553 | 0 | 16.9553 | 16.9553 | 0 | 16.9553 | 16.9553 | 0 | 16.9553 | 16.9553 | 0 | 16.9553 | 16.9553 | 0 | 16.9553 | 16.9553 | 0 | 16.9553 | 16.9553 | 0 | 16.9553 | 16.9553 | 0 | 16.9553 | 16.9553 | 0 | 16.9553 | 16.9553 | 0 | 16.9553
|  | 17.4607 | 0 | 17.4607 | 18.7142 | 0 | 18.7142 | 18.7142 | 0 | 18.7142 | 18.7142 | 0 | 18.7142 | 18.7142 | 0 | 18.7142 | 18.7142 | 0 | 18.7142 | 18.7142 | 0 | 18.7142 | 18.7142 | 0 | 18.7142 | 18.7142 | 0 | 18.7142 | 18.7142 | 0 | 18.7142 | 18.7142 | 0 | 18.7142 | 18.7142 | 0 | 18.7142 | 18.7142 | 0 | 18.7142 | 18.7142 | 0 | 18.7142 | 18.7142 | 0 | 18.7142
|  | 18.8194 | 0 | 18.8194 | 20.1705 | 0 | 20.1705 | 20.1705 | 0 | 20.1705 | 20.1705 | 0 | 20.1705 | 20.1705 | 0 | 20.1705 | 20.1705 | 0 | 20.1705 | 20.1705 | 0 | 20.1705 | 20.1705 | 0 | 20.1705 | 20.1705 | 0 | 20.1705 | 20.1705 | 0 | 20.1705 | 20.1705 | 0 | 20.1705 | 20.1705 | 0 | 20.1705 | 20.1705 | 0 | 20.1705 | 20.1705 | 0 | 20.1705 | 20.1705 | 0 | 20.1705
|  | 20.1328 | 0 | 20.1328 | 21.5782 | 0 | 21.5782 | 21.5782 | 0 | 21.5782 | 21.5782 | 0 | 21.5782 | 21.5782 | 0 | 21.5782 | 21.5782 | 0 | 21.5782 | 21.5782 | 0 | 21.5782 | 21.5782 | 0 | 21.5782 | 21.5782 | 0 | 21.5782 | 21.5782 | 0 | 21.5782 | 21.5782 | 0 | 21.5782 | 21.5782 | 0 | 21.5782 | 21.5782 | 0 | 21.5782 | 21.5782 | 0 | 21.5782 | 21.5782 | 0 | 21.5782
|  | 20.4033 | 0 | 20.4033 | 21.8681 | 0 | 21.8681 | 21.8681 | 0 | 21.8681 | 21.8681 | 0 | 21.8681 | 21.8681 | 0 | 21.8681 | 21.8681 | 0 | 21.8681 | 21.8681 | 0 | 21.8681 | 21.8681 | 0 | 21.8681 | 21.8681 | 0 | 21.8681 | 21.8681 | 0 | 21.8681 | 21.8681 | 0 | 21.8681 | 21.8681 | 0 | 21.8681 | 21.8681 | 0 | 21.8681 | 21.8681 | 0 | 21.8681 | 21.8681 | 0 | 21.8681
|  | 18.0034 | 0 | 18.0034 | 19.2959 | 0 | 19.2959 | 19.2959 | 0 | 19.2959 | 19.2959 | 0 | 19.2959 | 19.2959 | 0 | 19.2959 | 19.2959 | 0 | 19.2959 | 19.2959 | 0 | 19.2959 | 19.2959 | 0 | 19.2959 | 19.2959 | 0 | 19.2959 | 19.2959 | 0 | 19.2959 | 19.2959 | 0 | 19.2959 | 19.2959 | 0 | 19.2959 | 19.2959 | 0 | 19.2959 | 19.2959 | 0 | 19.2959 | 19.2959 | 0 | 19.2959
|  | 14.9497 | 0 | 14.9497 | 16.0229 | 0 | 16.0229 | 16.0229 | 0 | 16.0229 | 16.0229 | 0 | 16.0229 | 16.0229 | 0 | 16.0229 | 16.0229 | 0 | 16.0229 | 16.0229 | 0 | 16.0229 | 16.0229 | 0 | 16.0229 | 16.0229 | 0 | 16.0229 | 16.0229 | 0 | 16.0229 | 16.0229 | 0 | 16.0229 | 16.0229 | 0 | 16.0229 | 16.0229 | 0 | 16.0229 | 16.0229 | 0 | 16.0229 | 16.0229 | 0 | 16.0229
|  | 12.8733 | 0 | 12.8733 | 13.7975 | 0 | 13.7975 | 13.7975 | 0 | 13.7975 | 13.7975 | 0 | 13.7975 | 13.7975 | 0 | 13.7975 | 13.7975 | 0 | 13.7975 | 13.7975 | 0 | 13.7975 | 13.7975 | 0 | 13.7975 | 13.7975 | 0 | 13.7975 | 13.7975 | 0 | 13.7975 | 13.7975 | 0 | 13.7975 | 13.7975 | 0 | 13.7975 | 13.7975 | 0 | 13.7975 | 13.7975 | 0 | 13.7975 | 13.7975 | 0 | 13.7975
|  | 11.8679 | 0 | 11.8679 | 12.72 | 0 | 12.72 | 12.72 | 0 | 12.72 | 12.72 | 0 | 12.72 | 12.72 | 0 | 12.72 | 12.72 | 0 | 12.72 | 12.72 | 0 | 12.72 | 12.72 | 0 | 12.72 | 12.72 | 0 | 12.72 | 12.72 | 0 | 12.72 | 12.72 | 0 | 12.72 | 12.72 | 0 | 12.72 | 12.72 | 0 | 12.72 | 12.72 | 0 | 12.72 | 12.72 | 0 | 12.72
|  | 10.8564 | 0 | 10.8564 | 11.6358 | 0 | 11.6358 | 11.6358 | 0 | 11.6358 | 11.6358 | 0 | 11.6358 | 11.6358 | 0 | 11.6358 | 11.6358 | 0 | 11.6358 | 11.6358 | 0 | 11.6358 | 11.6358 | 0 | 11.6358 | 11.6358 | 0 | 11.6358 | 11.6358 | 0 | 11.6358 | 11.6358 | 0 | 11.6358 | 11.6358 | 0 | 11.6358 | 11.6358 | 0 | 11.6358 | 11.6358 | 0 | 11.6358 | 11.6358 | 0 | 11.6358
|  | 10.6375 | 0 | 10.6375 | 11.4012 | 0 | 11.4012 | 11.4012 | 0 | 11.4012 | 11.4012 | 0 | 11.4012 | 11.4012 | 0 | 11.4012 | 11.4012 | 0 | 11.4012 | 11.4012 | 0 | 11.4012 | 11.4012 | 0 | 11.4012 | 11.4012 | 0 | 11.4012 | 11.4012 | 0 | 11.4012 | 11.4012 | 0 | 11.4012 | 11.4012 | 0 | 11.4012 | 11.4012 | 0 | 11.4012 | 11.4012 | 0 | 11.4012 | 11.4012 | 0 | 11.4012
|  | 10.3991 | 0 | 10.3991 | 11.1457 | 0 | 11.1457 | 11.1457 | 0 | 11.1457 | 11.1457 | 0 | 11.1457 | 11.1457 | 0 | 11.1457 | 11.1457 | 0 | 11.1457 | 11.1457 | 0 | 11.1457 | 11.1457 | 0 | 11.1457 | 11.1457 | 0 | 11.1457 | 11.1457 | 0 | 11.1457 | 11.1457 | 0 | 11.1457 | 11.1457 | 0 | 11.1457 | 11.1457 | 0 | 11.1457 | 11.1457 | 0 | 11.1457 | 11.1457 | 0 | 11.1457
|  | 10.5543 | 0 | 10.5543 | 11.312 | 0 | 11.312 | 11.312 | 0 | 11.312 | 11.312 | 0 | 11.312 | 11.312 | 0 | 11.312 | 11.312 | 0 | 11.312 | 11.312 | 0 | 11.312 | 11.312 | 0 | 11.312 | 11.312 | 0 | 11.312 | 11.312 | 0 | 11.312 | 11.312 | 0 | 11.312 | 11.312 | 0 | 11.312 | 11.312 | 0 | 11.312 | 11.312 | 0 | 11.312 | 11.312 | 0 | 11.312
|  | 11.8238 | 0 | 11.8238 | 12.6727 | 0 | 12.6727 | 12.6727 | 0 | 12.6727 | 12.6727 | 0 | 12.6727 | 12.6727 | 0 | 12.6727 | 12.6727 | 0 | 12.6727 | 12.6727 | 0 | 12.6727 | 12.6727 | 0 | 12.6727 | 12.6727 | 0 | 12.6727 | 12.6727 | 0 | 12.6727 | 12.6727 | 0 | 12.6727 | 12.6727 | 0 | 12.6727 | 12.6727 | 0 | 12.6727 | 12.6727 | 0 | 12.6727 | 12.6727 | 0 | 12.6727
|  | 14.689 | 0 | 14.689 | 15.7436 | 0 | 15.7436 | 15.7436 | 0 | 15.7436 | 15.7436 | 0 | 15.7436 | 15.7436 | 0 | 15.7436 | 15.7436 | 0 | 15.7436 | 15.7436 | 0 | 15.7436 | 15.7436 | 0 | 15.7436 | 15.7436 | 0 | 15.7436 | 15.7436 | 0 | 15.7436 | 15.7436 | 0 | 15.7436 | 15.7436 | 0 | 15.7436 | 15.7436 | 0 | 15.7436 | 15.7436 | 0 | 15.7436 | 15.7436 | 0 | 15.7436
|  | 16.8415 | 0 | 16.8415 | 18.0506 | 0 | 18.0506 | 18.0506 | 0 | 18.0506 | 18.0506 | 0 | 18.0506 | 18.0506 | 0 | 18.0506 | 18.0506 | 0 | 18.0506 | 18.0506 | 0 | 18.0506 | 18.0506 | 0 | 18.0506 | 18.0506 | 0 | 18.0506 | 18.0506 | 0 | 18.0506 | 18.0506 | 0 | 18.0506 | 18.0506 | 0 | 18.0506 | 18.0506 | 0 | 18.0506 | 18.0506 | 0 | 18.0506 | 18.0506 | 0 | 18.0506
|  | 14.9983 | 0 | 14.9983 | 16.075 | 0 | 16.075 | 16.075 | 0 | 16.075 | 16.075 | 0 | 16.075 | 16.075 | 0 | 16.075 | 16.075 | 0 | 16.075 | 16.075 | 0 | 16.075 | 16.075 | 0 | 16.075 | 16.075 | 0 | 16.075 | 16.075 | 0 | 16.075 | 16.075 | 0 | 16.075 | 16.075 | 0 | 16.075 | 16.075 | 0 | 16.075 | 16.075 | 0 | 16.075 | 16.075 | 0 | 16.075
|  | 13.8646 | 0 | 13.8646 | 14.8599 | 0 | 14.8599 | 14.8599 | 0 | 14.8599 | 14.8599 | 0 | 14.8599 | 14.8599 | 0 | 14.8599 | 14.8599 | 0 | 14.8599 | 14.8599 | 0 | 14.8599 | 14.8599 | 0 | 14.8599 | 14.8599 | 0 | 14.8599 | 14.8599 | 0 | 14.8599 | 14.8599 | 0 | 14.8599 | 14.8599 | 0 | 14.8599 | 14.8599 | 0 | 14.8599 | 14.8599 | 0 | 14.8599 | 14.8599 | 0 | 14.8599
|  | 12.4748 | 0 | 12.4748 | 13.3704 | 0 | 13.3704 | 13.3704 | 0 | 13.3704 | 13.3704 | 0 | 13.3704 | 13.3704 | 0 | 13.3704 | 13.3704 | 0 | 13.3704 | 13.3704 | 0 | 13.3704 | 13.3704 | 0 | 13.3704 | 13.3704 | 0 | 13.3704 | 13.3704 | 0 | 13.3704 | 13.3704 | 0 | 13.3704 | 13.3704 | 0 | 13.3704 | 13.3704 | 0 | 13.3704 | 13.3704 | 0 | 13.3704 | 13.3704 | 0 | 13.3704
|  | 11.3953 | 0 | 11.3953 | 12.2133 | 0 | 12.2133 | 12.2133 | 0 | 12.2133 | 12.2133 | 0 | 12.2133 | 12.2133 | 0 | 12.2133 | 12.2133 | 0 | 12.2133 | 12.2133 | 0 | 12.2133 | 12.2133 | 0 | 12.2133 | 12.2133 | 0 | 12.2133 | 12.2133 | 0 | 12.2133 | 12.2133 | 0 | 12.2133 | 12.2133 | 0 | 12.2133 | 12.2133 | 0 | 12.2133 | 12.2133 | 0 | 12.2133 | 12.2133 | 0 | 12.2133
|  | 11.3131 | 0 | 11.3131 | 12.1252 | 0 | 12.1252 | 12.1252 | 0 | 12.1252 | 12.1252 | 0 | 12.1252 | 12.1252 | 0 | 12.1252 | 12.1252 | 0 | 12.1252 | 12.1252 | 0 | 12.1252 | 12.1252 | 0 | 12.1252 | 12.1252 | 0 | 12.1252 | 12.1252 | 0 | 12.1252 | 12.1252 | 0 | 12.1252 | 12.1252 | 0 | 12.1252 | 12.1252 | 0 | 12.1252 | 12.1252 | 0 | 12.1252 | 12.1252 | 0 | 12.1252
|  | 11.633 | 0 | 11.633 | 12.4681 | 0 | 12.4681 | 12.4681 | 0 | 12.4681 | 12.4681 | 0 | 12.4681 | 12.4681 | 0 | 12.4681 | 12.4681 | 0 | 12.4681 | 12.4681 | 0 | 12.4681 | 12.4681 | 0 | 12.4681 | 12.4681 | 0 | 12.4681 | 12.4681 | 0 | 12.4681 | 12.4681 | 0 | 12.4681 | 12.4681 | 0 | 12.4681 | 12.4681 | 0 | 12.4681 | 12.4681 | 0 | 12.4681 | 12.4681 | 0 | 12.4681
|  | 12.9959 | 0 | 12.9959 | 13.9289 | 0 | 13.9289 | 13.9289 | 0 | 13.9289 | 13.9289 | 0 | 13.9289 | 13.9289 | 0 | 13.9289 | 13.9289 | 0 | 13.9289 | 13.9289 | 0 | 13.9289 | 13.9289 | 0 | 13.9289 | 13.9289 | 0 | 13.9289 | 13.9289 | 0 | 13.9289 | 13.9289 | 0 | 13.9289 | 13.9289 | 0 | 13.9289 | 13.9289 | 0 | 13.9289 | 13.9289 | 0 | 13.9289 | 13.9289 | 0 | 13.9289
|  | 14.2858 | 0 | 14.2858 | 15.3114 | 0 | 15.3114 | 15.3114 | 0 | 15.3114 | 15.3114 | 0 | 15.3114 | 15.3114 | 0 | 15.3114 | 15.3114 | 0 | 15.3114 | 15.3114 | 0 | 15.3114 | 15.3114 | 0 | 15.3114 | 15.3114 | 0 | 15.3114 | 15.3114 | 0 | 15.3114 | 15.3114 | 0 | 15.3114 | 15.3114 | 0 | 15.3114 | 15.3114 | 0 | 15.3114 | 15.3114 | 0 | 15.3114 | 15.3114 | 0 | 15.3114
|  | 15.4867 | 0 | 15.4867 | 16.5985 | 0 | 16.5985 | 16.5985 | 0 | 16.5985 | 16.5985 | 0 | 16.5985 | 16.5985 | 0 | 16.5985 | 16.5985 | 0 | 16.5985 | 16.5985 | 0 | 16.5985 | 16.5985 | 0 | 16.5985 | 16.5985 | 0 | 16.5985 | 16.5985 | 0 | 16.5985 | 16.5985 | 0 | 16.5985 | 16.5985 | 0 | 16.5985 | 16.5985 | 0 | 16.5985 | 16.5985 | 0 | 16.5985 | 16.5985 | 0 | 16.5985
|  | 16.8382 | 0 | 16.8382 | 18.047 | 0 | 18.047 | 18.047 | 0 | 18.047 | 18.047 | 0 | 18.047 | 18.047 | 0 | 18.047 | 18.047 | 0 | 18.047 | 18.047 | 0 | 18.047 | 18.047 | 0 | 18.047 | 18.047 | 0 | 18.047 | 18.047 | 0 | 18.047 | 18.047 | 0 | 18.047 | 18.047 | 0 | 18.047 | 18.047 | 0 | 18.047 | 18.047 | 0 | 18.047 | 18.047 | 0 | 18.047
|  | 17.0203 | 0 | 17.0203 | 18.2423 | 0 | 18.2423 | 18.2423 | 0 | 18.2423 | 18.2423 | 0 | 18.2423 | 18.2423 | 0 | 18.2423 | 18.2423 | 0 | 18.2423 | 18.2423 | 0 | 18.2423 | 18.2423 | 0 | 18.2423 | 18.2423 | 0 | 18.2423 | 18.2423 | 0 | 18.2423 | 18.2423 | 0 | 18.2423 | 18.2423 | 0 | 18.2423 | 18.2423 | 0 | 18.2423 | 18.2423 | 0 | 18.2423 | 18.2423 | 0 | 18.2423
|  | 18.7701 | 0 | 18.7701 | 20.1176 | 0 | 20.1176 | 20.1176 | 0 | 20.1176 | 20.1176 | 0 | 20.1176 | 20.1176 | 0 | 20.1176 | 20.1176 | 0 | 20.1176 | 20.1176 | 0 | 20.1176 | 20.1176 | 0 | 20.1176 | 20.1176 | 0 | 20.1176 | 20.1176 | 0 | 20.1176 | 20.1176 | 0 | 20.1176 | 20.1176 | 0 | 20.1176 | 20.1176 | 0 | 20.1176 | 20.1176 | 0 | 20.1176 | 20.1176 | 0 | 20.1176
|  | 19.0345 | 0 | 19.0345 | 20.401 | 0 | 20.401 | 20.401 | 0 | 20.401 | 20.401 | 0 | 20.401 | 20.401 | 0 | 20.401 | 20.401 | 0 | 20.401 | 20.401 | 0 | 20.401 | 20.401 | 0 | 20.401 | 20.401 | 0 | 20.401 | 20.401 | 0 | 20.401 | 20.401 | 0 | 20.401 | 20.401 | 0 | 20.401 | 20.401 | 0 | 20.401 | 20.401 | 0 | 20.401 | 20.401 | 0 | 20.401
|  | 17.2632 | 0 | 17.2632 | 18.5025 | 0 | 18.5025 | 18.5025 | 0 | 18.5025 | 18.5025 | 0 | 18.5025 | 18.5025 | 0 | 18.5025 | 18.5025 | 0 | 18.5025 | 18.5025 | 0 | 18.5025 | 18.5025 | 0 | 18.5025 | 18.5025 | 0 | 18.5025 | 18.5025 | 0 | 18.5025 | 18.5025 | 0 | 18.5025 | 18.5025 | 0 | 18.5025 | 18.5025 | 0 | 18.5025 | 18.5025 | 0 | 18.5025 | 18.5025 | 0 | 18.5025
|  | 14.5591 | 0 | 14.5591 | 15.6043 | 0 | 15.6043 | 15.6043 | 0 | 15.6043 | 15.6043 | 0 | 15.6043 | 15.6043 | 0 | 15.6043 | 15.6043 | 0 | 15.6043 | 15.6043 | 0 | 15.6043 | 15.6043 | 0 | 15.6043 | 15.6043 | 0 | 15.6043 | 15.6043 | 0 | 15.6043 | 15.6043 | 0 | 15.6043 | 15.6043 | 0 | 15.6043 | 15.6043 | 0 | 15.6043 | 15.6043 | 0 | 15.6043 | 15.6043 | 0 | 15.6043
|  | 12.3254 | 0 | 12.3254 | 13.2102 | 0 | 13.2102 | 13.2102 | 0 | 13.2102 | 13.2102 | 0 | 13.2102 | 13.2102 | 0 | 13.2102 | 13.2102 | 0 | 13.2102 | 13.2102 | 0 | 13.2102 | 13.2102 | 0 | 13.2102 | 13.2102 | 0 | 13.2102 | 13.2102 | 0 | 13.2102 | 13.2102 | 0 | 13.2102 | 13.2102 | 0 | 13.2102 | 13.2102 | 0 | 13.2102 | 13.2102 | 0 | 13.2102 | 13.2102 | 0 | 13.2102
|  | 11.7375 | 0 | 11.7375 | 12.5801 | 0 | 12.5801 | 12.5801 | 0 | 12.5801 | 12.5801 | 0 | 12.5801 | 12.5801 | 0 | 12.5801 | 12.5801 | 0 | 12.5801 | 12.5801 | 0 | 12.5801 | 12.5801 | 0 | 12.5801 | 12.5801 | 0 | 12.5801 | 12.5801 | 0 | 12.5801 | 12.5801 | 0 | 12.5801 | 12.5801 | 0 | 12.5801 | 12.5801 | 0 | 12.5801 | 12.5801 | 0 | 12.5801 | 12.5801 | 0 | 12.5801
|  | 10.5916 | 0 | 10.5916 | 11.3519 | 0 | 11.3519 | 11.3519 | 0 | 11.3519 | 11.3519 | 0 | 11.3519 | 11.3519 | 0 | 11.3519 | 11.3519 | 0 | 11.3519 | 11.3519 | 0 | 11.3519 | 11.3519 | 0 | 11.3519 | 11.3519 | 0 | 11.3519 | 11.3519 | 0 | 11.3519 | 11.3519 | 0 | 11.3519 | 11.3519 | 0 | 11.3519 | 11.3519 | 0 | 11.3519 | 11.3519 | 0 | 11.3519 | 11.3519 | 0 | 11.3519
|  | 10.5685 | 0 | 10.5685 | 11.3272 | 0 | 11.3272 | 11.3272 | 0 | 11.3272 | 11.3272 | 0 | 11.3272 | 11.3272 | 0 | 11.3272 | 11.3272 | 0 | 11.3272 | 11.3272 | 0 | 11.3272 | 11.3272 | 0 | 11.3272 | 11.3272 | 0 | 11.3272 | 11.3272 | 0 | 11.3272 | 11.3272 | 0 | 11.3272 | 11.3272 | 0 | 11.3272 | 11.3272 | 0 | 11.3272 | 11.3272 | 0 | 11.3272 | 11.3272 | 0 | 11.3272
|  | 10.048 | 0 | 10.048 | 10.7694 | 0 | 10.7694 | 10.7694 | 0 | 10.7694 | 10.7694 | 0 | 10.7694 | 10.7694 | 0 | 10.7694 | 10.7694 | 0 | 10.7694 | 10.7694 | 0 | 10.7694 | 10.7694 | 0 | 10.7694 | 10.7694 | 0 | 10.7694 | 10.7694 | 0 | 10.7694 | 10.7694 | 0 | 10.7694 | 10.7694 | 0 | 10.7694 | 10.7694 | 0 | 10.7694 | 10.7694 | 0 | 10.7694 | 10.7694 | 0 | 10.7694
|  | 10.1759 | 0 | 10.1759 | 10.9064 | 0 | 10.9064 | 10.9064 | 0 | 10.9064 | 10.9064 | 0 | 10.9064 | 10.9064 | 0 | 10.9064 | 10.9064 | 0 | 10.9064 | 10.9064 | 0 | 10.9064 | 10.9064 | 0 | 10.9064 | 10.9064 | 0 | 10.9064 | 10.9064 | 0 | 10.9064 | 10.9064 | 0 | 10.9064 | 10.9064 | 0 | 10.9064 | 10.9064 | 0 | 10.9064 | 10.9064 | 0 | 10.9064 | 10.9064 | 0 | 10.9064
|  | 11.3466 | 0 | 11.3466 | 12.1611 | 0 | 12.1611 | 12.1611 | 0 | 12.1611 | 12.1611 | 0 | 12.1611 | 12.1611 | 0 | 12.1611 | 12.1611 | 0 | 12.1611 | 12.1611 | 0 | 12.1611 | 12.1611 | 0 | 12.1611 | 12.1611 | 0 | 12.1611 | 12.1611 | 0 | 12.1611 | 12.1611 | 0 | 12.1611 | 12.1611 | 0 | 12.1611 | 12.1611 | 0 | 12.1611 | 12.1611 | 0 | 12.1611 | 12.1611 | 0 | 12.1611
|  | 14.5821 | 0 | 14.5821 | 15.629 | 0 | 15.629 | 15.629 | 0 | 15.629 | 15.629 | 0 | 15.629 | 15.629 | 0 | 15.629 | 15.629 | 0 | 15.629 | 15.629 | 0 | 15.629 | 15.629 | 0 | 15.629 | 15.629 | 0 | 15.629 | 15.629 | 0 | 15.629 | 15.629 | 0 | 15.629 | 15.629 | 0 | 15.629 | 15.629 | 0 | 15.629 | 15.629 | 0 | 15.629 | 15.629 | 0 | 15.629
|  | 16.6296 | 0 | 16.6296 | 17.8235 | 0 | 17.8235 | 17.8235 | 0 | 17.8235 | 17.8235 | 0 | 17.8235 | 17.8235 | 0 | 17.8235 | 17.8235 | 0 | 17.8235 | 17.8235 | 0 | 17.8235 | 17.8235 | 0 | 17.8235 | 17.8235 | 0 | 17.8235 | 17.8235 | 0 | 17.8235 | 17.8235 | 0 | 17.8235 | 17.8235 | 0 | 17.8235 | 17.8235 | 0 | 17.8235 | 17.8235 | 0 | 17.8235 | 17.8235 | 0 | 17.8235
|  | 15.9186 | 0 | 15.9186 | 17.0614 | 0 | 17.0614 | 17.0614 | 0 | 17.0614 | 17.0614 | 0 | 17.0614 | 17.0614 | 0 | 17.0614 | 17.0614 | 0 | 17.0614 | 17.0614 | 0 | 17.0614 | 17.0614 | 0 | 17.0614 | 17.0614 | 0 | 17.0614 | 17.0614 | 0 | 17.0614 | 17.0614 | 0 | 17.0614 | 17.0614 | 0 | 17.0614 | 17.0614 | 0 | 17.0614 | 17.0614 | 0 | 17.0614 | 17.0614 | 0 | 17.0614
|  | 15.0619 | 0 | 15.0619 | 16.1432 | 0 | 16.1432 | 16.1432 | 0 | 16.1432 | 16.1432 | 0 | 16.1432 | 16.1432 | 0 | 16.1432 | 16.1432 | 0 | 16.1432 | 16.1432 | 0 | 16.1432 | 16.1432 | 0 | 16.1432 | 16.1432 | 0 | 16.1432 | 16.1432 | 0 | 16.1432 | 16.1432 | 0 | 16.1432 | 16.1432 | 0 | 16.1432 | 16.1432 | 0 | 16.1432 | 16.1432 | 0 | 16.1432 | 16.1432 | 0 | 16.1432
|  | 14.2712 | 0 | 14.2712 | 15.2957 | 0 | 15.2957 | 15.2957 | 0 | 15.2957 | 15.2957 | 0 | 15.2957 | 15.2957 | 0 | 15.2957 | 15.2957 | 0 | 15.2957 | 15.2957 | 0 | 15.2957 | 15.2957 | 0 | 15.2957 | 15.2957 | 0 | 15.2957 | 15.2957 | 0 | 15.2957 | 15.2957 | 0 | 15.2957 | 15.2957 | 0 | 15.2957 | 15.2957 | 0 | 15.2957 | 15.2957 | 0 | 15.2957 | 15.2957 | 0 | 15.2957
|  | 13.4131 | 0 | 13.4131 | 14.376 | 0 | 14.376 | 14.376 | 0 | 14.376 | 14.376 | 0 | 14.376 | 14.376 | 0 | 14.376 | 14.376 | 0 | 14.376 | 14.376 | 0 | 14.376 | 14.376 | 0 | 14.376 | 14.376 | 0 | 14.376 | 14.376 | 0 | 14.376 | 14.376 | 0 | 14.376 | 14.376 | 0 | 14.376 | 14.376 | 0 | 14.376 | 14.376 | 0 | 14.376 | 14.376 | 0 | 14.376
|  | 12.5474 | 0 | 12.5474 | 13.4482 | 0 | 13.4482 | 13.4482 | 0 | 13.4482 | 13.4482 | 0 | 13.4482 | 13.4482 | 0 | 13.4482 | 13.4482 | 0 | 13.4482 | 13.4482 | 0 | 13.4482 | 13.4482 | 0 | 13.4482 | 13.4482 | 0 | 13.4482 | 13.4482 | 0 | 13.4482 | 13.4482 | 0 | 13.4482 | 13.4482 | 0 | 13.4482 | 13.4482 | 0 | 13.4482 | 13.4482 | 0 | 13.4482 | 13.4482 | 0 | 13.4482
|  | 11.7629 | 0 | 11.7629 | 12.6074 | 0 | 12.6074 | 12.6074 | 0 | 12.6074 | 12.6074 | 0 | 12.6074 | 12.6074 | 0 | 12.6074 | 12.6074 | 0 | 12.6074 | 12.6074 | 0 | 12.6074 | 12.6074 | 0 | 12.6074 | 12.6074 | 0 | 12.6074 | 12.6074 | 0 | 12.6074 | 12.6074 | 0 | 12.6074 | 12.6074 | 0 | 12.6074 | 12.6074 | 0 | 12.6074 | 12.6074 | 0 | 12.6074 | 12.6074 | 0 | 12.6074
|  | 11.995 | 0 | 11.995 | 12.8561 | 0 | 12.8561 | 12.8561 | 0 | 12.8561 | 12.8561 | 0 | 12.8561 | 12.8561 | 0 | 12.8561 | 12.8561 | 0 | 12.8561 | 12.8561 | 0 | 12.8561 | 12.8561 | 0 | 12.8561 | 12.8561 | 0 | 12.8561 | 12.8561 | 0 | 12.8561 | 12.8561 | 0 | 12.8561 | 12.8561 | 0 | 12.8561 | 12.8561 | 0 | 12.8561 | 12.8561 | 0 | 12.8561 | 12.8561 | 0 | 12.8561
|  | 13.9965 | 0 | 13.9965 | 15.0014 | 0 | 15.0014 | 15.0014 | 0 | 15.0014 | 15.0014 | 0 | 15.0014 | 15.0014 | 0 | 15.0014 | 15.0014 | 0 | 15.0014 | 15.0014 | 0 | 15.0014 | 15.0014 | 0 | 15.0014 | 15.0014 | 0 | 15.0014 | 15.0014 | 0 | 15.0014 | 15.0014 | 0 | 15.0014 | 15.0014 | 0 | 15.0014 | 15.0014 | 0 | 15.0014 | 15.0014 | 0 | 15.0014 | 15.0014 | 0 | 15.0014
|  | 15.2859 | 0 | 15.2859 | 16.3833 | 0 | 16.3833 | 16.3833 | 0 | 16.3833 | 16.3833 | 0 | 16.3833 | 16.3833 | 0 | 16.3833 | 16.3833 | 0 | 16.3833 | 16.3833 | 0 | 16.3833 | 16.3833 | 0 | 16.3833 | 16.3833 | 0 | 16.3833 | 16.3833 | 0 | 16.3833 | 16.3833 | 0 | 16.3833 | 16.3833 | 0 | 16.3833 | 16.3833 | 0 | 16.3833 | 16.3833 | 0 | 16.3833 | 16.3833 | 0 | 16.3833
|  | 16.2914 | 0 | 16.2914 | 17.461 | 0 | 17.461 | 17.461 | 0 | 17.461 | 17.461 | 0 | 17.461 | 17.461 | 0 | 17.461 | 17.461 | 0 | 17.461 | 17.461 | 0 | 17.461 | 17.461 | 0 | 17.461 | 17.461 | 0 | 17.461 | 17.461 | 0 | 17.461 | 17.461 | 0 | 17.461 | 17.461 | 0 | 17.461 | 17.461 | 0 | 17.461 | 17.461 | 0 | 17.461 | 17.461 | 0 | 17.461
|  | 16.6982 | 0 | 16.6982 | 17.897 | 0 | 17.897 | 17.897 | 0 | 17.897 | 17.897 | 0 | 17.897 | 17.897 | 0 | 17.897 | 17.897 | 0 | 17.897 | 17.897 | 0 | 17.897 | 17.897 | 0 | 17.897 | 17.897 | 0 | 17.897 | 17.897 | 0 | 17.897 | 17.897 | 0 | 17.897 | 17.897 | 0 | 17.897 | 17.897 | 0 | 17.897 | 17.897 | 0 | 17.897 | 17.897 | 0 | 17.897
|  | 17.22 | 0 | 17.22 | 18.4563 | 0 | 18.4563 | 18.4563 | 0 | 18.4563 | 18.4563 | 0 | 18.4563 | 18.4563 | 0 | 18.4563 | 18.4563 | 0 | 18.4563 | 18.4563 | 0 | 18.4563 | 18.4563 | 0 | 18.4563 | 18.4563 | 0 | 18.4563 | 18.4563 | 0 | 18.4563 | 18.4563 | 0 | 18.4563 | 18.4563 | 0 | 18.4563 | 18.4563 | 0 | 18.4563 | 18.4563 | 0 | 18.4563 | 18.4563 | 0 | 18.4563
|  | 17.5886 | 0 | 17.5886 | 18.8513 | 0 | 18.8513 | 18.8513 | 0 | 18.8513 | 18.8513 | 0 | 18.8513 | 18.8513 | 0 | 18.8513 | 18.8513 | 0 | 18.8513 | 18.8513 | 0 | 18.8513 | 18.8513 | 0 | 18.8513 | 18.8513 | 0 | 18.8513 | 18.8513 | 0 | 18.8513 | 18.8513 | 0 | 18.8513 | 18.8513 | 0 | 18.8513 | 18.8513 | 0 | 18.8513 | 18.8513 | 0 | 18.8513 | 18.8513 | 0 | 18.8513
|  | 16.1348 | 0 | 16.1348 | 17.2932 | 0 | 17.2932 | 17.2932 | 0 | 17.2932 | 17.2932 | 0 | 17.2932 | 17.2932 | 0 | 17.2932 | 17.2932 | 0 | 17.2932 | 17.2932 | 0 | 17.2932 | 17.2932 | 0 | 17.2932 | 17.2932 | 0 | 17.2932 | 17.2932 | 0 | 17.2932 | 17.2932 | 0 | 17.2932 | 17.2932 | 0 | 17.2932 | 17.2932 | 0 | 17.2932 | 17.2932 | 0 | 17.2932 | 17.2932 | 0 | 17.2932
|  | 14.7801 | 0 | 14.7801 | 15.8412 | 0 | 15.8412 | 15.8412 | 0 | 15.8412 | 15.8412 | 0 | 15.8412 | 15.8412 | 0 | 15.8412 | 15.8412 | 0 | 15.8412 | 15.8412 | 0 | 15.8412 | 15.8412 | 0 | 15.8412 | 15.8412 | 0 | 15.8412 | 15.8412 | 0 | 15.8412 | 15.8412 | 0 | 15.8412 | 15.8412 | 0 | 15.8412 | 15.8412 | 0 | 15.8412 | 15.8412 | 0 | 15.8412 | 15.8412 | 0 | 15.8412
|  | 12.8057 | 0 | 12.8057 | 13.725 | 0 | 13.725 | 13.725 | 0 | 13.725 | 13.725 | 0 | 13.725 | 13.725 | 0 | 13.725 | 13.725 | 0 | 13.725 | 13.725 | 0 | 13.725 | 13.725 | 0 | 13.725 | 13.725 | 0 | 13.725 | 13.725 | 0 | 13.725 | 13.725 | 0 | 13.725 | 13.725 | 0 | 13.725 | 13.725 | 0 | 13.725 | 13.725 | 0 | 13.725 | 13.725 | 0 | 13.725
|  | 11.8362 | 0 | 11.8362 | 12.6859 | 0 | 12.6859 | 12.6859 | 0 | 12.6859 | 12.6859 | 0 | 12.6859 | 12.6859 | 0 | 12.6859 | 12.6859 | 0 | 12.6859 | 12.6859 | 0 | 12.6859 | 12.6859 | 0 | 12.6859 | 12.6859 | 0 | 12.6859 | 12.6859 | 0 | 12.6859 | 12.6859 | 0 | 12.6859 | 12.6859 | 0 | 12.6859 | 12.6859 | 0 | 12.6859 | 12.6859 | 0 | 12.6859 | 12.6859 | 0 | 12.6859
|  | 10.8242 | 0 | 10.8242 | 11.6013 | 0 | 11.6013 | 11.6013 | 0 | 11.6013 | 11.6013 | 0 | 11.6013 | 11.6013 | 0 | 11.6013 | 11.6013 | 0 | 11.6013 | 11.6013 | 0 | 11.6013 | 11.6013 | 0 | 11.6013 | 11.6013 | 0 | 11.6013 | 11.6013 | 0 | 11.6013 | 11.6013 | 0 | 11.6013 | 11.6013 | 0 | 11.6013 | 11.6013 | 0 | 11.6013 | 11.6013 | 0 | 11.6013 | 11.6013 | 0 | 11.6013
|  | 10.5313 | 0 | 10.5313 | 11.2873 | 0 | 11.2873 | 11.2873 | 0 | 11.2873 | 11.2873 | 0 | 11.2873 | 11.2873 | 0 | 11.2873 | 11.2873 | 0 | 11.2873 | 11.2873 | 0 | 11.2873 | 11.2873 | 0 | 11.2873 | 11.2873 | 0 | 11.2873 | 11.2873 | 0 | 11.2873 | 11.2873 | 0 | 11.2873 | 11.2873 | 0 | 11.2873 | 11.2873 | 0 | 11.2873 | 11.2873 | 0 | 11.2873 | 11.2873 | 0 | 11.2873
|  | 9.6877 | 0 | 9.6877 | 10.3832 | 0 | 10.3832 | 10.3832 | 0 | 10.3832 | 10.3832 | 0 | 10.3832 | 10.3832 | 0 | 10.3832 | 10.3832 | 0 | 10.3832 | 10.3832 | 0 | 10.3832 | 10.3832 | 0 | 10.3832 | 10.3832 | 0 | 10.3832 | 10.3832 | 0 | 10.3832 | 10.3832 | 0 | 10.3832 | 10.3832 | 0 | 10.3832 | 10.3832 | 0 | 10.3832 | 10.3832 | 0 | 10.3832 | 10.3832 | 0 | 10.3832
|  | 9.5203 | 0 | 9.5203 | 10.2037 | 0 | 10.2037 | 10.2037 | 0 | 10.2037 | 10.2037 | 0 | 10.2037 | 10.2037 | 0 | 10.2037 | 10.2037 | 0 | 10.2037 | 10.2037 | 0 | 10.2037 | 10.2037 | 0 | 10.2037 | 10.2037 | 0 | 10.2037 | 10.2037 | 0 | 10.2037 | 10.2037 | 0 | 10.2037 | 10.2037 | 0 | 10.2037 | 10.2037 | 0 | 10.2037 | 10.2037 | 0 | 10.2037 | 10.2037 | 0 | 10.2037
|  | 10.003 | 0 | 10.003 | 10.7212 | 0 | 10.7212 | 10.7212 | 0 | 10.7212 | 10.7212 | 0 | 10.7212 | 10.7212 | 0 | 10.7212 | 10.7212 | 0 | 10.7212 | 10.7212 | 0 | 10.7212 | 10.7212 | 0 | 10.7212 | 10.7212 | 0 | 10.7212 | 10.7212 | 0 | 10.7212 | 10.7212 | 0 | 10.7212 | 10.7212 | 0 | 10.7212 | 10.7212 | 0 | 10.7212 | 10.7212 | 0 | 10.7212 | 10.7212 | 0 | 10.7212
|  | 10.6494 | 0 | 10.6494 | 11.414 | 0 | 11.414 | 11.414 | 0 | 11.414 | 11.414 | 0 | 11.414 | 11.414 | 0 | 11.414 | 11.414 | 0 | 11.414 | 11.414 | 0 | 11.414 | 11.414 | 0 | 11.414 | 11.414 | 0 | 11.414 | 11.414 | 0 | 11.414 | 11.414 | 0 | 11.414 | 11.414 | 0 | 11.414 | 11.414 | 0 | 11.414 | 11.414 | 0 | 11.414 | 11.414 | 0 | 11.414
|  | 13.2803 | 0 | 13.2803 | 14.2338 | 0 | 14.2338 | 14.2338 | 0 | 14.2338 | 14.2338 | 0 | 14.2338 | 14.2338 | 0 | 14.2338 | 14.2338 | 0 | 14.2338 | 14.2338 | 0 | 14.2338 | 14.2338 | 0 | 14.2338 | 14.2338 | 0 | 14.2338 | 14.2338 | 0 | 14.2338 | 14.2338 | 0 | 14.2338 | 14.2338 | 0 | 14.2338 | 14.2338 | 0 | 14.2338 | 14.2338 | 0 | 14.2338 | 14.2338 | 0 | 14.2338
|  | 14.809 | 0 | 14.809 | 15.8722 | 0 | 15.8722 | 15.8722 | 0 | 15.8722 | 15.8722 | 0 | 15.8722 | 15.8722 | 0 | 15.8722 | 15.8722 | 0 | 15.8722 | 15.8722 | 0 | 15.8722 | 15.8722 | 0 | 15.8722 | 15.8722 | 0 | 15.8722 | 15.8722 | 0 | 15.8722 | 15.8722 | 0 | 15.8722 | 15.8722 | 0 | 15.8722 | 15.8722 | 0 | 15.8722 | 15.8722 | 0 | 15.8722 | 15.8722 | 0 | 15.8722
|  | 15.0288 | 0 | 15.0288 | 16.1078 | 0 | 16.1078 | 16.1078 | 0 | 16.1078 | 16.1078 | 0 | 16.1078 | 16.1078 | 0 | 16.1078 | 16.1078 | 0 | 16.1078 | 16.1078 | 0 | 16.1078 | 16.1078 | 0 | 16.1078 | 16.1078 | 0 | 16.1078 | 16.1078 | 0 | 16.1078 | 16.1078 | 0 | 16.1078 | 16.1078 | 0 | 16.1078 | 16.1078 | 0 | 16.1078 | 16.1078 | 0 | 16.1078 | 16.1078 | 0 | 16.1078
|  | 13.7081 | 0 | 13.7081 | 14.6922 | 0 | 14.6922 | 14.6922 | 0 | 14.6922 | 14.6922 | 0 | 14.6922 | 14.6922 | 0 | 14.6922 | 14.6922 | 0 | 14.6922 | 14.6922 | 0 | 14.6922 | 14.6922 | 0 | 14.6922 | 14.6922 | 0 | 14.6922 | 14.6922 | 0 | 14.6922 | 14.6922 | 0 | 14.6922 | 14.6922 | 0 | 14.6922 | 14.6922 | 0 | 14.6922 | 14.6922 | 0 | 14.6922 | 14.6922 | 0 | 14.6922
|  | 12.7747 | 0 | 12.7747 | 13.6918 | 0 | 13.6918 | 13.6918 | 0 | 13.6918 | 13.6918 | 0 | 13.6918 | 13.6918 | 0 | 13.6918 | 13.6918 | 0 | 13.6918 | 13.6918 | 0 | 13.6918 | 13.6918 | 0 | 13.6918 | 13.6918 | 0 | 13.6918 | 13.6918 | 0 | 13.6918 | 13.6918 | 0 | 13.6918 | 13.6918 | 0 | 13.6918 | 13.6918 | 0 | 13.6918 | 13.6918 | 0 | 13.6918 | 13.6918 | 0 | 13.6918
|  | 12.0297 | 0 | 12.0297 | 12.8934 | 0 | 12.8934 | 12.8934 | 0 | 12.8934 | 12.8934 | 0 | 12.8934 | 12.8934 | 0 | 12.8934 | 12.8934 | 0 | 12.8934 | 12.8934 | 0 | 12.8934 | 12.8934 | 0 | 12.8934 | 12.8934 | 0 | 12.8934 | 12.8934 | 0 | 12.8934 | 12.8934 | 0 | 12.8934 | 12.8934 | 0 | 12.8934 | 12.8934 | 0 | 12.8934 | 12.8934 | 0 | 12.8934 | 12.8934 | 0 | 12.8934
|  | 12.6322 | 0 | 12.6322 | 13.539 | 0 | 13.539 | 13.539 | 0 | 13.539 | 13.539 | 0 | 13.539 | 13.539 | 0 | 13.539 | 13.539 | 0 | 13.539 | 13.539 | 0 | 13.539 | 13.539 | 0 | 13.539 | 13.539 | 0 | 13.539 | 13.539 | 0 | 13.539 | 13.539 | 0 | 13.539 | 13.539 | 0 | 13.539 | 13.539 | 0 | 13.539 | 13.539 | 0 | 13.539 | 13.539 | 0 | 13.539
|  | 12.9135 | 0 | 12.9135 | 13.8405 | 0 | 13.8405 | 13.8405 | 0 | 13.8405 | 13.8405 | 0 | 13.8405 | 13.8405 | 0 | 13.8405 | 13.8405 | 0 | 13.8405 | 13.8405 | 0 | 13.8405 | 13.8405 | 0 | 13.8405 | 13.8405 | 0 | 13.8405 | 13.8405 | 0 | 13.8405 | 13.8405 | 0 | 13.8405 | 13.8405 | 0 | 13.8405 | 13.8405 | 0 | 13.8405 | 13.8405 | 0 | 13.8405 | 13.8405 | 0 | 13.8405
|  | 13.3809 | 0 | 13.3809 | 14.3416 | 0 | 14.3416 | 14.3416 | 0 | 14.3416 | 14.3416 | 0 | 14.3416 | 14.3416 | 0 | 14.3416 | 14.3416 | 0 | 14.3416 | 14.3416 | 0 | 14.3416 | 14.3416 | 0 | 14.3416 | 14.3416 | 0 | 14.3416 | 14.3416 | 0 | 14.3416 | 14.3416 | 0 | 14.3416 | 14.3416 | 0 | 14.3416 | 14.3416 | 0 | 14.3416 | 14.3416 | 0 | 14.3416 | 14.3416 | 0 | 14.3416
|  | 14.5291 | 0 | 14.5291 | 15.5721 | 0 | 15.5721 | 15.5721 | 0 | 15.5721 | 15.5721 | 0 | 15.5721 | 15.5721 | 0 | 15.5721 | 15.5721 | 0 | 15.5721 | 15.5721 | 0 | 15.5721 | 15.5721 | 0 | 15.5721 | 15.5721 | 0 | 15.5721 | 15.5721 | 0 | 15.5721 | 15.5721 | 0 | 15.5721 | 15.5721 | 0 | 15.5721 | 15.5721 | 0 | 15.5721 | 15.5721 | 0 | 15.5721 | 15.5721 | 0 | 15.5721
|  | 15.1106 | 0 | 15.1106 | 16.1954 | 0 | 16.1954 | 16.1954 | 0 | 16.1954 | 16.1954 | 0 | 16.1954 | 16.1954 | 0 | 16.1954 | 16.1954 | 0 | 16.1954 | 16.1954 | 0 | 16.1954 | 16.1954 | 0 | 16.1954 | 16.1954 | 0 | 16.1954 | 16.1954 | 0 | 16.1954 | 16.1954 | 0 | 16.1954 | 16.1954 | 0 | 16.1954 | 16.1954 | 0 | 16.1954 | 16.1954 | 0 | 16.1954 | 16.1954 | 0 | 16.1954
|  | 15.8958 | 0 | 15.8958 | 17.0369 | 0 | 17.0369 | 17.0369 | 0 | 17.0369 | 17.0369 | 0 | 17.0369 | 17.0369 | 0 | 17.0369 | 17.0369 | 0 | 17.0369 | 17.0369 | 0 | 17.0369 | 17.0369 | 0 | 17.0369 | 17.0369 | 0 | 17.0369 | 17.0369 | 0 | 17.0369 | 17.0369 | 0 | 17.0369 | 17.0369 | 0 | 17.0369 | 17.0369 | 0 | 17.0369 | 17.0369 | 0 | 17.0369 | 17.0369 | 0 | 17.0369
|  | 17.3776 | 0 | 17.3776 | 18.6251 | 0 | 18.6251 | 18.6251 | 0 | 18.6251 | 18.6251 | 0 | 18.6251 | 18.6251 | 0 | 18.6251 | 18.6251 | 0 | 18.6251 | 18.6251 | 0 | 18.6251 | 18.6251 | 0 | 18.6251 | 18.6251 | 0 | 18.6251 | 18.6251 | 0 | 18.6251 | 18.6251 | 0 | 18.6251 | 18.6251 | 0 | 18.6251 | 18.6251 | 0 | 18.6251 | 18.6251 | 0 | 18.6251 | 18.6251 | 0 | 18.6251
|  | 17.349 | 0 | 17.349 | 18.5946 | 0 | 18.5946 | 18.5946 | 0 | 18.5946 | 18.5946 | 0 | 18.5946 | 18.5946 | 0 | 18.5946 | 18.5946 | 0 | 18.5946 | 18.5946 | 0 | 18.5946 | 18.5946 | 0 | 18.5946 | 18.5946 | 0 | 18.5946 | 18.5946 | 0 | 18.5946 | 18.5946 | 0 | 18.5946 | 18.5946 | 0 | 18.5946 | 18.5946 | 0 | 18.5946 | 18.5946 | 0 | 18.5946 | 18.5946 | 0 | 18.5946
|  | 16.3193 | 0 | 16.3193 | 17.4909 | 0 | 17.4909 | 17.4909 | 0 | 17.4909 | 17.4909 | 0 | 17.4909 | 17.4909 | 0 | 17.4909 | 17.4909 | 0 | 17.4909 | 17.4909 | 0 | 17.4909 | 17.4909 | 0 | 17.4909 | 17.4909 | 0 | 17.4909 | 17.4909 | 0 | 17.4909 | 17.4909 | 0 | 17.4909 | 17.4909 | 0 | 17.4909 | 17.4909 | 0 | 17.4909 | 17.4909 | 0 | 17.4909 | 17.4909 | 0 | 17.4909
|  | 14.8453 | 0 | 14.8453 | 15.9111 | 0 | 15.9111 | 15.9111 | 0 | 15.9111 | 15.9111 | 0 | 15.9111 | 15.9111 | 0 | 15.9111 | 15.9111 | 0 | 15.9111 | 15.9111 | 0 | 15.9111 | 15.9111 | 0 | 15.9111 | 15.9111 | 0 | 15.9111 | 15.9111 | 0 | 15.9111 | 15.9111 | 0 | 15.9111 | 15.9111 | 0 | 15.9111 | 15.9111 | 0 | 15.9111 | 15.9111 | 0 | 15.9111 | 15.9111 | 0 | 15.9111
|  | 13.8194 | 0 | 13.8194 | 14.8115 | 0 | 14.8115 | 14.8115 | 0 | 14.8115 | 14.8115 | 0 | 14.8115 | 14.8115 | 0 | 14.8115 | 14.8115 | 0 | 14.8115 | 14.8115 | 0 | 14.8115 | 14.8115 | 0 | 14.8115 | 14.8115 | 0 | 14.8115 | 14.8115 | 0 | 14.8115 | 14.8115 | 0 | 14.8115 | 14.8115 | 0 | 14.8115 | 14.8115 | 0 | 14.8115 | 14.8115 | 0 | 14.8115 | 14.8115 | 0 | 14.8115
|  | 13.1495 | 0 | 13.1495 | 14.0935 | 0 | 14.0935 | 14.0935 | 0 | 14.0935 | 14.0935 | 0 | 14.0935 | 14.0935 | 0 | 14.0935 | 14.0935 | 0 | 14.0935 | 14.0935 | 0 | 14.0935 | 14.0935 | 0 | 14.0935 | 14.0935 | 0 | 14.0935 | 14.0935 | 0 | 14.0935 | 14.0935 | 0 | 14.0935 | 14.0935 | 0 | 14.0935 | 14.0935 | 0 | 14.0935 | 14.0935 | 0 | 14.0935 | 14.0935 | 0 | 14.0935
|  | 11.2306 | 0 | 11.2306 | 12.0368 | 0 | 12.0368 | 12.0368 | 0 | 12.0368 | 12.0368 | 0 | 12.0368 | 12.0368 | 0 | 12.0368 | 12.0368 | 0 | 12.0368 | 12.0368 | 0 | 12.0368 | 12.0368 | 0 | 12.0368 | 12.0368 | 0 | 12.0368 | 12.0368 | 0 | 12.0368 | 12.0368 | 0 | 12.0368 | 12.0368 | 0 | 12.0368 | 12.0368 | 0 | 12.0368 | 12.0368 | 0 | 12.0368 | 12.0368 | 0 | 12.0368
|  | 10.6542 | 0 | 10.6542 | 11.4191 | 0 | 11.4191 | 11.4191 | 0 | 11.4191 | 11.4191 | 0 | 11.4191 | 11.4191 | 0 | 11.4191 | 11.4191 | 0 | 11.4191 | 11.4191 | 0 | 11.4191 | 11.4191 | 0 | 11.4191 | 11.4191 | 0 | 11.4191 | 11.4191 | 0 | 11.4191 | 11.4191 | 0 | 11.4191 | 11.4191 | 0 | 11.4191 | 11.4191 | 0 | 11.4191 | 11.4191 | 0 | 11.4191 | 11.4191 | 0 | 11.4191
|  | 10.13 | 0 | 10.13 | 10.8572 | 0 | 10.8572 | 10.8572 | 0 | 10.8572 | 10.8572 | 0 | 10.8572 | 10.8572 | 0 | 10.8572 | 10.8572 | 0 | 10.8572 | 10.8572 | 0 | 10.8572 | 10.8572 | 0 | 10.8572 | 10.8572 | 0 | 10.8572 | 10.8572 | 0 | 10.8572 | 10.8572 | 0 | 10.8572 | 10.8572 | 0 | 10.8572 | 10.8572 | 0 | 10.8572 | 10.8572 | 0 | 10.8572 | 10.8572 | 0 | 10.8572
|  | 9.9462 | 0 | 9.9462 | 10.6603 | 0 | 10.6603 | 10.6603 | 0 | 10.6603 | 10.6603 | 0 | 10.6603 | 10.6603 | 0 | 10.6603 | 10.6603 | 0 | 10.6603 | 10.6603 | 0 | 10.6603 | 10.6603 | 0 | 10.6603 | 10.6603 | 0 | 10.6603 | 10.6603 | 0 | 10.6603 | 10.6603 | 0 | 10.6603 | 10.6603 | 0 | 10.6603 | 10.6603 | 0 | 10.6603 | 10.6603 | 0 | 10.6603 | 10.6603 | 0 | 10.6603
|  | 9.787 | 0 | 9.787 | 10.4897 | 0 | 10.4897 | 10.4897 | 0 | 10.4897 | 10.4897 | 0 | 10.4897 | 10.4897 | 0 | 10.4897 | 10.4897 | 0 | 10.4897 | 10.4897 | 0 | 10.4897 | 10.4897 | 0 | 10.4897 | 10.4897 | 0 | 10.4897 | 10.4897 | 0 | 10.4897 | 10.4897 | 0 | 10.4897 | 10.4897 | 0 | 10.4897 | 10.4897 | 0 | 10.4897 | 10.4897 | 0 | 10.4897 | 10.4897 | 0 | 10.4897
|  | 9.888 | 0 | 9.888 | 10.5978 | 0 | 10.5978 | 10.5978 | 0 | 10.5978 | 10.5978 | 0 | 10.5978 | 10.5978 | 0 | 10.5978 | 10.5978 | 0 | 10.5978 | 10.5978 | 0 | 10.5978 | 10.5978 | 0 | 10.5978 | 10.5978 | 0 | 10.5978 | 10.5978 | 0 | 10.5978 | 10.5978 | 0 | 10.5978 | 10.5978 | 0 | 10.5978 | 10.5978 | 0 | 10.5978 | 10.5978 | 0 | 10.5978 | 10.5978 | 0 | 10.5978
|  | 10.8331 | 0 | 10.8331 | 11.6108 | 0 | 11.6108 | 11.6108 | 0 | 11.6108 | 11.6108 | 0 | 11.6108 | 11.6108 | 0 | 11.6108 | 11.6108 | 0 | 11.6108 | 11.6108 | 0 | 11.6108 | 11.6108 | 0 | 11.6108 | 11.6108 | 0 | 11.6108 | 11.6108 | 0 | 11.6108 | 11.6108 | 0 | 11.6108 | 11.6108 | 0 | 11.6108 | 11.6108 | 0 | 11.6108 | 11.6108 | 0 | 11.6108 | 11.6108 | 0 | 11.6108
|  | 12.296 | 0 | 12.296 | 13.1788 | 0 | 13.1788 | 13.1788 | 0 | 13.1788 | 13.1788 | 0 | 13.1788 | 13.1788 | 0 | 13.1788 | 13.1788 | 0 | 13.1788 | 13.1788 | 0 | 13.1788 | 13.1788 | 0 | 13.1788 | 13.1788 | 0 | 13.1788 | 13.1788 | 0 | 13.1788 | 13.1788 | 0 | 13.1788 | 13.1788 | 0 | 13.1788 | 13.1788 | 0 | 13.1788 | 13.1788 | 0 | 13.1788 | 13.1788 | 0 | 13.1788
|  | 13.8847 | 0 | 13.8847 | 14.8815 | 0 | 14.8815 | 14.8815 | 0 | 14.8815 | 14.8815 | 0 | 14.8815 | 14.8815 | 0 | 14.8815 | 14.8815 | 0 | 14.8815 | 14.8815 | 0 | 14.8815 | 14.8815 | 0 | 14.8815 | 14.8815 | 0 | 14.8815 | 14.8815 | 0 | 14.8815 | 14.8815 | 0 | 14.8815 | 14.8815 | 0 | 14.8815 | 14.8815 | 0 | 14.8815 | 14.8815 | 0 | 14.8815 | 14.8815 | 0 | 14.8815
|  | 13.5622 | 0 | 13.5622 | 14.5359 | 0 | 14.5359 | 14.5359 | 0 | 14.5359 | 14.5359 | 0 | 14.5359 | 14.5359 | 0 | 14.5359 | 14.5359 | 0 | 14.5359 | 14.5359 | 0 | 14.5359 | 14.5359 | 0 | 14.5359 | 14.5359 | 0 | 14.5359 | 14.5359 | 0 | 14.5359 | 14.5359 | 0 | 14.5359 | 14.5359 | 0 | 14.5359 | 14.5359 | 0 | 14.5359 | 14.5359 | 0 | 14.5359 | 14.5359 | 0 | 14.5359
|  | 12.6663 | 0 | 12.6663 | 13.5757 | 0 | 13.5757 | 13.5757 | 0 | 13.5757 | 13.5757 | 0 | 13.5757 | 13.5757 | 0 | 13.5757 | 13.5757 | 0 | 13.5757 | 13.5757 | 0 | 13.5757 | 13.5757 | 0 | 13.5757 | 13.5757 | 0 | 13.5757 | 13.5757 | 0 | 13.5757 | 13.5757 | 0 | 13.5757 | 13.5757 | 0 | 13.5757 | 13.5757 | 0 | 13.5757 | 13.5757 | 0 | 13.5757 | 13.5757 | 0 | 13.5757
|  | 12.58 | 0 | 12.58 | 13.4832 | 0 | 13.4832 | 13.4832 | 0 | 13.4832 | 13.4832 | 0 | 13.4832 | 13.4832 | 0 | 13.4832 | 13.4832 | 0 | 13.4832 | 13.4832 | 0 | 13.4832 | 13.4832 | 0 | 13.4832 | 13.4832 | 0 | 13.4832 | 13.4832 | 0 | 13.4832 | 13.4832 | 0 | 13.4832 | 13.4832 | 0 | 13.4832 | 13.4832 | 0 | 13.4832 | 13.4832 | 0 | 13.4832 | 13.4832 | 0 | 13.4832
|  | 12.7145 | 0 | 12.7145 | 13.6273 | 0 | 13.6273 | 13.6273 | 0 | 13.6273 | 13.6273 | 0 | 13.6273 | 13.6273 | 0 | 13.6273 | 13.6273 | 0 | 13.6273 | 13.6273 | 0 | 13.6273 | 13.6273 | 0 | 13.6273 | 13.6273 | 0 | 13.6273 | 13.6273 | 0 | 13.6273 | 13.6273 | 0 | 13.6273 | 13.6273 | 0 | 13.6273 | 13.6273 | 0 | 13.6273 | 13.6273 | 0 | 13.6273 | 13.6273 | 0 | 13.6273
|  | 11.8462 | 0 | 11.8462 | 12.6967 | 0 | 12.6967 | 12.6967 | 0 | 12.6967 | 12.6967 | 0 | 12.6967 | 12.6967 | 0 | 12.6967 | 12.6967 | 0 | 12.6967 | 12.6967 | 0 | 12.6967 | 12.6967 | 0 | 12.6967 | 12.6967 | 0 | 12.6967 | 12.6967 | 0 | 12.6967 | 12.6967 | 0 | 12.6967 | 12.6967 | 0 | 12.6967 | 12.6967 | 0 | 12.6967 | 12.6967 | 0 | 12.6967 | 12.6967 | 0 | 12.6967
|  | 13.9731 | 0 | 13.9731 | 14.9763 | 0 | 14.9763 | 14.9763 | 0 | 14.9763 | 14.9763 | 0 | 14.9763 | 14.9763 | 0 | 14.9763 | 14.9763 | 0 | 14.9763 | 14.9763 | 0 | 14.9763 | 14.9763 | 0 | 14.9763 | 14.9763 | 0 | 14.9763 | 14.9763 | 0 | 14.9763 | 14.9763 | 0 | 14.9763 | 14.9763 | 0 | 14.9763 | 14.9763 | 0 | 14.9763 | 14.9763 | 0 | 14.9763 | 14.9763 | 0 | 14.9763
|  | 15.4258 | 0 | 15.4258 | 16.5333 | 0 | 16.5333 | 16.5333 | 0 | 16.5333 | 16.5333 | 0 | 16.5333 | 16.5333 | 0 | 16.5333 | 16.5333 | 0 | 16.5333 | 16.5333 | 0 | 16.5333 | 16.5333 | 0 | 16.5333 | 16.5333 | 0 | 16.5333 | 16.5333 | 0 | 16.5333 | 16.5333 | 0 | 16.5333 | 16.5333 | 0 | 16.5333 | 16.5333 | 0 | 16.5333 | 16.5333 | 0 | 16.5333 | 16.5333 | 0 | 16.5333
|  | 16.889 | 0 | 16.889 | 18.1014 | 0 | 18.1014 | 18.1014 | 0 | 18.1014 | 18.1014 | 0 | 18.1014 | 18.1014 | 0 | 18.1014 | 18.1014 | 0 | 18.1014 | 18.1014 | 0 | 18.1014 | 18.1014 | 0 | 18.1014 | 18.1014 | 0 | 18.1014 | 18.1014 | 0 | 18.1014 | 18.1014 | 0 | 18.1014 | 18.1014 | 0 | 18.1014 | 18.1014 | 0 | 18.1014 | 18.1014 | 0 | 18.1014 | 18.1014 | 0 | 18.1014
|  | 17.9128 | 0 | 17.9128 | 19.1988 | 0 | 19.1988 | 19.1988 | 0 | 19.1988 | 19.1988 | 0 | 19.1988 | 19.1988 | 0 | 19.1988 | 19.1988 | 0 | 19.1988 | 19.1988 | 0 | 19.1988 | 19.1988 | 0 | 19.1988 | 19.1988 | 0 | 19.1988 | 19.1988 | 0 | 19.1988 | 19.1988 | 0 | 19.1988 | 19.1988 | 0 | 19.1988 | 19.1988 | 0 | 19.1988 | 19.1988 | 0 | 19.1988 | 19.1988 | 0 | 19.1988
|  | 19.9844 | 0 | 19.9844 | 21.4191 | 0 | 21.4191 | 21.4191 | 0 | 21.4191 | 21.4191 | 0 | 21.4191 | 21.4191 | 0 | 21.4191 | 21.4191 | 0 | 21.4191 | 21.4191 | 0 | 21.4191 | 21.4191 | 0 | 21.4191 | 21.4191 | 0 | 21.4191 | 21.4191 | 0 | 21.4191 | 21.4191 | 0 | 21.4191 | 21.4191 | 0 | 21.4191 | 21.4191 | 0 | 21.4191 | 21.4191 | 0 | 21.4191 | 21.4191 | 0 | 21.4191
|  | 19.9779 | 0 | 19.9779 | 21.4121 | 0 | 21.4121 | 21.4121 | 0 | 21.4121 | 21.4121 | 0 | 21.4121 | 21.4121 | 0 | 21.4121 | 21.4121 | 0 | 21.4121 | 21.4121 | 0 | 21.4121 | 21.4121 | 0 | 21.4121 | 21.4121 | 0 | 21.4121 | 21.4121 | 0 | 21.4121 | 21.4121 | 0 | 21.4121 | 21.4121 | 0 | 21.4121 | 21.4121 | 0 | 21.4121 | 21.4121 | 0 | 21.4121 | 21.4121 | 0 | 21.4121
|  | 18.0075 | 0 | 18.0075 | 19.3003 | 0 | 19.3003 | 19.3003 | 0 | 19.3003 | 19.3003 | 0 | 19.3003 | 19.3003 | 0 | 19.3003 | 19.3003 | 0 | 19.3003 | 19.3003 | 0 | 19.3003 | 19.3003 | 0 | 19.3003 | 19.3003 | 0 | 19.3003 | 19.3003 | 0 | 19.3003 | 19.3003 | 0 | 19.3003 | 19.3003 | 0 | 19.3003 | 19.3003 | 0 | 19.3003 | 19.3003 | 0 | 19.3003 | 19.3003 | 0 | 19.3003
|  | 16.8295 | 0 | 16.8295 | 18.0377 | 0 | 18.0377 | 18.0377 | 0 | 18.0377 | 18.0377 | 0 | 18.0377 | 18.0377 | 0 | 18.0377 | 18.0377 | 0 | 18.0377 | 18.0377 | 0 | 18.0377 | 18.0377 | 0 | 18.0377 | 18.0377 | 0 | 18.0377 | 18.0377 | 0 | 18.0377 | 18.0377 | 0 | 18.0377 | 18.0377 | 0 | 18.0377 | 18.0377 | 0 | 18.0377 | 18.0377 | 0 | 18.0377 | 18.0377 | 0 | 18.0377
|  | 15.6621 | 0 | 15.6621 | 16.7865 | 0 | 16.7865 | 16.7865 | 0 | 16.7865 | 16.7865 | 0 | 16.7865 | 16.7865 | 0 | 16.7865 | 16.7865 | 0 | 16.7865 | 16.7865 | 0 | 16.7865 | 16.7865 | 0 | 16.7865 | 16.7865 | 0 | 16.7865 | 16.7865 | 0 | 16.7865 | 16.7865 | 0 | 16.7865 | 16.7865 | 0 | 16.7865 | 16.7865 | 0 | 16.7865 | 16.7865 | 0 | 16.7865 | 16.7865 | 0 | 16.7865
|  | 16.1288 | 0 | 16.1288 | 17.2868 | 0 | 17.2868 | 17.2868 | 0 | 17.2868 | 17.2868 | 0 | 17.2868 | 17.2868 | 0 | 17.2868 | 17.2868 | 0 | 17.2868 | 17.2868 | 0 | 17.2868 | 17.2868 | 0 | 17.2868 | 17.2868 | 0 | 17.2868 | 17.2868 | 0 | 17.2868 | 17.2868 | 0 | 17.2868 | 17.2868 | 0 | 17.2868 | 17.2868 | 0 | 17.2868 | 17.2868 | 0 | 17.2868 | 17.2868 | 0 | 17.2868
|  | 15.0829 | 0 | 15.0829 | 16.1657 | 0 | 16.1657 | 16.1657 | 0 | 16.1657 | 16.1657 | 0 | 16.1657 | 16.1657 | 0 | 16.1657 | 16.1657 | 0 | 16.1657 | 16.1657 | 0 | 16.1657 | 16.1657 | 0 | 16.1657 | 16.1657 | 0 | 16.1657 | 16.1657 | 0 | 16.1657 | 16.1657 | 0 | 16.1657 | 16.1657 | 0 | 16.1657 | 16.1657 | 0 | 16.1657 | 16.1657 | 0 | 16.1657 | 16.1657 | 0 | 16.1657
|  | 14.7497 | 0 | 14.7497 | 15.8086 | 0 | 15.8086 | 15.8086 | 0 | 15.8086 | 15.8086 | 0 | 15.8086 | 15.8086 | 0 | 15.8086 | 15.8086 | 0 | 15.8086 | 15.8086 | 0 | 15.8086 | 15.8086 | 0 | 15.8086 | 15.8086 | 0 | 15.8086 | 15.8086 | 0 | 15.8086 | 15.8086 | 0 | 15.8086 | 15.8086 | 0 | 15.8086 | 15.8086 | 0 | 15.8086 | 15.8086 | 0 | 15.8086 | 15.8086 | 0 | 15.8086
|  | 13.8611 | 0 | 13.8611 | 14.8562 | 0 | 14.8562 | 14.8562 | 0 | 14.8562 | 14.8562 | 0 | 14.8562 | 14.8562 | 0 | 14.8562 | 14.8562 | 0 | 14.8562 | 14.8562 | 0 | 14.8562 | 14.8562 | 0 | 14.8562 | 14.8562 | 0 | 14.8562 | 14.8562 | 0 | 14.8562 | 14.8562 | 0 | 14.8562 | 14.8562 | 0 | 14.8562 | 14.8562 | 0 | 14.8562 | 14.8562 | 0 | 14.8562 | 14.8562 | 0 | 14.8562
|  | 13.5543 | 0 | 13.5543 | 14.5274 | 0 | 14.5274 | 14.5274 | 0 | 14.5274 | 14.5274 | 0 | 14.5274 | 14.5274 | 0 | 14.5274 | 14.5274 | 0 | 14.5274 | 14.5274 | 0 | 14.5274 | 14.5274 | 0 | 14.5274 | 14.5274 | 0 | 14.5274 | 14.5274 | 0 | 14.5274 | 14.5274 | 0 | 14.5274 | 14.5274 | 0 | 14.5274 | 14.5274 | 0 | 14.5274 | 14.5274 | 0 | 14.5274 | 14.5274 | 0 | 14.5274
|  | 15.1346 | 0 | 15.1346 | 16.2211 | 0 | 16.2211 | 16.2211 | 0 | 16.2211 | 16.2211 | 0 | 16.2211 | 16.2211 | 0 | 16.2211 | 16.2211 | 0 | 16.2211 | 16.2211 | 0 | 16.2211 | 16.2211 | 0 | 16.2211 | 16.2211 | 0 | 16.2211 | 16.2211 | 0 | 16.2211 | 16.2211 | 0 | 16.2211 | 16.2211 | 0 | 16.2211 | 16.2211 | 0 | 16.2211 | 16.2211 | 0 | 16.2211 | 16.2211 | 0 | 16.2211
|  | 17.8553 | 0 | 17.8553 | 19.1372 | 0 | 19.1372 | 19.1372 | 0 | 19.1372 | 19.1372 | 0 | 19.1372 | 19.1372 | 0 | 19.1372 | 19.1372 | 0 | 19.1372 | 19.1372 | 0 | 19.1372 | 19.1372 | 0 | 19.1372 | 19.1372 | 0 | 19.1372 | 19.1372 | 0 | 19.1372 | 19.1372 | 0 | 19.1372 | 19.1372 | 0 | 19.1372 | 19.1372 | 0 | 19.1372 | 19.1372 | 0 | 19.1372 | 19.1372 | 0 | 19.1372
|  | 19.7703 | 0 | 19.7703 | 21.1897 | 0 | 21.1897 | 21.1897 | 0 | 21.1897 | 21.1897 | 0 | 21.1897 | 21.1897 | 0 | 21.1897 | 21.1897 | 0 | 21.1897 | 21.1897 | 0 | 21.1897 | 21.1897 | 0 | 21.1897 | 21.1897 | 0 | 21.1897 | 21.1897 | 0 | 21.1897 | 21.1897 | 0 | 21.1897 | 21.1897 | 0 | 21.1897 | 21.1897 | 0 | 21.1897 | 21.1897 | 0 | 21.1897 | 21.1897 | 0 | 21.1897
|  | 16.6396 | 0 | 16.6396 | 17.8342 | 0 | 17.8342 | 17.8342 | 0 | 17.8342 | 17.8342 | 0 | 17.8342 | 17.8342 | 0 | 17.8342 | 17.8342 | 0 | 17.8342 | 17.8342 | 0 | 17.8342 | 17.8342 | 0 | 17.8342 | 17.8342 | 0 | 17.8342 | 17.8342 | 0 | 17.8342 | 17.8342 | 0 | 17.8342 | 17.8342 | 0 | 17.8342 | 17.8342 | 0 | 17.8342 | 17.8342 | 0 | 17.8342 | 17.8342 | 0 | 17.8342
|  | 16.6156 | 0 | 16.6156 | 17.8084 | 0 | 17.8084 | 17.8084 | 0 | 17.8084 | 17.8084 | 0 | 17.8084 | 17.8084 | 0 | 17.8084 | 17.8084 | 0 | 17.8084 | 17.8084 | 0 | 17.8084 | 17.8084 | 0 | 17.8084 | 17.8084 | 0 | 17.8084 | 17.8084 | 0 | 17.8084 | 17.8084 | 0 | 17.8084 | 17.8084 | 0 | 17.8084 | 17.8084 | 0 | 17.8084 | 17.8084 | 0 | 17.8084 | 17.8084 | 0 | 17.8084
|  | 13.6567 | 0 | 13.6567 | 14.6372 | 0 | 14.6372 | 14.6372 | 0 | 14.6372 | 14.6372 | 0 | 14.6372 | 14.6372 | 0 | 14.6372 | 14.6372 | 0 | 14.6372 | 14.6372 | 0 | 14.6372 | 14.6372 | 0 | 14.6372 | 14.6372 | 0 | 14.6372 | 14.6372 | 0 | 14.6372 | 14.6372 | 0 | 14.6372 | 14.6372 | 0 | 14.6372 | 14.6372 | 0 | 14.6372 | 14.6372 | 0 | 14.6372 | 14.6372 | 0 | 14.6372
|  | 12.7955 | 0 | 12.7955 | 13.7141 | 0 | 13.7141 | 13.7141 | 0 | 13.7141 | 13.7141 | 0 | 13.7141 | 13.7141 | 0 | 13.7141 | 13.7141 | 0 | 13.7141 | 13.7141 | 0 | 13.7141 | 13.7141 | 0 | 13.7141 | 13.7141 | 0 | 13.7141 | 13.7141 | 0 | 13.7141 | 13.7141 | 0 | 13.7141 | 13.7141 | 0 | 13.7141 | 13.7141 | 0 | 13.7141 | 13.7141 | 0 | 13.7141 | 13.7141 | 0 | 13.7141
|  | 11.7959 | 0 | 11.7959 | 12.6427 | 0 | 12.6427 | 12.6427 | 0 | 12.6427 | 12.6427 | 0 | 12.6427 | 12.6427 | 0 | 12.6427 | 12.6427 | 0 | 12.6427 | 12.6427 | 0 | 12.6427 | 12.6427 | 0 | 12.6427 | 12.6427 | 0 | 12.6427 | 12.6427 | 0 | 12.6427 | 12.6427 | 0 | 12.6427 | 12.6427 | 0 | 12.6427 | 12.6427 | 0 | 12.6427 | 12.6427 | 0 | 12.6427 | 12.6427 | 0 | 12.6427
|  | 11.9658 | 0 | 11.9658 | 12.8249 | 0 | 12.8249 | 12.8249 | 0 | 12.8249 | 12.8249 | 0 | 12.8249 | 12.8249 | 0 | 12.8249 | 12.8249 | 0 | 12.8249 | 12.8249 | 0 | 12.8249 | 12.8249 | 0 | 12.8249 | 12.8249 | 0 | 12.8249 | 12.8249 | 0 | 12.8249 | 12.8249 | 0 | 12.8249 | 12.8249 | 0 | 12.8249 | 12.8249 | 0 | 12.8249 | 12.8249 | 0 | 12.8249 | 12.8249 | 0 | 12.8249
|  | 11.517 | 0 | 11.517 | 12.3438 | 0 | 12.3438 | 12.3438 | 0 | 12.3438 | 12.3438 | 0 | 12.3438 | 12.3438 | 0 | 12.3438 | 12.3438 | 0 | 12.3438 | 12.3438 | 0 | 12.3438 | 12.3438 | 0 | 12.3438 | 12.3438 | 0 | 12.3438 | 12.3438 | 0 | 12.3438 | 12.3438 | 0 | 12.3438 | 12.3438 | 0 | 12.3438 | 12.3438 | 0 | 12.3438 | 12.3438 | 0 | 12.3438 | 12.3438 | 0 | 12.3438
|  | 11.6487 | 0 | 11.6487 | 12.485 | 0 | 12.485 | 12.485 | 0 | 12.485 | 12.485 | 0 | 12.485 | 12.485 | 0 | 12.485 | 12.485 | 0 | 12.485 | 12.485 | 0 | 12.485 | 12.485 | 0 | 12.485 | 12.485 | 0 | 12.485 | 12.485 | 0 | 12.485 | 12.485 | 0 | 12.485 | 12.485 | 0 | 12.485 | 12.485 | 0 | 12.485 | 12.485 | 0 | 12.485 | 12.485 | 0 | 12.485
|  | 14.4009 | 0 | 14.4009 | 15.4348 | 0 | 15.4348 | 15.4348 | 0 | 15.4348 | 15.4348 | 0 | 15.4348 | 15.4348 | 0 | 15.4348 | 15.4348 | 0 | 15.4348 | 15.4348 | 0 | 15.4348 | 15.4348 | 0 | 15.4348 | 15.4348 | 0 | 15.4348 | 15.4348 | 0 | 15.4348 | 15.4348 | 0 | 15.4348 | 15.4348 | 0 | 15.4348 | 15.4348 | 0 | 15.4348 | 15.4348 | 0 | 15.4348 | 15.4348 | 0 | 15.4348
|  | 16.2969 | 0 | 16.2969 | 17.4669 | 0 | 17.4669 | 17.4669 | 0 | 17.4669 | 17.4669 | 0 | 17.4669 | 17.4669 | 0 | 17.4669 | 17.4669 | 0 | 17.4669 | 17.4669 | 0 | 17.4669 | 17.4669 | 0 | 17.4669 | 17.4669 | 0 | 17.4669 | 17.4669 | 0 | 17.4669 | 17.4669 | 0 | 17.4669 | 17.4669 | 0 | 17.4669 | 17.4669 | 0 | 17.4669 | 17.4669 | 0 | 17.4669 | 17.4669 | 0 | 17.4669
|  | 17.2458 | 0 | 17.2458 | 18.4839 | 0 | 18.4839 | 18.4839 | 0 | 18.4839 | 18.4839 | 0 | 18.4839 | 18.4839 | 0 | 18.4839 | 18.4839 | 0 | 18.4839 | 18.4839 | 0 | 18.4839 | 18.4839 | 0 | 18.4839 | 18.4839 | 0 | 18.4839 | 18.4839 | 0 | 18.4839 | 18.4839 | 0 | 18.4839 | 18.4839 | 0 | 18.4839 | 18.4839 | 0 | 18.4839 | 18.4839 | 0 | 18.4839 | 18.4839 | 0 | 18.4839
|  | 18.7242 | 0 | 18.7242 | 20.0684 | 0 | 20.0684 | 20.0684 | 0 | 20.0684 | 20.0684 | 0 | 20.0684 | 20.0684 | 0 | 20.0684 | 20.0684 | 0 | 20.0684 | 20.0684 | 0 | 20.0684 | 20.0684 | 0 | 20.0684 | 20.0684 | 0 | 20.0684 | 20.0684 | 0 | 20.0684 | 20.0684 | 0 | 20.0684 | 20.0684 | 0 | 20.0684 | 20.0684 | 0 | 20.0684 | 20.0684 | 0 | 20.0684 | 20.0684 | 0 | 20.0684
|  | 19.2213 | 0 | 19.2213 | 20.6013 | 0 | 20.6013 | 20.6013 | 0 | 20.6013 | 20.6013 | 0 | 20.6013 | 20.6013 | 0 | 20.6013 | 20.6013 | 0 | 20.6013 | 20.6013 | 0 | 20.6013 | 20.6013 | 0 | 20.6013 | 20.6013 | 0 | 20.6013 | 20.6013 | 0 | 20.6013 | 20.6013 | 0 | 20.6013 | 20.6013 | 0 | 20.6013 | 20.6013 | 0 | 20.6013 | 20.6013 | 0 | 20.6013 | 20.6013 | 0 | 20.6013
|  | 17.0354 | 0 | 17.0354 | 18.2584 | 0 | 18.2584 | 18.2584 | 0 | 18.2584 | 18.2584 | 0 | 18.2584 | 18.2584 | 0 | 18.2584 | 18.2584 | 0 | 18.2584 | 18.2584 | 0 | 18.2584 | 18.2584 | 0 | 18.2584 | 18.2584 | 0 | 18.2584 | 18.2584 | 0 | 18.2584 | 18.2584 | 0 | 18.2584 | 18.2584 | 0 | 18.2584 | 18.2584 | 0 | 18.2584 | 18.2584 | 0 | 18.2584 | 18.2584 | 0 | 18.2584
|  | 14.5334 | 0 | 14.5334 | 15.5767 | 0 | 15.5767 | 15.5767 | 0 | 15.5767 | 15.5767 | 0 | 15.5767 | 15.5767 | 0 | 15.5767 | 15.5767 | 0 | 15.5767 | 15.5767 | 0 | 15.5767 | 15.5767 | 0 | 15.5767 | 15.5767 | 0 | 15.5767 | 15.5767 | 0 | 15.5767 | 15.5767 | 0 | 15.5767 | 15.5767 | 0 | 15.5767 | 15.5767 | 0 | 15.5767 | 15.5767 | 0 | 15.5767 | 15.5767 | 0 | 15.5767
|  | 12.1454 | 0 | 12.1454 | 13.0174 | 0 | 13.0174 | 13.0174 | 0 | 13.0174 | 13.0174 | 0 | 13.0174 | 13.0174 | 0 | 13.0174 | 13.0174 | 0 | 13.0174 | 13.0174 | 0 | 13.0174 | 13.0174 | 0 | 13.0174 | 13.0174 | 0 | 13.0174 | 13.0174 | 0 | 13.0174 | 13.0174 | 0 | 13.0174 | 13.0174 | 0 | 13.0174 | 13.0174 | 0 | 13.0174 | 13.0174 | 0 | 13.0174 | 13.0174 | 0 | 13.0174
|  | 11.6261 | 0 | 11.6261 | 12.4607 | 0 | 12.4607 | 12.4607 | 0 | 12.4607 | 12.4607 | 0 | 12.4607 | 12.4607 | 0 | 12.4607 | 12.4607 | 0 | 12.4607 | 12.4607 | 0 | 12.4607 | 12.4607 | 0 | 12.4607 | 12.4607 | 0 | 12.4607 | 12.4607 | 0 | 12.4607 | 12.4607 | 0 | 12.4607 | 12.4607 | 0 | 12.4607 | 12.4607 | 0 | 12.4607 | 12.4607 | 0 | 12.4607 | 12.4607 | 0 | 12.4607
|  | 14.3843 | 0 | 14.3843 | 15.4169 | 0 | 15.4169 | 15.4169 | 0 | 15.4169 | 15.4169 | 0 | 15.4169 | 15.4169 | 0 | 15.4169 | 15.4169 | 0 | 15.4169 | 15.4169 | 0 | 15.4169 | 15.4169 | 0 | 15.4169 | 15.4169 | 0 | 15.4169 | 15.4169 | 0 | 15.4169 | 15.4169 | 0 | 15.4169 | 15.4169 | 0 | 15.4169 | 15.4169 | 0 | 15.4169 | 15.4169 | 0 | 15.4169 | 15.4169 | 0 | 15.4169
|  | 13.7916 | 0 | 13.7916 | 14.7817 | 0 | 14.7817 | 14.7817 | 0 | 14.7817 | 14.7817 | 0 | 14.7817 | 14.7817 | 0 | 14.7817 | 14.7817 | 0 | 14.7817 | 14.7817 | 0 | 14.7817 | 14.7817 | 0 | 14.7817 | 14.7817 | 0 | 14.7817 | 14.7817 | 0 | 14.7817 | 14.7817 | 0 | 14.7817 | 14.7817 | 0 | 14.7817 | 14.7817 | 0 | 14.7817 | 14.7817 | 0 | 14.7817 | 14.7817 | 0 | 14.7817
|  | 12.2184 | 0 | 12.2184 | 13.0956 | 0 | 13.0956 | 13.0956 | 0 | 13.0956 | 13.0956 | 0 | 13.0956 | 13.0956 | 0 | 13.0956 | 13.0956 | 0 | 13.0956 | 13.0956 | 0 | 13.0956 | 13.0956 | 0 | 13.0956 | 13.0956 | 0 | 13.0956 | 13.0956 | 0 | 13.0956 | 13.0956 | 0 | 13.0956 | 13.0956 | 0 | 13.0956 | 13.0956 | 0 | 13.0956 | 13.0956 | 0 | 13.0956 | 13.0956 | 0 | 13.0956
|  | 12.2086 | 0 | 12.2086 | 13.0851 | 0 | 13.0851 | 13.0851 | 0 | 13.0851 | 13.0851 | 0 | 13.0851 | 13.0851 | 0 | 13.0851 | 13.0851 | 0 | 13.0851 | 13.0851 | 0 | 13.0851 | 13.0851 | 0 | 13.0851 | 13.0851 | 0 | 13.0851 | 13.0851 | 0 | 13.0851 | 13.0851 | 0 | 13.0851 | 13.0851 | 0 | 13.0851 | 13.0851 | 0 | 13.0851 | 13.0851 | 0 | 13.0851 | 13.0851 | 0 | 13.0851
|  | 14.8287 | 0 | 14.8287 | 15.8933 | 0 | 15.8933 | 15.8933 | 0 | 15.8933 | 15.8933 | 0 | 15.8933 | 15.8933 | 0 | 15.8933 | 15.8933 | 0 | 15.8933 | 15.8933 | 0 | 15.8933 | 15.8933 | 0 | 15.8933 | 15.8933 | 0 | 15.8933 | 15.8933 | 0 | 15.8933 | 15.8933 | 0 | 15.8933 | 15.8933 | 0 | 15.8933 | 15.8933 | 0 | 15.8933 | 15.8933 | 0 | 15.8933 | 15.8933 | 0 | 15.8933
|  | 17.5792 | 0 | 17.5792 | 18.8412 | 0 | 18.8412 | 18.8412 | 0 | 18.8412 | 18.8412 | 0 | 18.8412 | 18.8412 | 0 | 18.8412 | 18.8412 | 0 | 18.8412 | 18.8412 | 0 | 18.8412 | 18.8412 | 0 | 18.8412 | 18.8412 | 0 | 18.8412 | 18.8412 | 0 | 18.8412 | 18.8412 | 0 | 18.8412 | 18.8412 | 0 | 18.8412 | 18.8412 | 0 | 18.8412 | 18.8412 | 0 | 18.8412 | 18.8412 | 0 | 18.8412
|  | 19.448 | 0 | 19.448 | 20.8442 | 0 | 20.8442 | 20.8442 | 0 | 20.8442 | 20.8442 | 0 | 20.8442 | 20.8442 | 0 | 20.8442 | 20.8442 | 0 | 20.8442 | 20.8442 | 0 | 20.8442 | 20.8442 | 0 | 20.8442 | 20.8442 | 0 | 20.8442 | 20.8442 | 0 | 20.8442 | 20.8442 | 0 | 20.8442 | 20.8442 | 0 | 20.8442 | 20.8442 | 0 | 20.8442 | 20.8442 | 0 | 20.8442 | 20.8442 | 0 | 20.8442
|  | 15.904 | 0 | 15.904 | 17.0458 | 0 | 17.0458 | 17.0458 | 0 | 17.0458 | 17.0458 | 0 | 17.0458 | 17.0458 | 0 | 17.0458 | 17.0458 | 0 | 17.0458 | 17.0458 | 0 | 17.0458 | 17.0458 | 0 | 17.0458 | 17.0458 | 0 | 17.0458 | 17.0458 | 0 | 17.0458 | 17.0458 | 0 | 17.0458 | 17.0458 | 0 | 17.0458 | 17.0458 | 0 | 17.0458 | 17.0458 | 0 | 17.0458 | 17.0458 | 0 | 17.0458
|  | 14.8034 | 0 | 14.8034 | 15.8662 | 0 | 15.8662 | 15.8662 | 0 | 15.8662 | 15.8662 | 0 | 15.8662 | 15.8662 | 0 | 15.8662 | 15.8662 | 0 | 15.8662 | 15.8662 | 0 | 15.8662 | 15.8662 | 0 | 15.8662 | 15.8662 | 0 | 15.8662 | 15.8662 | 0 | 15.8662 | 15.8662 | 0 | 15.8662 | 15.8662 | 0 | 15.8662 | 15.8662 | 0 | 15.8662 | 15.8662 | 0 | 15.8662 | 15.8662 | 0 | 15.8662
|  | 14.0569 | 0 | 14.0569 | 15.0661 | 0 | 15.0661 | 15.0661 | 0 | 15.0661 | 15.0661 | 0 | 15.0661 | 15.0661 | 0 | 15.0661 | 15.0661 | 0 | 15.0661 | 15.0661 | 0 | 15.0661 | 15.0661 | 0 | 15.0661 | 15.0661 | 0 | 15.0661 | 15.0661 | 0 | 15.0661 | 15.0661 | 0 | 15.0661 | 15.0661 | 0 | 15.0661 | 15.0661 | 0 | 15.0661 | 15.0661 | 0 | 15.0661 | 15.0661 | 0 | 15.0661
|  | 11.291 | 0 | 11.291 | 12.1016 | 0 | 12.1016 | 12.1016 | 0 | 12.1016 | 12.1016 | 0 | 12.1016 | 12.1016 | 0 | 12.1016 | 12.1016 | 0 | 12.1016 | 12.1016 | 0 | 12.1016 | 12.1016 | 0 | 12.1016 | 12.1016 | 0 | 12.1016 | 12.1016 | 0 | 12.1016 | 12.1016 | 0 | 12.1016 | 12.1016 | 0 | 12.1016 | 12.1016 | 0 | 12.1016 | 12.1016 | 0 | 12.1016 | 12.1016 | 0 | 12.1016
|  | 10.8101 | 0 | 10.8101 | 11.5862 | 0 | 11.5862 | 11.5862 | 0 | 11.5862 | 11.5862 | 0 | 11.5862 | 11.5862 | 0 | 11.5862 | 11.5862 | 0 | 11.5862 | 11.5862 | 0 | 11.5862 | 11.5862 | 0 | 11.5862 | 11.5862 | 0 | 11.5862 | 11.5862 | 0 | 11.5862 | 11.5862 | 0 | 11.5862 | 11.5862 | 0 | 11.5862 | 11.5862 | 0 | 11.5862 | 11.5862 | 0 | 11.5862 | 11.5862 | 0 | 11.5862
|  | 11.1878 | 0 | 11.1878 | 11.991 | 0 | 11.991 | 11.991 | 0 | 11.991 | 11.991 | 0 | 11.991 | 11.991 | 0 | 11.991 | 11.991 | 0 | 11.991 | 11.991 | 0 | 11.991 | 11.991 | 0 | 11.991 | 11.991 | 0 | 11.991 | 11.991 | 0 | 11.991 | 11.991 | 0 | 11.991 | 11.991 | 0 | 11.991 | 11.991 | 0 | 11.991 | 11.991 | 0 | 11.991 | 11.991 | 0 | 11.991
|  | 11.3777 | 0 | 11.3777 | 12.1946 | 0 | 12.1946 | 12.1946 | 0 | 12.1946 | 12.1946 | 0 | 12.1946 | 12.1946 | 0 | 12.1946 | 12.1946 | 0 | 12.1946 | 12.1946 | 0 | 12.1946 | 12.1946 | 0 | 12.1946 | 12.1946 | 0 | 12.1946 | 12.1946 | 0 | 12.1946 | 12.1946 | 0 | 12.1946 | 12.1946 | 0 | 12.1946 | 12.1946 | 0 | 12.1946 | 12.1946 | 0 | 12.1946 | 12.1946 | 0 | 12.1946
|  | 12.286 | 0 | 12.286 | 13.168 | 0 | 13.168 | 13.168 | 0 | 13.168 | 13.168 | 0 | 13.168 | 13.168 | 0 | 13.168 | 13.168 | 0 | 13.168 | 13.168 | 0 | 13.168 | 13.168 | 0 | 13.168 | 13.168 | 0 | 13.168 | 13.168 | 0 | 13.168 | 13.168 | 0 | 13.168 | 13.168 | 0 | 13.168 | 13.168 | 0 | 13.168 | 13.168 | 0 | 13.168 | 13.168 | 0 | 13.168
|  | 14.6827 | 0 | 14.6827 | 15.7368 | 0 | 15.7368 | 15.7368 | 0 | 15.7368 | 15.7368 | 0 | 15.7368 | 15.7368 | 0 | 15.7368 | 15.7368 | 0 | 15.7368 | 15.7368 | 0 | 15.7368 | 15.7368 | 0 | 15.7368 | 15.7368 | 0 | 15.7368 | 15.7368 | 0 | 15.7368 | 15.7368 | 0 | 15.7368 | 15.7368 | 0 | 15.7368 | 15.7368 | 0 | 15.7368 | 15.7368 | 0 | 15.7368 | 15.7368 | 0 | 15.7368
|  | 15.9938 | 0 | 15.9938 | 17.142 | 0 | 17.142 | 17.142 | 0 | 17.142 | 17.142 | 0 | 17.142 | 17.142 | 0 | 17.142 | 17.142 | 0 | 17.142 | 17.142 | 0 | 17.142 | 17.142 | 0 | 17.142 | 17.142 | 0 | 17.142 | 17.142 | 0 | 17.142 | 17.142 | 0 | 17.142 | 17.142 | 0 | 17.142 | 17.142 | 0 | 17.142 | 17.142 | 0 | 17.142 | 17.142 | 0 | 17.142
|  | 17.0894 | 0 | 17.0894 | 18.3163 | 0 | 18.3163 | 18.3163 | 0 | 18.3163 | 18.3163 | 0 | 18.3163 | 18.3163 | 0 | 18.3163 | 18.3163 | 0 | 18.3163 | 18.3163 | 0 | 18.3163 | 18.3163 | 0 | 18.3163 | 18.3163 | 0 | 18.3163 | 18.3163 | 0 | 18.3163 | 18.3163 | 0 | 18.3163 | 18.3163 | 0 | 18.3163 | 18.3163 | 0 | 18.3163 | 18.3163 | 0 | 18.3163 | 18.3163 | 0 | 18.3163
|  | 18.7278 | 0 | 18.7278 | 20.0723 | 0 | 20.0723 | 20.0723 | 0 | 20.0723 | 20.0723 | 0 | 20.0723 | 20.0723 | 0 | 20.0723 | 20.0723 | 0 | 20.0723 | 20.0723 | 0 | 20.0723 | 20.0723 | 0 | 20.0723 | 20.0723 | 0 | 20.0723 | 20.0723 | 0 | 20.0723 | 20.0723 | 0 | 20.0723 | 20.0723 | 0 | 20.0723 | 20.0723 | 0 | 20.0723 | 20.0723 | 0 | 20.0723 | 20.0723 | 0 | 20.0723
|  | 18.9334 | 0 | 18.9334 | 20.2927 | 0 | 20.2927 | 20.2927 | 0 | 20.2927 | 20.2927 | 0 | 20.2927 | 20.2927 | 0 | 20.2927 | 20.2927 | 0 | 20.2927 | 20.2927 | 0 | 20.2927 | 20.2927 | 0 | 20.2927 | 20.2927 | 0 | 20.2927 | 20.2927 | 0 | 20.2927 | 20.2927 | 0 | 20.2927 | 20.2927 | 0 | 20.2927 | 20.2927 | 0 | 20.2927 | 20.2927 | 0 | 20.2927 | 20.2927 | 0 | 20.2927
|  | 16.3857 | 0 | 16.3857 | 17.562 | 0 | 17.562 | 17.562 | 0 | 17.562 | 17.562 | 0 | 17.562 | 17.562 | 0 | 17.562 | 17.562 | 0 | 17.562 | 17.562 | 0 | 17.562 | 17.562 | 0 | 17.562 | 17.562 | 0 | 17.562 | 17.562 | 0 | 17.562 | 17.562 | 0 | 17.562 | 17.562 | 0 | 17.562 | 17.562 | 0 | 17.562 | 17.562 | 0 | 17.562 | 17.562 | 0 | 17.562
|  | 14.0927 | 0 | 14.0927 | 15.1045 | 0 | 15.1045 | 15.1045 | 0 | 15.1045 | 15.1045 | 0 | 15.1045 | 15.1045 | 0 | 15.1045 | 15.1045 | 0 | 15.1045 | 15.1045 | 0 | 15.1045 | 15.1045 | 0 | 15.1045 | 15.1045 | 0 | 15.1045 | 15.1045 | 0 | 15.1045 | 15.1045 | 0 | 15.1045 | 15.1045 | 0 | 15.1045 | 15.1045 | 0 | 15.1045 | 15.1045 | 0 | 15.1045 | 15.1045 | 0 | 15.1045
|  | 14.3934 | 0 | 14.3934 | 15.4267 | 0 | 15.4267 | 15.4267 | 0 | 15.4267 | 15.4267 | 0 | 15.4267 | 15.4267 | 0 | 15.4267 | 15.4267 | 0 | 15.4267 | 15.4267 | 0 | 15.4267 | 15.4267 | 0 | 15.4267 | 15.4267 | 0 | 15.4267 | 15.4267 | 0 | 15.4267 | 15.4267 | 0 | 15.4267 | 15.4267 | 0 | 15.4267 | 15.4267 | 0 | 15.4267 | 15.4267 | 0 | 15.4267 | 15.4267 | 0 | 15.4267
|  | 15.3513 | 0 | 15.3513 | 16.4533 | 0 | 16.4533 | 16.4533 | 0 | 16.4533 | 16.4533 | 0 | 16.4533 | 16.4533 | 0 | 16.4533 | 16.4533 | 0 | 16.4533 | 16.4533 | 0 | 16.4533 | 16.4533 | 0 | 16.4533 | 16.4533 | 0 | 16.4533 | 16.4533 | 0 | 16.4533 | 16.4533 | 0 | 16.4533 | 16.4533 | 0 | 16.4533 | 16.4533 | 0 | 16.4533 | 16.4533 | 0 | 16.4533 | 16.4533 | 0 | 16.4533
|  | 13.9585 | 0 | 13.9585 | 14.9606 | 0 | 14.9606 | 14.9606 | 0 | 14.9606 | 14.9606 | 0 | 14.9606 | 14.9606 | 0 | 14.9606 | 14.9606 | 0 | 14.9606 | 14.9606 | 0 | 14.9606 | 14.9606 | 0 | 14.9606 | 14.9606 | 0 | 14.9606 | 14.9606 | 0 | 14.9606 | 14.9606 | 0 | 14.9606 | 14.9606 | 0 | 14.9606 | 14.9606 | 0 | 14.9606 | 14.9606 | 0 | 14.9606 | 14.9606 | 0 | 14.9606
|  | 12.921 | 0 | 12.921 | 13.8486 | 0 | 13.8486 | 13.8486 | 0 | 13.8486 | 13.8486 | 0 | 13.8486 | 13.8486 | 0 | 13.8486 | 13.8486 | 0 | 13.8486 | 13.8486 | 0 | 13.8486 | 13.8486 | 0 | 13.8486 | 13.8486 | 0 | 13.8486 | 13.8486 | 0 | 13.8486 | 13.8486 | 0 | 13.8486 | 13.8486 | 0 | 13.8486 | 13.8486 | 0 | 13.8486 | 13.8486 | 0 | 13.8486 | 13.8486 | 0 | 13.8486
|  | 11.5533 | 0 | 11.5533 | 12.3827 | 0 | 12.3827 | 12.3827 | 0 | 12.3827 | 12.3827 | 0 | 12.3827 | 12.3827 | 0 | 12.3827 | 12.3827 | 0 | 12.3827 | 12.3827 | 0 | 12.3827 | 12.3827 | 0 | 12.3827 | 12.3827 | 0 | 12.3827 | 12.3827 | 0 | 12.3827 | 12.3827 | 0 | 12.3827 | 12.3827 | 0 | 12.3827 | 12.3827 | 0 | 12.3827 | 12.3827 | 0 | 12.3827 | 12.3827 | 0 | 12.3827
|  | 11.5366 | 0 | 11.5366 | 12.3649 | 0 | 12.3649 | 12.3649 | 0 | 12.3649 | 12.3649 | 0 | 12.3649 | 12.3649 | 0 | 12.3649 | 12.3649 | 0 | 12.3649 | 12.3649 | 0 | 12.3649 | 12.3649 | 0 | 12.3649 | 12.3649 | 0 | 12.3649 | 12.3649 | 0 | 12.3649 | 12.3649 | 0 | 12.3649 | 12.3649 | 0 | 12.3649 | 12.3649 | 0 | 12.3649 | 12.3649 | 0 | 12.3649 | 12.3649 | 0 | 12.3649
|  | 13.916 | 0 | 13.916 | 14.915 | 0 | 14.915 | 14.915 | 0 | 14.915 | 14.915 | 0 | 14.915 | 14.915 | 0 | 14.915 | 14.915 | 0 | 14.915 | 14.915 | 0 | 14.915 | 14.915 | 0 | 14.915 | 14.915 | 0 | 14.915 | 14.915 | 0 | 14.915 | 14.915 | 0 | 14.915 | 14.915 | 0 | 14.915 | 14.915 | 0 | 14.915 | 14.915 | 0 | 14.915 | 14.915 | 0 | 14.915
|  | 16.1628 | 0 | 16.1628 | 17.3232 | 0 | 17.3232 | 17.3232 | 0 | 17.3232 | 17.3232 | 0 | 17.3232 | 17.3232 | 0 | 17.3232 | 17.3232 | 0 | 17.3232 | 17.3232 | 0 | 17.3232 | 17.3232 | 0 | 17.3232 | 17.3232 | 0 | 17.3232 | 17.3232 | 0 | 17.3232 | 17.3232 | 0 | 17.3232 | 17.3232 | 0 | 17.3232 | 17.3232 | 0 | 17.3232 | 17.3232 | 0 | 17.3232 | 17.3232 | 0 | 17.3232
|  | 18.094 | 0 | 18.094 | 19.393 | 0 | 19.393 | 19.393 | 0 | 19.393 | 19.393 | 0 | 19.393 | 19.393 | 0 | 19.393 | 19.393 | 0 | 19.393 | 19.393 | 0 | 19.393 | 19.393 | 0 | 19.393 | 19.393 | 0 | 19.393 | 19.393 | 0 | 19.393 | 19.393 | 0 | 19.393 | 19.393 | 0 | 19.393 | 19.393 | 0 | 19.393 | 19.393 | 0 | 19.393 | 19.393 | 0 | 19.393
|  | 15.4677 | 0 | 15.4677 | 16.5781 | 0 | 16.5781 | 16.5781 | 0 | 16.5781 | 16.5781 | 0 | 16.5781 | 16.5781 | 0 | 16.5781 | 16.5781 | 0 | 16.5781 | 16.5781 | 0 | 16.5781 | 16.5781 | 0 | 16.5781 | 16.5781 | 0 | 16.5781 | 16.5781 | 0 | 16.5781 | 16.5781 | 0 | 16.5781 | 16.5781 | 0 | 16.5781 | 16.5781 | 0 | 16.5781 | 16.5781 | 0 | 16.5781 | 16.5781 | 0 | 16.5781
|  | 13.1457 | 0 | 13.1457 | 14.0894 | 0 | 14.0894 | 14.0894 | 0 | 14.0894 | 14.0894 | 0 | 14.0894 | 14.0894 | 0 | 14.0894 | 14.0894 | 0 | 14.0894 | 14.0894 | 0 | 14.0894 | 14.0894 | 0 | 14.0894 | 14.0894 | 0 | 14.0894 | 14.0894 | 0 | 14.0894 | 14.0894 | 0 | 14.0894 | 14.0894 | 0 | 14.0894 | 14.0894 | 0 | 14.0894 | 14.0894 | 0 | 14.0894 | 14.0894 | 0 | 14.0894
|  | 13.3143 | 0 | 13.3143 | 14.2701 | 0 | 14.2701 | 14.2701 | 0 | 14.2701 | 14.2701 | 0 | 14.2701 | 14.2701 | 0 | 14.2701 | 14.2701 | 0 | 14.2701 | 14.2701 | 0 | 14.2701 | 14.2701 | 0 | 14.2701 | 14.2701 | 0 | 14.2701 | 14.2701 | 0 | 14.2701 | 14.2701 | 0 | 14.2701 | 14.2701 | 0 | 14.2701 | 14.2701 | 0 | 14.2701 | 14.2701 | 0 | 14.2701 | 14.2701 | 0 | 14.2701
|  | 13.2606 | 0 | 13.2606 | 14.2126 | 0 | 14.2126 | 14.2126 | 0 | 14.2126 | 14.2126 | 0 | 14.2126 | 14.2126 | 0 | 14.2126 | 14.2126 | 0 | 14.2126 | 14.2126 | 0 | 14.2126 | 14.2126 | 0 | 14.2126 | 14.2126 | 0 | 14.2126 | 14.2126 | 0 | 14.2126 | 14.2126 | 0 | 14.2126 | 14.2126 | 0 | 14.2126 | 14.2126 | 0 | 14.2126 | 14.2126 | 0 | 14.2126 | 14.2126 | 0 | 14.2126
|  | 12.8242 | 0 | 12.8242 | 13.7449 | 0 | 13.7449 | 13.7449 | 0 | 13.7449 | 13.7449 | 0 | 13.7449 | 13.7449 | 0 | 13.7449 | 13.7449 | 0 | 13.7449 | 13.7449 | 0 | 13.7449 | 13.7449 | 0 | 13.7449 | 13.7449 | 0 | 13.7449 | 13.7449 | 0 | 13.7449 | 13.7449 | 0 | 13.7449 | 13.7449 | 0 | 13.7449 | 13.7449 | 0 | 13.7449 | 13.7449 | 0 | 13.7449 | 13.7449 | 0 | 13.7449
|  | 12.8185 | 0 | 12.8185 | 13.7387 | 0 | 13.7387 | 13.7387 | 0 | 13.7387 | 13.7387 | 0 | 13.7387 | 13.7387 | 0 | 13.7387 | 13.7387 | 0 | 13.7387 | 13.7387 | 0 | 13.7387 | 13.7387 | 0 | 13.7387 | 13.7387 | 0 | 13.7387 | 13.7387 | 0 | 13.7387 | 13.7387 | 0 | 13.7387 | 13.7387 | 0 | 13.7387 | 13.7387 | 0 | 13.7387 | 13.7387 | 0 | 13.7387 | 13.7387 | 0 | 13.7387
|  | 14.2128 | 0 | 14.2128 | 15.2331 | 0 | 15.2331 | 15.2331 | 0 | 15.2331 | 15.2331 | 0 | 15.2331 | 15.2331 | 0 | 15.2331 | 15.2331 | 0 | 15.2331 | 15.2331 | 0 | 15.2331 | 15.2331 | 0 | 15.2331 | 15.2331 | 0 | 15.2331 | 15.2331 | 0 | 15.2331 | 15.2331 | 0 | 15.2331 | 15.2331 | 0 | 15.2331 | 15.2331 | 0 | 15.2331 | 15.2331 | 0 | 15.2331 | 15.2331 | 0 | 15.2331
|  | 14.8563 | 0 | 14.8563 | 15.9228 | 0 | 15.9228 | 15.9228 | 0 | 15.9228 | 15.9228 | 0 | 15.9228 | 15.9228 | 0 | 15.9228 | 15.9228 | 0 | 15.9228 | 15.9228 | 0 | 15.9228 | 15.9228 | 0 | 15.9228 | 15.9228 | 0 | 15.9228 | 15.9228 | 0 | 15.9228 | 15.9228 | 0 | 15.9228 | 15.9228 | 0 | 15.9228 | 15.9228 | 0 | 15.9228 | 15.9228 | 0 | 15.9228 | 15.9228 | 0 | 15.9228
|  | 16.2464 | 0 | 16.2464 | 17.4127 | 0 | 17.4127 | 17.4127 | 0 | 17.4127 | 17.4127 | 0 | 17.4127 | 17.4127 | 0 | 17.4127 | 17.4127 | 0 | 17.4127 | 17.4127 | 0 | 17.4127 | 17.4127 | 0 | 17.4127 | 17.4127 | 0 | 17.4127 | 17.4127 | 0 | 17.4127 | 17.4127 | 0 | 17.4127 | 17.4127 | 0 | 17.4127 | 17.4127 | 0 | 17.4127 | 17.4127 | 0 | 17.4127 | 17.4127 | 0 | 17.4127
|  | 17.9953 | 0 | 17.9953 | 19.2872 | 0 | 19.2872 | 19.2872 | 0 | 19.2872 | 19.2872 | 0 | 19.2872 | 19.2872 | 0 | 19.2872 | 19.2872 | 0 | 19.2872 | 19.2872 | 0 | 19.2872 | 19.2872 | 0 | 19.2872 | 19.2872 | 0 | 19.2872 | 19.2872 | 0 | 19.2872 | 19.2872 | 0 | 19.2872 | 19.2872 | 0 | 19.2872 | 19.2872 | 0 | 19.2872 | 19.2872 | 0 | 19.2872 | 19.2872 | 0 | 19.2872
|  | 18.18 | 0 | 18.18 | 19.4851 | 0 | 19.4851 | 19.4851 | 0 | 19.4851 | 19.4851 | 0 | 19.4851 | 19.4851 | 0 | 19.4851 | 19.4851 | 0 | 19.4851 | 19.4851 | 0 | 19.4851 | 19.4851 | 0 | 19.4851 | 19.4851 | 0 | 19.4851 | 19.4851 | 0 | 19.4851 | 19.4851 | 0 | 19.4851 | 19.4851 | 0 | 19.4851 | 19.4851 | 0 | 19.4851 | 19.4851 | 0 | 19.4851 | 19.4851 | 0 | 19.4851
|  | 19.1849 | 0 | 19.1849 | 20.5623 | 0 | 20.5623 | 20.5623 | 0 | 20.5623 | 20.5623 | 0 | 20.5623 | 20.5623 | 0 | 20.5623 | 20.5623 | 0 | 20.5623 | 20.5623 | 0 | 20.5623 | 20.5623 | 0 | 20.5623 | 20.5623 | 0 | 20.5623 | 20.5623 | 0 | 20.5623 | 20.5623 | 0 | 20.5623 | 20.5623 | 0 | 20.5623 | 20.5623 | 0 | 20.5623 | 20.5623 | 0 | 20.5623 | 20.5623 | 0 | 20.5623
|  | 18.3666 | 0 | 18.3666 | 19.6852 | 0 | 19.6852 | 19.6852 | 0 | 19.6852 | 19.6852 | 0 | 19.6852 | 19.6852 | 0 | 19.6852 | 19.6852 | 0 | 19.6852 | 19.6852 | 0 | 19.6852 | 19.6852 | 0 | 19.6852 | 19.6852 | 0 | 19.6852 | 19.6852 | 0 | 19.6852 | 19.6852 | 0 | 19.6852 | 19.6852 | 0 | 19.6852 | 19.6852 | 0 | 19.6852 | 19.6852 | 0 | 19.6852 | 19.6852 | 0 | 19.6852
|  | 16.0834 | 0 | 16.0834 | 17.238 | 0 | 17.238 | 17.238 | 0 | 17.238 | 17.238 | 0 | 17.238 | 17.238 | 0 | 17.238 | 17.238 | 0 | 17.238 | 17.238 | 0 | 17.238 | 17.238 | 0 | 17.238 | 17.238 | 0 | 17.238 | 17.238 | 0 | 17.238 | 17.238 | 0 | 17.238 | 17.238 | 0 | 17.238 | 17.238 | 0 | 17.238 | 17.238 | 0 | 17.238 | 17.238 | 0 | 17.238
|  | 14.1688 | 0 | 14.1688 | 15.186 | 0 | 15.186 | 15.186 | 0 | 15.186 | 15.186 | 0 | 15.186 | 15.186 | 0 | 15.186 | 15.186 | 0 | 15.186 | 15.186 | 0 | 15.186 | 15.186 | 0 | 15.186 | 15.186 | 0 | 15.186 | 15.186 | 0 | 15.186 | 15.186 | 0 | 15.186 | 15.186 | 0 | 15.186 | 15.186 | 0 | 15.186 | 15.186 | 0 | 15.186 | 15.186 | 0 | 15.186
|  | 11.6063 | 0 | 11.6063 | 12.4396 | 0 | 12.4396 | 12.4396 | 0 | 12.4396 | 12.4396 | 0 | 12.4396 | 12.4396 | 0 | 12.4396 | 12.4396 | 0 | 12.4396 | 12.4396 | 0 | 12.4396 | 12.4396 | 0 | 12.4396 | 12.4396 | 0 | 12.4396 | 12.4396 | 0 | 12.4396 | 12.4396 | 0 | 12.4396 | 12.4396 | 0 | 12.4396 | 12.4396 | 0 | 12.4396 | 12.4396 | 0 | 12.4396 | 12.4396 | 0 | 12.4396
|  | 11.1731 | 0 | 11.1731 | 11.9752 | 0 | 11.9752 | 11.9752 | 0 | 11.9752 | 11.9752 | 0 | 11.9752 | 11.9752 | 0 | 11.9752 | 11.9752 | 0 | 11.9752 | 11.9752 | 0 | 11.9752 | 11.9752 | 0 | 11.9752 | 11.9752 | 0 | 11.9752 | 11.9752 | 0 | 11.9752 | 11.9752 | 0 | 11.9752 | 11.9752 | 0 | 11.9752 | 11.9752 | 0 | 11.9752 | 11.9752 | 0 | 11.9752 | 11.9752 | 0 | 11.9752
|  | 13.5725 | 0 | 13.5725 | 14.5469 | 0 | 14.5469 | 14.5469 | 0 | 14.5469 | 14.5469 | 0 | 14.5469 | 14.5469 | 0 | 14.5469 | 14.5469 | 0 | 14.5469 | 14.5469 | 0 | 14.5469 | 14.5469 | 0 | 14.5469 | 14.5469 | 0 | 14.5469 | 14.5469 | 0 | 14.5469 | 14.5469 | 0 | 14.5469 | 14.5469 | 0 | 14.5469 | 14.5469 | 0 | 14.5469 | 14.5469 | 0 | 14.5469 | 14.5469 | 0 | 14.5469
|  | 11.1122 | 0 | 11.1122 | 11.91 | 0 | 11.91 | 11.91 | 0 | 11.91 | 11.91 | 0 | 11.91 | 11.91 | 0 | 11.91 | 11.91 | 0 | 11.91 | 11.91 | 0 | 11.91 | 11.91 | 0 | 11.91 | 11.91 | 0 | 11.91 | 11.91 | 0 | 11.91 | 11.91 | 0 | 11.91 | 11.91 | 0 | 11.91 | 11.91 | 0 | 11.91 | 11.91 | 0 | 11.91 | 11.91 | 0 | 11.91
|  | 11.6092 | 0 | 11.6092 | 12.4426 | 0 | 12.4426 | 12.4426 | 0 | 12.4426 | 12.4426 | 0 | 12.4426 | 12.4426 | 0 | 12.4426 | 12.4426 | 0 | 12.4426 | 12.4426 | 0 | 12.4426 | 12.4426 | 0 | 12.4426 | 12.4426 | 0 | 12.4426 | 12.4426 | 0 | 12.4426 | 12.4426 | 0 | 12.4426 | 12.4426 | 0 | 12.4426 | 12.4426 | 0 | 12.4426 | 12.4426 | 0 | 12.4426 | 12.4426 | 0 | 12.4426
|  | 11.5328 | 0 | 11.5328 | 12.3608 | 0 | 12.3608 | 12.3608 | 0 | 12.3608 | 12.3608 | 0 | 12.3608 | 12.3608 | 0 | 12.3608 | 12.3608 | 0 | 12.3608 | 12.3608 | 0 | 12.3608 | 12.3608 | 0 | 12.3608 | 12.3608 | 0 | 12.3608 | 12.3608 | 0 | 12.3608 | 12.3608 | 0 | 12.3608 | 12.3608 | 0 | 12.3608 | 12.3608 | 0 | 12.3608 | 12.3608 | 0 | 12.3608 | 12.3608 | 0 | 12.3608
|  | 13.6163 | 0 | 13.6163 | 14.5938 | 0 | 14.5938 | 14.5938 | 0 | 14.5938 | 14.5938 | 0 | 14.5938 | 14.5938 | 0 | 14.5938 | 14.5938 | 0 | 14.5938 | 14.5938 | 0 | 14.5938 | 14.5938 | 0 | 14.5938 | 14.5938 | 0 | 14.5938 | 14.5938 | 0 | 14.5938 | 14.5938 | 0 | 14.5938 | 14.5938 | 0 | 14.5938 | 14.5938 | 0 | 14.5938 | 14.5938 | 0 | 14.5938 | 14.5938 | 0 | 14.5938
|  | 15.6447 | 0 | 15.6447 | 16.7678 | 0 | 16.7678 | 16.7678 | 0 | 16.7678 | 16.7678 | 0 | 16.7678 | 16.7678 | 0 | 16.7678 | 16.7678 | 0 | 16.7678 | 16.7678 | 0 | 16.7678 | 16.7678 | 0 | 16.7678 | 16.7678 | 0 | 16.7678 | 16.7678 | 0 | 16.7678 | 16.7678 | 0 | 16.7678 | 16.7678 | 0 | 16.7678 | 16.7678 | 0 | 16.7678 | 16.7678 | 0 | 16.7678 | 16.7678 | 0 | 16.7678
|  | 17.0106 | 0 | 17.0106 | 18.2318 | 0 | 18.2318 | 18.2318 | 0 | 18.2318 | 18.2318 | 0 | 18.2318 | 18.2318 | 0 | 18.2318 | 18.2318 | 0 | 18.2318 | 18.2318 | 0 | 18.2318 | 18.2318 | 0 | 18.2318 | 18.2318 | 0 | 18.2318 | 18.2318 | 0 | 18.2318 | 18.2318 | 0 | 18.2318 | 18.2318 | 0 | 18.2318 | 18.2318 | 0 | 18.2318 | 18.2318 | 0 | 18.2318 | 18.2318 | 0 | 18.2318
|  | 14.7841 | 0 | 14.7841 | 15.8455 | 0 | 15.8455 | 15.8455 | 0 | 15.8455 | 15.8455 | 0 | 15.8455 | 15.8455 | 0 | 15.8455 | 15.8455 | 0 | 15.8455 | 15.8455 | 0 | 15.8455 | 15.8455 | 0 | 15.8455 | 15.8455 | 0 | 15.8455 | 15.8455 | 0 | 15.8455 | 15.8455 | 0 | 15.8455 | 15.8455 | 0 | 15.8455 | 15.8455 | 0 | 15.8455 | 15.8455 | 0 | 15.8455 | 15.8455 | 0 | 15.8455
|  | 15.266 | 0 | 15.266 | 16.362 | 0 | 16.362 | 16.362 | 0 | 16.362 | 16.362 | 0 | 16.362 | 16.362 | 0 | 16.362 | 16.362 | 0 | 16.362 | 16.362 | 0 | 16.362 | 16.362 | 0 | 16.362 | 16.362 | 0 | 16.362 | 16.362 | 0 | 16.362 | 16.362 | 0 | 16.362 | 16.362 | 0 | 16.362 | 16.362 | 0 | 16.362 | 16.362 | 0 | 16.362 | 16.362 | 0 | 16.362
|  | 14.8575 | 0 | 14.8575 | 15.9241 | 0 | 15.9241 | 15.9241 | 0 | 15.9241 | 15.9241 | 0 | 15.9241 | 15.9241 | 0 | 15.9241 | 15.9241 | 0 | 15.9241 | 15.9241 | 0 | 15.9241 | 15.9241 | 0 | 15.9241 | 15.9241 | 0 | 15.9241 | 15.9241 | 0 | 15.9241 | 15.9241 | 0 | 15.9241 | 15.9241 | 0 | 15.9241 | 15.9241 | 0 | 15.9241 | 15.9241 | 0 | 15.9241 | 15.9241 | 0 | 15.9241
|  | 11.7789 | 0 | 11.7789 | 12.6246 | 0 | 12.6246 | 12.6246 | 0 | 12.6246 | 12.6246 | 0 | 12.6246 | 12.6246 | 0 | 12.6246 | 12.6246 | 0 | 12.6246 | 12.6246 | 0 | 12.6246 | 12.6246 | 0 | 12.6246 | 12.6246 | 0 | 12.6246 | 12.6246 | 0 | 12.6246 | 12.6246 | 0 | 12.6246 | 12.6246 | 0 | 12.6246 | 12.6246 | 0 | 12.6246 | 12.6246 | 0 | 12.6246 | 12.6246 | 0 | 12.6246
|  | 12.5689 | 0 | 12.5689 | 13.4712 | 0 | 13.4712 | 13.4712 | 0 | 13.4712 | 13.4712 | 0 | 13.4712 | 13.4712 | 0 | 13.4712 | 13.4712 | 0 | 13.4712 | 13.4712 | 0 | 13.4712 | 13.4712 | 0 | 13.4712 | 13.4712 | 0 | 13.4712 | 13.4712 | 0 | 13.4712 | 13.4712 | 0 | 13.4712 | 13.4712 | 0 | 13.4712 | 13.4712 | 0 | 13.4712 | 13.4712 | 0 | 13.4712 | 13.4712 | 0 | 13.4712
|  | 12.7982 | 0 | 12.7982 | 13.7171 | 0 | 13.7171 | 13.7171 | 0 | 13.7171 | 13.7171 | 0 | 13.7171 | 13.7171 | 0 | 13.7171 | 13.7171 | 0 | 13.7171 | 13.7171 | 0 | 13.7171 | 13.7171 | 0 | 13.7171 | 13.7171 | 0 | 13.7171 | 13.7171 | 0 | 13.7171 | 13.7171 | 0 | 13.7171 | 13.7171 | 0 | 13.7171 | 13.7171 | 0 | 13.7171 | 13.7171 | 0 | 13.7171 | 13.7171 | 0 | 13.7171
|  | 13.6496 | 0 | 13.6496 | 14.6295 | 0 | 14.6295 | 14.6295 | 0 | 14.6295 | 14.6295 | 0 | 14.6295 | 14.6295 | 0 | 14.6295 | 14.6295 | 0 | 14.6295 | 14.6295 | 0 | 14.6295 | 14.6295 | 0 | 14.6295 | 14.6295 | 0 | 14.6295 | 14.6295 | 0 | 14.6295 | 14.6295 | 0 | 14.6295 | 14.6295 | 0 | 14.6295 | 14.6295 | 0 | 14.6295 | 14.6295 | 0 | 14.6295 | 14.6295 | 0 | 14.6295
|  | 14.2966 | 0 | 14.2966 | 15.323 | 0 | 15.323 | 15.323 | 0 | 15.323 | 15.323 | 0 | 15.323 | 15.323 | 0 | 15.323 | 15.323 | 0 | 15.323 | 15.323 | 0 | 15.323 | 15.323 | 0 | 15.323 | 15.323 | 0 | 15.323 | 15.323 | 0 | 15.323 | 15.323 | 0 | 15.323 | 15.323 | 0 | 15.323 | 15.323 | 0 | 15.323 | 15.323 | 0 | 15.323 | 15.323 | 0 | 15.323
|  | 15.306 | 0 | 15.306 | 16.4049 | 0 | 16.4049 | 16.4049 | 0 | 16.4049 | 16.4049 | 0 | 16.4049 | 16.4049 | 0 | 16.4049 | 16.4049 | 0 | 16.4049 | 16.4049 | 0 | 16.4049 | 16.4049 | 0 | 16.4049 | 16.4049 | 0 | 16.4049 | 16.4049 | 0 | 16.4049 | 16.4049 | 0 | 16.4049 | 16.4049 | 0 | 16.4049 | 16.4049 | 0 | 16.4049 | 16.4049 | 0 | 16.4049 | 16.4049 | 0 | 16.4049
|  | 20.0053 | 0 | 20.0053 | 21.4415 | 0 | 21.4415 | 21.4415 | 0 | 21.4415 | 21.4415 | 0 | 21.4415 | 21.4415 | 0 | 21.4415 | 21.4415 | 0 | 21.4415 | 21.4415 | 0 | 21.4415 | 21.4415 | 0 | 21.4415 | 21.4415 | 0 | 21.4415 | 21.4415 | 0 | 21.4415 | 21.4415 | 0 | 21.4415 | 21.4415 | 0 | 21.4415 | 21.4415 | 0 | 21.4415 | 21.4415 | 0 | 21.4415 | 21.4415 | 0 | 21.4415
|  | 20.5946 | 0 | 20.5946 | 22.0732 | 0 | 22.0732 | 22.0732 | 0 | 22.0732 | 22.0732 | 0 | 22.0732 | 22.0732 | 0 | 22.0732 | 22.0732 | 0 | 22.0732 | 22.0732 | 0 | 22.0732 | 22.0732 | 0 | 22.0732 | 22.0732 | 0 | 22.0732 | 22.0732 | 0 | 22.0732 | 22.0732 | 0 | 22.0732 | 22.0732 | 0 | 22.0732 | 22.0732 | 0 | 22.0732 | 22.0732 | 0 | 22.0732 | 22.0732 | 0 | 22.0732
|  | 21.6927 | 0 | 21.6927 | 23.2501 | 0 | 23.2501 | 23.2501 | 0 | 23.2501 | 23.2501 | 0 | 23.2501 | 23.2501 | 0 | 23.2501 | 23.2501 | 0 | 23.2501 | 23.2501 | 0 | 23.2501 | 23.2501 | 0 | 23.2501 | 23.2501 | 0 | 23.2501 | 23.2501 | 0 | 23.2501 | 23.2501 | 0 | 23.2501 | 23.2501 | 0 | 23.2501 | 23.2501 | 0 | 23.2501 | 23.2501 | 0 | 23.2501 | 23.2501 | 0 | 23.2501
|  | 21.7534 | 0 | 21.7534 | 23.3151 | 0 | 23.3151 | 23.3151 | 0 | 23.3151 | 23.3151 | 0 | 23.3151 | 23.3151 | 0 | 23.3151 | 23.3151 | 0 | 23.3151 | 23.3151 | 0 | 23.3151 | 23.3151 | 0 | 23.3151 | 23.3151 | 0 | 23.3151 | 23.3151 | 0 | 23.3151 | 23.3151 | 0 | 23.3151 | 23.3151 | 0 | 23.3151 | 23.3151 | 0 | 23.3151 | 23.3151 | 0 | 23.3151 | 23.3151 | 0 | 23.3151
|  | 19.6323 | 0 | 19.6323 | 21.0418 | 0 | 21.0418 | 21.0418 | 0 | 21.0418 | 21.0418 | 0 | 21.0418 | 21.0418 | 0 | 21.0418 | 21.0418 | 0 | 21.0418 | 21.0418 | 0 | 21.0418 | 21.0418 | 0 | 21.0418 | 21.0418 | 0 | 21.0418 | 21.0418 | 0 | 21.0418 | 21.0418 | 0 | 21.0418 | 21.0418 | 0 | 21.0418 | 21.0418 | 0 | 21.0418 | 21.0418 | 0 | 21.0418 | 21.0418 | 0 | 21.0418
|  | 16.532 | 0 | 16.532 | 17.7188 | 0 | 17.7188 | 17.7188 | 0 | 17.7188 | 17.7188 | 0 | 17.7188 | 17.7188 | 0 | 17.7188 | 17.7188 | 0 | 17.7188 | 17.7188 | 0 | 17.7188 | 17.7188 | 0 | 17.7188 | 17.7188 | 0 | 17.7188 | 17.7188 | 0 | 17.7188 | 17.7188 | 0 | 17.7188 | 17.7188 | 0 | 17.7188 | 17.7188 | 0 | 17.7188 | 17.7188 | 0 | 17.7188 | 17.7188 | 0 | 17.7188
|  | 15.2349 | 0 | 15.2349 | 16.3286 | 0 | 16.3286 | 16.3286 | 0 | 16.3286 | 16.3286 | 0 | 16.3286 | 16.3286 | 0 | 16.3286 | 16.3286 | 0 | 16.3286 | 16.3286 | 0 | 16.3286 | 16.3286 | 0 | 16.3286 | 16.3286 | 0 | 16.3286 | 16.3286 | 0 | 16.3286 | 16.3286 | 0 | 16.3286 | 16.3286 | 0 | 16.3286 | 16.3286 | 0 | 16.3286 | 16.3286 | 0 | 16.3286 | 16.3286 | 0 | 16.3286
|  | 15.4446 | 0 | 15.4446 | 16.5534 | 0 | 16.5534 | 16.5534 | 0 | 16.5534 | 16.5534 | 0 | 16.5534 | 16.5534 | 0 | 16.5534 | 16.5534 | 0 | 16.5534 | 16.5534 | 0 | 16.5534 | 16.5534 | 0 | 16.5534 | 16.5534 | 0 | 16.5534 | 16.5534 | 0 | 16.5534 | 16.5534 | 0 | 16.5534 | 16.5534 | 0 | 16.5534 | 16.5534 | 0 | 16.5534 | 16.5534 | 0 | 16.5534 | 16.5534 | 0 | 16.5534
|  | 14.0292 | 0 | 14.0292 | 15.0364 | 0 | 15.0364 | 15.0364 | 0 | 15.0364 | 15.0364 | 0 | 15.0364 | 15.0364 | 0 | 15.0364 | 15.0364 | 0 | 15.0364 | 15.0364 | 0 | 15.0364 | 15.0364 | 0 | 15.0364 | 15.0364 | 0 | 15.0364 | 15.0364 | 0 | 15.0364 | 15.0364 | 0 | 15.0364 | 15.0364 | 0 | 15.0364 | 15.0364 | 0 | 15.0364 | 15.0364 | 0 | 15.0364 | 15.0364 | 0 | 15.0364
|  | 13.6721 | 0 | 13.6721 | 14.6536 | 0 | 14.6536 | 14.6536 | 0 | 14.6536 | 14.6536 | 0 | 14.6536 | 14.6536 | 0 | 14.6536 | 14.6536 | 0 | 14.6536 | 14.6536 | 0 | 14.6536 | 14.6536 | 0 | 14.6536 | 14.6536 | 0 | 14.6536 | 14.6536 | 0 | 14.6536 | 14.6536 | 0 | 14.6536 | 14.6536 | 0 | 14.6536 | 14.6536 | 0 | 14.6536 | 14.6536 | 0 | 14.6536 | 14.6536 | 0 | 14.6536
|  | 12.2646 | 0 | 12.2646 | 13.1451 | 0 | 13.1451 | 13.1451 | 0 | 13.1451 | 13.1451 | 0 | 13.1451 | 13.1451 | 0 | 13.1451 | 13.1451 | 0 | 13.1451 | 13.1451 | 0 | 13.1451 | 13.1451 | 0 | 13.1451 | 13.1451 | 0 | 13.1451 | 13.1451 | 0 | 13.1451 | 13.1451 | 0 | 13.1451 | 13.1451 | 0 | 13.1451 | 13.1451 | 0 | 13.1451 | 13.1451 | 0 | 13.1451 | 13.1451 | 0 | 13.1451
|  | 11.9615 | 0 | 11.9615 | 12.8202 | 0 | 12.8202 | 12.8202 | 0 | 12.8202 | 12.8202 | 0 | 12.8202 | 12.8202 | 0 | 12.8202 | 12.8202 | 0 | 12.8202 | 12.8202 | 0 | 12.8202 | 12.8202 | 0 | 12.8202 | 12.8202 | 0 | 12.8202 | 12.8202 | 0 | 12.8202 | 12.8202 | 0 | 12.8202 | 12.8202 | 0 | 12.8202 | 12.8202 | 0 | 12.8202 | 12.8202 | 0 | 12.8202 | 12.8202 | 0 | 12.8202
|  | 14.2632 | 0 | 14.2632 | 15.2872 | 0 | 15.2872 | 15.2872 | 0 | 15.2872 | 15.2872 | 0 | 15.2872 | 15.2872 | 0 | 15.2872 | 15.2872 | 0 | 15.2872 | 15.2872 | 0 | 15.2872 | 15.2872 | 0 | 15.2872 | 15.2872 | 0 | 15.2872 | 15.2872 | 0 | 15.2872 | 15.2872 | 0 | 15.2872 | 15.2872 | 0 | 15.2872 | 15.2872 | 0 | 15.2872 | 15.2872 | 0 | 15.2872 | 15.2872 | 0 | 15.2872
|  | 17.2604 | 0 | 17.2604 | 18.4996 | 0 | 18.4996 | 18.4996 | 0 | 18.4996 | 18.4996 | 0 | 18.4996 | 18.4996 | 0 | 18.4996 | 18.4996 | 0 | 18.4996 | 18.4996 | 0 | 18.4996 | 18.4996 | 0 | 18.4996 | 18.4996 | 0 | 18.4996 | 18.4996 | 0 | 18.4996 | 18.4996 | 0 | 18.4996 | 18.4996 | 0 | 18.4996 | 18.4996 | 0 | 18.4996 | 18.4996 | 0 | 18.4996 | 18.4996 | 0 | 18.4996
|  | 19.7756 | 0 | 19.7756 | 21.1953 | 0 | 21.1953 | 21.1953 | 0 | 21.1953 | 21.1953 | 0 | 21.1953 | 21.1953 | 0 | 21.1953 | 21.1953 | 0 | 21.1953 | 21.1953 | 0 | 21.1953 | 21.1953 | 0 | 21.1953 | 21.1953 | 0 | 21.1953 | 21.1953 | 0 | 21.1953 | 21.1953 | 0 | 21.1953 | 21.1953 | 0 | 21.1953 | 21.1953 | 0 | 21.1953 | 21.1953 | 0 | 21.1953 | 21.1953 | 0 | 21.1953
|  | 17.2063 | 0 | 17.2063 | 18.4416 | 0 | 18.4416 | 18.4416 | 0 | 18.4416 | 18.4416 | 0 | 18.4416 | 18.4416 | 0 | 18.4416 | 18.4416 | 0 | 18.4416 | 18.4416 | 0 | 18.4416 | 18.4416 | 0 | 18.4416 | 18.4416 | 0 | 18.4416 | 18.4416 | 0 | 18.4416 | 18.4416 | 0 | 18.4416 | 18.4416 | 0 | 18.4416 | 18.4416 | 0 | 18.4416 | 18.4416 | 0 | 18.4416 | 18.4416 | 0 | 18.4416
|  | 17.0825 | 0 | 17.0825 | 18.3089 | 0 | 18.3089 | 18.3089 | 0 | 18.3089 | 18.3089 | 0 | 18.3089 | 18.3089 | 0 | 18.3089 | 18.3089 | 0 | 18.3089 | 18.3089 | 0 | 18.3089 | 18.3089 | 0 | 18.3089 | 18.3089 | 0 | 18.3089 | 18.3089 | 0 | 18.3089 | 18.3089 | 0 | 18.3089 | 18.3089 | 0 | 18.3089 | 18.3089 | 0 | 18.3089 | 18.3089 | 0 | 18.3089 | 18.3089 | 0 | 18.3089
|  | 16.0055 | 0 | 16.0055 | 17.1545 | 0 | 17.1545 | 17.1545 | 0 | 17.1545 | 17.1545 | 0 | 17.1545 | 17.1545 | 0 | 17.1545 | 17.1545 | 0 | 17.1545 | 17.1545 | 0 | 17.1545 | 17.1545 | 0 | 17.1545 | 17.1545 | 0 | 17.1545 | 17.1545 | 0 | 17.1545 | 17.1545 | 0 | 17.1545 | 17.1545 | 0 | 17.1545 | 17.1545 | 0 | 17.1545 | 17.1545 | 0 | 17.1545 | 17.1545 | 0 | 17.1545
|  | 15.8761 | 0 | 15.8761 | 17.0159 | 0 | 17.0159 | 17.0159 | 0 | 17.0159 | 17.0159 | 0 | 17.0159 | 17.0159 | 0 | 17.0159 | 17.0159 | 0 | 17.0159 | 17.0159 | 0 | 17.0159 | 17.0159 | 0 | 17.0159 | 17.0159 | 0 | 17.0159 | 17.0159 | 0 | 17.0159 | 17.0159 | 0 | 17.0159 | 17.0159 | 0 | 17.0159 | 17.0159 | 0 | 17.0159 | 17.0159 | 0 | 17.0159 | 17.0159 | 0 | 17.0159
|  | 15.9444 | 0 | 15.9444 | 17.0891 | 0 | 17.0891 | 17.0891 | 0 | 17.0891 | 17.0891 | 0 | 17.0891 | 17.0891 | 0 | 17.0891 | 17.0891 | 0 | 17.0891 | 17.0891 | 0 | 17.0891 | 17.0891 | 0 | 17.0891 | 17.0891 | 0 | 17.0891 | 17.0891 | 0 | 17.0891 | 17.0891 | 0 | 17.0891 | 17.0891 | 0 | 17.0891 | 17.0891 | 0 | 17.0891 | 17.0891 | 0 | 17.0891 | 17.0891 | 0 | 17.0891
|  | 15.0687 | 0 | 15.0687 | 16.1505 | 0 | 16.1505 | 16.1505 | 0 | 16.1505 | 16.1505 | 0 | 16.1505 | 16.1505 | 0 | 16.1505 | 16.1505 | 0 | 16.1505 | 16.1505 | 0 | 16.1505 | 16.1505 | 0 | 16.1505 | 16.1505 | 0 | 16.1505 | 16.1505 | 0 | 16.1505 | 16.1505 | 0 | 16.1505 | 16.1505 | 0 | 16.1505 | 16.1505 | 0 | 16.1505 | 16.1505 | 0 | 16.1505 | 16.1505 | 0 | 16.1505
|  | 15.7112 | 0 | 15.7112 | 16.8391 | 0 | 16.8391 | 16.8391 | 0 | 16.8391 | 16.8391 | 0 | 16.8391 | 16.8391 | 0 | 16.8391 | 16.8391 | 0 | 16.8391 | 16.8391 | 0 | 16.8391 | 16.8391 | 0 | 16.8391 | 16.8391 | 0 | 16.8391 | 16.8391 | 0 | 16.8391 | 16.8391 | 0 | 16.8391 | 16.8391 | 0 | 16.8391 | 16.8391 | 0 | 16.8391 | 16.8391 | 0 | 16.8391 | 16.8391 | 0 | 16.8391
|  | 16.3144 | 0 | 16.3144 | 17.4856 | 0 | 17.4856 | 17.4856 | 0 | 17.4856 | 17.4856 | 0 | 17.4856 | 17.4856 | 0 | 17.4856 | 17.4856 | 0 | 17.4856 | 17.4856 | 0 | 17.4856 | 17.4856 | 0 | 17.4856 | 17.4856 | 0 | 17.4856 | 17.4856 | 0 | 17.4856 | 17.4856 | 0 | 17.4856 | 17.4856 | 0 | 17.4856 | 17.4856 | 0 | 17.4856 | 17.4856 | 0 | 17.4856 | 17.4856 | 0 | 17.4856
|  | 17.7868 | 0 | 17.7868 | 19.0638 | 0 | 19.0638 | 19.0638 | 0 | 19.0638 | 19.0638 | 0 | 19.0638 | 19.0638 | 0 | 19.0638 | 19.0638 | 0 | 19.0638 | 19.0638 | 0 | 19.0638 | 19.0638 | 0 | 19.0638 | 19.0638 | 0 | 19.0638 | 19.0638 | 0 | 19.0638 | 19.0638 | 0 | 19.0638 | 19.0638 | 0 | 19.0638 | 19.0638 | 0 | 19.0638 | 19.0638 | 0 | 19.0638 | 19.0638 | 0 | 19.0638
|  | 20.8224 | 0 | 20.8224 | 22.3173 | 0 | 22.3173 | 22.3173 | 0 | 22.3173 | 22.3173 | 0 | 22.3173 | 22.3173 | 0 | 22.3173 | 22.3173 | 0 | 22.3173 | 22.3173 | 0 | 22.3173 | 22.3173 | 0 | 22.3173 | 22.3173 | 0 | 22.3173 | 22.3173 | 0 | 22.3173 | 22.3173 | 0 | 22.3173 | 22.3173 | 0 | 22.3173 | 22.3173 | 0 | 22.3173 | 22.3173 | 0 | 22.3173 | 22.3173 | 0 | 22.3173
|  | 21.454 | 0 | 21.454 | 22.9942 | 0 | 22.9942 | 22.9942 | 0 | 22.9942 | 22.9942 | 0 | 22.9942 | 22.9942 | 0 | 22.9942 | 22.9942 | 0 | 22.9942 | 22.9942 | 0 | 22.9942 | 22.9942 | 0 | 22.9942 | 22.9942 | 0 | 22.9942 | 22.9942 | 0 | 22.9942 | 22.9942 | 0 | 22.9942 | 22.9942 | 0 | 22.9942 | 22.9942 | 0 | 22.9942 | 22.9942 | 0 | 22.9942 | 22.9942 | 0 | 22.9942
|  | 22.1488 | 0 | 22.1488 | 23.7389 | 0 | 23.7389 | 23.7389 | 0 | 23.7389 | 23.7389 | 0 | 23.7389 | 23.7389 | 0 | 23.7389 | 23.7389 | 0 | 23.7389 | 23.7389 | 0 | 23.7389 | 23.7389 | 0 | 23.7389 | 23.7389 | 0 | 23.7389 | 23.7389 | 0 | 23.7389 | 23.7389 | 0 | 23.7389 | 23.7389 | 0 | 23.7389 | 23.7389 | 0 | 23.7389 | 23.7389 | 0 | 23.7389 | 23.7389 | 0 | 23.7389
|  | 22.9695 | 0 | 22.9695 | 24.6185 | 0 | 24.6185 | 24.6185 | 0 | 24.6185 | 24.6185 | 0 | 24.6185 | 24.6185 | 0 | 24.6185 | 24.6185 | 0 | 24.6185 | 24.6185 | 0 | 24.6185 | 24.6185 | 0 | 24.6185 | 24.6185 | 0 | 24.6185 | 24.6185 | 0 | 24.6185 | 24.6185 | 0 | 24.6185 | 24.6185 | 0 | 24.6185 | 24.6185 | 0 | 24.6185 | 24.6185 | 0 | 24.6185 | 24.6185 | 0 | 24.6185
|  | 21.3606 | 0 | 21.3606 | 22.8941 | 0 | 22.8941 | 22.8941 | 0 | 22.8941 | 22.8941 | 0 | 22.8941 | 22.8941 | 0 | 22.8941 | 22.8941 | 0 | 22.8941 | 22.8941 | 0 | 22.8941 | 22.8941 | 0 | 22.8941 | 22.8941 | 0 | 22.8941 | 22.8941 | 0 | 22.8941 | 22.8941 | 0 | 22.8941 | 22.8941 | 0 | 22.8941 | 22.8941 | 0 | 22.8941 | 22.8941 | 0 | 22.8941 | 22.8941 | 0 | 22.8941
|  | 18.4226 | 0 | 18.4226 | 19.7452 | 0 | 19.7452 | 19.7452 | 0 | 19.7452 | 19.7452 | 0 | 19.7452 | 19.7452 | 0 | 19.7452 | 19.7452 | 0 | 19.7452 | 19.7452 | 0 | 19.7452 | 19.7452 | 0 | 19.7452 | 19.7452 | 0 | 19.7452 | 19.7452 | 0 | 19.7452 | 19.7452 | 0 | 19.7452 | 19.7452 | 0 | 19.7452 | 19.7452 | 0 | 19.7452 | 19.7452 | 0 | 19.7452 | 19.7452 | 0 | 19.7452
|  | 17.1258 | 0 | 17.1258 | 18.3553 | 0 | 18.3553 | 18.3553 | 0 | 18.3553 | 18.3553 | 0 | 18.3553 | 18.3553 | 0 | 18.3553 | 18.3553 | 0 | 18.3553 | 18.3553 | 0 | 18.3553 | 18.3553 | 0 | 18.3553 | 18.3553 | 0 | 18.3553 | 18.3553 | 0 | 18.3553 | 18.3553 | 0 | 18.3553 | 18.3553 | 0 | 18.3553 | 18.3553 | 0 | 18.3553 | 18.3553 | 0 | 18.3553 | 18.3553 | 0 | 18.3553
|  | 17.3245 | 0 | 17.3245 | 18.5682 | 0 | 18.5682 | 18.5682 | 0 | 18.5682 | 18.5682 | 0 | 18.5682 | 18.5682 | 0 | 18.5682 | 18.5682 | 0 | 18.5682 | 18.5682 | 0 | 18.5682 | 18.5682 | 0 | 18.5682 | 18.5682 | 0 | 18.5682 | 18.5682 | 0 | 18.5682 | 18.5682 | 0 | 18.5682 | 18.5682 | 0 | 18.5682 | 18.5682 | 0 | 18.5682 | 18.5682 | 0 | 18.5682 | 18.5682 | 0 | 18.5682
|  | 15.2943 | 0 | 15.2943 | 16.3923 | 0 | 16.3923 | 16.3923 | 0 | 16.3923 | 16.3923 | 0 | 16.3923 | 16.3923 | 0 | 16.3923 | 16.3923 | 0 | 16.3923 | 16.3923 | 0 | 16.3923 | 16.3923 | 0 | 16.3923 | 16.3923 | 0 | 16.3923 | 16.3923 | 0 | 16.3923 | 16.3923 | 0 | 16.3923 | 16.3923 | 0 | 16.3923 | 16.3923 | 0 | 16.3923 | 16.3923 | 0 | 16.3923 | 16.3923 | 0 | 16.3923
|  | 14.3708 | 0 | 14.3708 | 15.4025 | 0 | 15.4025 | 15.4025 | 0 | 15.4025 | 15.4025 | 0 | 15.4025 | 15.4025 | 0 | 15.4025 | 15.4025 | 0 | 15.4025 | 15.4025 | 0 | 15.4025 | 15.4025 | 0 | 15.4025 | 15.4025 | 0 | 15.4025 | 15.4025 | 0 | 15.4025 | 15.4025 | 0 | 15.4025 | 15.4025 | 0 | 15.4025 | 15.4025 | 0 | 15.4025 | 15.4025 | 0 | 15.4025 | 15.4025 | 0 | 15.4025
|  | 13.0349 | 0 | 13.0349 | 13.9707 | 0 | 13.9707 | 13.9707 | 0 | 13.9707 | 13.9707 | 0 | 13.9707 | 13.9707 | 0 | 13.9707 | 13.9707 | 0 | 13.9707 | 13.9707 | 0 | 13.9707 | 13.9707 | 0 | 13.9707 | 13.9707 | 0 | 13.9707 | 13.9707 | 0 | 13.9707 | 13.9707 | 0 | 13.9707 | 13.9707 | 0 | 13.9707 | 13.9707 | 0 | 13.9707 | 13.9707 | 0 | 13.9707 | 13.9707 | 0 | 13.9707
|  | 12.6473 | 0 | 12.6473 | 13.5553 | 0 | 13.5553 | 13.5553 | 0 | 13.5553 | 13.5553 | 0 | 13.5553 | 13.5553 | 0 | 13.5553 | 13.5553 | 0 | 13.5553 | 13.5553 | 0 | 13.5553 | 13.5553 | 0 | 13.5553 | 13.5553 | 0 | 13.5553 | 13.5553 | 0 | 13.5553 | 13.5553 | 0 | 13.5553 | 13.5553 | 0 | 13.5553 | 13.5553 | 0 | 13.5553 | 13.5553 | 0 | 13.5553 | 13.5553 | 0 | 13.5553
|  | 13.7258 | 0 | 13.7258 | 14.7112 | 0 | 14.7112 | 14.7112 | 0 | 14.7112 | 14.7112 | 0 | 14.7112 | 14.7112 | 0 | 14.7112 | 14.7112 | 0 | 14.7112 | 14.7112 | 0 | 14.7112 | 14.7112 | 0 | 14.7112 | 14.7112 | 0 | 14.7112 | 14.7112 | 0 | 14.7112 | 14.7112 | 0 | 14.7112 | 14.7112 | 0 | 14.7112 | 14.7112 | 0 | 14.7112 | 14.7112 | 0 | 14.7112 | 14.7112 | 0 | 14.7112
|  | 14.9662 | 0 | 14.9662 | 16.0406 | 0 | 16.0406 | 16.0406 | 0 | 16.0406 | 16.0406 | 0 | 16.0406 | 16.0406 | 0 | 16.0406 | 16.0406 | 0 | 16.0406 | 16.0406 | 0 | 16.0406 | 16.0406 | 0 | 16.0406 | 16.0406 | 0 | 16.0406 | 16.0406 | 0 | 16.0406 | 16.0406 | 0 | 16.0406 | 16.0406 | 0 | 16.0406 | 16.0406 | 0 | 16.0406 | 16.0406 | 0 | 16.0406 | 16.0406 | 0 | 16.0406
|  | 17.3612 | 0 | 17.3612 | 18.6076 | 0 | 18.6076 | 18.6076 | 0 | 18.6076 | 18.6076 | 0 | 18.6076 | 18.6076 | 0 | 18.6076 | 18.6076 | 0 | 18.6076 | 18.6076 | 0 | 18.6076 | 18.6076 | 0 | 18.6076 | 18.6076 | 0 | 18.6076 | 18.6076 | 0 | 18.6076 | 18.6076 | 0 | 18.6076 | 18.6076 | 0 | 18.6076 | 18.6076 | 0 | 18.6076 | 18.6076 | 0 | 18.6076 | 18.6076 | 0 | 18.6076
|  | 18.5062 | 0 | 18.5062 | 19.8348 | 0 | 19.8348 | 19.8348 | 0 | 19.8348 | 19.8348 | 0 | 19.8348 | 19.8348 | 0 | 19.8348 | 19.8348 | 0 | 19.8348 | 19.8348 | 0 | 19.8348 | 19.8348 | 0 | 19.8348 | 19.8348 | 0 | 19.8348 | 19.8348 | 0 | 19.8348 | 19.8348 | 0 | 19.8348 | 19.8348 | 0 | 19.8348 | 19.8348 | 0 | 19.8348 | 19.8348 | 0 | 19.8348 | 19.8348 | 0 | 19.8348
|  | 18.845 | 0 | 18.845 | 20.1979 | 0 | 20.1979 | 20.1979 | 0 | 20.1979 | 20.1979 | 0 | 20.1979 | 20.1979 | 0 | 20.1979 | 20.1979 | 0 | 20.1979 | 20.1979 | 0 | 20.1979 | 20.1979 | 0 | 20.1979 | 20.1979 | 0 | 20.1979 | 20.1979 | 0 | 20.1979 | 20.1979 | 0 | 20.1979 | 20.1979 | 0 | 20.1979 | 20.1979 | 0 | 20.1979 | 20.1979 | 0 | 20.1979 | 20.1979 | 0 | 20.1979
|  | 18.3263 | 0 | 18.3263 | 19.6419 | 0 | 19.6419 | 19.6419 | 0 | 19.6419 | 19.6419 | 0 | 19.6419 | 19.6419 | 0 | 19.6419 | 19.6419 | 0 | 19.6419 | 19.6419 | 0 | 19.6419 | 19.6419 | 0 | 19.6419 | 19.6419 | 0 | 19.6419 | 19.6419 | 0 | 19.6419 | 19.6419 | 0 | 19.6419 | 19.6419 | 0 | 19.6419 | 19.6419 | 0 | 19.6419 | 19.6419 | 0 | 19.6419 | 19.6419 | 0 | 19.6419
|  | 17.6559 | 0 | 17.6559 | 18.9234 | 0 | 18.9234 | 18.9234 | 0 | 18.9234 | 18.9234 | 0 | 18.9234 | 18.9234 | 0 | 18.9234 | 18.9234 | 0 | 18.9234 | 18.9234 | 0 | 18.9234 | 18.9234 | 0 | 18.9234 | 18.9234 | 0 | 18.9234 | 18.9234 | 0 | 18.9234 | 18.9234 | 0 | 18.9234 | 18.9234 | 0 | 18.9234 | 18.9234 | 0 | 18.9234 | 18.9234 | 0 | 18.9234 | 18.9234 | 0 | 18.9234
|  | 17.1779 | 0 | 17.1779 | 18.4111 | 0 | 18.4111 | 18.4111 | 0 | 18.4111 | 18.4111 | 0 | 18.4111 | 18.4111 | 0 | 18.4111 | 18.4111 | 0 | 18.4111 | 18.4111 | 0 | 18.4111 | 18.4111 | 0 | 18.4111 | 18.4111 | 0 | 18.4111 | 18.4111 | 0 | 18.4111 | 18.4111 | 0 | 18.4111 | 18.4111 | 0 | 18.4111 | 18.4111 | 0 | 18.4111 | 18.4111 | 0 | 18.4111 | 18.4111 | 0 | 18.4111
|  | 16.8034 | 0 | 16.8034 | 18.0098 | 0 | 18.0098 | 18.0098 | 0 | 18.0098 | 18.0098 | 0 | 18.0098 | 18.0098 | 0 | 18.0098 | 18.0098 | 0 | 18.0098 | 18.0098 | 0 | 18.0098 | 18.0098 | 0 | 18.0098 | 18.0098 | 0 | 18.0098 | 18.0098 | 0 | 18.0098 | 18.0098 | 0 | 18.0098 | 18.0098 | 0 | 18.0098 | 18.0098 | 0 | 18.0098 | 18.0098 | 0 | 18.0098 | 18.0098 | 0 | 18.0098
|  | 16.7531 | 0 | 16.7531 | 17.9559 | 0 | 17.9559 | 17.9559 | 0 | 17.9559 | 17.9559 | 0 | 17.9559 | 17.9559 | 0 | 17.9559 | 17.9559 | 0 | 17.9559 | 17.9559 | 0 | 17.9559 | 17.9559 | 0 | 17.9559 | 17.9559 | 0 | 17.9559 | 17.9559 | 0 | 17.9559 | 17.9559 | 0 | 17.9559 | 17.9559 | 0 | 17.9559 | 17.9559 | 0 | 17.9559 | 17.9559 | 0 | 17.9559 | 17.9559 | 0 | 17.9559
|  | 17.2475 | 0 | 17.2475 | 18.4857 | 0 | 18.4857 | 18.4857 | 0 | 18.4857 | 18.4857 | 0 | 18.4857 | 18.4857 | 0 | 18.4857 | 18.4857 | 0 | 18.4857 | 18.4857 | 0 | 18.4857 | 18.4857 | 0 | 18.4857 | 18.4857 | 0 | 18.4857 | 18.4857 | 0 | 18.4857 | 18.4857 | 0 | 18.4857 | 18.4857 | 0 | 18.4857 | 18.4857 | 0 | 18.4857 | 18.4857 | 0 | 18.4857 | 18.4857 | 0 | 18.4857
|  | 18.3628 | 0 | 18.3628 | 19.6811 | 0 | 19.6811 | 19.6811 | 0 | 19.6811 | 19.6811 | 0 | 19.6811 | 19.6811 | 0 | 19.6811 | 19.6811 | 0 | 19.6811 | 19.6811 | 0 | 19.6811 | 19.6811 | 0 | 19.6811 | 19.6811 | 0 | 19.6811 | 19.6811 | 0 | 19.6811 | 19.6811 | 0 | 19.6811 | 19.6811 | 0 | 19.6811 | 19.6811 | 0 | 19.6811 | 19.6811 | 0 | 19.6811 | 19.6811 | 0 | 19.6811
|  | 20.3627 | 0 | 20.3627 | 21.8246 | 0 | 21.8246 | 21.8246 | 0 | 21.8246 | 21.8246 | 0 | 21.8246 | 21.8246 | 0 | 21.8246 | 21.8246 | 0 | 21.8246 | 21.8246 | 0 | 21.8246 | 21.8246 | 0 | 21.8246 | 21.8246 | 0 | 21.8246 | 21.8246 | 0 | 21.8246 | 21.8246 | 0 | 21.8246 | 21.8246 | 0 | 21.8246 | 21.8246 | 0 | 21.8246 | 21.8246 | 0 | 21.8246 | 21.8246 | 0 | 21.8246
|  | 20.9642 | 0 | 20.9642 | 22.4692 | 0 | 22.4692 | 22.4692 | 0 | 22.4692 | 22.4692 | 0 | 22.4692 | 22.4692 | 0 | 22.4692 | 22.4692 | 0 | 22.4692 | 22.4692 | 0 | 22.4692 | 22.4692 | 0 | 22.4692 | 22.4692 | 0 | 22.4692 | 22.4692 | 0 | 22.4692 | 22.4692 | 0 | 22.4692 | 22.4692 | 0 | 22.4692 | 22.4692 | 0 | 22.4692 | 22.4692 | 0 | 22.4692 | 22.4692 | 0 | 22.4692
|  | 21.8428 | 0 | 21.8428 | 23.4109 | 0 | 23.4109 | 23.4109 | 0 | 23.4109 | 23.4109 | 0 | 23.4109 | 23.4109 | 0 | 23.4109 | 23.4109 | 0 | 23.4109 | 23.4109 | 0 | 23.4109 | 23.4109 | 0 | 23.4109 | 23.4109 | 0 | 23.4109 | 23.4109 | 0 | 23.4109 | 23.4109 | 0 | 23.4109 | 23.4109 | 0 | 23.4109 | 23.4109 | 0 | 23.4109 | 23.4109 | 0 | 23.4109 | 23.4109 | 0 | 23.4109
|  | 21.9834 | 0 | 21.9834 | 23.5617 | 0 | 23.5617 | 23.5617 | 0 | 23.5617 | 23.5617 | 0 | 23.5617 | 23.5617 | 0 | 23.5617 | 23.5617 | 0 | 23.5617 | 23.5617 | 0 | 23.5617 | 23.5617 | 0 | 23.5617 | 23.5617 | 0 | 23.5617 | 23.5617 | 0 | 23.5617 | 23.5617 | 0 | 23.5617 | 23.5617 | 0 | 23.5617 | 23.5617 | 0 | 23.5617 | 23.5617 | 0 | 23.5617 | 23.5617 | 0 | 23.5617
|  | 20.7078 | 0 | 20.7078 | 22.1944 | 0 | 22.1944 | 22.1944 | 0 | 22.1944 | 22.1944 | 0 | 22.1944 | 22.1944 | 0 | 22.1944 | 22.1944 | 0 | 22.1944 | 22.1944 | 0 | 22.1944 | 22.1944 | 0 | 22.1944 | 22.1944 | 0 | 22.1944 | 22.1944 | 0 | 22.1944 | 22.1944 | 0 | 22.1944 | 22.1944 | 0 | 22.1944 | 22.1944 | 0 | 22.1944 | 22.1944 | 0 | 22.1944 | 22.1944 | 0 | 22.1944
|  | 18.0713 | 0 | 18.0713 | 19.3686 | 0 | 19.3686 | 19.3686 | 0 | 19.3686 | 19.3686 | 0 | 19.3686 | 19.3686 | 0 | 19.3686 | 19.3686 | 0 | 19.3686 | 19.3686 | 0 | 19.3686 | 19.3686 | 0 | 19.3686 | 19.3686 | 0 | 19.3686 | 19.3686 | 0 | 19.3686 | 19.3686 | 0 | 19.3686 | 19.3686 | 0 | 19.3686 | 19.3686 | 0 | 19.3686 | 19.3686 | 0 | 19.3686 | 19.3686 | 0 | 19.3686
|  | 17.1604 | 0 | 17.1604 | 18.3923 | 0 | 18.3923 | 18.3923 | 0 | 18.3923 | 18.3923 | 0 | 18.3923 | 18.3923 | 0 | 18.3923 | 18.3923 | 0 | 18.3923 | 18.3923 | 0 | 18.3923 | 18.3923 | 0 | 18.3923 | 18.3923 | 0 | 18.3923 | 18.3923 | 0 | 18.3923 | 18.3923 | 0 | 18.3923 | 18.3923 | 0 | 18.3923 | 18.3923 | 0 | 18.3923 | 18.3923 | 0 | 18.3923 | 18.3923 | 0 | 18.3923
|  | 17.1628 | 0 | 17.1628 | 18.3949 | 0 | 18.3949 | 18.3949 | 0 | 18.3949 | 18.3949 | 0 | 18.3949 | 18.3949 | 0 | 18.3949 | 18.3949 | 0 | 18.3949 | 18.3949 | 0 | 18.3949 | 18.3949 | 0 | 18.3949 | 18.3949 | 0 | 18.3949 | 18.3949 | 0 | 18.3949 | 18.3949 | 0 | 18.3949 | 18.3949 | 0 | 18.3949 | 18.3949 | 0 | 18.3949 | 18.3949 | 0 | 18.3949 | 18.3949 | 0 | 18.3949
|  | 15.1987 | 0 | 15.1987 | 16.2898 | 0 | 16.2898 | 16.2898 | 0 | 16.2898 | 16.2898 | 0 | 16.2898 | 16.2898 | 0 | 16.2898 | 16.2898 | 0 | 16.2898 | 16.2898 | 0 | 16.2898 | 16.2898 | 0 | 16.2898 | 16.2898 | 0 | 16.2898 | 16.2898 | 0 | 16.2898 | 16.2898 | 0 | 16.2898 | 16.2898 | 0 | 16.2898 | 16.2898 | 0 | 16.2898 | 16.2898 | 0 | 16.2898 | 16.2898 | 0 | 16.2898
|  | 14.4382 | 0 | 14.4382 | 15.4748 | 0 | 15.4748 | 15.4748 | 0 | 15.4748 | 15.4748 | 0 | 15.4748 | 15.4748 | 0 | 15.4748 | 15.4748 | 0 | 15.4748 | 15.4748 | 0 | 15.4748 | 15.4748 | 0 | 15.4748 | 15.4748 | 0 | 15.4748 | 15.4748 | 0 | 15.4748 | 15.4748 | 0 | 15.4748 | 15.4748 | 0 | 15.4748 | 15.4748 | 0 | 15.4748 | 15.4748 | 0 | 15.4748 | 15.4748 | 0 | 15.4748
|  | 12.7523 | 0 | 12.7523 | 13.6678 | 0 | 13.6678 | 13.6678 | 0 | 13.6678 | 13.6678 | 0 | 13.6678 | 13.6678 | 0 | 13.6678 | 13.6678 | 0 | 13.6678 | 13.6678 | 0 | 13.6678 | 13.6678 | 0 | 13.6678 | 13.6678 | 0 | 13.6678 | 13.6678 | 0 | 13.6678 | 13.6678 | 0 | 13.6678 | 13.6678 | 0 | 13.6678 | 13.6678 | 0 | 13.6678 | 13.6678 | 0 | 13.6678 | 13.6678 | 0 | 13.6678
|  | 12.3689 | 0 | 12.3689 | 13.2569 | 0 | 13.2569 | 13.2569 | 0 | 13.2569 | 13.2569 | 0 | 13.2569 | 13.2569 | 0 | 13.2569 | 13.2569 | 0 | 13.2569 | 13.2569 | 0 | 13.2569 | 13.2569 | 0 | 13.2569 | 13.2569 | 0 | 13.2569 | 13.2569 | 0 | 13.2569 | 13.2569 | 0 | 13.2569 | 13.2569 | 0 | 13.2569 | 13.2569 | 0 | 13.2569 | 13.2569 | 0 | 13.2569 | 13.2569 | 0 | 13.2569
|  | 12.402 | 0 | 12.402 | 13.2924 | 0 | 13.2924 | 13.2924 | 0 | 13.2924 | 13.2924 | 0 | 13.2924 | 13.2924 | 0 | 13.2924 | 13.2924 | 0 | 13.2924 | 13.2924 | 0 | 13.2924 | 13.2924 | 0 | 13.2924 | 13.2924 | 0 | 13.2924 | 13.2924 | 0 | 13.2924 | 13.2924 | 0 | 13.2924 | 13.2924 | 0 | 13.2924 | 13.2924 | 0 | 13.2924 | 13.2924 | 0 | 13.2924 | 13.2924 | 0 | 13.2924
|  | 13.7237 | 0 | 13.7237 | 14.709 | 0 | 14.709 | 14.709 | 0 | 14.709 | 14.709 | 0 | 14.709 | 14.709 | 0 | 14.709 | 14.709 | 0 | 14.709 | 14.709 | 0 | 14.709 | 14.709 | 0 | 14.709 | 14.709 | 0 | 14.709 | 14.709 | 0 | 14.709 | 14.709 | 0 | 14.709 | 14.709 | 0 | 14.709 | 14.709 | 0 | 14.709 | 14.709 | 0 | 14.709 | 14.709 | 0 | 14.709
|  | 15.4396 | 0 | 15.4396 | 16.548 | 0 | 16.548 | 16.548 | 0 | 16.548 | 16.548 | 0 | 16.548 | 16.548 | 0 | 16.548 | 16.548 | 0 | 16.548 | 16.548 | 0 | 16.548 | 16.548 | 0 | 16.548 | 16.548 | 0 | 16.548 | 16.548 | 0 | 16.548 | 16.548 | 0 | 16.548 | 16.548 | 0 | 16.548 | 16.548 | 0 | 16.548 | 16.548 | 0 | 16.548 | 16.548 | 0 | 16.548
|  | 16.4685 | 0 | 16.4685 | 17.6508 | 0 | 17.6508 | 17.6508 | 0 | 17.6508 | 17.6508 | 0 | 17.6508 | 17.6508 | 0 | 17.6508 | 17.6508 | 0 | 17.6508 | 17.6508 | 0 | 17.6508 | 17.6508 | 0 | 17.6508 | 17.6508 | 0 | 17.6508 | 17.6508 | 0 | 17.6508 | 17.6508 | 0 | 17.6508 | 17.6508 | 0 | 17.6508 | 17.6508 | 0 | 17.6508 | 17.6508 | 0 | 17.6508 | 17.6508 | 0 | 17.6508
|  | 16.7045 | 0 | 16.7045 | 17.9037 | 0 | 17.9037 | 17.9037 | 0 | 17.9037 | 17.9037 | 0 | 17.9037 | 17.9037 | 0 | 17.9037 | 17.9037 | 0 | 17.9037 | 17.9037 | 0 | 17.9037 | 17.9037 | 0 | 17.9037 | 17.9037 | 0 | 17.9037 | 17.9037 | 0 | 17.9037 | 17.9037 | 0 | 17.9037 | 17.9037 | 0 | 17.9037 | 17.9037 | 0 | 17.9037 | 17.9037 | 0 | 17.9037 | 17.9037 | 0 | 17.9037
|  | 14.4694 | 0 | 14.4694 | 15.5082 | 0 | 15.5082 | 15.5082 | 0 | 15.5082 | 15.5082 | 0 | 15.5082 | 15.5082 | 0 | 15.5082 | 15.5082 | 0 | 15.5082 | 15.5082 | 0 | 15.5082 | 15.5082 | 0 | 15.5082 | 15.5082 | 0 | 15.5082 | 15.5082 | 0 | 15.5082 | 15.5082 | 0 | 15.5082 | 15.5082 | 0 | 15.5082 | 15.5082 | 0 | 15.5082 | 15.5082 | 0 | 15.5082 | 15.5082 | 0 | 15.5082
|  | 12.852 | 0 | 12.852 | 13.7746 | 0 | 13.7746 | 13.7746 | 0 | 13.7746 | 13.7746 | 0 | 13.7746 | 13.7746 | 0 | 13.7746 | 13.7746 | 0 | 13.7746 | 13.7746 | 0 | 13.7746 | 13.7746 | 0 | 13.7746 | 13.7746 | 0 | 13.7746 | 13.7746 | 0 | 13.7746 | 13.7746 | 0 | 13.7746 | 13.7746 | 0 | 13.7746 | 13.7746 | 0 | 13.7746 | 13.7746 | 0 | 13.7746 | 13.7746 | 0 | 13.7746
|  | 11.6034 | 0 | 11.6034 | 12.4365 | 0 | 12.4365 | 12.4365 | 0 | 12.4365 | 12.4365 | 0 | 12.4365 | 12.4365 | 0 | 12.4365 | 12.4365 | 0 | 12.4365 | 12.4365 | 0 | 12.4365 | 12.4365 | 0 | 12.4365 | 12.4365 | 0 | 12.4365 | 12.4365 | 0 | 12.4365 | 12.4365 | 0 | 12.4365 | 12.4365 | 0 | 12.4365 | 12.4365 | 0 | 12.4365 | 12.4365 | 0 | 12.4365 | 12.4365 | 0 | 12.4365
|  | 11.0368 | 0 | 11.0368 | 11.8292 | 0 | 11.8292 | 11.8292 | 0 | 11.8292 | 11.8292 | 0 | 11.8292 | 11.8292 | 0 | 11.8292 | 11.8292 | 0 | 11.8292 | 11.8292 | 0 | 11.8292 | 11.8292 | 0 | 11.8292 | 11.8292 | 0 | 11.8292 | 11.8292 | 0 | 11.8292 | 11.8292 | 0 | 11.8292 | 11.8292 | 0 | 11.8292 | 11.8292 | 0 | 11.8292 | 11.8292 | 0 | 11.8292 | 11.8292 | 0 | 11.8292
|  | 11.5023 | 0 | 11.5023 | 12.328 | 0 | 12.328 | 12.328 | 0 | 12.328 | 12.328 | 0 | 12.328 | 12.328 | 0 | 12.328 | 12.328 | 0 | 12.328 | 12.328 | 0 | 12.328 | 12.328 | 0 | 12.328 | 12.328 | 0 | 12.328 | 12.328 | 0 | 12.328 | 12.328 | 0 | 12.328 | 12.328 | 0 | 12.328 | 12.328 | 0 | 12.328 | 12.328 | 0 | 12.328 | 12.328 | 0 | 12.328
|  | 12.2777 | 0 | 12.2777 | 13.1592 | 0 | 13.1592 | 13.1592 | 0 | 13.1592 | 13.1592 | 0 | 13.1592 | 13.1592 | 0 | 13.1592 | 13.1592 | 0 | 13.1592 | 13.1592 | 0 | 13.1592 | 13.1592 | 0 | 13.1592 | 13.1592 | 0 | 13.1592 | 13.1592 | 0 | 13.1592 | 13.1592 | 0 | 13.1592 | 13.1592 | 0 | 13.1592 | 13.1592 | 0 | 13.1592 | 13.1592 | 0 | 13.1592 | 13.1592 | 0 | 13.1592
|  | 14.0466 | 0 | 14.0466 | 15.055 | 0 | 15.055 | 15.055 | 0 | 15.055 | 15.055 | 0 | 15.055 | 15.055 | 0 | 15.055 | 15.055 | 0 | 15.055 | 15.055 | 0 | 15.055 | 15.055 | 0 | 15.055 | 15.055 | 0 | 15.055 | 15.055 | 0 | 15.055 | 15.055 | 0 | 15.055 | 15.055 | 0 | 15.055 | 15.055 | 0 | 15.055 | 15.055 | 0 | 15.055 | 15.055 | 0 | 15.055
|  | 15.6736 | 0 | 15.6736 | 16.7988 | 0 | 16.7988 | 16.7988 | 0 | 16.7988 | 16.7988 | 0 | 16.7988 | 16.7988 | 0 | 16.7988 | 16.7988 | 0 | 16.7988 | 16.7988 | 0 | 16.7988 | 16.7988 | 0 | 16.7988 | 16.7988 | 0 | 16.7988 | 16.7988 | 0 | 16.7988 | 16.7988 | 0 | 16.7988 | 16.7988 | 0 | 16.7988 | 16.7988 | 0 | 16.7988 | 16.7988 | 0 | 16.7988 | 16.7988 | 0 | 16.7988
|  | 16.3694 | 0 | 16.3694 | 17.5446 | 0 | 17.5446 | 17.5446 | 0 | 17.5446 | 17.5446 | 0 | 17.5446 | 17.5446 | 0 | 17.5446 | 17.5446 | 0 | 17.5446 | 17.5446 | 0 | 17.5446 | 17.5446 | 0 | 17.5446 | 17.5446 | 0 | 17.5446 | 17.5446 | 0 | 17.5446 | 17.5446 | 0 | 17.5446 | 17.5446 | 0 | 17.5446 | 17.5446 | 0 | 17.5446 | 17.5446 | 0 | 17.5446 | 17.5446 | 0 | 17.5446
|  | 17.8216 | 0 | 17.8216 | 19.1011 | 0 | 19.1011 | 19.1011 | 0 | 19.1011 | 19.1011 | 0 | 19.1011 | 19.1011 | 0 | 19.1011 | 19.1011 | 0 | 19.1011 | 19.1011 | 0 | 19.1011 | 19.1011 | 0 | 19.1011 | 19.1011 | 0 | 19.1011 | 19.1011 | 0 | 19.1011 | 19.1011 | 0 | 19.1011 | 19.1011 | 0 | 19.1011 | 19.1011 | 0 | 19.1011 | 19.1011 | 0 | 19.1011 | 19.1011 | 0 | 19.1011
|  | 19.2619 | 0 | 19.2619 | 20.6448 | 0 | 20.6448 | 20.6448 | 0 | 20.6448 | 20.6448 | 0 | 20.6448 | 20.6448 | 0 | 20.6448 | 20.6448 | 0 | 20.6448 | 20.6448 | 0 | 20.6448 | 20.6448 | 0 | 20.6448 | 20.6448 | 0 | 20.6448 | 20.6448 | 0 | 20.6448 | 20.6448 | 0 | 20.6448 | 20.6448 | 0 | 20.6448 | 20.6448 | 0 | 20.6448 | 20.6448 | 0 | 20.6448 | 20.6448 | 0 | 20.6448
|  | 17.3665 | 0 | 17.3665 | 18.6132 | 0 | 18.6132 | 18.6132 | 0 | 18.6132 | 18.6132 | 0 | 18.6132 | 18.6132 | 0 | 18.6132 | 18.6132 | 0 | 18.6132 | 18.6132 | 0 | 18.6132 | 18.6132 | 0 | 18.6132 | 18.6132 | 0 | 18.6132 | 18.6132 | 0 | 18.6132 | 18.6132 | 0 | 18.6132 | 18.6132 | 0 | 18.6132 | 18.6132 | 0 | 18.6132 | 18.6132 | 0 | 18.6132 | 18.6132 | 0 | 18.6132
|  | 14.599 | 0 | 14.599 | 15.6471 | 0 | 15.6471 | 15.6471 | 0 | 15.6471 | 15.6471 | 0 | 15.6471 | 15.6471 | 0 | 15.6471 | 15.6471 | 0 | 15.6471 | 15.6471 | 0 | 15.6471 | 15.6471 | 0 | 15.6471 | 15.6471 | 0 | 15.6471 | 15.6471 | 0 | 15.6471 | 15.6471 | 0 | 15.6471 | 15.6471 | 0 | 15.6471 | 15.6471 | 0 | 15.6471 | 15.6471 | 0 | 15.6471 | 15.6471 | 0 | 15.6471
|  | 12.557 | 0 | 12.557 | 13.4584 | 0 | 13.4584 | 13.4584 | 0 | 13.4584 | 13.4584 | 0 | 13.4584 | 13.4584 | 0 | 13.4584 | 13.4584 | 0 | 13.4584 | 13.4584 | 0 | 13.4584 | 13.4584 | 0 | 13.4584 | 13.4584 | 0 | 13.4584 | 13.4584 | 0 | 13.4584 | 13.4584 | 0 | 13.4584 | 13.4584 | 0 | 13.4584 | 13.4584 | 0 | 13.4584 | 13.4584 | 0 | 13.4584 | 13.4584 | 0 | 13.4584
|  | 11.8656 | 0 | 11.8656 | 12.7174 | 0 | 12.7174 | 12.7174 | 0 | 12.7174 | 12.7174 | 0 | 12.7174 | 12.7174 | 0 | 12.7174 | 12.7174 | 0 | 12.7174 | 12.7174 | 0 | 12.7174 | 12.7174 | 0 | 12.7174 | 12.7174 | 0 | 12.7174 | 12.7174 | 0 | 12.7174 | 12.7174 | 0 | 12.7174 | 12.7174 | 0 | 12.7174 | 12.7174 | 0 | 12.7174 | 12.7174 | 0 | 12.7174 | 12.7174 | 0 | 12.7174
|  | 10.9374 | 0 | 10.9374 | 11.7226 | 0 | 11.7226 | 11.7226 | 0 | 11.7226 | 11.7226 | 0 | 11.7226 | 11.7226 | 0 | 11.7226 | 11.7226 | 0 | 11.7226 | 11.7226 | 0 | 11.7226 | 11.7226 | 0 | 11.7226 | 11.7226 | 0 | 11.7226 | 11.7226 | 0 | 11.7226 | 11.7226 | 0 | 11.7226 | 11.7226 | 0 | 11.7226 | 11.7226 | 0 | 11.7226 | 11.7226 | 0 | 11.7226 | 11.7226 | 0 | 11.7226
|  | 10.8195 | 0 | 10.8195 | 11.5962 | 0 | 11.5962 | 11.5962 | 0 | 11.5962 | 11.5962 | 0 | 11.5962 | 11.5962 | 0 | 11.5962 | 11.5962 | 0 | 11.5962 | 11.5962 | 0 | 11.5962 | 11.5962 | 0 | 11.5962 | 11.5962 | 0 | 11.5962 | 11.5962 | 0 | 11.5962 | 11.5962 | 0 | 11.5962 | 11.5962 | 0 | 11.5962 | 11.5962 | 0 | 11.5962 | 11.5962 | 0 | 11.5962 | 11.5962 | 0 | 11.5962
|  | 13.2558 | 0 | 13.2558 | 14.2075 | 0 | 14.2075 | 14.2075 | 0 | 14.2075 | 14.2075 | 0 | 14.2075 | 14.2075 | 0 | 14.2075 | 14.2075 | 0 | 14.2075 | 14.2075 | 0 | 14.2075 | 14.2075 | 0 | 14.2075 | 14.2075 | 0 | 14.2075 | 14.2075 | 0 | 14.2075 | 14.2075 | 0 | 14.2075 | 14.2075 | 0 | 14.2075 | 14.2075 | 0 | 14.2075 | 14.2075 | 0 | 14.2075 | 14.2075 | 0 | 14.2075
|  | 13.0149 | 0 | 13.0149 | 13.9493 | 0 | 13.9493 | 13.9493 | 0 | 13.9493 | 13.9493 | 0 | 13.9493 | 13.9493 | 0 | 13.9493 | 13.9493 | 0 | 13.9493 | 13.9493 | 0 | 13.9493 | 13.9493 | 0 | 13.9493 | 13.9493 | 0 | 13.9493 | 13.9493 | 0 | 13.9493 | 13.9493 | 0 | 13.9493 | 13.9493 | 0 | 13.9493 | 13.9493 | 0 | 13.9493 | 13.9493 | 0 | 13.9493 | 13.9493 | 0 | 13.9493
|  | 14.6163 | 0 | 14.6163 | 15.6656 | 0 | 15.6656 | 15.6656 | 0 | 15.6656 | 15.6656 | 0 | 15.6656 | 15.6656 | 0 | 15.6656 | 15.6656 | 0 | 15.6656 | 15.6656 | 0 | 15.6656 | 15.6656 | 0 | 15.6656 | 15.6656 | 0 | 15.6656 | 15.6656 | 0 | 15.6656 | 15.6656 | 0 | 15.6656 | 15.6656 | 0 | 15.6656 | 15.6656 | 0 | 15.6656 | 15.6656 | 0 | 15.6656 | 15.6656 | 0 | 15.6656
|  | 17.0128 | 0 | 17.0128 | 18.2342 | 0 | 18.2342 | 18.2342 | 0 | 18.2342 | 18.2342 | 0 | 18.2342 | 18.2342 | 0 | 18.2342 | 18.2342 | 0 | 18.2342 | 18.2342 | 0 | 18.2342 | 18.2342 | 0 | 18.2342 | 18.2342 | 0 | 18.2342 | 18.2342 | 0 | 18.2342 | 18.2342 | 0 | 18.2342 | 18.2342 | 0 | 18.2342 | 18.2342 | 0 | 18.2342 | 18.2342 | 0 | 18.2342 | 18.2342 | 0 | 18.2342
|  | 19.0158 | 0 | 19.0158 | 20.381 | 0 | 20.381 | 20.381 | 0 | 20.381 | 20.381 | 0 | 20.381 | 20.381 | 0 | 20.381 | 20.381 | 0 | 20.381 | 20.381 | 0 | 20.381 | 20.381 | 0 | 20.381 | 20.381 | 0 | 20.381 | 20.381 | 0 | 20.381 | 20.381 | 0 | 20.381 | 20.381 | 0 | 20.381 | 20.381 | 0 | 20.381 | 20.381 | 0 | 20.381 | 20.381 | 0 | 20.381
|  | 14.183 | 0 | 14.183 | 15.2013 | 0 | 15.2013 | 15.2013 | 0 | 15.2013 | 15.2013 | 0 | 15.2013 | 15.2013 | 0 | 15.2013 | 15.2013 | 0 | 15.2013 | 15.2013 | 0 | 15.2013 | 15.2013 | 0 | 15.2013 | 15.2013 | 0 | 15.2013 | 15.2013 | 0 | 15.2013 | 15.2013 | 0 | 15.2013 | 15.2013 | 0 | 15.2013 | 15.2013 | 0 | 15.2013 | 15.2013 | 0 | 15.2013 | 15.2013 | 0 | 15.2013
|  | 13.2216 | 0 | 13.2216 | 14.1708 | 0 | 14.1708 | 14.1708 | 0 | 14.1708 | 14.1708 | 0 | 14.1708 | 14.1708 | 0 | 14.1708 | 14.1708 | 0 | 14.1708 | 14.1708 | 0 | 14.1708 | 14.1708 | 0 | 14.1708 | 14.1708 | 0 | 14.1708 | 14.1708 | 0 | 14.1708 | 14.1708 | 0 | 14.1708 | 14.1708 | 0 | 14.1708 | 14.1708 | 0 | 14.1708 | 14.1708 | 0 | 14.1708 | 14.1708 | 0 | 14.1708
|  | 11.772 | 0 | 11.772 | 12.6171 | 0 | 12.6171 | 12.6171 | 0 | 12.6171 | 12.6171 | 0 | 12.6171 | 12.6171 | 0 | 12.6171 | 12.6171 | 0 | 12.6171 | 12.6171 | 0 | 12.6171 | 12.6171 | 0 | 12.6171 | 12.6171 | 0 | 12.6171 | 12.6171 | 0 | 12.6171 | 12.6171 | 0 | 12.6171 | 12.6171 | 0 | 12.6171 | 12.6171 | 0 | 12.6171 | 12.6171 | 0 | 12.6171 | 12.6171 | 0 | 12.6171
|  | 11.7682 | 0 | 11.7682 | 12.6131 | 0 | 12.6131 | 12.6131 | 0 | 12.6131 | 12.6131 | 0 | 12.6131 | 12.6131 | 0 | 12.6131 | 12.6131 | 0 | 12.6131 | 12.6131 | 0 | 12.6131 | 12.6131 | 0 | 12.6131 | 12.6131 | 0 | 12.6131 | 12.6131 | 0 | 12.6131 | 12.6131 | 0 | 12.6131 | 12.6131 | 0 | 12.6131 | 12.6131 | 0 | 12.6131 | 12.6131 | 0 | 12.6131 | 12.6131 | 0 | 12.6131
|  | 12.8556 | 0 | 12.8556 | 13.7786 | 0 | 13.7786 | 13.7786 | 0 | 13.7786 | 13.7786 | 0 | 13.7786 | 13.7786 | 0 | 13.7786 | 13.7786 | 0 | 13.7786 | 13.7786 | 0 | 13.7786 | 13.7786 | 0 | 13.7786 | 13.7786 | 0 | 13.7786 | 13.7786 | 0 | 13.7786 | 13.7786 | 0 | 13.7786 | 13.7786 | 0 | 13.7786 | 13.7786 | 0 | 13.7786 | 13.7786 | 0 | 13.7786 | 13.7786 | 0 | 13.7786
|  | 13.0078 | 0 | 13.0078 | 13.9416 | 0 | 13.9416 | 13.9416 | 0 | 13.9416 | 13.9416 | 0 | 13.9416 | 13.9416 | 0 | 13.9416 | 13.9416 | 0 | 13.9416 | 13.9416 | 0 | 13.9416 | 13.9416 | 0 | 13.9416 | 13.9416 | 0 | 13.9416 | 13.9416 | 0 | 13.9416 | 13.9416 | 0 | 13.9416 | 13.9416 | 0 | 13.9416 | 13.9416 | 0 | 13.9416 | 13.9416 | 0 | 13.9416 | 13.9416 | 0 | 13.9416
|  | 13.5022 | 0 | 13.5022 | 14.4716 | 0 | 14.4716 | 14.4716 | 0 | 14.4716 | 14.4716 | 0 | 14.4716 | 14.4716 | 0 | 14.4716 | 14.4716 | 0 | 14.4716 | 14.4716 | 0 | 14.4716 | 14.4716 | 0 | 14.4716 | 14.4716 | 0 | 14.4716 | 14.4716 | 0 | 14.4716 | 14.4716 | 0 | 14.4716 | 14.4716 | 0 | 14.4716 | 14.4716 | 0 | 14.4716 | 14.4716 | 0 | 14.4716 | 14.4716 | 0 | 14.4716
|  | 14.2055 | 0 | 14.2055 | 15.2254 | 0 | 15.2254 | 15.2254 | 0 | 15.2254 | 15.2254 | 0 | 15.2254 | 15.2254 | 0 | 15.2254 | 15.2254 | 0 | 15.2254 | 15.2254 | 0 | 15.2254 | 15.2254 | 0 | 15.2254 | 15.2254 | 0 | 15.2254 | 15.2254 | 0 | 15.2254 | 15.2254 | 0 | 15.2254 | 15.2254 | 0 | 15.2254 | 15.2254 | 0 | 15.2254 | 15.2254 | 0 | 15.2254 | 15.2254 | 0 | 15.2254
|  | 15.6308 | 0 | 15.6308 | 16.7529 | 0 | 16.7529 | 16.7529 | 0 | 16.7529 | 16.7529 | 0 | 16.7529 | 16.7529 | 0 | 16.7529 | 16.7529 | 0 | 16.7529 | 16.7529 | 0 | 16.7529 | 16.7529 | 0 | 16.7529 | 16.7529 | 0 | 16.7529 | 16.7529 | 0 | 16.7529 | 16.7529 | 0 | 16.7529 | 16.7529 | 0 | 16.7529 | 16.7529 | 0 | 16.7529 | 16.7529 | 0 | 16.7529 | 16.7529 | 0 | 16.7529
|  | 17.3923 | 0 | 17.3923 | 18.6409 | 0 | 18.6409 | 18.6409 | 0 | 18.6409 | 18.6409 | 0 | 18.6409 | 18.6409 | 0 | 18.6409 | 18.6409 | 0 | 18.6409 | 18.6409 | 0 | 18.6409 | 18.6409 | 0 | 18.6409 | 18.6409 | 0 | 18.6409 | 18.6409 | 0 | 18.6409 | 18.6409 | 0 | 18.6409 | 18.6409 | 0 | 18.6409 | 18.6409 | 0 | 18.6409 | 18.6409 | 0 | 18.6409 | 18.6409 | 0 | 18.6409
|  | 17.7836 | 0 | 17.7836 | 19.0603 | 0 | 19.0603 | 19.0603 | 0 | 19.0603 | 19.0603 | 0 | 19.0603 | 19.0603 | 0 | 19.0603 | 19.0603 | 0 | 19.0603 | 19.0603 | 0 | 19.0603 | 19.0603 | 0 | 19.0603 | 19.0603 | 0 | 19.0603 | 19.0603 | 0 | 19.0603 | 19.0603 | 0 | 19.0603 | 19.0603 | 0 | 19.0603 | 19.0603 | 0 | 19.0603 | 19.0603 | 0 | 19.0603 | 19.0603 | 0 | 19.0603
|  | 18.0596 | 0 | 18.0596 | 19.3561 | 0 | 19.3561 | 19.3561 | 0 | 19.3561 | 19.3561 | 0 | 19.3561 | 19.3561 | 0 | 19.3561 | 19.3561 | 0 | 19.3561 | 19.3561 | 0 | 19.3561 | 19.3561 | 0 | 19.3561 | 19.3561 | 0 | 19.3561 | 19.3561 | 0 | 19.3561 | 19.3561 | 0 | 19.3561 | 19.3561 | 0 | 19.3561 | 19.3561 | 0 | 19.3561 | 19.3561 | 0 | 19.3561 | 19.3561 | 0 | 19.3561
|  | 18.8264 | 0 | 18.8264 | 20.178 | 0 | 20.178 | 20.178 | 0 | 20.178 | 20.178 | 0 | 20.178 | 20.178 | 0 | 20.178 | 20.178 | 0 | 20.178 | 20.178 | 0 | 20.178 | 20.178 | 0 | 20.178 | 20.178 | 0 | 20.178 | 20.178 | 0 | 20.178 | 20.178 | 0 | 20.178 | 20.178 | 0 | 20.178 | 20.178 | 0 | 20.178 | 20.178 | 0 | 20.178 | 20.178 | 0 | 20.178
|  | 16.3438 | 0 | 16.3438 | 17.5171 | 0 | 17.5171 | 17.5171 | 0 | 17.5171 | 17.5171 | 0 | 17.5171 | 17.5171 | 0 | 17.5171 | 17.5171 | 0 | 17.5171 | 17.5171 | 0 | 17.5171 | 17.5171 | 0 | 17.5171 | 17.5171 | 0 | 17.5171 | 17.5171 | 0 | 17.5171 | 17.5171 | 0 | 17.5171 | 17.5171 | 0 | 17.5171 | 17.5171 | 0 | 17.5171 | 17.5171 | 0 | 17.5171 | 17.5171 | 0 | 17.5171
|  | 13.9792 | 0 | 13.9792 | 14.9827 | 0 | 14.9827 | 14.9827 | 0 | 14.9827 | 14.9827 | 0 | 14.9827 | 14.9827 | 0 | 14.9827 | 14.9827 | 0 | 14.9827 | 14.9827 | 0 | 14.9827 | 14.9827 | 0 | 14.9827 | 14.9827 | 0 | 14.9827 | 14.9827 | 0 | 14.9827 | 14.9827 | 0 | 14.9827 | 14.9827 | 0 | 14.9827 | 14.9827 | 0 | 14.9827 | 14.9827 | 0 | 14.9827 | 14.9827 | 0 | 14.9827
|  | 11.4519 | 0 | 11.4519 | 12.274 | 0 | 12.274 | 12.274 | 0 | 12.274 | 12.274 | 0 | 12.274 | 12.274 | 0 | 12.274 | 12.274 | 0 | 12.274 | 12.274 | 0 | 12.274 | 12.274 | 0 | 12.274 | 12.274 | 0 | 12.274 | 12.274 | 0 | 12.274 | 12.274 | 0 | 12.274 | 12.274 | 0 | 12.274 | 12.274 | 0 | 12.274 | 12.274 | 0 | 12.274 | 12.274 | 0 | 12.274
|  | 10.9541 | 0 | 10.9541 | 11.7405 | 0 | 11.7405 | 11.7405 | 0 | 11.7405 | 11.7405 | 0 | 11.7405 | 11.7405 | 0 | 11.7405 | 11.7405 | 0 | 11.7405 | 11.7405 | 0 | 11.7405 | 11.7405 | 0 | 11.7405 | 11.7405 | 0 | 11.7405 | 11.7405 | 0 | 11.7405 | 11.7405 | 0 | 11.7405 | 11.7405 | 0 | 11.7405 | 11.7405 | 0 | 11.7405 | 11.7405 | 0 | 11.7405 | 11.7405 | 0 | 11.7405
|  | 10.1588 | 0 | 10.1588 | 10.8881 | 0 | 10.8881 | 10.8881 | 0 | 10.8881 | 10.8881 | 0 | 10.8881 | 10.8881 | 0 | 10.8881 | 10.8881 | 0 | 10.8881 | 10.8881 | 0 | 10.8881 | 10.8881 | 0 | 10.8881 | 10.8881 | 0 | 10.8881 | 10.8881 | 0 | 10.8881 | 10.8881 | 0 | 10.8881 | 10.8881 | 0 | 10.8881 | 10.8881 | 0 | 10.8881 | 10.8881 | 0 | 10.8881 | 10.8881 | 0 | 10.8881
|  | 10.2411 | 0 | 10.2411 | 10.9763 | 0 | 10.9763 | 10.9763 | 0 | 10.9763 | 10.9763 | 0 | 10.9763 | 10.9763 | 0 | 10.9763 | 10.9763 | 0 | 10.9763 | 10.9763 | 0 | 10.9763 | 10.9763 | 0 | 10.9763 | 10.9763 | 0 | 10.9763 | 10.9763 | 0 | 10.9763 | 10.9763 | 0 | 10.9763 | 10.9763 | 0 | 10.9763 | 10.9763 | 0 | 10.9763 | 10.9763 | 0 | 10.9763 | 10.9763 | 0 | 10.9763
|  | 9.8149 | 0 | 9.8149 | 10.5195 | 0 | 10.5195 | 10.5195 | 0 | 10.5195 | 10.5195 | 0 | 10.5195 | 10.5195 | 0 | 10.5195 | 10.5195 | 0 | 10.5195 | 10.5195 | 0 | 10.5195 | 10.5195 | 0 | 10.5195 | 10.5195 | 0 | 10.5195 | 10.5195 | 0 | 10.5195 | 10.5195 | 0 | 10.5195 | 10.5195 | 0 | 10.5195 | 10.5195 | 0 | 10.5195 | 10.5195 | 0 | 10.5195 | 10.5195 | 0 | 10.5195
|  | 9.7461 | 0 | 9.7461 | 10.4458 | 0 | 10.4458 | 10.4458 | 0 | 10.4458 | 10.4458 | 0 | 10.4458 | 10.4458 | 0 | 10.4458 | 10.4458 | 0 | 10.4458 | 10.4458 | 0 | 10.4458 | 10.4458 | 0 | 10.4458 | 10.4458 | 0 | 10.4458 | 10.4458 | 0 | 10.4458 | 10.4458 | 0 | 10.4458 | 10.4458 | 0 | 10.4458 | 10.4458 | 0 | 10.4458 | 10.4458 | 0 | 10.4458 | 10.4458 | 0 | 10.4458
|  | 10.7024 | 0 | 10.7024 | 11.4708 | 0 | 11.4708 | 11.4708 | 0 | 11.4708 | 11.4708 | 0 | 11.4708 | 11.4708 | 0 | 11.4708 | 11.4708 | 0 | 11.4708 | 11.4708 | 0 | 11.4708 | 11.4708 | 0 | 11.4708 | 11.4708 | 0 | 11.4708 | 11.4708 | 0 | 11.4708 | 11.4708 | 0 | 11.4708 | 11.4708 | 0 | 11.4708 | 11.4708 | 0 | 11.4708 | 11.4708 | 0 | 11.4708 | 11.4708 | 0 | 11.4708
|  | 13.1617 | 0 | 13.1617 | 14.1066 | 0 | 14.1066 | 14.1066 | 0 | 14.1066 | 14.1066 | 0 | 14.1066 | 14.1066 | 0 | 14.1066 | 14.1066 | 0 | 14.1066 | 14.1066 | 0 | 14.1066 | 14.1066 | 0 | 14.1066 | 14.1066 | 0 | 14.1066 | 14.1066 | 0 | 14.1066 | 14.1066 | 0 | 14.1066 | 14.1066 | 0 | 14.1066 | 14.1066 | 0 | 14.1066 | 14.1066 | 0 | 14.1066 | 14.1066 | 0 | 14.1066
|  | 14.7611 | 0 | 14.7611 | 15.8208 | 0 | 15.8208 | 15.8208 | 0 | 15.8208 | 15.8208 | 0 | 15.8208 | 15.8208 | 0 | 15.8208 | 15.8208 | 0 | 15.8208 | 15.8208 | 0 | 15.8208 | 15.8208 | 0 | 15.8208 | 15.8208 | 0 | 15.8208 | 15.8208 | 0 | 15.8208 | 15.8208 | 0 | 15.8208 | 15.8208 | 0 | 15.8208 | 15.8208 | 0 | 15.8208 | 15.8208 | 0 | 15.8208 | 15.8208 | 0 | 15.8208
|  | 13.2535 | 0 | 13.2535 | 14.205 | 0 | 14.205 | 14.205 | 0 | 14.205 | 14.205 | 0 | 14.205 | 14.205 | 0 | 14.205 | 14.205 | 0 | 14.205 | 14.205 | 0 | 14.205 | 14.205 | 0 | 14.205 | 14.205 | 0 | 14.205 | 14.205 | 0 | 14.205 | 14.205 | 0 | 14.205 | 14.205 | 0 | 14.205 | 14.205 | 0 | 14.205 | 14.205 | 0 | 14.205 | 14.205 | 0 | 14.205
|  | 12.9345 | 0 | 12.9345 | 13.8631 | 0 | 13.8631 | 13.8631 | 0 | 13.8631 | 13.8631 | 0 | 13.8631 | 13.8631 | 0 | 13.8631 | 13.8631 | 0 | 13.8631 | 13.8631 | 0 | 13.8631 | 13.8631 | 0 | 13.8631 | 13.8631 | 0 | 13.8631 | 13.8631 | 0 | 13.8631 | 13.8631 | 0 | 13.8631 | 13.8631 | 0 | 13.8631 | 13.8631 | 0 | 13.8631 | 13.8631 | 0 | 13.8631 | 13.8631 | 0 | 13.8631
|  | 13.5285 | 0 | 13.5285 | 14.4997 | 0 | 14.4997 | 14.4997 | 0 | 14.4997 | 14.4997 | 0 | 14.4997 | 14.4997 | 0 | 14.4997 | 14.4997 | 0 | 14.4997 | 14.4997 | 0 | 14.4997 | 14.4997 | 0 | 14.4997 | 14.4997 | 0 | 14.4997 | 14.4997 | 0 | 14.4997 | 14.4997 | 0 | 14.4997 | 14.4997 | 0 | 14.4997 | 14.4997 | 0 | 14.4997 | 14.4997 | 0 | 14.4997 | 14.4997 | 0 | 14.4997
|  | 13.0517 | 0 | 13.0517 | 13.9888 | 0 | 13.9888 | 13.9888 | 0 | 13.9888 | 13.9888 | 0 | 13.9888 | 13.9888 | 0 | 13.9888 | 13.9888 | 0 | 13.9888 | 13.9888 | 0 | 13.9888 | 13.9888 | 0 | 13.9888 | 13.9888 | 0 | 13.9888 | 13.9888 | 0 | 13.9888 | 13.9888 | 0 | 13.9888 | 13.9888 | 0 | 13.9888 | 13.9888 | 0 | 13.9888 | 13.9888 | 0 | 13.9888 | 13.9888 | 0 | 13.9888
|  | 13.9252 | 0 | 13.9252 | 14.9249 | 0 | 14.9249 | 14.9249 | 0 | 14.9249 | 14.9249 | 0 | 14.9249 | 14.9249 | 0 | 14.9249 | 14.9249 | 0 | 14.9249 | 14.9249 | 0 | 14.9249 | 14.9249 | 0 | 14.9249 | 14.9249 | 0 | 14.9249 | 14.9249 | 0 | 14.9249 | 14.9249 | 0 | 14.9249 | 14.9249 | 0 | 14.9249 | 14.9249 | 0 | 14.9249 | 14.9249 | 0 | 14.9249 | 14.9249 | 0 | 14.9249
|  | 14.6661 | 0 | 14.6661 | 15.719 | 0 | 15.719 | 15.719 | 0 | 15.719 | 15.719 | 0 | 15.719 | 15.719 | 0 | 15.719 | 15.719 | 0 | 15.719 | 15.719 | 0 | 15.719 | 15.719 | 0 | 15.719 | 15.719 | 0 | 15.719 | 15.719 | 0 | 15.719 | 15.719 | 0 | 15.719 | 15.719 | 0 | 15.719 | 15.719 | 0 | 15.719 | 15.719 | 0 | 15.719 | 15.719 | 0 | 15.719
|  | 15.4116 | 0 | 15.4116 | 16.518 | 0 | 16.518 | 16.518 | 0 | 16.518 | 16.518 | 0 | 16.518 | 16.518 | 0 | 16.518 | 16.518 | 0 | 16.518 | 16.518 | 0 | 16.518 | 16.518 | 0 | 16.518 | 16.518 | 0 | 16.518 | 16.518 | 0 | 16.518 | 16.518 | 0 | 16.518 | 16.518 | 0 | 16.518 | 16.518 | 0 | 16.518 | 16.518 | 0 | 16.518 | 16.518 | 0 | 16.518
|  | 16.3671 | 0 | 16.3671 | 17.5421 | 0 | 17.5421 | 17.5421 | 0 | 17.5421 | 17.5421 | 0 | 17.5421 | 17.5421 | 0 | 17.5421 | 17.5421 | 0 | 17.5421 | 17.5421 | 0 | 17.5421 | 17.5421 | 0 | 17.5421 | 17.5421 | 0 | 17.5421 | 17.5421 | 0 | 17.5421 | 17.5421 | 0 | 17.5421 | 17.5421 | 0 | 17.5421 | 17.5421 | 0 | 17.5421 | 17.5421 | 0 | 17.5421 | 17.5421 | 0 | 17.5421
|  | 18.7065 | 0 | 18.7065 | 20.0494 | 0 | 20.0494 | 20.0494 | 0 | 20.0494 | 20.0494 | 0 | 20.0494 | 20.0494 | 0 | 20.0494 | 20.0494 | 0 | 20.0494 | 20.0494 | 0 | 20.0494 | 20.0494 | 0 | 20.0494 | 20.0494 | 0 | 20.0494 | 20.0494 | 0 | 20.0494 | 20.0494 | 0 | 20.0494 | 20.0494 | 0 | 20.0494 | 20.0494 | 0 | 20.0494 | 20.0494 | 0 | 20.0494 | 20.0494 | 0 | 20.0494
|  | 20.5539 | 0 | 20.5539 | 22.0295 | 0 | 22.0295 | 22.0295 | 0 | 22.0295 | 22.0295 | 0 | 22.0295 | 22.0295 | 0 | 22.0295 | 22.0295 | 0 | 22.0295 | 22.0295 | 0 | 22.0295 | 22.0295 | 0 | 22.0295 | 22.0295 | 0 | 22.0295 | 22.0295 | 0 | 22.0295 | 22.0295 | 0 | 22.0295 | 22.0295 | 0 | 22.0295 | 22.0295 | 0 | 22.0295 | 22.0295 | 0 | 22.0295 | 22.0295 | 0 | 22.0295
|  | 20.5732 | 0 | 20.5732 | 22.0502 | 0 | 22.0502 | 22.0502 | 0 | 22.0502 | 22.0502 | 0 | 22.0502 | 22.0502 | 0 | 22.0502 | 22.0502 | 0 | 22.0502 | 22.0502 | 0 | 22.0502 | 22.0502 | 0 | 22.0502 | 22.0502 | 0 | 22.0502 | 22.0502 | 0 | 22.0502 | 22.0502 | 0 | 22.0502 | 22.0502 | 0 | 22.0502 | 22.0502 | 0 | 22.0502 | 22.0502 | 0 | 22.0502 | 22.0502 | 0 | 22.0502
|  | 20.2154 | 0 | 20.2154 | 21.6667 | 0 | 21.6667 | 21.6667 | 0 | 21.6667 | 21.6667 | 0 | 21.6667 | 21.6667 | 0 | 21.6667 | 21.6667 | 0 | 21.6667 | 21.6667 | 0 | 21.6667 | 21.6667 | 0 | 21.6667 | 21.6667 | 0 | 21.6667 | 21.6667 | 0 | 21.6667 | 21.6667 | 0 | 21.6667 | 21.6667 | 0 | 21.6667 | 21.6667 | 0 | 21.6667 | 21.6667 | 0 | 21.6667 | 21.6667 | 0 | 21.6667
|  | 20.2919 | 0 | 20.2919 | 21.7487 | 0 | 21.7487 | 21.7487 | 0 | 21.7487 | 21.7487 | 0 | 21.7487 | 21.7487 | 0 | 21.7487 | 21.7487 | 0 | 21.7487 | 21.7487 | 0 | 21.7487 | 21.7487 | 0 | 21.7487 | 21.7487 | 0 | 21.7487 | 21.7487 | 0 | 21.7487 | 21.7487 | 0 | 21.7487 | 21.7487 | 0 | 21.7487 | 21.7487 | 0 | 21.7487 | 21.7487 | 0 | 21.7487 | 21.7487 | 0 | 21.7487
|  | 17.5821 | 0 | 17.5821 | 18.8444 | 0 | 18.8444 | 18.8444 | 0 | 18.8444 | 18.8444 | 0 | 18.8444 | 18.8444 | 0 | 18.8444 | 18.8444 | 0 | 18.8444 | 18.8444 | 0 | 18.8444 | 18.8444 | 0 | 18.8444 | 18.8444 | 0 | 18.8444 | 18.8444 | 0 | 18.8444 | 18.8444 | 0 | 18.8444 | 18.8444 | 0 | 18.8444 | 18.8444 | 0 | 18.8444 | 18.8444 | 0 | 18.8444 | 18.8444 | 0 | 18.8444
|  | 14.6067 | 0 | 14.6067 | 15.6553 | 0 | 15.6553 | 15.6553 | 0 | 15.6553 | 15.6553 | 0 | 15.6553 | 15.6553 | 0 | 15.6553 | 15.6553 | 0 | 15.6553 | 15.6553 | 0 | 15.6553 | 15.6553 | 0 | 15.6553 | 15.6553 | 0 | 15.6553 | 15.6553 | 0 | 15.6553 | 15.6553 | 0 | 15.6553 | 15.6553 | 0 | 15.6553 | 15.6553 | 0 | 15.6553 | 15.6553 | 0 | 15.6553 | 15.6553 | 0 | 15.6553
|  | 14.8251 | 0 | 14.8251 | 15.8894 | 0 | 15.8894 | 15.8894 | 0 | 15.8894 | 15.8894 | 0 | 15.8894 | 15.8894 | 0 | 15.8894 | 15.8894 | 0 | 15.8894 | 15.8894 | 0 | 15.8894 | 15.8894 | 0 | 15.8894 | 15.8894 | 0 | 15.8894 | 15.8894 | 0 | 15.8894 | 15.8894 | 0 | 15.8894 | 15.8894 | 0 | 15.8894 | 15.8894 | 0 | 15.8894 | 15.8894 | 0 | 15.8894 | 15.8894 | 0 | 15.8894
|  | 14.8673 | 0 | 14.8673 | 15.9346 | 0 | 15.9346 | 15.9346 | 0 | 15.9346 | 15.9346 | 0 | 15.9346 | 15.9346 | 0 | 15.9346 | 15.9346 | 0 | 15.9346 | 15.9346 | 0 | 15.9346 | 15.9346 | 0 | 15.9346 | 15.9346 | 0 | 15.9346 | 15.9346 | 0 | 15.9346 | 15.9346 | 0 | 15.9346 | 15.9346 | 0 | 15.9346 | 15.9346 | 0 | 15.9346 | 15.9346 | 0 | 15.9346 | 15.9346 | 0 | 15.9346
|  | 12.5948 | 0 | 12.5948 | 13.499 | 0 | 13.499 | 13.499 | 0 | 13.499 | 13.499 | 0 | 13.499 | 13.499 | 0 | 13.499 | 13.499 | 0 | 13.499 | 13.499 | 0 | 13.499 | 13.499 | 0 | 13.499 | 13.499 | 0 | 13.499 | 13.499 | 0 | 13.499 | 13.499 | 0 | 13.499 | 13.499 | 0 | 13.499 | 13.499 | 0 | 13.499 | 13.499 | 0 | 13.499 | 13.499 | 0 | 13.499
|  | 11.8046 | 0 | 11.8046 | 12.6521 | 0 | 12.6521 | 12.6521 | 0 | 12.6521 | 12.6521 | 0 | 12.6521 | 12.6521 | 0 | 12.6521 | 12.6521 | 0 | 12.6521 | 12.6521 | 0 | 12.6521 | 12.6521 | 0 | 12.6521 | 12.6521 | 0 | 12.6521 | 12.6521 | 0 | 12.6521 | 12.6521 | 0 | 12.6521 | 12.6521 | 0 | 12.6521 | 12.6521 | 0 | 12.6521 | 12.6521 | 0 | 12.6521 | 12.6521 | 0 | 12.6521
|  | 10.9288 | 0 | 10.9288 | 11.7134 | 0 | 11.7134 | 11.7134 | 0 | 11.7134 | 11.7134 | 0 | 11.7134 | 11.7134 | 0 | 11.7134 | 11.7134 | 0 | 11.7134 | 11.7134 | 0 | 11.7134 | 11.7134 | 0 | 11.7134 | 11.7134 | 0 | 11.7134 | 11.7134 | 0 | 11.7134 | 11.7134 | 0 | 11.7134 | 11.7134 | 0 | 11.7134 | 11.7134 | 0 | 11.7134 | 11.7134 | 0 | 11.7134 | 11.7134 | 0 | 11.7134
|  | 11.0666 | 0 | 11.0666 | 11.861 | 0 | 11.861 | 11.861 | 0 | 11.861 | 11.861 | 0 | 11.861 | 11.861 | 0 | 11.861 | 11.861 | 0 | 11.861 | 11.861 | 0 | 11.861 | 11.861 | 0 | 11.861 | 11.861 | 0 | 11.861 | 11.861 | 0 | 11.861 | 11.861 | 0 | 11.861 | 11.861 | 0 | 11.861 | 11.861 | 0 | 11.861 | 11.861 | 0 | 11.861 | 11.861 | 0 | 11.861
|  | 12.9919 | 0 | 12.9919 | 13.9247 | 0 | 13.9247 | 13.9247 | 0 | 13.9247 | 13.9247 | 0 | 13.9247 | 13.9247 | 0 | 13.9247 | 13.9247 | 0 | 13.9247 | 13.9247 | 0 | 13.9247 | 13.9247 | 0 | 13.9247 | 13.9247 | 0 | 13.9247 | 13.9247 | 0 | 13.9247 | 13.9247 | 0 | 13.9247 | 13.9247 | 0 | 13.9247 | 13.9247 | 0 | 13.9247 | 13.9247 | 0 | 13.9247 | 13.9247 | 0 | 13.9247
|  | 15.1742 | 0 | 15.1742 | 16.2636 | 0 | 16.2636 | 16.2636 | 0 | 16.2636 | 16.2636 | 0 | 16.2636 | 16.2636 | 0 | 16.2636 | 16.2636 | 0 | 16.2636 | 16.2636 | 0 | 16.2636 | 16.2636 | 0 | 16.2636 | 16.2636 | 0 | 16.2636 | 16.2636 | 0 | 16.2636 | 16.2636 | 0 | 16.2636 | 16.2636 | 0 | 16.2636 | 16.2636 | 0 | 16.2636 | 16.2636 | 0 | 16.2636 | 16.2636 | 0 | 16.2636
|  | 16.4462 | 0 | 16.4462 | 17.6269 | 0 | 17.6269 | 17.6269 | 0 | 17.6269 | 17.6269 | 0 | 17.6269 | 17.6269 | 0 | 17.6269 | 17.6269 | 0 | 17.6269 | 17.6269 | 0 | 17.6269 | 17.6269 | 0 | 17.6269 | 17.6269 | 0 | 17.6269 | 17.6269 | 0 | 17.6269 | 17.6269 | 0 | 17.6269 | 17.6269 | 0 | 17.6269 | 17.6269 | 0 | 17.6269 | 17.6269 | 0 | 17.6269 | 17.6269 | 0 | 17.6269
|  | 15.3851 | 0 | 15.3851 | 16.4896 | 0 | 16.4896 | 16.4896 | 0 | 16.4896 | 16.4896 | 0 | 16.4896 | 16.4896 | 0 | 16.4896 | 16.4896 | 0 | 16.4896 | 16.4896 | 0 | 16.4896 | 16.4896 | 0 | 16.4896 | 16.4896 | 0 | 16.4896 | 16.4896 | 0 | 16.4896 | 16.4896 | 0 | 16.4896 | 16.4896 | 0 | 16.4896 | 16.4896 | 0 | 16.4896 | 16.4896 | 0 | 16.4896 | 16.4896 | 0 | 16.4896
|  | 14.1306 | 0 | 14.1306 | 15.145 | 0 | 15.145 | 15.145 | 0 | 15.145 | 15.145 | 0 | 15.145 | 15.145 | 0 | 15.145 | 15.145 | 0 | 15.145 | 15.145 | 0 | 15.145 | 15.145 | 0 | 15.145 | 15.145 | 0 | 15.145 | 15.145 | 0 | 15.145 | 15.145 | 0 | 15.145 | 15.145 | 0 | 15.145 | 15.145 | 0 | 15.145 | 15.145 | 0 | 15.145 | 15.145 | 0 | 15.145
|  | 14.96 | 0 | 14.96 | 16.034 | 0 | 16.034 | 16.034 | 0 | 16.034 | 16.034 | 0 | 16.034 | 16.034 | 0 | 16.034 | 16.034 | 0 | 16.034 | 16.034 | 0 | 16.034 | 16.034 | 0 | 16.034 | 16.034 | 0 | 16.034 | 16.034 | 0 | 16.034 | 16.034 | 0 | 16.034 | 16.034 | 0 | 16.034 | 16.034 | 0 | 16.034 | 16.034 | 0 | 16.034 | 16.034 | 0 | 16.034
|  | 15.3665 | 0 | 15.3665 | 16.4697 | 0 | 16.4697 | 16.4697 | 0 | 16.4697 | 16.4697 | 0 | 16.4697 | 16.4697 | 0 | 16.4697 | 16.4697 | 0 | 16.4697 | 16.4697 | 0 | 16.4697 | 16.4697 | 0 | 16.4697 | 16.4697 | 0 | 16.4697 | 16.4697 | 0 | 16.4697 | 16.4697 | 0 | 16.4697 | 16.4697 | 0 | 16.4697 | 16.4697 | 0 | 16.4697 | 16.4697 | 0 | 16.4697 | 16.4697 | 0 | 16.4697
|  | 15.8126 | 0 | 15.8126 | 16.9478 | 0 | 16.9478 | 16.9478 | 0 | 16.9478 | 16.9478 | 0 | 16.9478 | 16.9478 | 0 | 16.9478 | 16.9478 | 0 | 16.9478 | 16.9478 | 0 | 16.9478 | 16.9478 | 0 | 16.9478 | 16.9478 | 0 | 16.9478 | 16.9478 | 0 | 16.9478 | 16.9478 | 0 | 16.9478 | 16.9478 | 0 | 16.9478 | 16.9478 | 0 | 16.9478 | 16.9478 | 0 | 16.9478 | 16.9478 | 0 | 16.9478
|  | 15.8225 | 0 | 15.8225 | 16.9584 | 0 | 16.9584 | 16.9584 | 0 | 16.9584 | 16.9584 | 0 | 16.9584 | 16.9584 | 0 | 16.9584 | 16.9584 | 0 | 16.9584 | 16.9584 | 0 | 16.9584 | 16.9584 | 0 | 16.9584 | 16.9584 | 0 | 16.9584 | 16.9584 | 0 | 16.9584 | 16.9584 | 0 | 16.9584 | 16.9584 | 0 | 16.9584 | 16.9584 | 0 | 16.9584 | 16.9584 | 0 | 16.9584 | 16.9584 | 0 | 16.9584
|  | 16.253 | 0 | 16.253 | 17.4198 | 0 | 17.4198 | 17.4198 | 0 | 17.4198 | 17.4198 | 0 | 17.4198 | 17.4198 | 0 | 17.4198 | 17.4198 | 0 | 17.4198 | 17.4198 | 0 | 17.4198 | 17.4198 | 0 | 17.4198 | 17.4198 | 0 | 17.4198 | 17.4198 | 0 | 17.4198 | 17.4198 | 0 | 17.4198 | 17.4198 | 0 | 17.4198 | 17.4198 | 0 | 17.4198 | 17.4198 | 0 | 17.4198 | 17.4198 | 0 | 17.4198
|  | 16.9096 | 0 | 16.9096 | 18.1236 | 0 | 18.1236 | 18.1236 | 0 | 18.1236 | 18.1236 | 0 | 18.1236 | 18.1236 | 0 | 18.1236 | 18.1236 | 0 | 18.1236 | 18.1236 | 0 | 18.1236 | 18.1236 | 0 | 18.1236 | 18.1236 | 0 | 18.1236 | 18.1236 | 0 | 18.1236 | 18.1236 | 0 | 18.1236 | 18.1236 | 0 | 18.1236 | 18.1236 | 0 | 18.1236 | 18.1236 | 0 | 18.1236 | 18.1236 | 0 | 18.1236
|  | 17.5926 | 0 | 17.5926 | 18.8556 | 0 | 18.8556 | 18.8556 | 0 | 18.8556 | 18.8556 | 0 | 18.8556 | 18.8556 | 0 | 18.8556 | 18.8556 | 0 | 18.8556 | 18.8556 | 0 | 18.8556 | 18.8556 | 0 | 18.8556 | 18.8556 | 0 | 18.8556 | 18.8556 | 0 | 18.8556 | 18.8556 | 0 | 18.8556 | 18.8556 | 0 | 18.8556 | 18.8556 | 0 | 18.8556 | 18.8556 | 0 | 18.8556 | 18.8556 | 0 | 18.8556
|  | 18.7217 | 0 | 18.7217 | 20.0657 | 0 | 20.0657 | 20.0657 | 0 | 20.0657 | 20.0657 | 0 | 20.0657 | 20.0657 | 0 | 20.0657 | 20.0657 | 0 | 20.0657 | 20.0657 | 0 | 20.0657 | 20.0657 | 0 | 20.0657 | 20.0657 | 0 | 20.0657 | 20.0657 | 0 | 20.0657 | 20.0657 | 0 | 20.0657 | 20.0657 | 0 | 20.0657 | 20.0657 | 0 | 20.0657 | 20.0657 | 0 | 20.0657 | 20.0657 | 0 | 20.0657
|  | 18.5515 | 0 | 18.5515 | 19.8834 | 0 | 19.8834 | 19.8834 | 0 | 19.8834 | 19.8834 | 0 | 19.8834 | 19.8834 | 0 | 19.8834 | 19.8834 | 0 | 19.8834 | 19.8834 | 0 | 19.8834 | 19.8834 | 0 | 19.8834 | 19.8834 | 0 | 19.8834 | 19.8834 | 0 | 19.8834 | 19.8834 | 0 | 19.8834 | 19.8834 | 0 | 19.8834 | 19.8834 | 0 | 19.8834 | 19.8834 | 0 | 19.8834 | 19.8834 | 0 | 19.8834
|  | 20.3369 | 0 | 20.3369 | 21.797 | 0 | 21.797 | 21.797 | 0 | 21.797 | 21.797 | 0 | 21.797 | 21.797 | 0 | 21.797 | 21.797 | 0 | 21.797 | 21.797 | 0 | 21.797 | 21.797 | 0 | 21.797 | 21.797 | 0 | 21.797 | 21.797 | 0 | 21.797 | 21.797 | 0 | 21.797 | 21.797 | 0 | 21.797 | 21.797 | 0 | 21.797 | 21.797 | 0 | 21.797 | 21.797 | 0 | 21.797
|  | 20.5156 | 0 | 20.5156 | 21.9884 | 0 | 21.9884 | 21.9884 | 0 | 21.9884 | 21.9884 | 0 | 21.9884 | 21.9884 | 0 | 21.9884 | 21.9884 | 0 | 21.9884 | 21.9884 | 0 | 21.9884 | 21.9884 | 0 | 21.9884 | 21.9884 | 0 | 21.9884 | 21.9884 | 0 | 21.9884 | 21.9884 | 0 | 21.9884 | 21.9884 | 0 | 21.9884 | 21.9884 | 0 | 21.9884 | 21.9884 | 0 | 21.9884 | 21.9884 | 0 | 21.9884
|  | 18.1952 | 0 | 18.1952 | 19.5014 | 0 | 19.5014 | 19.5014 | 0 | 19.5014 | 19.5014 | 0 | 19.5014 | 19.5014 | 0 | 19.5014 | 19.5014 | 0 | 19.5014 | 19.5014 | 0 | 19.5014 | 19.5014 | 0 | 19.5014 | 19.5014 | 0 | 19.5014 | 19.5014 | 0 | 19.5014 | 19.5014 | 0 | 19.5014 | 19.5014 | 0 | 19.5014 | 19.5014 | 0 | 19.5014 | 19.5014 | 0 | 19.5014 | 19.5014 | 0 | 19.5014
|  | 15.3444 | 0 | 15.3444 | 16.4461 | 0 | 16.4461 | 16.4461 | 0 | 16.4461 | 16.4461 | 0 | 16.4461 | 16.4461 | 0 | 16.4461 | 16.4461 | 0 | 16.4461 | 16.4461 | 0 | 16.4461 | 16.4461 | 0 | 16.4461 | 16.4461 | 0 | 16.4461 | 16.4461 | 0 | 16.4461 | 16.4461 | 0 | 16.4461 | 16.4461 | 0 | 16.4461 | 16.4461 | 0 | 16.4461 | 16.4461 | 0 | 16.4461 | 16.4461 | 0 | 16.4461
|  | 14.5917 | 0 | 14.5917 | 15.6393 | 0 | 15.6393 | 15.6393 | 0 | 15.6393 | 15.6393 | 0 | 15.6393 | 15.6393 | 0 | 15.6393 | 15.6393 | 0 | 15.6393 | 15.6393 | 0 | 15.6393 | 15.6393 | 0 | 15.6393 | 15.6393 | 0 | 15.6393 | 15.6393 | 0 | 15.6393 | 15.6393 | 0 | 15.6393 | 15.6393 | 0 | 15.6393 | 15.6393 | 0 | 15.6393 | 15.6393 | 0 | 15.6393 | 15.6393 | 0 | 15.6393
|  | 14.8905 | 0 | 14.8905 | 15.9596 | 0 | 15.9596 | 15.9596 | 0 | 15.9596 | 15.9596 | 0 | 15.9596 | 15.9596 | 0 | 15.9596 | 15.9596 | 0 | 15.9596 | 15.9596 | 0 | 15.9596 | 15.9596 | 0 | 15.9596 | 15.9596 | 0 | 15.9596 | 15.9596 | 0 | 15.9596 | 15.9596 | 0 | 15.9596 | 15.9596 | 0 | 15.9596 | 15.9596 | 0 | 15.9596 | 15.9596 | 0 | 15.9596 | 15.9596 | 0 | 15.9596
|  | 12.53 | 0 | 12.53 | 13.4295 | 0 | 13.4295 | 13.4295 | 0 | 13.4295 | 13.4295 | 0 | 13.4295 | 13.4295 | 0 | 13.4295 | 13.4295 | 0 | 13.4295 | 13.4295 | 0 | 13.4295 | 13.4295 | 0 | 13.4295 | 13.4295 | 0 | 13.4295 | 13.4295 | 0 | 13.4295 | 13.4295 | 0 | 13.4295 | 13.4295 | 0 | 13.4295 | 13.4295 | 0 | 13.4295 | 13.4295 | 0 | 13.4295 | 13.4295 | 0 | 13.4295
|  | 11.7832 | 0 | 11.7832 | 12.6292 | 0 | 12.6292 | 12.6292 | 0 | 12.6292 | 12.6292 | 0 | 12.6292 | 12.6292 | 0 | 12.6292 | 12.6292 | 0 | 12.6292 | 12.6292 | 0 | 12.6292 | 12.6292 | 0 | 12.6292 | 12.6292 | 0 | 12.6292 | 12.6292 | 0 | 12.6292 | 12.6292 | 0 | 12.6292 | 12.6292 | 0 | 12.6292 | 12.6292 | 0 | 12.6292 | 12.6292 | 0 | 12.6292 | 12.6292 | 0 | 12.6292
|  | 11.2701 | 0 | 11.2701 | 12.0792 | 0 | 12.0792 | 12.0792 | 0 | 12.0792 | 12.0792 | 0 | 12.0792 | 12.0792 | 0 | 12.0792 | 12.0792 | 0 | 12.0792 | 12.0792 | 0 | 12.0792 | 12.0792 | 0 | 12.0792 | 12.0792 | 0 | 12.0792 | 12.0792 | 0 | 12.0792 | 12.0792 | 0 | 12.0792 | 12.0792 | 0 | 12.0792 | 12.0792 | 0 | 12.0792 | 12.0792 | 0 | 12.0792 | 12.0792 | 0 | 12.0792
|  | 11.0196 | 0 | 11.0196 | 11.8108 | 0 | 11.8108 | 11.8108 | 0 | 11.8108 | 11.8108 | 0 | 11.8108 | 11.8108 | 0 | 11.8108 | 11.8108 | 0 | 11.8108 | 11.8108 | 0 | 11.8108 | 11.8108 | 0 | 11.8108 | 11.8108 | 0 | 11.8108 | 11.8108 | 0 | 11.8108 | 11.8108 | 0 | 11.8108 | 11.8108 | 0 | 11.8108 | 11.8108 | 0 | 11.8108 | 11.8108 | 0 | 11.8108 | 11.8108 | 0 | 11.8108
|  | 13.507 | 0 | 13.507 | 14.4766 | 0 | 14.4766 | 14.4766 | 0 | 14.4766 | 14.4766 | 0 | 14.4766 | 14.4766 | 0 | 14.4766 | 14.4766 | 0 | 14.4766 | 14.4766 | 0 | 14.4766 | 14.4766 | 0 | 14.4766 | 14.4766 | 0 | 14.4766 | 14.4766 | 0 | 14.4766 | 14.4766 | 0 | 14.4766 | 14.4766 | 0 | 14.4766 | 14.4766 | 0 | 14.4766 | 14.4766 | 0 | 14.4766 | 14.4766 | 0 | 14.4766
|  | 13.7602 | 0 | 13.7602 | 14.7481 | 0 | 14.7481 | 14.7481 | 0 | 14.7481 | 14.7481 | 0 | 14.7481 | 14.7481 | 0 | 14.7481 | 14.7481 | 0 | 14.7481 | 14.7481 | 0 | 14.7481 | 14.7481 | 0 | 14.7481 | 14.7481 | 0 | 14.7481 | 14.7481 | 0 | 14.7481 | 14.7481 | 0 | 14.7481 | 14.7481 | 0 | 14.7481 | 14.7481 | 0 | 14.7481 | 14.7481 | 0 | 14.7481 | 14.7481 | 0 | 14.7481
|  | 15.637 | 0 | 15.637 | 16.7596 | 0 | 16.7596 | 16.7596 | 0 | 16.7596 | 16.7596 | 0 | 16.7596 | 16.7596 | 0 | 16.7596 | 16.7596 | 0 | 16.7596 | 16.7596 | 0 | 16.7596 | 16.7596 | 0 | 16.7596 | 16.7596 | 0 | 16.7596 | 16.7596 | 0 | 16.7596 | 16.7596 | 0 | 16.7596 | 16.7596 | 0 | 16.7596 | 16.7596 | 0 | 16.7596 | 16.7596 | 0 | 16.7596 | 16.7596 | 0 | 16.7596
|  | 14.1382 | 0 | 14.1382 | 15.1532 | 0 | 15.1532 | 15.1532 | 0 | 15.1532 | 15.1532 | 0 | 15.1532 | 15.1532 | 0 | 15.1532 | 15.1532 | 0 | 15.1532 | 15.1532 | 0 | 15.1532 | 15.1532 | 0 | 15.1532 | 15.1532 | 0 | 15.1532 | 15.1532 | 0 | 15.1532 | 15.1532 | 0 | 15.1532 | 15.1532 | 0 | 15.1532 | 15.1532 | 0 | 15.1532 | 15.1532 | 0 | 15.1532 | 15.1532 | 0 | 15.1532
|  | 13.6914 | 0 | 13.6914 | 14.6743 | 0 | 14.6743 | 14.6743 | 0 | 14.6743 | 14.6743 | 0 | 14.6743 | 14.6743 | 0 | 14.6743 | 14.6743 | 0 | 14.6743 | 14.6743 | 0 | 14.6743 | 14.6743 | 0 | 14.6743 | 14.6743 | 0 | 14.6743 | 14.6743 | 0 | 14.6743 | 14.6743 | 0 | 14.6743 | 14.6743 | 0 | 14.6743 | 14.6743 | 0 | 14.6743 | 14.6743 | 0 | 14.6743 | 14.6743 | 0 | 14.6743
|  | 12.9449 | 0 | 12.9449 | 13.8742 | 0 | 13.8742 | 13.8742 | 0 | 13.8742 | 13.8742 | 0 | 13.8742 | 13.8742 | 0 | 13.8742 | 13.8742 | 0 | 13.8742 | 13.8742 | 0 | 13.8742 | 13.8742 | 0 | 13.8742 | 13.8742 | 0 | 13.8742 | 13.8742 | 0 | 13.8742 | 13.8742 | 0 | 13.8742 | 13.8742 | 0 | 13.8742 | 13.8742 | 0 | 13.8742 | 13.8742 | 0 | 13.8742 | 13.8742 | 0 | 13.8742
|  | 12.7308 | 0 | 12.7308 | 13.6448 | 0 | 13.6448 | 13.6448 | 0 | 13.6448 | 13.6448 | 0 | 13.6448 | 13.6448 | 0 | 13.6448 | 13.6448 | 0 | 13.6448 | 13.6448 | 0 | 13.6448 | 13.6448 | 0 | 13.6448 | 13.6448 | 0 | 13.6448 | 13.6448 | 0 | 13.6448 | 13.6448 | 0 | 13.6448 | 13.6448 | 0 | 13.6448 | 13.6448 | 0 | 13.6448 | 13.6448 | 0 | 13.6448 | 13.6448 | 0 | 13.6448
|  | 12.9108 | 0 | 12.9108 | 13.8377 | 0 | 13.8377 | 13.8377 | 0 | 13.8377 | 13.8377 | 0 | 13.8377 | 13.8377 | 0 | 13.8377 | 13.8377 | 0 | 13.8377 | 13.8377 | 0 | 13.8377 | 13.8377 | 0 | 13.8377 | 13.8377 | 0 | 13.8377 | 13.8377 | 0 | 13.8377 | 13.8377 | 0 | 13.8377 | 13.8377 | 0 | 13.8377 | 13.8377 | 0 | 13.8377 | 13.8377 | 0 | 13.8377 | 13.8377 | 0 | 13.8377
|  | 13.4608 | 0 | 13.4608 | 14.4272 | 0 | 14.4272 | 14.4272 | 0 | 14.4272 | 14.4272 | 0 | 14.4272 | 14.4272 | 0 | 14.4272 | 14.4272 | 0 | 14.4272 | 14.4272 | 0 | 14.4272 | 14.4272 | 0 | 14.4272 | 14.4272 | 0 | 14.4272 | 14.4272 | 0 | 14.4272 | 14.4272 | 0 | 14.4272 | 14.4272 | 0 | 14.4272 | 14.4272 | 0 | 14.4272 | 14.4272 | 0 | 14.4272 | 14.4272 | 0 | 14.4272
|  | 13.5322 | 0 | 13.5322 | 14.5037 | 0 | 14.5037 | 14.5037 | 0 | 14.5037 | 14.5037 | 0 | 14.5037 | 14.5037 | 0 | 14.5037 | 14.5037 | 0 | 14.5037 | 14.5037 | 0 | 14.5037 | 14.5037 | 0 | 14.5037 | 14.5037 | 0 | 14.5037 | 14.5037 | 0 | 14.5037 | 14.5037 | 0 | 14.5037 | 14.5037 | 0 | 14.5037 | 14.5037 | 0 | 14.5037 | 14.5037 | 0 | 14.5037 | 14.5037 | 0 | 14.5037
|  | 13.5251 | 0 | 13.5251 | 14.4961 | 0 | 14.4961 | 14.4961 | 0 | 14.4961 | 14.4961 | 0 | 14.4961 | 14.4961 | 0 | 14.4961 | 14.4961 | 0 | 14.4961 | 14.4961 | 0 | 14.4961 | 14.4961 | 0 | 14.4961 | 14.4961 | 0 | 14.4961 | 14.4961 | 0 | 14.4961 | 14.4961 | 0 | 14.4961 | 14.4961 | 0 | 14.4961 | 14.4961 | 0 | 14.4961 | 14.4961 | 0 | 14.4961 | 14.4961 | 0 | 14.4961
|  | 14.7351 | 0 | 14.7351 | 15.7929 | 0 | 15.7929 | 15.7929 | 0 | 15.7929 | 15.7929 | 0 | 15.7929 | 15.7929 | 0 | 15.7929 | 15.7929 | 0 | 15.7929 | 15.7929 | 0 | 15.7929 | 15.7929 | 0 | 15.7929 | 15.7929 | 0 | 15.7929 | 15.7929 | 0 | 15.7929 | 15.7929 | 0 | 15.7929 | 15.7929 | 0 | 15.7929 | 15.7929 | 0 | 15.7929 | 15.7929 | 0 | 15.7929 | 15.7929 | 0 | 15.7929
|  | 17.0701 | 0 | 17.0701 | 18.2956 | 0 | 18.2956 | 18.2956 | 0 | 18.2956 | 18.2956 | 0 | 18.2956 | 18.2956 | 0 | 18.2956 | 18.2956 | 0 | 18.2956 | 18.2956 | 0 | 18.2956 | 18.2956 | 0 | 18.2956 | 18.2956 | 0 | 18.2956 | 18.2956 | 0 | 18.2956 | 18.2956 | 0 | 18.2956 | 18.2956 | 0 | 18.2956 | 18.2956 | 0 | 18.2956 | 18.2956 | 0 | 18.2956 | 18.2956 | 0 | 18.2956
|  | 17.977 | 0 | 17.977 | 19.2676 | 0 | 19.2676 | 19.2676 | 0 | 19.2676 | 19.2676 | 0 | 19.2676 | 19.2676 | 0 | 19.2676 | 19.2676 | 0 | 19.2676 | 19.2676 | 0 | 19.2676 | 19.2676 | 0 | 19.2676 | 19.2676 | 0 | 19.2676 | 19.2676 | 0 | 19.2676 | 19.2676 | 0 | 19.2676 | 19.2676 | 0 | 19.2676 | 19.2676 | 0 | 19.2676 | 19.2676 | 0 | 19.2676 | 19.2676 | 0 | 19.2676
|  | 19.0516 | 0 | 19.0516 | 20.4194 | 0 | 20.4194 | 20.4194 | 0 | 20.4194 | 20.4194 | 0 | 20.4194 | 20.4194 | 0 | 20.4194 | 20.4194 | 0 | 20.4194 | 20.4194 | 0 | 20.4194 | 20.4194 | 0 | 20.4194 | 20.4194 | 0 | 20.4194 | 20.4194 | 0 | 20.4194 | 20.4194 | 0 | 20.4194 | 20.4194 | 0 | 20.4194 | 20.4194 | 0 | 20.4194 | 20.4194 | 0 | 20.4194 | 20.4194 | 0 | 20.4194
|  | 19.719 | 0 | 19.719 | 21.1346 | 0 | 21.1346 | 21.1346 | 0 | 21.1346 | 21.1346 | 0 | 21.1346 | 21.1346 | 0 | 21.1346 | 21.1346 | 0 | 21.1346 | 21.1346 | 0 | 21.1346 | 21.1346 | 0 | 21.1346 | 21.1346 | 0 | 21.1346 | 21.1346 | 0 | 21.1346 | 21.1346 | 0 | 21.1346 | 21.1346 | 0 | 21.1346 | 21.1346 | 0 | 21.1346 | 21.1346 | 0 | 21.1346 | 21.1346 | 0 | 21.1346
|  | 17.7927 | 0 | 17.7927 | 19.07 | 0 | 19.07 | 19.07 | 0 | 19.07 | 19.07 | 0 | 19.07 | 19.07 | 0 | 19.07 | 19.07 | 0 | 19.07 | 19.07 | 0 | 19.07 | 19.07 | 0 | 19.07 | 19.07 | 0 | 19.07 | 19.07 | 0 | 19.07 | 19.07 | 0 | 19.07 | 19.07 | 0 | 19.07 | 19.07 | 0 | 19.07 | 19.07 | 0 | 19.07 | 19.07 | 0 | 19.07
|  | 15.0601 | 0 | 15.0601 | 16.1413 | 0 | 16.1413 | 16.1413 | 0 | 16.1413 | 16.1413 | 0 | 16.1413 | 16.1413 | 0 | 16.1413 | 16.1413 | 0 | 16.1413 | 16.1413 | 0 | 16.1413 | 16.1413 | 0 | 16.1413 | 16.1413 | 0 | 16.1413 | 16.1413 | 0 | 16.1413 | 16.1413 | 0 | 16.1413 | 16.1413 | 0 | 16.1413 | 16.1413 | 0 | 16.1413 | 16.1413 | 0 | 16.1413 | 16.1413 | 0 | 16.1413
|  | 12.4044 | 0 | 12.4044 | 13.2949 | 0 | 13.2949 | 13.2949 | 0 | 13.2949 | 13.2949 | 0 | 13.2949 | 13.2949 | 0 | 13.2949 | 13.2949 | 0 | 13.2949 | 13.2949 | 0 | 13.2949 | 13.2949 | 0 | 13.2949 | 13.2949 | 0 | 13.2949 | 13.2949 | 0 | 13.2949 | 13.2949 | 0 | 13.2949 | 13.2949 | 0 | 13.2949 | 13.2949 | 0 | 13.2949 | 13.2949 | 0 | 13.2949 | 13.2949 | 0 | 13.2949
|  | 12.1952 | 0 | 12.1952 | 13.0707 | 0 | 13.0707 | 13.0707 | 0 | 13.0707 | 13.0707 | 0 | 13.0707 | 13.0707 | 0 | 13.0707 | 13.0707 | 0 | 13.0707 | 13.0707 | 0 | 13.0707 | 13.0707 | 0 | 13.0707 | 13.0707 | 0 | 13.0707 | 13.0707 | 0 | 13.0707 | 13.0707 | 0 | 13.0707 | 13.0707 | 0 | 13.0707 | 13.0707 | 0 | 13.0707 | 13.0707 | 0 | 13.0707 | 13.0707 | 0 | 13.0707
|  | 10.9068 | 0 | 10.9068 | 11.6898 | 0 | 11.6898 | 11.6898 | 0 | 11.6898 | 11.6898 | 0 | 11.6898 | 11.6898 | 0 | 11.6898 | 11.6898 | 0 | 11.6898 | 11.6898 | 0 | 11.6898 | 11.6898 | 0 | 11.6898 | 11.6898 | 0 | 11.6898 | 11.6898 | 0 | 11.6898 | 11.6898 | 0 | 11.6898 | 11.6898 | 0 | 11.6898 | 11.6898 | 0 | 11.6898 | 11.6898 | 0 | 11.6898 | 11.6898 | 0 | 11.6898
|  | 10.7141 | 0 | 10.7141 | 11.4832 | 0 | 11.4832 | 11.4832 | 0 | 11.4832 | 11.4832 | 0 | 11.4832 | 11.4832 | 0 | 11.4832 | 11.4832 | 0 | 11.4832 | 11.4832 | 0 | 11.4832 | 11.4832 | 0 | 11.4832 | 11.4832 | 0 | 11.4832 | 11.4832 | 0 | 11.4832 | 11.4832 | 0 | 11.4832 | 11.4832 | 0 | 11.4832 | 11.4832 | 0 | 11.4832 | 11.4832 | 0 | 11.4832 | 11.4832 | 0 | 11.4832
|  | 10.1319 | 0 | 10.1319 | 10.8593 | 0 | 10.8593 | 10.8593 | 0 | 10.8593 | 10.8593 | 0 | 10.8593 | 10.8593 | 0 | 10.8593 | 10.8593 | 0 | 10.8593 | 10.8593 | 0 | 10.8593 | 10.8593 | 0 | 10.8593 | 10.8593 | 0 | 10.8593 | 10.8593 | 0 | 10.8593 | 10.8593 | 0 | 10.8593 | 10.8593 | 0 | 10.8593 | 10.8593 | 0 | 10.8593 | 10.8593 | 0 | 10.8593 | 10.8593 | 0 | 10.8593
|  | 10.3001 | 0 | 10.3001 | 11.0395 | 0 | 11.0395 | 11.0395 | 0 | 11.0395 | 11.0395 | 0 | 11.0395 | 11.0395 | 0 | 11.0395 | 11.0395 | 0 | 11.0395 | 11.0395 | 0 | 11.0395 | 11.0395 | 0 | 11.0395 | 11.0395 | 0 | 11.0395 | 11.0395 | 0 | 11.0395 | 11.0395 | 0 | 11.0395 | 11.0395 | 0 | 11.0395 | 11.0395 | 0 | 11.0395 | 11.0395 | 0 | 11.0395 | 11.0395 | 0 | 11.0395
|  | 11.475 | 0 | 11.475 | 12.2988 | 0 | 12.2988 | 12.2988 | 0 | 12.2988 | 12.2988 | 0 | 12.2988 | 12.2988 | 0 | 12.2988 | 12.2988 | 0 | 12.2988 | 12.2988 | 0 | 12.2988 | 12.2988 | 0 | 12.2988 | 12.2988 | 0 | 12.2988 | 12.2988 | 0 | 12.2988 | 12.2988 | 0 | 12.2988 | 12.2988 | 0 | 12.2988 | 12.2988 | 0 | 12.2988 | 12.2988 | 0 | 12.2988 | 12.2988 | 0 | 12.2988
|  | 14.1868 | 0 | 14.1868 | 15.2053 | 0 | 15.2053 | 15.2053 | 0 | 15.2053 | 15.2053 | 0 | 15.2053 | 15.2053 | 0 | 15.2053 | 15.2053 | 0 | 15.2053 | 15.2053 | 0 | 15.2053 | 15.2053 | 0 | 15.2053 | 15.2053 | 0 | 15.2053 | 15.2053 | 0 | 15.2053 | 15.2053 | 0 | 15.2053 | 15.2053 | 0 | 15.2053 | 15.2053 | 0 | 15.2053 | 15.2053 | 0 | 15.2053 | 15.2053 | 0 | 15.2053
|  | 15.7883 | 0 | 15.7883 | 16.9218 | 0 | 16.9218 | 16.9218 | 0 | 16.9218 | 16.9218 | 0 | 16.9218 | 16.9218 | 0 | 16.9218 | 16.9218 | 0 | 16.9218 | 16.9218 | 0 | 16.9218 | 16.9218 | 0 | 16.9218 | 16.9218 | 0 | 16.9218 | 16.9218 | 0 | 16.9218 | 16.9218 | 0 | 16.9218 | 16.9218 | 0 | 16.9218 | 16.9218 | 0 | 16.9218 | 16.9218 | 0 | 16.9218 | 16.9218 | 0 | 16.9218
|  | 14.7062 | 0 | 14.7062 | 15.762 | 0 | 15.762 | 15.762 | 0 | 15.762 | 15.762 | 0 | 15.762 | 15.762 | 0 | 15.762 | 15.762 | 0 | 15.762 | 15.762 | 0 | 15.762 | 15.762 | 0 | 15.762 | 15.762 | 0 | 15.762 | 15.762 | 0 | 15.762 | 15.762 | 0 | 15.762 | 15.762 | 0 | 15.762 | 15.762 | 0 | 15.762 | 15.762 | 0 | 15.762 | 15.762 | 0 | 15.762
|  | 14.369 | 0 | 14.369 | 15.4006 | 0 | 15.4006 | 15.4006 | 0 | 15.4006 | 15.4006 | 0 | 15.4006 | 15.4006 | 0 | 15.4006 | 15.4006 | 0 | 15.4006 | 15.4006 | 0 | 15.4006 | 15.4006 | 0 | 15.4006 | 15.4006 | 0 | 15.4006 | 15.4006 | 0 | 15.4006 | 15.4006 | 0 | 15.4006 | 15.4006 | 0 | 15.4006 | 15.4006 | 0 | 15.4006 | 15.4006 | 0 | 15.4006 | 15.4006 | 0 | 15.4006
|  | 14.8019 | 0 | 14.8019 | 15.8646 | 0 | 15.8646 | 15.8646 | 0 | 15.8646 | 15.8646 | 0 | 15.8646 | 15.8646 | 0 | 15.8646 | 15.8646 | 0 | 15.8646 | 15.8646 | 0 | 15.8646 | 15.8646 | 0 | 15.8646 | 15.8646 | 0 | 15.8646 | 15.8646 | 0 | 15.8646 | 15.8646 | 0 | 15.8646 | 15.8646 | 0 | 15.8646 | 15.8646 | 0 | 15.8646 | 15.8646 | 0 | 15.8646 | 15.8646 | 0 | 15.8646
|  | 14.9103 | 0 | 14.9103 | 15.9808 | 0 | 15.9808 | 15.9808 | 0 | 15.9808 | 15.9808 | 0 | 15.9808 | 15.9808 | 0 | 15.9808 | 15.9808 | 0 | 15.9808 | 15.9808 | 0 | 15.9808 | 15.9808 | 0 | 15.9808 | 15.9808 | 0 | 15.9808 | 15.9808 | 0 | 15.9808 | 15.9808 | 0 | 15.9808 | 15.9808 | 0 | 15.9808 | 15.9808 | 0 | 15.9808 | 15.9808 | 0 | 15.9808 | 15.9808 | 0 | 15.9808
|  | 14.516 | 0 | 14.516 | 15.5581 | 0 | 15.5581 | 15.5581 | 0 | 15.5581 | 15.5581 | 0 | 15.5581 | 15.5581 | 0 | 15.5581 | 15.5581 | 0 | 15.5581 | 15.5581 | 0 | 15.5581 | 15.5581 | 0 | 15.5581 | 15.5581 | 0 | 15.5581 | 15.5581 | 0 | 15.5581 | 15.5581 | 0 | 15.5581 | 15.5581 | 0 | 15.5581 | 15.5581 | 0 | 15.5581 | 15.5581 | 0 | 15.5581 | 15.5581 | 0 | 15.5581
|  | 14.5455 | 0 | 14.5455 | 15.5898 | 0 | 15.5898 | 15.5898 | 0 | 15.5898 | 15.5898 | 0 | 15.5898 | 15.5898 | 0 | 15.5898 | 15.5898 | 0 | 15.5898 | 15.5898 | 0 | 15.5898 | 15.5898 | 0 | 15.5898 | 15.5898 | 0 | 15.5898 | 15.5898 | 0 | 15.5898 | 15.5898 | 0 | 15.5898 | 15.5898 | 0 | 15.5898 | 15.5898 | 0 | 15.5898 | 15.5898 | 0 | 15.5898 | 15.5898 | 0 | 15.5898
|  | 13.9833 | 0 | 13.9833 | 14.9871 | 0 | 14.9871 | 14.9871 | 0 | 14.9871 | 14.9871 | 0 | 14.9871 | 14.9871 | 0 | 14.9871 | 14.9871 | 0 | 14.9871 | 14.9871 | 0 | 14.9871 | 14.9871 | 0 | 14.9871 | 14.9871 | 0 | 14.9871 | 14.9871 | 0 | 14.9871 | 14.9871 | 0 | 14.9871 | 14.9871 | 0 | 14.9871 | 14.9871 | 0 | 14.9871 | 14.9871 | 0 | 14.9871 | 14.9871 | 0 | 14.9871
|  | 14.8697 | 0 | 14.8697 | 15.9372 | 0 | 15.9372 | 15.9372 | 0 | 15.9372 | 15.9372 | 0 | 15.9372 | 15.9372 | 0 | 15.9372 | 15.9372 | 0 | 15.9372 | 15.9372 | 0 | 15.9372 | 15.9372 | 0 | 15.9372 | 15.9372 | 0 | 15.9372 | 15.9372 | 0 | 15.9372 | 15.9372 | 0 | 15.9372 | 15.9372 | 0 | 15.9372 | 15.9372 | 0 | 15.9372 | 15.9372 | 0 | 15.9372 | 15.9372 | 0 | 15.9372
|  | 15.5366 | 0 | 15.5366 | 16.652 | 0 | 16.652 | 16.652 | 0 | 16.652 | 16.652 | 0 | 16.652 | 16.652 | 0 | 16.652 | 16.652 | 0 | 16.652 | 16.652 | 0 | 16.652 | 16.652 | 0 | 16.652 | 16.652 | 0 | 16.652 | 16.652 | 0 | 16.652 | 16.652 | 0 | 16.652 | 16.652 | 0 | 16.652 | 16.652 | 0 | 16.652 | 16.652 | 0 | 16.652 | 16.652 | 0 | 16.652
|  | 17.4399 | 0 | 17.4399 | 18.6919 | 0 | 18.6919 | 18.6919 | 0 | 18.6919 | 18.6919 | 0 | 18.6919 | 18.6919 | 0 | 18.6919 | 18.6919 | 0 | 18.6919 | 18.6919 | 0 | 18.6919 | 18.6919 | 0 | 18.6919 | 18.6919 | 0 | 18.6919 | 18.6919 | 0 | 18.6919 | 18.6919 | 0 | 18.6919 | 18.6919 | 0 | 18.6919 | 18.6919 | 0 | 18.6919 | 18.6919 | 0 | 18.6919 | 18.6919 | 0 | 18.6919
|  | 17.859 | 0 | 17.859 | 19.1411 | 0 | 19.1411 | 19.1411 | 0 | 19.1411 | 19.1411 | 0 | 19.1411 | 19.1411 | 0 | 19.1411 | 19.1411 | 0 | 19.1411 | 19.1411 | 0 | 19.1411 | 19.1411 | 0 | 19.1411 | 19.1411 | 0 | 19.1411 | 19.1411 | 0 | 19.1411 | 19.1411 | 0 | 19.1411 | 19.1411 | 0 | 19.1411 | 19.1411 | 0 | 19.1411 | 19.1411 | 0 | 19.1411 | 19.1411 | 0 | 19.1411
|  | 18.9993 | 0 | 18.9993 | 20.3632 | 0 | 20.3632 | 20.3632 | 0 | 20.3632 | 20.3632 | 0 | 20.3632 | 20.3632 | 0 | 20.3632 | 20.3632 | 0 | 20.3632 | 20.3632 | 0 | 20.3632 | 20.3632 | 0 | 20.3632 | 20.3632 | 0 | 20.3632 | 20.3632 | 0 | 20.3632 | 20.3632 | 0 | 20.3632 | 20.3632 | 0 | 20.3632 | 20.3632 | 0 | 20.3632 | 20.3632 | 0 | 20.3632 | 20.3632 | 0 | 20.3632
|  | 19.7414 | 0 | 19.7414 | 21.1587 | 0 | 21.1587 | 21.1587 | 0 | 21.1587 | 21.1587 | 0 | 21.1587 | 21.1587 | 0 | 21.1587 | 21.1587 | 0 | 21.1587 | 21.1587 | 0 | 21.1587 | 21.1587 | 0 | 21.1587 | 21.1587 | 0 | 21.1587 | 21.1587 | 0 | 21.1587 | 21.1587 | 0 | 21.1587 | 21.1587 | 0 | 21.1587 | 21.1587 | 0 | 21.1587 | 21.1587 | 0 | 21.1587 | 21.1587 | 0 | 21.1587
|  | 18.1019 | 0 | 18.1019 | 19.4015 | 0 | 19.4015 | 19.4015 | 0 | 19.4015 | 19.4015 | 0 | 19.4015 | 19.4015 | 0 | 19.4015 | 19.4015 | 0 | 19.4015 | 19.4015 | 0 | 19.4015 | 19.4015 | 0 | 19.4015 | 19.4015 | 0 | 19.4015 | 19.4015 | 0 | 19.4015 | 19.4015 | 0 | 19.4015 | 19.4015 | 0 | 19.4015 | 19.4015 | 0 | 19.4015 | 19.4015 | 0 | 19.4015 | 19.4015 | 0 | 19.4015
|  | 15.6888 | 0 | 15.6888 | 16.8152 | 0 | 16.8152 | 16.8152 | 0 | 16.8152 | 16.8152 | 0 | 16.8152 | 16.8152 | 0 | 16.8152 | 16.8152 | 0 | 16.8152 | 16.8152 | 0 | 16.8152 | 16.8152 | 0 | 16.8152 | 16.8152 | 0 | 16.8152 | 16.8152 | 0 | 16.8152 | 16.8152 | 0 | 16.8152 | 16.8152 | 0 | 16.8152 | 16.8152 | 0 | 16.8152 | 16.8152 | 0 | 16.8152 | 16.8152 | 0 | 16.8152
|  | 14.0876 | 0 | 14.0876 | 15.099 | 0 | 15.099 | 15.099 | 0 | 15.099 | 15.099 | 0 | 15.099 | 15.099 | 0 | 15.099 | 15.099 | 0 | 15.099 | 15.099 | 0 | 15.099 | 15.099 | 0 | 15.099 | 15.099 | 0 | 15.099 | 15.099 | 0 | 15.099 | 15.099 | 0 | 15.099 | 15.099 | 0 | 15.099 | 15.099 | 0 | 15.099 | 15.099 | 0 | 15.099 | 15.099 | 0 | 15.099
|  | 12.9231 | 0 | 12.9231 | 13.8509 | 0 | 13.8509 | 13.8509 | 0 | 13.8509 | 13.8509 | 0 | 13.8509 | 13.8509 | 0 | 13.8509 | 13.8509 | 0 | 13.8509 | 13.8509 | 0 | 13.8509 | 13.8509 | 0 | 13.8509 | 13.8509 | 0 | 13.8509 | 13.8509 | 0 | 13.8509 | 13.8509 | 0 | 13.8509 | 13.8509 | 0 | 13.8509 | 13.8509 | 0 | 13.8509 | 13.8509 | 0 | 13.8509 | 13.8509 | 0 | 13.8509
|  | 11.2645 | 0 | 11.2645 | 12.0732 | 0 | 12.0732 | 12.0732 | 0 | 12.0732 | 12.0732 | 0 | 12.0732 | 12.0732 | 0 | 12.0732 | 12.0732 | 0 | 12.0732 | 12.0732 | 0 | 12.0732 | 12.0732 | 0 | 12.0732 | 12.0732 | 0 | 12.0732 | 12.0732 | 0 | 12.0732 | 12.0732 | 0 | 12.0732 | 12.0732 | 0 | 12.0732 | 12.0732 | 0 | 12.0732 | 12.0732 | 0 | 12.0732 | 12.0732 | 0 | 12.0732
|  | 10.6861 | 0 | 10.6861 | 11.4532 | 0 | 11.4532 | 11.4532 | 0 | 11.4532 | 11.4532 | 0 | 11.4532 | 11.4532 | 0 | 11.4532 | 11.4532 | 0 | 11.4532 | 11.4532 | 0 | 11.4532 | 11.4532 | 0 | 11.4532 | 11.4532 | 0 | 11.4532 | 11.4532 | 0 | 11.4532 | 11.4532 | 0 | 11.4532 | 11.4532 | 0 | 11.4532 | 11.4532 | 0 | 11.4532 | 11.4532 | 0 | 11.4532 | 11.4532 | 0 | 11.4532
|  | 10.2604 | 0 | 10.2604 | 10.997 | 0 | 10.997 | 10.997 | 0 | 10.997 | 10.997 | 0 | 10.997 | 10.997 | 0 | 10.997 | 10.997 | 0 | 10.997 | 10.997 | 0 | 10.997 | 10.997 | 0 | 10.997 | 10.997 | 0 | 10.997 | 10.997 | 0 | 10.997 | 10.997 | 0 | 10.997 | 10.997 | 0 | 10.997 | 10.997 | 0 | 10.997 | 10.997 | 0 | 10.997 | 10.997 | 0 | 10.997
|  | 10.2135 | 0 | 10.2135 | 10.9468 | 0 | 10.9468 | 10.9468 | 0 | 10.9468 | 10.9468 | 0 | 10.9468 | 10.9468 | 0 | 10.9468 | 10.9468 | 0 | 10.9468 | 10.9468 | 0 | 10.9468 | 10.9468 | 0 | 10.9468 | 10.9468 | 0 | 10.9468 | 10.9468 | 0 | 10.9468 | 10.9468 | 0 | 10.9468 | 10.9468 | 0 | 10.9468 | 10.9468 | 0 | 10.9468 | 10.9468 | 0 | 10.9468 | 10.9468 | 0 | 10.9468
|  | 10.4239 | 0 | 10.4239 | 11.1723 | 0 | 11.1723 | 11.1723 | 0 | 11.1723 | 11.1723 | 0 | 11.1723 | 11.1723 | 0 | 11.1723 | 11.1723 | 0 | 11.1723 | 11.1723 | 0 | 11.1723 | 11.1723 | 0 | 11.1723 | 11.1723 | 0 | 11.1723 | 11.1723 | 0 | 11.1723 | 11.1723 | 0 | 11.1723 | 11.1723 | 0 | 11.1723 | 11.1723 | 0 | 11.1723 | 11.1723 | 0 | 11.1723 | 11.1723 | 0 | 11.1723
|  | 10.9798 | 0 | 10.9798 | 11.7681 | 0 | 11.7681 | 11.7681 | 0 | 11.7681 | 11.7681 | 0 | 11.7681 | 11.7681 | 0 | 11.7681 | 11.7681 | 0 | 11.7681 | 11.7681 | 0 | 11.7681 | 11.7681 | 0 | 11.7681 | 11.7681 | 0 | 11.7681 | 11.7681 | 0 | 11.7681 | 11.7681 | 0 | 11.7681 | 11.7681 | 0 | 11.7681 | 11.7681 | 0 | 11.7681 | 11.7681 | 0 | 11.7681 | 11.7681 | 0 | 11.7681
|  | 13.2001 | 0 | 13.2001 | 14.1478 | 0 | 14.1478 | 14.1478 | 0 | 14.1478 | 14.1478 | 0 | 14.1478 | 14.1478 | 0 | 14.1478 | 14.1478 | 0 | 14.1478 | 14.1478 | 0 | 14.1478 | 14.1478 | 0 | 14.1478 | 14.1478 | 0 | 14.1478 | 14.1478 | 0 | 14.1478 | 14.1478 | 0 | 14.1478 | 14.1478 | 0 | 14.1478 | 14.1478 | 0 | 14.1478 | 14.1478 | 0 | 14.1478 | 14.1478 | 0 | 14.1478
|  | 13.422 | 0 | 13.422 | 14.3856 | 0 | 14.3856 | 14.3856 | 0 | 14.3856 | 14.3856 | 0 | 14.3856 | 14.3856 | 0 | 14.3856 | 14.3856 | 0 | 14.3856 | 14.3856 | 0 | 14.3856 | 14.3856 | 0 | 14.3856 | 14.3856 | 0 | 14.3856 | 14.3856 | 0 | 14.3856 | 14.3856 | 0 | 14.3856 | 14.3856 | 0 | 14.3856 | 14.3856 | 0 | 14.3856 | 14.3856 | 0 | 14.3856 | 14.3856 | 0 | 14.3856
|  | 14.0328 | 0 | 14.0328 | 15.0402 | 0 | 15.0402 | 15.0402 | 0 | 15.0402 | 15.0402 | 0 | 15.0402 | 15.0402 | 0 | 15.0402 | 15.0402 | 0 | 15.0402 | 15.0402 | 0 | 15.0402 | 15.0402 | 0 | 15.0402 | 15.0402 | 0 | 15.0402 | 15.0402 | 0 | 15.0402 | 15.0402 | 0 | 15.0402 | 15.0402 | 0 | 15.0402 | 15.0402 | 0 | 15.0402 | 15.0402 | 0 | 15.0402 | 15.0402 | 0 | 15.0402
|  | 12.3359 | 0 | 12.3359 | 13.2216 | 0 | 13.2216 | 13.2216 | 0 | 13.2216 | 13.2216 | 0 | 13.2216 | 13.2216 | 0 | 13.2216 | 13.2216 | 0 | 13.2216 | 13.2216 | 0 | 13.2216 | 13.2216 | 0 | 13.2216 | 13.2216 | 0 | 13.2216 | 13.2216 | 0 | 13.2216 | 13.2216 | 0 | 13.2216 | 13.2216 | 0 | 13.2216 | 13.2216 | 0 | 13.2216 | 13.2216 | 0 | 13.2216 | 13.2216 | 0 | 13.2216
|  | 11.6615 | 0 | 11.6615 | 12.4987 | 0 | 12.4987 | 12.4987 | 0 | 12.4987 | 12.4987 | 0 | 12.4987 | 12.4987 | 0 | 12.4987 | 12.4987 | 0 | 12.4987 | 12.4987 | 0 | 12.4987 | 12.4987 | 0 | 12.4987 | 12.4987 | 0 | 12.4987 | 12.4987 | 0 | 12.4987 | 12.4987 | 0 | 12.4987 | 12.4987 | 0 | 12.4987 | 12.4987 | 0 | 12.4987 | 12.4987 | 0 | 12.4987 | 12.4987 | 0 | 12.4987
|  | 11.6564 | 0 | 11.6564 | 12.4933 | 0 | 12.4933 | 12.4933 | 0 | 12.4933 | 12.4933 | 0 | 12.4933 | 12.4933 | 0 | 12.4933 | 12.4933 | 0 | 12.4933 | 12.4933 | 0 | 12.4933 | 12.4933 | 0 | 12.4933 | 12.4933 | 0 | 12.4933 | 12.4933 | 0 | 12.4933 | 12.4933 | 0 | 12.4933 | 12.4933 | 0 | 12.4933 | 12.4933 | 0 | 12.4933 | 12.4933 | 0 | 12.4933 | 12.4933 | 0 | 12.4933
|  | 11.7139 | 0 | 11.7139 | 12.5549 | 0 | 12.5549 | 12.5549 | 0 | 12.5549 | 12.5549 | 0 | 12.5549 | 12.5549 | 0 | 12.5549 | 12.5549 | 0 | 12.5549 | 12.5549 | 0 | 12.5549 | 12.5549 | 0 | 12.5549 | 12.5549 | 0 | 12.5549 | 12.5549 | 0 | 12.5549 | 12.5549 | 0 | 12.5549 | 12.5549 | 0 | 12.5549 | 12.5549 | 0 | 12.5549 | 12.5549 | 0 | 12.5549 | 12.5549 | 0 | 12.5549
|  | 12.4564 | 0 | 12.4564 | 13.3507 | 0 | 13.3507 | 13.3507 | 0 | 13.3507 | 13.3507 | 0 | 13.3507 | 13.3507 | 0 | 13.3507 | 13.3507 | 0 | 13.3507 | 13.3507 | 0 | 13.3507 | 13.3507 | 0 | 13.3507 | 13.3507 | 0 | 13.3507 | 13.3507 | 0 | 13.3507 | 13.3507 | 0 | 13.3507 | 13.3507 | 0 | 13.3507 | 13.3507 | 0 | 13.3507 | 13.3507 | 0 | 13.3507 | 13.3507 | 0 | 13.3507
|  | 13.891 | 0 | 13.891 | 14.8882 | 0 | 14.8882 | 14.8882 | 0 | 14.8882 | 14.8882 | 0 | 14.8882 | 14.8882 | 0 | 14.8882 | 14.8882 | 0 | 14.8882 | 14.8882 | 0 | 14.8882 | 14.8882 | 0 | 14.8882 | 14.8882 | 0 | 14.8882 | 14.8882 | 0 | 14.8882 | 14.8882 | 0 | 14.8882 | 14.8882 | 0 | 14.8882 | 14.8882 | 0 | 14.8882 | 14.8882 | 0 | 14.8882 | 14.8882 | 0 | 14.8882
|  | 15.0174 | 0 | 15.0174 | 16.0956 | 0 | 16.0956 | 16.0956 | 0 | 16.0956 | 16.0956 | 0 | 16.0956 | 16.0956 | 0 | 16.0956 | 16.0956 | 0 | 16.0956 | 16.0956 | 0 | 16.0956 | 16.0956 | 0 | 16.0956 | 16.0956 | 0 | 16.0956 | 16.0956 | 0 | 16.0956 | 16.0956 | 0 | 16.0956 | 16.0956 | 0 | 16.0956 | 16.0956 | 0 | 16.0956 | 16.0956 | 0 | 16.0956 | 16.0956 | 0 | 16.0956
|  | 15.4463 | 0 | 15.4463 | 16.5552 | 0 | 16.5552 | 16.5552 | 0 | 16.5552 | 16.5552 | 0 | 16.5552 | 16.5552 | 0 | 16.5552 | 16.5552 | 0 | 16.5552 | 16.5552 | 0 | 16.5552 | 16.5552 | 0 | 16.5552 | 16.5552 | 0 | 16.5552 | 16.5552 | 0 | 16.5552 | 16.5552 | 0 | 16.5552 | 16.5552 | 0 | 16.5552 | 16.5552 | 0 | 16.5552 | 16.5552 | 0 | 16.5552 | 16.5552 | 0 | 16.5552
|  | 15.518 | 0 | 15.518 | 16.6321 | 0 | 16.6321 | 16.6321 | 0 | 16.6321 | 16.6321 | 0 | 16.6321 | 16.6321 | 0 | 16.6321 | 16.6321 | 0 | 16.6321 | 16.6321 | 0 | 16.6321 | 16.6321 | 0 | 16.6321 | 16.6321 | 0 | 16.6321 | 16.6321 | 0 | 16.6321 | 16.6321 | 0 | 16.6321 | 16.6321 | 0 | 16.6321 | 16.6321 | 0 | 16.6321 | 16.6321 | 0 | 16.6321 | 16.6321 | 0 | 16.6321
|  | 15.7607 | 0 | 15.7607 | 16.8922 | 0 | 16.8922 | 16.8922 | 0 | 16.8922 | 16.8922 | 0 | 16.8922 | 16.8922 | 0 | 16.8922 | 16.8922 | 0 | 16.8922 | 16.8922 | 0 | 16.8922 | 16.8922 | 0 | 16.8922 | 16.8922 | 0 | 16.8922 | 16.8922 | 0 | 16.8922 | 16.8922 | 0 | 16.8922 | 16.8922 | 0 | 16.8922 | 16.8922 | 0 | 16.8922 | 16.8922 | 0 | 16.8922 | 16.8922 | 0 | 16.8922
|  | 16.5769 | 0 | 16.5769 | 17.767 | 0 | 17.767 | 17.767 | 0 | 17.767 | 17.767 | 0 | 17.767 | 17.767 | 0 | 17.767 | 17.767 | 0 | 17.767 | 17.767 | 0 | 17.767 | 17.767 | 0 | 17.767 | 17.767 | 0 | 17.767 | 17.767 | 0 | 17.767 | 17.767 | 0 | 17.767 | 17.767 | 0 | 17.767 | 17.767 | 0 | 17.767 | 17.767 | 0 | 17.767 | 17.767 | 0 | 17.767
|  | 15.803 | 0 | 15.803 | 16.9375 | 0 | 16.9375 | 16.9375 | 0 | 16.9375 | 16.9375 | 0 | 16.9375 | 16.9375 | 0 | 16.9375 | 16.9375 | 0 | 16.9375 | 16.9375 | 0 | 16.9375 | 16.9375 | 0 | 16.9375 | 16.9375 | 0 | 16.9375 | 16.9375 | 0 | 16.9375 | 16.9375 | 0 | 16.9375 | 16.9375 | 0 | 16.9375 | 16.9375 | 0 | 16.9375 | 16.9375 | 0 | 16.9375 | 16.9375 | 0 | 16.9375
|  | 14.4262 | 0 | 14.4262 | 15.4619 | 0 | 15.4619 | 15.4619 | 0 | 15.4619 | 15.4619 | 0 | 15.4619 | 15.4619 | 0 | 15.4619 | 15.4619 | 0 | 15.4619 | 15.4619 | 0 | 15.4619 | 15.4619 | 0 | 15.4619 | 15.4619 | 0 | 15.4619 | 15.4619 | 0 | 15.4619 | 15.4619 | 0 | 15.4619 | 15.4619 | 0 | 15.4619 | 15.4619 | 0 | 15.4619 | 15.4619 | 0 | 15.4619 | 15.4619 | 0 | 15.4619
|  | 13.1028 | 0 | 13.1028 | 14.0435 | 0 | 14.0435 | 14.0435 | 0 | 14.0435 | 14.0435 | 0 | 14.0435 | 14.0435 | 0 | 14.0435 | 14.0435 | 0 | 14.0435 | 14.0435 | 0 | 14.0435 | 14.0435 | 0 | 14.0435 | 14.0435 | 0 | 14.0435 | 14.0435 | 0 | 14.0435 | 14.0435 | 0 | 14.0435 | 14.0435 | 0 | 14.0435 | 14.0435 | 0 | 14.0435 | 14.0435 | 0 | 14.0435 | 14.0435 | 0 | 14.0435
|  | 12.5072 | 0 | 12.5072 | 13.4051 | 0 | 13.4051 | 13.4051 | 0 | 13.4051 | 13.4051 | 0 | 13.4051 | 13.4051 | 0 | 13.4051 | 13.4051 | 0 | 13.4051 | 13.4051 | 0 | 13.4051 | 13.4051 | 0 | 13.4051 | 13.4051 | 0 | 13.4051 | 13.4051 | 0 | 13.4051 | 13.4051 | 0 | 13.4051 | 13.4051 | 0 | 13.4051 | 13.4051 | 0 | 13.4051 | 13.4051 | 0 | 13.4051 | 13.4051 | 0 | 13.4051
|  | 14.0536 | 0 | 14.0536 | 15.0625 | 0 | 15.0625 | 15.0625 | 0 | 15.0625 | 15.0625 | 0 | 15.0625 | 15.0625 | 0 | 15.0625 | 15.0625 | 0 | 15.0625 | 15.0625 | 0 | 15.0625 | 15.0625 | 0 | 15.0625 | 15.0625 | 0 | 15.0625 | 15.0625 | 0 | 15.0625 | 15.0625 | 0 | 15.0625 | 15.0625 | 0 | 15.0625 | 15.0625 | 0 | 15.0625 | 15.0625 | 0 | 15.0625 | 15.0625 | 0 | 15.0625
|  | 13.4973 | 0 | 13.4973 | 14.4663 | 0 | 14.4663 | 14.4663 | 0 | 14.4663 | 14.4663 | 0 | 14.4663 | 14.4663 | 0 | 14.4663 | 14.4663 | 0 | 14.4663 | 14.4663 | 0 | 14.4663 | 14.4663 | 0 | 14.4663 | 14.4663 | 0 | 14.4663 | 14.4663 | 0 | 14.4663 | 14.4663 | 0 | 14.4663 | 14.4663 | 0 | 14.4663 | 14.4663 | 0 | 14.4663 | 14.4663 | 0 | 14.4663 | 14.4663 | 0 | 14.4663
|  | 11.3704 | 0 | 11.3704 | 12.1867 | 0 | 12.1867 | 12.1867 | 0 | 12.1867 | 12.1867 | 0 | 12.1867 | 12.1867 | 0 | 12.1867 | 12.1867 | 0 | 12.1867 | 12.1867 | 0 | 12.1867 | 12.1867 | 0 | 12.1867 | 12.1867 | 0 | 12.1867 | 12.1867 | 0 | 12.1867 | 12.1867 | 0 | 12.1867 | 12.1867 | 0 | 12.1867 | 12.1867 | 0 | 12.1867 | 12.1867 | 0 | 12.1867 | 12.1867 | 0 | 12.1867
|  | 10.8484 | 0 | 10.8484 | 11.6272 | 0 | 11.6272 | 11.6272 | 0 | 11.6272 | 11.6272 | 0 | 11.6272 | 11.6272 | 0 | 11.6272 | 11.6272 | 0 | 11.6272 | 11.6272 | 0 | 11.6272 | 11.6272 | 0 | 11.6272 | 11.6272 | 0 | 11.6272 | 11.6272 | 0 | 11.6272 | 11.6272 | 0 | 11.6272 | 11.6272 | 0 | 11.6272 | 11.6272 | 0 | 11.6272 | 11.6272 | 0 | 11.6272 | 11.6272 | 0 | 11.6272
|  | 11.0043 | 0 | 11.0043 | 11.7943 | 0 | 11.7943 | 11.7943 | 0 | 11.7943 | 11.7943 | 0 | 11.7943 | 11.7943 | 0 | 11.7943 | 11.7943 | 0 | 11.7943 | 11.7943 | 0 | 11.7943 | 11.7943 | 0 | 11.7943 | 11.7943 | 0 | 11.7943 | 11.7943 | 0 | 11.7943 | 11.7943 | 0 | 11.7943 | 11.7943 | 0 | 11.7943 | 11.7943 | 0 | 11.7943 | 11.7943 | 0 | 11.7943 | 11.7943 | 0 | 11.7943
|  | 11.141 | 0 | 11.141 | 11.9408 | 0 | 11.9408 | 11.9408 | 0 | 11.9408 | 11.9408 | 0 | 11.9408 | 11.9408 | 0 | 11.9408 | 11.9408 | 0 | 11.9408 | 11.9408 | 0 | 11.9408 | 11.9408 | 0 | 11.9408 | 11.9408 | 0 | 11.9408 | 11.9408 | 0 | 11.9408 | 11.9408 | 0 | 11.9408 | 11.9408 | 0 | 11.9408 | 11.9408 | 0 | 11.9408 | 11.9408 | 0 | 11.9408 | 11.9408 | 0 | 11.9408
|  | 13.1512 | 0 | 13.1512 | 14.0953 | 0 | 14.0953 | 14.0953 | 0 | 14.0953 | 14.0953 | 0 | 14.0953 | 14.0953 | 0 | 14.0953 | 14.0953 | 0 | 14.0953 | 14.0953 | 0 | 14.0953 | 14.0953 | 0 | 14.0953 | 14.0953 | 0 | 14.0953 | 14.0953 | 0 | 14.0953 | 14.0953 | 0 | 14.0953 | 14.0953 | 0 | 14.0953 | 14.0953 | 0 | 14.0953 | 14.0953 | 0 | 14.0953 | 14.0953 | 0 | 14.0953
|  | 13.399 | 0 | 13.399 | 14.3609 | 0 | 14.3609 | 14.3609 | 0 | 14.3609 | 14.3609 | 0 | 14.3609 | 14.3609 | 0 | 14.3609 | 14.3609 | 0 | 14.3609 | 14.3609 | 0 | 14.3609 | 14.3609 | 0 | 14.3609 | 14.3609 | 0 | 14.3609 | 14.3609 | 0 | 14.3609 | 14.3609 | 0 | 14.3609 | 14.3609 | 0 | 14.3609 | 14.3609 | 0 | 14.3609 | 14.3609 | 0 | 14.3609 | 14.3609 | 0 | 14.3609
|  | 14.2467 | 0 | 14.2467 | 15.2695 | 0 | 15.2695 | 15.2695 | 0 | 15.2695 | 15.2695 | 0 | 15.2695 | 15.2695 | 0 | 15.2695 | 15.2695 | 0 | 15.2695 | 15.2695 | 0 | 15.2695 | 15.2695 | 0 | 15.2695 | 15.2695 | 0 | 15.2695 | 15.2695 | 0 | 15.2695 | 15.2695 | 0 | 15.2695 | 15.2695 | 0 | 15.2695 | 15.2695 | 0 | 15.2695 | 15.2695 | 0 | 15.2695 | 15.2695 | 0 | 15.2695
|  | 14.3508 | 0 | 14.3508 | 15.3811 | 0 | 15.3811 | 15.3811 | 0 | 15.3811 | 15.3811 | 0 | 15.3811 | 15.3811 | 0 | 15.3811 | 15.3811 | 0 | 15.3811 | 15.3811 | 0 | 15.3811 | 15.3811 | 0 | 15.3811 | 15.3811 | 0 | 15.3811 | 15.3811 | 0 | 15.3811 | 15.3811 | 0 | 15.3811 | 15.3811 | 0 | 15.3811 | 15.3811 | 0 | 15.3811 | 15.3811 | 0 | 15.3811 | 15.3811 | 0 | 15.3811
|  | 12.5117 | 0 | 12.5117 | 13.4099 | 0 | 13.4099 | 13.4099 | 0 | 13.4099 | 13.4099 | 0 | 13.4099 | 13.4099 | 0 | 13.4099 | 13.4099 | 0 | 13.4099 | 13.4099 | 0 | 13.4099 | 13.4099 | 0 | 13.4099 | 13.4099 | 0 | 13.4099 | 13.4099 | 0 | 13.4099 | 13.4099 | 0 | 13.4099 | 13.4099 | 0 | 13.4099 | 13.4099 | 0 | 13.4099 | 13.4099 | 0 | 13.4099 | 13.4099 | 0 | 13.4099
|  | 12.238 | 0 | 12.238 | 13.1166 | 0 | 13.1166 | 13.1166 | 0 | 13.1166 | 13.1166 | 0 | 13.1166 | 13.1166 | 0 | 13.1166 | 13.1166 | 0 | 13.1166 | 13.1166 | 0 | 13.1166 | 13.1166 | 0 | 13.1166 | 13.1166 | 0 | 13.1166 | 13.1166 | 0 | 13.1166 | 13.1166 | 0 | 13.1166 | 13.1166 | 0 | 13.1166 | 13.1166 | 0 | 13.1166 | 13.1166 | 0 | 13.1166 | 13.1166 | 0 | 13.1166
|  | 12.6545 | 0 | 12.6545 | 13.5629 | 0 | 13.5629 | 13.5629 | 0 | 13.5629 | 13.5629 | 0 | 13.5629 | 13.5629 | 0 | 13.5629 | 13.5629 | 0 | 13.5629 | 13.5629 | 0 | 13.5629 | 13.5629 | 0 | 13.5629 | 13.5629 | 0 | 13.5629 | 13.5629 | 0 | 13.5629 | 13.5629 | 0 | 13.5629 | 13.5629 | 0 | 13.5629 | 13.5629 | 0 | 13.5629 | 13.5629 | 0 | 13.5629 | 13.5629 | 0 | 13.5629
|  | 13.9992 | 0 | 13.9992 | 15.0042 | 0 | 15.0042 | 15.0042 | 0 | 15.0042 | 15.0042 | 0 | 15.0042 | 15.0042 | 0 | 15.0042 | 15.0042 | 0 | 15.0042 | 15.0042 | 0 | 15.0042 | 15.0042 | 0 | 15.0042 | 15.0042 | 0 | 15.0042 | 15.0042 | 0 | 15.0042 | 15.0042 | 0 | 15.0042 | 15.0042 | 0 | 15.0042 | 15.0042 | 0 | 15.0042 | 15.0042 | 0 | 15.0042 | 15.0042 | 0 | 15.0042
|  | 14.7743 | 0 | 14.7743 | 15.835 | 0 | 15.835 | 15.835 | 0 | 15.835 | 15.835 | 0 | 15.835 | 15.835 | 0 | 15.835 | 15.835 | 0 | 15.835 | 15.835 | 0 | 15.835 | 15.835 | 0 | 15.835 | 15.835 | 0 | 15.835 | 15.835 | 0 | 15.835 | 15.835 | 0 | 15.835 | 15.835 | 0 | 15.835 | 15.835 | 0 | 15.835 | 15.835 | 0 | 15.835 | 15.835 | 0 | 15.835
|  | 15.6792 | 0 | 15.6792 | 16.8048 | 0 | 16.8048 | 16.8048 | 0 | 16.8048 | 16.8048 | 0 | 16.8048 | 16.8048 | 0 | 16.8048 | 16.8048 | 0 | 16.8048 | 16.8048 | 0 | 16.8048 | 16.8048 | 0 | 16.8048 | 16.8048 | 0 | 16.8048 | 16.8048 | 0 | 16.8048 | 16.8048 | 0 | 16.8048 | 16.8048 | 0 | 16.8048 | 16.8048 | 0 | 16.8048 | 16.8048 | 0 | 16.8048 | 16.8048 | 0 | 16.8048
|  | 16.7379 | 0 | 16.7379 | 17.9395 | 0 | 17.9395 | 17.9395 | 0 | 17.9395 | 17.9395 | 0 | 17.9395 | 17.9395 | 0 | 17.9395 | 17.9395 | 0 | 17.9395 | 17.9395 | 0 | 17.9395 | 17.9395 | 0 | 17.9395 | 17.9395 | 0 | 17.9395 | 17.9395 | 0 | 17.9395 | 17.9395 | 0 | 17.9395 | 17.9395 | 0 | 17.9395 | 17.9395 | 0 | 17.9395 | 17.9395 | 0 | 17.9395 | 17.9395 | 0 | 17.9395
|  | 17.0797 | 0 | 17.0797 | 18.3059 | 0 | 18.3059 | 18.3059 | 0 | 18.3059 | 18.3059 | 0 | 18.3059 | 18.3059 | 0 | 18.3059 | 18.3059 | 0 | 18.3059 | 18.3059 | 0 | 18.3059 | 18.3059 | 0 | 18.3059 | 18.3059 | 0 | 18.3059 | 18.3059 | 0 | 18.3059 | 18.3059 | 0 | 18.3059 | 18.3059 | 0 | 18.3059 | 18.3059 | 0 | 18.3059 | 18.3059 | 0 | 18.3059 | 18.3059 | 0 | 18.3059
|  | 17.405 | 0 | 17.405 | 18.6545 | 0 | 18.6545 | 18.6545 | 0 | 18.6545 | 18.6545 | 0 | 18.6545 | 18.6545 | 0 | 18.6545 | 18.6545 | 0 | 18.6545 | 18.6545 | 0 | 18.6545 | 18.6545 | 0 | 18.6545 | 18.6545 | 0 | 18.6545 | 18.6545 | 0 | 18.6545 | 18.6545 | 0 | 18.6545 | 18.6545 | 0 | 18.6545 | 18.6545 | 0 | 18.6545 | 18.6545 | 0 | 18.6545 | 18.6545 | 0 | 18.6545
|  | 18.3491 | 0 | 18.3491 | 19.6664 | 0 | 19.6664 | 19.6664 | 0 | 19.6664 | 19.6664 | 0 | 19.6664 | 19.6664 | 0 | 19.6664 | 19.6664 | 0 | 19.6664 | 19.6664 | 0 | 19.6664 | 19.6664 | 0 | 19.6664 | 19.6664 | 0 | 19.6664 | 19.6664 | 0 | 19.6664 | 19.6664 | 0 | 19.6664 | 19.6664 | 0 | 19.6664 | 19.6664 | 0 | 19.6664 | 19.6664 | 0 | 19.6664 | 19.6664 | 0 | 19.6664
|  | 16.8122 | 0 | 16.8122 | 18.0192 | 0 | 18.0192 | 18.0192 | 0 | 18.0192 | 18.0192 | 0 | 18.0192 | 18.0192 | 0 | 18.0192 | 18.0192 | 0 | 18.0192 | 18.0192 | 0 | 18.0192 | 18.0192 | 0 | 18.0192 | 18.0192 | 0 | 18.0192 | 18.0192 | 0 | 18.0192 | 18.0192 | 0 | 18.0192 | 18.0192 | 0 | 18.0192 | 18.0192 | 0 | 18.0192 | 18.0192 | 0 | 18.0192 | 18.0192 | 0 | 18.0192
|  | 14.7655 | 0 | 14.7655 | 15.8255 | 0 | 15.8255 | 15.8255 | 0 | 15.8255 | 15.8255 | 0 | 15.8255 | 15.8255 | 0 | 15.8255 | 15.8255 | 0 | 15.8255 | 15.8255 | 0 | 15.8255 | 15.8255 | 0 | 15.8255 | 15.8255 | 0 | 15.8255 | 15.8255 | 0 | 15.8255 | 15.8255 | 0 | 15.8255 | 15.8255 | 0 | 15.8255 | 15.8255 | 0 | 15.8255 | 15.8255 | 0 | 15.8255 | 15.8255 | 0 | 15.8255
|  | 15.2987 | 0 | 15.2987 | 16.397 | 0 | 16.397 | 16.397 | 0 | 16.397 | 16.397 | 0 | 16.397 | 16.397 | 0 | 16.397 | 16.397 | 0 | 16.397 | 16.397 | 0 | 16.397 | 16.397 | 0 | 16.397 | 16.397 | 0 | 16.397 | 16.397 | 0 | 16.397 | 16.397 | 0 | 16.397 | 16.397 | 0 | 16.397 | 16.397 | 0 | 16.397 | 16.397 | 0 | 16.397 | 16.397 | 0 | 16.397
|  | 15.3492 | 0 | 15.3492 | 16.4512 | 0 | 16.4512 | 16.4512 | 0 | 16.4512 | 16.4512 | 0 | 16.4512 | 16.4512 | 0 | 16.4512 | 16.4512 | 0 | 16.4512 | 16.4512 | 0 | 16.4512 | 16.4512 | 0 | 16.4512 | 16.4512 | 0 | 16.4512 | 16.4512 | 0 | 16.4512 | 16.4512 | 0 | 16.4512 | 16.4512 | 0 | 16.4512 | 16.4512 | 0 | 16.4512 | 16.4512 | 0 | 16.4512 | 16.4512 | 0 | 16.4512
|  | 13.611 | 0 | 13.611 | 14.5881 | 0 | 14.5881 | 14.5881 | 0 | 14.5881 | 14.5881 | 0 | 14.5881 | 14.5881 | 0 | 14.5881 | 14.5881 | 0 | 14.5881 | 14.5881 | 0 | 14.5881 | 14.5881 | 0 | 14.5881 | 14.5881 | 0 | 14.5881 | 14.5881 | 0 | 14.5881 | 14.5881 | 0 | 14.5881 | 14.5881 | 0 | 14.5881 | 14.5881 | 0 | 14.5881 | 14.5881 | 0 | 14.5881 | 14.5881 | 0 | 14.5881
|  | 12.4172 | 0 | 12.4172 | 13.3086 | 0 | 13.3086 | 13.3086 | 0 | 13.3086 | 13.3086 | 0 | 13.3086 | 13.3086 | 0 | 13.3086 | 13.3086 | 0 | 13.3086 | 13.3086 | 0 | 13.3086 | 13.3086 | 0 | 13.3086 | 13.3086 | 0 | 13.3086 | 13.3086 | 0 | 13.3086 | 13.3086 | 0 | 13.3086 | 13.3086 | 0 | 13.3086 | 13.3086 | 0 | 13.3086 | 13.3086 | 0 | 13.3086 | 13.3086 | 0 | 13.3086
|  | 11.1987 | 0 | 11.1987 | 12.0027 | 0 | 12.0027 | 12.0027 | 0 | 12.0027 | 12.0027 | 0 | 12.0027 | 12.0027 | 0 | 12.0027 | 12.0027 | 0 | 12.0027 | 12.0027 | 0 | 12.0027 | 12.0027 | 0 | 12.0027 | 12.0027 | 0 | 12.0027 | 12.0027 | 0 | 12.0027 | 12.0027 | 0 | 12.0027 | 12.0027 | 0 | 12.0027 | 12.0027 | 0 | 12.0027 | 12.0027 | 0 | 12.0027 | 12.0027 | 0 | 12.0027
|  | 11.0682 | 0 | 11.0682 | 11.8628 | 0 | 11.8628 | 11.8628 | 0 | 11.8628 | 11.8628 | 0 | 11.8628 | 11.8628 | 0 | 11.8628 | 11.8628 | 0 | 11.8628 | 11.8628 | 0 | 11.8628 | 11.8628 | 0 | 11.8628 | 11.8628 | 0 | 11.8628 | 11.8628 | 0 | 11.8628 | 11.8628 | 0 | 11.8628 | 11.8628 | 0 | 11.8628 | 11.8628 | 0 | 11.8628 | 11.8628 | 0 | 11.8628 | 11.8628 | 0 | 11.8628
|  | 11.7775 | 0 | 11.7775 | 12.623 | 0 | 12.623 | 12.623 | 0 | 12.623 | 12.623 | 0 | 12.623 | 12.623 | 0 | 12.623 | 12.623 | 0 | 12.623 | 12.623 | 0 | 12.623 | 12.623 | 0 | 12.623 | 12.623 | 0 | 12.623 | 12.623 | 0 | 12.623 | 12.623 | 0 | 12.623 | 12.623 | 0 | 12.623 | 12.623 | 0 | 12.623 | 12.623 | 0 | 12.623 | 12.623 | 0 | 12.623
|  | 13.8693 | 0 | 13.8693 | 14.865 | 0 | 14.865 | 14.865 | 0 | 14.865 | 14.865 | 0 | 14.865 | 14.865 | 0 | 14.865 | 14.865 | 0 | 14.865 | 14.865 | 0 | 14.865 | 14.865 | 0 | 14.865 | 14.865 | 0 | 14.865 | 14.865 | 0 | 14.865 | 14.865 | 0 | 14.865 | 14.865 | 0 | 14.865 | 14.865 | 0 | 14.865 | 14.865 | 0 | 14.865 | 14.865 | 0 | 14.865
|  | 15.3093 | 0 | 15.3093 | 16.4083 | 0 | 16.4083 | 16.4083 | 0 | 16.4083 | 16.4083 | 0 | 16.4083 | 16.4083 | 0 | 16.4083 | 16.4083 | 0 | 16.4083 | 16.4083 | 0 | 16.4083 | 16.4083 | 0 | 16.4083 | 16.4083 | 0 | 16.4083 | 16.4083 | 0 | 16.4083 | 16.4083 | 0 | 16.4083 | 16.4083 | 0 | 16.4083 | 16.4083 | 0 | 16.4083 | 16.4083 | 0 | 16.4083 | 16.4083 | 0 | 16.4083
|  | 15.1492 | 0 | 15.1492 | 16.2368 | 0 | 16.2368 | 16.2368 | 0 | 16.2368 | 16.2368 | 0 | 16.2368 | 16.2368 | 0 | 16.2368 | 16.2368 | 0 | 16.2368 | 16.2368 | 0 | 16.2368 | 16.2368 | 0 | 16.2368 | 16.2368 | 0 | 16.2368 | 16.2368 | 0 | 16.2368 | 16.2368 | 0 | 16.2368 | 16.2368 | 0 | 16.2368 | 16.2368 | 0 | 16.2368 | 16.2368 | 0 | 16.2368 | 16.2368 | 0 | 16.2368
|  | 15.8187 | 0 | 15.8187 | 16.9543 | 0 | 16.9543 | 16.9543 | 0 | 16.9543 | 16.9543 | 0 | 16.9543 | 16.9543 | 0 | 16.9543 | 16.9543 | 0 | 16.9543 | 16.9543 | 0 | 16.9543 | 16.9543 | 0 | 16.9543 | 16.9543 | 0 | 16.9543 | 16.9543 | 0 | 16.9543 | 16.9543 | 0 | 16.9543 | 16.9543 | 0 | 16.9543 | 16.9543 | 0 | 16.9543 | 16.9543 | 0 | 16.9543 | 16.9543 | 0 | 16.9543
|  | 16.1235 | 0 | 16.1235 | 17.2811 | 0 | 17.2811 | 17.2811 | 0 | 17.2811 | 17.2811 | 0 | 17.2811 | 17.2811 | 0 | 17.2811 | 17.2811 | 0 | 17.2811 | 17.2811 | 0 | 17.2811 | 17.2811 | 0 | 17.2811 | 17.2811 | 0 | 17.2811 | 17.2811 | 0 | 17.2811 | 17.2811 | 0 | 17.2811 | 17.2811 | 0 | 17.2811 | 17.2811 | 0 | 17.2811 | 17.2811 | 0 | 17.2811 | 17.2811 | 0 | 17.2811
|  | 16.6869 | 0 | 16.6869 | 17.8849 | 0 | 17.8849 | 17.8849 | 0 | 17.8849 | 17.8849 | 0 | 17.8849 | 17.8849 | 0 | 17.8849 | 17.8849 | 0 | 17.8849 | 17.8849 | 0 | 17.8849 | 17.8849 | 0 | 17.8849 | 17.8849 | 0 | 17.8849 | 17.8849 | 0 | 17.8849 | 17.8849 | 0 | 17.8849 | 17.8849 | 0 | 17.8849 | 17.8849 | 0 | 17.8849 | 17.8849 | 0 | 17.8849 | 17.8849 | 0 | 17.8849
|  | 17.2077 | 0 | 17.2077 | 18.4431 | 0 | 18.4431 | 18.4431 | 0 | 18.4431 | 18.4431 | 0 | 18.4431 | 18.4431 | 0 | 18.4431 | 18.4431 | 0 | 18.4431 | 18.4431 | 0 | 18.4431 | 18.4431 | 0 | 18.4431 | 18.4431 | 0 | 18.4431 | 18.4431 | 0 | 18.4431 | 18.4431 | 0 | 18.4431 | 18.4431 | 0 | 18.4431 | 18.4431 | 0 | 18.4431 | 18.4431 | 0 | 18.4431 | 18.4431 | 0 | 18.4431
|  | 16.939 | 0 | 16.939 | 18.1551 | 0 | 18.1551 | 18.1551 | 0 | 18.1551 | 18.1551 | 0 | 18.1551 | 18.1551 | 0 | 18.1551 | 18.1551 | 0 | 18.1551 | 18.1551 | 0 | 18.1551 | 18.1551 | 0 | 18.1551 | 18.1551 | 0 | 18.1551 | 18.1551 | 0 | 18.1551 | 18.1551 | 0 | 18.1551 | 18.1551 | 0 | 18.1551 | 18.1551 | 0 | 18.1551 | 18.1551 | 0 | 18.1551 | 18.1551 | 0 | 18.1551
|  | 16.7335 | 0 | 16.7335 | 17.9348 | 0 | 17.9348 | 17.9348 | 0 | 17.9348 | 17.9348 | 0 | 17.9348 | 17.9348 | 0 | 17.9348 | 17.9348 | 0 | 17.9348 | 17.9348 | 0 | 17.9348 | 17.9348 | 0 | 17.9348 | 17.9348 | 0 | 17.9348 | 17.9348 | 0 | 17.9348 | 17.9348 | 0 | 17.9348 | 17.9348 | 0 | 17.9348 | 17.9348 | 0 | 17.9348 | 17.9348 | 0 | 17.9348 | 17.9348 | 0 | 17.9348
|  | 16.5939 | 0 | 16.5939 | 17.7852 | 0 | 17.7852 | 17.7852 | 0 | 17.7852 | 17.7852 | 0 | 17.7852 | 17.7852 | 0 | 17.7852 | 17.7852 | 0 | 17.7852 | 17.7852 | 0 | 17.7852 | 17.7852 | 0 | 17.7852 | 17.7852 | 0 | 17.7852 | 17.7852 | 0 | 17.7852 | 17.7852 | 0 | 17.7852 | 17.7852 | 0 | 17.7852 | 17.7852 | 0 | 17.7852 | 17.7852 | 0 | 17.7852 | 17.7852 | 0 | 17.7852
|  | 17.8522 | 0 | 17.8522 | 19.1338 | 0 | 19.1338 | 19.1338 | 0 | 19.1338 | 19.1338 | 0 | 19.1338 | 19.1338 | 0 | 19.1338 | 19.1338 | 0 | 19.1338 | 19.1338 | 0 | 19.1338 | 19.1338 | 0 | 19.1338 | 19.1338 | 0 | 19.1338 | 19.1338 | 0 | 19.1338 | 19.1338 | 0 | 19.1338 | 19.1338 | 0 | 19.1338 | 19.1338 | 0 | 19.1338 | 19.1338 | 0 | 19.1338 | 19.1338 | 0 | 19.1338
|  | 19.3929 | 0 | 19.3929 | 20.7851 | 0 | 20.7851 | 20.7851 | 0 | 20.7851 | 20.7851 | 0 | 20.7851 | 20.7851 | 0 | 20.7851 | 20.7851 | 0 | 20.7851 | 20.7851 | 0 | 20.7851 | 20.7851 | 0 | 20.7851 | 20.7851 | 0 | 20.7851 | 20.7851 | 0 | 20.7851 | 20.7851 | 0 | 20.7851 | 20.7851 | 0 | 20.7851 | 20.7851 | 0 | 20.7851 | 20.7851 | 0 | 20.7851 | 20.7851 | 0 | 20.7851
|  | 19.8438 | 0 | 19.8438 | 21.2685 | 0 | 21.2685 | 21.2685 | 0 | 21.2685 | 21.2685 | 0 | 21.2685 | 21.2685 | 0 | 21.2685 | 21.2685 | 0 | 21.2685 | 21.2685 | 0 | 21.2685 | 21.2685 | 0 | 21.2685 | 21.2685 | 0 | 21.2685 | 21.2685 | 0 | 21.2685 | 21.2685 | 0 | 21.2685 | 21.2685 | 0 | 21.2685 | 21.2685 | 0 | 21.2685 | 21.2685 | 0 | 21.2685 | 21.2685 | 0 | 21.2685
|  | 19.5614 | 0 | 19.5614 | 20.9658 | 0 | 20.9658 | 20.9658 | 0 | 20.9658 | 20.9658 | 0 | 20.9658 | 20.9658 | 0 | 20.9658 | 20.9658 | 0 | 20.9658 | 20.9658 | 0 | 20.9658 | 20.9658 | 0 | 20.9658 | 20.9658 | 0 | 20.9658 | 20.9658 | 0 | 20.9658 | 20.9658 | 0 | 20.9658 | 20.9658 | 0 | 20.9658 | 20.9658 | 0 | 20.9658 | 20.9658 | 0 | 20.9658 | 20.9658 | 0 | 20.9658
|  | 19.9197 | 0 | 19.9197 | 21.3498 | 0 | 21.3498 | 21.3498 | 0 | 21.3498 | 21.3498 | 0 | 21.3498 | 21.3498 | 0 | 21.3498 | 21.3498 | 0 | 21.3498 | 21.3498 | 0 | 21.3498 | 21.3498 | 0 | 21.3498 | 21.3498 | 0 | 21.3498 | 21.3498 | 0 | 21.3498 | 21.3498 | 0 | 21.3498 | 21.3498 | 0 | 21.3498 | 21.3498 | 0 | 21.3498 | 21.3498 | 0 | 21.3498 | 21.3498 | 0 | 21.3498
|  | 18.1526 | 0 | 18.1526 | 19.4558 | 0 | 19.4558 | 19.4558 | 0 | 19.4558 | 19.4558 | 0 | 19.4558 | 19.4558 | 0 | 19.4558 | 19.4558 | 0 | 19.4558 | 19.4558 | 0 | 19.4558 | 19.4558 | 0 | 19.4558 | 19.4558 | 0 | 19.4558 | 19.4558 | 0 | 19.4558 | 19.4558 | 0 | 19.4558 | 19.4558 | 0 | 19.4558 | 19.4558 | 0 | 19.4558 | 19.4558 | 0 | 19.4558 | 19.4558 | 0 | 19.4558
|  | 16.2265 | 0 | 16.2265 | 17.3915 | 0 | 17.3915 | 17.3915 | 0 | 17.3915 | 17.3915 | 0 | 17.3915 | 17.3915 | 0 | 17.3915 | 17.3915 | 0 | 17.3915 | 17.3915 | 0 | 17.3915 | 17.3915 | 0 | 17.3915 | 17.3915 | 0 | 17.3915 | 17.3915 | 0 | 17.3915 | 17.3915 | 0 | 17.3915 | 17.3915 | 0 | 17.3915 | 17.3915 | 0 | 17.3915 | 17.3915 | 0 | 17.3915 | 17.3915 | 0 | 17.3915
|  | 15.5343 | 0 | 15.5343 | 16.6495 | 0 | 16.6495 | 16.6495 | 0 | 16.6495 | 16.6495 | 0 | 16.6495 | 16.6495 | 0 | 16.6495 | 16.6495 | 0 | 16.6495 | 16.6495 | 0 | 16.6495 | 16.6495 | 0 | 16.6495 | 16.6495 | 0 | 16.6495 | 16.6495 | 0 | 16.6495 | 16.6495 | 0 | 16.6495 | 16.6495 | 0 | 16.6495 | 16.6495 | 0 | 16.6495 | 16.6495 | 0 | 16.6495 | 16.6495 | 0 | 16.6495
|  | 15.4288 | 0 | 15.4288 | 16.5365 | 0 | 16.5365 | 16.5365 | 0 | 16.5365 | 16.5365 | 0 | 16.5365 | 16.5365 | 0 | 16.5365 | 16.5365 | 0 | 16.5365 | 16.5365 | 0 | 16.5365 | 16.5365 | 0 | 16.5365 | 16.5365 | 0 | 16.5365 | 16.5365 | 0 | 16.5365 | 16.5365 | 0 | 16.5365 | 16.5365 | 0 | 16.5365 | 16.5365 | 0 | 16.5365 | 16.5365 | 0 | 16.5365 | 16.5365 | 0 | 16.5365
|  | 13.6592 | 0 | 13.6592 | 14.6398 | 0 | 14.6398 | 14.6398 | 0 | 14.6398 | 14.6398 | 0 | 14.6398 | 14.6398 | 0 | 14.6398 | 14.6398 | 0 | 14.6398 | 14.6398 | 0 | 14.6398 | 14.6398 | 0 | 14.6398 | 14.6398 | 0 | 14.6398 | 14.6398 | 0 | 14.6398 | 14.6398 | 0 | 14.6398 | 14.6398 | 0 | 14.6398 | 14.6398 | 0 | 14.6398 | 14.6398 | 0 | 14.6398 | 14.6398 | 0 | 14.6398
|  | 12.4901 | 0 | 12.4901 | 13.3868 | 0 | 13.3868 | 13.3868 | 0 | 13.3868 | 13.3868 | 0 | 13.3868 | 13.3868 | 0 | 13.3868 | 13.3868 | 0 | 13.3868 | 13.3868 | 0 | 13.3868 | 13.3868 | 0 | 13.3868 | 13.3868 | 0 | 13.3868 | 13.3868 | 0 | 13.3868 | 13.3868 | 0 | 13.3868 | 13.3868 | 0 | 13.3868 | 13.3868 | 0 | 13.3868 | 13.3868 | 0 | 13.3868 | 13.3868 | 0 | 13.3868
|  | 11.204 | 0 | 11.204 | 12.0084 | 0 | 12.0084 | 12.0084 | 0 | 12.0084 | 12.0084 | 0 | 12.0084 | 12.0084 | 0 | 12.0084 | 12.0084 | 0 | 12.0084 | 12.0084 | 0 | 12.0084 | 12.0084 | 0 | 12.0084 | 12.0084 | 0 | 12.0084 | 12.0084 | 0 | 12.0084 | 12.0084 | 0 | 12.0084 | 12.0084 | 0 | 12.0084 | 12.0084 | 0 | 12.0084 | 12.0084 | 0 | 12.0084 | 12.0084 | 0 | 12.0084
|  | 11.0419 | 0 | 11.0419 | 11.8346 | 0 | 11.8346 | 11.8346 | 0 | 11.8346 | 11.8346 | 0 | 11.8346 | 11.8346 | 0 | 11.8346 | 11.8346 | 0 | 11.8346 | 11.8346 | 0 | 11.8346 | 11.8346 | 0 | 11.8346 | 11.8346 | 0 | 11.8346 | 11.8346 | 0 | 11.8346 | 11.8346 | 0 | 11.8346 | 11.8346 | 0 | 11.8346 | 11.8346 | 0 | 11.8346 | 11.8346 | 0 | 11.8346 | 11.8346 | 0 | 11.8346
|  | 11.7235 | 0 | 11.7235 | 12.5651 | 0 | 12.5651 | 12.5651 | 0 | 12.5651 | 12.5651 | 0 | 12.5651 | 12.5651 | 0 | 12.5651 | 12.5651 | 0 | 12.5651 | 12.5651 | 0 | 12.5651 | 12.5651 | 0 | 12.5651 | 12.5651 | 0 | 12.5651 | 12.5651 | 0 | 12.5651 | 12.5651 | 0 | 12.5651 | 12.5651 | 0 | 12.5651 | 12.5651 | 0 | 12.5651 | 12.5651 | 0 | 12.5651 | 12.5651 | 0 | 12.5651
|  | 12.2427 | 0 | 12.2427 | 13.1216 | 0 | 13.1216 | 13.1216 | 0 | 13.1216 | 13.1216 | 0 | 13.1216 | 13.1216 | 0 | 13.1216 | 13.1216 | 0 | 13.1216 | 13.1216 | 0 | 13.1216 | 13.1216 | 0 | 13.1216 | 13.1216 | 0 | 13.1216 | 13.1216 | 0 | 13.1216 | 13.1216 | 0 | 13.1216 | 13.1216 | 0 | 13.1216 | 13.1216 | 0 | 13.1216 | 13.1216 | 0 | 13.1216 | 13.1216 | 0 | 13.1216
|  | 14.4363 | 0 | 14.4363 | 15.4727 | 0 | 15.4727 | 15.4727 | 0 | 15.4727 | 15.4727 | 0 | 15.4727 | 15.4727 | 0 | 15.4727 | 15.4727 | 0 | 15.4727 | 15.4727 | 0 | 15.4727 | 15.4727 | 0 | 15.4727 | 15.4727 | 0 | 15.4727 | 15.4727 | 0 | 15.4727 | 15.4727 | 0 | 15.4727 | 15.4727 | 0 | 15.4727 | 15.4727 | 0 | 15.4727 | 15.4727 | 0 | 15.4727 | 15.4727 | 0 | 15.4727
|  | 14.8684 | 0 | 14.8684 | 15.9358 | 0 | 15.9358 | 15.9358 | 0 | 15.9358 | 15.9358 | 0 | 15.9358 | 15.9358 | 0 | 15.9358 | 15.9358 | 0 | 15.9358 | 15.9358 | 0 | 15.9358 | 15.9358 | 0 | 15.9358 | 15.9358 | 0 | 15.9358 | 15.9358 | 0 | 15.9358 | 15.9358 | 0 | 15.9358 | 15.9358 | 0 | 15.9358 | 15.9358 | 0 | 15.9358 | 15.9358 | 0 | 15.9358 | 15.9358 | 0 | 15.9358
|  | 16.0779 | 0 | 16.0779 | 17.2321 | 0 | 17.2321 | 17.2321 | 0 | 17.2321 | 17.2321 | 0 | 17.2321 | 17.2321 | 0 | 17.2321 | 17.2321 | 0 | 17.2321 | 17.2321 | 0 | 17.2321 | 17.2321 | 0 | 17.2321 | 17.2321 | 0 | 17.2321 | 17.2321 | 0 | 17.2321 | 17.2321 | 0 | 17.2321 | 17.2321 | 0 | 17.2321 | 17.2321 | 0 | 17.2321 | 17.2321 | 0 | 17.2321 | 17.2321 | 0 | 17.2321
|  | 16.9216 | 0 | 16.9216 | 18.1365 | 0 | 18.1365 | 18.1365 | 0 | 18.1365 | 18.1365 | 0 | 18.1365 | 18.1365 | 0 | 18.1365 | 18.1365 | 0 | 18.1365 | 18.1365 | 0 | 18.1365 | 18.1365 | 0 | 18.1365 | 18.1365 | 0 | 18.1365 | 18.1365 | 0 | 18.1365 | 18.1365 | 0 | 18.1365 | 18.1365 | 0 | 18.1365 | 18.1365 | 0 | 18.1365 | 18.1365 | 0 | 18.1365 | 18.1365 | 0 | 18.1365
|  | 15.9899 | 0 | 15.9899 | 17.1378 | 0 | 17.1378 | 17.1378 | 0 | 17.1378 | 17.1378 | 0 | 17.1378 | 17.1378 | 0 | 17.1378 | 17.1378 | 0 | 17.1378 | 17.1378 | 0 | 17.1378 | 17.1378 | 0 | 17.1378 | 17.1378 | 0 | 17.1378 | 17.1378 | 0 | 17.1378 | 17.1378 | 0 | 17.1378 | 17.1378 | 0 | 17.1378 | 17.1378 | 0 | 17.1378 | 17.1378 | 0 | 17.1378 | 17.1378 | 0 | 17.1378
|  | 15.5123 | 0 | 15.5123 | 16.6259 | 0 | 16.6259 | 16.6259 | 0 | 16.6259 | 16.6259 | 0 | 16.6259 | 16.6259 | 0 | 16.6259 | 16.6259 | 0 | 16.6259 | 16.6259 | 0 | 16.6259 | 16.6259 | 0 | 16.6259 | 16.6259 | 0 | 16.6259 | 16.6259 | 0 | 16.6259 | 16.6259 | 0 | 16.6259 | 16.6259 | 0 | 16.6259 | 16.6259 | 0 | 16.6259 | 16.6259 | 0 | 16.6259 | 16.6259 | 0 | 16.6259
|  | 16.8328 | 0 | 16.8328 | 18.0412 | 0 | 18.0412 | 18.0412 | 0 | 18.0412 | 18.0412 | 0 | 18.0412 | 18.0412 | 0 | 18.0412 | 18.0412 | 0 | 18.0412 | 18.0412 | 0 | 18.0412 | 18.0412 | 0 | 18.0412 | 18.0412 | 0 | 18.0412 | 18.0412 | 0 | 18.0412 | 18.0412 | 0 | 18.0412 | 18.0412 | 0 | 18.0412 | 18.0412 | 0 | 18.0412 | 18.0412 | 0 | 18.0412 | 18.0412 | 0 | 18.0412
|  | 16.1196 | 0 | 16.1196 | 17.2768 | 0 | 17.2768 | 17.2768 | 0 | 17.2768 | 17.2768 | 0 | 17.2768 | 17.2768 | 0 | 17.2768 | 17.2768 | 0 | 17.2768 | 17.2768 | 0 | 17.2768 | 17.2768 | 0 | 17.2768 | 17.2768 | 0 | 17.2768 | 17.2768 | 0 | 17.2768 | 17.2768 | 0 | 17.2768 | 17.2768 | 0 | 17.2768 | 17.2768 | 0 | 17.2768 | 17.2768 | 0 | 17.2768 | 17.2768 | 0 | 17.2768
|  | 17.875 | 0 | 17.875 | 19.1583 | 0 | 19.1583 | 19.1583 | 0 | 19.1583 | 19.1583 | 0 | 19.1583 | 19.1583 | 0 | 19.1583 | 19.1583 | 0 | 19.1583 | 19.1583 | 0 | 19.1583 | 19.1583 | 0 | 19.1583 | 19.1583 | 0 | 19.1583 | 19.1583 | 0 | 19.1583 | 19.1583 | 0 | 19.1583 | 19.1583 | 0 | 19.1583 | 19.1583 | 0 | 19.1583 | 19.1583 | 0 | 19.1583 | 19.1583 | 0 | 19.1583
|  | 17.4465 | 0 | 17.4465 | 18.699 | 0 | 18.699 | 18.699 | 0 | 18.699 | 18.699 | 0 | 18.699 | 18.699 | 0 | 18.699 | 18.699 | 0 | 18.699 | 18.699 | 0 | 18.699 | 18.699 | 0 | 18.699 | 18.699 | 0 | 18.699 | 18.699 | 0 | 18.699 | 18.699 | 0 | 18.699 | 18.699 | 0 | 18.699 | 18.699 | 0 | 18.699 | 18.699 | 0 | 18.699 | 18.699 | 0 | 18.699
|  | 18.6468 | 0 | 18.6468 | 19.9855 | 0 | 19.9855 | 19.9855 | 0 | 19.9855 | 19.9855 | 0 | 19.9855 | 19.9855 | 0 | 19.9855 | 19.9855 | 0 | 19.9855 | 19.9855 | 0 | 19.9855 | 19.9855 | 0 | 19.9855 | 19.9855 | 0 | 19.9855 | 19.9855 | 0 | 19.9855 | 19.9855 | 0 | 19.9855 | 19.9855 | 0 | 19.9855 | 19.9855 | 0 | 19.9855 | 19.9855 | 0 | 19.9855 | 19.9855 | 0 | 19.9855
|  | 18.3878 | 0 | 18.3878 | 19.7079 | 0 | 19.7079 | 19.7079 | 0 | 19.7079 | 19.7079 | 0 | 19.7079 | 19.7079 | 0 | 19.7079 | 19.7079 | 0 | 19.7079 | 19.7079 | 0 | 19.7079 | 19.7079 | 0 | 19.7079 | 19.7079 | 0 | 19.7079 | 19.7079 | 0 | 19.7079 | 19.7079 | 0 | 19.7079 | 19.7079 | 0 | 19.7079 | 19.7079 | 0 | 19.7079 | 19.7079 | 0 | 19.7079 | 19.7079 | 0 | 19.7079
|  | 18.9443 | 0 | 18.9443 | 20.3044 | 0 | 20.3044 | 20.3044 | 0 | 20.3044 | 20.3044 | 0 | 20.3044 | 20.3044 | 0 | 20.3044 | 20.3044 | 0 | 20.3044 | 20.3044 | 0 | 20.3044 | 20.3044 | 0 | 20.3044 | 20.3044 | 0 | 20.3044 | 20.3044 | 0 | 20.3044 | 20.3044 | 0 | 20.3044 | 20.3044 | 0 | 20.3044 | 20.3044 | 0 | 20.3044 | 20.3044 | 0 | 20.3044 | 20.3044 | 0 | 20.3044
|  | 19.7383 | 0 | 19.7383 | 21.1553 | 0 | 21.1553 | 21.1553 | 0 | 21.1553 | 21.1553 | 0 | 21.1553 | 21.1553 | 0 | 21.1553 | 21.1553 | 0 | 21.1553 | 21.1553 | 0 | 21.1553 | 21.1553 | 0 | 21.1553 | 21.1553 | 0 | 21.1553 | 21.1553 | 0 | 21.1553 | 21.1553 | 0 | 21.1553 | 21.1553 | 0 | 21.1553 | 21.1553 | 0 | 21.1553 | 21.1553 | 0 | 21.1553 | 21.1553 | 0 | 21.1553
|  | 17.449 | 0 | 17.449 | 18.7017 | 0 | 18.7017 | 18.7017 | 0 | 18.7017 | 18.7017 | 0 | 18.7017 | 18.7017 | 0 | 18.7017 | 18.7017 | 0 | 18.7017 | 18.7017 | 0 | 18.7017 | 18.7017 | 0 | 18.7017 | 18.7017 | 0 | 18.7017 | 18.7017 | 0 | 18.7017 | 18.7017 | 0 | 18.7017 | 18.7017 | 0 | 18.7017 | 18.7017 | 0 | 18.7017 | 18.7017 | 0 | 18.7017 | 18.7017 | 0 | 18.7017
|  | 14.8964 | 0 | 14.8964 | 15.9658 | 0 | 15.9658 | 15.9658 | 0 | 15.9658 | 15.9658 | 0 | 15.9658 | 15.9658 | 0 | 15.9658 | 15.9658 | 0 | 15.9658 | 15.9658 | 0 | 15.9658 | 15.9658 | 0 | 15.9658 | 15.9658 | 0 | 15.9658 | 15.9658 | 0 | 15.9658 | 15.9658 | 0 | 15.9658 | 15.9658 | 0 | 15.9658 | 15.9658 | 0 | 15.9658 | 15.9658 | 0 | 15.9658 | 15.9658 | 0 | 15.9658
|  | 14.3591 | 0 | 14.3591 | 15.39 | 0 | 15.39 | 15.39 | 0 | 15.39 | 15.39 | 0 | 15.39 | 15.39 | 0 | 15.39 | 15.39 | 0 | 15.39 | 15.39 | 0 | 15.39 | 15.39 | 0 | 15.39 | 15.39 | 0 | 15.39 | 15.39 | 0 | 15.39 | 15.39 | 0 | 15.39 | 15.39 | 0 | 15.39 | 15.39 | 0 | 15.39 | 15.39 | 0 | 15.39 | 15.39 | 0 | 15.39
|  | 14.9008 | 0 | 14.9008 | 15.9706 | 0 | 15.9706 | 15.9706 | 0 | 15.9706 | 15.9706 | 0 | 15.9706 | 15.9706 | 0 | 15.9706 | 15.9706 | 0 | 15.9706 | 15.9706 | 0 | 15.9706 | 15.9706 | 0 | 15.9706 | 15.9706 | 0 | 15.9706 | 15.9706 | 0 | 15.9706 | 15.9706 | 0 | 15.9706 | 15.9706 | 0 | 15.9706 | 15.9706 | 0 | 15.9706 | 15.9706 | 0 | 15.9706 | 15.9706 | 0 | 15.9706
|  | 12.8897 | 0 | 12.8897 | 13.8151 | 0 | 13.8151 | 13.8151 | 0 | 13.8151 | 13.8151 | 0 | 13.8151 | 13.8151 | 0 | 13.8151 | 13.8151 | 0 | 13.8151 | 13.8151 | 0 | 13.8151 | 13.8151 | 0 | 13.8151 | 13.8151 | 0 | 13.8151 | 13.8151 | 0 | 13.8151 | 13.8151 | 0 | 13.8151 | 13.8151 | 0 | 13.8151 | 13.8151 | 0 | 13.8151 | 13.8151 | 0 | 13.8151 | 13.8151 | 0 | 13.8151
|  | 12.3337 | 0 | 12.3337 | 13.2191 | 0 | 13.2191 | 13.2191 | 0 | 13.2191 | 13.2191 | 0 | 13.2191 | 13.2191 | 0 | 13.2191 | 13.2191 | 0 | 13.2191 | 13.2191 | 0 | 13.2191 | 13.2191 | 0 | 13.2191 | 13.2191 | 0 | 13.2191 | 13.2191 | 0 | 13.2191 | 13.2191 | 0 | 13.2191 | 13.2191 | 0 | 13.2191 | 13.2191 | 0 | 13.2191 | 13.2191 | 0 | 13.2191 | 13.2191 | 0 | 13.2191
|  | 11.105 | 0 | 11.105 | 11.9022 | 0 | 11.9022 | 11.9022 | 0 | 11.9022 | 11.9022 | 0 | 11.9022 | 11.9022 | 0 | 11.9022 | 11.9022 | 0 | 11.9022 | 11.9022 | 0 | 11.9022 | 11.9022 | 0 | 11.9022 | 11.9022 | 0 | 11.9022 | 11.9022 | 0 | 11.9022 | 11.9022 | 0 | 11.9022 | 11.9022 | 0 | 11.9022 | 11.9022 | 0 | 11.9022 | 11.9022 | 0 | 11.9022 | 11.9022 | 0 | 11.9022
|  | 10.8125 | 0 | 10.8125 | 11.5888 | 0 | 11.5888 | 11.5888 | 0 | 11.5888 | 11.5888 | 0 | 11.5888 | 11.5888 | 0 | 11.5888 | 11.5888 | 0 | 11.5888 | 11.5888 | 0 | 11.5888 | 11.5888 | 0 | 11.5888 | 11.5888 | 0 | 11.5888 | 11.5888 | 0 | 11.5888 | 11.5888 | 0 | 11.5888 | 11.5888 | 0 | 11.5888 | 11.5888 | 0 | 11.5888 | 11.5888 | 0 | 11.5888 | 11.5888 | 0 | 11.5888
|  | 12.3902 | 0 | 12.3902 | 13.2797 | 0 | 13.2797 | 13.2797 | 0 | 13.2797 | 13.2797 | 0 | 13.2797 | 13.2797 | 0 | 13.2797 | 13.2797 | 0 | 13.2797 | 13.2797 | 0 | 13.2797 | 13.2797 | 0 | 13.2797 | 13.2797 | 0 | 13.2797 | 13.2797 | 0 | 13.2797 | 13.2797 | 0 | 13.2797 | 13.2797 | 0 | 13.2797 | 13.2797 | 0 | 13.2797 | 13.2797 | 0 | 13.2797 | 13.2797 | 0 | 13.2797
|  | 15.2196 | 0 | 15.2196 | 16.3122 | 0 | 16.3122 | 16.3122 | 0 | 16.3122 | 16.3122 | 0 | 16.3122 | 16.3122 | 0 | 16.3122 | 16.3122 | 0 | 16.3122 | 16.3122 | 0 | 16.3122 | 16.3122 | 0 | 16.3122 | 16.3122 | 0 | 16.3122 | 16.3122 | 0 | 16.3122 | 16.3122 | 0 | 16.3122 | 16.3122 | 0 | 16.3122 | 16.3122 | 0 | 16.3122 | 16.3122 | 0 | 16.3122 | 16.3122 | 0 | 16.3122
|  | 17.3635 | 0 | 17.3635 | 18.6101 | 0 | 18.6101 | 18.6101 | 0 | 18.6101 | 18.6101 | 0 | 18.6101 | 18.6101 | 0 | 18.6101 | 18.6101 | 0 | 18.6101 | 18.6101 | 0 | 18.6101 | 18.6101 | 0 | 18.6101 | 18.6101 | 0 | 18.6101 | 18.6101 | 0 | 18.6101 | 18.6101 | 0 | 18.6101 | 18.6101 | 0 | 18.6101 | 18.6101 | 0 | 18.6101 | 18.6101 | 0 | 18.6101 | 18.6101 | 0 | 18.6101
|  | 15.6837 | 0 | 15.6837 | 16.8097 | 0 | 16.8097 | 16.8097 | 0 | 16.8097 | 16.8097 | 0 | 16.8097 | 16.8097 | 0 | 16.8097 | 16.8097 | 0 | 16.8097 | 16.8097 | 0 | 16.8097 | 16.8097 | 0 | 16.8097 | 16.8097 | 0 | 16.8097 | 16.8097 | 0 | 16.8097 | 16.8097 | 0 | 16.8097 | 16.8097 | 0 | 16.8097 | 16.8097 | 0 | 16.8097 | 16.8097 | 0 | 16.8097 | 16.8097 | 0 | 16.8097
|  | 15.8495 | 0 | 15.8495 | 16.9873 | 0 | 16.9873 | 16.9873 | 0 | 16.9873 | 16.9873 | 0 | 16.9873 | 16.9873 | 0 | 16.9873 | 16.9873 | 0 | 16.9873 | 16.9873 | 0 | 16.9873 | 16.9873 | 0 | 16.9873 | 16.9873 | 0 | 16.9873 | 16.9873 | 0 | 16.9873 | 16.9873 | 0 | 16.9873 | 16.9873 | 0 | 16.9873 | 16.9873 | 0 | 16.9873 | 16.9873 | 0 | 16.9873 | 16.9873 | 0 | 16.9873
|  | 15.4102 | 0 | 15.4102 | 16.5165 | 0 | 16.5165 | 16.5165 | 0 | 16.5165 | 16.5165 | 0 | 16.5165 | 16.5165 | 0 | 16.5165 | 16.5165 | 0 | 16.5165 | 16.5165 | 0 | 16.5165 | 16.5165 | 0 | 16.5165 | 16.5165 | 0 | 16.5165 | 16.5165 | 0 | 16.5165 | 16.5165 | 0 | 16.5165 | 16.5165 | 0 | 16.5165 | 16.5165 | 0 | 16.5165 | 16.5165 | 0 | 16.5165 | 16.5165 | 0 | 16.5165
|  | 15.3806 | 0 | 15.3806 | 16.4848 | 0 | 16.4848 | 16.4848 | 0 | 16.4848 | 16.4848 | 0 | 16.4848 | 16.4848 | 0 | 16.4848 | 16.4848 | 0 | 16.4848 | 16.4848 | 0 | 16.4848 | 16.4848 | 0 | 16.4848 | 16.4848 | 0 | 16.4848 | 16.4848 | 0 | 16.4848 | 16.4848 | 0 | 16.4848 | 16.4848 | 0 | 16.4848 | 16.4848 | 0 | 16.4848 | 16.4848 | 0 | 16.4848 | 16.4848 | 0 | 16.4848
|  | 15.3714 | 0 | 15.3714 | 16.4749 | 0 | 16.4749 | 16.4749 | 0 | 16.4749 | 16.4749 | 0 | 16.4749 | 16.4749 | 0 | 16.4749 | 16.4749 | 0 | 16.4749 | 16.4749 | 0 | 16.4749 | 16.4749 | 0 | 16.4749 | 16.4749 | 0 | 16.4749 | 16.4749 | 0 | 16.4749 | 16.4749 | 0 | 16.4749 | 16.4749 | 0 | 16.4749 | 16.4749 | 0 | 16.4749 | 16.4749 | 0 | 16.4749 | 16.4749 | 0 | 16.4749
|  | 15.3074 | 0 | 15.3074 | 16.4063 | 0 | 16.4063 | 16.4063 | 0 | 16.4063 | 16.4063 | 0 | 16.4063 | 16.4063 | 0 | 16.4063 | 16.4063 | 0 | 16.4063 | 16.4063 | 0 | 16.4063 | 16.4063 | 0 | 16.4063 | 16.4063 | 0 | 16.4063 | 16.4063 | 0 | 16.4063 | 16.4063 | 0 | 16.4063 | 16.4063 | 0 | 16.4063 | 16.4063 | 0 | 16.4063 | 16.4063 | 0 | 16.4063 | 16.4063 | 0 | 16.4063
|  | 15.3941 | 0 | 15.3941 | 16.4993 | 0 | 16.4993 | 16.4993 | 0 | 16.4993 | 16.4993 | 0 | 16.4993 | 16.4993 | 0 | 16.4993 | 16.4993 | 0 | 16.4993 | 16.4993 | 0 | 16.4993 | 16.4993 | 0 | 16.4993 | 16.4993 | 0 | 16.4993 | 16.4993 | 0 | 16.4993 | 16.4993 | 0 | 16.4993 | 16.4993 | 0 | 16.4993 | 16.4993 | 0 | 16.4993 | 16.4993 | 0 | 16.4993 | 16.4993 | 0 | 16.4993
|  | 15.879 | 0 | 15.879 | 17.019 | 0 | 17.019 | 17.019 | 0 | 17.019 | 17.019 | 0 | 17.019 | 17.019 | 0 | 17.019 | 17.019 | 0 | 17.019 | 17.019 | 0 | 17.019 | 17.019 | 0 | 17.019 | 17.019 | 0 | 17.019 | 17.019 | 0 | 17.019 | 17.019 | 0 | 17.019 | 17.019 | 0 | 17.019 | 17.019 | 0 | 17.019 | 17.019 | 0 | 17.019 | 17.019 | 0 | 17.019
|  | 17.2513 | 0 | 17.2513 | 18.4898 | 0 | 18.4898 | 18.4898 | 0 | 18.4898 | 18.4898 | 0 | 18.4898 | 18.4898 | 0 | 18.4898 | 18.4898 | 0 | 18.4898 | 18.4898 | 0 | 18.4898 | 18.4898 | 0 | 18.4898 | 18.4898 | 0 | 18.4898 | 18.4898 | 0 | 18.4898 | 18.4898 | 0 | 18.4898 | 18.4898 | 0 | 18.4898 | 18.4898 | 0 | 18.4898 | 18.4898 | 0 | 18.4898 | 18.4898 | 0 | 18.4898
|  | 18.9892 | 0 | 18.9892 | 20.3525 | 0 | 20.3525 | 20.3525 | 0 | 20.3525 | 20.3525 | 0 | 20.3525 | 20.3525 | 0 | 20.3525 | 20.3525 | 0 | 20.3525 | 20.3525 | 0 | 20.3525 | 20.3525 | 0 | 20.3525 | 20.3525 | 0 | 20.3525 | 20.3525 | 0 | 20.3525 | 20.3525 | 0 | 20.3525 | 20.3525 | 0 | 20.3525 | 20.3525 | 0 | 20.3525 | 20.3525 | 0 | 20.3525 | 20.3525 | 0 | 20.3525
|  | 19.5114 | 0 | 19.5114 | 20.9122 | 0 | 20.9122 | 20.9122 | 0 | 20.9122 | 20.9122 | 0 | 20.9122 | 20.9122 | 0 | 20.9122 | 20.9122 | 0 | 20.9122 | 20.9122 | 0 | 20.9122 | 20.9122 | 0 | 20.9122 | 20.9122 | 0 | 20.9122 | 20.9122 | 0 | 20.9122 | 20.9122 | 0 | 20.9122 | 20.9122 | 0 | 20.9122 | 20.9122 | 0 | 20.9122 | 20.9122 | 0 | 20.9122 | 20.9122 | 0 | 20.9122
|  | 19.6509 | 0 | 19.6509 | 21.0616 | 0 | 21.0616 | 21.0616 | 0 | 21.0616 | 21.0616 | 0 | 21.0616 | 21.0616 | 0 | 21.0616 | 21.0616 | 0 | 21.0616 | 21.0616 | 0 | 21.0616 | 21.0616 | 0 | 21.0616 | 21.0616 | 0 | 21.0616 | 21.0616 | 0 | 21.0616 | 21.0616 | 0 | 21.0616 | 21.0616 | 0 | 21.0616 | 21.0616 | 0 | 21.0616 | 21.0616 | 0 | 21.0616 | 21.0616 | 0 | 21.0616
|  | 20.3303 | 0 | 20.3303 | 21.7899 | 0 | 21.7899 | 21.7899 | 0 | 21.7899 | 21.7899 | 0 | 21.7899 | 21.7899 | 0 | 21.7899 | 21.7899 | 0 | 21.7899 | 21.7899 | 0 | 21.7899 | 21.7899 | 0 | 21.7899 | 21.7899 | 0 | 21.7899 | 21.7899 | 0 | 21.7899 | 21.7899 | 0 | 21.7899 | 21.7899 | 0 | 21.7899 | 21.7899 | 0 | 21.7899 | 21.7899 | 0 | 21.7899 | 21.7899 | 0 | 21.7899
|  | 18.4968 | 0 | 18.4968 | 19.8247 | 0 | 19.8247 | 19.8247 | 0 | 19.8247 | 19.8247 | 0 | 19.8247 | 19.8247 | 0 | 19.8247 | 19.8247 | 0 | 19.8247 | 19.8247 | 0 | 19.8247 | 19.8247 | 0 | 19.8247 | 19.8247 | 0 | 19.8247 | 19.8247 | 0 | 19.8247 | 19.8247 | 0 | 19.8247 | 19.8247 | 0 | 19.8247 | 19.8247 | 0 | 19.8247 | 19.8247 | 0 | 19.8247 | 19.8247 | 0 | 19.8247
|  | 15.485 | 0 | 15.485 | 16.5967 | 0 | 16.5967 | 16.5967 | 0 | 16.5967 | 16.5967 | 0 | 16.5967 | 16.5967 | 0 | 16.5967 | 16.5967 | 0 | 16.5967 | 16.5967 | 0 | 16.5967 | 16.5967 | 0 | 16.5967 | 16.5967 | 0 | 16.5967 | 16.5967 | 0 | 16.5967 | 16.5967 | 0 | 16.5967 | 16.5967 | 0 | 16.5967 | 16.5967 | 0 | 16.5967 | 16.5967 | 0 | 16.5967 | 16.5967 | 0 | 16.5967
|  | 14.5225 | 0 | 14.5225 | 15.5651 | 0 | 15.5651 | 15.5651 | 0 | 15.5651 | 15.5651 | 0 | 15.5651 | 15.5651 | 0 | 15.5651 | 15.5651 | 0 | 15.5651 | 15.5651 | 0 | 15.5651 | 15.5651 | 0 | 15.5651 | 15.5651 | 0 | 15.5651 | 15.5651 | 0 | 15.5651 | 15.5651 | 0 | 15.5651 | 15.5651 | 0 | 15.5651 | 15.5651 | 0 | 15.5651 | 15.5651 | 0 | 15.5651 | 15.5651 | 0 | 15.5651
|  | 14.9954 | 0 | 14.9954 | 16.0719 | 0 | 16.0719 | 16.0719 | 0 | 16.0719 | 16.0719 | 0 | 16.0719 | 16.0719 | 0 | 16.0719 | 16.0719 | 0 | 16.0719 | 16.0719 | 0 | 16.0719 | 16.0719 | 0 | 16.0719 | 16.0719 | 0 | 16.0719 | 16.0719 | 0 | 16.0719 | 16.0719 | 0 | 16.0719 | 16.0719 | 0 | 16.0719 | 16.0719 | 0 | 16.0719 | 16.0719 | 0 | 16.0719 | 16.0719 | 0 | 16.0719
|  | 12.6979 | 0 | 12.6979 | 13.6095 | 0 | 13.6095 | 13.6095 | 0 | 13.6095 | 13.6095 | 0 | 13.6095 | 13.6095 | 0 | 13.6095 | 13.6095 | 0 | 13.6095 | 13.6095 | 0 | 13.6095 | 13.6095 | 0 | 13.6095 | 13.6095 | 0 | 13.6095 | 13.6095 | 0 | 13.6095 | 13.6095 | 0 | 13.6095 | 13.6095 | 0 | 13.6095 | 13.6095 | 0 | 13.6095 | 13.6095 | 0 | 13.6095 | 13.6095 | 0 | 13.6095
|  | 11.9256 | 0 | 11.9256 | 12.7817 | 0 | 12.7817 | 12.7817 | 0 | 12.7817 | 12.7817 | 0 | 12.7817 | 12.7817 | 0 | 12.7817 | 12.7817 | 0 | 12.7817 | 12.7817 | 0 | 12.7817 | 12.7817 | 0 | 12.7817 | 12.7817 | 0 | 12.7817 | 12.7817 | 0 | 12.7817 | 12.7817 | 0 | 12.7817 | 12.7817 | 0 | 12.7817 | 12.7817 | 0 | 12.7817 | 12.7817 | 0 | 12.7817 | 12.7817 | 0 | 12.7817
|  | 11.0924 | 0 | 11.0924 | 11.8887 | 0 | 11.8887 | 11.8887 | 0 | 11.8887 | 11.8887 | 0 | 11.8887 | 11.8887 | 0 | 11.8887 | 11.8887 | 0 | 11.8887 | 11.8887 | 0 | 11.8887 | 11.8887 | 0 | 11.8887 | 11.8887 | 0 | 11.8887 | 11.8887 | 0 | 11.8887 | 11.8887 | 0 | 11.8887 | 11.8887 | 0 | 11.8887 | 11.8887 | 0 | 11.8887 | 11.8887 | 0 | 11.8887 | 11.8887 | 0 | 11.8887
|  | 11.0164 | 0 | 11.0164 | 11.8072 | 0 | 11.8072 | 11.8072 | 0 | 11.8072 | 11.8072 | 0 | 11.8072 | 11.8072 | 0 | 11.8072 | 11.8072 | 0 | 11.8072 | 11.8072 | 0 | 11.8072 | 11.8072 | 0 | 11.8072 | 11.8072 | 0 | 11.8072 | 11.8072 | 0 | 11.8072 | 11.8072 | 0 | 11.8072 | 11.8072 | 0 | 11.8072 | 11.8072 | 0 | 11.8072 | 11.8072 | 0 | 11.8072 | 11.8072 | 0 | 11.8072
|  | 13.1808 | 0 | 13.1808 | 14.1271 | 0 | 14.1271 | 14.1271 | 0 | 14.1271 | 14.1271 | 0 | 14.1271 | 14.1271 | 0 | 14.1271 | 14.1271 | 0 | 14.1271 | 14.1271 | 0 | 14.1271 | 14.1271 | 0 | 14.1271 | 14.1271 | 0 | 14.1271 | 14.1271 | 0 | 14.1271 | 14.1271 | 0 | 14.1271 | 14.1271 | 0 | 14.1271 | 14.1271 | 0 | 14.1271 | 14.1271 | 0 | 14.1271 | 14.1271 | 0 | 14.1271
|  | 15.2332 | 0 | 15.2332 | 16.3268 | 0 | 16.3268 | 16.3268 | 0 | 16.3268 | 16.3268 | 0 | 16.3268 | 16.3268 | 0 | 16.3268 | 16.3268 | 0 | 16.3268 | 16.3268 | 0 | 16.3268 | 16.3268 | 0 | 16.3268 | 16.3268 | 0 | 16.3268 | 16.3268 | 0 | 16.3268 | 16.3268 | 0 | 16.3268 | 16.3268 | 0 | 16.3268 | 16.3268 | 0 | 16.3268 | 16.3268 | 0 | 16.3268 | 16.3268 | 0 | 16.3268
|  | 17.086 | 0 | 17.086 | 18.3127 | 0 | 18.3127 | 18.3127 | 0 | 18.3127 | 18.3127 | 0 | 18.3127 | 18.3127 | 0 | 18.3127 | 18.3127 | 0 | 18.3127 | 18.3127 | 0 | 18.3127 | 18.3127 | 0 | 18.3127 | 18.3127 | 0 | 18.3127 | 18.3127 | 0 | 18.3127 | 18.3127 | 0 | 18.3127 | 18.3127 | 0 | 18.3127 | 18.3127 | 0 | 18.3127 | 18.3127 | 0 | 18.3127 | 18.3127 | 0 | 18.3127
|  | 14.5489 | 0 | 14.5489 | 15.5934 | 0 | 15.5934 | 15.5934 | 0 | 15.5934 | 15.5934 | 0 | 15.5934 | 15.5934 | 0 | 15.5934 | 15.5934 | 0 | 15.5934 | 15.5934 | 0 | 15.5934 | 15.5934 | 0 | 15.5934 | 15.5934 | 0 | 15.5934 | 15.5934 | 0 | 15.5934 | 15.5934 | 0 | 15.5934 | 15.5934 | 0 | 15.5934 | 15.5934 | 0 | 15.5934 | 15.5934 | 0 | 15.5934 | 15.5934 | 0 | 15.5934
|  | 14.4524 | 0 | 14.4524 | 15.49 | 0 | 15.49 | 15.49 | 0 | 15.49 | 15.49 | 0 | 15.49 | 15.49 | 0 | 15.49 | 15.49 | 0 | 15.49 | 15.49 | 0 | 15.49 | 15.49 | 0 | 15.49 | 15.49 | 0 | 15.49 | 15.49 | 0 | 15.49 | 15.49 | 0 | 15.49 | 15.49 | 0 | 15.49 | 15.49 | 0 | 15.49 | 15.49 | 0 | 15.49 | 15.49 | 0 | 15.49
|  | 14.2082 | 0 | 14.2082 | 15.2282 | 0 | 15.2282 | 15.2282 | 0 | 15.2282 | 15.2282 | 0 | 15.2282 | 15.2282 | 0 | 15.2282 | 15.2282 | 0 | 15.2282 | 15.2282 | 0 | 15.2282 | 15.2282 | 0 | 15.2282 | 15.2282 | 0 | 15.2282 | 15.2282 | 0 | 15.2282 | 15.2282 | 0 | 15.2282 | 15.2282 | 0 | 15.2282 | 15.2282 | 0 | 15.2282 | 15.2282 | 0 | 15.2282 | 15.2282 | 0 | 15.2282
|  | 13.5442 | 0 | 13.5442 | 14.5166 | 0 | 14.5166 | 14.5166 | 0 | 14.5166 | 14.5166 | 0 | 14.5166 | 14.5166 | 0 | 14.5166 | 14.5166 | 0 | 14.5166 | 14.5166 | 0 | 14.5166 | 14.5166 | 0 | 14.5166 | 14.5166 | 0 | 14.5166 | 14.5166 | 0 | 14.5166 | 14.5166 | 0 | 14.5166 | 14.5166 | 0 | 14.5166 | 14.5166 | 0 | 14.5166 | 14.5166 | 0 | 14.5166 | 14.5166 | 0 | 14.5166
|  | 11.6543 | 0 | 11.6543 | 12.491 | 0 | 12.491 | 12.491 | 0 | 12.491 | 12.491 | 0 | 12.491 | 12.491 | 0 | 12.491 | 12.491 | 0 | 12.491 | 12.491 | 0 | 12.491 | 12.491 | 0 | 12.491 | 12.491 | 0 | 12.491 | 12.491 | 0 | 12.491 | 12.491 | 0 | 12.491 | 12.491 | 0 | 12.491 | 12.491 | 0 | 12.491 | 12.491 | 0 | 12.491 | 12.491 | 0 | 12.491
|  | 11.7472 | 0 | 11.7472 | 12.5906 | 0 | 12.5906 | 12.5906 | 0 | 12.5906 | 12.5906 | 0 | 12.5906 | 12.5906 | 0 | 12.5906 | 12.5906 | 0 | 12.5906 | 12.5906 | 0 | 12.5906 | 12.5906 | 0 | 12.5906 | 12.5906 | 0 | 12.5906 | 12.5906 | 0 | 12.5906 | 12.5906 | 0 | 12.5906 | 12.5906 | 0 | 12.5906 | 12.5906 | 0 | 12.5906 | 12.5906 | 0 | 12.5906 | 12.5906 | 0 | 12.5906
|  | 11.986 | 0 | 11.986 | 12.8465 | 0 | 12.8465 | 12.8465 | 0 | 12.8465 | 12.8465 | 0 | 12.8465 | 12.8465 | 0 | 12.8465 | 12.8465 | 0 | 12.8465 | 12.8465 | 0 | 12.8465 | 12.8465 | 0 | 12.8465 | 12.8465 | 0 | 12.8465 | 12.8465 | 0 | 12.8465 | 12.8465 | 0 | 12.8465 | 12.8465 | 0 | 12.8465 | 12.8465 | 0 | 12.8465 | 12.8465 | 0 | 12.8465 | 12.8465 | 0 | 12.8465
|  | 13.7673 | 0 | 13.7673 | 14.7557 | 0 | 14.7557 | 14.7557 | 0 | 14.7557 | 14.7557 | 0 | 14.7557 | 14.7557 | 0 | 14.7557 | 14.7557 | 0 | 14.7557 | 14.7557 | 0 | 14.7557 | 14.7557 | 0 | 14.7557 | 14.7557 | 0 | 14.7557 | 14.7557 | 0 | 14.7557 | 14.7557 | 0 | 14.7557 | 14.7557 | 0 | 14.7557 | 14.7557 | 0 | 14.7557 | 14.7557 | 0 | 14.7557 | 14.7557 | 0 | 14.7557
|  | 15.5155 | 0 | 15.5155 | 16.6294 | 0 | 16.6294 | 16.6294 | 0 | 16.6294 | 16.6294 | 0 | 16.6294 | 16.6294 | 0 | 16.6294 | 16.6294 | 0 | 16.6294 | 16.6294 | 0 | 16.6294 | 16.6294 | 0 | 16.6294 | 16.6294 | 0 | 16.6294 | 16.6294 | 0 | 16.6294 | 16.6294 | 0 | 16.6294 | 16.6294 | 0 | 16.6294 | 16.6294 | 0 | 16.6294 | 16.6294 | 0 | 16.6294 | 16.6294 | 0 | 16.6294
|  | 16.6419 | 0 | 16.6419 | 17.8367 | 0 | 17.8367 | 17.8367 | 0 | 17.8367 | 17.8367 | 0 | 17.8367 | 17.8367 | 0 | 17.8367 | 17.8367 | 0 | 17.8367 | 17.8367 | 0 | 17.8367 | 17.8367 | 0 | 17.8367 | 17.8367 | 0 | 17.8367 | 17.8367 | 0 | 17.8367 | 17.8367 | 0 | 17.8367 | 17.8367 | 0 | 17.8367 | 17.8367 | 0 | 17.8367 | 17.8367 | 0 | 17.8367 | 17.8367 | 0 | 17.8367
|  | 17.2237 | 0 | 17.2237 | 18.4603 | 0 | 18.4603 | 18.4603 | 0 | 18.4603 | 18.4603 | 0 | 18.4603 | 18.4603 | 0 | 18.4603 | 18.4603 | 0 | 18.4603 | 18.4603 | 0 | 18.4603 | 18.4603 | 0 | 18.4603 | 18.4603 | 0 | 18.4603 | 18.4603 | 0 | 18.4603 | 18.4603 | 0 | 18.4603 | 18.4603 | 0 | 18.4603 | 18.4603 | 0 | 18.4603 | 18.4603 | 0 | 18.4603 | 18.4603 | 0 | 18.4603
|  | 17.4778 | 0 | 17.4778 | 18.7325 | 0 | 18.7325 | 18.7325 | 0 | 18.7325 | 18.7325 | 0 | 18.7325 | 18.7325 | 0 | 18.7325 | 18.7325 | 0 | 18.7325 | 18.7325 | 0 | 18.7325 | 18.7325 | 0 | 18.7325 | 18.7325 | 0 | 18.7325 | 18.7325 | 0 | 18.7325 | 18.7325 | 0 | 18.7325 | 18.7325 | 0 | 18.7325 | 18.7325 | 0 | 18.7325 | 18.7325 | 0 | 18.7325 | 18.7325 | 0 | 18.7325
|  | 20.1615 | 0 | 20.1615 | 21.6089 | 0 | 21.6089 | 21.6089 | 0 | 21.6089 | 21.6089 | 0 | 21.6089 | 21.6089 | 0 | 21.6089 | 21.6089 | 0 | 21.6089 | 21.6089 | 0 | 21.6089 | 21.6089 | 0 | 21.6089 | 21.6089 | 0 | 21.6089 | 21.6089 | 0 | 21.6089 | 21.6089 | 0 | 21.6089 | 21.6089 | 0 | 21.6089 | 21.6089 | 0 | 21.6089 | 21.6089 | 0 | 21.6089 | 21.6089 | 0 | 21.6089
|  | 18.5409 | 0 | 18.5409 | 19.872 | 0 | 19.872 | 19.872 | 0 | 19.872 | 19.872 | 0 | 19.872 | 19.872 | 0 | 19.872 | 19.872 | 0 | 19.872 | 19.872 | 0 | 19.872 | 19.872 | 0 | 19.872 | 19.872 | 0 | 19.872 | 19.872 | 0 | 19.872 | 19.872 | 0 | 19.872 | 19.872 | 0 | 19.872 | 19.872 | 0 | 19.872 | 19.872 | 0 | 19.872 | 19.872 | 0 | 19.872
|  | 15.6214 | 0 | 15.6214 | 16.7429 | 0 | 16.7429 | 16.7429 | 0 | 16.7429 | 16.7429 | 0 | 16.7429 | 16.7429 | 0 | 16.7429 | 16.7429 | 0 | 16.7429 | 16.7429 | 0 | 16.7429 | 16.7429 | 0 | 16.7429 | 16.7429 | 0 | 16.7429 | 16.7429 | 0 | 16.7429 | 16.7429 | 0 | 16.7429 | 16.7429 | 0 | 16.7429 | 16.7429 | 0 | 16.7429 | 16.7429 | 0 | 16.7429 | 16.7429 | 0 | 16.7429
|  | 14.7628 | 0 | 14.7628 | 15.8227 | 0 | 15.8227 | 15.8227 | 0 | 15.8227 | 15.8227 | 0 | 15.8227 | 15.8227 | 0 | 15.8227 | 15.8227 | 0 | 15.8227 | 15.8227 | 0 | 15.8227 | 15.8227 | 0 | 15.8227 | 15.8227 | 0 | 15.8227 | 15.8227 | 0 | 15.8227 | 15.8227 | 0 | 15.8227 | 15.8227 | 0 | 15.8227 | 15.8227 | 0 | 15.8227 | 15.8227 | 0 | 15.8227 | 15.8227 | 0 | 15.8227
|  | 13.9945 | 0 | 13.9945 | 14.9992 | 0 | 14.9992 | 14.9992 | 0 | 14.9992 | 14.9992 | 0 | 14.9992 | 14.9992 | 0 | 14.9992 | 14.9992 | 0 | 14.9992 | 14.9992 | 0 | 14.9992 | 14.9992 | 0 | 14.9992 | 14.9992 | 0 | 14.9992 | 14.9992 | 0 | 14.9992 | 14.9992 | 0 | 14.9992 | 14.9992 | 0 | 14.9992 | 14.9992 | 0 | 14.9992 | 14.9992 | 0 | 14.9992 | 14.9992 | 0 | 14.9992
|  | 12.4358 | 0 | 12.4358 | 13.3286 | 0 | 13.3286 | 13.3286 | 0 | 13.3286 | 13.3286 | 0 | 13.3286 | 13.3286 | 0 | 13.3286 | 13.3286 | 0 | 13.3286 | 13.3286 | 0 | 13.3286 | 13.3286 | 0 | 13.3286 | 13.3286 | 0 | 13.3286 | 13.3286 | 0 | 13.3286 | 13.3286 | 0 | 13.3286 | 13.3286 | 0 | 13.3286 | 13.3286 | 0 | 13.3286 | 13.3286 | 0 | 13.3286 | 13.3286 | 0 | 13.3286
|  | 11.732 | 0 | 11.732 | 12.5742 | 0 | 12.5742 | 12.5742 | 0 | 12.5742 | 12.5742 | 0 | 12.5742 | 12.5742 | 0 | 12.5742 | 12.5742 | 0 | 12.5742 | 12.5742 | 0 | 12.5742 | 12.5742 | 0 | 12.5742 | 12.5742 | 0 | 12.5742 | 12.5742 | 0 | 12.5742 | 12.5742 | 0 | 12.5742 | 12.5742 | 0 | 12.5742 | 12.5742 | 0 | 12.5742 | 12.5742 | 0 | 12.5742 | 12.5742 | 0 | 12.5742
|  | 10.8893 | 0 | 10.8893 | 11.671 | 0 | 11.671 | 11.671 | 0 | 11.671 | 11.671 | 0 | 11.671 | 11.671 | 0 | 11.671 | 11.671 | 0 | 11.671 | 11.671 | 0 | 11.671 | 11.671 | 0 | 11.671 | 11.671 | 0 | 11.671 | 11.671 | 0 | 11.671 | 11.671 | 0 | 11.671 | 11.671 | 0 | 11.671 | 11.671 | 0 | 11.671 | 11.671 | 0 | 11.671 | 11.671 | 0 | 11.671
|  | 11.1549 | 0 | 11.1549 | 11.9558 | 0 | 11.9558 | 11.9558 | 0 | 11.9558 | 11.9558 | 0 | 11.9558 | 11.9558 | 0 | 11.9558 | 11.9558 | 0 | 11.9558 | 11.9558 | 0 | 11.9558 | 11.9558 | 0 | 11.9558 | 11.9558 | 0 | 11.9558 | 11.9558 | 0 | 11.9558 | 11.9558 | 0 | 11.9558 | 11.9558 | 0 | 11.9558 | 11.9558 | 0 | 11.9558 | 11.9558 | 0 | 11.9558 | 11.9558 | 0 | 11.9558
|  | 13.5787 | 0 | 13.5787 | 14.5535 | 0 | 14.5535 | 14.5535 | 0 | 14.5535 | 14.5535 | 0 | 14.5535 | 14.5535 | 0 | 14.5535 | 14.5535 | 0 | 14.5535 | 14.5535 | 0 | 14.5535 | 14.5535 | 0 | 14.5535 | 14.5535 | 0 | 14.5535 | 14.5535 | 0 | 14.5535 | 14.5535 | 0 | 14.5535 | 14.5535 | 0 | 14.5535 | 14.5535 | 0 | 14.5535 | 14.5535 | 0 | 14.5535 | 14.5535 | 0 | 14.5535
|  | 15.4348 | 0 | 15.4348 | 16.5429 | 0 | 16.5429 | 16.5429 | 0 | 16.5429 | 16.5429 | 0 | 16.5429 | 16.5429 | 0 | 16.5429 | 16.5429 | 0 | 16.5429 | 16.5429 | 0 | 16.5429 | 16.5429 | 0 | 16.5429 | 16.5429 | 0 | 16.5429 | 16.5429 | 0 | 16.5429 | 16.5429 | 0 | 16.5429 | 16.5429 | 0 | 16.5429 | 16.5429 | 0 | 16.5429 | 16.5429 | 0 | 16.5429 | 16.5429 | 0 | 16.5429
|  | 16.5034 | 0 | 16.5034 | 17.6882 | 0 | 17.6882 | 17.6882 | 0 | 17.6882 | 17.6882 | 0 | 17.6882 | 17.6882 | 0 | 17.6882 | 17.6882 | 0 | 17.6882 | 17.6882 | 0 | 17.6882 | 17.6882 | 0 | 17.6882 | 17.6882 | 0 | 17.6882 | 17.6882 | 0 | 17.6882 | 17.6882 | 0 | 17.6882 | 17.6882 | 0 | 17.6882 | 17.6882 | 0 | 17.6882 | 17.6882 | 0 | 17.6882 | 17.6882 | 0 | 17.6882
|  | 14.6924 | 0 | 14.6924 | 15.7472 | 0 | 15.7472 | 15.7472 | 0 | 15.7472 | 15.7472 | 0 | 15.7472 | 15.7472 | 0 | 15.7472 | 15.7472 | 0 | 15.7472 | 15.7472 | 0 | 15.7472 | 15.7472 | 0 | 15.7472 | 15.7472 | 0 | 15.7472 | 15.7472 | 0 | 15.7472 | 15.7472 | 0 | 15.7472 | 15.7472 | 0 | 15.7472 | 15.7472 | 0 | 15.7472 | 15.7472 | 0 | 15.7472 | 15.7472 | 0 | 15.7472
|  | 14.7633 | 0 | 14.7633 | 15.8232 | 0 | 15.8232 | 15.8232 | 0 | 15.8232 | 15.8232 | 0 | 15.8232 | 15.8232 | 0 | 15.8232 | 15.8232 | 0 | 15.8232 | 15.8232 | 0 | 15.8232 | 15.8232 | 0 | 15.8232 | 15.8232 | 0 | 15.8232 | 15.8232 | 0 | 15.8232 | 15.8232 | 0 | 15.8232 | 15.8232 | 0 | 15.8232 | 15.8232 | 0 | 15.8232 | 15.8232 | 0 | 15.8232 | 15.8232 | 0 | 15.8232
|  | 14.4814 | 0 | 14.4814 | 15.521 | 0 | 15.521 | 15.521 | 0 | 15.521 | 15.521 | 0 | 15.521 | 15.521 | 0 | 15.521 | 15.521 | 0 | 15.521 | 15.521 | 0 | 15.521 | 15.521 | 0 | 15.521 | 15.521 | 0 | 15.521 | 15.521 | 0 | 15.521 | 15.521 | 0 | 15.521 | 15.521 | 0 | 15.521 | 15.521 | 0 | 15.521 | 15.521 | 0 | 15.521 | 15.521 | 0 | 15.521
|  | 14.7968 | 0 | 14.7968 | 15.859 | 0 | 15.859 | 15.859 | 0 | 15.859 | 15.859 | 0 | 15.859 | 15.859 | 0 | 15.859 | 15.859 | 0 | 15.859 | 15.859 | 0 | 15.859 | 15.859 | 0 | 15.859 | 15.859 | 0 | 15.859 | 15.859 | 0 | 15.859 | 15.859 | 0 | 15.859 | 15.859 | 0 | 15.859 | 15.859 | 0 | 15.859 | 15.859 | 0 | 15.859 | 15.859 | 0 | 15.859
|  | 14.2446 | 0 | 14.2446 | 15.2673 | 0 | 15.2673 | 15.2673 | 0 | 15.2673 | 15.2673 | 0 | 15.2673 | 15.2673 | 0 | 15.2673 | 15.2673 | 0 | 15.2673 | 15.2673 | 0 | 15.2673 | 15.2673 | 0 | 15.2673 | 15.2673 | 0 | 15.2673 | 15.2673 | 0 | 15.2673 | 15.2673 | 0 | 15.2673 | 15.2673 | 0 | 15.2673 | 15.2673 | 0 | 15.2673 | 15.2673 | 0 | 15.2673 | 15.2673 | 0 | 15.2673
|  | 13.7491 | 0 | 13.7491 | 14.7361 | 0 | 14.7361 | 14.7361 | 0 | 14.7361 | 14.7361 | 0 | 14.7361 | 14.7361 | 0 | 14.7361 | 14.7361 | 0 | 14.7361 | 14.7361 | 0 | 14.7361 | 14.7361 | 0 | 14.7361 | 14.7361 | 0 | 14.7361 | 14.7361 | 0 | 14.7361 | 14.7361 | 0 | 14.7361 | 14.7361 | 0 | 14.7361 | 14.7361 | 0 | 14.7361 | 14.7361 | 0 | 14.7361 | 14.7361 | 0 | 14.7361
|  | 13.8546 | 0 | 13.8546 | 14.8492 | 0 | 14.8492 | 14.8492 | 0 | 14.8492 | 14.8492 | 0 | 14.8492 | 14.8492 | 0 | 14.8492 | 14.8492 | 0 | 14.8492 | 14.8492 | 0 | 14.8492 | 14.8492 | 0 | 14.8492 | 14.8492 | 0 | 14.8492 | 14.8492 | 0 | 14.8492 | 14.8492 | 0 | 14.8492 | 14.8492 | 0 | 14.8492 | 14.8492 | 0 | 14.8492 | 14.8492 | 0 | 14.8492 | 14.8492 | 0 | 14.8492
|  | 14.7695 | 0 | 14.7695 | 15.8299 | 0 | 15.8299 | 15.8299 | 0 | 15.8299 | 15.8299 | 0 | 15.8299 | 15.8299 | 0 | 15.8299 | 15.8299 | 0 | 15.8299 | 15.8299 | 0 | 15.8299 | 15.8299 | 0 | 15.8299 | 15.8299 | 0 | 15.8299 | 15.8299 | 0 | 15.8299 | 15.8299 | 0 | 15.8299 | 15.8299 | 0 | 15.8299 | 15.8299 | 0 | 15.8299 | 15.8299 | 0 | 15.8299 | 15.8299 | 0 | 15.8299
|  | 16.0736 | 0 | 16.0736 | 17.2276 | 0 | 17.2276 | 17.2276 | 0 | 17.2276 | 17.2276 | 0 | 17.2276 | 17.2276 | 0 | 17.2276 | 17.2276 | 0 | 17.2276 | 17.2276 | 0 | 17.2276 | 17.2276 | 0 | 17.2276 | 17.2276 | 0 | 17.2276 | 17.2276 | 0 | 17.2276 | 17.2276 | 0 | 17.2276 | 17.2276 | 0 | 17.2276 | 17.2276 | 0 | 17.2276 | 17.2276 | 0 | 17.2276 | 17.2276 | 0 | 17.2276
|  | 17.734 | 0 | 17.734 | 19.0072 | 0 | 19.0072 | 19.0072 | 0 | 19.0072 | 19.0072 | 0 | 19.0072 | 19.0072 | 0 | 19.0072 | 19.0072 | 0 | 19.0072 | 19.0072 | 0 | 19.0072 | 19.0072 | 0 | 19.0072 | 19.0072 | 0 | 19.0072 | 19.0072 | 0 | 19.0072 | 19.0072 | 0 | 19.0072 | 19.0072 | 0 | 19.0072 | 19.0072 | 0 | 19.0072 | 19.0072 | 0 | 19.0072 | 19.0072 | 0 | 19.0072
|  | 18.6423 | 0 | 18.6423 | 19.9807 | 0 | 19.9807 | 19.9807 | 0 | 19.9807 | 19.9807 | 0 | 19.9807 | 19.9807 | 0 | 19.9807 | 19.9807 | 0 | 19.9807 | 19.9807 | 0 | 19.9807 | 19.9807 | 0 | 19.9807 | 19.9807 | 0 | 19.9807 | 19.9807 | 0 | 19.9807 | 19.9807 | 0 | 19.9807 | 19.9807 | 0 | 19.9807 | 19.9807 | 0 | 19.9807 | 19.9807 | 0 | 19.9807 | 19.9807 | 0 | 19.9807
|  | 19.5448 | 0 | 19.5448 | 20.9479 | 0 | 20.9479 | 20.9479 | 0 | 20.9479 | 20.9479 | 0 | 20.9479 | 20.9479 | 0 | 20.9479 | 20.9479 | 0 | 20.9479 | 20.9479 | 0 | 20.9479 | 20.9479 | 0 | 20.9479 | 20.9479 | 0 | 20.9479 | 20.9479 | 0 | 20.9479 | 20.9479 | 0 | 20.9479 | 20.9479 | 0 | 20.9479 | 20.9479 | 0 | 20.9479 | 20.9479 | 0 | 20.9479 | 20.9479 | 0 | 20.9479
|  | 20.8079 | 0 | 20.8079 | 22.3018 | 0 | 22.3018 | 22.3018 | 0 | 22.3018 | 22.3018 | 0 | 22.3018 | 22.3018 | 0 | 22.3018 | 22.3018 | 0 | 22.3018 | 22.3018 | 0 | 22.3018 | 22.3018 | 0 | 22.3018 | 22.3018 | 0 | 22.3018 | 22.3018 | 0 | 22.3018 | 22.3018 | 0 | 22.3018 | 22.3018 | 0 | 22.3018 | 22.3018 | 0 | 22.3018 | 22.3018 | 0 | 22.3018 | 22.3018 | 0 | 22.3018
|  | 19.453 | 0 | 19.453 | 20.8496 | 0 | 20.8496 | 20.8496 | 0 | 20.8496 | 20.8496 | 0 | 20.8496 | 20.8496 | 0 | 20.8496 | 20.8496 | 0 | 20.8496 | 20.8496 | 0 | 20.8496 | 20.8496 | 0 | 20.8496 | 20.8496 | 0 | 20.8496 | 20.8496 | 0 | 20.8496 | 20.8496 | 0 | 20.8496 | 20.8496 | 0 | 20.8496 | 20.8496 | 0 | 20.8496 | 20.8496 | 0 | 20.8496 | 20.8496 | 0 | 20.8496
|  | 17.1162 | 0 | 17.1162 | 18.345 | 0 | 18.345 | 18.345 | 0 | 18.345 | 18.345 | 0 | 18.345 | 18.345 | 0 | 18.345 | 18.345 | 0 | 18.345 | 18.345 | 0 | 18.345 | 18.345 | 0 | 18.345 | 18.345 | 0 | 18.345 | 18.345 | 0 | 18.345 | 18.345 | 0 | 18.345 | 18.345 | 0 | 18.345 | 18.345 | 0 | 18.345 | 18.345 | 0 | 18.345 | 18.345 | 0 | 18.345
|  | 15.7492 | 0 | 15.7492 | 16.8798 | 0 | 16.8798 | 16.8798 | 0 | 16.8798 | 16.8798 | 0 | 16.8798 | 16.8798 | 0 | 16.8798 | 16.8798 | 0 | 16.8798 | 16.8798 | 0 | 16.8798 | 16.8798 | 0 | 16.8798 | 16.8798 | 0 | 16.8798 | 16.8798 | 0 | 16.8798 | 16.8798 | 0 | 16.8798 | 16.8798 | 0 | 16.8798 | 16.8798 | 0 | 16.8798 | 16.8798 | 0 | 16.8798 | 16.8798 | 0 | 16.8798
|  | 16.0924 | 0 | 16.0924 | 17.2477 | 0 | 17.2477 | 17.2477 | 0 | 17.2477 | 17.2477 | 0 | 17.2477 | 17.2477 | 0 | 17.2477 | 17.2477 | 0 | 17.2477 | 17.2477 | 0 | 17.2477 | 17.2477 | 0 | 17.2477 | 17.2477 | 0 | 17.2477 | 17.2477 | 0 | 17.2477 | 17.2477 | 0 | 17.2477 | 17.2477 | 0 | 17.2477 | 17.2477 | 0 | 17.2477 | 17.2477 | 0 | 17.2477 | 17.2477 | 0 | 17.2477
|  | 14.2976 | 0 | 14.2976 | 15.324 | 0 | 15.324 | 15.324 | 0 | 15.324 | 15.324 | 0 | 15.324 | 15.324 | 0 | 15.324 | 15.324 | 0 | 15.324 | 15.324 | 0 | 15.324 | 15.324 | 0 | 15.324 | 15.324 | 0 | 15.324 | 15.324 | 0 | 15.324 | 15.324 | 0 | 15.324 | 15.324 | 0 | 15.324 | 15.324 | 0 | 15.324 | 15.324 | 0 | 15.324 | 15.324 | 0 | 15.324
|  | 13.069 | 0 | 13.069 | 14.0072 | 0 | 14.0072 | 14.0072 | 0 | 14.0072 | 14.0072 | 0 | 14.0072 | 14.0072 | 0 | 14.0072 | 14.0072 | 0 | 14.0072 | 14.0072 | 0 | 14.0072 | 14.0072 | 0 | 14.0072 | 14.0072 | 0 | 14.0072 | 14.0072 | 0 | 14.0072 | 14.0072 | 0 | 14.0072 | 14.0072 | 0 | 14.0072 | 14.0072 | 0 | 14.0072 | 14.0072 | 0 | 14.0072 | 14.0072 | 0 | 14.0072
|  | 11.5046 | 0 | 11.5046 | 12.3306 | 0 | 12.3306 | 12.3306 | 0 | 12.3306 | 12.3306 | 0 | 12.3306 | 12.3306 | 0 | 12.3306 | 12.3306 | 0 | 12.3306 | 12.3306 | 0 | 12.3306 | 12.3306 | 0 | 12.3306 | 12.3306 | 0 | 12.3306 | 12.3306 | 0 | 12.3306 | 12.3306 | 0 | 12.3306 | 12.3306 | 0 | 12.3306 | 12.3306 | 0 | 12.3306 | 12.3306 | 0 | 12.3306 | 12.3306 | 0 | 12.3306
|  | 11.2801 | 0 | 11.2801 | 12.09 | 0 | 12.09 | 12.09 | 0 | 12.09 | 12.09 | 0 | 12.09 | 12.09 | 0 | 12.09 | 12.09 | 0 | 12.09 | 12.09 | 0 | 12.09 | 12.09 | 0 | 12.09 | 12.09 | 0 | 12.09 | 12.09 | 0 | 12.09 | 12.09 | 0 | 12.09 | 12.09 | 0 | 12.09 | 12.09 | 0 | 12.09 | 12.09 | 0 | 12.09 | 12.09 | 0 | 12.09
|  | 11.591 | 0 | 11.591 | 12.4232 | 0 | 12.4232 | 12.4232 | 0 | 12.4232 | 12.4232 | 0 | 12.4232 | 12.4232 | 0 | 12.4232 | 12.4232 | 0 | 12.4232 | 12.4232 | 0 | 12.4232 | 12.4232 | 0 | 12.4232 | 12.4232 | 0 | 12.4232 | 12.4232 | 0 | 12.4232 | 12.4232 | 0 | 12.4232 | 12.4232 | 0 | 12.4232 | 12.4232 | 0 | 12.4232 | 12.4232 | 0 | 12.4232 | 12.4232 | 0 | 12.4232
|  | 12.9758 | 0 | 12.9758 | 13.9073 | 0 | 13.9073 | 13.9073 | 0 | 13.9073 | 13.9073 | 0 | 13.9073 | 13.9073 | 0 | 13.9073 | 13.9073 | 0 | 13.9073 | 13.9073 | 0 | 13.9073 | 13.9073 | 0 | 13.9073 | 13.9073 | 0 | 13.9073 | 13.9073 | 0 | 13.9073 | 13.9073 | 0 | 13.9073 | 13.9073 | 0 | 13.9073 | 13.9073 | 0 | 13.9073 | 13.9073 | 0 | 13.9073 | 13.9073 | 0 | 13.9073
|  | 14.8658 | 0 | 14.8658 | 15.933 | 0 | 15.933 | 15.933 | 0 | 15.933 | 15.933 | 0 | 15.933 | 15.933 | 0 | 15.933 | 15.933 | 0 | 15.933 | 15.933 | 0 | 15.933 | 15.933 | 0 | 15.933 | 15.933 | 0 | 15.933 | 15.933 | 0 | 15.933 | 15.933 | 0 | 15.933 | 15.933 | 0 | 15.933 | 15.933 | 0 | 15.933 | 15.933 | 0 | 15.933 | 15.933 | 0 | 15.933
|  | 15.6958 | 0 | 15.6958 | 16.8227 | 0 | 16.8227 | 16.8227 | 0 | 16.8227 | 16.8227 | 0 | 16.8227 | 16.8227 | 0 | 16.8227 | 16.8227 | 0 | 16.8227 | 16.8227 | 0 | 16.8227 | 16.8227 | 0 | 16.8227 | 16.8227 | 0 | 16.8227 | 16.8227 | 0 | 16.8227 | 16.8227 | 0 | 16.8227 | 16.8227 | 0 | 16.8227 | 16.8227 | 0 | 16.8227 | 16.8227 | 0 | 16.8227 | 16.8227 | 0 | 16.8227
|  | 15.8455 | 0 | 15.8455 | 16.9831 | 0 | 16.9831 | 16.9831 | 0 | 16.9831 | 16.9831 | 0 | 16.9831 | 16.9831 | 0 | 16.9831 | 16.9831 | 0 | 16.9831 | 16.9831 | 0 | 16.9831 | 16.9831 | 0 | 16.9831 | 16.9831 | 0 | 16.9831 | 16.9831 | 0 | 16.9831 | 16.9831 | 0 | 16.9831 | 16.9831 | 0 | 16.9831 | 16.9831 | 0 | 16.9831 | 16.9831 | 0 | 16.9831 | 16.9831 | 0 | 16.9831
|  | 15.7974 | 0 | 15.7974 | 16.9315 | 0 | 16.9315 | 16.9315 | 0 | 16.9315 | 16.9315 | 0 | 16.9315 | 16.9315 | 0 | 16.9315 | 16.9315 | 0 | 16.9315 | 16.9315 | 0 | 16.9315 | 16.9315 | 0 | 16.9315 | 16.9315 | 0 | 16.9315 | 16.9315 | 0 | 16.9315 | 16.9315 | 0 | 16.9315 | 16.9315 | 0 | 16.9315 | 16.9315 | 0 | 16.9315 | 16.9315 | 0 | 16.9315 | 16.9315 | 0 | 16.9315
|  | 15.4129 | 0 | 15.4129 | 16.5194 | 0 | 16.5194 | 16.5194 | 0 | 16.5194 | 16.5194 | 0 | 16.5194 | 16.5194 | 0 | 16.5194 | 16.5194 | 0 | 16.5194 | 16.5194 | 0 | 16.5194 | 16.5194 | 0 | 16.5194 | 16.5194 | 0 | 16.5194 | 16.5194 | 0 | 16.5194 | 16.5194 | 0 | 16.5194 | 16.5194 | 0 | 16.5194 | 16.5194 | 0 | 16.5194 | 16.5194 | 0 | 16.5194 | 16.5194 | 0 | 16.5194
|  | 14.6562 | 0 | 14.6562 | 15.7083 | 0 | 15.7083 | 15.7083 | 0 | 15.7083 | 15.7083 | 0 | 15.7083 | 15.7083 | 0 | 15.7083 | 15.7083 | 0 | 15.7083 | 15.7083 | 0 | 15.7083 | 15.7083 | 0 | 15.7083 | 15.7083 | 0 | 15.7083 | 15.7083 | 0 | 15.7083 | 15.7083 | 0 | 15.7083 | 15.7083 | 0 | 15.7083 | 15.7083 | 0 | 15.7083 | 15.7083 | 0 | 15.7083 | 15.7083 | 0 | 15.7083
|  | 13.931 | 0 | 13.931 | 14.9311 | 0 | 14.9311 | 14.9311 | 0 | 14.9311 | 14.9311 | 0 | 14.9311 | 14.9311 | 0 | 14.9311 | 14.9311 | 0 | 14.9311 | 14.9311 | 0 | 14.9311 | 14.9311 | 0 | 14.9311 | 14.9311 | 0 | 14.9311 | 14.9311 | 0 | 14.9311 | 14.9311 | 0 | 14.9311 | 14.9311 | 0 | 14.9311 | 14.9311 | 0 | 14.9311 | 14.9311 | 0 | 14.9311 | 14.9311 | 0 | 14.9311
|  | 13.8394 | 0 | 13.8394 | 14.833 | 0 | 14.833 | 14.833 | 0 | 14.833 | 14.833 | 0 | 14.833 | 14.833 | 0 | 14.833 | 14.833 | 0 | 14.833 | 14.833 | 0 | 14.833 | 14.833 | 0 | 14.833 | 14.833 | 0 | 14.833 | 14.833 | 0 | 14.833 | 14.833 | 0 | 14.833 | 14.833 | 0 | 14.833 | 14.833 | 0 | 14.833 | 14.833 | 0 | 14.833 | 14.833 | 0 | 14.833
|  | 14.2366 | 0 | 14.2366 | 15.2587 | 0 | 15.2587 | 15.2587 | 0 | 15.2587 | 15.2587 | 0 | 15.2587 | 15.2587 | 0 | 15.2587 | 15.2587 | 0 | 15.2587 | 15.2587 | 0 | 15.2587 | 15.2587 | 0 | 15.2587 | 15.2587 | 0 | 15.2587 | 15.2587 | 0 | 15.2587 | 15.2587 | 0 | 15.2587 | 15.2587 | 0 | 15.2587 | 15.2587 | 0 | 15.2587 | 15.2587 | 0 | 15.2587 | 15.2587 | 0 | 15.2587
|  | 14.9858 | 0 | 14.9858 | 16.0616 | 0 | 16.0616 | 16.0616 | 0 | 16.0616 | 16.0616 | 0 | 16.0616 | 16.0616 | 0 | 16.0616 | 16.0616 | 0 | 16.0616 | 16.0616 | 0 | 16.0616 | 16.0616 | 0 | 16.0616 | 16.0616 | 0 | 16.0616 | 16.0616 | 0 | 16.0616 | 16.0616 | 0 | 16.0616 | 16.0616 | 0 | 16.0616 | 16.0616 | 0 | 16.0616 | 16.0616 | 0 | 16.0616 | 16.0616 | 0 | 16.0616
|  | 16.3724 | 0 | 16.3724 | 17.5478 | 0 | 17.5478 | 17.5478 | 0 | 17.5478 | 17.5478 | 0 | 17.5478 | 17.5478 | 0 | 17.5478 | 17.5478 | 0 | 17.5478 | 17.5478 | 0 | 17.5478 | 17.5478 | 0 | 17.5478 | 17.5478 | 0 | 17.5478 | 17.5478 | 0 | 17.5478 | 17.5478 | 0 | 17.5478 | 17.5478 | 0 | 17.5478 | 17.5478 | 0 | 17.5478 | 17.5478 | 0 | 17.5478 | 17.5478 | 0 | 17.5478
|  | 17.3035 | 0 | 17.3035 | 18.5458 | 0 | 18.5458 | 18.5458 | 0 | 18.5458 | 18.5458 | 0 | 18.5458 | 18.5458 | 0 | 18.5458 | 18.5458 | 0 | 18.5458 | 18.5458 | 0 | 18.5458 | 18.5458 | 0 | 18.5458 | 18.5458 | 0 | 18.5458 | 18.5458 | 0 | 18.5458 | 18.5458 | 0 | 18.5458 | 18.5458 | 0 | 18.5458 | 18.5458 | 0 | 18.5458 | 18.5458 | 0 | 18.5458 | 18.5458 | 0 | 18.5458
|  | 17.7647 | 0 | 17.7647 | 19.0401 | 0 | 19.0401 | 19.0401 | 0 | 19.0401 | 19.0401 | 0 | 19.0401 | 19.0401 | 0 | 19.0401 | 19.0401 | 0 | 19.0401 | 19.0401 | 0 | 19.0401 | 19.0401 | 0 | 19.0401 | 19.0401 | 0 | 19.0401 | 19.0401 | 0 | 19.0401 | 19.0401 | 0 | 19.0401 | 19.0401 | 0 | 19.0401 | 19.0401 | 0 | 19.0401 | 19.0401 | 0 | 19.0401 | 19.0401 | 0 | 19.0401
|  | 19.7103 | 0 | 19.7103 | 21.1253 | 0 | 21.1253 | 21.1253 | 0 | 21.1253 | 21.1253 | 0 | 21.1253 | 21.1253 | 0 | 21.1253 | 21.1253 | 0 | 21.1253 | 21.1253 | 0 | 21.1253 | 21.1253 | 0 | 21.1253 | 21.1253 | 0 | 21.1253 | 21.1253 | 0 | 21.1253 | 21.1253 | 0 | 21.1253 | 21.1253 | 0 | 21.1253 | 21.1253 | 0 | 21.1253 | 21.1253 | 0 | 21.1253 | 21.1253 | 0 | 21.1253
|  | 18.792 | 0 | 18.792 | 20.1411 | 0 | 20.1411 | 20.1411 | 0 | 20.1411 | 20.1411 | 0 | 20.1411 | 20.1411 | 0 | 20.1411 | 20.1411 | 0 | 20.1411 | 20.1411 | 0 | 20.1411 | 20.1411 | 0 | 20.1411 | 20.1411 | 0 | 20.1411 | 20.1411 | 0 | 20.1411 | 20.1411 | 0 | 20.1411 | 20.1411 | 0 | 20.1411 | 20.1411 | 0 | 20.1411 | 20.1411 | 0 | 20.1411 | 20.1411 | 0 | 20.1411
|  | 16.9629 | 0 | 16.9629 | 18.1807 | 0 | 18.1807 | 18.1807 | 0 | 18.1807 | 18.1807 | 0 | 18.1807 | 18.1807 | 0 | 18.1807 | 18.1807 | 0 | 18.1807 | 18.1807 | 0 | 18.1807 | 18.1807 | 0 | 18.1807 | 18.1807 | 0 | 18.1807 | 18.1807 | 0 | 18.1807 | 18.1807 | 0 | 18.1807 | 18.1807 | 0 | 18.1807 | 18.1807 | 0 | 18.1807 | 18.1807 | 0 | 18.1807 | 18.1807 | 0 | 18.1807
|  | 16.0301 | 0 | 16.0301 | 17.1809 | 0 | 17.1809 | 17.1809 | 0 | 17.1809 | 17.1809 | 0 | 17.1809 | 17.1809 | 0 | 17.1809 | 17.1809 | 0 | 17.1809 | 17.1809 | 0 | 17.1809 | 17.1809 | 0 | 17.1809 | 17.1809 | 0 | 17.1809 | 17.1809 | 0 | 17.1809 | 17.1809 | 0 | 17.1809 | 17.1809 | 0 | 17.1809 | 17.1809 | 0 | 17.1809 | 17.1809 | 0 | 17.1809 | 17.1809 | 0 | 17.1809
|  | 16.1959 | 0 | 16.1959 | 17.3587 | 0 | 17.3587 | 17.3587 | 0 | 17.3587 | 17.3587 | 0 | 17.3587 | 17.3587 | 0 | 17.3587 | 17.3587 | 0 | 17.3587 | 17.3587 | 0 | 17.3587 | 17.3587 | 0 | 17.3587 | 17.3587 | 0 | 17.3587 | 17.3587 | 0 | 17.3587 | 17.3587 | 0 | 17.3587 | 17.3587 | 0 | 17.3587 | 17.3587 | 0 | 17.3587 | 17.3587 | 0 | 17.3587 | 17.3587 | 0 | 17.3587
|  | 14.4628 | 0 | 14.4628 | 15.5011 | 0 | 15.5011 | 15.5011 | 0 | 15.5011 | 15.5011 | 0 | 15.5011 | 15.5011 | 0 | 15.5011 | 15.5011 | 0 | 15.5011 | 15.5011 | 0 | 15.5011 | 15.5011 | 0 | 15.5011 | 15.5011 | 0 | 15.5011 | 15.5011 | 0 | 15.5011 | 15.5011 | 0 | 15.5011 | 15.5011 | 0 | 15.5011 | 15.5011 | 0 | 15.5011 | 15.5011 | 0 | 15.5011 | 15.5011 | 0 | 15.5011
|  | 13.7714 | 0 | 13.7714 | 14.7601 | 0 | 14.7601 | 14.7601 | 0 | 14.7601 | 14.7601 | 0 | 14.7601 | 14.7601 | 0 | 14.7601 | 14.7601 | 0 | 14.7601 | 14.7601 | 0 | 14.7601 | 14.7601 | 0 | 14.7601 | 14.7601 | 0 | 14.7601 | 14.7601 | 0 | 14.7601 | 14.7601 | 0 | 14.7601 | 14.7601 | 0 | 14.7601 | 14.7601 | 0 | 14.7601 | 14.7601 | 0 | 14.7601 | 14.7601 | 0 | 14.7601
|  | 11.6186 | 0 | 11.6186 | 12.4528 | 0 | 12.4528 | 12.4528 | 0 | 12.4528 | 12.4528 | 0 | 12.4528 | 12.4528 | 0 | 12.4528 | 12.4528 | 0 | 12.4528 | 12.4528 | 0 | 12.4528 | 12.4528 | 0 | 12.4528 | 12.4528 | 0 | 12.4528 | 12.4528 | 0 | 12.4528 | 12.4528 | 0 | 12.4528 | 12.4528 | 0 | 12.4528 | 12.4528 | 0 | 12.4528 | 12.4528 | 0 | 12.4528 | 12.4528 | 0 | 12.4528
|  | 11.2016 | 0 | 11.2016 | 12.0058 | 0 | 12.0058 | 12.0058 | 0 | 12.0058 | 12.0058 | 0 | 12.0058 | 12.0058 | 0 | 12.0058 | 12.0058 | 0 | 12.0058 | 12.0058 | 0 | 12.0058 | 12.0058 | 0 | 12.0058 | 12.0058 | 0 | 12.0058 | 12.0058 | 0 | 12.0058 | 12.0058 | 0 | 12.0058 | 12.0058 | 0 | 12.0058 | 12.0058 | 0 | 12.0058 | 12.0058 | 0 | 12.0058 | 12.0058 | 0 | 12.0058
|  | 11.214 | 0 | 11.214 | 12.0191 | 0 | 12.0191 | 12.0191 | 0 | 12.0191 | 12.0191 | 0 | 12.0191 | 12.0191 | 0 | 12.0191 | 12.0191 | 0 | 12.0191 | 12.0191 | 0 | 12.0191 | 12.0191 | 0 | 12.0191 | 12.0191 | 0 | 12.0191 | 12.0191 | 0 | 12.0191 | 12.0191 | 0 | 12.0191 | 12.0191 | 0 | 12.0191 | 12.0191 | 0 | 12.0191 | 12.0191 | 0 | 12.0191 | 12.0191 | 0 | 12.0191
|  | 11.667 | 0 | 11.667 | 12.5046 | 0 | 12.5046 | 12.5046 | 0 | 12.5046 | 12.5046 | 0 | 12.5046 | 12.5046 | 0 | 12.5046 | 12.5046 | 0 | 12.5046 | 12.5046 | 0 | 12.5046 | 12.5046 | 0 | 12.5046 | 12.5046 | 0 | 12.5046 | 12.5046 | 0 | 12.5046 | 12.5046 | 0 | 12.5046 | 12.5046 | 0 | 12.5046 | 12.5046 | 0 | 12.5046 | 12.5046 | 0 | 12.5046 | 12.5046 | 0 | 12.5046
|  | 13.564 | 0 | 13.564 | 14.5378 | 0 | 14.5378 | 14.5378 | 0 | 14.5378 | 14.5378 | 0 | 14.5378 | 14.5378 | 0 | 14.5378 | 14.5378 | 0 | 14.5378 | 14.5378 | 0 | 14.5378 | 14.5378 | 0 | 14.5378 | 14.5378 | 0 | 14.5378 | 14.5378 | 0 | 14.5378 | 14.5378 | 0 | 14.5378 | 14.5378 | 0 | 14.5378 | 14.5378 | 0 | 14.5378 | 14.5378 | 0 | 14.5378 | 14.5378 | 0 | 14.5378
|  | 14.3293 | 0 | 14.3293 | 15.358 | 0 | 15.358 | 15.358 | 0 | 15.358 | 15.358 | 0 | 15.358 | 15.358 | 0 | 15.358 | 15.358 | 0 | 15.358 | 15.358 | 0 | 15.358 | 15.358 | 0 | 15.358 | 15.358 | 0 | 15.358 | 15.358 | 0 | 15.358 | 15.358 | 0 | 15.358 | 15.358 | 0 | 15.358 | 15.358 | 0 | 15.358 | 15.358 | 0 | 15.358 | 15.358 | 0 | 15.358
|  | 14.5556 | 0 | 14.5556 | 15.6006 | 0 | 15.6006 | 15.6006 | 0 | 15.6006 | 15.6006 | 0 | 15.6006 | 15.6006 | 0 | 15.6006 | 15.6006 | 0 | 15.6006 | 15.6006 | 0 | 15.6006 | 15.6006 | 0 | 15.6006 | 15.6006 | 0 | 15.6006 | 15.6006 | 0 | 15.6006 | 15.6006 | 0 | 15.6006 | 15.6006 | 0 | 15.6006 | 15.6006 | 0 | 15.6006 | 15.6006 | 0 | 15.6006 | 15.6006 | 0 | 15.6006
|  | 14.109 | 0 | 14.109 | 15.122 | 0 | 15.122 | 15.122 | 0 | 15.122 | 15.122 | 0 | 15.122 | 15.122 | 0 | 15.122 | 15.122 | 0 | 15.122 | 15.122 | 0 | 15.122 | 15.122 | 0 | 15.122 | 15.122 | 0 | 15.122 | 15.122 | 0 | 15.122 | 15.122 | 0 | 15.122 | 15.122 | 0 | 15.122 | 15.122 | 0 | 15.122 | 15.122 | 0 | 15.122 | 15.122 | 0 | 15.122
|  | 14.3261 | 0 | 14.3261 | 15.3545 | 0 | 15.3545 | 15.3545 | 0 | 15.3545 | 15.3545 | 0 | 15.3545 | 15.3545 | 0 | 15.3545 | 15.3545 | 0 | 15.3545 | 15.3545 | 0 | 15.3545 | 15.3545 | 0 | 15.3545 | 15.3545 | 0 | 15.3545 | 15.3545 | 0 | 15.3545 | 15.3545 | 0 | 15.3545 | 15.3545 | 0 | 15.3545 | 15.3545 | 0 | 15.3545 | 15.3545 | 0 | 15.3545 | 15.3545 | 0 | 15.3545
|  | 14.1739 | 0 | 14.1739 | 15.1915 | 0 | 15.1915 | 15.1915 | 0 | 15.1915 | 15.1915 | 0 | 15.1915 | 15.1915 | 0 | 15.1915 | 15.1915 | 0 | 15.1915 | 15.1915 | 0 | 15.1915 | 15.1915 | 0 | 15.1915 | 15.1915 | 0 | 15.1915 | 15.1915 | 0 | 15.1915 | 15.1915 | 0 | 15.1915 | 15.1915 | 0 | 15.1915 | 15.1915 | 0 | 15.1915 | 15.1915 | 0 | 15.1915 | 15.1915 | 0 | 15.1915
|  | 11.3867 | 0 | 11.3867 | 12.2042 | 0 | 12.2042 | 12.2042 | 0 | 12.2042 | 12.2042 | 0 | 12.2042 | 12.2042 | 0 | 12.2042 | 12.2042 | 0 | 12.2042 | 12.2042 | 0 | 12.2042 | 12.2042 | 0 | 12.2042 | 12.2042 | 0 | 12.2042 | 12.2042 | 0 | 12.2042 | 12.2042 | 0 | 12.2042 | 12.2042 | 0 | 12.2042 | 12.2042 | 0 | 12.2042 | 12.2042 | 0 | 12.2042 | 12.2042 | 0 | 12.2042
|  | 11.97 | 0 | 11.97 | 12.8293 | 0 | 12.8293 | 12.8293 | 0 | 12.8293 | 12.8293 | 0 | 12.8293 | 12.8293 | 0 | 12.8293 | 12.8293 | 0 | 12.8293 | 12.8293 | 0 | 12.8293 | 12.8293 | 0 | 12.8293 | 12.8293 | 0 | 12.8293 | 12.8293 | 0 | 12.8293 | 12.8293 | 0 | 12.8293 | 12.8293 | 0 | 12.8293 | 12.8293 | 0 | 12.8293 | 12.8293 | 0 | 12.8293 | 12.8293 | 0 | 12.8293
|  | 13.8655 | 0 | 13.8655 | 14.8609 | 0 | 14.8609 | 14.8609 | 0 | 14.8609 | 14.8609 | 0 | 14.8609 | 14.8609 | 0 | 14.8609 | 14.8609 | 0 | 14.8609 | 14.8609 | 0 | 14.8609 | 14.8609 | 0 | 14.8609 | 14.8609 | 0 | 14.8609 | 14.8609 | 0 | 14.8609 | 14.8609 | 0 | 14.8609 | 14.8609 | 0 | 14.8609 | 14.8609 | 0 | 14.8609 | 14.8609 | 0 | 14.8609 | 14.8609 | 0 | 14.8609
|  | 14.9969 | 0 | 14.9969 | 16.0736 | 0 | 16.0736 | 16.0736 | 0 | 16.0736 | 16.0736 | 0 | 16.0736 | 16.0736 | 0 | 16.0736 | 16.0736 | 0 | 16.0736 | 16.0736 | 0 | 16.0736 | 16.0736 | 0 | 16.0736 | 16.0736 | 0 | 16.0736 | 16.0736 | 0 | 16.0736 | 16.0736 | 0 | 16.0736 | 16.0736 | 0 | 16.0736 | 16.0736 | 0 | 16.0736 | 16.0736 | 0 | 16.0736 | 16.0736 | 0 | 16.0736
|  | 16.2086 | 0 | 16.2086 | 17.3722 | 0 | 17.3722 | 17.3722 | 0 | 17.3722 | 17.3722 | 0 | 17.3722 | 17.3722 | 0 | 17.3722 | 17.3722 | 0 | 17.3722 | 17.3722 | 0 | 17.3722 | 17.3722 | 0 | 17.3722 | 17.3722 | 0 | 17.3722 | 17.3722 | 0 | 17.3722 | 17.3722 | 0 | 17.3722 | 17.3722 | 0 | 17.3722 | 17.3722 | 0 | 17.3722 | 17.3722 | 0 | 17.3722 | 17.3722 | 0 | 17.3722
|  | 16.7514 | 0 | 16.7514 | 17.9541 | 0 | 17.9541 | 17.9541 | 0 | 17.9541 | 17.9541 | 0 | 17.9541 | 17.9541 | 0 | 17.9541 | 17.9541 | 0 | 17.9541 | 17.9541 | 0 | 17.9541 | 17.9541 | 0 | 17.9541 | 17.9541 | 0 | 17.9541 | 17.9541 | 0 | 17.9541 | 17.9541 | 0 | 17.9541 | 17.9541 | 0 | 17.9541 | 17.9541 | 0 | 17.9541 | 17.9541 | 0 | 17.9541 | 17.9541 | 0 | 17.9541
|  | 17.0622 | 0 | 17.0622 | 18.2871 | 0 | 18.2871 | 18.2871 | 0 | 18.2871 | 18.2871 | 0 | 18.2871 | 18.2871 | 0 | 18.2871 | 18.2871 | 0 | 18.2871 | 18.2871 | 0 | 18.2871 | 18.2871 | 0 | 18.2871 | 18.2871 | 0 | 18.2871 | 18.2871 | 0 | 18.2871 | 18.2871 | 0 | 18.2871 | 18.2871 | 0 | 18.2871 | 18.2871 | 0 | 18.2871 | 18.2871 | 0 | 18.2871 | 18.2871 | 0 | 18.2871
|  | 18.2919 | 0 | 18.2919 | 19.6051 | 0 | 19.6051 | 19.6051 | 0 | 19.6051 | 19.6051 | 0 | 19.6051 | 19.6051 | 0 | 19.6051 | 19.6051 | 0 | 19.6051 | 19.6051 | 0 | 19.6051 | 19.6051 | 0 | 19.6051 | 19.6051 | 0 | 19.6051 | 19.6051 | 0 | 19.6051 | 19.6051 | 0 | 19.6051 | 19.6051 | 0 | 19.6051 | 19.6051 | 0 | 19.6051 | 19.6051 | 0 | 19.6051 | 19.6051 | 0 | 19.6051
|  | 18.3545 | 0 | 18.3545 | 19.6722 | 0 | 19.6722 | 19.6722 | 0 | 19.6722 | 19.6722 | 0 | 19.6722 | 19.6722 | 0 | 19.6722 | 19.6722 | 0 | 19.6722 | 19.6722 | 0 | 19.6722 | 19.6722 | 0 | 19.6722 | 19.6722 | 0 | 19.6722 | 19.6722 | 0 | 19.6722 | 19.6722 | 0 | 19.6722 | 19.6722 | 0 | 19.6722 | 19.6722 | 0 | 19.6722 | 19.6722 | 0 | 19.6722 | 19.6722 | 0 | 19.6722
|  | 15.9648 | 0 | 15.9648 | 17.111 | 0 | 17.111 | 17.111 | 0 | 17.111 | 17.111 | 0 | 17.111 | 17.111 | 0 | 17.111 | 17.111 | 0 | 17.111 | 17.111 | 0 | 17.111 | 17.111 | 0 | 17.111 | 17.111 | 0 | 17.111 | 17.111 | 0 | 17.111 | 17.111 | 0 | 17.111 | 17.111 | 0 | 17.111 | 17.111 | 0 | 17.111 | 17.111 | 0 | 17.111 | 17.111 | 0 | 17.111
|  | 15.1453 | 0 | 15.1453 | 16.2327 | 0 | 16.2327 | 16.2327 | 0 | 16.2327 | 16.2327 | 0 | 16.2327 | 16.2327 | 0 | 16.2327 | 16.2327 | 0 | 16.2327 | 16.2327 | 0 | 16.2327 | 16.2327 | 0 | 16.2327 | 16.2327 | 0 | 16.2327 | 16.2327 | 0 | 16.2327 | 16.2327 | 0 | 16.2327 | 16.2327 | 0 | 16.2327 | 16.2327 | 0 | 16.2327 | 16.2327 | 0 | 16.2327 | 16.2327 | 0 | 16.2327
|  | 15.2611 | 0 | 15.2611 | 16.3567 | 0 | 16.3567 | 16.3567 | 0 | 16.3567 | 16.3567 | 0 | 16.3567 | 16.3567 | 0 | 16.3567 | 16.3567 | 0 | 16.3567 | 16.3567 | 0 | 16.3567 | 16.3567 | 0 | 16.3567 | 16.3567 | 0 | 16.3567 | 16.3567 | 0 | 16.3567 | 16.3567 | 0 | 16.3567 | 16.3567 | 0 | 16.3567 | 16.3567 | 0 | 16.3567 | 16.3567 | 0 | 16.3567 | 16.3567 | 0 | 16.3567
|  | 13.0781 | 0 | 13.0781 | 14.017 | 0 | 14.017 | 14.017 | 0 | 14.017 | 14.017 | 0 | 14.017 | 14.017 | 0 | 14.017 | 14.017 | 0 | 14.017 | 14.017 | 0 | 14.017 | 14.017 | 0 | 14.017 | 14.017 | 0 | 14.017 | 14.017 | 0 | 14.017 | 14.017 | 0 | 14.017 | 14.017 | 0 | 14.017 | 14.017 | 0 | 14.017 | 14.017 | 0 | 14.017 | 14.017 | 0 | 14.017
|  | 12.1169 | 0 | 12.1169 | 12.9868 | 0 | 12.9868 | 12.9868 | 0 | 12.9868 | 12.9868 | 0 | 12.9868 | 12.9868 | 0 | 12.9868 | 12.9868 | 0 | 12.9868 | 12.9868 | 0 | 12.9868 | 12.9868 | 0 | 12.9868 | 12.9868 | 0 | 12.9868 | 12.9868 | 0 | 12.9868 | 12.9868 | 0 | 12.9868 | 12.9868 | 0 | 12.9868 | 12.9868 | 0 | 12.9868 | 12.9868 | 0 | 12.9868 | 12.9868 | 0 | 12.9868
|  | 11.0093 | 0 | 11.0093 | 11.7997 | 0 | 11.7997 | 11.7997 | 0 | 11.7997 | 11.7997 | 0 | 11.7997 | 11.7997 | 0 | 11.7997 | 11.7997 | 0 | 11.7997 | 11.7997 | 0 | 11.7997 | 11.7997 | 0 | 11.7997 | 11.7997 | 0 | 11.7997 | 11.7997 | 0 | 11.7997 | 11.7997 | 0 | 11.7997 | 11.7997 | 0 | 11.7997 | 11.7997 | 0 | 11.7997 | 11.7997 | 0 | 11.7997 | 11.7997 | 0 | 11.7997
|  | 10.8969 | 0 | 10.8969 | 11.6792 | 0 | 11.6792 | 11.6792 | 0 | 11.6792 | 11.6792 | 0 | 11.6792 | 11.6792 | 0 | 11.6792 | 11.6792 | 0 | 11.6792 | 11.6792 | 0 | 11.6792 | 11.6792 | 0 | 11.6792 | 11.6792 | 0 | 11.6792 | 11.6792 | 0 | 11.6792 | 11.6792 | 0 | 11.6792 | 11.6792 | 0 | 11.6792 | 11.6792 | 0 | 11.6792 | 11.6792 | 0 | 11.6792 | 11.6792 | 0 | 11.6792
|  | 12.4972 | 0 | 12.4972 | 13.3943 | 0 | 13.3943 | 13.3943 | 0 | 13.3943 | 13.3943 | 0 | 13.3943 | 13.3943 | 0 | 13.3943 | 13.3943 | 0 | 13.3943 | 13.3943 | 0 | 13.3943 | 13.3943 | 0 | 13.3943 | 13.3943 | 0 | 13.3943 | 13.3943 | 0 | 13.3943 | 13.3943 | 0 | 13.3943 | 13.3943 | 0 | 13.3943 | 13.3943 | 0 | 13.3943 | 13.3943 | 0 | 13.3943 | 13.3943 | 0 | 13.3943
|  | 14.9576 | 0 | 14.9576 | 16.0315 | 0 | 16.0315 | 16.0315 | 0 | 16.0315 | 16.0315 | 0 | 16.0315 | 16.0315 | 0 | 16.0315 | 16.0315 | 0 | 16.0315 | 16.0315 | 0 | 16.0315 | 16.0315 | 0 | 16.0315 | 16.0315 | 0 | 16.0315 | 16.0315 | 0 | 16.0315 | 16.0315 | 0 | 16.0315 | 16.0315 | 0 | 16.0315 | 16.0315 | 0 | 16.0315 | 16.0315 | 0 | 16.0315 | 16.0315 | 0 | 16.0315
|  | 16.9016 | 0 | 16.9016 | 18.115 | 0 | 18.115 | 18.115 | 0 | 18.115 | 18.115 | 0 | 18.115 | 18.115 | 0 | 18.115 | 18.115 | 0 | 18.115 | 18.115 | 0 | 18.115 | 18.115 | 0 | 18.115 | 18.115 | 0 | 18.115 | 18.115 | 0 | 18.115 | 18.115 | 0 | 18.115 | 18.115 | 0 | 18.115 | 18.115 | 0 | 18.115 | 18.115 | 0 | 18.115 | 18.115 | 0 | 18.115
|  | 15.527 | 0 | 15.527 | 16.6417 | 0 | 16.6417 | 16.6417 | 0 | 16.6417 | 16.6417 | 0 | 16.6417 | 16.6417 | 0 | 16.6417 | 16.6417 | 0 | 16.6417 | 16.6417 | 0 | 16.6417 | 16.6417 | 0 | 16.6417 | 16.6417 | 0 | 16.6417 | 16.6417 | 0 | 16.6417 | 16.6417 | 0 | 16.6417 | 16.6417 | 0 | 16.6417 | 16.6417 | 0 | 16.6417 | 16.6417 | 0 | 16.6417 | 16.6417 | 0 | 16.6417
|  | 14.6047 | 0 | 14.6047 | 15.6532 | 0 | 15.6532 | 15.6532 | 0 | 15.6532 | 15.6532 | 0 | 15.6532 | 15.6532 | 0 | 15.6532 | 15.6532 | 0 | 15.6532 | 15.6532 | 0 | 15.6532 | 15.6532 | 0 | 15.6532 | 15.6532 | 0 | 15.6532 | 15.6532 | 0 | 15.6532 | 15.6532 | 0 | 15.6532 | 15.6532 | 0 | 15.6532 | 15.6532 | 0 | 15.6532 | 15.6532 | 0 | 15.6532 | 15.6532 | 0 | 15.6532
|  | 14.6431 | 0 | 14.6431 | 15.6943 | 0 | 15.6943 | 15.6943 | 0 | 15.6943 | 15.6943 | 0 | 15.6943 | 15.6943 | 0 | 15.6943 | 15.6943 | 0 | 15.6943 | 15.6943 | 0 | 15.6943 | 15.6943 | 0 | 15.6943 | 15.6943 | 0 | 15.6943 | 15.6943 | 0 | 15.6943 | 15.6943 | 0 | 15.6943 | 15.6943 | 0 | 15.6943 | 15.6943 | 0 | 15.6943 | 15.6943 | 0 | 15.6943 | 15.6943 | 0 | 15.6943
|  | 14.7483 | 0 | 14.7483 | 15.8071 | 0 | 15.8071 | 15.8071 | 0 | 15.8071 | 15.8071 | 0 | 15.8071 | 15.8071 | 0 | 15.8071 | 15.8071 | 0 | 15.8071 | 15.8071 | 0 | 15.8071 | 15.8071 | 0 | 15.8071 | 15.8071 | 0 | 15.8071 | 15.8071 | 0 | 15.8071 | 15.8071 | 0 | 15.8071 | 15.8071 | 0 | 15.8071 | 15.8071 | 0 | 15.8071 | 15.8071 | 0 | 15.8071 | 15.8071 | 0 | 15.8071
|  | 14.4677 | 0 | 14.4677 | 15.5063 | 0 | 15.5063 | 15.5063 | 0 | 15.5063 | 15.5063 | 0 | 15.5063 | 15.5063 | 0 | 15.5063 | 15.5063 | 0 | 15.5063 | 15.5063 | 0 | 15.5063 | 15.5063 | 0 | 15.5063 | 15.5063 | 0 | 15.5063 | 15.5063 | 0 | 15.5063 | 15.5063 | 0 | 15.5063 | 15.5063 | 0 | 15.5063 | 15.5063 | 0 | 15.5063 | 15.5063 | 0 | 15.5063 | 15.5063 | 0 | 15.5063
|  | 14.144 | 0 | 14.144 | 15.1594 | 0 | 15.1594 | 15.1594 | 0 | 15.1594 | 15.1594 | 0 | 15.1594 | 15.1594 | 0 | 15.1594 | 15.1594 | 0 | 15.1594 | 15.1594 | 0 | 15.1594 | 15.1594 | 0 | 15.1594 | 15.1594 | 0 | 15.1594 | 15.1594 | 0 | 15.1594 | 15.1594 | 0 | 15.1594 | 15.1594 | 0 | 15.1594 | 15.1594 | 0 | 15.1594 | 15.1594 | 0 | 15.1594 | 15.1594 | 0 | 15.1594
|  | 14.4668 | 0 | 14.4668 | 15.5054 | 0 | 15.5054 | 15.5054 | 0 | 15.5054 | 15.5054 | 0 | 15.5054 | 15.5054 | 0 | 15.5054 | 15.5054 | 0 | 15.5054 | 15.5054 | 0 | 15.5054 | 15.5054 | 0 | 15.5054 | 15.5054 | 0 | 15.5054 | 15.5054 | 0 | 15.5054 | 15.5054 | 0 | 15.5054 | 15.5054 | 0 | 15.5054 | 15.5054 | 0 | 15.5054 | 15.5054 | 0 | 15.5054 | 15.5054 | 0 | 15.5054
|  | 15.5452 | 0 | 15.5452 | 16.6613 | 0 | 16.6613 | 16.6613 | 0 | 16.6613 | 16.6613 | 0 | 16.6613 | 16.6613 | 0 | 16.6613 | 16.6613 | 0 | 16.6613 | 16.6613 | 0 | 16.6613 | 16.6613 | 0 | 16.6613 | 16.6613 | 0 | 16.6613 | 16.6613 | 0 | 16.6613 | 16.6613 | 0 | 16.6613 | 16.6613 | 0 | 16.6613 | 16.6613 | 0 | 16.6613 | 16.6613 | 0 | 16.6613 | 16.6613 | 0 | 16.6613
|  | 17.1809 | 0 | 17.1809 | 18.4144 | 0 | 18.4144 | 18.4144 | 0 | 18.4144 | 18.4144 | 0 | 18.4144 | 18.4144 | 0 | 18.4144 | 18.4144 | 0 | 18.4144 | 18.4144 | 0 | 18.4144 | 18.4144 | 0 | 18.4144 | 18.4144 | 0 | 18.4144 | 18.4144 | 0 | 18.4144 | 18.4144 | 0 | 18.4144 | 18.4144 | 0 | 18.4144 | 18.4144 | 0 | 18.4144 | 18.4144 | 0 | 18.4144 | 18.4144 | 0 | 18.4144
|  | 18.8802 | 0 | 18.8802 | 20.2357 | 0 | 20.2357 | 20.2357 | 0 | 20.2357 | 20.2357 | 0 | 20.2357 | 20.2357 | 0 | 20.2357 | 20.2357 | 0 | 20.2357 | 20.2357 | 0 | 20.2357 | 20.2357 | 0 | 20.2357 | 20.2357 | 0 | 20.2357 | 20.2357 | 0 | 20.2357 | 20.2357 | 0 | 20.2357 | 20.2357 | 0 | 20.2357 | 20.2357 | 0 | 20.2357 | 20.2357 | 0 | 20.2357 | 20.2357 | 0 | 20.2357
|  | 19.1793 | 0 | 19.1793 | 20.5563 | 0 | 20.5563 | 20.5563 | 0 | 20.5563 | 20.5563 | 0 | 20.5563 | 20.5563 | 0 | 20.5563 | 20.5563 | 0 | 20.5563 | 20.5563 | 0 | 20.5563 | 20.5563 | 0 | 20.5563 | 20.5563 | 0 | 20.5563 | 20.5563 | 0 | 20.5563 | 20.5563 | 0 | 20.5563 | 20.5563 | 0 | 20.5563 | 20.5563 | 0 | 20.5563 | 20.5563 | 0 | 20.5563 | 20.5563 | 0 | 20.5563
|  | 19.2116 | 0 | 19.2116 | 20.5909 | 0 | 20.5909 | 20.5909 | 0 | 20.5909 | 20.5909 | 0 | 20.5909 | 20.5909 | 0 | 20.5909 | 20.5909 | 0 | 20.5909 | 20.5909 | 0 | 20.5909 | 20.5909 | 0 | 20.5909 | 20.5909 | 0 | 20.5909 | 20.5909 | 0 | 20.5909 | 20.5909 | 0 | 20.5909 | 20.5909 | 0 | 20.5909 | 20.5909 | 0 | 20.5909 | 20.5909 | 0 | 20.5909 | 20.5909 | 0 | 20.5909
|  | 20.3209 | 0 | 20.3209 | 21.7797 | 0 | 21.7797 | 21.7797 | 0 | 21.7797 | 21.7797 | 0 | 21.7797 | 21.7797 | 0 | 21.7797 | 21.7797 | 0 | 21.7797 | 21.7797 | 0 | 21.7797 | 21.7797 | 0 | 21.7797 | 21.7797 | 0 | 21.7797 | 21.7797 | 0 | 21.7797 | 21.7797 | 0 | 21.7797 | 21.7797 | 0 | 21.7797 | 21.7797 | 0 | 21.7797 | 21.7797 | 0 | 21.7797 | 21.7797 | 0 | 21.7797
|  | 18.3061 | 0 | 18.3061 | 19.6203 | 0 | 19.6203 | 19.6203 | 0 | 19.6203 | 19.6203 | 0 | 19.6203 | 19.6203 | 0 | 19.6203 | 19.6203 | 0 | 19.6203 | 19.6203 | 0 | 19.6203 | 19.6203 | 0 | 19.6203 | 19.6203 | 0 | 19.6203 | 19.6203 | 0 | 19.6203 | 19.6203 | 0 | 19.6203 | 19.6203 | 0 | 19.6203 | 19.6203 | 0 | 19.6203 | 19.6203 | 0 | 19.6203 | 19.6203 | 0 | 19.6203
|  | 15.5877 | 0 | 15.5877 | 16.7067 | 0 | 16.7067 | 16.7067 | 0 | 16.7067 | 16.7067 | 0 | 16.7067 | 16.7067 | 0 | 16.7067 | 16.7067 | 0 | 16.7067 | 16.7067 | 0 | 16.7067 | 16.7067 | 0 | 16.7067 | 16.7067 | 0 | 16.7067 | 16.7067 | 0 | 16.7067 | 16.7067 | 0 | 16.7067 | 16.7067 | 0 | 16.7067 | 16.7067 | 0 | 16.7067 | 16.7067 | 0 | 16.7067 | 16.7067 | 0 | 16.7067
|  | 14.4372 | 0 | 14.4372 | 15.4737 | 0 | 15.4737 | 15.4737 | 0 | 15.4737 | 15.4737 | 0 | 15.4737 | 15.4737 | 0 | 15.4737 | 15.4737 | 0 | 15.4737 | 15.4737 | 0 | 15.4737 | 15.4737 | 0 | 15.4737 | 15.4737 | 0 | 15.4737 | 15.4737 | 0 | 15.4737 | 15.4737 | 0 | 15.4737 | 15.4737 | 0 | 15.4737 | 15.4737 | 0 | 15.4737 | 15.4737 | 0 | 15.4737 | 15.4737 | 0 | 15.4737
|  | 14.7859 | 0 | 14.7859 | 15.8475 | 0 | 15.8475 | 15.8475 | 0 | 15.8475 | 15.8475 | 0 | 15.8475 | 15.8475 | 0 | 15.8475 | 15.8475 | 0 | 15.8475 | 15.8475 | 0 | 15.8475 | 15.8475 | 0 | 15.8475 | 15.8475 | 0 | 15.8475 | 15.8475 | 0 | 15.8475 | 15.8475 | 0 | 15.8475 | 15.8475 | 0 | 15.8475 | 15.8475 | 0 | 15.8475 | 15.8475 | 0 | 15.8475 | 15.8475 | 0 | 15.8475
|  | 10.5654 | 0 | 10.5654 | 11.3239 | 0 | 11.3239 | 11.3239 | 0 | 11.3239 | 11.3239 | 0 | 11.3239 | 11.3239 | 0 | 11.3239 | 11.3239 | 0 | 11.3239 | 11.3239 | 0 | 11.3239 | 11.3239 | 0 | 11.3239 | 11.3239 | 0 | 11.3239 | 11.3239 | 0 | 11.3239 | 11.3239 | 0 | 11.3239 | 11.3239 | 0 | 11.3239 | 11.3239 | 0 | 11.3239 | 11.3239 | 0 | 11.3239 | 11.3239 | 0 | 11.3239
|  | 9.9675 | 0 | 9.9675 | 10.6831 | 0 | 10.6831 | 10.6831 | 0 | 10.6831 | 10.6831 | 0 | 10.6831 | 10.6831 | 0 | 10.6831 | 10.6831 | 0 | 10.6831 | 10.6831 | 0 | 10.6831 | 10.6831 | 0 | 10.6831 | 10.6831 | 0 | 10.6831 | 10.6831 | 0 | 10.6831 | 10.6831 | 0 | 10.6831 | 10.6831 | 0 | 10.6831 | 10.6831 | 0 | 10.6831 | 10.6831 | 0 | 10.6831 | 10.6831 | 0 | 10.6831
|  | 9.5043 | 0 | 9.5043 | 10.1866 | 0 | 10.1866 | 10.1866 | 0 | 10.1866 | 10.1866 | 0 | 10.1866 | 10.1866 | 0 | 10.1866 | 10.1866 | 0 | 10.1866 | 10.1866 | 0 | 10.1866 | 10.1866 | 0 | 10.1866 | 10.1866 | 0 | 10.1866 | 10.1866 | 0 | 10.1866 | 10.1866 | 0 | 10.1866 | 10.1866 | 0 | 10.1866 | 10.1866 | 0 | 10.1866 | 10.1866 | 0 | 10.1866 | 10.1866 | 0 | 10.1866
|  | 9.6579 | 0 | 9.6579 | 10.3513 | 0 | 10.3513 | 10.3513 | 0 | 10.3513 | 10.3513 | 0 | 10.3513 | 10.3513 | 0 | 10.3513 | 10.3513 | 0 | 10.3513 | 10.3513 | 0 | 10.3513 | 10.3513 | 0 | 10.3513 | 10.3513 | 0 | 10.3513 | 10.3513 | 0 | 10.3513 | 10.3513 | 0 | 10.3513 | 10.3513 | 0 | 10.3513 | 10.3513 | 0 | 10.3513 | 10.3513 | 0 | 10.3513 | 10.3513 | 0 | 10.3513
|  | 10.6343 | 0 | 10.6343 | 11.3977 | 0 | 11.3977 | 11.3977 | 0 | 11.3977 | 11.3977 | 0 | 11.3977 | 11.3977 | 0 | 11.3977 | 11.3977 | 0 | 11.3977 | 11.3977 | 0 | 11.3977 | 11.3977 | 0 | 11.3977 | 11.3977 | 0 | 11.3977 | 11.3977 | 0 | 11.3977 | 11.3977 | 0 | 11.3977 | 11.3977 | 0 | 11.3977 | 11.3977 | 0 | 11.3977 | 11.3977 | 0 | 11.3977 | 11.3977 | 0 | 11.3977
|  | 13.2894 | 0 | 13.2894 | 14.2435 | 0 | 14.2435 | 14.2435 | 0 | 14.2435 | 14.2435 | 0 | 14.2435 | 14.2435 | 0 | 14.2435 | 14.2435 | 0 | 14.2435 | 14.2435 | 0 | 14.2435 | 14.2435 | 0 | 14.2435 | 14.2435 | 0 | 14.2435 | 14.2435 | 0 | 14.2435 | 14.2435 | 0 | 14.2435 | 14.2435 | 0 | 14.2435 | 14.2435 | 0 | 14.2435 | 14.2435 | 0 | 14.2435 | 14.2435 | 0 | 14.2435
|  | 15.2055 | 0 | 15.2055 | 16.2971 | 0 | 16.2971 | 16.2971 | 0 | 16.2971 | 16.2971 | 0 | 16.2971 | 16.2971 | 0 | 16.2971 | 16.2971 | 0 | 16.2971 | 16.2971 | 0 | 16.2971 | 16.2971 | 0 | 16.2971 | 16.2971 | 0 | 16.2971 | 16.2971 | 0 | 16.2971 | 16.2971 | 0 | 16.2971 | 16.2971 | 0 | 16.2971 | 16.2971 | 0 | 16.2971 | 16.2971 | 0 | 16.2971 | 16.2971 | 0 | 16.2971
|  | 13.957 | 0 | 13.957 | 14.959 | 0 | 14.959 | 14.959 | 0 | 14.959 | 14.959 | 0 | 14.959 | 14.959 | 0 | 14.959 | 14.959 | 0 | 14.959 | 14.959 | 0 | 14.959 | 14.959 | 0 | 14.959 | 14.959 | 0 | 14.959 | 14.959 | 0 | 14.959 | 14.959 | 0 | 14.959 | 14.959 | 0 | 14.959 | 14.959 | 0 | 14.959 | 14.959 | 0 | 14.959 | 14.959 | 0 | 14.959
|  | 13.2527 | 0 | 13.2527 | 14.2041 | 0 | 14.2041 | 14.2041 | 0 | 14.2041 | 14.2041 | 0 | 14.2041 | 14.2041 | 0 | 14.2041 | 14.2041 | 0 | 14.2041 | 14.2041 | 0 | 14.2041 | 14.2041 | 0 | 14.2041 | 14.2041 | 0 | 14.2041 | 14.2041 | 0 | 14.2041 | 14.2041 | 0 | 14.2041 | 14.2041 | 0 | 14.2041 | 14.2041 | 0 | 14.2041 | 14.2041 | 0 | 14.2041 | 14.2041 | 0 | 14.2041
|  | 11.9059 | 0 | 11.9059 | 12.7606 | 0 | 12.7606 | 12.7606 | 0 | 12.7606 | 12.7606 | 0 | 12.7606 | 12.7606 | 0 | 12.7606 | 12.7606 | 0 | 12.7606 | 12.7606 | 0 | 12.7606 | 12.7606 | 0 | 12.7606 | 12.7606 | 0 | 12.7606 | 12.7606 | 0 | 12.7606 | 12.7606 | 0 | 12.7606 | 12.7606 | 0 | 12.7606 | 12.7606 | 0 | 12.7606 | 12.7606 | 0 | 12.7606 | 12.7606 | 0 | 12.7606
|  | 11.2582 | 0 | 11.2582 | 12.0664 | 0 | 12.0664 | 12.0664 | 0 | 12.0664 | 12.0664 | 0 | 12.0664 | 12.0664 | 0 | 12.0664 | 12.0664 | 0 | 12.0664 | 12.0664 | 0 | 12.0664 | 12.0664 | 0 | 12.0664 | 12.0664 | 0 | 12.0664 | 12.0664 | 0 | 12.0664 | 12.0664 | 0 | 12.0664 | 12.0664 | 0 | 12.0664 | 12.0664 | 0 | 12.0664 | 12.0664 | 0 | 12.0664 | 12.0664 | 0 | 12.0664
|  | 11.0263 | 0 | 11.0263 | 11.8179 | 0 | 11.8179 | 11.8179 | 0 | 11.8179 | 11.8179 | 0 | 11.8179 | 11.8179 | 0 | 11.8179 | 11.8179 | 0 | 11.8179 | 11.8179 | 0 | 11.8179 | 11.8179 | 0 | 11.8179 | 11.8179 | 0 | 11.8179 | 11.8179 | 0 | 11.8179 | 11.8179 | 0 | 11.8179 | 11.8179 | 0 | 11.8179 | 11.8179 | 0 | 11.8179 | 11.8179 | 0 | 11.8179 | 11.8179 | 0 | 11.8179
|  | 11.0862 | 0 | 11.0862 | 11.8821 | 0 | 11.8821 | 11.8821 | 0 | 11.8821 | 11.8821 | 0 | 11.8821 | 11.8821 | 0 | 11.8821 | 11.8821 | 0 | 11.8821 | 11.8821 | 0 | 11.8821 | 11.8821 | 0 | 11.8821 | 11.8821 | 0 | 11.8821 | 11.8821 | 0 | 11.8821 | 11.8821 | 0 | 11.8821 | 11.8821 | 0 | 11.8821 | 11.8821 | 0 | 11.8821 | 11.8821 | 0 | 11.8821 | 11.8821 | 0 | 11.8821
|  | 11.1476 | 0 | 11.1476 | 11.9479 | 0 | 11.9479 | 11.9479 | 0 | 11.9479 | 11.9479 | 0 | 11.9479 | 11.9479 | 0 | 11.9479 | 11.9479 | 0 | 11.9479 | 11.9479 | 0 | 11.9479 | 11.9479 | 0 | 11.9479 | 11.9479 | 0 | 11.9479 | 11.9479 | 0 | 11.9479 | 11.9479 | 0 | 11.9479 | 11.9479 | 0 | 11.9479 | 11.9479 | 0 | 11.9479 | 11.9479 | 0 | 11.9479 | 11.9479 | 0 | 11.9479
|  | 11.9083 | 0 | 11.9083 | 12.7632 | 0 | 12.7632 | 12.7632 | 0 | 12.7632 | 12.7632 | 0 | 12.7632 | 12.7632 | 0 | 12.7632 | 12.7632 | 0 | 12.7632 | 12.7632 | 0 | 12.7632 | 12.7632 | 0 | 12.7632 | 12.7632 | 0 | 12.7632 | 12.7632 | 0 | 12.7632 | 12.7632 | 0 | 12.7632 | 12.7632 | 0 | 12.7632 | 12.7632 | 0 | 12.7632 | 12.7632 | 0 | 12.7632 | 12.7632 | 0 | 12.7632
|  | 14.3389 | 0 | 14.3389 | 15.3684 | 0 | 15.3684 | 15.3684 | 0 | 15.3684 | 15.3684 | 0 | 15.3684 | 15.3684 | 0 | 15.3684 | 15.3684 | 0 | 15.3684 | 15.3684 | 0 | 15.3684 | 15.3684 | 0 | 15.3684 | 15.3684 | 0 | 15.3684 | 15.3684 | 0 | 15.3684 | 15.3684 | 0 | 15.3684 | 15.3684 | 0 | 15.3684 | 15.3684 | 0 | 15.3684 | 15.3684 | 0 | 15.3684 | 15.3684 | 0 | 15.3684
|  | 15.9753 | 0 | 15.9753 | 17.1222 | 0 | 17.1222 | 17.1222 | 0 | 17.1222 | 17.1222 | 0 | 17.1222 | 17.1222 | 0 | 17.1222 | 17.1222 | 0 | 17.1222 | 17.1222 | 0 | 17.1222 | 17.1222 | 0 | 17.1222 | 17.1222 | 0 | 17.1222 | 17.1222 | 0 | 17.1222 | 17.1222 | 0 | 17.1222 | 17.1222 | 0 | 17.1222 | 17.1222 | 0 | 17.1222 | 17.1222 | 0 | 17.1222 | 17.1222 | 0 | 17.1222
|  | 16.2114 | 0 | 16.2114 | 17.3752 | 0 | 17.3752 | 17.3752 | 0 | 17.3752 | 17.3752 | 0 | 17.3752 | 17.3752 | 0 | 17.3752 | 17.3752 | 0 | 17.3752 | 17.3752 | 0 | 17.3752 | 17.3752 | 0 | 17.3752 | 17.3752 | 0 | 17.3752 | 17.3752 | 0 | 17.3752 | 17.3752 | 0 | 17.3752 | 17.3752 | 0 | 17.3752 | 17.3752 | 0 | 17.3752 | 17.3752 | 0 | 17.3752 | 17.3752 | 0 | 17.3752
|  | 16.8486 | 0 | 16.8486 | 18.0582 | 0 | 18.0582 | 18.0582 | 0 | 18.0582 | 18.0582 | 0 | 18.0582 | 18.0582 | 0 | 18.0582 | 18.0582 | 0 | 18.0582 | 18.0582 | 0 | 18.0582 | 18.0582 | 0 | 18.0582 | 18.0582 | 0 | 18.0582 | 18.0582 | 0 | 18.0582 | 18.0582 | 0 | 18.0582 | 18.0582 | 0 | 18.0582 | 18.0582 | 0 | 18.0582 | 18.0582 | 0 | 18.0582 | 18.0582 | 0 | 18.0582
|  | 19.1228 | 0 | 19.1228 | 20.4957 | 0 | 20.4957 | 20.4957 | 0 | 20.4957 | 20.4957 | 0 | 20.4957 | 20.4957 | 0 | 20.4957 | 20.4957 | 0 | 20.4957 | 20.4957 | 0 | 20.4957 | 20.4957 | 0 | 20.4957 | 20.4957 | 0 | 20.4957 | 20.4957 | 0 | 20.4957 | 20.4957 | 0 | 20.4957 | 20.4957 | 0 | 20.4957 | 20.4957 | 0 | 20.4957 | 20.4957 | 0 | 20.4957 | 20.4957 | 0 | 20.4957
|  | 17.1286 | 0 | 17.1286 | 18.3583 | 0 | 18.3583 | 18.3583 | 0 | 18.3583 | 18.3583 | 0 | 18.3583 | 18.3583 | 0 | 18.3583 | 18.3583 | 0 | 18.3583 | 18.3583 | 0 | 18.3583 | 18.3583 | 0 | 18.3583 | 18.3583 | 0 | 18.3583 | 18.3583 | 0 | 18.3583 | 18.3583 | 0 | 18.3583 | 18.3583 | 0 | 18.3583 | 18.3583 | 0 | 18.3583 | 18.3583 | 0 | 18.3583 | 18.3583 | 0 | 18.3583
|  | 14.6542 | 0 | 14.6542 | 15.7063 | 0 | 15.7063 | 15.7063 | 0 | 15.7063 | 15.7063 | 0 | 15.7063 | 15.7063 | 0 | 15.7063 | 15.7063 | 0 | 15.7063 | 15.7063 | 0 | 15.7063 | 15.7063 | 0 | 15.7063 | 15.7063 | 0 | 15.7063 | 15.7063 | 0 | 15.7063 | 15.7063 | 0 | 15.7063 | 15.7063 | 0 | 15.7063 | 15.7063 | 0 | 15.7063 | 15.7063 | 0 | 15.7063 | 15.7063 | 0 | 15.7063
|  | 12.079 | 0 | 12.079 | 12.9462 | 0 | 12.9462 | 12.9462 | 0 | 12.9462 | 12.9462 | 0 | 12.9462 | 12.9462 | 0 | 12.9462 | 12.9462 | 0 | 12.9462 | 12.9462 | 0 | 12.9462 | 12.9462 | 0 | 12.9462 | 12.9462 | 0 | 12.9462 | 12.9462 | 0 | 12.9462 | 12.9462 | 0 | 12.9462 | 12.9462 | 0 | 12.9462 | 12.9462 | 0 | 12.9462 | 12.9462 | 0 | 12.9462 | 12.9462 | 0 | 12.9462
|  | 11.1663 | 0 | 11.1663 | 11.968 | 0 | 11.968 | 11.968 | 0 | 11.968 | 11.968 | 0 | 11.968 | 11.968 | 0 | 11.968 | 11.968 | 0 | 11.968 | 11.968 | 0 | 11.968 | 11.968 | 0 | 11.968 | 11.968 | 0 | 11.968 | 11.968 | 0 | 11.968 | 11.968 | 0 | 11.968 | 11.968 | 0 | 11.968 | 11.968 | 0 | 11.968 | 11.968 | 0 | 11.968 | 11.968 | 0 | 11.968
|  | 10.4138 | 0 | 10.4138 | 11.1614 | 0 | 11.1614 | 11.1614 | 0 | 11.1614 | 11.1614 | 0 | 11.1614 | 11.1614 | 0 | 11.1614 | 11.1614 | 0 | 11.1614 | 11.1614 | 0 | 11.1614 | 11.1614 | 0 | 11.1614 | 11.1614 | 0 | 11.1614 | 11.1614 | 0 | 11.1614 | 11.1614 | 0 | 11.1614 | 11.1614 | 0 | 11.1614 | 11.1614 | 0 | 11.1614 | 11.1614 | 0 | 11.1614 | 11.1614 | 0 | 11.1614
|  | 10.2098 | 0 | 10.2098 | 10.9428 | 0 | 10.9428 | 10.9428 | 0 | 10.9428 | 10.9428 | 0 | 10.9428 | 10.9428 | 0 | 10.9428 | 10.9428 | 0 | 10.9428 | 10.9428 | 0 | 10.9428 | 10.9428 | 0 | 10.9428 | 10.9428 | 0 | 10.9428 | 10.9428 | 0 | 10.9428 | 10.9428 | 0 | 10.9428 | 10.9428 | 0 | 10.9428 | 10.9428 | 0 | 10.9428 | 10.9428 | 0 | 10.9428 | 10.9428 | 0 | 10.9428
|  | 9.8173 | 0 | 9.8173 | 10.5221 | 0 | 10.5221 | 10.5221 | 0 | 10.5221 | 10.5221 | 0 | 10.5221 | 10.5221 | 0 | 10.5221 | 10.5221 | 0 | 10.5221 | 10.5221 | 0 | 10.5221 | 10.5221 | 0 | 10.5221 | 10.5221 | 0 | 10.5221 | 10.5221 | 0 | 10.5221 | 10.5221 | 0 | 10.5221 | 10.5221 | 0 | 10.5221 | 10.5221 | 0 | 10.5221 | 10.5221 | 0 | 10.5221 | 10.5221 | 0 | 10.5221
|  | 9.9857 | 0 | 9.9857 | 10.7026 | 0 | 10.7026 | 10.7026 | 0 | 10.7026 | 10.7026 | 0 | 10.7026 | 10.7026 | 0 | 10.7026 | 10.7026 | 0 | 10.7026 | 10.7026 | 0 | 10.7026 | 10.7026 | 0 | 10.7026 | 10.7026 | 0 | 10.7026 | 10.7026 | 0 | 10.7026 | 10.7026 | 0 | 10.7026 | 10.7026 | 0 | 10.7026 | 10.7026 | 0 | 10.7026 | 10.7026 | 0 | 10.7026 | 10.7026 | 0 | 10.7026
|  | 11.2418 | 0 | 11.2418 | 12.0489 | 0 | 12.0489 | 12.0489 | 0 | 12.0489 | 12.0489 | 0 | 12.0489 | 12.0489 | 0 | 12.0489 | 12.0489 | 0 | 12.0489 | 12.0489 | 0 | 12.0489 | 12.0489 | 0 | 12.0489 | 12.0489 | 0 | 12.0489 | 12.0489 | 0 | 12.0489 | 12.0489 | 0 | 12.0489 | 12.0489 | 0 | 12.0489 | 12.0489 | 0 | 12.0489 | 12.0489 | 0 | 12.0489 | 12.0489 | 0 | 12.0489
|  | 13.2669 | 0 | 13.2669 | 14.2193 | 0 | 14.2193 | 14.2193 | 0 | 14.2193 | 14.2193 | 0 | 14.2193 | 14.2193 | 0 | 14.2193 | 14.2193 | 0 | 14.2193 | 14.2193 | 0 | 14.2193 | 14.2193 | 0 | 14.2193 | 14.2193 | 0 | 14.2193 | 14.2193 | 0 | 14.2193 | 14.2193 | 0 | 14.2193 | 14.2193 | 0 | 14.2193 | 14.2193 | 0 | 14.2193 | 14.2193 | 0 | 14.2193 | 14.2193 | 0 | 14.2193
|  | 15.0576 | 0 | 15.0576 | 16.1386 | 0 | 16.1386 | 16.1386 | 0 | 16.1386 | 16.1386 | 0 | 16.1386 | 16.1386 | 0 | 16.1386 | 16.1386 | 0 | 16.1386 | 16.1386 | 0 | 16.1386 | 16.1386 | 0 | 16.1386 | 16.1386 | 0 | 16.1386 | 16.1386 | 0 | 16.1386 | 16.1386 | 0 | 16.1386 | 16.1386 | 0 | 16.1386 | 16.1386 | 0 | 16.1386 | 16.1386 | 0 | 16.1386 | 16.1386 | 0 | 16.1386
|  | 13.0746 | 0 | 13.0746 | 14.0132 | 0 | 14.0132 | 14.0132 | 0 | 14.0132 | 14.0132 | 0 | 14.0132 | 14.0132 | 0 | 14.0132 | 14.0132 | 0 | 14.0132 | 14.0132 | 0 | 14.0132 | 14.0132 | 0 | 14.0132 | 14.0132 | 0 | 14.0132 | 14.0132 | 0 | 14.0132 | 14.0132 | 0 | 14.0132 | 14.0132 | 0 | 14.0132 | 14.0132 | 0 | 14.0132 | 14.0132 | 0 | 14.0132 | 14.0132 | 0 | 14.0132
|  | 11.613 | 0 | 11.613 | 12.4468 | 0 | 12.4468 | 12.4468 | 0 | 12.4468 | 12.4468 | 0 | 12.4468 | 12.4468 | 0 | 12.4468 | 12.4468 | 0 | 12.4468 | 12.4468 | 0 | 12.4468 | 12.4468 | 0 | 12.4468 | 12.4468 | 0 | 12.4468 | 12.4468 | 0 | 12.4468 | 12.4468 | 0 | 12.4468 | 12.4468 | 0 | 12.4468 | 12.4468 | 0 | 12.4468 | 12.4468 | 0 | 12.4468 | 12.4468 | 0 | 12.4468
|  | 11.0703 | 0 | 11.0703 | 11.8651 | 0 | 11.8651 | 11.8651 | 0 | 11.8651 | 11.8651 | 0 | 11.8651 | 11.8651 | 0 | 11.8651 | 11.8651 | 0 | 11.8651 | 11.8651 | 0 | 11.8651 | 11.8651 | 0 | 11.8651 | 11.8651 | 0 | 11.8651 | 11.8651 | 0 | 11.8651 | 11.8651 | 0 | 11.8651 | 11.8651 | 0 | 11.8651 | 11.8651 | 0 | 11.8651 | 11.8651 | 0 | 11.8651 | 11.8651 | 0 | 11.8651
|  | 10.5579 | 0 | 10.5579 | 11.3159 | 0 | 11.3159 | 11.3159 | 0 | 11.3159 | 11.3159 | 0 | 11.3159 | 11.3159 | 0 | 11.3159 | 11.3159 | 0 | 11.3159 | 11.3159 | 0 | 11.3159 | 11.3159 | 0 | 11.3159 | 11.3159 | 0 | 11.3159 | 11.3159 | 0 | 11.3159 | 11.3159 | 0 | 11.3159 | 11.3159 | 0 | 11.3159 | 11.3159 | 0 | 11.3159 | 11.3159 | 0 | 11.3159 | 11.3159 | 0 | 11.3159
|  | 10.8429 | 0 | 10.8429 | 11.6214 | 0 | 11.6214 | 11.6214 | 0 | 11.6214 | 11.6214 | 0 | 11.6214 | 11.6214 | 0 | 11.6214 | 11.6214 | 0 | 11.6214 | 11.6214 | 0 | 11.6214 | 11.6214 | 0 | 11.6214 | 11.6214 | 0 | 11.6214 | 11.6214 | 0 | 11.6214 | 11.6214 | 0 | 11.6214 | 11.6214 | 0 | 11.6214 | 11.6214 | 0 | 11.6214 | 11.6214 | 0 | 11.6214 | 11.6214 | 0 | 11.6214
|  | 11.0073 | 0 | 11.0073 | 11.7975 | 0 | 11.7975 | 11.7975 | 0 | 11.7975 | 11.7975 | 0 | 11.7975 | 11.7975 | 0 | 11.7975 | 11.7975 | 0 | 11.7975 | 11.7975 | 0 | 11.7975 | 11.7975 | 0 | 11.7975 | 11.7975 | 0 | 11.7975 | 11.7975 | 0 | 11.7975 | 11.7975 | 0 | 11.7975 | 11.7975 | 0 | 11.7975 | 11.7975 | 0 | 11.7975 | 11.7975 | 0 | 11.7975 | 11.7975 | 0 | 11.7975
|  | 11.8401 | 0 | 11.8401 | 12.6901 | 0 | 12.6901 | 12.6901 | 0 | 12.6901 | 12.6901 | 0 | 12.6901 | 12.6901 | 0 | 12.6901 | 12.6901 | 0 | 12.6901 | 12.6901 | 0 | 12.6901 | 12.6901 | 0 | 12.6901 | 12.6901 | 0 | 12.6901 | 12.6901 | 0 | 12.6901 | 12.6901 | 0 | 12.6901 | 12.6901 | 0 | 12.6901 | 12.6901 | 0 | 12.6901 | 12.6901 | 0 | 12.6901 | 12.6901 | 0 | 12.6901
|  | 13.2382 | 0 | 13.2382 | 14.1886 | 0 | 14.1886 | 14.1886 | 0 | 14.1886 | 14.1886 | 0 | 14.1886 | 14.1886 | 0 | 14.1886 | 14.1886 | 0 | 14.1886 | 14.1886 | 0 | 14.1886 | 14.1886 | 0 | 14.1886 | 14.1886 | 0 | 14.1886 | 14.1886 | 0 | 14.1886 | 14.1886 | 0 | 14.1886 | 14.1886 | 0 | 14.1886 | 14.1886 | 0 | 14.1886 | 14.1886 | 0 | 14.1886 | 14.1886 | 0 | 14.1886
|  | 14.6954 | 0 | 14.6954 | 15.7504 | 0 | 15.7504 | 15.7504 | 0 | 15.7504 | 15.7504 | 0 | 15.7504 | 15.7504 | 0 | 15.7504 | 15.7504 | 0 | 15.7504 | 15.7504 | 0 | 15.7504 | 15.7504 | 0 | 15.7504 | 15.7504 | 0 | 15.7504 | 15.7504 | 0 | 15.7504 | 15.7504 | 0 | 15.7504 | 15.7504 | 0 | 15.7504 | 15.7504 | 0 | 15.7504 | 15.7504 | 0 | 15.7504 | 15.7504 | 0 | 15.7504
|  | 16.2139 | 0 | 16.2139 | 17.3779 | 0 | 17.3779 | 17.3779 | 0 | 17.3779 | 17.3779 | 0 | 17.3779 | 17.3779 | 0 | 17.3779 | 17.3779 | 0 | 17.3779 | 17.3779 | 0 | 17.3779 | 17.3779 | 0 | 17.3779 | 17.3779 | 0 | 17.3779 | 17.3779 | 0 | 17.3779 | 17.3779 | 0 | 17.3779 | 17.3779 | 0 | 17.3779 | 17.3779 | 0 | 17.3779 | 17.3779 | 0 | 17.3779 | 17.3779 | 0 | 17.3779
|  | 16.8472 | 0 | 16.8472 | 18.0567 | 0 | 18.0567 | 18.0567 | 0 | 18.0567 | 18.0567 | 0 | 18.0567 | 18.0567 | 0 | 18.0567 | 18.0567 | 0 | 18.0567 | 18.0567 | 0 | 18.0567 | 18.0567 | 0 | 18.0567 | 18.0567 | 0 | 18.0567 | 18.0567 | 0 | 18.0567 | 18.0567 | 0 | 18.0567 | 18.0567 | 0 | 18.0567 | 18.0567 | 0 | 18.0567 | 18.0567 | 0 | 18.0567 | 18.0567 | 0 | 18.0567
|  | 17.1668 | 0 | 17.1668 | 18.3993 | 0 | 18.3993 | 18.3993 | 0 | 18.3993 | 18.3993 | 0 | 18.3993 | 18.3993 | 0 | 18.3993 | 18.3993 | 0 | 18.3993 | 18.3993 | 0 | 18.3993 | 18.3993 | 0 | 18.3993 | 18.3993 | 0 | 18.3993 | 18.3993 | 0 | 18.3993 | 18.3993 | 0 | 18.3993 | 18.3993 | 0 | 18.3993 | 18.3993 | 0 | 18.3993 | 18.3993 | 0 | 18.3993 | 18.3993 | 0 | 18.3993
|  | 18.0472 | 0 | 18.0472 | 19.3428 | 0 | 19.3428 | 19.3428 | 0 | 19.3428 | 19.3428 | 0 | 19.3428 | 19.3428 | 0 | 19.3428 | 19.3428 | 0 | 19.3428 | 19.3428 | 0 | 19.3428 | 19.3428 | 0 | 19.3428 | 19.3428 | 0 | 19.3428 | 19.3428 | 0 | 19.3428 | 19.3428 | 0 | 19.3428 | 19.3428 | 0 | 19.3428 | 19.3428 | 0 | 19.3428 | 19.3428 | 0 | 19.3428 | 19.3428 | 0 | 19.3428
|  | 16.6362 | 0 | 16.6362 | 17.8306 | 0 | 17.8306 | 17.8306 | 0 | 17.8306 | 17.8306 | 0 | 17.8306 | 17.8306 | 0 | 17.8306 | 17.8306 | 0 | 17.8306 | 17.8306 | 0 | 17.8306 | 17.8306 | 0 | 17.8306 | 17.8306 | 0 | 17.8306 | 17.8306 | 0 | 17.8306 | 17.8306 | 0 | 17.8306 | 17.8306 | 0 | 17.8306 | 17.8306 | 0 | 17.8306 | 17.8306 | 0 | 17.8306 | 17.8306 | 0 | 17.8306
|  | 14.3021 | 0 | 14.3021 | 15.3289 | 0 | 15.3289 | 15.3289 | 0 | 15.3289 | 15.3289 | 0 | 15.3289 | 15.3289 | 0 | 15.3289 | 15.3289 | 0 | 15.3289 | 15.3289 | 0 | 15.3289 | 15.3289 | 0 | 15.3289 | 15.3289 | 0 | 15.3289 | 15.3289 | 0 | 15.3289 | 15.3289 | 0 | 15.3289 | 15.3289 | 0 | 15.3289 | 15.3289 | 0 | 15.3289 | 15.3289 | 0 | 15.3289 | 15.3289 | 0 | 15.3289
|  | 11.8707 | 0 | 11.8707 | 12.723 | 0 | 12.723 | 12.723 | 0 | 12.723 | 12.723 | 0 | 12.723 | 12.723 | 0 | 12.723 | 12.723 | 0 | 12.723 | 12.723 | 0 | 12.723 | 12.723 | 0 | 12.723 | 12.723 | 0 | 12.723 | 12.723 | 0 | 12.723 | 12.723 | 0 | 12.723 | 12.723 | 0 | 12.723 | 12.723 | 0 | 12.723 | 12.723 | 0 | 12.723 | 12.723 | 0 | 12.723
|  | 11.1824 | 0 | 11.1824 | 11.9853 | 0 | 11.9853 | 11.9853 | 0 | 11.9853 | 11.9853 | 0 | 11.9853 | 11.9853 | 0 | 11.9853 | 11.9853 | 0 | 11.9853 | 11.9853 | 0 | 11.9853 | 11.9853 | 0 | 11.9853 | 11.9853 | 0 | 11.9853 | 11.9853 | 0 | 11.9853 | 11.9853 | 0 | 11.9853 | 11.9853 | 0 | 11.9853 | 11.9853 | 0 | 11.9853 | 11.9853 | 0 | 11.9853 | 11.9853 | 0 | 11.9853
|  | 10.2942 | 0 | 10.2942 | 11.0333 | 0 | 11.0333 | 11.0333 | 0 | 11.0333 | 11.0333 | 0 | 11.0333 | 11.0333 | 0 | 11.0333 | 11.0333 | 0 | 11.0333 | 11.0333 | 0 | 11.0333 | 11.0333 | 0 | 11.0333 | 11.0333 | 0 | 11.0333 | 11.0333 | 0 | 11.0333 | 11.0333 | 0 | 11.0333 | 11.0333 | 0 | 11.0333 | 11.0333 | 0 | 11.0333 | 11.0333 | 0 | 11.0333 | 11.0333 | 0 | 11.0333
|  | 10.0341 | 0 | 10.0341 | 10.7545 | 0 | 10.7545 | 10.7545 | 0 | 10.7545 | 10.7545 | 0 | 10.7545 | 10.7545 | 0 | 10.7545 | 10.7545 | 0 | 10.7545 | 10.7545 | 0 | 10.7545 | 10.7545 | 0 | 10.7545 | 10.7545 | 0 | 10.7545 | 10.7545 | 0 | 10.7545 | 10.7545 | 0 | 10.7545 | 10.7545 | 0 | 10.7545 | 10.7545 | 0 | 10.7545 | 10.7545 | 0 | 10.7545 | 10.7545 | 0 | 10.7545
|  | 9.5767 | 0 | 9.5767 | 10.2643 | 0 | 10.2643 | 10.2643 | 0 | 10.2643 | 10.2643 | 0 | 10.2643 | 10.2643 | 0 | 10.2643 | 10.2643 | 0 | 10.2643 | 10.2643 | 0 | 10.2643 | 10.2643 | 0 | 10.2643 | 10.2643 | 0 | 10.2643 | 10.2643 | 0 | 10.2643 | 10.2643 | 0 | 10.2643 | 10.2643 | 0 | 10.2643 | 10.2643 | 0 | 10.2643 | 10.2643 | 0 | 10.2643 | 10.2643 | 0 | 10.2643
|  | 9.7527 | 0 | 9.7527 | 10.4529 | 0 | 10.4529 | 10.4529 | 0 | 10.4529 | 10.4529 | 0 | 10.4529 | 10.4529 | 0 | 10.4529 | 10.4529 | 0 | 10.4529 | 10.4529 | 0 | 10.4529 | 10.4529 | 0 | 10.4529 | 10.4529 | 0 | 10.4529 | 10.4529 | 0 | 10.4529 | 10.4529 | 0 | 10.4529 | 10.4529 | 0 | 10.4529 | 10.4529 | 0 | 10.4529 | 10.4529 | 0 | 10.4529 | 10.4529 | 0 | 10.4529
|  | 10.7955 | 0 | 10.7955 | 11.5705 | 0 | 11.5705 | 11.5705 | 0 | 11.5705 | 11.5705 | 0 | 11.5705 | 11.5705 | 0 | 11.5705 | 11.5705 | 0 | 11.5705 | 11.5705 | 0 | 11.5705 | 11.5705 | 0 | 11.5705 | 11.5705 | 0 | 11.5705 | 11.5705 | 0 | 11.5705 | 11.5705 | 0 | 11.5705 | 11.5705 | 0 | 11.5705 | 11.5705 | 0 | 11.5705 | 11.5705 | 0 | 11.5705 | 11.5705 | 0 | 11.5705
|  | 13.5567 | 0 | 13.5567 | 14.5299 | 0 | 14.5299 | 14.5299 | 0 | 14.5299 | 14.5299 | 0 | 14.5299 | 14.5299 | 0 | 14.5299 | 14.5299 | 0 | 14.5299 | 14.5299 | 0 | 14.5299 | 14.5299 | 0 | 14.5299 | 14.5299 | 0 | 14.5299 | 14.5299 | 0 | 14.5299 | 14.5299 | 0 | 14.5299 | 14.5299 | 0 | 14.5299 | 14.5299 | 0 | 14.5299 | 14.5299 | 0 | 14.5299 | 14.5299 | 0 | 14.5299
|  | 14.7197 | 0 | 14.7197 | 15.7765 | 0 | 15.7765 | 15.7765 | 0 | 15.7765 | 15.7765 | 0 | 15.7765 | 15.7765 | 0 | 15.7765 | 15.7765 | 0 | 15.7765 | 15.7765 | 0 | 15.7765 | 15.7765 | 0 | 15.7765 | 15.7765 | 0 | 15.7765 | 15.7765 | 0 | 15.7765 | 15.7765 | 0 | 15.7765 | 15.7765 | 0 | 15.7765 | 15.7765 | 0 | 15.7765 | 15.7765 | 0 | 15.7765 | 15.7765 | 0 | 15.7765
|  | 12.8979 | 0 | 12.8979 | 13.8238 | 0 | 13.8238 | 13.8238 | 0 | 13.8238 | 13.8238 | 0 | 13.8238 | 13.8238 | 0 | 13.8238 | 13.8238 | 0 | 13.8238 | 13.8238 | 0 | 13.8238 | 13.8238 | 0 | 13.8238 | 13.8238 | 0 | 13.8238 | 13.8238 | 0 | 13.8238 | 13.8238 | 0 | 13.8238 | 13.8238 | 0 | 13.8238 | 13.8238 | 0 | 13.8238 | 13.8238 | 0 | 13.8238 | 13.8238 | 0 | 13.8238
|  | 12.0632 | 0 | 12.0632 | 12.9293 | 0 | 12.9293 | 12.9293 | 0 | 12.9293 | 12.9293 | 0 | 12.9293 | 12.9293 | 0 | 12.9293 | 12.9293 | 0 | 12.9293 | 12.9293 | 0 | 12.9293 | 12.9293 | 0 | 12.9293 | 12.9293 | 0 | 12.9293 | 12.9293 | 0 | 12.9293 | 12.9293 | 0 | 12.9293 | 12.9293 | 0 | 12.9293 | 12.9293 | 0 | 12.9293 | 12.9293 | 0 | 12.9293 | 12.9293 | 0 | 12.9293
|  | 12.1219 | 0 | 12.1219 | 12.9922 | 0 | 12.9922 | 12.9922 | 0 | 12.9922 | 12.9922 | 0 | 12.9922 | 12.9922 | 0 | 12.9922 | 12.9922 | 0 | 12.9922 | 12.9922 | 0 | 12.9922 | 12.9922 | 0 | 12.9922 | 12.9922 | 0 | 12.9922 | 12.9922 | 0 | 12.9922 | 12.9922 | 0 | 12.9922 | 12.9922 | 0 | 12.9922 | 12.9922 | 0 | 12.9922 | 12.9922 | 0 | 12.9922 | 12.9922 | 0 | 12.9922
|  | 12.958 | 0 | 12.958 | 13.8883 | 0 | 13.8883 | 13.8883 | 0 | 13.8883 | 13.8883 | 0 | 13.8883 | 13.8883 | 0 | 13.8883 | 13.8883 | 0 | 13.8883 | 13.8883 | 0 | 13.8883 | 13.8883 | 0 | 13.8883 | 13.8883 | 0 | 13.8883 | 13.8883 | 0 | 13.8883 | 13.8883 | 0 | 13.8883 | 13.8883 | 0 | 13.8883 | 13.8883 | 0 | 13.8883 | 13.8883 | 0 | 13.8883 | 13.8883 | 0 | 13.8883
|  | 13.5845 | 0 | 13.5845 | 14.5598 | 0 | 14.5598 | 14.5598 | 0 | 14.5598 | 14.5598 | 0 | 14.5598 | 14.5598 | 0 | 14.5598 | 14.5598 | 0 | 14.5598 | 14.5598 | 0 | 14.5598 | 14.5598 | 0 | 14.5598 | 14.5598 | 0 | 14.5598 | 14.5598 | 0 | 14.5598 | 14.5598 | 0 | 14.5598 | 14.5598 | 0 | 14.5598 | 14.5598 | 0 | 14.5598 | 14.5598 | 0 | 14.5598 | 14.5598 | 0 | 14.5598
|  | 13.7101 | 0 | 13.7101 | 14.6944 | 0 | 14.6944 | 14.6944 | 0 | 14.6944 | 14.6944 | 0 | 14.6944 | 14.6944 | 0 | 14.6944 | 14.6944 | 0 | 14.6944 | 14.6944 | 0 | 14.6944 | 14.6944 | 0 | 14.6944 | 14.6944 | 0 | 14.6944 | 14.6944 | 0 | 14.6944 | 14.6944 | 0 | 14.6944 | 14.6944 | 0 | 14.6944 | 14.6944 | 0 | 14.6944 | 14.6944 | 0 | 14.6944 | 14.6944 | 0 | 14.6944
|  | 12.9087 | 0 | 12.9087 | 13.8354 | 0 | 13.8354 | 13.8354 | 0 | 13.8354 | 13.8354 | 0 | 13.8354 | 13.8354 | 0 | 13.8354 | 13.8354 | 0 | 13.8354 | 13.8354 | 0 | 13.8354 | 13.8354 | 0 | 13.8354 | 13.8354 | 0 | 13.8354 | 13.8354 | 0 | 13.8354 | 13.8354 | 0 | 13.8354 | 13.8354 | 0 | 13.8354 | 13.8354 | 0 | 13.8354 | 13.8354 | 0 | 13.8354 | 13.8354 | 0 | 13.8354
|  | 14.2178 | 0 | 14.2178 | 15.2386 | 0 | 15.2386 | 15.2386 | 0 | 15.2386 | 15.2386 | 0 | 15.2386 | 15.2386 | 0 | 15.2386 | 15.2386 | 0 | 15.2386 | 15.2386 | 0 | 15.2386 | 15.2386 | 0 | 15.2386 | 15.2386 | 0 | 15.2386 | 15.2386 | 0 | 15.2386 | 15.2386 | 0 | 15.2386 | 15.2386 | 0 | 15.2386 | 15.2386 | 0 | 15.2386 | 15.2386 | 0 | 15.2386 | 15.2386 | 0 | 15.2386
|  | 15.2397 | 0 | 15.2397 | 16.3338 | 0 | 16.3338 | 16.3338 | 0 | 16.3338 | 16.3338 | 0 | 16.3338 | 16.3338 | 0 | 16.3338 | 16.3338 | 0 | 16.3338 | 16.3338 | 0 | 16.3338 | 16.3338 | 0 | 16.3338 | 16.3338 | 0 | 16.3338 | 16.3338 | 0 | 16.3338 | 16.3338 | 0 | 16.3338 | 16.3338 | 0 | 16.3338 | 16.3338 | 0 | 16.3338 | 16.3338 | 0 | 16.3338 | 16.3338 | 0 | 16.3338
|  | 16.9608 | 0 | 16.9608 | 18.1785 | 0 | 18.1785 | 18.1785 | 0 | 18.1785 | 18.1785 | 0 | 18.1785 | 18.1785 | 0 | 18.1785 | 18.1785 | 0 | 18.1785 | 18.1785 | 0 | 18.1785 | 18.1785 | 0 | 18.1785 | 18.1785 | 0 | 18.1785 | 18.1785 | 0 | 18.1785 | 18.1785 | 0 | 18.1785 | 18.1785 | 0 | 18.1785 | 18.1785 | 0 | 18.1785 | 18.1785 | 0 | 18.1785 | 18.1785 | 0 | 18.1785
|  | 17.4217 | 0 | 17.4217 | 18.6724 | 0 | 18.6724 | 18.6724 | 0 | 18.6724 | 18.6724 | 0 | 18.6724 | 18.6724 | 0 | 18.6724 | 18.6724 | 0 | 18.6724 | 18.6724 | 0 | 18.6724 | 18.6724 | 0 | 18.6724 | 18.6724 | 0 | 18.6724 | 18.6724 | 0 | 18.6724 | 18.6724 | 0 | 18.6724 | 18.6724 | 0 | 18.6724 | 18.6724 | 0 | 18.6724 | 18.6724 | 0 | 18.6724 | 18.6724 | 0 | 18.6724
|  | 17.7541 | 0 | 17.7541 | 19.0287 | 0 | 19.0287 | 19.0287 | 0 | 19.0287 | 19.0287 | 0 | 19.0287 | 19.0287 | 0 | 19.0287 | 19.0287 | 0 | 19.0287 | 19.0287 | 0 | 19.0287 | 19.0287 | 0 | 19.0287 | 19.0287 | 0 | 19.0287 | 19.0287 | 0 | 19.0287 | 19.0287 | 0 | 19.0287 | 19.0287 | 0 | 19.0287 | 19.0287 | 0 | 19.0287 | 19.0287 | 0 | 19.0287 | 19.0287 | 0 | 19.0287
|  | 18.627 | 0 | 18.627 | 19.9642 | 0 | 19.9642 | 19.9642 | 0 | 19.9642 | 19.9642 | 0 | 19.9642 | 19.9642 | 0 | 19.9642 | 19.9642 | 0 | 19.9642 | 19.9642 | 0 | 19.9642 | 19.9642 | 0 | 19.9642 | 19.9642 | 0 | 19.9642 | 19.9642 | 0 | 19.9642 | 19.9642 | 0 | 19.9642 | 19.9642 | 0 | 19.9642 | 19.9642 | 0 | 19.9642 | 19.9642 | 0 | 19.9642 | 19.9642 | 0 | 19.9642
|  | 16.6072 | 0 | 16.6072 | 17.7995 | 0 | 17.7995 | 17.7995 | 0 | 17.7995 | 17.7995 | 0 | 17.7995 | 17.7995 | 0 | 17.7995 | 17.7995 | 0 | 17.7995 | 17.7995 | 0 | 17.7995 | 17.7995 | 0 | 17.7995 | 17.7995 | 0 | 17.7995 | 17.7995 | 0 | 17.7995 | 17.7995 | 0 | 17.7995 | 17.7995 | 0 | 17.7995 | 17.7995 | 0 | 17.7995 | 17.7995 | 0 | 17.7995 | 17.7995 | 0 | 17.7995
|  | 14.5108 | 0 | 14.5108 | 15.5525 | 0 | 15.5525 | 15.5525 | 0 | 15.5525 | 15.5525 | 0 | 15.5525 | 15.5525 | 0 | 15.5525 | 15.5525 | 0 | 15.5525 | 15.5525 | 0 | 15.5525 | 15.5525 | 0 | 15.5525 | 15.5525 | 0 | 15.5525 | 15.5525 | 0 | 15.5525 | 15.5525 | 0 | 15.5525 | 15.5525 | 0 | 15.5525 | 15.5525 | 0 | 15.5525 | 15.5525 | 0 | 15.5525 | 15.5525 | 0 | 15.5525
|  | 12.1851 | 0 | 12.1851 | 13.0599 | 0 | 13.0599 | 13.0599 | 0 | 13.0599 | 13.0599 | 0 | 13.0599 | 13.0599 | 0 | 13.0599 | 13.0599 | 0 | 13.0599 | 13.0599 | 0 | 13.0599 | 13.0599 | 0 | 13.0599 | 13.0599 | 0 | 13.0599 | 13.0599 | 0 | 13.0599 | 13.0599 | 0 | 13.0599 | 13.0599 | 0 | 13.0599 | 13.0599 | 0 | 13.0599 | 13.0599 | 0 | 13.0599 | 13.0599 | 0 | 13.0599
|  | 11.5499 | 0 | 11.5499 | 12.3791 | 0 | 12.3791 | 12.3791 | 0 | 12.3791 | 12.3791 | 0 | 12.3791 | 12.3791 | 0 | 12.3791 | 12.3791 | 0 | 12.3791 | 12.3791 | 0 | 12.3791 | 12.3791 | 0 | 12.3791 | 12.3791 | 0 | 12.3791 | 12.3791 | 0 | 12.3791 | 12.3791 | 0 | 12.3791 | 12.3791 | 0 | 12.3791 | 12.3791 | 0 | 12.3791 | 12.3791 | 0 | 12.3791 | 12.3791 | 0 | 12.3791
|  | 10.6254 | 0 | 10.6254 | 11.3883 | 0 | 11.3883 | 11.3883 | 0 | 11.3883 | 11.3883 | 0 | 11.3883 | 11.3883 | 0 | 11.3883 | 11.3883 | 0 | 11.3883 | 11.3883 | 0 | 11.3883 | 11.3883 | 0 | 11.3883 | 11.3883 | 0 | 11.3883 | 11.3883 | 0 | 11.3883 | 11.3883 | 0 | 11.3883 | 11.3883 | 0 | 11.3883 | 11.3883 | 0 | 11.3883 | 11.3883 | 0 | 11.3883 | 11.3883 | 0 | 11.3883
|  | 10.4041 | 0 | 10.4041 | 11.151 | 0 | 11.151 | 11.151 | 0 | 11.151 | 11.151 | 0 | 11.151 | 11.151 | 0 | 11.151 | 11.151 | 0 | 11.151 | 11.151 | 0 | 11.151 | 11.151 | 0 | 11.151 | 11.151 | 0 | 11.151 | 11.151 | 0 | 11.151 | 11.151 | 0 | 11.151 | 11.151 | 0 | 11.151 | 11.151 | 0 | 11.151 | 11.151 | 0 | 11.151 | 11.151 | 0 | 11.151
|  | 9.98 | 0 | 9.98 | 10.6965 | 0 | 10.6965 | 10.6965 | 0 | 10.6965 | 10.6965 | 0 | 10.6965 | 10.6965 | 0 | 10.6965 | 10.6965 | 0 | 10.6965 | 10.6965 | 0 | 10.6965 | 10.6965 | 0 | 10.6965 | 10.6965 | 0 | 10.6965 | 10.6965 | 0 | 10.6965 | 10.6965 | 0 | 10.6965 | 10.6965 | 0 | 10.6965 | 10.6965 | 0 | 10.6965 | 10.6965 | 0 | 10.6965 | 10.6965 | 0 | 10.6965
|  | 9.9246 | 0 | 9.9246 | 10.6371 | 0 | 10.6371 | 10.6371 | 0 | 10.6371 | 10.6371 | 0 | 10.6371 | 10.6371 | 0 | 10.6371 | 10.6371 | 0 | 10.6371 | 10.6371 | 0 | 10.6371 | 10.6371 | 0 | 10.6371 | 10.6371 | 0 | 10.6371 | 10.6371 | 0 | 10.6371 | 10.6371 | 0 | 10.6371 | 10.6371 | 0 | 10.6371 | 10.6371 | 0 | 10.6371 | 10.6371 | 0 | 10.6371 | 10.6371 | 0 | 10.6371
|  | 10.8167 | 0 | 10.8167 | 11.5933 | 0 | 11.5933 | 11.5933 | 0 | 11.5933 | 11.5933 | 0 | 11.5933 | 11.5933 | 0 | 11.5933 | 11.5933 | 0 | 11.5933 | 11.5933 | 0 | 11.5933 | 11.5933 | 0 | 11.5933 | 11.5933 | 0 | 11.5933 | 11.5933 | 0 | 11.5933 | 11.5933 | 0 | 11.5933 | 11.5933 | 0 | 11.5933 | 11.5933 | 0 | 11.5933 | 11.5933 | 0 | 11.5933 | 11.5933 | 0 | 11.5933
|  | 13.3275 | 0 | 13.3275 | 14.2843 | 0 | 14.2843 | 14.2843 | 0 | 14.2843 | 14.2843 | 0 | 14.2843 | 14.2843 | 0 | 14.2843 | 14.2843 | 0 | 14.2843 | 14.2843 | 0 | 14.2843 | 14.2843 | 0 | 14.2843 | 14.2843 | 0 | 14.2843 | 14.2843 | 0 | 14.2843 | 14.2843 | 0 | 14.2843 | 14.2843 | 0 | 14.2843 | 14.2843 | 0 | 14.2843 | 14.2843 | 0 | 14.2843 | 14.2843 | 0 | 14.2843
|  | 14.7472 | 0 | 14.7472 | 15.806 | 0 | 15.806 | 15.806 | 0 | 15.806 | 15.806 | 0 | 15.806 | 15.806 | 0 | 15.806 | 15.806 | 0 | 15.806 | 15.806 | 0 | 15.806 | 15.806 | 0 | 15.806 | 15.806 | 0 | 15.806 | 15.806 | 0 | 15.806 | 15.806 | 0 | 15.806 | 15.806 | 0 | 15.806 | 15.806 | 0 | 15.806 | 15.806 | 0 | 15.806 | 15.806 | 0 | 15.806
|  | 13.8956 | 0 | 13.8956 | 14.8931 | 0 | 14.8931 | 14.8931 | 0 | 14.8931 | 14.8931 | 0 | 14.8931 | 14.8931 | 0 | 14.8931 | 14.8931 | 0 | 14.8931 | 14.8931 | 0 | 14.8931 | 14.8931 | 0 | 14.8931 | 14.8931 | 0 | 14.8931 | 14.8931 | 0 | 14.8931 | 14.8931 | 0 | 14.8931 | 14.8931 | 0 | 14.8931 | 14.8931 | 0 | 14.8931 | 14.8931 | 0 | 14.8931 | 14.8931 | 0 | 14.8931
|  | 13.856 | 0 | 13.856 | 14.8508 | 0 | 14.8508 | 14.8508 | 0 | 14.8508 | 14.8508 | 0 | 14.8508 | 14.8508 | 0 | 14.8508 | 14.8508 | 0 | 14.8508 | 14.8508 | 0 | 14.8508 | 14.8508 | 0 | 14.8508 | 14.8508 | 0 | 14.8508 | 14.8508 | 0 | 14.8508 | 14.8508 | 0 | 14.8508 | 14.8508 | 0 | 14.8508 | 14.8508 | 0 | 14.8508 | 14.8508 | 0 | 14.8508 | 14.8508 | 0 | 14.8508
|  | 13.7305 | 0 | 13.7305 | 14.7162 | 0 | 14.7162 | 14.7162 | 0 | 14.7162 | 14.7162 | 0 | 14.7162 | 14.7162 | 0 | 14.7162 | 14.7162 | 0 | 14.7162 | 14.7162 | 0 | 14.7162 | 14.7162 | 0 | 14.7162 | 14.7162 | 0 | 14.7162 | 14.7162 | 0 | 14.7162 | 14.7162 | 0 | 14.7162 | 14.7162 | 0 | 14.7162 | 14.7162 | 0 | 14.7162 | 14.7162 | 0 | 14.7162 | 14.7162 | 0 | 14.7162
|  | 14.0276 | 0 | 14.0276 | 15.0346 | 0 | 15.0346 | 15.0346 | 0 | 15.0346 | 15.0346 | 0 | 15.0346 | 15.0346 | 0 | 15.0346 | 15.0346 | 0 | 15.0346 | 15.0346 | 0 | 15.0346 | 15.0346 | 0 | 15.0346 | 15.0346 | 0 | 15.0346 | 15.0346 | 0 | 15.0346 | 15.0346 | 0 | 15.0346 | 15.0346 | 0 | 15.0346 | 15.0346 | 0 | 15.0346 | 15.0346 | 0 | 15.0346 | 15.0346 | 0 | 15.0346
|  | 13.4783 | 0 | 13.4783 | 14.4459 | 0 | 14.4459 | 14.4459 | 0 | 14.4459 | 14.4459 | 0 | 14.4459 | 14.4459 | 0 | 14.4459 | 14.4459 | 0 | 14.4459 | 14.4459 | 0 | 14.4459 | 14.4459 | 0 | 14.4459 | 14.4459 | 0 | 14.4459 | 14.4459 | 0 | 14.4459 | 14.4459 | 0 | 14.4459 | 14.4459 | 0 | 14.4459 | 14.4459 | 0 | 14.4459 | 14.4459 | 0 | 14.4459 | 14.4459 | 0 | 14.4459
|  | 13.4801 | 0 | 13.4801 | 14.4479 | 0 | 14.4479 | 14.4479 | 0 | 14.4479 | 14.4479 | 0 | 14.4479 | 14.4479 | 0 | 14.4479 | 14.4479 | 0 | 14.4479 | 14.4479 | 0 | 14.4479 | 14.4479 | 0 | 14.4479 | 14.4479 | 0 | 14.4479 | 14.4479 | 0 | 14.4479 | 14.4479 | 0 | 14.4479 | 14.4479 | 0 | 14.4479 | 14.4479 | 0 | 14.4479 | 14.4479 | 0 | 14.4479 | 14.4479 | 0 | 14.4479
|  | 12.836 | 0 | 12.836 | 13.7575 | 0 | 13.7575 | 13.7575 | 0 | 13.7575 | 13.7575 | 0 | 13.7575 | 13.7575 | 0 | 13.7575 | 13.7575 | 0 | 13.7575 | 13.7575 | 0 | 13.7575 | 13.7575 | 0 | 13.7575 | 13.7575 | 0 | 13.7575 | 13.7575 | 0 | 13.7575 | 13.7575 | 0 | 13.7575 | 13.7575 | 0 | 13.7575 | 13.7575 | 0 | 13.7575 | 13.7575 | 0 | 13.7575 | 13.7575 | 0 | 13.7575
|  | 12.6595 | 0 | 12.6595 | 13.5684 | 0 | 13.5684 | 13.5684 | 0 | 13.5684 | 13.5684 | 0 | 13.5684 | 13.5684 | 0 | 13.5684 | 13.5684 | 0 | 13.5684 | 13.5684 | 0 | 13.5684 | 13.5684 | 0 | 13.5684 | 13.5684 | 0 | 13.5684 | 13.5684 | 0 | 13.5684 | 13.5684 | 0 | 13.5684 | 13.5684 | 0 | 13.5684 | 13.5684 | 0 | 13.5684 | 13.5684 | 0 | 13.5684 | 13.5684 | 0 | 13.5684
|  | 14.2 | 0 | 14.2 | 15.2195 | 0 | 15.2195 | 15.2195 | 0 | 15.2195 | 15.2195 | 0 | 15.2195 | 15.2195 | 0 | 15.2195 | 15.2195 | 0 | 15.2195 | 15.2195 | 0 | 15.2195 | 15.2195 | 0 | 15.2195 | 15.2195 | 0 | 15.2195 | 15.2195 | 0 | 15.2195 | 15.2195 | 0 | 15.2195 | 15.2195 | 0 | 15.2195 | 15.2195 | 0 | 15.2195 | 15.2195 | 0 | 15.2195 | 15.2195 | 0 | 15.2195
|  | 15.6042 | 0 | 15.6042 | 16.7244 | 0 | 16.7244 | 16.7244 | 0 | 16.7244 | 16.7244 | 0 | 16.7244 | 16.7244 | 0 | 16.7244 | 16.7244 | 0 | 16.7244 | 16.7244 | 0 | 16.7244 | 16.7244 | 0 | 16.7244 | 16.7244 | 0 | 16.7244 | 16.7244 | 0 | 16.7244 | 16.7244 | 0 | 16.7244 | 16.7244 | 0 | 16.7244 | 16.7244 | 0 | 16.7244 | 16.7244 | 0 | 16.7244 | 16.7244 | 0 | 16.7244
|  | 16.4661 | 0 | 16.4661 | 17.6482 | 0 | 17.6482 | 17.6482 | 0 | 17.6482 | 17.6482 | 0 | 17.6482 | 17.6482 | 0 | 17.6482 | 17.6482 | 0 | 17.6482 | 17.6482 | 0 | 17.6482 | 17.6482 | 0 | 17.6482 | 17.6482 | 0 | 17.6482 | 17.6482 | 0 | 17.6482 | 17.6482 | 0 | 17.6482 | 17.6482 | 0 | 17.6482 | 17.6482 | 0 | 17.6482 | 17.6482 | 0 | 17.6482 | 17.6482 | 0 | 17.6482
|  | 17.135 | 0 | 17.135 | 18.3652 | 0 | 18.3652 | 18.3652 | 0 | 18.3652 | 18.3652 | 0 | 18.3652 | 18.3652 | 0 | 18.3652 | 18.3652 | 0 | 18.3652 | 18.3652 | 0 | 18.3652 | 18.3652 | 0 | 18.3652 | 18.3652 | 0 | 18.3652 | 18.3652 | 0 | 18.3652 | 18.3652 | 0 | 18.3652 | 18.3652 | 0 | 18.3652 | 18.3652 | 0 | 18.3652 | 18.3652 | 0 | 18.3652 | 18.3652 | 0 | 18.3652
|  | 19.3136 | 0 | 19.3136 | 20.7002 | 0 | 20.7002 | 20.7002 | 0 | 20.7002 | 20.7002 | 0 | 20.7002 | 20.7002 | 0 | 20.7002 | 20.7002 | 0 | 20.7002 | 20.7002 | 0 | 20.7002 | 20.7002 | 0 | 20.7002 | 20.7002 | 0 | 20.7002 | 20.7002 | 0 | 20.7002 | 20.7002 | 0 | 20.7002 | 20.7002 | 0 | 20.7002 | 20.7002 | 0 | 20.7002 | 20.7002 | 0 | 20.7002 | 20.7002 | 0 | 20.7002
|  | 17.5255 | 0 | 17.5255 | 18.7837 | 0 | 18.7837 | 18.7837 | 0 | 18.7837 | 18.7837 | 0 | 18.7837 | 18.7837 | 0 | 18.7837 | 18.7837 | 0 | 18.7837 | 18.7837 | 0 | 18.7837 | 18.7837 | 0 | 18.7837 | 18.7837 | 0 | 18.7837 | 18.7837 | 0 | 18.7837 | 18.7837 | 0 | 18.7837 | 18.7837 | 0 | 18.7837 | 18.7837 | 0 | 18.7837 | 18.7837 | 0 | 18.7837 | 18.7837 | 0 | 18.7837
|  | 15.4482 | 0 | 15.4482 | 16.5573 | 0 | 16.5573 | 16.5573 | 0 | 16.5573 | 16.5573 | 0 | 16.5573 | 16.5573 | 0 | 16.5573 | 16.5573 | 0 | 16.5573 | 16.5573 | 0 | 16.5573 | 16.5573 | 0 | 16.5573 | 16.5573 | 0 | 16.5573 | 16.5573 | 0 | 16.5573 | 16.5573 | 0 | 16.5573 | 16.5573 | 0 | 16.5573 | 16.5573 | 0 | 16.5573 | 16.5573 | 0 | 16.5573 | 16.5573 | 0 | 16.5573
|  | 13.4562 | 0 | 13.4562 | 14.4222 | 0 | 14.4222 | 14.4222 | 0 | 14.4222 | 14.4222 | 0 | 14.4222 | 14.4222 | 0 | 14.4222 | 14.4222 | 0 | 14.4222 | 14.4222 | 0 | 14.4222 | 14.4222 | 0 | 14.4222 | 14.4222 | 0 | 14.4222 | 14.4222 | 0 | 14.4222 | 14.4222 | 0 | 14.4222 | 14.4222 | 0 | 14.4222 | 14.4222 | 0 | 14.4222 | 14.4222 | 0 | 14.4222 | 14.4222 | 0 | 14.4222
|  | 12.1572 | 0 | 12.1572 | 13.03 | 0 | 13.03 | 13.03 | 0 | 13.03 | 13.03 | 0 | 13.03 | 13.03 | 0 | 13.03 | 13.03 | 0 | 13.03 | 13.03 | 0 | 13.03 | 13.03 | 0 | 13.03 | 13.03 | 0 | 13.03 | 13.03 | 0 | 13.03 | 13.03 | 0 | 13.03 | 13.03 | 0 | 13.03 | 13.03 | 0 | 13.03 | 13.03 | 0 | 13.03 | 13.03 | 0 | 13.03
|  | 10.7521 | 0 | 10.7521 | 11.524 | 0 | 11.524 | 11.524 | 0 | 11.524 | 11.524 | 0 | 11.524 | 11.524 | 0 | 11.524 | 11.524 | 0 | 11.524 | 11.524 | 0 | 11.524 | 11.524 | 0 | 11.524 | 11.524 | 0 | 11.524 | 11.524 | 0 | 11.524 | 11.524 | 0 | 11.524 | 11.524 | 0 | 11.524 | 11.524 | 0 | 11.524 | 11.524 | 0 | 11.524 | 11.524 | 0 | 11.524
|  | 10.4986 | 0 | 10.4986 | 11.2523 | 0 | 11.2523 | 11.2523 | 0 | 11.2523 | 11.2523 | 0 | 11.2523 | 11.2523 | 0 | 11.2523 | 11.2523 | 0 | 11.2523 | 11.2523 | 0 | 11.2523 | 11.2523 | 0 | 11.2523 | 11.2523 | 0 | 11.2523 | 11.2523 | 0 | 11.2523 | 11.2523 | 0 | 11.2523 | 11.2523 | 0 | 11.2523 | 11.2523 | 0 | 11.2523 | 11.2523 | 0 | 11.2523 | 11.2523 | 0 | 11.2523
|  | 9.7258 | 0 | 9.7258 | 10.4241 | 0 | 10.4241 | 10.4241 | 0 | 10.4241 | 10.4241 | 0 | 10.4241 | 10.4241 | 0 | 10.4241 | 10.4241 | 0 | 10.4241 | 10.4241 | 0 | 10.4241 | 10.4241 | 0 | 10.4241 | 10.4241 | 0 | 10.4241 | 10.4241 | 0 | 10.4241 | 10.4241 | 0 | 10.4241 | 10.4241 | 0 | 10.4241 | 10.4241 | 0 | 10.4241 | 10.4241 | 0 | 10.4241 | 10.4241 | 0 | 10.4241
|  | 9.7126 | 0 | 9.7126 | 10.4098 | 0 | 10.4098 | 10.4098 | 0 | 10.4098 | 10.4098 | 0 | 10.4098 | 10.4098 | 0 | 10.4098 | 10.4098 | 0 | 10.4098 | 10.4098 | 0 | 10.4098 | 10.4098 | 0 | 10.4098 | 10.4098 | 0 | 10.4098 | 10.4098 | 0 | 10.4098 | 10.4098 | 0 | 10.4098 | 10.4098 | 0 | 10.4098 | 10.4098 | 0 | 10.4098 | 10.4098 | 0 | 10.4098 | 10.4098 | 0 | 10.4098
|  | 10.0631 | 0 | 10.0631 | 10.7855 | 0 | 10.7855 | 10.7855 | 0 | 10.7855 | 10.7855 | 0 | 10.7855 | 10.7855 | 0 | 10.7855 | 10.7855 | 0 | 10.7855 | 10.7855 | 0 | 10.7855 | 10.7855 | 0 | 10.7855 | 10.7855 | 0 | 10.7855 | 10.7855 | 0 | 10.7855 | 10.7855 | 0 | 10.7855 | 10.7855 | 0 | 10.7855 | 10.7855 | 0 | 10.7855 | 10.7855 | 0 | 10.7855 | 10.7855 | 0 | 10.7855
|  | 10.5888 | 0 | 10.5888 | 11.349 | 0 | 11.349 | 11.349 | 0 | 11.349 | 11.349 | 0 | 11.349 | 11.349 | 0 | 11.349 | 11.349 | 0 | 11.349 | 11.349 | 0 | 11.349 | 11.349 | 0 | 11.349 | 11.349 | 0 | 11.349 | 11.349 | 0 | 11.349 | 11.349 | 0 | 11.349 | 11.349 | 0 | 11.349 | 11.349 | 0 | 11.349 | 11.349 | 0 | 11.349 | 11.349 | 0 | 11.349
|  | 13.2699 | 0 | 13.2699 | 14.2225 | 0 | 14.2225 | 14.2225 | 0 | 14.2225 | 14.2225 | 0 | 14.2225 | 14.2225 | 0 | 14.2225 | 14.2225 | 0 | 14.2225 | 14.2225 | 0 | 14.2225 | 14.2225 | 0 | 14.2225 | 14.2225 | 0 | 14.2225 | 14.2225 | 0 | 14.2225 | 14.2225 | 0 | 14.2225 | 14.2225 | 0 | 14.2225 | 14.2225 | 0 | 14.2225 | 14.2225 | 0 | 14.2225 | 14.2225 | 0 | 14.2225
|  | 14.1932 | 0 | 14.1932 | 15.2121 | 0 | 15.2121 | 15.2121 | 0 | 15.2121 | 15.2121 | 0 | 15.2121 | 15.2121 | 0 | 15.2121 | 15.2121 | 0 | 15.2121 | 15.2121 | 0 | 15.2121 | 15.2121 | 0 | 15.2121 | 15.2121 | 0 | 15.2121 | 15.2121 | 0 | 15.2121 | 15.2121 | 0 | 15.2121 | 15.2121 | 0 | 15.2121 | 15.2121 | 0 | 15.2121 | 15.2121 | 0 | 15.2121 | 15.2121 | 0 | 15.2121
|  | 14.6532 | 0 | 14.6532 | 15.7051 | 0 | 15.7051 | 15.7051 | 0 | 15.7051 | 15.7051 | 0 | 15.7051 | 15.7051 | 0 | 15.7051 | 15.7051 | 0 | 15.7051 | 15.7051 | 0 | 15.7051 | 15.7051 | 0 | 15.7051 | 15.7051 | 0 | 15.7051 | 15.7051 | 0 | 15.7051 | 15.7051 | 0 | 15.7051 | 15.7051 | 0 | 15.7051 | 15.7051 | 0 | 15.7051 | 15.7051 | 0 | 15.7051 | 15.7051 | 0 | 15.7051
|  | 14.9129 | 0 | 14.9129 | 15.9835 | 0 | 15.9835 | 15.9835 | 0 | 15.9835 | 15.9835 | 0 | 15.9835 | 15.9835 | 0 | 15.9835 | 15.9835 | 0 | 15.9835 | 15.9835 | 0 | 15.9835 | 15.9835 | 0 | 15.9835 | 15.9835 | 0 | 15.9835 | 15.9835 | 0 | 15.9835 | 15.9835 | 0 | 15.9835 | 15.9835 | 0 | 15.9835 | 15.9835 | 0 | 15.9835 | 15.9835 | 0 | 15.9835 | 15.9835 | 0 | 15.9835
|  | 15.2701 | 0 | 15.2701 | 16.3663 | 0 | 16.3663 | 16.3663 | 0 | 16.3663 | 16.3663 | 0 | 16.3663 | 16.3663 | 0 | 16.3663 | 16.3663 | 0 | 16.3663 | 16.3663 | 0 | 16.3663 | 16.3663 | 0 | 16.3663 | 16.3663 | 0 | 16.3663 | 16.3663 | 0 | 16.3663 | 16.3663 | 0 | 16.3663 | 16.3663 | 0 | 16.3663 | 16.3663 | 0 | 16.3663 | 16.3663 | 0 | 16.3663 | 16.3663 | 0 | 16.3663
|  | 15.0421 | 0 | 15.0421 | 16.1221 | 0 | 16.1221 | 16.1221 | 0 | 16.1221 | 16.1221 | 0 | 16.1221 | 16.1221 | 0 | 16.1221 | 16.1221 | 0 | 16.1221 | 16.1221 | 0 | 16.1221 | 16.1221 | 0 | 16.1221 | 16.1221 | 0 | 16.1221 | 16.1221 | 0 | 16.1221 | 16.1221 | 0 | 16.1221 | 16.1221 | 0 | 16.1221 | 16.1221 | 0 | 16.1221 | 16.1221 | 0 | 16.1221 | 16.1221 | 0 | 16.1221
|  | 14.4921 | 0 | 14.4921 | 15.5325 | 0 | 15.5325 | 15.5325 | 0 | 15.5325 | 15.5325 | 0 | 15.5325 | 15.5325 | 0 | 15.5325 | 15.5325 | 0 | 15.5325 | 15.5325 | 0 | 15.5325 | 15.5325 | 0 | 15.5325 | 15.5325 | 0 | 15.5325 | 15.5325 | 0 | 15.5325 | 15.5325 | 0 | 15.5325 | 15.5325 | 0 | 15.5325 | 15.5325 | 0 | 15.5325 | 15.5325 | 0 | 15.5325 | 15.5325 | 0 | 15.5325
|  | 14.0641 | 0 | 14.0641 | 15.0737 | 0 | 15.0737 | 15.0737 | 0 | 15.0737 | 15.0737 | 0 | 15.0737 | 15.0737 | 0 | 15.0737 | 15.0737 | 0 | 15.0737 | 15.0737 | 0 | 15.0737 | 15.0737 | 0 | 15.0737 | 15.0737 | 0 | 15.0737 | 15.0737 | 0 | 15.0737 | 15.0737 | 0 | 15.0737 | 15.0737 | 0 | 15.0737 | 15.0737 | 0 | 15.0737 | 15.0737 | 0 | 15.0737 | 15.0737 | 0 | 15.0737
|  | 13.9457 | 0 | 13.9457 | 14.9469 | 0 | 14.9469 | 14.9469 | 0 | 14.9469 | 14.9469 | 0 | 14.9469 | 14.9469 | 0 | 14.9469 | 14.9469 | 0 | 14.9469 | 14.9469 | 0 | 14.9469 | 14.9469 | 0 | 14.9469 | 14.9469 | 0 | 14.9469 | 14.9469 | 0 | 14.9469 | 14.9469 | 0 | 14.9469 | 14.9469 | 0 | 14.9469 | 14.9469 | 0 | 14.9469 | 14.9469 | 0 | 14.9469 | 14.9469 | 0 | 14.9469
|  | 15.0328 | 0 | 15.0328 | 16.1121 | 0 | 16.1121 | 16.1121 | 0 | 16.1121 | 16.1121 | 0 | 16.1121 | 16.1121 | 0 | 16.1121 | 16.1121 | 0 | 16.1121 | 16.1121 | 0 | 16.1121 | 16.1121 | 0 | 16.1121 | 16.1121 | 0 | 16.1121 | 16.1121 | 0 | 16.1121 | 16.1121 | 0 | 16.1121 | 16.1121 | 0 | 16.1121 | 16.1121 | 0 | 16.1121 | 16.1121 | 0 | 16.1121 | 16.1121 | 0 | 16.1121
|  | 15.4498 | 0 | 15.4498 | 16.559 | 0 | 16.559 | 16.559 | 0 | 16.559 | 16.559 | 0 | 16.559 | 16.559 | 0 | 16.559 | 16.559 | 0 | 16.559 | 16.559 | 0 | 16.559 | 16.559 | 0 | 16.559 | 16.559 | 0 | 16.559 | 16.559 | 0 | 16.559 | 16.559 | 0 | 16.559 | 16.559 | 0 | 16.559 | 16.559 | 0 | 16.559 | 16.559 | 0 | 16.559 | 16.559 | 0 | 16.559
|  | 16.0447 | 0 | 16.0447 | 17.1965 | 0 | 17.1965 | 17.1965 | 0 | 17.1965 | 17.1965 | 0 | 17.1965 | 17.1965 | 0 | 17.1965 | 17.1965 | 0 | 17.1965 | 17.1965 | 0 | 17.1965 | 17.1965 | 0 | 17.1965 | 17.1965 | 0 | 17.1965 | 17.1965 | 0 | 17.1965 | 17.1965 | 0 | 17.1965 | 17.1965 | 0 | 17.1965 | 17.1965 | 0 | 17.1965 | 17.1965 | 0 | 17.1965 | 17.1965 | 0 | 17.1965
|  | 16.0751 | 0 | 16.0751 | 17.2292 | 0 | 17.2292 | 17.2292 | 0 | 17.2292 | 17.2292 | 0 | 17.2292 | 17.2292 | 0 | 17.2292 | 17.2292 | 0 | 17.2292 | 17.2292 | 0 | 17.2292 | 17.2292 | 0 | 17.2292 | 17.2292 | 0 | 17.2292 | 17.2292 | 0 | 17.2292 | 17.2292 | 0 | 17.2292 | 17.2292 | 0 | 17.2292 | 17.2292 | 0 | 17.2292 | 17.2292 | 0 | 17.2292 | 17.2292 | 0 | 17.2292
|  | 17.3968 | 0 | 17.3968 | 18.6457 | 0 | 18.6457 | 18.6457 | 0 | 18.6457 | 18.6457 | 0 | 18.6457 | 18.6457 | 0 | 18.6457 | 18.6457 | 0 | 18.6457 | 18.6457 | 0 | 18.6457 | 18.6457 | 0 | 18.6457 | 18.6457 | 0 | 18.6457 | 18.6457 | 0 | 18.6457 | 18.6457 | 0 | 18.6457 | 18.6457 | 0 | 18.6457 | 18.6457 | 0 | 18.6457 | 18.6457 | 0 | 18.6457 | 18.6457 | 0 | 18.6457
|  | 16.2817 | 0 | 16.2817 | 17.4506 | 0 | 17.4506 | 17.4506 | 0 | 17.4506 | 17.4506 | 0 | 17.4506 | 17.4506 | 0 | 17.4506 | 17.4506 | 0 | 17.4506 | 17.4506 | 0 | 17.4506 | 17.4506 | 0 | 17.4506 | 17.4506 | 0 | 17.4506 | 17.4506 | 0 | 17.4506 | 17.4506 | 0 | 17.4506 | 17.4506 | 0 | 17.4506 | 17.4506 | 0 | 17.4506 | 17.4506 | 0 | 17.4506 | 17.4506 | 0 | 17.4506
|  | 15.0187 | 0 | 15.0187 | 16.0969 | 0 | 16.0969 | 16.0969 | 0 | 16.0969 | 16.0969 | 0 | 16.0969 | 16.0969 | 0 | 16.0969 | 16.0969 | 0 | 16.0969 | 16.0969 | 0 | 16.0969 | 16.0969 | 0 | 16.0969 | 16.0969 | 0 | 16.0969 | 16.0969 | 0 | 16.0969 | 16.0969 | 0 | 16.0969 | 16.0969 | 0 | 16.0969 | 16.0969 | 0 | 16.0969 | 16.0969 | 0 | 16.0969 | 16.0969 | 0 | 16.0969
|  | 13.5684 | 0 | 13.5684 | 14.5425 | 0 | 14.5425 | 14.5425 | 0 | 14.5425 | 14.5425 | 0 | 14.5425 | 14.5425 | 0 | 14.5425 | 14.5425 | 0 | 14.5425 | 14.5425 | 0 | 14.5425 | 14.5425 | 0 | 14.5425 | 14.5425 | 0 | 14.5425 | 14.5425 | 0 | 14.5425 | 14.5425 | 0 | 14.5425 | 14.5425 | 0 | 14.5425 | 14.5425 | 0 | 14.5425 | 14.5425 | 0 | 14.5425 | 14.5425 | 0 | 14.5425
|  | 14.9368 | 0 | 14.9368 | 16.0091 | 0 | 16.0091 | 16.0091 | 0 | 16.0091 | 16.0091 | 0 | 16.0091 | 16.0091 | 0 | 16.0091 | 16.0091 | 0 | 16.0091 | 16.0091 | 0 | 16.0091 | 16.0091 | 0 | 16.0091 | 16.0091 | 0 | 16.0091 | 16.0091 | 0 | 16.0091 | 16.0091 | 0 | 16.0091 | 16.0091 | 0 | 16.0091 | 16.0091 | 0 | 16.0091 | 16.0091 | 0 | 16.0091 | 16.0091 | 0 | 16.0091
|  | 14.6744 | 0 | 14.6744 | 15.728 | 0 | 15.728 | 15.728 | 0 | 15.728 | 15.728 | 0 | 15.728 | 15.728 | 0 | 15.728 | 15.728 | 0 | 15.728 | 15.728 | 0 | 15.728 | 15.728 | 0 | 15.728 | 15.728 | 0 | 15.728 | 15.728 | 0 | 15.728 | 15.728 | 0 | 15.728 | 15.728 | 0 | 15.728 | 15.728 | 0 | 15.728 | 15.728 | 0 | 15.728 | 15.728 | 0 | 15.728
|  | 13.9765 | 0 | 13.9765 | 14.9798 | 0 | 14.9798 | 14.9798 | 0 | 14.9798 | 14.9798 | 0 | 14.9798 | 14.9798 | 0 | 14.9798 | 14.9798 | 0 | 14.9798 | 14.9798 | 0 | 14.9798 | 14.9798 | 0 | 14.9798 | 14.9798 | 0 | 14.9798 | 14.9798 | 0 | 14.9798 | 14.9798 | 0 | 14.9798 | 14.9798 | 0 | 14.9798 | 14.9798 | 0 | 14.9798 | 14.9798 | 0 | 14.9798 | 14.9798 | 0 | 14.9798
|  | 11.8734 | 0 | 11.8734 | 12.7258 | 0 | 12.7258 | 12.7258 | 0 | 12.7258 | 12.7258 | 0 | 12.7258 | 12.7258 | 0 | 12.7258 | 12.7258 | 0 | 12.7258 | 12.7258 | 0 | 12.7258 | 12.7258 | 0 | 12.7258 | 12.7258 | 0 | 12.7258 | 12.7258 | 0 | 12.7258 | 12.7258 | 0 | 12.7258 | 12.7258 | 0 | 12.7258 | 12.7258 | 0 | 12.7258 | 12.7258 | 0 | 12.7258 | 12.7258 | 0 | 12.7258
|  | 11.6645 | 0 | 11.6645 | 12.502 | 0 | 12.502 | 12.502 | 0 | 12.502 | 12.502 | 0 | 12.502 | 12.502 | 0 | 12.502 | 12.502 | 0 | 12.502 | 12.502 | 0 | 12.502 | 12.502 | 0 | 12.502 | 12.502 | 0 | 12.502 | 12.502 | 0 | 12.502 | 12.502 | 0 | 12.502 | 12.502 | 0 | 12.502 | 12.502 | 0 | 12.502 | 12.502 | 0 | 12.502 | 12.502 | 0 | 12.502
|  | 11.6466 | 0 | 11.6466 | 12.4827 | 0 | 12.4827 | 12.4827 | 0 | 12.4827 | 12.4827 | 0 | 12.4827 | 12.4827 | 0 | 12.4827 | 12.4827 | 0 | 12.4827 | 12.4827 | 0 | 12.4827 | 12.4827 | 0 | 12.4827 | 12.4827 | 0 | 12.4827 | 12.4827 | 0 | 12.4827 | 12.4827 | 0 | 12.4827 | 12.4827 | 0 | 12.4827 | 12.4827 | 0 | 12.4827 | 12.4827 | 0 | 12.4827 | 12.4827 | 0 | 12.4827
|  | 12.6294 | 0 | 12.6294 | 13.5361 | 0 | 13.5361 | 13.5361 | 0 | 13.5361 | 13.5361 | 0 | 13.5361 | 13.5361 | 0 | 13.5361 | 13.5361 | 0 | 13.5361 | 13.5361 | 0 | 13.5361 | 13.5361 | 0 | 13.5361 | 13.5361 | 0 | 13.5361 | 13.5361 | 0 | 13.5361 | 13.5361 | 0 | 13.5361 | 13.5361 | 0 | 13.5361 | 13.5361 | 0 | 13.5361 | 13.5361 | 0 | 13.5361 | 13.5361 | 0 | 13.5361
|  | 15.1701 | 0 | 15.1701 | 16.2591 | 0 | 16.2591 | 16.2591 | 0 | 16.2591 | 16.2591 | 0 | 16.2591 | 16.2591 | 0 | 16.2591 | 16.2591 | 0 | 16.2591 | 16.2591 | 0 | 16.2591 | 16.2591 | 0 | 16.2591 | 16.2591 | 0 | 16.2591 | 16.2591 | 0 | 16.2591 | 16.2591 | 0 | 16.2591 | 16.2591 | 0 | 16.2591 | 16.2591 | 0 | 16.2591 | 16.2591 | 0 | 16.2591 | 16.2591 | 0 | 16.2591
|  | 15.2837 | 0 | 15.2837 | 16.3809 | 0 | 16.3809 | 16.3809 | 0 | 16.3809 | 16.3809 | 0 | 16.3809 | 16.3809 | 0 | 16.3809 | 16.3809 | 0 | 16.3809 | 16.3809 | 0 | 16.3809 | 16.3809 | 0 | 16.3809 | 16.3809 | 0 | 16.3809 | 16.3809 | 0 | 16.3809 | 16.3809 | 0 | 16.3809 | 16.3809 | 0 | 16.3809 | 16.3809 | 0 | 16.3809 | 16.3809 | 0 | 16.3809 | 16.3809 | 0 | 16.3809
|  | 16.1207 | 0 | 16.1207 | 17.278 | 0 | 17.278 | 17.278 | 0 | 17.278 | 17.278 | 0 | 17.278 | 17.278 | 0 | 17.278 | 17.278 | 0 | 17.278 | 17.278 | 0 | 17.278 | 17.278 | 0 | 17.278 | 17.278 | 0 | 17.278 | 17.278 | 0 | 17.278 | 17.278 | 0 | 17.278 | 17.278 | 0 | 17.278 | 17.278 | 0 | 17.278 | 17.278 | 0 | 17.278 | 17.278 | 0 | 17.278
|  | 16.1506 | 0 | 16.1506 | 17.3101 | 0 | 17.3101 | 17.3101 | 0 | 17.3101 | 17.3101 | 0 | 17.3101 | 17.3101 | 0 | 17.3101 | 17.3101 | 0 | 17.3101 | 17.3101 | 0 | 17.3101 | 17.3101 | 0 | 17.3101 | 17.3101 | 0 | 17.3101 | 17.3101 | 0 | 17.3101 | 17.3101 | 0 | 17.3101 | 17.3101 | 0 | 17.3101 | 17.3101 | 0 | 17.3101 | 17.3101 | 0 | 17.3101 | 17.3101 | 0 | 17.3101
|  | 16.0119 | 0 | 16.0119 | 17.1614 | 0 | 17.1614 | 17.1614 | 0 | 17.1614 | 17.1614 | 0 | 17.1614 | 17.1614 | 0 | 17.1614 | 17.1614 | 0 | 17.1614 | 17.1614 | 0 | 17.1614 | 17.1614 | 0 | 17.1614 | 17.1614 | 0 | 17.1614 | 17.1614 | 0 | 17.1614 | 17.1614 | 0 | 17.1614 | 17.1614 | 0 | 17.1614 | 17.1614 | 0 | 17.1614 | 17.1614 | 0 | 17.1614 | 17.1614 | 0 | 17.1614
|  | 14.6213 | 0 | 14.6213 | 15.671 | 0 | 15.671 | 15.671 | 0 | 15.671 | 15.671 | 0 | 15.671 | 15.671 | 0 | 15.671 | 15.671 | 0 | 15.671 | 15.671 | 0 | 15.671 | 15.671 | 0 | 15.671 | 15.671 | 0 | 15.671 | 15.671 | 0 | 15.671 | 15.671 | 0 | 15.671 | 15.671 | 0 | 15.671 | 15.671 | 0 | 15.671 | 15.671 | 0 | 15.671 | 15.671 | 0 | 15.671
|  | 15.3206 | 0 | 15.3206 | 16.4205 | 0 | 16.4205 | 16.4205 | 0 | 16.4205 | 16.4205 | 0 | 16.4205 | 16.4205 | 0 | 16.4205 | 16.4205 | 0 | 16.4205 | 16.4205 | 0 | 16.4205 | 16.4205 | 0 | 16.4205 | 16.4205 | 0 | 16.4205 | 16.4205 | 0 | 16.4205 | 16.4205 | 0 | 16.4205 | 16.4205 | 0 | 16.4205 | 16.4205 | 0 | 16.4205 | 16.4205 | 0 | 16.4205 | 16.4205 | 0 | 16.4205
|  | 14.6147 | 0 | 14.6147 | 15.6639 | 0 | 15.6639 | 15.6639 | 0 | 15.6639 | 15.6639 | 0 | 15.6639 | 15.6639 | 0 | 15.6639 | 15.6639 | 0 | 15.6639 | 15.6639 | 0 | 15.6639 | 15.6639 | 0 | 15.6639 | 15.6639 | 0 | 15.6639 | 15.6639 | 0 | 15.6639 | 15.6639 | 0 | 15.6639 | 15.6639 | 0 | 15.6639 | 15.6639 | 0 | 15.6639 | 15.6639 | 0 | 15.6639 | 15.6639 | 0 | 15.6639
|  | 14.8772 | 0 | 14.8772 | 15.9452 | 0 | 15.9452 | 15.9452 | 0 | 15.9452 | 15.9452 | 0 | 15.9452 | 15.9452 | 0 | 15.9452 | 15.9452 | 0 | 15.9452 | 15.9452 | 0 | 15.9452 | 15.9452 | 0 | 15.9452 | 15.9452 | 0 | 15.9452 | 15.9452 | 0 | 15.9452 | 15.9452 | 0 | 15.9452 | 15.9452 | 0 | 15.9452 | 15.9452 | 0 | 15.9452 | 15.9452 | 0 | 15.9452 | 15.9452 | 0 | 15.9452
|  | 16.4337 | 0 | 16.4337 | 17.6135 | 0 | 17.6135 | 17.6135 | 0 | 17.6135 | 17.6135 | 0 | 17.6135 | 17.6135 | 0 | 17.6135 | 17.6135 | 0 | 17.6135 | 17.6135 | 0 | 17.6135 | 17.6135 | 0 | 17.6135 | 17.6135 | 0 | 17.6135 | 17.6135 | 0 | 17.6135 | 17.6135 | 0 | 17.6135 | 17.6135 | 0 | 17.6135 | 17.6135 | 0 | 17.6135 | 17.6135 | 0 | 17.6135 | 17.6135 | 0 | 17.6135
|  | 18.6571 | 0 | 18.6571 | 19.9966 | 0 | 19.9966 | 19.9966 | 0 | 19.9966 | 19.9966 | 0 | 19.9966 | 19.9966 | 0 | 19.9966 | 19.9966 | 0 | 19.9966 | 19.9966 | 0 | 19.9966 | 19.9966 | 0 | 19.9966 | 19.9966 | 0 | 19.9966 | 19.9966 | 0 | 19.9966 | 19.9966 | 0 | 19.9966 | 19.9966 | 0 | 19.9966 | 19.9966 | 0 | 19.9966 | 19.9966 | 0 | 19.9966 | 19.9966 | 0 | 19.9966
|  | 19.5868 | 0 | 19.5868 | 20.993 | 0 | 20.993 | 20.993 | 0 | 20.993 | 20.993 | 0 | 20.993 | 20.993 | 0 | 20.993 | 20.993 | 0 | 20.993 | 20.993 | 0 | 20.993 | 20.993 | 0 | 20.993 | 20.993 | 0 | 20.993 | 20.993 | 0 | 20.993 | 20.993 | 0 | 20.993 | 20.993 | 0 | 20.993 | 20.993 | 0 | 20.993 | 20.993 | 0 | 20.993 | 20.993 | 0 | 20.993
|  | 19.8376 | 0 | 19.8376 | 21.2618 | 0 | 21.2618 | 21.2618 | 0 | 21.2618 | 21.2618 | 0 | 21.2618 | 21.2618 | 0 | 21.2618 | 21.2618 | 0 | 21.2618 | 21.2618 | 0 | 21.2618 | 21.2618 | 0 | 21.2618 | 21.2618 | 0 | 21.2618 | 21.2618 | 0 | 21.2618 | 21.2618 | 0 | 21.2618 | 21.2618 | 0 | 21.2618 | 21.2618 | 0 | 21.2618 | 21.2618 | 0 | 21.2618 | 21.2618 | 0 | 21.2618
|  | 21.5601 | 0 | 21.5601 | 23.1079 | 0 | 23.1079 | 23.1079 | 0 | 23.1079 | 23.1079 | 0 | 23.1079 | 23.1079 | 0 | 23.1079 | 23.1079 | 0 | 23.1079 | 23.1079 | 0 | 23.1079 | 23.1079 | 0 | 23.1079 | 23.1079 | 0 | 23.1079 | 23.1079 | 0 | 23.1079 | 23.1079 | 0 | 23.1079 | 23.1079 | 0 | 23.1079 | 23.1079 | 0 | 23.1079 | 23.1079 | 0 | 23.1079 | 23.1079 | 0 | 23.1079
|  | 19.8646 | 0 | 19.8646 | 21.2908 | 0 | 21.2908 | 21.2908 | 0 | 21.2908 | 21.2908 | 0 | 21.2908 | 21.2908 | 0 | 21.2908 | 21.2908 | 0 | 21.2908 | 21.2908 | 0 | 21.2908 | 21.2908 | 0 | 21.2908 | 21.2908 | 0 | 21.2908 | 21.2908 | 0 | 21.2908 | 21.2908 | 0 | 21.2908 | 21.2908 | 0 | 21.2908 | 21.2908 | 0 | 21.2908 | 21.2908 | 0 | 21.2908 | 21.2908 | 0 | 21.2908
|  | 16.4261 | 0 | 16.4261 | 17.6053 | 0 | 17.6053 | 17.6053 | 0 | 17.6053 | 17.6053 | 0 | 17.6053 | 17.6053 | 0 | 17.6053 | 17.6053 | 0 | 17.6053 | 17.6053 | 0 | 17.6053 | 17.6053 | 0 | 17.6053 | 17.6053 | 0 | 17.6053 | 17.6053 | 0 | 17.6053 | 17.6053 | 0 | 17.6053 | 17.6053 | 0 | 17.6053 | 17.6053 | 0 | 17.6053 | 17.6053 | 0 | 17.6053 | 17.6053 | 0 | 17.6053
|  | 15.1968 | 0 | 15.1968 | 16.2878 | 0 | 16.2878 | 16.2878 | 0 | 16.2878 | 16.2878 | 0 | 16.2878 | 16.2878 | 0 | 16.2878 | 16.2878 | 0 | 16.2878 | 16.2878 | 0 | 16.2878 | 16.2878 | 0 | 16.2878 | 16.2878 | 0 | 16.2878 | 16.2878 | 0 | 16.2878 | 16.2878 | 0 | 16.2878 | 16.2878 | 0 | 16.2878 | 16.2878 | 0 | 16.2878 | 16.2878 | 0 | 16.2878 | 16.2878 | 0 | 16.2878
|  | 15.617 | 0 | 15.617 | 16.7381 | 0 | 16.7381 | 16.7381 | 0 | 16.7381 | 16.7381 | 0 | 16.7381 | 16.7381 | 0 | 16.7381 | 16.7381 | 0 | 16.7381 | 16.7381 | 0 | 16.7381 | 16.7381 | 0 | 16.7381 | 16.7381 | 0 | 16.7381 | 16.7381 | 0 | 16.7381 | 16.7381 | 0 | 16.7381 | 16.7381 | 0 | 16.7381 | 16.7381 | 0 | 16.7381 | 16.7381 | 0 | 16.7381 | 16.7381 | 0 | 16.7381
|  | 14.2596 | 0 | 14.2596 | 15.2833 | 0 | 15.2833 | 15.2833 | 0 | 15.2833 | 15.2833 | 0 | 15.2833 | 15.2833 | 0 | 15.2833 | 15.2833 | 0 | 15.2833 | 15.2833 | 0 | 15.2833 | 15.2833 | 0 | 15.2833 | 15.2833 | 0 | 15.2833 | 15.2833 | 0 | 15.2833 | 15.2833 | 0 | 15.2833 | 15.2833 | 0 | 15.2833 | 15.2833 | 0 | 15.2833 | 15.2833 | 0 | 15.2833 | 15.2833 | 0 | 15.2833
|  | 13.7452 | 0 | 13.7452 | 14.732 | 0 | 14.732 | 14.732 | 0 | 14.732 | 14.732 | 0 | 14.732 | 14.732 | 0 | 14.732 | 14.732 | 0 | 14.732 | 14.732 | 0 | 14.732 | 14.732 | 0 | 14.732 | 14.732 | 0 | 14.732 | 14.732 | 0 | 14.732 | 14.732 | 0 | 14.732 | 14.732 | 0 | 14.732 | 14.732 | 0 | 14.732 | 14.732 | 0 | 14.732 | 14.732 | 0 | 14.732
|  | 11.7172 | 0 | 11.7172 | 12.5584 | 0 | 12.5584 | 12.5584 | 0 | 12.5584 | 12.5584 | 0 | 12.5584 | 12.5584 | 0 | 12.5584 | 12.5584 | 0 | 12.5584 | 12.5584 | 0 | 12.5584 | 12.5584 | 0 | 12.5584 | 12.5584 | 0 | 12.5584 | 12.5584 | 0 | 12.5584 | 12.5584 | 0 | 12.5584 | 12.5584 | 0 | 12.5584 | 12.5584 | 0 | 12.5584 | 12.5584 | 0 | 12.5584 | 12.5584 | 0 | 12.5584
|  | 11.9449 | 0 | 11.9449 | 12.8024 | 0 | 12.8024 | 12.8024 | 0 | 12.8024 | 12.8024 | 0 | 12.8024 | 12.8024 | 0 | 12.8024 | 12.8024 | 0 | 12.8024 | 12.8024 | 0 | 12.8024 | 12.8024 | 0 | 12.8024 | 12.8024 | 0 | 12.8024 | 12.8024 | 0 | 12.8024 | 12.8024 | 0 | 12.8024 | 12.8024 | 0 | 12.8024 | 12.8024 | 0 | 12.8024 | 12.8024 | 0 | 12.8024 | 12.8024 | 0 | 12.8024
|  | 14.3158 | 0 | 14.3158 | 15.3435 | 0 | 15.3435 | 15.3435 | 0 | 15.3435 | 15.3435 | 0 | 15.3435 | 15.3435 | 0 | 15.3435 | 15.3435 | 0 | 15.3435 | 15.3435 | 0 | 15.3435 | 15.3435 | 0 | 15.3435 | 15.3435 | 0 | 15.3435 | 15.3435 | 0 | 15.3435 | 15.3435 | 0 | 15.3435 | 15.3435 | 0 | 15.3435 | 15.3435 | 0 | 15.3435 | 15.3435 | 0 | 15.3435 | 15.3435 | 0 | 15.3435
|  | 16.3558 | 0 | 16.3558 | 17.53 | 0 | 17.53 | 17.53 | 0 | 17.53 | 17.53 | 0 | 17.53 | 17.53 | 0 | 17.53 | 17.53 | 0 | 17.53 | 17.53 | 0 | 17.53 | 17.53 | 0 | 17.53 | 17.53 | 0 | 17.53 | 17.53 | 0 | 17.53 | 17.53 | 0 | 17.53 | 17.53 | 0 | 17.53 | 17.53 | 0 | 17.53 | 17.53 | 0 | 17.53 | 17.53 | 0 | 17.53
|  | 18.7504 | 0 | 18.7504 | 20.0965 | 0 | 20.0965 | 20.0965 | 0 | 20.0965 | 20.0965 | 0 | 20.0965 | 20.0965 | 0 | 20.0965 | 20.0965 | 0 | 20.0965 | 20.0965 | 0 | 20.0965 | 20.0965 | 0 | 20.0965 | 20.0965 | 0 | 20.0965 | 20.0965 | 0 | 20.0965 | 20.0965 | 0 | 20.0965 | 20.0965 | 0 | 20.0965 | 20.0965 | 0 | 20.0965 | 20.0965 | 0 | 20.0965 | 20.0965 | 0 | 20.0965
|  | 15.7313 | 0 | 15.7313 | 16.8607 | 0 | 16.8607 | 16.8607 | 0 | 16.8607 | 16.8607 | 0 | 16.8607 | 16.8607 | 0 | 16.8607 | 16.8607 | 0 | 16.8607 | 16.8607 | 0 | 16.8607 | 16.8607 | 0 | 16.8607 | 16.8607 | 0 | 16.8607 | 16.8607 | 0 | 16.8607 | 16.8607 | 0 | 16.8607 | 16.8607 | 0 | 16.8607 | 16.8607 | 0 | 16.8607 | 16.8607 | 0 | 16.8607 | 16.8607 | 0 | 16.8607
|  | 14.8154 | 0 | 14.8154 | 15.8791 | 0 | 15.8791 | 15.8791 | 0 | 15.8791 | 15.8791 | 0 | 15.8791 | 15.8791 | 0 | 15.8791 | 15.8791 | 0 | 15.8791 | 15.8791 | 0 | 15.8791 | 15.8791 | 0 | 15.8791 | 15.8791 | 0 | 15.8791 | 15.8791 | 0 | 15.8791 | 15.8791 | 0 | 15.8791 | 15.8791 | 0 | 15.8791 | 15.8791 | 0 | 15.8791 | 15.8791 | 0 | 15.8791 | 15.8791 | 0 | 15.8791
|  | 14.1988 | 0 | 14.1988 | 15.2182 | 0 | 15.2182 | 15.2182 | 0 | 15.2182 | 15.2182 | 0 | 15.2182 | 15.2182 | 0 | 15.2182 | 15.2182 | 0 | 15.2182 | 15.2182 | 0 | 15.2182 | 15.2182 | 0 | 15.2182 | 15.2182 | 0 | 15.2182 | 15.2182 | 0 | 15.2182 | 15.2182 | 0 | 15.2182 | 15.2182 | 0 | 15.2182 | 15.2182 | 0 | 15.2182 | 15.2182 | 0 | 15.2182 | 15.2182 | 0 | 15.2182
|  | 14.0708 | 0 | 14.0708 | 15.081 | 0 | 15.081 | 15.081 | 0 | 15.081 | 15.081 | 0 | 15.081 | 15.081 | 0 | 15.081 | 15.081 | 0 | 15.081 | 15.081 | 0 | 15.081 | 15.081 | 0 | 15.081 | 15.081 | 0 | 15.081 | 15.081 | 0 | 15.081 | 15.081 | 0 | 15.081 | 15.081 | 0 | 15.081 | 15.081 | 0 | 15.081 | 15.081 | 0 | 15.081 | 15.081 | 0 | 15.081
|  | 14.0039 | 0 | 14.0039 | 15.0092 | 0 | 15.0092 | 15.0092 | 0 | 15.0092 | 15.0092 | 0 | 15.0092 | 15.0092 | 0 | 15.0092 | 15.0092 | 0 | 15.0092 | 15.0092 | 0 | 15.0092 | 15.0092 | 0 | 15.0092 | 15.0092 | 0 | 15.0092 | 15.0092 | 0 | 15.0092 | 15.0092 | 0 | 15.0092 | 15.0092 | 0 | 15.0092 | 15.0092 | 0 | 15.0092 | 15.0092 | 0 | 15.0092 | 15.0092 | 0 | 15.0092
|  | 12.0725 | 0 | 12.0725 | 12.9392 | 0 | 12.9392 | 12.9392 | 0 | 12.9392 | 12.9392 | 0 | 12.9392 | 12.9392 | 0 | 12.9392 | 12.9392 | 0 | 12.9392 | 12.9392 | 0 | 12.9392 | 12.9392 | 0 | 12.9392 | 12.9392 | 0 | 12.9392 | 12.9392 | 0 | 12.9392 | 12.9392 | 0 | 12.9392 | 12.9392 | 0 | 12.9392 | 12.9392 | 0 | 12.9392 | 12.9392 | 0 | 12.9392 | 12.9392 | 0 | 12.9392
|  | 12.253 | 0 | 12.253 | 13.1326 | 0 | 13.1326 | 13.1326 | 0 | 13.1326 | 13.1326 | 0 | 13.1326 | 13.1326 | 0 | 13.1326 | 13.1326 | 0 | 13.1326 | 13.1326 | 0 | 13.1326 | 13.1326 | 0 | 13.1326 | 13.1326 | 0 | 13.1326 | 13.1326 | 0 | 13.1326 | 13.1326 | 0 | 13.1326 | 13.1326 | 0 | 13.1326 | 13.1326 | 0 | 13.1326 | 13.1326 | 0 | 13.1326 | 13.1326 | 0 | 13.1326
|  | 13.8567 | 0 | 13.8567 | 14.8515 | 0 | 14.8515 | 14.8515 | 0 | 14.8515 | 14.8515 | 0 | 14.8515 | 14.8515 | 0 | 14.8515 | 14.8515 | 0 | 14.8515 | 14.8515 | 0 | 14.8515 | 14.8515 | 0 | 14.8515 | 14.8515 | 0 | 14.8515 | 14.8515 | 0 | 14.8515 | 14.8515 | 0 | 14.8515 | 14.8515 | 0 | 14.8515 | 14.8515 | 0 | 14.8515 | 14.8515 | 0 | 14.8515 | 14.8515 | 0 | 14.8515
|  | 15.4143 | 0 | 15.4143 | 16.521 | 0 | 16.521 | 16.521 | 0 | 16.521 | 16.521 | 0 | 16.521 | 16.521 | 0 | 16.521 | 16.521 | 0 | 16.521 | 16.521 | 0 | 16.521 | 16.521 | 0 | 16.521 | 16.521 | 0 | 16.521 | 16.521 | 0 | 16.521 | 16.521 | 0 | 16.521 | 16.521 | 0 | 16.521 | 16.521 | 0 | 16.521 | 16.521 | 0 | 16.521 | 16.521 | 0 | 16.521
|  | 17.5223 | 0 | 17.5223 | 18.7802 | 0 | 18.7802 | 18.7802 | 0 | 18.7802 | 18.7802 | 0 | 18.7802 | 18.7802 | 0 | 18.7802 | 18.7802 | 0 | 18.7802 | 18.7802 | 0 | 18.7802 | 18.7802 | 0 | 18.7802 | 18.7802 | 0 | 18.7802 | 18.7802 | 0 | 18.7802 | 18.7802 | 0 | 18.7802 | 18.7802 | 0 | 18.7802 | 18.7802 | 0 | 18.7802 | 18.7802 | 0 | 18.7802 | 18.7802 | 0 | 18.7802
|  | 17.6972 | 0 | 17.6972 | 18.9677 | 0 | 18.9677 | 18.9677 | 0 | 18.9677 | 18.9677 | 0 | 18.9677 | 18.9677 | 0 | 18.9677 | 18.9677 | 0 | 18.9677 | 18.9677 | 0 | 18.9677 | 18.9677 | 0 | 18.9677 | 18.9677 | 0 | 18.9677 | 18.9677 | 0 | 18.9677 | 18.9677 | 0 | 18.9677 | 18.9677 | 0 | 18.9677 | 18.9677 | 0 | 18.9677 | 18.9677 | 0 | 18.9677 | 18.9677 | 0 | 18.9677
|  | 16.8655 | 0 | 16.8655 | 18.0763 | 0 | 18.0763 | 18.0763 | 0 | 18.0763 | 18.0763 | 0 | 18.0763 | 18.0763 | 0 | 18.0763 | 18.0763 | 0 | 18.0763 | 18.0763 | 0 | 18.0763 | 18.0763 | 0 | 18.0763 | 18.0763 | 0 | 18.0763 | 18.0763 | 0 | 18.0763 | 18.0763 | 0 | 18.0763 | 18.0763 | 0 | 18.0763 | 18.0763 | 0 | 18.0763 | 18.0763 | 0 | 18.0763 | 18.0763 | 0 | 18.0763
|  | 17.8002 | 0 | 17.8002 | 19.0781 | 0 | 19.0781 | 19.0781 | 0 | 19.0781 | 19.0781 | 0 | 19.0781 | 19.0781 | 0 | 19.0781 | 19.0781 | 0 | 19.0781 | 19.0781 | 0 | 19.0781 | 19.0781 | 0 | 19.0781 | 19.0781 | 0 | 19.0781 | 19.0781 | 0 | 19.0781 | 19.0781 | 0 | 19.0781 | 19.0781 | 0 | 19.0781 | 19.0781 | 0 | 19.0781 | 19.0781 | 0 | 19.0781 | 19.0781 | 0 | 19.0781
|  | 16.5542 | 0 | 16.5542 | 17.7426 | 0 | 17.7426 | 17.7426 | 0 | 17.7426 | 17.7426 | 0 | 17.7426 | 17.7426 | 0 | 17.7426 | 17.7426 | 0 | 17.7426 | 17.7426 | 0 | 17.7426 | 17.7426 | 0 | 17.7426 | 17.7426 | 0 | 17.7426 | 17.7426 | 0 | 17.7426 | 17.7426 | 0 | 17.7426 | 17.7426 | 0 | 17.7426 | 17.7426 | 0 | 17.7426 | 17.7426 | 0 | 17.7426 | 17.7426 | 0 | 17.7426
|  | 14.4156 | 0 | 14.4156 | 15.4505 | 0 | 15.4505 | 15.4505 | 0 | 15.4505 | 15.4505 | 0 | 15.4505 | 15.4505 | 0 | 15.4505 | 15.4505 | 0 | 15.4505 | 15.4505 | 0 | 15.4505 | 15.4505 | 0 | 15.4505 | 15.4505 | 0 | 15.4505 | 15.4505 | 0 | 15.4505 | 15.4505 | 0 | 15.4505 | 15.4505 | 0 | 15.4505 | 15.4505 | 0 | 15.4505 | 15.4505 | 0 | 15.4505 | 15.4505 | 0 | 15.4505
|  | 14.9159 | 0 | 14.9159 | 15.9867 | 0 | 15.9867 | 15.9867 | 0 | 15.9867 | 15.9867 | 0 | 15.9867 | 15.9867 | 0 | 15.9867 | 15.9867 | 0 | 15.9867 | 15.9867 | 0 | 15.9867 | 15.9867 | 0 | 15.9867 | 15.9867 | 0 | 15.9867 | 15.9867 | 0 | 15.9867 | 15.9867 | 0 | 15.9867 | 15.9867 | 0 | 15.9867 | 15.9867 | 0 | 15.9867 | 15.9867 | 0 | 15.9867 | 15.9867 | 0 | 15.9867
|  | 15.1177 | 0 | 15.1177 | 16.203 | 0 | 16.203 | 16.203 | 0 | 16.203 | 16.203 | 0 | 16.203 | 16.203 | 0 | 16.203 | 16.203 | 0 | 16.203 | 16.203 | 0 | 16.203 | 16.203 | 0 | 16.203 | 16.203 | 0 | 16.203 | 16.203 | 0 | 16.203 | 16.203 | 0 | 16.203 | 16.203 | 0 | 16.203 | 16.203 | 0 | 16.203 | 16.203 | 0 | 16.203 | 16.203 | 0 | 16.203
|  | 12.862 | 0 | 12.862 | 13.7854 | 0 | 13.7854 | 13.7854 | 0 | 13.7854 | 13.7854 | 0 | 13.7854 | 13.7854 | 0 | 13.7854 | 13.7854 | 0 | 13.7854 | 13.7854 | 0 | 13.7854 | 13.7854 | 0 | 13.7854 | 13.7854 | 0 | 13.7854 | 13.7854 | 0 | 13.7854 | 13.7854 | 0 | 13.7854 | 13.7854 | 0 | 13.7854 | 13.7854 | 0 | 13.7854 | 13.7854 | 0 | 13.7854 | 13.7854 | 0 | 13.7854
|  | 11.984 | 0 | 11.984 | 12.8443 | 0 | 12.8443 | 12.8443 | 0 | 12.8443 | 12.8443 | 0 | 12.8443 | 12.8443 | 0 | 12.8443 | 12.8443 | 0 | 12.8443 | 12.8443 | 0 | 12.8443 | 12.8443 | 0 | 12.8443 | 12.8443 | 0 | 12.8443 | 12.8443 | 0 | 12.8443 | 12.8443 | 0 | 12.8443 | 12.8443 | 0 | 12.8443 | 12.8443 | 0 | 12.8443 | 12.8443 | 0 | 12.8443 | 12.8443 | 0 | 12.8443
|  | 10.7914 | 0 | 10.7914 | 11.5661 | 0 | 11.5661 | 11.5661 | 0 | 11.5661 | 11.5661 | 0 | 11.5661 | 11.5661 | 0 | 11.5661 | 11.5661 | 0 | 11.5661 | 11.5661 | 0 | 11.5661 | 11.5661 | 0 | 11.5661 | 11.5661 | 0 | 11.5661 | 11.5661 | 0 | 11.5661 | 11.5661 | 0 | 11.5661 | 11.5661 | 0 | 11.5661 | 11.5661 | 0 | 11.5661 | 11.5661 | 0 | 11.5661 | 11.5661 | 0 | 11.5661
|  | 11.3316 | 0 | 11.3316 | 12.1451 | 0 | 12.1451 | 12.1451 | 0 | 12.1451 | 12.1451 | 0 | 12.1451 | 12.1451 | 0 | 12.1451 | 12.1451 | 0 | 12.1451 | 12.1451 | 0 | 12.1451 | 12.1451 | 0 | 12.1451 | 12.1451 | 0 | 12.1451 | 12.1451 | 0 | 12.1451 | 12.1451 | 0 | 12.1451 | 12.1451 | 0 | 12.1451 | 12.1451 | 0 | 12.1451 | 12.1451 | 0 | 12.1451 | 12.1451 | 0 | 12.1451
|  | 13.7167 | 0 | 13.7167 | 14.7015 | 0 | 14.7015 | 14.7015 | 0 | 14.7015 | 14.7015 | 0 | 14.7015 | 14.7015 | 0 | 14.7015 | 14.7015 | 0 | 14.7015 | 14.7015 | 0 | 14.7015 | 14.7015 | 0 | 14.7015 | 14.7015 | 0 | 14.7015 | 14.7015 | 0 | 14.7015 | 14.7015 | 0 | 14.7015 | 14.7015 | 0 | 14.7015 | 14.7015 | 0 | 14.7015 | 14.7015 | 0 | 14.7015 | 14.7015 | 0 | 14.7015
|  | 13.4689 | 0 | 13.4689 | 14.4359 | 0 | 14.4359 | 14.4359 | 0 | 14.4359 | 14.4359 | 0 | 14.4359 | 14.4359 | 0 | 14.4359 | 14.4359 | 0 | 14.4359 | 14.4359 | 0 | 14.4359 | 14.4359 | 0 | 14.4359 | 14.4359 | 0 | 14.4359 | 14.4359 | 0 | 14.4359 | 14.4359 | 0 | 14.4359 | 14.4359 | 0 | 14.4359 | 14.4359 | 0 | 14.4359 | 14.4359 | 0 | 14.4359 | 14.4359 | 0 | 14.4359
|  | 14.8106 | 0 | 14.8106 | 15.8739 | 0 | 15.8739 | 15.8739 | 0 | 15.8739 | 15.8739 | 0 | 15.8739 | 15.8739 | 0 | 15.8739 | 15.8739 | 0 | 15.8739 | 15.8739 | 0 | 15.8739 | 15.8739 | 0 | 15.8739 | 15.8739 | 0 | 15.8739 | 15.8739 | 0 | 15.8739 | 15.8739 | 0 | 15.8739 | 15.8739 | 0 | 15.8739 | 15.8739 | 0 | 15.8739 | 15.8739 | 0 | 15.8739 | 15.8739 | 0 | 15.8739
|  | 13.0607 | 0 | 13.0607 | 13.9984 | 0 | 13.9984 | 13.9984 | 0 | 13.9984 | 13.9984 | 0 | 13.9984 | 13.9984 | 0 | 13.9984 | 13.9984 | 0 | 13.9984 | 13.9984 | 0 | 13.9984 | 13.9984 | 0 | 13.9984 | 13.9984 | 0 | 13.9984 | 13.9984 | 0 | 13.9984 | 13.9984 | 0 | 13.9984 | 13.9984 | 0 | 13.9984 | 13.9984 | 0 | 13.9984 | 13.9984 | 0 | 13.9984 | 13.9984 | 0 | 13.9984
|  | 13.1736 | 0 | 13.1736 | 14.1193 | 0 | 14.1193 | 14.1193 | 0 | 14.1193 | 14.1193 | 0 | 14.1193 | 14.1193 | 0 | 14.1193 | 14.1193 | 0 | 14.1193 | 14.1193 | 0 | 14.1193 | 14.1193 | 0 | 14.1193 | 14.1193 | 0 | 14.1193 | 14.1193 | 0 | 14.1193 | 14.1193 | 0 | 14.1193 | 14.1193 | 0 | 14.1193 | 14.1193 | 0 | 14.1193 | 14.1193 | 0 | 14.1193 | 14.1193 | 0 | 14.1193
|  | 13.5264 | 0 | 13.5264 | 14.4974 | 0 | 14.4974 | 14.4974 | 0 | 14.4974 | 14.4974 | 0 | 14.4974 | 14.4974 | 0 | 14.4974 | 14.4974 | 0 | 14.4974 | 14.4974 | 0 | 14.4974 | 14.4974 | 0 | 14.4974 | 14.4974 | 0 | 14.4974 | 14.4974 | 0 | 14.4974 | 14.4974 | 0 | 14.4974 | 14.4974 | 0 | 14.4974 | 14.4974 | 0 | 14.4974 | 14.4974 | 0 | 14.4974 | 14.4974 | 0 | 14.4974
|  | 12.8458 | 0 | 12.8458 | 13.768 | 0 | 13.768 | 13.768 | 0 | 13.768 | 13.768 | 0 | 13.768 | 13.768 | 0 | 13.768 | 13.768 | 0 | 13.768 | 13.768 | 0 | 13.768 | 13.768 | 0 | 13.768 | 13.768 | 0 | 13.768 | 13.768 | 0 | 13.768 | 13.768 | 0 | 13.768 | 13.768 | 0 | 13.768 | 13.768 | 0 | 13.768 | 13.768 | 0 | 13.768 | 13.768 | 0 | 13.768
|  | 14.4389 | 0 | 14.4389 | 15.4755 | 0 | 15.4755 | 15.4755 | 0 | 15.4755 | 15.4755 | 0 | 15.4755 | 15.4755 | 0 | 15.4755 | 15.4755 | 0 | 15.4755 | 15.4755 | 0 | 15.4755 | 15.4755 | 0 | 15.4755 | 15.4755 | 0 | 15.4755 | 15.4755 | 0 | 15.4755 | 15.4755 | 0 | 15.4755 | 15.4755 | 0 | 15.4755 | 15.4755 | 0 | 15.4755 | 15.4755 | 0 | 15.4755 | 15.4755 | 0 | 15.4755
|  | 13.2288 | 0 | 13.2288 | 14.1785 | 0 | 14.1785 | 14.1785 | 0 | 14.1785 | 14.1785 | 0 | 14.1785 | 14.1785 | 0 | 14.1785 | 14.1785 | 0 | 14.1785 | 14.1785 | 0 | 14.1785 | 14.1785 | 0 | 14.1785 | 14.1785 | 0 | 14.1785 | 14.1785 | 0 | 14.1785 | 14.1785 | 0 | 14.1785 | 14.1785 | 0 | 14.1785 | 14.1785 | 0 | 14.1785 | 14.1785 | 0 | 14.1785 | 14.1785 | 0 | 14.1785
|  | 14.6785 | 0 | 14.6785 | 15.7323 | 0 | 15.7323 | 15.7323 | 0 | 15.7323 | 15.7323 | 0 | 15.7323 | 15.7323 | 0 | 15.7323 | 15.7323 | 0 | 15.7323 | 15.7323 | 0 | 15.7323 | 15.7323 | 0 | 15.7323 | 15.7323 | 0 | 15.7323 | 15.7323 | 0 | 15.7323 | 15.7323 | 0 | 15.7323 | 15.7323 | 0 | 15.7323 | 15.7323 | 0 | 15.7323 | 15.7323 | 0 | 15.7323 | 15.7323 | 0 | 15.7323
|  | 14.2382 | 0 | 14.2382 | 15.2604 | 0 | 15.2604 | 15.2604 | 0 | 15.2604 | 15.2604 | 0 | 15.2604 | 15.2604 | 0 | 15.2604 | 15.2604 | 0 | 15.2604 | 15.2604 | 0 | 15.2604 | 15.2604 | 0 | 15.2604 | 15.2604 | 0 | 15.2604 | 15.2604 | 0 | 15.2604 | 15.2604 | 0 | 15.2604 | 15.2604 | 0 | 15.2604 | 15.2604 | 0 | 15.2604 | 15.2604 | 0 | 15.2604 | 15.2604 | 0 | 15.2604
|  | 15.8923 | 0 | 15.8923 | 17.0333 | 0 | 17.0333 | 17.0333 | 0 | 17.0333 | 17.0333 | 0 | 17.0333 | 17.0333 | 0 | 17.0333 | 17.0333 | 0 | 17.0333 | 17.0333 | 0 | 17.0333 | 17.0333 | 0 | 17.0333 | 17.0333 | 0 | 17.0333 | 17.0333 | 0 | 17.0333 | 17.0333 | 0 | 17.0333 | 17.0333 | 0 | 17.0333 | 17.0333 | 0 | 17.0333 | 17.0333 | 0 | 17.0333 | 17.0333 | 0 | 17.0333
|  | 18.3936 | 0 | 18.3936 | 19.7141 | 0 | 19.7141 | 19.7141 | 0 | 19.7141 | 19.7141 | 0 | 19.7141 | 19.7141 | 0 | 19.7141 | 19.7141 | 0 | 19.7141 | 19.7141 | 0 | 19.7141 | 19.7141 | 0 | 19.7141 | 19.7141 | 0 | 19.7141 | 19.7141 | 0 | 19.7141 | 19.7141 | 0 | 19.7141 | 19.7141 | 0 | 19.7141 | 19.7141 | 0 | 19.7141 | 19.7141 | 0 | 19.7141 | 19.7141 | 0 | 19.7141
|  | 18.6108 | 0 | 18.6108 | 19.947 | 0 | 19.947 | 19.947 | 0 | 19.947 | 19.947 | 0 | 19.947 | 19.947 | 0 | 19.947 | 19.947 | 0 | 19.947 | 19.947 | 0 | 19.947 | 19.947 | 0 | 19.947 | 19.947 | 0 | 19.947 | 19.947 | 0 | 19.947 | 19.947 | 0 | 19.947 | 19.947 | 0 | 19.947 | 19.947 | 0 | 19.947 | 19.947 | 0 | 19.947 | 19.947 | 0 | 19.947
|  | 18.21 | 0 | 18.21 | 19.5173 | 0 | 19.5173 | 19.5173 | 0 | 19.5173 | 19.5173 | 0 | 19.5173 | 19.5173 | 0 | 19.5173 | 19.5173 | 0 | 19.5173 | 19.5173 | 0 | 19.5173 | 19.5173 | 0 | 19.5173 | 19.5173 | 0 | 19.5173 | 19.5173 | 0 | 19.5173 | 19.5173 | 0 | 19.5173 | 19.5173 | 0 | 19.5173 | 19.5173 | 0 | 19.5173 | 19.5173 | 0 | 19.5173 | 19.5173 | 0 | 19.5173
|  | 19.1508 | 0 | 19.1508 | 20.5256 | 0 | 20.5256 | 20.5256 | 0 | 20.5256 | 20.5256 | 0 | 20.5256 | 20.5256 | 0 | 20.5256 | 20.5256 | 0 | 20.5256 | 20.5256 | 0 | 20.5256 | 20.5256 | 0 | 20.5256 | 20.5256 | 0 | 20.5256 | 20.5256 | 0 | 20.5256 | 20.5256 | 0 | 20.5256 | 20.5256 | 0 | 20.5256 | 20.5256 | 0 | 20.5256 | 20.5256 | 0 | 20.5256 | 20.5256 | 0 | 20.5256
|  | 17.2263 | 0 | 17.2263 | 18.463 | 0 | 18.463 | 18.463 | 0 | 18.463 | 18.463 | 0 | 18.463 | 18.463 | 0 | 18.463 | 18.463 | 0 | 18.463 | 18.463 | 0 | 18.463 | 18.463 | 0 | 18.463 | 18.463 | 0 | 18.463 | 18.463 | 0 | 18.463 | 18.463 | 0 | 18.463 | 18.463 | 0 | 18.463 | 18.463 | 0 | 18.463 | 18.463 | 0 | 18.463 | 18.463 | 0 | 18.463
|  | 14.7385 | 0 | 14.7385 | 15.7966 | 0 | 15.7966 | 15.7966 | 0 | 15.7966 | 15.7966 | 0 | 15.7966 | 15.7966 | 0 | 15.7966 | 15.7966 | 0 | 15.7966 | 15.7966 | 0 | 15.7966 | 15.7966 | 0 | 15.7966 | 15.7966 | 0 | 15.7966 | 15.7966 | 0 | 15.7966 | 15.7966 | 0 | 15.7966 | 15.7966 | 0 | 15.7966 | 15.7966 | 0 | 15.7966 | 15.7966 | 0 | 15.7966 | 15.7966 | 0 | 15.7966
|  | 15.1712 | 0 | 15.1712 | 16.2604 | 0 | 16.2604 | 16.2604 | 0 | 16.2604 | 16.2604 | 0 | 16.2604 | 16.2604 | 0 | 16.2604 | 16.2604 | 0 | 16.2604 | 16.2604 | 0 | 16.2604 | 16.2604 | 0 | 16.2604 | 16.2604 | 0 | 16.2604 | 16.2604 | 0 | 16.2604 | 16.2604 | 0 | 16.2604 | 16.2604 | 0 | 16.2604 | 16.2604 | 0 | 16.2604 | 16.2604 | 0 | 16.2604 | 16.2604 | 0 | 16.2604
|  | 15.3017 | 0 | 15.3017 | 16.4003 | 0 | 16.4003 | 16.4003 | 0 | 16.4003 | 16.4003 | 0 | 16.4003 | 16.4003 | 0 | 16.4003 | 16.4003 | 0 | 16.4003 | 16.4003 | 0 | 16.4003 | 16.4003 | 0 | 16.4003 | 16.4003 | 0 | 16.4003 | 16.4003 | 0 | 16.4003 | 16.4003 | 0 | 16.4003 | 16.4003 | 0 | 16.4003 | 16.4003 | 0 | 16.4003 | 16.4003 | 0 | 16.4003 | 16.4003 | 0 | 16.4003
|  | 13.5655 | 0 | 13.5655 | 14.5394 | 0 | 14.5394 | 14.5394 | 0 | 14.5394 | 14.5394 | 0 | 14.5394 | 14.5394 | 0 | 14.5394 | 14.5394 | 0 | 14.5394 | 14.5394 | 0 | 14.5394 | 14.5394 | 0 | 14.5394 | 14.5394 | 0 | 14.5394 | 14.5394 | 0 | 14.5394 | 14.5394 | 0 | 14.5394 | 14.5394 | 0 | 14.5394 | 14.5394 | 0 | 14.5394 | 14.5394 | 0 | 14.5394 | 14.5394 | 0 | 14.5394
|  | 12.3214 | 0 | 12.3214 | 13.206 | 0 | 13.206 | 13.206 | 0 | 13.206 | 13.206 | 0 | 13.206 | 13.206 | 0 | 13.206 | 13.206 | 0 | 13.206 | 13.206 | 0 | 13.206 | 13.206 | 0 | 13.206 | 13.206 | 0 | 13.206 | 13.206 | 0 | 13.206 | 13.206 | 0 | 13.206 | 13.206 | 0 | 13.206 | 13.206 | 0 | 13.206 | 13.206 | 0 | 13.206 | 13.206 | 0 | 13.206
|  | 11.3379 | 0 | 11.3379 | 12.1519 | 0 | 12.1519 | 12.1519 | 0 | 12.1519 | 12.1519 | 0 | 12.1519 | 12.1519 | 0 | 12.1519 | 12.1519 | 0 | 12.1519 | 12.1519 | 0 | 12.1519 | 12.1519 | 0 | 12.1519 | 12.1519 | 0 | 12.1519 | 12.1519 | 0 | 12.1519 | 12.1519 | 0 | 12.1519 | 12.1519 | 0 | 12.1519 | 12.1519 | 0 | 12.1519 | 12.1519 | 0 | 12.1519 | 12.1519 | 0 | 12.1519
|  | 11.9502 | 0 | 11.9502 | 12.8081 | 0 | 12.8081 | 12.8081 | 0 | 12.8081 | 12.8081 | 0 | 12.8081 | 12.8081 | 0 | 12.8081 | 12.8081 | 0 | 12.8081 | 12.8081 | 0 | 12.8081 | 12.8081 | 0 | 12.8081 | 12.8081 | 0 | 12.8081 | 12.8081 | 0 | 12.8081 | 12.8081 | 0 | 12.8081 | 12.8081 | 0 | 12.8081 | 12.8081 | 0 | 12.8081 | 12.8081 | 0 | 12.8081 | 12.8081 | 0 | 12.8081
|  | 13.6271 | 0 | 13.6271 | 14.6054 | 0 | 14.6054 | 14.6054 | 0 | 14.6054 | 14.6054 | 0 | 14.6054 | 14.6054 | 0 | 14.6054 | 14.6054 | 0 | 14.6054 | 14.6054 | 0 | 14.6054 | 14.6054 | 0 | 14.6054 | 14.6054 | 0 | 14.6054 | 14.6054 | 0 | 14.6054 | 14.6054 | 0 | 14.6054 | 14.6054 | 0 | 14.6054 | 14.6054 | 0 | 14.6054 | 14.6054 | 0 | 14.6054 | 14.6054 | 0 | 14.6054
|  | 12.7543 | 0 | 12.7543 | 13.6699 | 0 | 13.6699 | 13.6699 | 0 | 13.6699 | 13.6699 | 0 | 13.6699 | 13.6699 | 0 | 13.6699 | 13.6699 | 0 | 13.6699 | 13.6699 | 0 | 13.6699 | 13.6699 | 0 | 13.6699 | 13.6699 | 0 | 13.6699 | 13.6699 | 0 | 13.6699 | 13.6699 | 0 | 13.6699 | 13.6699 | 0 | 13.6699 | 13.6699 | 0 | 13.6699 | 13.6699 | 0 | 13.6699 | 13.6699 | 0 | 13.6699
|  | 14.5469 | 0 | 14.5469 | 15.5912 | 0 | 15.5912 | 15.5912 | 0 | 15.5912 | 15.5912 | 0 | 15.5912 | 15.5912 | 0 | 15.5912 | 15.5912 | 0 | 15.5912 | 15.5912 | 0 | 15.5912 | 15.5912 | 0 | 15.5912 | 15.5912 | 0 | 15.5912 | 15.5912 | 0 | 15.5912 | 15.5912 | 0 | 15.5912 | 15.5912 | 0 | 15.5912 | 15.5912 | 0 | 15.5912 | 15.5912 | 0 | 15.5912 | 15.5912 | 0 | 15.5912
|  | 14.0351 | 0 | 14.0351 | 15.0427 | 0 | 15.0427 | 15.0427 | 0 | 15.0427 | 15.0427 | 0 | 15.0427 | 15.0427 | 0 | 15.0427 | 15.0427 | 0 | 15.0427 | 15.0427 | 0 | 15.0427 | 15.0427 | 0 | 15.0427 | 15.0427 | 0 | 15.0427 | 15.0427 | 0 | 15.0427 | 15.0427 | 0 | 15.0427 | 15.0427 | 0 | 15.0427 | 15.0427 | 0 | 15.0427 | 15.0427 | 0 | 15.0427 | 15.0427 | 0 | 15.0427
|  | 12.9253 | 0 | 12.9253 | 13.8533 | 0 | 13.8533 | 13.8533 | 0 | 13.8533 | 13.8533 | 0 | 13.8533 | 13.8533 | 0 | 13.8533 | 13.8533 | 0 | 13.8533 | 13.8533 | 0 | 13.8533 | 13.8533 | 0 | 13.8533 | 13.8533 | 0 | 13.8533 | 13.8533 | 0 | 13.8533 | 13.8533 | 0 | 13.8533 | 13.8533 | 0 | 13.8533 | 13.8533 | 0 | 13.8533 | 13.8533 | 0 | 13.8533 | 13.8533 | 0 | 13.8533
|  | 13.6223 | 0 | 13.6223 | 14.6003 | 0 | 14.6003 | 14.6003 | 0 | 14.6003 | 14.6003 | 0 | 14.6003 | 14.6003 | 0 | 14.6003 | 14.6003 | 0 | 14.6003 | 14.6003 | 0 | 14.6003 | 14.6003 | 0 | 14.6003 | 14.6003 | 0 | 14.6003 | 14.6003 | 0 | 14.6003 | 14.6003 | 0 | 14.6003 | 14.6003 | 0 | 14.6003 | 14.6003 | 0 | 14.6003 | 14.6003 | 0 | 14.6003 | 14.6003 | 0 | 14.6003
|  | 13.3204 | 0 | 13.3204 | 14.2767 | 0 | 14.2767 | 14.2767 | 0 | 14.2767 | 14.2767 | 0 | 14.2767 | 14.2767 | 0 | 14.2767 | 14.2767 | 0 | 14.2767 | 14.2767 | 0 | 14.2767 | 14.2767 | 0 | 14.2767 | 14.2767 | 0 | 14.2767 | 14.2767 | 0 | 14.2767 | 14.2767 | 0 | 14.2767 | 14.2767 | 0 | 14.2767 | 14.2767 | 0 | 14.2767 | 14.2767 | 0 | 14.2767 | 14.2767 | 0 | 14.2767
|  | 13.4167 | 0 | 13.4167 | 14.3799 | 0 | 14.3799 | 14.3799 | 0 | 14.3799 | 14.3799 | 0 | 14.3799 | 14.3799 | 0 | 14.3799 | 14.3799 | 0 | 14.3799 | 14.3799 | 0 | 14.3799 | 14.3799 | 0 | 14.3799 | 14.3799 | 0 | 14.3799 | 14.3799 | 0 | 14.3799 | 14.3799 | 0 | 14.3799 | 14.3799 | 0 | 14.3799 | 14.3799 | 0 | 14.3799 | 14.3799 | 0 | 14.3799 | 14.3799 | 0 | 14.3799
|  | 13.1268 | 0 | 13.1268 | 14.0692 | 0 | 14.0692 | 14.0692 | 0 | 14.0692 | 14.0692 | 0 | 14.0692 | 14.0692 | 0 | 14.0692 | 14.0692 | 0 | 14.0692 | 14.0692 | 0 | 14.0692 | 14.0692 | 0 | 14.0692 | 14.0692 | 0 | 14.0692 | 14.0692 | 0 | 14.0692 | 14.0692 | 0 | 14.0692 | 14.0692 | 0 | 14.0692 | 14.0692 | 0 | 14.0692 | 14.0692 | 0 | 14.0692 | 14.0692 | 0 | 14.0692
|  | 13.003 | 0 | 13.003 | 13.9365 | 0 | 13.9365 | 13.9365 | 0 | 13.9365 | 13.9365 | 0 | 13.9365 | 13.9365 | 0 | 13.9365 | 13.9365 | 0 | 13.9365 | 13.9365 | 0 | 13.9365 | 13.9365 | 0 | 13.9365 | 13.9365 | 0 | 13.9365 | 13.9365 | 0 | 13.9365 | 13.9365 | 0 | 13.9365 | 13.9365 | 0 | 13.9365 | 13.9365 | 0 | 13.9365 | 13.9365 | 0 | 13.9365 | 13.9365 | 0 | 13.9365
|  | 14.0233 | 0 | 14.0233 | 15.0301 | 0 | 15.0301 | 15.0301 | 0 | 15.0301 | 15.0301 | 0 | 15.0301 | 15.0301 | 0 | 15.0301 | 15.0301 | 0 | 15.0301 | 15.0301 | 0 | 15.0301 | 15.0301 | 0 | 15.0301 | 15.0301 | 0 | 15.0301 | 15.0301 | 0 | 15.0301 | 15.0301 | 0 | 15.0301 | 15.0301 | 0 | 15.0301 | 15.0301 | 0 | 15.0301 | 15.0301 | 0 | 15.0301 | 15.0301 | 0 | 15.0301
|  | 16.5569 | 0 | 16.5569 | 17.7456 | 0 | 17.7456 | 17.7456 | 0 | 17.7456 | 17.7456 | 0 | 17.7456 | 17.7456 | 0 | 17.7456 | 17.7456 | 0 | 17.7456 | 17.7456 | 0 | 17.7456 | 17.7456 | 0 | 17.7456 | 17.7456 | 0 | 17.7456 | 17.7456 | 0 | 17.7456 | 17.7456 | 0 | 17.7456 | 17.7456 | 0 | 17.7456 | 17.7456 | 0 | 17.7456 | 17.7456 | 0 | 17.7456 | 17.7456 | 0 | 17.7456
|  | 18.4923 | 0 | 18.4923 | 19.8198 | 0 | 19.8198 | 19.8198 | 0 | 19.8198 | 19.8198 | 0 | 19.8198 | 19.8198 | 0 | 19.8198 | 19.8198 | 0 | 19.8198 | 19.8198 | 0 | 19.8198 | 19.8198 | 0 | 19.8198 | 19.8198 | 0 | 19.8198 | 19.8198 | 0 | 19.8198 | 19.8198 | 0 | 19.8198 | 19.8198 | 0 | 19.8198 | 19.8198 | 0 | 19.8198 | 19.8198 | 0 | 19.8198 | 19.8198 | 0 | 19.8198
|  | 18.8233 | 0 | 18.8233 | 20.1747 | 0 | 20.1747 | 20.1747 | 0 | 20.1747 | 20.1747 | 0 | 20.1747 | 20.1747 | 0 | 20.1747 | 20.1747 | 0 | 20.1747 | 20.1747 | 0 | 20.1747 | 20.1747 | 0 | 20.1747 | 20.1747 | 0 | 20.1747 | 20.1747 | 0 | 20.1747 | 20.1747 | 0 | 20.1747 | 20.1747 | 0 | 20.1747 | 20.1747 | 0 | 20.1747 | 20.1747 | 0 | 20.1747 | 20.1747 | 0 | 20.1747
|  | 18.5125 | 0 | 18.5125 | 19.8415 | 0 | 19.8415 | 19.8415 | 0 | 19.8415 | 19.8415 | 0 | 19.8415 | 19.8415 | 0 | 19.8415 | 19.8415 | 0 | 19.8415 | 19.8415 | 0 | 19.8415 | 19.8415 | 0 | 19.8415 | 19.8415 | 0 | 19.8415 | 19.8415 | 0 | 19.8415 | 19.8415 | 0 | 19.8415 | 19.8415 | 0 | 19.8415 | 19.8415 | 0 | 19.8415 | 19.8415 | 0 | 19.8415 | 19.8415 | 0 | 19.8415
|  | 20.2585 | 0 | 20.2585 | 21.7129 | 0 | 21.7129 | 21.7129 | 0 | 21.7129 | 21.7129 | 0 | 21.7129 | 21.7129 | 0 | 21.7129 | 21.7129 | 0 | 21.7129 | 21.7129 | 0 | 21.7129 | 21.7129 | 0 | 21.7129 | 21.7129 | 0 | 21.7129 | 21.7129 | 0 | 21.7129 | 21.7129 | 0 | 21.7129 | 21.7129 | 0 | 21.7129 | 21.7129 | 0 | 21.7129 | 21.7129 | 0 | 21.7129 | 21.7129 | 0 | 21.7129
|  | 18.2218 | 0 | 18.2218 | 19.5299 | 0 | 19.5299 | 19.5299 | 0 | 19.5299 | 19.5299 | 0 | 19.5299 | 19.5299 | 0 | 19.5299 | 19.5299 | 0 | 19.5299 | 19.5299 | 0 | 19.5299 | 19.5299 | 0 | 19.5299 | 19.5299 | 0 | 19.5299 | 19.5299 | 0 | 19.5299 | 19.5299 | 0 | 19.5299 | 19.5299 | 0 | 19.5299 | 19.5299 | 0 | 19.5299 | 19.5299 | 0 | 19.5299 | 19.5299 | 0 | 19.5299
|  | 15.3537 | 0 | 15.3537 | 16.456 | 0 | 16.456 | 16.456 | 0 | 16.456 | 16.456 | 0 | 16.456 | 16.456 | 0 | 16.456 | 16.456 | 0 | 16.456 | 16.456 | 0 | 16.456 | 16.456 | 0 | 16.456 | 16.456 | 0 | 16.456 | 16.456 | 0 | 16.456 | 16.456 | 0 | 16.456 | 16.456 | 0 | 16.456 | 16.456 | 0 | 16.456 | 16.456 | 0 | 16.456 | 16.456 | 0 | 16.456
|  | 14.6681 | 0 | 14.6681 | 15.7212 | 0 | 15.7212 | 15.7212 | 0 | 15.7212 | 15.7212 | 0 | 15.7212 | 15.7212 | 0 | 15.7212 | 15.7212 | 0 | 15.7212 | 15.7212 | 0 | 15.7212 | 15.7212 | 0 | 15.7212 | 15.7212 | 0 | 15.7212 | 15.7212 | 0 | 15.7212 | 15.7212 | 0 | 15.7212 | 15.7212 | 0 | 15.7212 | 15.7212 | 0 | 15.7212 | 15.7212 | 0 | 15.7212 | 15.7212 | 0 | 15.7212
|  | 15.0198 | 0 | 15.0198 | 16.0981 | 0 | 16.0981 | 16.0981 | 0 | 16.0981 | 16.0981 | 0 | 16.0981 | 16.0981 | 0 | 16.0981 | 16.0981 | 0 | 16.0981 | 16.0981 | 0 | 16.0981 | 16.0981 | 0 | 16.0981 | 16.0981 | 0 | 16.0981 | 16.0981 | 0 | 16.0981 | 16.0981 | 0 | 16.0981 | 16.0981 | 0 | 16.0981 | 16.0981 | 0 | 16.0981 | 16.0981 | 0 | 16.0981 | 16.0981 | 0 | 16.0981
|  | 13.1343 | 0 | 13.1343 | 14.0773 | 0 | 14.0773 | 14.0773 | 0 | 14.0773 | 14.0773 | 0 | 14.0773 | 14.0773 | 0 | 14.0773 | 14.0773 | 0 | 14.0773 | 14.0773 | 0 | 14.0773 | 14.0773 | 0 | 14.0773 | 14.0773 | 0 | 14.0773 | 14.0773 | 0 | 14.0773 | 14.0773 | 0 | 14.0773 | 14.0773 | 0 | 14.0773 | 14.0773 | 0 | 14.0773 | 14.0773 | 0 | 14.0773 | 14.0773 | 0 | 14.0773
|  | 12.0238 | 0 | 12.0238 | 12.887 | 0 | 12.887 | 12.887 | 0 | 12.887 | 12.887 | 0 | 12.887 | 12.887 | 0 | 12.887 | 12.887 | 0 | 12.887 | 12.887 | 0 | 12.887 | 12.887 | 0 | 12.887 | 12.887 | 0 | 12.887 | 12.887 | 0 | 12.887 | 12.887 | 0 | 12.887 | 12.887 | 0 | 12.887 | 12.887 | 0 | 12.887 | 12.887 | 0 | 12.887 | 12.887 | 0 | 12.887
|  | 10.9604 | 0 | 10.9604 | 11.7473 | 0 | 11.7473 | 11.7473 | 0 | 11.7473 | 11.7473 | 0 | 11.7473 | 11.7473 | 0 | 11.7473 | 11.7473 | 0 | 11.7473 | 11.7473 | 0 | 11.7473 | 11.7473 | 0 | 11.7473 | 11.7473 | 0 | 11.7473 | 11.7473 | 0 | 11.7473 | 11.7473 | 0 | 11.7473 | 11.7473 | 0 | 11.7473 | 11.7473 | 0 | 11.7473 | 11.7473 | 0 | 11.7473 | 11.7473 | 0 | 11.7473
|  | 11.5564 | 0 | 11.5564 | 12.3861 | 0 | 12.3861 | 12.3861 | 0 | 12.3861 | 12.3861 | 0 | 12.3861 | 12.3861 | 0 | 12.3861 | 12.3861 | 0 | 12.3861 | 12.3861 | 0 | 12.3861 | 12.3861 | 0 | 12.3861 | 12.3861 | 0 | 12.3861 | 12.3861 | 0 | 12.3861 | 12.3861 | 0 | 12.3861 | 12.3861 | 0 | 12.3861 | 12.3861 | 0 | 12.3861 | 12.3861 | 0 | 12.3861 | 12.3861 | 0 | 12.3861
|  | 14.4237 | 0 | 14.4237 | 15.4592 | 0 | 15.4592 | 15.4592 | 0 | 15.4592 | 15.4592 | 0 | 15.4592 | 15.4592 | 0 | 15.4592 | 15.4592 | 0 | 15.4592 | 15.4592 | 0 | 15.4592 | 15.4592 | 0 | 15.4592 | 15.4592 | 0 | 15.4592 | 15.4592 | 0 | 15.4592 | 15.4592 | 0 | 15.4592 | 15.4592 | 0 | 15.4592 | 15.4592 | 0 | 15.4592 | 15.4592 | 0 | 15.4592 | 15.4592 | 0 | 15.4592
|  | 15.7125 | 0 | 15.7125 | 16.8405 | 0 | 16.8405 | 16.8405 | 0 | 16.8405 | 16.8405 | 0 | 16.8405 | 16.8405 | 0 | 16.8405 | 16.8405 | 0 | 16.8405 | 16.8405 | 0 | 16.8405 | 16.8405 | 0 | 16.8405 | 16.8405 | 0 | 16.8405 | 16.8405 | 0 | 16.8405 | 16.8405 | 0 | 16.8405 | 16.8405 | 0 | 16.8405 | 16.8405 | 0 | 16.8405 | 16.8405 | 0 | 16.8405 | 16.8405 | 0 | 16.8405
|  | 17.7507 | 0 | 17.7507 | 19.0251 | 0 | 19.0251 | 19.0251 | 0 | 19.0251 | 19.0251 | 0 | 19.0251 | 19.0251 | 0 | 19.0251 | 19.0251 | 0 | 19.0251 | 19.0251 | 0 | 19.0251 | 19.0251 | 0 | 19.0251 | 19.0251 | 0 | 19.0251 | 19.0251 | 0 | 19.0251 | 19.0251 | 0 | 19.0251 | 19.0251 | 0 | 19.0251 | 19.0251 | 0 | 19.0251 | 19.0251 | 0 | 19.0251 | 19.0251 | 0 | 19.0251
|  | 15.3305 | 0 | 15.3305 | 16.4311 | 0 | 16.4311 | 16.4311 | 0 | 16.4311 | 16.4311 | 0 | 16.4311 | 16.4311 | 0 | 16.4311 | 16.4311 | 0 | 16.4311 | 16.4311 | 0 | 16.4311 | 16.4311 | 0 | 16.4311 | 16.4311 | 0 | 16.4311 | 16.4311 | 0 | 16.4311 | 16.4311 | 0 | 16.4311 | 16.4311 | 0 | 16.4311 | 16.4311 | 0 | 16.4311 | 16.4311 | 0 | 16.4311 | 16.4311 | 0 | 16.4311
|  | 12.8157 | 0 | 12.8157 | 13.7358 | 0 | 13.7358 | 13.7358 | 0 | 13.7358 | 13.7358 | 0 | 13.7358 | 13.7358 | 0 | 13.7358 | 13.7358 | 0 | 13.7358 | 13.7358 | 0 | 13.7358 | 13.7358 | 0 | 13.7358 | 13.7358 | 0 | 13.7358 | 13.7358 | 0 | 13.7358 | 13.7358 | 0 | 13.7358 | 13.7358 | 0 | 13.7358 | 13.7358 | 0 | 13.7358 | 13.7358 | 0 | 13.7358 | 13.7358 | 0 | 13.7358
|  | 11.7863 | 0 | 11.7863 | 12.6325 | 0 | 12.6325 | 12.6325 | 0 | 12.6325 | 12.6325 | 0 | 12.6325 | 12.6325 | 0 | 12.6325 | 12.6325 | 0 | 12.6325 | 12.6325 | 0 | 12.6325 | 12.6325 | 0 | 12.6325 | 12.6325 | 0 | 12.6325 | 12.6325 | 0 | 12.6325 | 12.6325 | 0 | 12.6325 | 12.6325 | 0 | 12.6325 | 12.6325 | 0 | 12.6325 | 12.6325 | 0 | 12.6325 | 12.6325 | 0 | 12.6325
|  | 11.4178 | 0 | 11.4178 | 12.2375 | 0 | 12.2375 | 12.2375 | 0 | 12.2375 | 12.2375 | 0 | 12.2375 | 12.2375 | 0 | 12.2375 | 12.2375 | 0 | 12.2375 | 12.2375 | 0 | 12.2375 | 12.2375 | 0 | 12.2375 | 12.2375 | 0 | 12.2375 | 12.2375 | 0 | 12.2375 | 12.2375 | 0 | 12.2375 | 12.2375 | 0 | 12.2375 | 12.2375 | 0 | 12.2375 | 12.2375 | 0 | 12.2375 | 12.2375 | 0 | 12.2375
|  | 11.164 | 0 | 11.164 | 11.9655 | 0 | 11.9655 | 11.9655 | 0 | 11.9655 | 11.9655 | 0 | 11.9655 | 11.9655 | 0 | 11.9655 | 11.9655 | 0 | 11.9655 | 11.9655 | 0 | 11.9655 | 11.9655 | 0 | 11.9655 | 11.9655 | 0 | 11.9655 | 11.9655 | 0 | 11.9655 | 11.9655 | 0 | 11.9655 | 11.9655 | 0 | 11.9655 | 11.9655 | 0 | 11.9655 | 11.9655 | 0 | 11.9655 | 11.9655 | 0 | 11.9655
|  | 11.16 | 0 | 11.16 | 11.9612 | 0 | 11.9612 | 11.9612 | 0 | 11.9612 | 11.9612 | 0 | 11.9612 | 11.9612 | 0 | 11.9612 | 11.9612 | 0 | 11.9612 | 11.9612 | 0 | 11.9612 | 11.9612 | 0 | 11.9612 | 11.9612 | 0 | 11.9612 | 11.9612 | 0 | 11.9612 | 11.9612 | 0 | 11.9612 | 11.9612 | 0 | 11.9612 | 11.9612 | 0 | 11.9612 | 11.9612 | 0 | 11.9612 | 11.9612 | 0 | 11.9612
|  | 11.4567 | 0 | 11.4567 | 12.2792 | 0 | 12.2792 | 12.2792 | 0 | 12.2792 | 12.2792 | 0 | 12.2792 | 12.2792 | 0 | 12.2792 | 12.2792 | 0 | 12.2792 | 12.2792 | 0 | 12.2792 | 12.2792 | 0 | 12.2792 | 12.2792 | 0 | 12.2792 | 12.2792 | 0 | 12.2792 | 12.2792 | 0 | 12.2792 | 12.2792 | 0 | 12.2792 | 12.2792 | 0 | 12.2792 | 12.2792 | 0 | 12.2792 | 12.2792 | 0 | 12.2792
|  | 13.6944 | 0 | 13.6944 | 14.6776 | 0 | 14.6776 | 14.6776 | 0 | 14.6776 | 14.6776 | 0 | 14.6776 | 14.6776 | 0 | 14.6776 | 14.6776 | 0 | 14.6776 | 14.6776 | 0 | 14.6776 | 14.6776 | 0 | 14.6776 | 14.6776 | 0 | 14.6776 | 14.6776 | 0 | 14.6776 | 14.6776 | 0 | 14.6776 | 14.6776 | 0 | 14.6776 | 14.6776 | 0 | 14.6776 | 14.6776 | 0 | 14.6776 | 14.6776 | 0 | 14.6776
|  | 14.6301 | 0 | 14.6301 | 15.6804 | 0 | 15.6804 | 15.6804 | 0 | 15.6804 | 15.6804 | 0 | 15.6804 | 15.6804 | 0 | 15.6804 | 15.6804 | 0 | 15.6804 | 15.6804 | 0 | 15.6804 | 15.6804 | 0 | 15.6804 | 15.6804 | 0 | 15.6804 | 15.6804 | 0 | 15.6804 | 15.6804 | 0 | 15.6804 | 15.6804 | 0 | 15.6804 | 15.6804 | 0 | 15.6804 | 15.6804 | 0 | 15.6804 | 15.6804 | 0 | 15.6804
|  | 16.1977 | 0 | 16.1977 | 17.3605 | 0 | 17.3605 | 17.3605 | 0 | 17.3605 | 17.3605 | 0 | 17.3605 | 17.3605 | 0 | 17.3605 | 17.3605 | 0 | 17.3605 | 17.3605 | 0 | 17.3605 | 17.3605 | 0 | 17.3605 | 17.3605 | 0 | 17.3605 | 17.3605 | 0 | 17.3605 | 17.3605 | 0 | 17.3605 | 17.3605 | 0 | 17.3605 | 17.3605 | 0 | 17.3605 | 17.3605 | 0 | 17.3605 | 17.3605 | 0 | 17.3605
|  | 17.2147 | 0 | 17.2147 | 18.4506 | 0 | 18.4506 | 18.4506 | 0 | 18.4506 | 18.4506 | 0 | 18.4506 | 18.4506 | 0 | 18.4506 | 18.4506 | 0 | 18.4506 | 18.4506 | 0 | 18.4506 | 18.4506 | 0 | 18.4506 | 18.4506 | 0 | 18.4506 | 18.4506 | 0 | 18.4506 | 18.4506 | 0 | 18.4506 | 18.4506 | 0 | 18.4506 | 18.4506 | 0 | 18.4506 | 18.4506 | 0 | 18.4506 | 18.4506 | 0 | 18.4506
|  | 16.9418 | 0 | 16.9418 | 18.1581 | 0 | 18.1581 | 18.1581 | 0 | 18.1581 | 18.1581 | 0 | 18.1581 | 18.1581 | 0 | 18.1581 | 18.1581 | 0 | 18.1581 | 18.1581 | 0 | 18.1581 | 18.1581 | 0 | 18.1581 | 18.1581 | 0 | 18.1581 | 18.1581 | 0 | 18.1581 | 18.1581 | 0 | 18.1581 | 18.1581 | 0 | 18.1581 | 18.1581 | 0 | 18.1581 | 18.1581 | 0 | 18.1581 | 18.1581 | 0 | 18.1581
|  | 17.8695 | 0 | 17.8695 | 19.1524 | 0 | 19.1524 | 19.1524 | 0 | 19.1524 | 19.1524 | 0 | 19.1524 | 19.1524 | 0 | 19.1524 | 19.1524 | 0 | 19.1524 | 19.1524 | 0 | 19.1524 | 19.1524 | 0 | 19.1524 | 19.1524 | 0 | 19.1524 | 19.1524 | 0 | 19.1524 | 19.1524 | 0 | 19.1524 | 19.1524 | 0 | 19.1524 | 19.1524 | 0 | 19.1524 | 19.1524 | 0 | 19.1524 | 19.1524 | 0 | 19.1524
|  | 16.2211 | 0 | 16.2211 | 17.3857 | 0 | 17.3857 | 17.3857 | 0 | 17.3857 | 17.3857 | 0 | 17.3857 | 17.3857 | 0 | 17.3857 | 17.3857 | 0 | 17.3857 | 17.3857 | 0 | 17.3857 | 17.3857 | 0 | 17.3857 | 17.3857 | 0 | 17.3857 | 17.3857 | 0 | 17.3857 | 17.3857 | 0 | 17.3857 | 17.3857 | 0 | 17.3857 | 17.3857 | 0 | 17.3857 | 17.3857 | 0 | 17.3857 | 17.3857 | 0 | 17.3857
|  | 14.3822 | 0 | 14.3822 | 15.4147 | 0 | 15.4147 | 15.4147 | 0 | 15.4147 | 15.4147 | 0 | 15.4147 | 15.4147 | 0 | 15.4147 | 15.4147 | 0 | 15.4147 | 15.4147 | 0 | 15.4147 | 15.4147 | 0 | 15.4147 | 15.4147 | 0 | 15.4147 | 15.4147 | 0 | 15.4147 | 15.4147 | 0 | 15.4147 | 15.4147 | 0 | 15.4147 | 15.4147 | 0 | 15.4147 | 15.4147 | 0 | 15.4147 | 15.4147 | 0 | 15.4147
|  | 12.3964 | 0 | 12.3964 | 13.2864 | 0 | 13.2864 | 13.2864 | 0 | 13.2864 | 13.2864 | 0 | 13.2864 | 13.2864 | 0 | 13.2864 | 13.2864 | 0 | 13.2864 | 13.2864 | 0 | 13.2864 | 13.2864 | 0 | 13.2864 | 13.2864 | 0 | 13.2864 | 13.2864 | 0 | 13.2864 | 13.2864 | 0 | 13.2864 | 13.2864 | 0 | 13.2864 | 13.2864 | 0 | 13.2864 | 13.2864 | 0 | 13.2864 | 13.2864 | 0 | 13.2864
|  | 11.5948 | 0 | 11.5948 | 12.4272 | 0 | 12.4272 | 12.4272 | 0 | 12.4272 | 12.4272 | 0 | 12.4272 | 12.4272 | 0 | 12.4272 | 12.4272 | 0 | 12.4272 | 12.4272 | 0 | 12.4272 | 12.4272 | 0 | 12.4272 | 12.4272 | 0 | 12.4272 | 12.4272 | 0 | 12.4272 | 12.4272 | 0 | 12.4272 | 12.4272 | 0 | 12.4272 | 12.4272 | 0 | 12.4272 | 12.4272 | 0 | 12.4272 | 12.4272 | 0 | 12.4272
|  | 10.4332 | 0 | 10.4332 | 11.1822 | 0 | 11.1822 | 11.1822 | 0 | 11.1822 | 11.1822 | 0 | 11.1822 | 11.1822 | 0 | 11.1822 | 11.1822 | 0 | 11.1822 | 11.1822 | 0 | 11.1822 | 11.1822 | 0 | 11.1822 | 11.1822 | 0 | 11.1822 | 11.1822 | 0 | 11.1822 | 11.1822 | 0 | 11.1822 | 11.1822 | 0 | 11.1822 | 11.1822 | 0 | 11.1822 | 11.1822 | 0 | 11.1822 | 11.1822 | 0 | 11.1822
|  | 10.1251 | 0 | 10.1251 | 10.852 | 0 | 10.852 | 10.852 | 0 | 10.852 | 10.852 | 0 | 10.852 | 10.852 | 0 | 10.852 | 10.852 | 0 | 10.852 | 10.852 | 0 | 10.852 | 10.852 | 0 | 10.852 | 10.852 | 0 | 10.852 | 10.852 | 0 | 10.852 | 10.852 | 0 | 10.852 | 10.852 | 0 | 10.852 | 10.852 | 0 | 10.852 | 10.852 | 0 | 10.852 | 10.852 | 0 | 10.852
|  | 9.3961 | 0 | 9.3961 | 10.0706 | 0 | 10.0706 | 10.0706 | 0 | 10.0706 | 10.0706 | 0 | 10.0706 | 10.0706 | 0 | 10.0706 | 10.0706 | 0 | 10.0706 | 10.0706 | 0 | 10.0706 | 10.0706 | 0 | 10.0706 | 10.0706 | 0 | 10.0706 | 10.0706 | 0 | 10.0706 | 10.0706 | 0 | 10.0706 | 10.0706 | 0 | 10.0706 | 10.0706 | 0 | 10.0706 | 10.0706 | 0 | 10.0706 | 10.0706 | 0 | 10.0706
|  | 10.0433 | 0 | 10.0433 | 10.7644 | 0 | 10.7644 | 10.7644 | 0 | 10.7644 | 10.7644 | 0 | 10.7644 | 10.7644 | 0 | 10.7644 | 10.7644 | 0 | 10.7644 | 10.7644 | 0 | 10.7644 | 10.7644 | 0 | 10.7644 | 10.7644 | 0 | 10.7644 | 10.7644 | 0 | 10.7644 | 10.7644 | 0 | 10.7644 | 10.7644 | 0 | 10.7644 | 10.7644 | 0 | 10.7644 | 10.7644 | 0 | 10.7644 | 10.7644 | 0 | 10.7644
|  | 10.8503 | 0 | 10.8503 | 11.6293 | 0 | 11.6293 | 11.6293 | 0 | 11.6293 | 11.6293 | 0 | 11.6293 | 11.6293 | 0 | 11.6293 | 11.6293 | 0 | 11.6293 | 11.6293 | 0 | 11.6293 | 11.6293 | 0 | 11.6293 | 11.6293 | 0 | 11.6293 | 11.6293 | 0 | 11.6293 | 11.6293 | 0 | 11.6293 | 11.6293 | 0 | 11.6293 | 11.6293 | 0 | 11.6293 | 11.6293 | 0 | 11.6293 | 11.6293 | 0 | 11.6293
|  | 18.2458 | 0 | 18.2458 | 19.5557 | 0 | 19.5557 | 19.5557 | 0 | 19.5557 | 19.5557 | 0 | 19.5557 | 19.5557 | 0 | 19.5557 | 19.5557 | 0 | 19.5557 | 19.5557 | 0 | 19.5557 | 19.5557 | 0 | 19.5557 | 19.5557 | 0 | 19.5557 | 19.5557 | 0 | 19.5557 | 19.5557 | 0 | 19.5557 | 19.5557 | 0 | 19.5557 | 19.5557 | 0 | 19.5557 | 19.5557 | 0 | 19.5557 | 19.5557 | 0 | 19.5557
|  | 21.6264 | 0 | 21.6264 | 23.179 | 0 | 23.179 | 23.179 | 0 | 23.179 | 23.179 | 0 | 23.179 | 23.179 | 0 | 23.179 | 23.179 | 0 | 23.179 | 23.179 | 0 | 23.179 | 23.179 | 0 | 23.179 | 23.179 | 0 | 23.179 | 23.179 | 0 | 23.179 | 23.179 | 0 | 23.179 | 23.179 | 0 | 23.179 | 23.179 | 0 | 23.179 | 23.179 | 0 | 23.179 | 23.179 | 0 | 23.179
|  | 19.0906 | 0 | 19.0906 | 20.4611 | 0 | 20.4611 | 20.4611 | 0 | 20.4611 | 20.4611 | 0 | 20.4611 | 20.4611 | 0 | 20.4611 | 20.4611 | 0 | 20.4611 | 20.4611 | 0 | 20.4611 | 20.4611 | 0 | 20.4611 | 20.4611 | 0 | 20.4611 | 20.4611 | 0 | 20.4611 | 20.4611 | 0 | 20.4611 | 20.4611 | 0 | 20.4611 | 20.4611 | 0 | 20.4611 | 20.4611 | 0 | 20.4611 | 20.4611 | 0 | 20.4611
|  | 18.5333 | 0 | 18.5333 | 19.8638 | 0 | 19.8638 | 19.8638 | 0 | 19.8638 | 19.8638 | 0 | 19.8638 | 19.8638 | 0 | 19.8638 | 19.8638 | 0 | 19.8638 | 19.8638 | 0 | 19.8638 | 19.8638 | 0 | 19.8638 | 19.8638 | 0 | 19.8638 | 19.8638 | 0 | 19.8638 | 19.8638 | 0 | 19.8638 | 19.8638 | 0 | 19.8638 | 19.8638 | 0 | 19.8638 | 19.8638 | 0 | 19.8638 | 19.8638 | 0 | 19.8638
|  | 16.1874 | 0 | 16.1874 | 17.3496 | 0 | 17.3496 | 17.3496 | 0 | 17.3496 | 17.3496 | 0 | 17.3496 | 17.3496 | 0 | 17.3496 | 17.3496 | 0 | 17.3496 | 17.3496 | 0 | 17.3496 | 17.3496 | 0 | 17.3496 | 17.3496 | 0 | 17.3496 | 17.3496 | 0 | 17.3496 | 17.3496 | 0 | 17.3496 | 17.3496 | 0 | 17.3496 | 17.3496 | 0 | 17.3496 | 17.3496 | 0 | 17.3496 | 17.3496 | 0 | 17.3496
|  | 15.7631 | 0 | 15.7631 | 16.8948 | 0 | 16.8948 | 16.8948 | 0 | 16.8948 | 16.8948 | 0 | 16.8948 | 16.8948 | 0 | 16.8948 | 16.8948 | 0 | 16.8948 | 16.8948 | 0 | 16.8948 | 16.8948 | 0 | 16.8948 | 16.8948 | 0 | 16.8948 | 16.8948 | 0 | 16.8948 | 16.8948 | 0 | 16.8948 | 16.8948 | 0 | 16.8948 | 16.8948 | 0 | 16.8948 | 16.8948 | 0 | 16.8948 | 16.8948 | 0 | 16.8948
|  | 15.7655 | 0 | 15.7655 | 16.8973 | 0 | 16.8973 | 16.8973 | 0 | 16.8973 | 16.8973 | 0 | 16.8973 | 16.8973 | 0 | 16.8973 | 16.8973 | 0 | 16.8973 | 16.8973 | 0 | 16.8973 | 16.8973 | 0 | 16.8973 | 16.8973 | 0 | 16.8973 | 16.8973 | 0 | 16.8973 | 16.8973 | 0 | 16.8973 | 16.8973 | 0 | 16.8973 | 16.8973 | 0 | 16.8973 | 16.8973 | 0 | 16.8973 | 16.8973 | 0 | 16.8973
|  | 16.0209 | 0 | 16.0209 | 17.1711 | 0 | 17.1711 | 17.1711 | 0 | 17.1711 | 17.1711 | 0 | 17.1711 | 17.1711 | 0 | 17.1711 | 17.1711 | 0 | 17.1711 | 17.1711 | 0 | 17.1711 | 17.1711 | 0 | 17.1711 | 17.1711 | 0 | 17.1711 | 17.1711 | 0 | 17.1711 | 17.1711 | 0 | 17.1711 | 17.1711 | 0 | 17.1711 | 17.1711 | 0 | 17.1711 | 17.1711 | 0 | 17.1711 | 17.1711 | 0 | 17.1711
|  | 15.9237 | 0 | 15.9237 | 17.0669 | 0 | 17.0669 | 17.0669 | 0 | 17.0669 | 17.0669 | 0 | 17.0669 | 17.0669 | 0 | 17.0669 | 17.0669 | 0 | 17.0669 | 17.0669 | 0 | 17.0669 | 17.0669 | 0 | 17.0669 | 17.0669 | 0 | 17.0669 | 17.0669 | 0 | 17.0669 | 17.0669 | 0 | 17.0669 | 17.0669 | 0 | 17.0669 | 17.0669 | 0 | 17.0669 | 17.0669 | 0 | 17.0669 | 17.0669 | 0 | 17.0669
|  | 14.4428 | 0 | 14.4428 | 15.4797 | 0 | 15.4797 | 15.4797 | 0 | 15.4797 | 15.4797 | 0 | 15.4797 | 15.4797 | 0 | 15.4797 | 15.4797 | 0 | 15.4797 | 15.4797 | 0 | 15.4797 | 15.4797 | 0 | 15.4797 | 15.4797 | 0 | 15.4797 | 15.4797 | 0 | 15.4797 | 15.4797 | 0 | 15.4797 | 15.4797 | 0 | 15.4797 | 15.4797 | 0 | 15.4797 | 15.4797 | 0 | 15.4797 | 15.4797 | 0 | 15.4797
|  | 15.5522 | 0 | 15.5522 | 16.6687 | 0 | 16.6687 | 16.6687 | 0 | 16.6687 | 16.6687 | 0 | 16.6687 | 16.6687 | 0 | 16.6687 | 16.6687 | 0 | 16.6687 | 16.6687 | 0 | 16.6687 | 16.6687 | 0 | 16.6687 | 16.6687 | 0 | 16.6687 | 16.6687 | 0 | 16.6687 | 16.6687 | 0 | 16.6687 | 16.6687 | 0 | 16.6687 | 16.6687 | 0 | 16.6687 | 16.6687 | 0 | 16.6687 | 16.6687 | 0 | 16.6687
|  | 16.8428 | 0 | 16.8428 | 18.052 | 0 | 18.052 | 18.052 | 0 | 18.052 | 18.052 | 0 | 18.052 | 18.052 | 0 | 18.052 | 18.052 | 0 | 18.052 | 18.052 | 0 | 18.052 | 18.052 | 0 | 18.052 | 18.052 | 0 | 18.052 | 18.052 | 0 | 18.052 | 18.052 | 0 | 18.052 | 18.052 | 0 | 18.052 | 18.052 | 0 | 18.052 | 18.052 | 0 | 18.052 | 18.052 | 0 | 18.052
|  | 17.2313 | 0 | 17.2313 | 18.4684 | 0 | 18.4684 | 18.4684 | 0 | 18.4684 | 18.4684 | 0 | 18.4684 | 18.4684 | 0 | 18.4684 | 18.4684 | 0 | 18.4684 | 18.4684 | 0 | 18.4684 | 18.4684 | 0 | 18.4684 | 18.4684 | 0 | 18.4684 | 18.4684 | 0 | 18.4684 | 18.4684 | 0 | 18.4684 | 18.4684 | 0 | 18.4684 | 18.4684 | 0 | 18.4684 | 18.4684 | 0 | 18.4684 | 18.4684 | 0 | 18.4684
|  | 16.3023 | 0 | 16.3023 | 17.4726 | 0 | 17.4726 | 17.4726 | 0 | 17.4726 | 17.4726 | 0 | 17.4726 | 17.4726 | 0 | 17.4726 | 17.4726 | 0 | 17.4726 | 17.4726 | 0 | 17.4726 | 17.4726 | 0 | 17.4726 | 17.4726 | 0 | 17.4726 | 17.4726 | 0 | 17.4726 | 17.4726 | 0 | 17.4726 | 17.4726 | 0 | 17.4726 | 17.4726 | 0 | 17.4726 | 17.4726 | 0 | 17.4726 | 17.4726 | 0 | 17.4726
|  | 17.7044 | 0 | 17.7044 | 18.9754 | 0 | 18.9754 | 18.9754 | 0 | 18.9754 | 18.9754 | 0 | 18.9754 | 18.9754 | 0 | 18.9754 | 18.9754 | 0 | 18.9754 | 18.9754 | 0 | 18.9754 | 18.9754 | 0 | 18.9754 | 18.9754 | 0 | 18.9754 | 18.9754 | 0 | 18.9754 | 18.9754 | 0 | 18.9754 | 18.9754 | 0 | 18.9754 | 18.9754 | 0 | 18.9754 | 18.9754 | 0 | 18.9754 | 18.9754 | 0 | 18.9754
|  | 17.0561 | 0 | 17.0561 | 18.2806 | 0 | 18.2806 | 18.2806 | 0 | 18.2806 | 18.2806 | 0 | 18.2806 | 18.2806 | 0 | 18.2806 | 18.2806 | 0 | 18.2806 | 18.2806 | 0 | 18.2806 | 18.2806 | 0 | 18.2806 | 18.2806 | 0 | 18.2806 | 18.2806 | 0 | 18.2806 | 18.2806 | 0 | 18.2806 | 18.2806 | 0 | 18.2806 | 18.2806 | 0 | 18.2806 | 18.2806 | 0 | 18.2806 | 18.2806 | 0 | 18.2806
|  | 16.5634 | 0 | 16.5634 | 17.7525 | 0 | 17.7525 | 17.7525 | 0 | 17.7525 | 17.7525 | 0 | 17.7525 | 17.7525 | 0 | 17.7525 | 17.7525 | 0 | 17.7525 | 17.7525 | 0 | 17.7525 | 17.7525 | 0 | 17.7525 | 17.7525 | 0 | 17.7525 | 17.7525 | 0 | 17.7525 | 17.7525 | 0 | 17.7525 | 17.7525 | 0 | 17.7525 | 17.7525 | 0 | 17.7525 | 17.7525 | 0 | 17.7525 | 17.7525 | 0 | 17.7525
|  | 15.7088 | 0 | 15.7088 | 16.8366 | 0 | 16.8366 | 16.8366 | 0 | 16.8366 | 16.8366 | 0 | 16.8366 | 16.8366 | 0 | 16.8366 | 16.8366 | 0 | 16.8366 | 16.8366 | 0 | 16.8366 | 16.8366 | 0 | 16.8366 | 16.8366 | 0 | 16.8366 | 16.8366 | 0 | 16.8366 | 16.8366 | 0 | 16.8366 | 16.8366 | 0 | 16.8366 | 16.8366 | 0 | 16.8366 | 16.8366 | 0 | 16.8366 | 16.8366 | 0 | 16.8366
|  | 15.5614 | 0 | 15.5614 | 16.6786 | 0 | 16.6786 | 16.6786 | 0 | 16.6786 | 16.6786 | 0 | 16.6786 | 16.6786 | 0 | 16.6786 | 16.6786 | 0 | 16.6786 | 16.6786 | 0 | 16.6786 | 16.6786 | 0 | 16.6786 | 16.6786 | 0 | 16.6786 | 16.6786 | 0 | 16.6786 | 16.6786 | 0 | 16.6786 | 16.6786 | 0 | 16.6786 | 16.6786 | 0 | 16.6786 | 16.6786 | 0 | 16.6786 | 16.6786 | 0 | 16.6786
|  | 13.7946 | 0 | 13.7946 | 14.7849 | 0 | 14.7849 | 14.7849 | 0 | 14.7849 | 14.7849 | 0 | 14.7849 | 14.7849 | 0 | 14.7849 | 14.7849 | 0 | 14.7849 | 14.7849 | 0 | 14.7849 | 14.7849 | 0 | 14.7849 | 14.7849 | 0 | 14.7849 | 14.7849 | 0 | 14.7849 | 14.7849 | 0 | 14.7849 | 14.7849 | 0 | 14.7849 | 14.7849 | 0 | 14.7849 | 14.7849 | 0 | 14.7849 | 14.7849 | 0 | 14.7849
|  | 12.1073 | 0 | 12.1073 | 12.9765 | 0 | 12.9765 | 12.9765 | 0 | 12.9765 | 12.9765 | 0 | 12.9765 | 12.9765 | 0 | 12.9765 | 12.9765 | 0 | 12.9765 | 12.9765 | 0 | 12.9765 | 12.9765 | 0 | 12.9765 | 12.9765 | 0 | 12.9765 | 12.9765 | 0 | 12.9765 | 12.9765 | 0 | 12.9765 | 12.9765 | 0 | 12.9765 | 12.9765 | 0 | 12.9765 | 12.9765 | 0 | 12.9765 | 12.9765 | 0 | 12.9765
|  | 11.0733 | 0 | 11.0733 | 11.8682 | 0 | 11.8682 | 11.8682 | 0 | 11.8682 | 11.8682 | 0 | 11.8682 | 11.8682 | 0 | 11.8682 | 11.8682 | 0 | 11.8682 | 11.8682 | 0 | 11.8682 | 11.8682 | 0 | 11.8682 | 11.8682 | 0 | 11.8682 | 11.8682 | 0 | 11.8682 | 11.8682 | 0 | 11.8682 | 11.8682 | 0 | 11.8682 | 11.8682 | 0 | 11.8682 | 11.8682 | 0 | 11.8682 | 11.8682 | 0 | 11.8682
|  | 11.4671 | 0 | 11.4671 | 12.2904 | 0 | 12.2904 | 12.2904 | 0 | 12.2904 | 12.2904 | 0 | 12.2904 | 12.2904 | 0 | 12.2904 | 12.2904 | 0 | 12.2904 | 12.2904 | 0 | 12.2904 | 12.2904 | 0 | 12.2904 | 12.2904 | 0 | 12.2904 | 12.2904 | 0 | 12.2904 | 12.2904 | 0 | 12.2904 | 12.2904 | 0 | 12.2904 | 12.2904 | 0 | 12.2904 | 12.2904 | 0 | 12.2904 | 12.2904 | 0 | 12.2904
|  | 11.3019 | 0 | 11.3019 | 12.1133 | 0 | 12.1133 | 12.1133 | 0 | 12.1133 | 12.1133 | 0 | 12.1133 | 12.1133 | 0 | 12.1133 | 12.1133 | 0 | 12.1133 | 12.1133 | 0 | 12.1133 | 12.1133 | 0 | 12.1133 | 12.1133 | 0 | 12.1133 | 12.1133 | 0 | 12.1133 | 12.1133 | 0 | 12.1133 | 12.1133 | 0 | 12.1133 | 12.1133 | 0 | 12.1133 | 12.1133 | 0 | 12.1133 | 12.1133 | 0 | 12.1133
|  | 11.9749 | 0 | 11.9749 | 12.8346 | 0 | 12.8346 | 12.8346 | 0 | 12.8346 | 12.8346 | 0 | 12.8346 | 12.8346 | 0 | 12.8346 | 12.8346 | 0 | 12.8346 | 12.8346 | 0 | 12.8346 | 12.8346 | 0 | 12.8346 | 12.8346 | 0 | 12.8346 | 12.8346 | 0 | 12.8346 | 12.8346 | 0 | 12.8346 | 12.8346 | 0 | 12.8346 | 12.8346 | 0 | 12.8346 | 12.8346 | 0 | 12.8346 | 12.8346 | 0 | 12.8346
|  | 14.5678 | 0 | 14.5678 | 15.6136 | 0 | 15.6136 | 15.6136 | 0 | 15.6136 | 15.6136 | 0 | 15.6136 | 15.6136 | 0 | 15.6136 | 15.6136 | 0 | 15.6136 | 15.6136 | 0 | 15.6136 | 15.6136 | 0 | 15.6136 | 15.6136 | 0 | 15.6136 | 15.6136 | 0 | 15.6136 | 15.6136 | 0 | 15.6136 | 15.6136 | 0 | 15.6136 | 15.6136 | 0 | 15.6136 | 15.6136 | 0 | 15.6136 | 15.6136 | 0 | 15.6136
|  | 15.3546 | 0 | 15.3546 | 16.4569 | 0 | 16.4569 | 16.4569 | 0 | 16.4569 | 16.4569 | 0 | 16.4569 | 16.4569 | 0 | 16.4569 | 16.4569 | 0 | 16.4569 | 16.4569 | 0 | 16.4569 | 16.4569 | 0 | 16.4569 | 16.4569 | 0 | 16.4569 | 16.4569 | 0 | 16.4569 | 16.4569 | 0 | 16.4569 | 16.4569 | 0 | 16.4569 | 16.4569 | 0 | 16.4569 | 16.4569 | 0 | 16.4569 | 16.4569 | 0 | 16.4569
|  | 16.1726 | 0 | 16.1726 | 17.3337 | 0 | 17.3337 | 17.3337 | 0 | 17.3337 | 17.3337 | 0 | 17.3337 | 17.3337 | 0 | 17.3337 | 17.3337 | 0 | 17.3337 | 17.3337 | 0 | 17.3337 | 17.3337 | 0 | 17.3337 | 17.3337 | 0 | 17.3337 | 17.3337 | 0 | 17.3337 | 17.3337 | 0 | 17.3337 | 17.3337 | 0 | 17.3337 | 17.3337 | 0 | 17.3337 | 17.3337 | 0 | 17.3337 | 17.3337 | 0 | 17.3337
|  | 15.2073 | 0 | 15.2073 | 16.2991 | 0 | 16.2991 | 16.2991 | 0 | 16.2991 | 16.2991 | 0 | 16.2991 | 16.2991 | 0 | 16.2991 | 16.2991 | 0 | 16.2991 | 16.2991 | 0 | 16.2991 | 16.2991 | 0 | 16.2991 | 16.2991 | 0 | 16.2991 | 16.2991 | 0 | 16.2991 | 16.2991 | 0 | 16.2991 | 16.2991 | 0 | 16.2991 | 16.2991 | 0 | 16.2991 | 16.2991 | 0 | 16.2991 | 16.2991 | 0 | 16.2991
|  | 15.8633 | 0 | 15.8633 | 17.0022 | 0 | 17.0022 | 17.0022 | 0 | 17.0022 | 17.0022 | 0 | 17.0022 | 17.0022 | 0 | 17.0022 | 17.0022 | 0 | 17.0022 | 17.0022 | 0 | 17.0022 | 17.0022 | 0 | 17.0022 | 17.0022 | 0 | 17.0022 | 17.0022 | 0 | 17.0022 | 17.0022 | 0 | 17.0022 | 17.0022 | 0 | 17.0022 | 17.0022 | 0 | 17.0022 | 17.0022 | 0 | 17.0022 | 17.0022 | 0 | 17.0022
|  | 16.6748 | 0 | 16.6748 | 17.872 | 0 | 17.872 | 17.872 | 0 | 17.872 | 17.872 | 0 | 17.872 | 17.872 | 0 | 17.872 | 17.872 | 0 | 17.872 | 17.872 | 0 | 17.872 | 17.872 | 0 | 17.872 | 17.872 | 0 | 17.872 | 17.872 | 0 | 17.872 | 17.872 | 0 | 17.872 | 17.872 | 0 | 17.872 | 17.872 | 0 | 17.872 | 17.872 | 0 | 17.872 | 17.872 | 0 | 17.872
|  | 18.3828 | 0 | 18.3828 | 19.7025 | 0 | 19.7025 | 19.7025 | 0 | 19.7025 | 19.7025 | 0 | 19.7025 | 19.7025 | 0 | 19.7025 | 19.7025 | 0 | 19.7025 | 19.7025 | 0 | 19.7025 | 19.7025 | 0 | 19.7025 | 19.7025 | 0 | 19.7025 | 19.7025 | 0 | 19.7025 | 19.7025 | 0 | 19.7025 | 19.7025 | 0 | 19.7025 | 19.7025 | 0 | 19.7025 | 19.7025 | 0 | 19.7025 | 19.7025 | 0 | 19.7025
|  | 18.6023 | 0 | 18.6023 | 19.9378 | 0 | 19.9378 | 19.9378 | 0 | 19.9378 | 19.9378 | 0 | 19.9378 | 19.9378 | 0 | 19.9378 | 19.9378 | 0 | 19.9378 | 19.9378 | 0 | 19.9378 | 19.9378 | 0 | 19.9378 | 19.9378 | 0 | 19.9378 | 19.9378 | 0 | 19.9378 | 19.9378 | 0 | 19.9378 | 19.9378 | 0 | 19.9378 | 19.9378 | 0 | 19.9378 | 19.9378 | 0 | 19.9378 | 19.9378 | 0 | 19.9378
|  | 20.9276 | 0 | 20.9276 | 22.43 | 0 | 22.43 | 22.43 | 0 | 22.43 | 22.43 | 0 | 22.43 | 22.43 | 0 | 22.43 | 22.43 | 0 | 22.43 | 22.43 | 0 | 22.43 | 22.43 | 0 | 22.43 | 22.43 | 0 | 22.43 | 22.43 | 0 | 22.43 | 22.43 | 0 | 22.43 | 22.43 | 0 | 22.43 | 22.43 | 0 | 22.43 | 22.43 | 0 | 22.43 | 22.43 | 0 | 22.43
|  | 20.698 | 0 | 20.698 | 22.184 | 0 | 22.184 | 22.184 | 0 | 22.184 | 22.184 | 0 | 22.184 | 22.184 | 0 | 22.184 | 22.184 | 0 | 22.184 | 22.184 | 0 | 22.184 | 22.184 | 0 | 22.184 | 22.184 | 0 | 22.184 | 22.184 | 0 | 22.184 | 22.184 | 0 | 22.184 | 22.184 | 0 | 22.184 | 22.184 | 0 | 22.184 | 22.184 | 0 | 22.184 | 22.184 | 0 | 22.184
|  | 21.0612 | 0 | 21.0612 | 22.5732 | 0 | 22.5732 | 22.5732 | 0 | 22.5732 | 22.5732 | 0 | 22.5732 | 22.5732 | 0 | 22.5732 | 22.5732 | 0 | 22.5732 | 22.5732 | 0 | 22.5732 | 22.5732 | 0 | 22.5732 | 22.5732 | 0 | 22.5732 | 22.5732 | 0 | 22.5732 | 22.5732 | 0 | 22.5732 | 22.5732 | 0 | 22.5732 | 22.5732 | 0 | 22.5732 | 22.5732 | 0 | 22.5732 | 22.5732 | 0 | 22.5732
|  | 20.5847 | 0 | 20.5847 | 22.0625 | 0 | 22.0625 | 22.0625 | 0 | 22.0625 | 22.0625 | 0 | 22.0625 | 22.0625 | 0 | 22.0625 | 22.0625 | 0 | 22.0625 | 22.0625 | 0 | 22.0625 | 22.0625 | 0 | 22.0625 | 22.0625 | 0 | 22.0625 | 22.0625 | 0 | 22.0625 | 22.0625 | 0 | 22.0625 | 22.0625 | 0 | 22.0625 | 22.0625 | 0 | 22.0625 | 22.0625 | 0 | 22.0625 | 22.0625 | 0 | 22.0625
|  | 19.0404 | 0 | 19.0404 | 20.4074 | 0 | 20.4074 | 20.4074 | 0 | 20.4074 | 20.4074 | 0 | 20.4074 | 20.4074 | 0 | 20.4074 | 20.4074 | 0 | 20.4074 | 20.4074 | 0 | 20.4074 | 20.4074 | 0 | 20.4074 | 20.4074 | 0 | 20.4074 | 20.4074 | 0 | 20.4074 | 20.4074 | 0 | 20.4074 | 20.4074 | 0 | 20.4074 | 20.4074 | 0 | 20.4074 | 20.4074 | 0 | 20.4074 | 20.4074 | 0 | 20.4074
|  | 18.4808 | 0 | 18.4808 | 19.8075 | 0 | 19.8075 | 19.8075 | 0 | 19.8075 | 19.8075 | 0 | 19.8075 | 19.8075 | 0 | 19.8075 | 19.8075 | 0 | 19.8075 | 19.8075 | 0 | 19.8075 | 19.8075 | 0 | 19.8075 | 19.8075 | 0 | 19.8075 | 19.8075 | 0 | 19.8075 | 19.8075 | 0 | 19.8075 | 19.8075 | 0 | 19.8075 | 19.8075 | 0 | 19.8075 | 19.8075 | 0 | 19.8075 | 19.8075 | 0 | 19.8075
|  | 16.9723 | 0 | 16.9723 | 18.1907 | 0 | 18.1907 | 18.1907 | 0 | 18.1907 | 18.1907 | 0 | 18.1907 | 18.1907 | 0 | 18.1907 | 18.1907 | 0 | 18.1907 | 18.1907 | 0 | 18.1907 | 18.1907 | 0 | 18.1907 | 18.1907 | 0 | 18.1907 | 18.1907 | 0 | 18.1907 | 18.1907 | 0 | 18.1907 | 18.1907 | 0 | 18.1907 | 18.1907 | 0 | 18.1907 | 18.1907 | 0 | 18.1907 | 18.1907 | 0 | 18.1907
|  | 16.8927 | 0 | 16.8927 | 18.1055 | 0 | 18.1055 | 18.1055 | 0 | 18.1055 | 18.1055 | 0 | 18.1055 | 18.1055 | 0 | 18.1055 | 18.1055 | 0 | 18.1055 | 18.1055 | 0 | 18.1055 | 18.1055 | 0 | 18.1055 | 18.1055 | 0 | 18.1055 | 18.1055 | 0 | 18.1055 | 18.1055 | 0 | 18.1055 | 18.1055 | 0 | 18.1055 | 18.1055 | 0 | 18.1055 | 18.1055 | 0 | 18.1055 | 18.1055 | 0 | 18.1055
|  | 16.0945 | 0 | 16.0945 | 17.25 | 0 | 17.25 | 17.25 | 0 | 17.25 | 17.25 | 0 | 17.25 | 17.25 | 0 | 17.25 | 17.25 | 0 | 17.25 | 17.25 | 0 | 17.25 | 17.25 | 0 | 17.25 | 17.25 | 0 | 17.25 | 17.25 | 0 | 17.25 | 17.25 | 0 | 17.25 | 17.25 | 0 | 17.25 | 17.25 | 0 | 17.25 | 17.25 | 0 | 17.25 | 17.25 | 0 | 17.25
|  | 16.0801 | 0 | 16.0801 | 17.2345 | 0 | 17.2345 | 17.2345 | 0 | 17.2345 | 17.2345 | 0 | 17.2345 | 17.2345 | 0 | 17.2345 | 17.2345 | 0 | 17.2345 | 17.2345 | 0 | 17.2345 | 17.2345 | 0 | 17.2345 | 17.2345 | 0 | 17.2345 | 17.2345 | 0 | 17.2345 | 17.2345 | 0 | 17.2345 | 17.2345 | 0 | 17.2345 | 17.2345 | 0 | 17.2345 | 17.2345 | 0 | 17.2345 | 17.2345 | 0 | 17.2345
|  | 14.2648 | 0 | 14.2648 | 15.2888 | 0 | 15.2888 | 15.2888 | 0 | 15.2888 | 15.2888 | 0 | 15.2888 | 15.2888 | 0 | 15.2888 | 15.2888 | 0 | 15.2888 | 15.2888 | 0 | 15.2888 | 15.2888 | 0 | 15.2888 | 15.2888 | 0 | 15.2888 | 15.2888 | 0 | 15.2888 | 15.2888 | 0 | 15.2888 | 15.2888 | 0 | 15.2888 | 15.2888 | 0 | 15.2888 | 15.2888 | 0 | 15.2888 | 15.2888 | 0 | 15.2888
|  | 12.8101 | 0 | 12.8101 | 13.7298 | 0 | 13.7298 | 13.7298 | 0 | 13.7298 | 13.7298 | 0 | 13.7298 | 13.7298 | 0 | 13.7298 | 13.7298 | 0 | 13.7298 | 13.7298 | 0 | 13.7298 | 13.7298 | 0 | 13.7298 | 13.7298 | 0 | 13.7298 | 13.7298 | 0 | 13.7298 | 13.7298 | 0 | 13.7298 | 13.7298 | 0 | 13.7298 | 13.7298 | 0 | 13.7298 | 13.7298 | 0 | 13.7298 | 13.7298 | 0 | 13.7298
|  | 11.7665 | 0 | 11.7665 | 12.6112 | 0 | 12.6112 | 12.6112 | 0 | 12.6112 | 12.6112 | 0 | 12.6112 | 12.6112 | 0 | 12.6112 | 12.6112 | 0 | 12.6112 | 12.6112 | 0 | 12.6112 | 12.6112 | 0 | 12.6112 | 12.6112 | 0 | 12.6112 | 12.6112 | 0 | 12.6112 | 12.6112 | 0 | 12.6112 | 12.6112 | 0 | 12.6112 | 12.6112 | 0 | 12.6112 | 12.6112 | 0 | 12.6112 | 12.6112 | 0 | 12.6112
|  | 11.3104 | 0 | 11.3104 | 12.1224 | 0 | 12.1224 | 12.1224 | 0 | 12.1224 | 12.1224 | 0 | 12.1224 | 12.1224 | 0 | 12.1224 | 12.1224 | 0 | 12.1224 | 12.1224 | 0 | 12.1224 | 12.1224 | 0 | 12.1224 | 12.1224 | 0 | 12.1224 | 12.1224 | 0 | 12.1224 | 12.1224 | 0 | 12.1224 | 12.1224 | 0 | 12.1224 | 12.1224 | 0 | 12.1224 | 12.1224 | 0 | 12.1224 | 12.1224 | 0 | 12.1224
|  | 11.2064 | 0 | 11.2064 | 12.0109 | 0 | 12.0109 | 12.0109 | 0 | 12.0109 | 12.0109 | 0 | 12.0109 | 12.0109 | 0 | 12.0109 | 12.0109 | 0 | 12.0109 | 12.0109 | 0 | 12.0109 | 12.0109 | 0 | 12.0109 | 12.0109 | 0 | 12.0109 | 12.0109 | 0 | 12.0109 | 12.0109 | 0 | 12.0109 | 12.0109 | 0 | 12.0109 | 12.0109 | 0 | 12.0109 | 12.0109 | 0 | 12.0109 | 12.0109 | 0 | 12.0109
|  | 11.3643 | 0 | 11.3643 | 12.1801 | 0 | 12.1801 | 12.1801 | 0 | 12.1801 | 12.1801 | 0 | 12.1801 | 12.1801 | 0 | 12.1801 | 12.1801 | 0 | 12.1801 | 12.1801 | 0 | 12.1801 | 12.1801 | 0 | 12.1801 | 12.1801 | 0 | 12.1801 | 12.1801 | 0 | 12.1801 | 12.1801 | 0 | 12.1801 | 12.1801 | 0 | 12.1801 | 12.1801 | 0 | 12.1801 | 12.1801 | 0 | 12.1801 | 12.1801 | 0 | 12.1801
|  | 13.6301 | 0 | 13.6301 | 14.6086 | 0 | 14.6086 | 14.6086 | 0 | 14.6086 | 14.6086 | 0 | 14.6086 | 14.6086 | 0 | 14.6086 | 14.6086 | 0 | 14.6086 | 14.6086 | 0 | 14.6086 | 14.6086 | 0 | 14.6086 | 14.6086 | 0 | 14.6086 | 14.6086 | 0 | 14.6086 | 14.6086 | 0 | 14.6086 | 14.6086 | 0 | 14.6086 | 14.6086 | 0 | 14.6086 | 14.6086 | 0 | 14.6086 | 14.6086 | 0 | 14.6086
|  | 15.002 | 0 | 15.002 | 16.079 | 0 | 16.079 | 16.079 | 0 | 16.079 | 16.079 | 0 | 16.079 | 16.079 | 0 | 16.079 | 16.079 | 0 | 16.079 | 16.079 | 0 | 16.079 | 16.079 | 0 | 16.079 | 16.079 | 0 | 16.079 | 16.079 | 0 | 16.079 | 16.079 | 0 | 16.079 | 16.079 | 0 | 16.079 | 16.079 | 0 | 16.079 | 16.079 | 0 | 16.079 | 16.079 | 0 | 16.079
|  | 15.671 | 0 | 15.671 | 16.7961 | 0 | 16.7961 | 16.7961 | 0 | 16.7961 | 16.7961 | 0 | 16.7961 | 16.7961 | 0 | 16.7961 | 16.7961 | 0 | 16.7961 | 16.7961 | 0 | 16.7961 | 16.7961 | 0 | 16.7961 | 16.7961 | 0 | 16.7961 | 16.7961 | 0 | 16.7961 | 16.7961 | 0 | 16.7961 | 16.7961 | 0 | 16.7961 | 16.7961 | 0 | 16.7961 | 16.7961 | 0 | 16.7961 | 16.7961 | 0 | 16.7961
|  | 15.5818 | 0 | 15.5818 | 16.7005 | 0 | 16.7005 | 16.7005 | 0 | 16.7005 | 16.7005 | 0 | 16.7005 | 16.7005 | 0 | 16.7005 | 16.7005 | 0 | 16.7005 | 16.7005 | 0 | 16.7005 | 16.7005 | 0 | 16.7005 | 16.7005 | 0 | 16.7005 | 16.7005 | 0 | 16.7005 | 16.7005 | 0 | 16.7005 | 16.7005 | 0 | 16.7005 | 16.7005 | 0 | 16.7005 | 16.7005 | 0 | 16.7005 | 16.7005 | 0 | 16.7005
|  | 15.4815 | 0 | 15.4815 | 16.593 | 0 | 16.593 | 16.593 | 0 | 16.593 | 16.593 | 0 | 16.593 | 16.593 | 0 | 16.593 | 16.593 | 0 | 16.593 | 16.593 | 0 | 16.593 | 16.593 | 0 | 16.593 | 16.593 | 0 | 16.593 | 16.593 | 0 | 16.593 | 16.593 | 0 | 16.593 | 16.593 | 0 | 16.593 | 16.593 | 0 | 16.593 | 16.593 | 0 | 16.593 | 16.593 | 0 | 16.593
|  | 14.831 | 0 | 14.831 | 15.8957 | 0 | 15.8957 | 15.8957 | 0 | 15.8957 | 15.8957 | 0 | 15.8957 | 15.8957 | 0 | 15.8957 | 15.8957 | 0 | 15.8957 | 15.8957 | 0 | 15.8957 | 15.8957 | 0 | 15.8957 | 15.8957 | 0 | 15.8957 | 15.8957 | 0 | 15.8957 | 15.8957 | 0 | 15.8957 | 15.8957 | 0 | 15.8957 | 15.8957 | 0 | 15.8957 | 15.8957 | 0 | 15.8957 | 15.8957 | 0 | 15.8957
|  | 15.0724 | 0 | 15.0724 | 16.1544 | 0 | 16.1544 | 16.1544 | 0 | 16.1544 | 16.1544 | 0 | 16.1544 | 16.1544 | 0 | 16.1544 | 16.1544 | 0 | 16.1544 | 16.1544 | 0 | 16.1544 | 16.1544 | 0 | 16.1544 | 16.1544 | 0 | 16.1544 | 16.1544 | 0 | 16.1544 | 16.1544 | 0 | 16.1544 | 16.1544 | 0 | 16.1544 | 16.1544 | 0 | 16.1544 | 16.1544 | 0 | 16.1544 | 16.1544 | 0 | 16.1544
|  | 15.1091 | 0 | 15.1091 | 16.1939 | 0 | 16.1939 | 16.1939 | 0 | 16.1939 | 16.1939 | 0 | 16.1939 | 16.1939 | 0 | 16.1939 | 16.1939 | 0 | 16.1939 | 16.1939 | 0 | 16.1939 | 16.1939 | 0 | 16.1939 | 16.1939 | 0 | 16.1939 | 16.1939 | 0 | 16.1939 | 16.1939 | 0 | 16.1939 | 16.1939 | 0 | 16.1939 | 16.1939 | 0 | 16.1939 | 16.1939 | 0 | 16.1939 | 16.1939 | 0 | 16.1939
|  | 15.7599 | 0 | 15.7599 | 16.8914 | 0 | 16.8914 | 16.8914 | 0 | 16.8914 | 16.8914 | 0 | 16.8914 | 16.8914 | 0 | 16.8914 | 16.8914 | 0 | 16.8914 | 16.8914 | 0 | 16.8914 | 16.8914 | 0 | 16.8914 | 16.8914 | 0 | 16.8914 | 16.8914 | 0 | 16.8914 | 16.8914 | 0 | 16.8914 | 16.8914 | 0 | 16.8914 | 16.8914 | 0 | 16.8914 | 16.8914 | 0 | 16.8914 | 16.8914 | 0 | 16.8914
|  | 16.9057 | 0 | 16.9057 | 18.1194 | 0 | 18.1194 | 18.1194 | 0 | 18.1194 | 18.1194 | 0 | 18.1194 | 18.1194 | 0 | 18.1194 | 18.1194 | 0 | 18.1194 | 18.1194 | 0 | 18.1194 | 18.1194 | 0 | 18.1194 | 18.1194 | 0 | 18.1194 | 18.1194 | 0 | 18.1194 | 18.1194 | 0 | 18.1194 | 18.1194 | 0 | 18.1194 | 18.1194 | 0 | 18.1194 | 18.1194 | 0 | 18.1194 | 18.1194 | 0 | 18.1194
|  | 18.8305 | 0 | 18.8305 | 20.1823 | 0 | 20.1823 | 20.1823 | 0 | 20.1823 | 20.1823 | 0 | 20.1823 | 20.1823 | 0 | 20.1823 | 20.1823 | 0 | 20.1823 | 20.1823 | 0 | 20.1823 | 20.1823 | 0 | 20.1823 | 20.1823 | 0 | 20.1823 | 20.1823 | 0 | 20.1823 | 20.1823 | 0 | 20.1823 | 20.1823 | 0 | 20.1823 | 20.1823 | 0 | 20.1823 | 20.1823 | 0 | 20.1823 | 20.1823 | 0 | 20.1823
|  | 18.1916 | 0 | 18.1916 | 19.4976 | 0 | 19.4976 | 19.4976 | 0 | 19.4976 | 19.4976 | 0 | 19.4976 | 19.4976 | 0 | 19.4976 | 19.4976 | 0 | 19.4976 | 19.4976 | 0 | 19.4976 | 19.4976 | 0 | 19.4976 | 19.4976 | 0 | 19.4976 | 19.4976 | 0 | 19.4976 | 19.4976 | 0 | 19.4976 | 19.4976 | 0 | 19.4976 | 19.4976 | 0 | 19.4976 | 19.4976 | 0 | 19.4976 | 19.4976 | 0 | 19.4976
|  | 18.3311 | 0 | 18.3311 | 19.6471 | 0 | 19.6471 | 19.6471 | 0 | 19.6471 | 19.6471 | 0 | 19.6471 | 19.6471 | 0 | 19.6471 | 19.6471 | 0 | 19.6471 | 19.6471 | 0 | 19.6471 | 19.6471 | 0 | 19.6471 | 19.6471 | 0 | 19.6471 | 19.6471 | 0 | 19.6471 | 19.6471 | 0 | 19.6471 | 19.6471 | 0 | 19.6471 | 19.6471 | 0 | 19.6471 | 19.6471 | 0 | 19.6471 | 19.6471 | 0 | 19.6471
|  | 19.9585 | 0 | 19.9585 | 21.3913 | 0 | 21.3913 | 21.3913 | 0 | 21.3913 | 21.3913 | 0 | 21.3913 | 21.3913 | 0 | 21.3913 | 21.3913 | 0 | 21.3913 | 21.3913 | 0 | 21.3913 | 21.3913 | 0 | 21.3913 | 21.3913 | 0 | 21.3913 | 21.3913 | 0 | 21.3913 | 21.3913 | 0 | 21.3913 | 21.3913 | 0 | 21.3913 | 21.3913 | 0 | 21.3913 | 21.3913 | 0 | 21.3913 | 21.3913 | 0 | 21.3913
|  | 18.187 | 0 | 18.187 | 19.4927 | 0 | 19.4927 | 19.4927 | 0 | 19.4927 | 19.4927 | 0 | 19.4927 | 19.4927 | 0 | 19.4927 | 19.4927 | 0 | 19.4927 | 19.4927 | 0 | 19.4927 | 19.4927 | 0 | 19.4927 | 19.4927 | 0 | 19.4927 | 19.4927 | 0 | 19.4927 | 19.4927 | 0 | 19.4927 | 19.4927 | 0 | 19.4927 | 19.4927 | 0 | 19.4927 | 19.4927 | 0 | 19.4927 | 19.4927 | 0 | 19.4927
|  | 15.2466 | 0 | 15.2466 | 16.3411 | 0 | 16.3411 | 16.3411 | 0 | 16.3411 | 16.3411 | 0 | 16.3411 | 16.3411 | 0 | 16.3411 | 16.3411 | 0 | 16.3411 | 16.3411 | 0 | 16.3411 | 16.3411 | 0 | 16.3411 | 16.3411 | 0 | 16.3411 | 16.3411 | 0 | 16.3411 | 16.3411 | 0 | 16.3411 | 16.3411 | 0 | 16.3411 | 16.3411 | 0 | 16.3411 | 16.3411 | 0 | 16.3411 | 16.3411 | 0 | 16.3411
|  | 14.6256 | 0 | 14.6256 | 15.6756 | 0 | 15.6756 | 15.6756 | 0 | 15.6756 | 15.6756 | 0 | 15.6756 | 15.6756 | 0 | 15.6756 | 15.6756 | 0 | 15.6756 | 15.6756 | 0 | 15.6756 | 15.6756 | 0 | 15.6756 | 15.6756 | 0 | 15.6756 | 15.6756 | 0 | 15.6756 | 15.6756 | 0 | 15.6756 | 15.6756 | 0 | 15.6756 | 15.6756 | 0 | 15.6756 | 15.6756 | 0 | 15.6756 | 15.6756 | 0 | 15.6756
|  | 15.1637 | 0 | 15.1637 | 16.2523 | 0 | 16.2523 | 16.2523 | 0 | 16.2523 | 16.2523 | 0 | 16.2523 | 16.2523 | 0 | 16.2523 | 16.2523 | 0 | 16.2523 | 16.2523 | 0 | 16.2523 | 16.2523 | 0 | 16.2523 | 16.2523 | 0 | 16.2523 | 16.2523 | 0 | 16.2523 | 16.2523 | 0 | 16.2523 | 16.2523 | 0 | 16.2523 | 16.2523 | 0 | 16.2523 | 16.2523 | 0 | 16.2523 | 16.2523 | 0 | 16.2523
|  | 13.7052 | 0 | 13.7052 | 14.6891 | 0 | 14.6891 | 14.6891 | 0 | 14.6891 | 14.6891 | 0 | 14.6891 | 14.6891 | 0 | 14.6891 | 14.6891 | 0 | 14.6891 | 14.6891 | 0 | 14.6891 | 14.6891 | 0 | 14.6891 | 14.6891 | 0 | 14.6891 | 14.6891 | 0 | 14.6891 | 14.6891 | 0 | 14.6891 | 14.6891 | 0 | 14.6891 | 14.6891 | 0 | 14.6891 | 14.6891 | 0 | 14.6891 | 14.6891 | 0 | 14.6891
|  | 12.8857 | 0 | 12.8857 | 13.8108 | 0 | 13.8108 | 13.8108 | 0 | 13.8108 | 13.8108 | 0 | 13.8108 | 13.8108 | 0 | 13.8108 | 13.8108 | 0 | 13.8108 | 13.8108 | 0 | 13.8108 | 13.8108 | 0 | 13.8108 | 13.8108 | 0 | 13.8108 | 13.8108 | 0 | 13.8108 | 13.8108 | 0 | 13.8108 | 13.8108 | 0 | 13.8108 | 13.8108 | 0 | 13.8108 | 13.8108 | 0 | 13.8108 | 13.8108 | 0 | 13.8108
|  | 11.408 | 0 | 11.408 | 12.227 | 0 | 12.227 | 12.227 | 0 | 12.227 | 12.227 | 0 | 12.227 | 12.227 | 0 | 12.227 | 12.227 | 0 | 12.227 | 12.227 | 0 | 12.227 | 12.227 | 0 | 12.227 | 12.227 | 0 | 12.227 | 12.227 | 0 | 12.227 | 12.227 | 0 | 12.227 | 12.227 | 0 | 12.227 | 12.227 | 0 | 12.227 | 12.227 | 0 | 12.227 | 12.227 | 0 | 12.227
|  | 12.16 | 0 | 12.16 | 13.033 | 0 | 13.033 | 13.033 | 0 | 13.033 | 13.033 | 0 | 13.033 | 13.033 | 0 | 13.033 | 13.033 | 0 | 13.033 | 13.033 | 0 | 13.033 | 13.033 | 0 | 13.033 | 13.033 | 0 | 13.033 | 13.033 | 0 | 13.033 | 13.033 | 0 | 13.033 | 13.033 | 0 | 13.033 | 13.033 | 0 | 13.033 | 13.033 | 0 | 13.033 | 13.033 | 0 | 13.033
|  | 14.1123 | 0 | 14.1123 | 15.1255 | 0 | 15.1255 | 15.1255 | 0 | 15.1255 | 15.1255 | 0 | 15.1255 | 15.1255 | 0 | 15.1255 | 15.1255 | 0 | 15.1255 | 15.1255 | 0 | 15.1255 | 15.1255 | 0 | 15.1255 | 15.1255 | 0 | 15.1255 | 15.1255 | 0 | 15.1255 | 15.1255 | 0 | 15.1255 | 15.1255 | 0 | 15.1255 | 15.1255 | 0 | 15.1255 | 15.1255 | 0 | 15.1255 | 15.1255 | 0 | 15.1255
|  | 15.2728 | 0 | 15.2728 | 16.3693 | 0 | 16.3693 | 16.3693 | 0 | 16.3693 | 16.3693 | 0 | 16.3693 | 16.3693 | 0 | 16.3693 | 16.3693 | 0 | 16.3693 | 16.3693 | 0 | 16.3693 | 16.3693 | 0 | 16.3693 | 16.3693 | 0 | 16.3693 | 16.3693 | 0 | 16.3693 | 16.3693 | 0 | 16.3693 | 16.3693 | 0 | 16.3693 | 16.3693 | 0 | 16.3693 | 16.3693 | 0 | 16.3693 | 16.3693 | 0 | 16.3693
|  | 17.8024 | 0 | 17.8024 | 19.0805 | 0 | 19.0805 | 19.0805 | 0 | 19.0805 | 19.0805 | 0 | 19.0805 | 19.0805 | 0 | 19.0805 | 19.0805 | 0 | 19.0805 | 19.0805 | 0 | 19.0805 | 19.0805 | 0 | 19.0805 | 19.0805 | 0 | 19.0805 | 19.0805 | 0 | 19.0805 | 19.0805 | 0 | 19.0805 | 19.0805 | 0 | 19.0805 | 19.0805 | 0 | 19.0805 | 19.0805 | 0 | 19.0805 | 19.0805 | 0 | 19.0805
|  | 14.4708 | 0 | 14.4708 | 15.5097 | 0 | 15.5097 | 15.5097 | 0 | 15.5097 | 15.5097 | 0 | 15.5097 | 15.5097 | 0 | 15.5097 | 15.5097 | 0 | 15.5097 | 15.5097 | 0 | 15.5097 | 15.5097 | 0 | 15.5097 | 15.5097 | 0 | 15.5097 | 15.5097 | 0 | 15.5097 | 15.5097 | 0 | 15.5097 | 15.5097 | 0 | 15.5097 | 15.5097 | 0 | 15.5097 | 15.5097 | 0 | 15.5097 | 15.5097 | 0 | 15.5097
|  | 14.1799 | 0 | 14.1799 | 15.1979 | 0 | 15.1979 | 15.1979 | 0 | 15.1979 | 15.1979 | 0 | 15.1979 | 15.1979 | 0 | 15.1979 | 15.1979 | 0 | 15.1979 | 15.1979 | 0 | 15.1979 | 15.1979 | 0 | 15.1979 | 15.1979 | 0 | 15.1979 | 15.1979 | 0 | 15.1979 | 15.1979 | 0 | 15.1979 | 15.1979 | 0 | 15.1979 | 15.1979 | 0 | 15.1979 | 15.1979 | 0 | 15.1979 | 15.1979 | 0 | 15.1979
|  | 13.1825 | 0 | 13.1825 | 14.1289 | 0 | 14.1289 | 14.1289 | 0 | 14.1289 | 14.1289 | 0 | 14.1289 | 14.1289 | 0 | 14.1289 | 14.1289 | 0 | 14.1289 | 14.1289 | 0 | 14.1289 | 14.1289 | 0 | 14.1289 | 14.1289 | 0 | 14.1289 | 14.1289 | 0 | 14.1289 | 14.1289 | 0 | 14.1289 | 14.1289 | 0 | 14.1289 | 14.1289 | 0 | 14.1289 | 14.1289 | 0 | 14.1289 | 14.1289 | 0 | 14.1289
|  | 12.5448 | 0 | 12.5448 | 13.4455 | 0 | 13.4455 | 13.4455 | 0 | 13.4455 | 13.4455 | 0 | 13.4455 | 13.4455 | 0 | 13.4455 | 13.4455 | 0 | 13.4455 | 13.4455 | 0 | 13.4455 | 13.4455 | 0 | 13.4455 | 13.4455 | 0 | 13.4455 | 13.4455 | 0 | 13.4455 | 13.4455 | 0 | 13.4455 | 13.4455 | 0 | 13.4455 | 13.4455 | 0 | 13.4455 | 13.4455 | 0 | 13.4455 | 13.4455 | 0 | 13.4455
|  | 12.0014 | 0 | 12.0014 | 12.863 | 0 | 12.863 | 12.863 | 0 | 12.863 | 12.863 | 0 | 12.863 | 12.863 | 0 | 12.863 | 12.863 | 0 | 12.863 | 12.863 | 0 | 12.863 | 12.863 | 0 | 12.863 | 12.863 | 0 | 12.863 | 12.863 | 0 | 12.863 | 12.863 | 0 | 12.863 | 12.863 | 0 | 12.863 | 12.863 | 0 | 12.863 | 12.863 | 0 | 12.863 | 12.863 | 0 | 12.863
|  | 12.5319 | 0 | 12.5319 | 13.4316 | 0 | 13.4316 | 13.4316 | 0 | 13.4316 | 13.4316 | 0 | 13.4316 | 13.4316 | 0 | 13.4316 | 13.4316 | 0 | 13.4316 | 13.4316 | 0 | 13.4316 | 13.4316 | 0 | 13.4316 | 13.4316 | 0 | 13.4316 | 13.4316 | 0 | 13.4316 | 13.4316 | 0 | 13.4316 | 13.4316 | 0 | 13.4316 | 13.4316 | 0 | 13.4316 | 13.4316 | 0 | 13.4316 | 13.4316 | 0 | 13.4316
|  | 13.3836 | 0 | 13.3836 | 14.3445 | 0 | 14.3445 | 14.3445 | 0 | 14.3445 | 14.3445 | 0 | 14.3445 | 14.3445 | 0 | 14.3445 | 14.3445 | 0 | 14.3445 | 14.3445 | 0 | 14.3445 | 14.3445 | 0 | 14.3445 | 14.3445 | 0 | 14.3445 | 14.3445 | 0 | 14.3445 | 14.3445 | 0 | 14.3445 | 14.3445 | 0 | 14.3445 | 14.3445 | 0 | 14.3445 | 14.3445 | 0 | 14.3445 | 14.3445 | 0 | 14.3445
|  | 15.1369 | 0 | 15.1369 | 16.2237 | 0 | 16.2237 | 16.2237 | 0 | 16.2237 | 16.2237 | 0 | 16.2237 | 16.2237 | 0 | 16.2237 | 16.2237 | 0 | 16.2237 | 16.2237 | 0 | 16.2237 | 16.2237 | 0 | 16.2237 | 16.2237 | 0 | 16.2237 | 16.2237 | 0 | 16.2237 | 16.2237 | 0 | 16.2237 | 16.2237 | 0 | 16.2237 | 16.2237 | 0 | 16.2237 | 16.2237 | 0 | 16.2237 | 16.2237 | 0 | 16.2237
|  | 16.0469 | 0 | 16.0469 | 17.199 | 0 | 17.199 | 17.199 | 0 | 17.199 | 17.199 | 0 | 17.199 | 17.199 | 0 | 17.199 | 17.199 | 0 | 17.199 | 17.199 | 0 | 17.199 | 17.199 | 0 | 17.199 | 17.199 | 0 | 17.199 | 17.199 | 0 | 17.199 | 17.199 | 0 | 17.199 | 17.199 | 0 | 17.199 | 17.199 | 0 | 17.199 | 17.199 | 0 | 17.199 | 17.199 | 0 | 17.199
|  | 17.7761 | 0 | 17.7761 | 19.0523 | 0 | 19.0523 | 19.0523 | 0 | 19.0523 | 19.0523 | 0 | 19.0523 | 19.0523 | 0 | 19.0523 | 19.0523 | 0 | 19.0523 | 19.0523 | 0 | 19.0523 | 19.0523 | 0 | 19.0523 | 19.0523 | 0 | 19.0523 | 19.0523 | 0 | 19.0523 | 19.0523 | 0 | 19.0523 | 19.0523 | 0 | 19.0523 | 19.0523 | 0 | 19.0523 | 19.0523 | 0 | 19.0523 | 19.0523 | 0 | 19.0523
|  | 18.0371 | 0 | 18.0371 | 19.332 | 0 | 19.332 | 19.332 | 0 | 19.332 | 19.332 | 0 | 19.332 | 19.332 | 0 | 19.332 | 19.332 | 0 | 19.332 | 19.332 | 0 | 19.332 | 19.332 | 0 | 19.332 | 19.332 | 0 | 19.332 | 19.332 | 0 | 19.332 | 19.332 | 0 | 19.332 | 19.332 | 0 | 19.332 | 19.332 | 0 | 19.332 | 19.332 | 0 | 19.332 | 19.332 | 0 | 19.332
|  | 17.3751 | 0 | 17.3751 | 18.6225 | 0 | 18.6225 | 18.6225 | 0 | 18.6225 | 18.6225 | 0 | 18.6225 | 18.6225 | 0 | 18.6225 | 18.6225 | 0 | 18.6225 | 18.6225 | 0 | 18.6225 | 18.6225 | 0 | 18.6225 | 18.6225 | 0 | 18.6225 | 18.6225 | 0 | 18.6225 | 18.6225 | 0 | 18.6225 | 18.6225 | 0 | 18.6225 | 18.6225 | 0 | 18.6225 | 18.6225 | 0 | 18.6225 | 18.6225 | 0 | 18.6225
|  | 18.02 | 0 | 18.02 | 19.3137 | 0 | 19.3137 | 19.3137 | 0 | 19.3137 | 19.3137 | 0 | 19.3137 | 19.3137 | 0 | 19.3137 | 19.3137 | 0 | 19.3137 | 19.3137 | 0 | 19.3137 | 19.3137 | 0 | 19.3137 | 19.3137 | 0 | 19.3137 | 19.3137 | 0 | 19.3137 | 19.3137 | 0 | 19.3137 | 19.3137 | 0 | 19.3137 | 19.3137 | 0 | 19.3137 | 19.3137 | 0 | 19.3137 | 19.3137 | 0 | 19.3137
|  | 16.1912 | 0 | 16.1912 | 17.3536 | 0 | 17.3536 | 17.3536 | 0 | 17.3536 | 17.3536 | 0 | 17.3536 | 17.3536 | 0 | 17.3536 | 17.3536 | 0 | 17.3536 | 17.3536 | 0 | 17.3536 | 17.3536 | 0 | 17.3536 | 17.3536 | 0 | 17.3536 | 17.3536 | 0 | 17.3536 | 17.3536 | 0 | 17.3536 | 17.3536 | 0 | 17.3536 | 17.3536 | 0 | 17.3536 | 17.3536 | 0 | 17.3536 | 17.3536 | 0 | 17.3536
|  | 14.3446 | 0 | 14.3446 | 15.3744 | 0 | 15.3744 | 15.3744 | 0 | 15.3744 | 15.3744 | 0 | 15.3744 | 15.3744 | 0 | 15.3744 | 15.3744 | 0 | 15.3744 | 15.3744 | 0 | 15.3744 | 15.3744 | 0 | 15.3744 | 15.3744 | 0 | 15.3744 | 15.3744 | 0 | 15.3744 | 15.3744 | 0 | 15.3744 | 15.3744 | 0 | 15.3744 | 15.3744 | 0 | 15.3744 | 15.3744 | 0 | 15.3744 | 15.3744 | 0 | 15.3744
|  | 12.1743 | 0 | 12.1743 | 13.0483 | 0 | 13.0483 | 13.0483 | 0 | 13.0483 | 13.0483 | 0 | 13.0483 | 13.0483 | 0 | 13.0483 | 13.0483 | 0 | 13.0483 | 13.0483 | 0 | 13.0483 | 13.0483 | 0 | 13.0483 | 13.0483 | 0 | 13.0483 | 13.0483 | 0 | 13.0483 | 13.0483 | 0 | 13.0483 | 13.0483 | 0 | 13.0483 | 13.0483 | 0 | 13.0483 | 13.0483 | 0 | 13.0483 | 13.0483 | 0 | 13.0483
|  | 11.4273 | 0 | 11.4273 | 12.2477 | 0 | 12.2477 | 12.2477 | 0 | 12.2477 | 12.2477 | 0 | 12.2477 | 12.2477 | 0 | 12.2477 | 12.2477 | 0 | 12.2477 | 12.2477 | 0 | 12.2477 | 12.2477 | 0 | 12.2477 | 12.2477 | 0 | 12.2477 | 12.2477 | 0 | 12.2477 | 12.2477 | 0 | 12.2477 | 12.2477 | 0 | 12.2477 | 12.2477 | 0 | 12.2477 | 12.2477 | 0 | 12.2477 | 12.2477 | 0 | 12.2477
|  | 10.2338 | 0 | 10.2338 | 10.9685 | 0 | 10.9685 | 10.9685 | 0 | 10.9685 | 10.9685 | 0 | 10.9685 | 10.9685 | 0 | 10.9685 | 10.9685 | 0 | 10.9685 | 10.9685 | 0 | 10.9685 | 10.9685 | 0 | 10.9685 | 10.9685 | 0 | 10.9685 | 10.9685 | 0 | 10.9685 | 10.9685 | 0 | 10.9685 | 10.9685 | 0 | 10.9685 | 10.9685 | 0 | 10.9685 | 10.9685 | 0 | 10.9685 | 10.9685 | 0 | 10.9685
|  | 10.0949 | 0 | 10.0949 | 10.8196 | 0 | 10.8196 | 10.8196 | 0 | 10.8196 | 10.8196 | 0 | 10.8196 | 10.8196 | 0 | 10.8196 | 10.8196 | 0 | 10.8196 | 10.8196 | 0 | 10.8196 | 10.8196 | 0 | 10.8196 | 10.8196 | 0 | 10.8196 | 10.8196 | 0 | 10.8196 | 10.8196 | 0 | 10.8196 | 10.8196 | 0 | 10.8196 | 10.8196 | 0 | 10.8196 | 10.8196 | 0 | 10.8196 | 10.8196 | 0 | 10.8196
|  | 9.4381 | 0 | 9.4381 | 10.1157 | 0 | 10.1157 | 10.1157 | 0 | 10.1157 | 10.1157 | 0 | 10.1157 | 10.1157 | 0 | 10.1157 | 10.1157 | 0 | 10.1157 | 10.1157 | 0 | 10.1157 | 10.1157 | 0 | 10.1157 | 10.1157 | 0 | 10.1157 | 10.1157 | 0 | 10.1157 | 10.1157 | 0 | 10.1157 | 10.1157 | 0 | 10.1157 | 10.1157 | 0 | 10.1157 | 10.1157 | 0 | 10.1157 | 10.1157 | 0 | 10.1157
|  | 9.9593 | 0 | 9.9593 | 10.6743 | 0 | 10.6743 | 10.6743 | 0 | 10.6743 | 10.6743 | 0 | 10.6743 | 10.6743 | 0 | 10.6743 | 10.6743 | 0 | 10.6743 | 10.6743 | 0 | 10.6743 | 10.6743 | 0 | 10.6743 | 10.6743 | 0 | 10.6743 | 10.6743 | 0 | 10.6743 | 10.6743 | 0 | 10.6743 | 10.6743 | 0 | 10.6743 | 10.6743 | 0 | 10.6743 | 10.6743 | 0 | 10.6743 | 10.6743 | 0 | 10.6743
|  | 10.9391 | 0 | 10.9391 | 11.7245 | 0 | 11.7245 | 11.7245 | 0 | 11.7245 | 11.7245 | 0 | 11.7245 | 11.7245 | 0 | 11.7245 | 11.7245 | 0 | 11.7245 | 11.7245 | 0 | 11.7245 | 11.7245 | 0 | 11.7245 | 11.7245 | 0 | 11.7245 | 11.7245 | 0 | 11.7245 | 11.7245 | 0 | 11.7245 | 11.7245 | 0 | 11.7245 | 11.7245 | 0 | 11.7245 | 11.7245 | 0 | 11.7245 | 11.7245 | 0 | 11.7245
|  | 12.7604 | 0 | 12.7604 | 13.6765 | 0 | 13.6765 | 13.6765 | 0 | 13.6765 | 13.6765 | 0 | 13.6765 | 13.6765 | 0 | 13.6765 | 13.6765 | 0 | 13.6765 | 13.6765 | 0 | 13.6765 | 13.6765 | 0 | 13.6765 | 13.6765 | 0 | 13.6765 | 13.6765 | 0 | 13.6765 | 13.6765 | 0 | 13.6765 | 13.6765 | 0 | 13.6765 | 13.6765 | 0 | 13.6765 | 13.6765 | 0 | 13.6765 | 13.6765 | 0 | 13.6765
|  | 15.4575 | 0 | 15.4575 | 16.5673 | 0 | 16.5673 | 16.5673 | 0 | 16.5673 | 16.5673 | 0 | 16.5673 | 16.5673 | 0 | 16.5673 | 16.5673 | 0 | 16.5673 | 16.5673 | 0 | 16.5673 | 16.5673 | 0 | 16.5673 | 16.5673 | 0 | 16.5673 | 16.5673 | 0 | 16.5673 | 16.5673 | 0 | 16.5673 | 16.5673 | 0 | 16.5673 | 16.5673 | 0 | 16.5673 | 16.5673 | 0 | 16.5673 | 16.5673 | 0 | 16.5673
|  | 15.0488 | 0 | 15.0488 | 16.1291 | 0 | 16.1291 | 16.1291 | 0 | 16.1291 | 16.1291 | 0 | 16.1291 | 16.1291 | 0 | 16.1291 | 16.1291 | 0 | 16.1291 | 16.1291 | 0 | 16.1291 | 16.1291 | 0 | 16.1291 | 16.1291 | 0 | 16.1291 | 16.1291 | 0 | 16.1291 | 16.1291 | 0 | 16.1291 | 16.1291 | 0 | 16.1291 | 16.1291 | 0 | 16.1291 | 16.1291 | 0 | 16.1291 | 16.1291 | 0 | 16.1291
|  | 14.7239 | 0 | 14.7239 | 15.7809 | 0 | 15.7809 | 15.7809 | 0 | 15.7809 | 15.7809 | 0 | 15.7809 | 15.7809 | 0 | 15.7809 | 15.7809 | 0 | 15.7809 | 15.7809 | 0 | 15.7809 | 15.7809 | 0 | 15.7809 | 15.7809 | 0 | 15.7809 | 15.7809 | 0 | 15.7809 | 15.7809 | 0 | 15.7809 | 15.7809 | 0 | 15.7809 | 15.7809 | 0 | 15.7809 | 15.7809 | 0 | 15.7809 | 15.7809 | 0 | 15.7809
|  | 14.5265 | 0 | 14.5265 | 15.5694 | 0 | 15.5694 | 15.5694 | 0 | 15.5694 | 15.5694 | 0 | 15.5694 | 15.5694 | 0 | 15.5694 | 15.5694 | 0 | 15.5694 | 15.5694 | 0 | 15.5694 | 15.5694 | 0 | 15.5694 | 15.5694 | 0 | 15.5694 | 15.5694 | 0 | 15.5694 | 15.5694 | 0 | 15.5694 | 15.5694 | 0 | 15.5694 | 15.5694 | 0 | 15.5694 | 15.5694 | 0 | 15.5694 | 15.5694 | 0 | 15.5694
|  | 14.3982 | 0 | 14.3982 | 15.4319 | 0 | 15.4319 | 15.4319 | 0 | 15.4319 | 15.4319 | 0 | 15.4319 | 15.4319 | 0 | 15.4319 | 15.4319 | 0 | 15.4319 | 15.4319 | 0 | 15.4319 | 15.4319 | 0 | 15.4319 | 15.4319 | 0 | 15.4319 | 15.4319 | 0 | 15.4319 | 15.4319 | 0 | 15.4319 | 15.4319 | 0 | 15.4319 | 15.4319 | 0 | 15.4319 | 15.4319 | 0 | 15.4319 | 15.4319 | 0 | 15.4319
|  | 13.5097 | 0 | 13.5097 | 14.4796 | 0 | 14.4796 | 14.4796 | 0 | 14.4796 | 14.4796 | 0 | 14.4796 | 14.4796 | 0 | 14.4796 | 14.4796 | 0 | 14.4796 | 14.4796 | 0 | 14.4796 | 14.4796 | 0 | 14.4796 | 14.4796 | 0 | 14.4796 | 14.4796 | 0 | 14.4796 | 14.4796 | 0 | 14.4796 | 14.4796 | 0 | 14.4796 | 14.4796 | 0 | 14.4796 | 14.4796 | 0 | 14.4796 | 14.4796 | 0 | 14.4796
|  | 14.1485 | 0 | 14.1485 | 15.1642 | 0 | 15.1642 | 15.1642 | 0 | 15.1642 | 15.1642 | 0 | 15.1642 | 15.1642 | 0 | 15.1642 | 15.1642 | 0 | 15.1642 | 15.1642 | 0 | 15.1642 | 15.1642 | 0 | 15.1642 | 15.1642 | 0 | 15.1642 | 15.1642 | 0 | 15.1642 | 15.1642 | 0 | 15.1642 | 15.1642 | 0 | 15.1642 | 15.1642 | 0 | 15.1642 | 15.1642 | 0 | 15.1642 | 15.1642 | 0 | 15.1642
|  | 14.3123 | 0 | 14.3123 | 15.3398 | 0 | 15.3398 | 15.3398 | 0 | 15.3398 | 15.3398 | 0 | 15.3398 | 15.3398 | 0 | 15.3398 | 15.3398 | 0 | 15.3398 | 15.3398 | 0 | 15.3398 | 15.3398 | 0 | 15.3398 | 15.3398 | 0 | 15.3398 | 15.3398 | 0 | 15.3398 | 15.3398 | 0 | 15.3398 | 15.3398 | 0 | 15.3398 | 15.3398 | 0 | 15.3398 | 15.3398 | 0 | 15.3398 | 15.3398 | 0 | 15.3398
|  | 15.0753 | 0 | 15.0753 | 16.1576 | 0 | 16.1576 | 16.1576 | 0 | 16.1576 | 16.1576 | 0 | 16.1576 | 16.1576 | 0 | 16.1576 | 16.1576 | 0 | 16.1576 | 16.1576 | 0 | 16.1576 | 16.1576 | 0 | 16.1576 | 16.1576 | 0 | 16.1576 | 16.1576 | 0 | 16.1576 | 16.1576 | 0 | 16.1576 | 16.1576 | 0 | 16.1576 | 16.1576 | 0 | 16.1576 | 16.1576 | 0 | 16.1576 | 16.1576 | 0 | 16.1576
|  | 16.0708 | 0 | 16.0708 | 17.2245 | 0 | 17.2245 | 17.2245 | 0 | 17.2245 | 17.2245 | 0 | 17.2245 | 17.2245 | 0 | 17.2245 | 17.2245 | 0 | 17.2245 | 17.2245 | 0 | 17.2245 | 17.2245 | 0 | 17.2245 | 17.2245 | 0 | 17.2245 | 17.2245 | 0 | 17.2245 | 17.2245 | 0 | 17.2245 | 17.2245 | 0 | 17.2245 | 17.2245 | 0 | 17.2245 | 17.2245 | 0 | 17.2245 | 17.2245 | 0 | 17.2245
|  | 18.1611 | 0 | 18.1611 | 19.4649 | 0 | 19.4649 | 19.4649 | 0 | 19.4649 | 19.4649 | 0 | 19.4649 | 19.4649 | 0 | 19.4649 | 19.4649 | 0 | 19.4649 | 19.4649 | 0 | 19.4649 | 19.4649 | 0 | 19.4649 | 19.4649 | 0 | 19.4649 | 19.4649 | 0 | 19.4649 | 19.4649 | 0 | 19.4649 | 19.4649 | 0 | 19.4649 | 19.4649 | 0 | 19.4649 | 19.4649 | 0 | 19.4649 | 19.4649 | 0 | 19.4649
|  | 17.7212 | 0 | 17.7212 | 18.9935 | 0 | 18.9935 | 18.9935 | 0 | 18.9935 | 18.9935 | 0 | 18.9935 | 18.9935 | 0 | 18.9935 | 18.9935 | 0 | 18.9935 | 18.9935 | 0 | 18.9935 | 18.9935 | 0 | 18.9935 | 18.9935 | 0 | 18.9935 | 18.9935 | 0 | 18.9935 | 18.9935 | 0 | 18.9935 | 18.9935 | 0 | 18.9935 | 18.9935 | 0 | 18.9935 | 18.9935 | 0 | 18.9935 | 18.9935 | 0 | 18.9935
|  | 17.2339 | 0 | 17.2339 | 18.4712 | 0 | 18.4712 | 18.4712 | 0 | 18.4712 | 18.4712 | 0 | 18.4712 | 18.4712 | 0 | 18.4712 | 18.4712 | 0 | 18.4712 | 18.4712 | 0 | 18.4712 | 18.4712 | 0 | 18.4712 | 18.4712 | 0 | 18.4712 | 18.4712 | 0 | 18.4712 | 18.4712 | 0 | 18.4712 | 18.4712 | 0 | 18.4712 | 18.4712 | 0 | 18.4712 | 18.4712 | 0 | 18.4712 | 18.4712 | 0 | 18.4712
|  | 18.0823 | 0 | 18.0823 | 19.3805 | 0 | 19.3805 | 19.3805 | 0 | 19.3805 | 19.3805 | 0 | 19.3805 | 19.3805 | 0 | 19.3805 | 19.3805 | 0 | 19.3805 | 19.3805 | 0 | 19.3805 | 19.3805 | 0 | 19.3805 | 19.3805 | 0 | 19.3805 | 19.3805 | 0 | 19.3805 | 19.3805 | 0 | 19.3805 | 19.3805 | 0 | 19.3805 | 19.3805 | 0 | 19.3805 | 19.3805 | 0 | 19.3805 | 19.3805 | 0 | 19.3805
|  | 16.4963 | 0 | 16.4963 | 17.6806 | 0 | 17.6806 | 17.6806 | 0 | 17.6806 | 17.6806 | 0 | 17.6806 | 17.6806 | 0 | 17.6806 | 17.6806 | 0 | 17.6806 | 17.6806 | 0 | 17.6806 | 17.6806 | 0 | 17.6806 | 17.6806 | 0 | 17.6806 | 17.6806 | 0 | 17.6806 | 17.6806 | 0 | 17.6806 | 17.6806 | 0 | 17.6806 | 17.6806 | 0 | 17.6806 | 17.6806 | 0 | 17.6806 | 17.6806 | 0 | 17.6806
|  | 14.352 | 0 | 14.352 | 15.3824 | 0 | 15.3824 | 15.3824 | 0 | 15.3824 | 15.3824 | 0 | 15.3824 | 15.3824 | 0 | 15.3824 | 15.3824 | 0 | 15.3824 | 15.3824 | 0 | 15.3824 | 15.3824 | 0 | 15.3824 | 15.3824 | 0 | 15.3824 | 15.3824 | 0 | 15.3824 | 15.3824 | 0 | 15.3824 | 15.3824 | 0 | 15.3824 | 15.3824 | 0 | 15.3824 | 15.3824 | 0 | 15.3824 | 15.3824 | 0 | 15.3824
|  | 11.8591 | 0 | 11.8591 | 12.7104 | 0 | 12.7104 | 12.7104 | 0 | 12.7104 | 12.7104 | 0 | 12.7104 | 12.7104 | 0 | 12.7104 | 12.7104 | 0 | 12.7104 | 12.7104 | 0 | 12.7104 | 12.7104 | 0 | 12.7104 | 12.7104 | 0 | 12.7104 | 12.7104 | 0 | 12.7104 | 12.7104 | 0 | 12.7104 | 12.7104 | 0 | 12.7104 | 12.7104 | 0 | 12.7104 | 12.7104 | 0 | 12.7104 | 12.7104 | 0 | 12.7104
|  | 11.6698 | 0 | 11.6698 | 12.5076 | 0 | 12.5076 | 12.5076 | 0 | 12.5076 | 12.5076 | 0 | 12.5076 | 12.5076 | 0 | 12.5076 | 12.5076 | 0 | 12.5076 | 12.5076 | 0 | 12.5076 | 12.5076 | 0 | 12.5076 | 12.5076 | 0 | 12.5076 | 12.5076 | 0 | 12.5076 | 12.5076 | 0 | 12.5076 | 12.5076 | 0 | 12.5076 | 12.5076 | 0 | 12.5076 | 12.5076 | 0 | 12.5076 | 12.5076 | 0 | 12.5076
|  | 10.2647 | 0 | 10.2647 | 11.0016 | 0 | 11.0016 | 11.0016 | 0 | 11.0016 | 11.0016 | 0 | 11.0016 | 11.0016 | 0 | 11.0016 | 11.0016 | 0 | 11.0016 | 11.0016 | 0 | 11.0016 | 11.0016 | 0 | 11.0016 | 11.0016 | 0 | 11.0016 | 11.0016 | 0 | 11.0016 | 11.0016 | 0 | 11.0016 | 11.0016 | 0 | 11.0016 | 11.0016 | 0 | 11.0016 | 11.0016 | 0 | 11.0016 | 11.0016 | 0 | 11.0016
|  | 9.8617 | 0 | 9.8617 | 10.5696 | 0 | 10.5696 | 10.5696 | 0 | 10.5696 | 10.5696 | 0 | 10.5696 | 10.5696 | 0 | 10.5696 | 10.5696 | 0 | 10.5696 | 10.5696 | 0 | 10.5696 | 10.5696 | 0 | 10.5696 | 10.5696 | 0 | 10.5696 | 10.5696 | 0 | 10.5696 | 10.5696 | 0 | 10.5696 | 10.5696 | 0 | 10.5696 | 10.5696 | 0 | 10.5696 | 10.5696 | 0 | 10.5696 | 10.5696 | 0 | 10.5696
|  | 9.1957 | 0 | 9.1957 | 9.8559 | 0 | 9.8559 | 9.8559 | 0 | 9.8559 | 9.8559 | 0 | 9.8559 | 9.8559 | 0 | 9.8559 | 9.8559 | 0 | 9.8559 | 9.8559 | 0 | 9.8559 | 9.8559 | 0 | 9.8559 | 9.8559 | 0 | 9.8559 | 9.8559 | 0 | 9.8559 | 9.8559 | 0 | 9.8559 | 9.8559 | 0 | 9.8559 | 9.8559 | 0 | 9.8559 | 9.8559 | 0 | 9.8559 | 9.8559 | 0 | 9.8559
|  | 9.7773 | 0 | 9.7773 | 10.4792 | 0 | 10.4792 | 10.4792 | 0 | 10.4792 | 10.4792 | 0 | 10.4792 | 10.4792 | 0 | 10.4792 | 10.4792 | 0 | 10.4792 | 10.4792 | 0 | 10.4792 | 10.4792 | 0 | 10.4792 | 10.4792 | 0 | 10.4792 | 10.4792 | 0 | 10.4792 | 10.4792 | 0 | 10.4792 | 10.4792 | 0 | 10.4792 | 10.4792 | 0 | 10.4792 | 10.4792 | 0 | 10.4792 | 10.4792 | 0 | 10.4792
|  | 10.7489 | 0 | 10.7489 | 11.5206 | 0 | 11.5206 | 11.5206 | 0 | 11.5206 | 11.5206 | 0 | 11.5206 | 11.5206 | 0 | 11.5206 | 11.5206 | 0 | 11.5206 | 11.5206 | 0 | 11.5206 | 11.5206 | 0 | 11.5206 | 11.5206 | 0 | 11.5206 | 11.5206 | 0 | 11.5206 | 11.5206 | 0 | 11.5206 | 11.5206 | 0 | 11.5206 | 11.5206 | 0 | 11.5206 | 11.5206 | 0 | 11.5206 | 11.5206 | 0 | 11.5206
|  | 12.2734 | 0 | 12.2734 | 13.1545 | 0 | 13.1545 | 13.1545 | 0 | 13.1545 | 13.1545 | 0 | 13.1545 | 13.1545 | 0 | 13.1545 | 13.1545 | 0 | 13.1545 | 13.1545 | 0 | 13.1545 | 13.1545 | 0 | 13.1545 | 13.1545 | 0 | 13.1545 | 13.1545 | 0 | 13.1545 | 13.1545 | 0 | 13.1545 | 13.1545 | 0 | 13.1545 | 13.1545 | 0 | 13.1545 | 13.1545 | 0 | 13.1545 | 13.1545 | 0 | 13.1545
|  | 15.0108 | 0 | 15.0108 | 16.0884 | 0 | 16.0884 | 16.0884 | 0 | 16.0884 | 16.0884 | 0 | 16.0884 | 16.0884 | 0 | 16.0884 | 16.0884 | 0 | 16.0884 | 16.0884 | 0 | 16.0884 | 16.0884 | 0 | 16.0884 | 16.0884 | 0 | 16.0884 | 16.0884 | 0 | 16.0884 | 16.0884 | 0 | 16.0884 | 16.0884 | 0 | 16.0884 | 16.0884 | 0 | 16.0884 | 16.0884 | 0 | 16.0884 | 16.0884 | 0 | 16.0884
|  | 13.7337 | 0 | 13.7337 | 14.7196 | 0 | 14.7196 | 14.7196 | 0 | 14.7196 | 14.7196 | 0 | 14.7196 | 14.7196 | 0 | 14.7196 | 14.7196 | 0 | 14.7196 | 14.7196 | 0 | 14.7196 | 14.7196 | 0 | 14.7196 | 14.7196 | 0 | 14.7196 | 14.7196 | 0 | 14.7196 | 14.7196 | 0 | 14.7196 | 14.7196 | 0 | 14.7196 | 14.7196 | 0 | 14.7196 | 14.7196 | 0 | 14.7196 | 14.7196 | 0 | 14.7196
|  | 13.2071 | 0 | 13.2071 | 14.1553 | 0 | 14.1553 | 14.1553 | 0 | 14.1553 | 14.1553 | 0 | 14.1553 | 14.1553 | 0 | 14.1553 | 14.1553 | 0 | 14.1553 | 14.1553 | 0 | 14.1553 | 14.1553 | 0 | 14.1553 | 14.1553 | 0 | 14.1553 | 14.1553 | 0 | 14.1553 | 14.1553 | 0 | 14.1553 | 14.1553 | 0 | 14.1553 | 14.1553 | 0 | 14.1553 | 14.1553 | 0 | 14.1553 | 14.1553 | 0 | 14.1553
|  | 12.9788 | 0 | 12.9788 | 13.9106 | 0 | 13.9106 | 13.9106 | 0 | 13.9106 | 13.9106 | 0 | 13.9106 | 13.9106 | 0 | 13.9106 | 13.9106 | 0 | 13.9106 | 13.9106 | 0 | 13.9106 | 13.9106 | 0 | 13.9106 | 13.9106 | 0 | 13.9106 | 13.9106 | 0 | 13.9106 | 13.9106 | 0 | 13.9106 | 13.9106 | 0 | 13.9106 | 13.9106 | 0 | 13.9106 | 13.9106 | 0 | 13.9106 | 13.9106 | 0 | 13.9106
|  | 14.0403 | 0 | 14.0403 | 15.0483 | 0 | 15.0483 | 15.0483 | 0 | 15.0483 | 15.0483 | 0 | 15.0483 | 15.0483 | 0 | 15.0483 | 15.0483 | 0 | 15.0483 | 15.0483 | 0 | 15.0483 | 15.0483 | 0 | 15.0483 | 15.0483 | 0 | 15.0483 | 15.0483 | 0 | 15.0483 | 15.0483 | 0 | 15.0483 | 15.0483 | 0 | 15.0483 | 15.0483 | 0 | 15.0483 | 15.0483 | 0 | 15.0483 | 15.0483 | 0 | 15.0483
|  | 14.5962 | 0 | 14.5962 | 15.6441 | 0 | 15.6441 | 15.6441 | 0 | 15.6441 | 15.6441 | 0 | 15.6441 | 15.6441 | 0 | 15.6441 | 15.6441 | 0 | 15.6441 | 15.6441 | 0 | 15.6441 | 15.6441 | 0 | 15.6441 | 15.6441 | 0 | 15.6441 | 15.6441 | 0 | 15.6441 | 15.6441 | 0 | 15.6441 | 15.6441 | 0 | 15.6441 | 15.6441 | 0 | 15.6441 | 15.6441 | 0 | 15.6441 | 15.6441 | 0 | 15.6441
|  | 15.5064 | 0 | 15.5064 | 16.6196 | 0 | 16.6196 | 16.6196 | 0 | 16.6196 | 16.6196 | 0 | 16.6196 | 16.6196 | 0 | 16.6196 | 16.6196 | 0 | 16.6196 | 16.6196 | 0 | 16.6196 | 16.6196 | 0 | 16.6196 | 16.6196 | 0 | 16.6196 | 16.6196 | 0 | 16.6196 | 16.6196 | 0 | 16.6196 | 16.6196 | 0 | 16.6196 | 16.6196 | 0 | 16.6196 | 16.6196 | 0 | 16.6196 | 16.6196 | 0 | 16.6196
|  | 16.7746 | 0 | 16.7746 | 17.9789 | 0 | 17.9789 | 17.9789 | 0 | 17.9789 | 17.9789 | 0 | 17.9789 | 17.9789 | 0 | 17.9789 | 17.9789 | 0 | 17.9789 | 17.9789 | 0 | 17.9789 | 17.9789 | 0 | 17.9789 | 17.9789 | 0 | 17.9789 | 17.9789 | 0 | 17.9789 | 17.9789 | 0 | 17.9789 | 17.9789 | 0 | 17.9789 | 17.9789 | 0 | 17.9789 | 17.9789 | 0 | 17.9789 | 17.9789 | 0 | 17.9789
|  | 18.3583 | 0 | 18.3583 | 19.6763 | 0 | 19.6763 | 19.6763 | 0 | 19.6763 | 19.6763 | 0 | 19.6763 | 19.6763 | 0 | 19.6763 | 19.6763 | 0 | 19.6763 | 19.6763 | 0 | 19.6763 | 19.6763 | 0 | 19.6763 | 19.6763 | 0 | 19.6763 | 19.6763 | 0 | 19.6763 | 19.6763 | 0 | 19.6763 | 19.6763 | 0 | 19.6763 | 19.6763 | 0 | 19.6763 | 19.6763 | 0 | 19.6763 | 19.6763 | 0 | 19.6763
|  | 21.1199 | 0 | 21.1199 | 22.6361 | 0 | 22.6361 | 22.6361 | 0 | 22.6361 | 22.6361 | 0 | 22.6361 | 22.6361 | 0 | 22.6361 | 22.6361 | 0 | 22.6361 | 22.6361 | 0 | 22.6361 | 22.6361 | 0 | 22.6361 | 22.6361 | 0 | 22.6361 | 22.6361 | 0 | 22.6361 | 22.6361 | 0 | 22.6361 | 22.6361 | 0 | 22.6361 | 22.6361 | 0 | 22.6361 | 22.6361 | 0 | 22.6361 | 22.6361 | 0 | 22.6361
|  | 23.1975 | 0 | 23.1975 | 24.8629 | 0 | 24.8629 | 24.8629 | 0 | 24.8629 | 24.8629 | 0 | 24.8629 | 24.8629 | 0 | 24.8629 | 24.8629 | 0 | 24.8629 | 24.8629 | 0 | 24.8629 | 24.8629 | 0 | 24.8629 | 24.8629 | 0 | 24.8629 | 24.8629 | 0 | 24.8629 | 24.8629 | 0 | 24.8629 | 24.8629 | 0 | 24.8629 | 24.8629 | 0 | 24.8629 | 24.8629 | 0 | 24.8629 | 24.8629 | 0 | 24.8629
|  | 23.8613 | 0 | 23.8613 | 25.5743 | 0 | 25.5743 | 25.5743 | 0 | 25.5743 | 25.5743 | 0 | 25.5743 | 25.5743 | 0 | 25.5743 | 25.5743 | 0 | 25.5743 | 25.5743 | 0 | 25.5743 | 25.5743 | 0 | 25.5743 | 25.5743 | 0 | 25.5743 | 25.5743 | 0 | 25.5743 | 25.5743 | 0 | 25.5743 | 25.5743 | 0 | 25.5743 | 25.5743 | 0 | 25.5743 | 25.5743 | 0 | 25.5743 | 25.5743 | 0 | 25.5743
|  | 22.6681 | 0 | 22.6681 | 24.2954 | 0 | 24.2954 | 24.2954 | 0 | 24.2954 | 24.2954 | 0 | 24.2954 | 24.2954 | 0 | 24.2954 | 24.2954 | 0 | 24.2954 | 24.2954 | 0 | 24.2954 | 24.2954 | 0 | 24.2954 | 24.2954 | 0 | 24.2954 | 24.2954 | 0 | 24.2954 | 24.2954 | 0 | 24.2954 | 24.2954 | 0 | 24.2954 | 24.2954 | 0 | 24.2954 | 24.2954 | 0 | 24.2954 | 24.2954 | 0 | 24.2954
|  | 22.7451 | 0 | 22.7451 | 24.378 | 0 | 24.378 | 24.378 | 0 | 24.378 | 24.378 | 0 | 24.378 | 24.378 | 0 | 24.378 | 24.378 | 0 | 24.378 | 24.378 | 0 | 24.378 | 24.378 | 0 | 24.378 | 24.378 | 0 | 24.378 | 24.378 | 0 | 24.378 | 24.378 | 0 | 24.378 | 24.378 | 0 | 24.378 | 24.378 | 0 | 24.378 | 24.378 | 0 | 24.378 | 24.378 | 0 | 24.378
|  | 20.3785 | 0 | 20.3785 | 21.8415 | 0 | 21.8415 | 21.8415 | 0 | 21.8415 | 21.8415 | 0 | 21.8415 | 21.8415 | 0 | 21.8415 | 21.8415 | 0 | 21.8415 | 21.8415 | 0 | 21.8415 | 21.8415 | 0 | 21.8415 | 21.8415 | 0 | 21.8415 | 21.8415 | 0 | 21.8415 | 21.8415 | 0 | 21.8415 | 21.8415 | 0 | 21.8415 | 21.8415 | 0 | 21.8415 | 21.8415 | 0 | 21.8415 | 21.8415 | 0 | 21.8415
|  | 16.3784 | 0 | 16.3784 | 17.5542 | 0 | 17.5542 | 17.5542 | 0 | 17.5542 | 17.5542 | 0 | 17.5542 | 17.5542 | 0 | 17.5542 | 17.5542 | 0 | 17.5542 | 17.5542 | 0 | 17.5542 | 17.5542 | 0 | 17.5542 | 17.5542 | 0 | 17.5542 | 17.5542 | 0 | 17.5542 | 17.5542 | 0 | 17.5542 | 17.5542 | 0 | 17.5542 | 17.5542 | 0 | 17.5542 | 17.5542 | 0 | 17.5542 | 17.5542 | 0 | 17.5542
|  | 14.1535 | 0 | 14.1535 | 15.1696 | 0 | 15.1696 | 15.1696 | 0 | 15.1696 | 15.1696 | 0 | 15.1696 | 15.1696 | 0 | 15.1696 | 15.1696 | 0 | 15.1696 | 15.1696 | 0 | 15.1696 | 15.1696 | 0 | 15.1696 | 15.1696 | 0 | 15.1696 | 15.1696 | 0 | 15.1696 | 15.1696 | 0 | 15.1696 | 15.1696 | 0 | 15.1696 | 15.1696 | 0 | 15.1696 | 15.1696 | 0 | 15.1696 | 15.1696 | 0 | 15.1696
|  | 12.6719 | 0 | 12.6719 | 13.5816 | 0 | 13.5816 | 13.5816 | 0 | 13.5816 | 13.5816 | 0 | 13.5816 | 13.5816 | 0 | 13.5816 | 13.5816 | 0 | 13.5816 | 13.5816 | 0 | 13.5816 | 13.5816 | 0 | 13.5816 | 13.5816 | 0 | 13.5816 | 13.5816 | 0 | 13.5816 | 13.5816 | 0 | 13.5816 | 13.5816 | 0 | 13.5816 | 13.5816 | 0 | 13.5816 | 13.5816 | 0 | 13.5816 | 13.5816 | 0 | 13.5816
|  | 11.0341 | 0 | 11.0341 | 11.8263 | 0 | 11.8263 | 11.8263 | 0 | 11.8263 | 11.8263 | 0 | 11.8263 | 11.8263 | 0 | 11.8263 | 11.8263 | 0 | 11.8263 | 11.8263 | 0 | 11.8263 | 11.8263 | 0 | 11.8263 | 11.8263 | 0 | 11.8263 | 11.8263 | 0 | 11.8263 | 11.8263 | 0 | 11.8263 | 11.8263 | 0 | 11.8263 | 11.8263 | 0 | 11.8263 | 11.8263 | 0 | 11.8263 | 11.8263 | 0 | 11.8263
|  | 10.5452 | 0 | 10.5452 | 11.3022 | 0 | 11.3022 | 11.3022 | 0 | 11.3022 | 11.3022 | 0 | 11.3022 | 11.3022 | 0 | 11.3022 | 11.3022 | 0 | 11.3022 | 11.3022 | 0 | 11.3022 | 11.3022 | 0 | 11.3022 | 11.3022 | 0 | 11.3022 | 11.3022 | 0 | 11.3022 | 11.3022 | 0 | 11.3022 | 11.3022 | 0 | 11.3022 | 11.3022 | 0 | 11.3022 | 11.3022 | 0 | 11.3022 | 11.3022 | 0 | 11.3022
|  | 9.8383 | 0 | 9.8383 | 10.5446 | 0 | 10.5446 | 10.5446 | 0 | 10.5446 | 10.5446 | 0 | 10.5446 | 10.5446 | 0 | 10.5446 | 10.5446 | 0 | 10.5446 | 10.5446 | 0 | 10.5446 | 10.5446 | 0 | 10.5446 | 10.5446 | 0 | 10.5446 | 10.5446 | 0 | 10.5446 | 10.5446 | 0 | 10.5446 | 10.5446 | 0 | 10.5446 | 10.5446 | 0 | 10.5446 | 10.5446 | 0 | 10.5446 | 10.5446 | 0 | 10.5446
|  | 10.2476 | 0 | 10.2476 | 10.9833 | 0 | 10.9833 | 10.9833 | 0 | 10.9833 | 10.9833 | 0 | 10.9833 | 10.9833 | 0 | 10.9833 | 10.9833 | 0 | 10.9833 | 10.9833 | 0 | 10.9833 | 10.9833 | 0 | 10.9833 | 10.9833 | 0 | 10.9833 | 10.9833 | 0 | 10.9833 | 10.9833 | 0 | 10.9833 | 10.9833 | 0 | 10.9833 | 10.9833 | 0 | 10.9833 | 10.9833 | 0 | 10.9833 | 10.9833 | 0 | 10.9833
|  | 10.8012 | 0 | 10.8012 | 11.5766 | 0 | 11.5766 | 11.5766 | 0 | 11.5766 | 11.5766 | 0 | 11.5766 | 11.5766 | 0 | 11.5766 | 11.5766 | 0 | 11.5766 | 11.5766 | 0 | 11.5766 | 11.5766 | 0 | 11.5766 | 11.5766 | 0 | 11.5766 | 11.5766 | 0 | 11.5766 | 11.5766 | 0 | 11.5766 | 11.5766 | 0 | 11.5766 | 11.5766 | 0 | 11.5766 | 11.5766 | 0 | 11.5766 | 11.5766 | 0 | 11.5766
|  | 12.8694 | 0 | 12.8694 | 13.7933 | 0 | 13.7933 | 13.7933 | 0 | 13.7933 | 13.7933 | 0 | 13.7933 | 13.7933 | 0 | 13.7933 | 13.7933 | 0 | 13.7933 | 13.7933 | 0 | 13.7933 | 13.7933 | 0 | 13.7933 | 13.7933 | 0 | 13.7933 | 13.7933 | 0 | 13.7933 | 13.7933 | 0 | 13.7933 | 13.7933 | 0 | 13.7933 | 13.7933 | 0 | 13.7933 | 13.7933 | 0 | 13.7933 | 13.7933 | 0 | 13.7933
|  | 15.4513 | 0 | 15.4513 | 16.5605 | 0 | 16.5605 | 16.5605 | 0 | 16.5605 | 16.5605 | 0 | 16.5605 | 16.5605 | 0 | 16.5605 | 16.5605 | 0 | 16.5605 | 16.5605 | 0 | 16.5605 | 16.5605 | 0 | 16.5605 | 16.5605 | 0 | 16.5605 | 16.5605 | 0 | 16.5605 | 16.5605 | 0 | 16.5605 | 16.5605 | 0 | 16.5605 | 16.5605 | 0 | 16.5605 | 16.5605 | 0 | 16.5605 | 16.5605 | 0 | 16.5605
|  | 16.516 | 0 | 16.516 | 17.7017 | 0 | 17.7017 | 17.7017 | 0 | 17.7017 | 17.7017 | 0 | 17.7017 | 17.7017 | 0 | 17.7017 | 17.7017 | 0 | 17.7017 | 17.7017 | 0 | 17.7017 | 17.7017 | 0 | 17.7017 | 17.7017 | 0 | 17.7017 | 17.7017 | 0 | 17.7017 | 17.7017 | 0 | 17.7017 | 17.7017 | 0 | 17.7017 | 17.7017 | 0 | 17.7017 | 17.7017 | 0 | 17.7017 | 17.7017 | 0 | 17.7017
|  | 17.8858 | 0 | 17.8858 | 19.1699 | 0 | 19.1699 | 19.1699 | 0 | 19.1699 | 19.1699 | 0 | 19.1699 | 19.1699 | 0 | 19.1699 | 19.1699 | 0 | 19.1699 | 19.1699 | 0 | 19.1699 | 19.1699 | 0 | 19.1699 | 19.1699 | 0 | 19.1699 | 19.1699 | 0 | 19.1699 | 19.1699 | 0 | 19.1699 | 19.1699 | 0 | 19.1699 | 19.1699 | 0 | 19.1699 | 19.1699 | 0 | 19.1699 | 19.1699 | 0 | 19.1699
|  | 19.4122 | 0 | 19.4122 | 20.8058 | 0 | 20.8058 | 20.8058 | 0 | 20.8058 | 20.8058 | 0 | 20.8058 | 20.8058 | 0 | 20.8058 | 20.8058 | 0 | 20.8058 | 20.8058 | 0 | 20.8058 | 20.8058 | 0 | 20.8058 | 20.8058 | 0 | 20.8058 | 20.8058 | 0 | 20.8058 | 20.8058 | 0 | 20.8058 | 20.8058 | 0 | 20.8058 | 20.8058 | 0 | 20.8058 | 20.8058 | 0 | 20.8058 | 20.8058 | 0 | 20.8058
|  | 21.2886 | 0 | 21.2886 | 22.8169 | 0 | 22.8169 | 22.8169 | 0 | 22.8169 | 22.8169 | 0 | 22.8169 | 22.8169 | 0 | 22.8169 | 22.8169 | 0 | 22.8169 | 22.8169 | 0 | 22.8169 | 22.8169 | 0 | 22.8169 | 22.8169 | 0 | 22.8169 | 22.8169 | 0 | 22.8169 | 22.8169 | 0 | 22.8169 | 22.8169 | 0 | 22.8169 | 22.8169 | 0 | 22.8169 | 22.8169 | 0 | 22.8169 | 22.8169 | 0 | 22.8169
|  | 23.1207 | 0 | 23.1207 | 24.7806 | 0 | 24.7806 | 24.7806 | 0 | 24.7806 | 24.7806 | 0 | 24.7806 | 24.7806 | 0 | 24.7806 | 24.7806 | 0 | 24.7806 | 24.7806 | 0 | 24.7806 | 24.7806 | 0 | 24.7806 | 24.7806 | 0 | 24.7806 | 24.7806 | 0 | 24.7806 | 24.7806 | 0 | 24.7806 | 24.7806 | 0 | 24.7806 | 24.7806 | 0 | 24.7806 | 24.7806 | 0 | 24.7806 | 24.7806 | 0 | 24.7806
|  | 24.6262 | 0 | 24.6262 | 26.3942 | 0 | 26.3942 | 26.3942 | 0 | 26.3942 | 26.3942 | 0 | 26.3942 | 26.3942 | 0 | 26.3942 | 26.3942 | 0 | 26.3942 | 26.3942 | 0 | 26.3942 | 26.3942 | 0 | 26.3942 | 26.3942 | 0 | 26.3942 | 26.3942 | 0 | 26.3942 | 26.3942 | 0 | 26.3942 | 26.3942 | 0 | 26.3942 | 26.3942 | 0 | 26.3942 | 26.3942 | 0 | 26.3942 | 26.3942 | 0 | 26.3942
|  | 27.1852 | 0 | 27.1852 | 29.1369 | 0 | 29.1369 | 29.1369 | 0 | 29.1369 | 29.1369 | 0 | 29.1369 | 29.1369 | 0 | 29.1369 | 29.1369 | 0 | 29.1369 | 29.1369 | 0 | 29.1369 | 29.1369 | 0 | 29.1369 | 29.1369 | 0 | 29.1369 | 29.1369 | 0 | 29.1369 | 29.1369 | 0 | 29.1369 | 29.1369 | 0 | 29.1369 | 29.1369 | 0 | 29.1369 | 29.1369 | 0 | 29.1369 | 29.1369 | 0 | 29.1369
|  | 31.154 | 0 | 31.154 | 33.3907 | 0 | 33.3907 | 33.3907 | 0 | 33.3907 | 33.3907 | 0 | 33.3907 | 33.3907 | 0 | 33.3907 | 33.3907 | 0 | 33.3907 | 33.3907 | 0 | 33.3907 | 33.3907 | 0 | 33.3907 | 33.3907 | 0 | 33.3907 | 33.3907 | 0 | 33.3907 | 33.3907 | 0 | 33.3907 | 33.3907 | 0 | 33.3907 | 33.3907 | 0 | 33.3907 | 33.3907 | 0 | 33.3907 | 33.3907 | 0 | 33.3907
|  | 33.8241 | 0 | 33.8241 | 36.2524 | 0 | 36.2524 | 36.2524 | 0 | 36.2524 | 36.2524 | 0 | 36.2524 | 36.2524 | 0 | 36.2524 | 36.2524 | 0 | 36.2524 | 36.2524 | 0 | 36.2524 | 36.2524 | 0 | 36.2524 | 36.2524 | 0 | 36.2524 | 36.2524 | 0 | 36.2524 | 36.2524 | 0 | 36.2524 | 36.2524 | 0 | 36.2524 | 36.2524 | 0 | 36.2524 | 36.2524 | 0 | 36.2524 | 36.2524 | 0 | 36.2524
|  | 37.0702 | 0 | 37.0702 | 39.7315 | 0 | 39.7315 | 39.7315 | 0 | 39.7315 | 39.7315 | 0 | 39.7315 | 39.7315 | 0 | 39.7315 | 39.7315 | 0 | 39.7315 | 39.7315 | 0 | 39.7315 | 39.7315 | 0 | 39.7315 | 39.7315 | 0 | 39.7315 | 39.7315 | 0 | 39.7315 | 39.7315 | 0 | 39.7315 | 39.7315 | 0 | 39.7315 | 39.7315 | 0 | 39.7315 | 39.7315 | 0 | 39.7315 | 39.7315 | 0 | 39.7315
|  | 38.5184 | 0 | 38.5184 | 41.2837 | 0 | 41.2837 | 41.2837 | 0 | 41.2837 | 41.2837 | 0 | 41.2837 | 41.2837 | 0 | 41.2837 | 41.2837 | 0 | 41.2837 | 41.2837 | 0 | 41.2837 | 41.2837 | 0 | 41.2837 | 41.2837 | 0 | 41.2837 | 41.2837 | 0 | 41.2837 | 41.2837 | 0 | 41.2837 | 41.2837 | 0 | 41.2837 | 41.2837 | 0 | 41.2837 | 41.2837 | 0 | 41.2837 | 41.2837 | 0 | 41.2837
|  | 35.1107 | 0 | 35.1107 | 37.6314 | 0 | 37.6314 | 37.6314 | 0 | 37.6314 | 37.6314 | 0 | 37.6314 | 37.6314 | 0 | 37.6314 | 37.6314 | 0 | 37.6314 | 37.6314 | 0 | 37.6314 | 37.6314 | 0 | 37.6314 | 37.6314 | 0 | 37.6314 | 37.6314 | 0 | 37.6314 | 37.6314 | 0 | 37.6314 | 37.6314 | 0 | 37.6314 | 37.6314 | 0 | 37.6314 | 37.6314 | 0 | 37.6314 | 37.6314 | 0 | 37.6314
|  | 33.2052 | 0 | 33.2052 | 35.5891 | 0 | 35.5891 | 35.5891 | 0 | 35.5891 | 35.5891 | 0 | 35.5891 | 35.5891 | 0 | 35.5891 | 35.5891 | 0 | 35.5891 | 35.5891 | 0 | 35.5891 | 35.5891 | 0 | 35.5891 | 35.5891 | 0 | 35.5891 | 35.5891 | 0 | 35.5891 | 35.5891 | 0 | 35.5891 | 35.5891 | 0 | 35.5891 | 35.5891 | 0 | 35.5891 | 35.5891 | 0 | 35.5891 | 35.5891 | 0 | 35.5891
|  | 27.6086 | 0 | 27.6086 | 29.5906 | 0 | 29.5906 | 29.5906 | 0 | 29.5906 | 29.5906 | 0 | 29.5906 | 29.5906 | 0 | 29.5906 | 29.5906 | 0 | 29.5906 | 29.5906 | 0 | 29.5906 | 29.5906 | 0 | 29.5906 | 29.5906 | 0 | 29.5906 | 29.5906 | 0 | 29.5906 | 29.5906 | 0 | 29.5906 | 29.5906 | 0 | 29.5906 | 29.5906 | 0 | 29.5906 | 29.5906 | 0 | 29.5906 | 29.5906 | 0 | 29.5906
|  | 22.3567 | 0 | 22.3567 | 23.9618 | 0 | 23.9618 | 23.9618 | 0 | 23.9618 | 23.9618 | 0 | 23.9618 | 23.9618 | 0 | 23.9618 | 23.9618 | 0 | 23.9618 | 23.9618 | 0 | 23.9618 | 23.9618 | 0 | 23.9618 | 23.9618 | 0 | 23.9618 | 23.9618 | 0 | 23.9618 | 23.9618 | 0 | 23.9618 | 23.9618 | 0 | 23.9618 | 23.9618 | 0 | 23.9618 | 23.9618 | 0 | 23.9618 | 23.9618 | 0 | 23.9618
|  | 18.9793 | 0 | 18.9793 | 20.3419 | 0 | 20.3419 | 20.3419 | 0 | 20.3419 | 20.3419 | 0 | 20.3419 | 20.3419 | 0 | 20.3419 | 20.3419 | 0 | 20.3419 | 20.3419 | 0 | 20.3419 | 20.3419 | 0 | 20.3419 | 20.3419 | 0 | 20.3419 | 20.3419 | 0 | 20.3419 | 20.3419 | 0 | 20.3419 | 20.3419 | 0 | 20.3419 | 20.3419 | 0 | 20.3419 | 20.3419 | 0 | 20.3419 | 20.3419 | 0 | 20.3419
|  | 16.7736 | 0 | 16.7736 | 17.9778 | 0 | 17.9778 | 17.9778 | 0 | 17.9778 | 17.9778 | 0 | 17.9778 | 17.9778 | 0 | 17.9778 | 17.9778 | 0 | 17.9778 | 17.9778 | 0 | 17.9778 | 17.9778 | 0 | 17.9778 | 17.9778 | 0 | 17.9778 | 17.9778 | 0 | 17.9778 | 17.9778 | 0 | 17.9778 | 17.9778 | 0 | 17.9778 | 17.9778 | 0 | 17.9778 | 17.9778 | 0 | 17.9778 | 17.9778 | 0 | 17.9778
|  | 15.1313 | 0 | 15.1313 | 16.2177 | 0 | 16.2177 | 16.2177 | 0 | 16.2177 | 16.2177 | 0 | 16.2177 | 16.2177 | 0 | 16.2177 | 16.2177 | 0 | 16.2177 | 16.2177 | 0 | 16.2177 | 16.2177 | 0 | 16.2177 | 16.2177 | 0 | 16.2177 | 16.2177 | 0 | 16.2177 | 16.2177 | 0 | 16.2177 | 16.2177 | 0 | 16.2177 | 16.2177 | 0 | 16.2177 | 16.2177 | 0 | 16.2177 | 16.2177 | 0 | 16.2177
|  | 14.583 | 0 | 14.583 | 15.63 | 0 | 15.63 | 15.63 | 0 | 15.63 | 15.63 | 0 | 15.63 | 15.63 | 0 | 15.63 | 15.63 | 0 | 15.63 | 15.63 | 0 | 15.63 | 15.63 | 0 | 15.63 | 15.63 | 0 | 15.63 | 15.63 | 0 | 15.63 | 15.63 | 0 | 15.63 | 15.63 | 0 | 15.63 | 15.63 | 0 | 15.63 | 15.63 | 0 | 15.63 | 15.63 | 0 | 15.63
|  | 13.7625 | 0 | 13.7625 | 14.7505 | 0 | 14.7505 | 14.7505 | 0 | 14.7505 | 14.7505 | 0 | 14.7505 | 14.7505 | 0 | 14.7505 | 14.7505 | 0 | 14.7505 | 14.7505 | 0 | 14.7505 | 14.7505 | 0 | 14.7505 | 14.7505 | 0 | 14.7505 | 14.7505 | 0 | 14.7505 | 14.7505 | 0 | 14.7505 | 14.7505 | 0 | 14.7505 | 14.7505 | 0 | 14.7505 | 14.7505 | 0 | 14.7505 | 14.7505 | 0 | 14.7505
|  | 13.9931 | 0 | 13.9931 | 14.9977 | 0 | 14.9977 | 14.9977 | 0 | 14.9977 | 14.9977 | 0 | 14.9977 | 14.9977 | 0 | 14.9977 | 14.9977 | 0 | 14.9977 | 14.9977 | 0 | 14.9977 | 14.9977 | 0 | 14.9977 | 14.9977 | 0 | 14.9977 | 14.9977 | 0 | 14.9977 | 14.9977 | 0 | 14.9977 | 14.9977 | 0 | 14.9977 | 14.9977 | 0 | 14.9977 | 14.9977 | 0 | 14.9977 | 14.9977 | 0 | 14.9977
|  | 14.8594 | 0 | 14.8594 | 15.9262 | 0 | 15.9262 | 15.9262 | 0 | 15.9262 | 15.9262 | 0 | 15.9262 | 15.9262 | 0 | 15.9262 | 15.9262 | 0 | 15.9262 | 15.9262 | 0 | 15.9262 | 15.9262 | 0 | 15.9262 | 15.9262 | 0 | 15.9262 | 15.9262 | 0 | 15.9262 | 15.9262 | 0 | 15.9262 | 15.9262 | 0 | 15.9262 | 15.9262 | 0 | 15.9262 | 15.9262 | 0 | 15.9262 | 15.9262 | 0 | 15.9262
|  | 15.2528 | 0 | 15.2528 | 16.3479 | 0 | 16.3479 | 16.3479 | 0 | 16.3479 | 16.3479 | 0 | 16.3479 | 16.3479 | 0 | 16.3479 | 16.3479 | 0 | 16.3479 | 16.3479 | 0 | 16.3479 | 16.3479 | 0 | 16.3479 | 16.3479 | 0 | 16.3479 | 16.3479 | 0 | 16.3479 | 16.3479 | 0 | 16.3479 | 16.3479 | 0 | 16.3479 | 16.3479 | 0 | 16.3479 | 16.3479 | 0 | 16.3479 | 16.3479 | 0 | 16.3479
|  | 17.3711 | 0 | 17.3711 | 18.6182 | 0 | 18.6182 | 18.6182 | 0 | 18.6182 | 18.6182 | 0 | 18.6182 | 18.6182 | 0 | 18.6182 | 18.6182 | 0 | 18.6182 | 18.6182 | 0 | 18.6182 | 18.6182 | 0 | 18.6182 | 18.6182 | 0 | 18.6182 | 18.6182 | 0 | 18.6182 | 18.6182 | 0 | 18.6182 | 18.6182 | 0 | 18.6182 | 18.6182 | 0 | 18.6182 | 18.6182 | 0 | 18.6182 | 18.6182 | 0 | 18.6182
|  | 18.3125 | 0 | 18.3125 | 19.6271 | 0 | 19.6271 | 19.6271 | 0 | 19.6271 | 19.6271 | 0 | 19.6271 | 19.6271 | 0 | 19.6271 | 19.6271 | 0 | 19.6271 | 19.6271 | 0 | 19.6271 | 19.6271 | 0 | 19.6271 | 19.6271 | 0 | 19.6271 | 19.6271 | 0 | 19.6271 | 19.6271 | 0 | 19.6271 | 19.6271 | 0 | 19.6271 | 19.6271 | 0 | 19.6271 | 19.6271 | 0 | 19.6271 | 19.6271 | 0 | 19.6271
|  | 19.9349 | 0 | 19.9349 | 21.3661 | 0 | 21.3661 | 21.3661 | 0 | 21.3661 | 21.3661 | 0 | 21.3661 | 21.3661 | 0 | 21.3661 | 21.3661 | 0 | 21.3661 | 21.3661 | 0 | 21.3661 | 21.3661 | 0 | 21.3661 | 21.3661 | 0 | 21.3661 | 21.3661 | 0 | 21.3661 | 21.3661 | 0 | 21.3661 | 21.3661 | 0 | 21.3661 | 21.3661 | 0 | 21.3661 | 21.3661 | 0 | 21.3661 | 21.3661 | 0 | 21.3661
|  | 20.4978 | 0 | 20.4978 | 21.9693 | 0 | 21.9693 | 21.9693 | 0 | 21.9693 | 21.9693 | 0 | 21.9693 | 21.9693 | 0 | 21.9693 | 21.9693 | 0 | 21.9693 | 21.9693 | 0 | 21.9693 | 21.9693 | 0 | 21.9693 | 21.9693 | 0 | 21.9693 | 21.9693 | 0 | 21.9693 | 21.9693 | 0 | 21.9693 | 21.9693 | 0 | 21.9693 | 21.9693 | 0 | 21.9693 | 21.9693 | 0 | 21.9693 | 21.9693 | 0 | 21.9693
|  | 21.1566 | 0 | 21.1566 | 22.6755 | 0 | 22.6755 | 22.6755 | 0 | 22.6755 | 22.6755 | 0 | 22.6755 | 22.6755 | 0 | 22.6755 | 22.6755 | 0 | 22.6755 | 22.6755 | 0 | 22.6755 | 22.6755 | 0 | 22.6755 | 22.6755 | 0 | 22.6755 | 22.6755 | 0 | 22.6755 | 22.6755 | 0 | 22.6755 | 22.6755 | 0 | 22.6755 | 22.6755 | 0 | 22.6755 | 22.6755 | 0 | 22.6755 | 22.6755 | 0 | 22.6755
|  | 21.3671 | 0 | 21.3671 | 22.9011 | 0 | 22.9011 | 22.9011 | 0 | 22.9011 | 22.9011 | 0 | 22.9011 | 22.9011 | 0 | 22.9011 | 22.9011 | 0 | 22.9011 | 22.9011 | 0 | 22.9011 | 22.9011 | 0 | 22.9011 | 22.9011 | 0 | 22.9011 | 22.9011 | 0 | 22.9011 | 22.9011 | 0 | 22.9011 | 22.9011 | 0 | 22.9011 | 22.9011 | 0 | 22.9011 | 22.9011 | 0 | 22.9011 | 22.9011 | 0 | 22.9011
|  | 20.678 | 0 | 20.678 | 22.1625 | 0 | 22.1625 | 22.1625 | 0 | 22.1625 | 22.1625 | 0 | 22.1625 | 22.1625 | 0 | 22.1625 | 22.1625 | 0 | 22.1625 | 22.1625 | 0 | 22.1625 | 22.1625 | 0 | 22.1625 | 22.1625 | 0 | 22.1625 | 22.1625 | 0 | 22.1625 | 22.1625 | 0 | 22.1625 | 22.1625 | 0 | 22.1625 | 22.1625 | 0 | 22.1625 | 22.1625 | 0 | 22.1625 | 22.1625 | 0 | 22.1625
|  | 21.1936 | 0 | 21.1936 | 22.7151 | 0 | 22.7151 | 22.7151 | 0 | 22.7151 | 22.7151 | 0 | 22.7151 | 22.7151 | 0 | 22.7151 | 22.7151 | 0 | 22.7151 | 22.7151 | 0 | 22.7151 | 22.7151 | 0 | 22.7151 | 22.7151 | 0 | 22.7151 | 22.7151 | 0 | 22.7151 | 22.7151 | 0 | 22.7151 | 22.7151 | 0 | 22.7151 | 22.7151 | 0 | 22.7151 | 22.7151 | 0 | 22.7151 | 22.7151 | 0 | 22.7151
|  | 22.2043 | 0 | 22.2043 | 23.7984 | 0 | 23.7984 | 23.7984 | 0 | 23.7984 | 23.7984 | 0 | 23.7984 | 23.7984 | 0 | 23.7984 | 23.7984 | 0 | 23.7984 | 23.7984 | 0 | 23.7984 | 23.7984 | 0 | 23.7984 | 23.7984 | 0 | 23.7984 | 23.7984 | 0 | 23.7984 | 23.7984 | 0 | 23.7984 | 23.7984 | 0 | 23.7984 | 23.7984 | 0 | 23.7984 | 23.7984 | 0 | 23.7984 | 23.7984 | 0 | 23.7984
|  | 22.2257 | 0 | 22.2257 | 23.8213 | 0 | 23.8213 | 23.8213 | 0 | 23.8213 | 23.8213 | 0 | 23.8213 | 23.8213 | 0 | 23.8213 | 23.8213 | 0 | 23.8213 | 23.8213 | 0 | 23.8213 | 23.8213 | 0 | 23.8213 | 23.8213 | 0 | 23.8213 | 23.8213 | 0 | 23.8213 | 23.8213 | 0 | 23.8213 | 23.8213 | 0 | 23.8213 | 23.8213 | 0 | 23.8213 | 23.8213 | 0 | 23.8213 | 23.8213 | 0 | 23.8213
|  | 22.296 | 0 | 22.296 | 23.8967 | 0 | 23.8967 | 23.8967 | 0 | 23.8967 | 23.8967 | 0 | 23.8967 | 23.8967 | 0 | 23.8967 | 23.8967 | 0 | 23.8967 | 23.8967 | 0 | 23.8967 | 23.8967 | 0 | 23.8967 | 23.8967 | 0 | 23.8967 | 23.8967 | 0 | 23.8967 | 23.8967 | 0 | 23.8967 | 23.8967 | 0 | 23.8967 | 23.8967 | 0 | 23.8967 | 23.8967 | 0 | 23.8967 | 23.8967 | 0 | 23.8967
|  | 21.7062 | 0 | 21.7062 | 23.2646 | 0 | 23.2646 | 23.2646 | 0 | 23.2646 | 23.2646 | 0 | 23.2646 | 23.2646 | 0 | 23.2646 | 23.2646 | 0 | 23.2646 | 23.2646 | 0 | 23.2646 | 23.2646 | 0 | 23.2646 | 23.2646 | 0 | 23.2646 | 23.2646 | 0 | 23.2646 | 23.2646 | 0 | 23.2646 | 23.2646 | 0 | 23.2646 | 23.2646 | 0 | 23.2646 | 23.2646 | 0 | 23.2646 | 23.2646 | 0 | 23.2646
|  | 20.3493 | 0 | 20.3493 | 21.8102 | 0 | 21.8102 | 21.8102 | 0 | 21.8102 | 21.8102 | 0 | 21.8102 | 21.8102 | 0 | 21.8102 | 21.8102 | 0 | 21.8102 | 21.8102 | 0 | 21.8102 | 21.8102 | 0 | 21.8102 | 21.8102 | 0 | 21.8102 | 21.8102 | 0 | 21.8102 | 21.8102 | 0 | 21.8102 | 21.8102 | 0 | 21.8102 | 21.8102 | 0 | 21.8102 | 21.8102 | 0 | 21.8102 | 21.8102 | 0 | 21.8102
|  | 20.9368 | 0 | 20.9368 | 22.4399 | 0 | 22.4399 | 22.4399 | 0 | 22.4399 | 22.4399 | 0 | 22.4399 | 22.4399 | 0 | 22.4399 | 22.4399 | 0 | 22.4399 | 22.4399 | 0 | 22.4399 | 22.4399 | 0 | 22.4399 | 22.4399 | 0 | 22.4399 | 22.4399 | 0 | 22.4399 | 22.4399 | 0 | 22.4399 | 22.4399 | 0 | 22.4399 | 22.4399 | 0 | 22.4399 | 22.4399 | 0 | 22.4399 | 22.4399 | 0 | 22.4399
|  | 19.382 | 0 | 19.382 | 20.7735 | 0 | 20.7735 | 20.7735 | 0 | 20.7735 | 20.7735 | 0 | 20.7735 | 20.7735 | 0 | 20.7735 | 20.7735 | 0 | 20.7735 | 20.7735 | 0 | 20.7735 | 20.7735 | 0 | 20.7735 | 20.7735 | 0 | 20.7735 | 20.7735 | 0 | 20.7735 | 20.7735 | 0 | 20.7735 | 20.7735 | 0 | 20.7735 | 20.7735 | 0 | 20.7735 | 20.7735 | 0 | 20.7735 | 20.7735 | 0 | 20.7735
|  | 16.6215 | 0 | 16.6215 | 17.8148 | 0 | 17.8148 | 17.8148 | 0 | 17.8148 | 17.8148 | 0 | 17.8148 | 17.8148 | 0 | 17.8148 | 17.8148 | 0 | 17.8148 | 17.8148 | 0 | 17.8148 | 17.8148 | 0 | 17.8148 | 17.8148 | 0 | 17.8148 | 17.8148 | 0 | 17.8148 | 17.8148 | 0 | 17.8148 | 17.8148 | 0 | 17.8148 | 17.8148 | 0 | 17.8148 | 17.8148 | 0 | 17.8148 | 17.8148 | 0 | 17.8148
|  | 14.7995 | 0 | 14.7995 | 15.862 | 0 | 15.862 | 15.862 | 0 | 15.862 | 15.862 | 0 | 15.862 | 15.862 | 0 | 15.862 | 15.862 | 0 | 15.862 | 15.862 | 0 | 15.862 | 15.862 | 0 | 15.862 | 15.862 | 0 | 15.862 | 15.862 | 0 | 15.862 | 15.862 | 0 | 15.862 | 15.862 | 0 | 15.862 | 15.862 | 0 | 15.862 | 15.862 | 0 | 15.862 | 15.862 | 0 | 15.862
|  | 14.0802 | 0 | 14.0802 | 15.091 | 0 | 15.091 | 15.091 | 0 | 15.091 | 15.091 | 0 | 15.091 | 15.091 | 0 | 15.091 | 15.091 | 0 | 15.091 | 15.091 | 0 | 15.091 | 15.091 | 0 | 15.091 | 15.091 | 0 | 15.091 | 15.091 | 0 | 15.091 | 15.091 | 0 | 15.091 | 15.091 | 0 | 15.091 | 15.091 | 0 | 15.091 | 15.091 | 0 | 15.091 | 15.091 | 0 | 15.091
|  | 11.3657 | 0 | 11.3657 | 12.1817 | 0 | 12.1817 | 12.1817 | 0 | 12.1817 | 12.1817 | 0 | 12.1817 | 12.1817 | 0 | 12.1817 | 12.1817 | 0 | 12.1817 | 12.1817 | 0 | 12.1817 | 12.1817 | 0 | 12.1817 | 12.1817 | 0 | 12.1817 | 12.1817 | 0 | 12.1817 | 12.1817 | 0 | 12.1817 | 12.1817 | 0 | 12.1817 | 12.1817 | 0 | 12.1817 | 12.1817 | 0 | 12.1817 | 12.1817 | 0 | 12.1817
|  | 10.6466 | 0 | 10.6466 | 11.411 | 0 | 11.411 | 11.411 | 0 | 11.411 | 11.411 | 0 | 11.411 | 11.411 | 0 | 11.411 | 11.411 | 0 | 11.411 | 11.411 | 0 | 11.411 | 11.411 | 0 | 11.411 | 11.411 | 0 | 11.411 | 11.411 | 0 | 11.411 | 11.411 | 0 | 11.411 | 11.411 | 0 | 11.411 | 11.411 | 0 | 11.411 | 11.411 | 0 | 11.411 | 11.411 | 0 | 11.411
|  | 10.0572 | 0 | 10.0572 | 10.7792 | 0 | 10.7792 | 10.7792 | 0 | 10.7792 | 10.7792 | 0 | 10.7792 | 10.7792 | 0 | 10.7792 | 10.7792 | 0 | 10.7792 | 10.7792 | 0 | 10.7792 | 10.7792 | 0 | 10.7792 | 10.7792 | 0 | 10.7792 | 10.7792 | 0 | 10.7792 | 10.7792 | 0 | 10.7792 | 10.7792 | 0 | 10.7792 | 10.7792 | 0 | 10.7792 | 10.7792 | 0 | 10.7792 | 10.7792 | 0 | 10.7792
|  | 10.5619 | 0 | 10.5619 | 11.3201 | 0 | 11.3201 | 11.3201 | 0 | 11.3201 | 11.3201 | 0 | 11.3201 | 11.3201 | 0 | 11.3201 | 11.3201 | 0 | 11.3201 | 11.3201 | 0 | 11.3201 | 11.3201 | 0 | 11.3201 | 11.3201 | 0 | 11.3201 | 11.3201 | 0 | 11.3201 | 11.3201 | 0 | 11.3201 | 11.3201 | 0 | 11.3201 | 11.3201 | 0 | 11.3201 | 11.3201 | 0 | 11.3201 | 11.3201 | 0 | 11.3201
|  | 10.6683 | 0 | 10.6683 | 11.4342 | 0 | 11.4342 | 11.4342 | 0 | 11.4342 | 11.4342 | 0 | 11.4342 | 11.4342 | 0 | 11.4342 | 11.4342 | 0 | 11.4342 | 11.4342 | 0 | 11.4342 | 11.4342 | 0 | 11.4342 | 11.4342 | 0 | 11.4342 | 11.4342 | 0 | 11.4342 | 11.4342 | 0 | 11.4342 | 11.4342 | 0 | 11.4342 | 11.4342 | 0 | 11.4342 | 11.4342 | 0 | 11.4342 | 11.4342 | 0 | 11.4342
|  | 11.3569 | 0 | 11.3569 | 12.1722 | 0 | 12.1722 | 12.1722 | 0 | 12.1722 | 12.1722 | 0 | 12.1722 | 12.1722 | 0 | 12.1722 | 12.1722 | 0 | 12.1722 | 12.1722 | 0 | 12.1722 | 12.1722 | 0 | 12.1722 | 12.1722 | 0 | 12.1722 | 12.1722 | 0 | 12.1722 | 12.1722 | 0 | 12.1722 | 12.1722 | 0 | 12.1722 | 12.1722 | 0 | 12.1722 | 12.1722 | 0 | 12.1722 | 12.1722 | 0 | 12.1722
|  | 12.4628 | 0 | 12.4628 | 13.3576 | 0 | 13.3576 | 13.3576 | 0 | 13.3576 | 13.3576 | 0 | 13.3576 | 13.3576 | 0 | 13.3576 | 13.3576 | 0 | 13.3576 | 13.3576 | 0 | 13.3576 | 13.3576 | 0 | 13.3576 | 13.3576 | 0 | 13.3576 | 13.3576 | 0 | 13.3576 | 13.3576 | 0 | 13.3576 | 13.3576 | 0 | 13.3576 | 13.3576 | 0 | 13.3576 | 13.3576 | 0 | 13.3576 | 13.3576 | 0 | 13.3576
|  | 14.4118 | 0 | 14.4118 | 15.4464 | 0 | 15.4464 | 15.4464 | 0 | 15.4464 | 15.4464 | 0 | 15.4464 | 15.4464 | 0 | 15.4464 | 15.4464 | 0 | 15.4464 | 15.4464 | 0 | 15.4464 | 15.4464 | 0 | 15.4464 | 15.4464 | 0 | 15.4464 | 15.4464 | 0 | 15.4464 | 15.4464 | 0 | 15.4464 | 15.4464 | 0 | 15.4464 | 15.4464 | 0 | 15.4464 | 15.4464 | 0 | 15.4464 | 15.4464 | 0 | 15.4464
|  | 14.729 | 0 | 14.729 | 15.7864 | 0 | 15.7864 | 15.7864 | 0 | 15.7864 | 15.7864 | 0 | 15.7864 | 15.7864 | 0 | 15.7864 | 15.7864 | 0 | 15.7864 | 15.7864 | 0 | 15.7864 | 15.7864 | 0 | 15.7864 | 15.7864 | 0 | 15.7864 | 15.7864 | 0 | 15.7864 | 15.7864 | 0 | 15.7864 | 15.7864 | 0 | 15.7864 | 15.7864 | 0 | 15.7864 | 15.7864 | 0 | 15.7864 | 15.7864 | 0 | 15.7864
|  | 14.4771 | 0 | 14.4771 | 15.5164 | 0 | 15.5164 | 15.5164 | 0 | 15.5164 | 15.5164 | 0 | 15.5164 | 15.5164 | 0 | 15.5164 | 15.5164 | 0 | 15.5164 | 15.5164 | 0 | 15.5164 | 15.5164 | 0 | 15.5164 | 15.5164 | 0 | 15.5164 | 15.5164 | 0 | 15.5164 | 15.5164 | 0 | 15.5164 | 15.5164 | 0 | 15.5164 | 15.5164 | 0 | 15.5164 | 15.5164 | 0 | 15.5164 | 15.5164 | 0 | 15.5164
|  | 14.4951 | 0 | 14.4951 | 15.5357 | 0 | 15.5357 | 15.5357 | 0 | 15.5357 | 15.5357 | 0 | 15.5357 | 15.5357 | 0 | 15.5357 | 15.5357 | 0 | 15.5357 | 15.5357 | 0 | 15.5357 | 15.5357 | 0 | 15.5357 | 15.5357 | 0 | 15.5357 | 15.5357 | 0 | 15.5357 | 15.5357 | 0 | 15.5357 | 15.5357 | 0 | 15.5357 | 15.5357 | 0 | 15.5357 | 15.5357 | 0 | 15.5357 | 15.5357 | 0 | 15.5357
|  | 14.8234 | 0 | 14.8234 | 15.8876 | 0 | 15.8876 | 15.8876 | 0 | 15.8876 | 15.8876 | 0 | 15.8876 | 15.8876 | 0 | 15.8876 | 15.8876 | 0 | 15.8876 | 15.8876 | 0 | 15.8876 | 15.8876 | 0 | 15.8876 | 15.8876 | 0 | 15.8876 | 15.8876 | 0 | 15.8876 | 15.8876 | 0 | 15.8876 | 15.8876 | 0 | 15.8876 | 15.8876 | 0 | 15.8876 | 15.8876 | 0 | 15.8876 | 15.8876 | 0 | 15.8876
|  | 15.7454 | 0 | 15.7454 | 16.8758 | 0 | 16.8758 | 16.8758 | 0 | 16.8758 | 16.8758 | 0 | 16.8758 | 16.8758 | 0 | 16.8758 | 16.8758 | 0 | 16.8758 | 16.8758 | 0 | 16.8758 | 16.8758 | 0 | 16.8758 | 16.8758 | 0 | 16.8758 | 16.8758 | 0 | 16.8758 | 16.8758 | 0 | 16.8758 | 16.8758 | 0 | 16.8758 | 16.8758 | 0 | 16.8758 | 16.8758 | 0 | 16.8758 | 16.8758 | 0 | 16.8758
|  | 17.3097 | 0 | 17.3097 | 18.5524 | 0 | 18.5524 | 18.5524 | 0 | 18.5524 | 18.5524 | 0 | 18.5524 | 18.5524 | 0 | 18.5524 | 18.5524 | 0 | 18.5524 | 18.5524 | 0 | 18.5524 | 18.5524 | 0 | 18.5524 | 18.5524 | 0 | 18.5524 | 18.5524 | 0 | 18.5524 | 18.5524 | 0 | 18.5524 | 18.5524 | 0 | 18.5524 | 18.5524 | 0 | 18.5524 | 18.5524 | 0 | 18.5524 | 18.5524 | 0 | 18.5524
|  | 17.9055 | 0 | 17.9055 | 19.191 | 0 | 19.191 | 19.191 | 0 | 19.191 | 19.191 | 0 | 19.191 | 19.191 | 0 | 19.191 | 19.191 | 0 | 19.191 | 19.191 | 0 | 19.191 | 19.191 | 0 | 19.191 | 19.191 | 0 | 19.191 | 19.191 | 0 | 19.191 | 19.191 | 0 | 19.191 | 19.191 | 0 | 19.191 | 19.191 | 0 | 19.191 | 19.191 | 0 | 19.191 | 19.191 | 0 | 19.191
|  | 18.5827 | 0 | 18.5827 | 19.9168 | 0 | 19.9168 | 19.9168 | 0 | 19.9168 | 19.9168 | 0 | 19.9168 | 19.9168 | 0 | 19.9168 | 19.9168 | 0 | 19.9168 | 19.9168 | 0 | 19.9168 | 19.9168 | 0 | 19.9168 | 19.9168 | 0 | 19.9168 | 19.9168 | 0 | 19.9168 | 19.9168 | 0 | 19.9168 | 19.9168 | 0 | 19.9168 | 19.9168 | 0 | 19.9168 | 19.9168 | 0 | 19.9168 | 19.9168 | 0 | 19.9168
|  | 19.6988 | 0 | 19.6988 | 21.113 | 0 | 21.113 | 21.113 | 0 | 21.113 | 21.113 | 0 | 21.113 | 21.113 | 0 | 21.113 | 21.113 | 0 | 21.113 | 21.113 | 0 | 21.113 | 21.113 | 0 | 21.113 | 21.113 | 0 | 21.113 | 21.113 | 0 | 21.113 | 21.113 | 0 | 21.113 | 21.113 | 0 | 21.113 | 21.113 | 0 | 21.113 | 21.113 | 0 | 21.113 | 21.113 | 0 | 21.113
|  | 17.8898 | 0 | 17.8898 | 19.1742 | 0 | 19.1742 | 19.1742 | 0 | 19.1742 | 19.1742 | 0 | 19.1742 | 19.1742 | 0 | 19.1742 | 19.1742 | 0 | 19.1742 | 19.1742 | 0 | 19.1742 | 19.1742 | 0 | 19.1742 | 19.1742 | 0 | 19.1742 | 19.1742 | 0 | 19.1742 | 19.1742 | 0 | 19.1742 | 19.1742 | 0 | 19.1742 | 19.1742 | 0 | 19.1742 | 19.1742 | 0 | 19.1742 | 19.1742 | 0 | 19.1742
|  | 16.7931 | 0 | 16.7931 | 17.9987 | 0 | 17.9987 | 17.9987 | 0 | 17.9987 | 17.9987 | 0 | 17.9987 | 17.9987 | 0 | 17.9987 | 17.9987 | 0 | 17.9987 | 17.9987 | 0 | 17.9987 | 17.9987 | 0 | 17.9987 | 17.9987 | 0 | 17.9987 | 17.9987 | 0 | 17.9987 | 17.9987 | 0 | 17.9987 | 17.9987 | 0 | 17.9987 | 17.9987 | 0 | 17.9987 | 17.9987 | 0 | 17.9987 | 17.9987 | 0 | 17.9987
|  | 17.1325 | 0 | 17.1325 | 18.3625 | 0 | 18.3625 | 18.3625 | 0 | 18.3625 | 18.3625 | 0 | 18.3625 | 18.3625 | 0 | 18.3625 | 18.3625 | 0 | 18.3625 | 18.3625 | 0 | 18.3625 | 18.3625 | 0 | 18.3625 | 18.3625 | 0 | 18.3625 | 18.3625 | 0 | 18.3625 | 18.3625 | 0 | 18.3625 | 18.3625 | 0 | 18.3625 | 18.3625 | 0 | 18.3625 | 18.3625 | 0 | 18.3625 | 18.3625 | 0 | 18.3625
|  | 16.4819 | 0 | 16.4819 | 17.6652 | 0 | 17.6652 | 17.6652 | 0 | 17.6652 | 17.6652 | 0 | 17.6652 | 17.6652 | 0 | 17.6652 | 17.6652 | 0 | 17.6652 | 17.6652 | 0 | 17.6652 | 17.6652 | 0 | 17.6652 | 17.6652 | 0 | 17.6652 | 17.6652 | 0 | 17.6652 | 17.6652 | 0 | 17.6652 | 17.6652 | 0 | 17.6652 | 17.6652 | 0 | 17.6652 | 17.6652 | 0 | 17.6652 | 17.6652 | 0 | 17.6652
|  | 14.9847 | 0 | 14.9847 | 16.0605 | 0 | 16.0605 | 16.0605 | 0 | 16.0605 | 16.0605 | 0 | 16.0605 | 16.0605 | 0 | 16.0605 | 16.0605 | 0 | 16.0605 | 16.0605 | 0 | 16.0605 | 16.0605 | 0 | 16.0605 | 16.0605 | 0 | 16.0605 | 16.0605 | 0 | 16.0605 | 16.0605 | 0 | 16.0605 | 16.0605 | 0 | 16.0605 | 16.0605 | 0 | 16.0605 | 16.0605 | 0 | 16.0605 | 16.0605 | 0 | 16.0605
|  | 13.7425 | 0 | 13.7425 | 14.7291 | 0 | 14.7291 | 14.7291 | 0 | 14.7291 | 14.7291 | 0 | 14.7291 | 14.7291 | 0 | 14.7291 | 14.7291 | 0 | 14.7291 | 14.7291 | 0 | 14.7291 | 14.7291 | 0 | 14.7291 | 14.7291 | 0 | 14.7291 | 14.7291 | 0 | 14.7291 | 14.7291 | 0 | 14.7291 | 14.7291 | 0 | 14.7291 | 14.7291 | 0 | 14.7291 | 14.7291 | 0 | 14.7291 | 14.7291 | 0 | 14.7291
|  | 12.5099 | 0 | 12.5099 | 13.408 | 0 | 13.408 | 13.408 | 0 | 13.408 | 13.408 | 0 | 13.408 | 13.408 | 0 | 13.408 | 13.408 | 0 | 13.408 | 13.408 | 0 | 13.408 | 13.408 | 0 | 13.408 | 13.408 | 0 | 13.408 | 13.408 | 0 | 13.408 | 13.408 | 0 | 13.408 | 13.408 | 0 | 13.408 | 13.408 | 0 | 13.408 | 13.408 | 0 | 13.408 | 13.408 | 0 | 13.408
|  | 10.9088 | 0 | 10.9088 | 11.6919 | 0 | 11.6919 | 11.6919 | 0 | 11.6919 | 11.6919 | 0 | 11.6919 | 11.6919 | 0 | 11.6919 | 11.6919 | 0 | 11.6919 | 11.6919 | 0 | 11.6919 | 11.6919 | 0 | 11.6919 | 11.6919 | 0 | 11.6919 | 11.6919 | 0 | 11.6919 | 11.6919 | 0 | 11.6919 | 11.6919 | 0 | 11.6919 | 11.6919 | 0 | 11.6919 | 11.6919 | 0 | 11.6919 | 11.6919 | 0 | 11.6919
|  | 12.3801 | 0 | 12.3801 | 13.2689 | 0 | 13.2689 | 13.2689 | 0 | 13.2689 | 13.2689 | 0 | 13.2689 | 13.2689 | 0 | 13.2689 | 13.2689 | 0 | 13.2689 | 13.2689 | 0 | 13.2689 | 13.2689 | 0 | 13.2689 | 13.2689 | 0 | 13.2689 | 13.2689 | 0 | 13.2689 | 13.2689 | 0 | 13.2689 | 13.2689 | 0 | 13.2689 | 13.2689 | 0 | 13.2689 | 13.2689 | 0 | 13.2689 | 13.2689 | 0 | 13.2689
|  | 11.2746 | 0 | 11.2746 | 12.084 | 0 | 12.084 | 12.084 | 0 | 12.084 | 12.084 | 0 | 12.084 | 12.084 | 0 | 12.084 | 12.084 | 0 | 12.084 | 12.084 | 0 | 12.084 | 12.084 | 0 | 12.084 | 12.084 | 0 | 12.084 | 12.084 | 0 | 12.084 | 12.084 | 0 | 12.084 | 12.084 | 0 | 12.084 | 12.084 | 0 | 12.084 | 12.084 | 0 | 12.084 | 12.084 | 0 | 12.084
|  | 10.724 | 0 | 10.724 | 11.4939 | 0 | 11.4939 | 11.4939 | 0 | 11.4939 | 11.4939 | 0 | 11.4939 | 11.4939 | 0 | 11.4939 | 11.4939 | 0 | 11.4939 | 11.4939 | 0 | 11.4939 | 11.4939 | 0 | 11.4939 | 11.4939 | 0 | 11.4939 | 11.4939 | 0 | 11.4939 | 11.4939 | 0 | 11.4939 | 11.4939 | 0 | 11.4939 | 11.4939 | 0 | 11.4939 | 11.4939 | 0 | 11.4939 | 11.4939 | 0 | 11.4939
|  | 10.2553 | 0 | 10.2553 | 10.9915 | 0 | 10.9915 | 10.9915 | 0 | 10.9915 | 10.9915 | 0 | 10.9915 | 10.9915 | 0 | 10.9915 | 10.9915 | 0 | 10.9915 | 10.9915 | 0 | 10.9915 | 10.9915 | 0 | 10.9915 | 10.9915 | 0 | 10.9915 | 10.9915 | 0 | 10.9915 | 10.9915 | 0 | 10.9915 | 10.9915 | 0 | 10.9915 | 10.9915 | 0 | 10.9915 | 10.9915 | 0 | 10.9915 | 10.9915 | 0 | 10.9915
|  | 10.6953 | 0 | 10.6953 | 11.4632 | 0 | 11.4632 | 11.4632 | 0 | 11.4632 | 11.4632 | 0 | 11.4632 | 11.4632 | 0 | 11.4632 | 11.4632 | 0 | 11.4632 | 11.4632 | 0 | 11.4632 | 11.4632 | 0 | 11.4632 | 11.4632 | 0 | 11.4632 | 11.4632 | 0 | 11.4632 | 11.4632 | 0 | 11.4632 | 11.4632 | 0 | 11.4632 | 11.4632 | 0 | 11.4632 | 11.4632 | 0 | 11.4632 | 11.4632 | 0 | 11.4632
|  | 12.1385 | 0 | 12.1385 | 13.01 | 0 | 13.01 | 13.01 | 0 | 13.01 | 13.01 | 0 | 13.01 | 13.01 | 0 | 13.01 | 13.01 | 0 | 13.01 | 13.01 | 0 | 13.01 | 13.01 | 0 | 13.01 | 13.01 | 0 | 13.01 | 13.01 | 0 | 13.01 | 13.01 | 0 | 13.01 | 13.01 | 0 | 13.01 | 13.01 | 0 | 13.01 | 13.01 | 0 | 13.01 | 13.01 | 0 | 13.01
|  | 14.2726 | 0 | 14.2726 | 15.2972 | 0 | 15.2972 | 15.2972 | 0 | 15.2972 | 15.2972 | 0 | 15.2972 | 15.2972 | 0 | 15.2972 | 15.2972 | 0 | 15.2972 | 15.2972 | 0 | 15.2972 | 15.2972 | 0 | 15.2972 | 15.2972 | 0 | 15.2972 | 15.2972 | 0 | 15.2972 | 15.2972 | 0 | 15.2972 | 15.2972 | 0 | 15.2972 | 15.2972 | 0 | 15.2972 | 15.2972 | 0 | 15.2972 | 15.2972 | 0 | 15.2972
|  | 14.9827 | 0 | 14.9827 | 16.0583 | 0 | 16.0583 | 16.0583 | 0 | 16.0583 | 16.0583 | 0 | 16.0583 | 16.0583 | 0 | 16.0583 | 16.0583 | 0 | 16.0583 | 16.0583 | 0 | 16.0583 | 16.0583 | 0 | 16.0583 | 16.0583 | 0 | 16.0583 | 16.0583 | 0 | 16.0583 | 16.0583 | 0 | 16.0583 | 16.0583 | 0 | 16.0583 | 16.0583 | 0 | 16.0583 | 16.0583 | 0 | 16.0583 | 16.0583 | 0 | 16.0583
|  | 15.5471 | 0 | 15.5471 | 16.6633 | 0 | 16.6633 | 16.6633 | 0 | 16.6633 | 16.6633 | 0 | 16.6633 | 16.6633 | 0 | 16.6633 | 16.6633 | 0 | 16.6633 | 16.6633 | 0 | 16.6633 | 16.6633 | 0 | 16.6633 | 16.6633 | 0 | 16.6633 | 16.6633 | 0 | 16.6633 | 16.6633 | 0 | 16.6633 | 16.6633 | 0 | 16.6633 | 16.6633 | 0 | 16.6633 | 16.6633 | 0 | 16.6633 | 16.6633 | 0 | 16.6633
|  | 14.8861 | 0 | 14.8861 | 15.9548 | 0 | 15.9548 | 15.9548 | 0 | 15.9548 | 15.9548 | 0 | 15.9548 | 15.9548 | 0 | 15.9548 | 15.9548 | 0 | 15.9548 | 15.9548 | 0 | 15.9548 | 15.9548 | 0 | 15.9548 | 15.9548 | 0 | 15.9548 | 15.9548 | 0 | 15.9548 | 15.9548 | 0 | 15.9548 | 15.9548 | 0 | 15.9548 | 15.9548 | 0 | 15.9548 | 15.9548 | 0 | 15.9548 | 15.9548 | 0 | 15.9548
|  | 13.4362 | 0 | 13.4362 | 14.4008 | 0 | 14.4008 | 14.4008 | 0 | 14.4008 | 14.4008 | 0 | 14.4008 | 14.4008 | 0 | 14.4008 | 14.4008 | 0 | 14.4008 | 14.4008 | 0 | 14.4008 | 14.4008 | 0 | 14.4008 | 14.4008 | 0 | 14.4008 | 14.4008 | 0 | 14.4008 | 14.4008 | 0 | 14.4008 | 14.4008 | 0 | 14.4008 | 14.4008 | 0 | 14.4008 | 14.4008 | 0 | 14.4008 | 14.4008 | 0 | 14.4008
|  | 13.8106 | 0 | 13.8106 | 14.8021 | 0 | 14.8021 | 14.8021 | 0 | 14.8021 | 14.8021 | 0 | 14.8021 | 14.8021 | 0 | 14.8021 | 14.8021 | 0 | 14.8021 | 14.8021 | 0 | 14.8021 | 14.8021 | 0 | 14.8021 | 14.8021 | 0 | 14.8021 | 14.8021 | 0 | 14.8021 | 14.8021 | 0 | 14.8021 | 14.8021 | 0 | 14.8021 | 14.8021 | 0 | 14.8021 | 14.8021 | 0 | 14.8021 | 14.8021 | 0 | 14.8021
|  | 13.4851 | 0 | 13.4851 | 14.4532 | 0 | 14.4532 | 14.4532 | 0 | 14.4532 | 14.4532 | 0 | 14.4532 | 14.4532 | 0 | 14.4532 | 14.4532 | 0 | 14.4532 | 14.4532 | 0 | 14.4532 | 14.4532 | 0 | 14.4532 | 14.4532 | 0 | 14.4532 | 14.4532 | 0 | 14.4532 | 14.4532 | 0 | 14.4532 | 14.4532 | 0 | 14.4532 | 14.4532 | 0 | 14.4532 | 14.4532 | 0 | 14.4532 | 14.4532 | 0 | 14.4532
|  | 14.7111 | 0 | 14.7111 | 15.7672 | 0 | 15.7672 | 15.7672 | 0 | 15.7672 | 15.7672 | 0 | 15.7672 | 15.7672 | 0 | 15.7672 | 15.7672 | 0 | 15.7672 | 15.7672 | 0 | 15.7672 | 15.7672 | 0 | 15.7672 | 15.7672 | 0 | 15.7672 | 15.7672 | 0 | 15.7672 | 15.7672 | 0 | 15.7672 | 15.7672 | 0 | 15.7672 | 15.7672 | 0 | 15.7672 | 15.7672 | 0 | 15.7672 | 15.7672 | 0 | 15.7672
|  | 15.181 | 0 | 15.181 | 16.2709 | 0 | 16.2709 | 16.2709 | 0 | 16.2709 | 16.2709 | 0 | 16.2709 | 16.2709 | 0 | 16.2709 | 16.2709 | 0 | 16.2709 | 16.2709 | 0 | 16.2709 | 16.2709 | 0 | 16.2709 | 16.2709 | 0 | 16.2709 | 16.2709 | 0 | 16.2709 | 16.2709 | 0 | 16.2709 | 16.2709 | 0 | 16.2709 | 16.2709 | 0 | 16.2709 | 16.2709 | 0 | 16.2709 | 16.2709 | 0 | 16.2709
|  | 16.0537 | 0 | 16.0537 | 17.2062 | 0 | 17.2062 | 17.2062 | 0 | 17.2062 | 17.2062 | 0 | 17.2062 | 17.2062 | 0 | 17.2062 | 17.2062 | 0 | 17.2062 | 17.2062 | 0 | 17.2062 | 17.2062 | 0 | 17.2062 | 17.2062 | 0 | 17.2062 | 17.2062 | 0 | 17.2062 | 17.2062 | 0 | 17.2062 | 17.2062 | 0 | 17.2062 | 17.2062 | 0 | 17.2062 | 17.2062 | 0 | 17.2062 | 17.2062 | 0 | 17.2062
|  | 16.4001 | 0 | 16.4001 | 17.5774 | 0 | 17.5774 | 17.5774 | 0 | 17.5774 | 17.5774 | 0 | 17.5774 | 17.5774 | 0 | 17.5774 | 17.5774 | 0 | 17.5774 | 17.5774 | 0 | 17.5774 | 17.5774 | 0 | 17.5774 | 17.5774 | 0 | 17.5774 | 17.5774 | 0 | 17.5774 | 17.5774 | 0 | 17.5774 | 17.5774 | 0 | 17.5774 | 17.5774 | 0 | 17.5774 | 17.5774 | 0 | 17.5774 | 17.5774 | 0 | 17.5774
|  | 16.696 | 0 | 16.696 | 17.8946 | 0 | 17.8946 | 17.8946 | 0 | 17.8946 | 17.8946 | 0 | 17.8946 | 17.8946 | 0 | 17.8946 | 17.8946 | 0 | 17.8946 | 17.8946 | 0 | 17.8946 | 17.8946 | 0 | 17.8946 | 17.8946 | 0 | 17.8946 | 17.8946 | 0 | 17.8946 | 17.8946 | 0 | 17.8946 | 17.8946 | 0 | 17.8946 | 17.8946 | 0 | 17.8946 | 17.8946 | 0 | 17.8946 | 17.8946 | 0 | 17.8946
|  | 17.6338 | 0 | 17.6338 | 18.8998 | 0 | 18.8998 | 18.8998 | 0 | 18.8998 | 18.8998 | 0 | 18.8998 | 18.8998 | 0 | 18.8998 | 18.8998 | 0 | 18.8998 | 18.8998 | 0 | 18.8998 | 18.8998 | 0 | 18.8998 | 18.8998 | 0 | 18.8998 | 18.8998 | 0 | 18.8998 | 18.8998 | 0 | 18.8998 | 18.8998 | 0 | 18.8998 | 18.8998 | 0 | 18.8998 | 18.8998 | 0 | 18.8998 | 18.8998 | 0 | 18.8998
|  | 16.3248 | 0 | 16.3248 | 17.4968 | 0 | 17.4968 | 17.4968 | 0 | 17.4968 | 17.4968 | 0 | 17.4968 | 17.4968 | 0 | 17.4968 | 17.4968 | 0 | 17.4968 | 17.4968 | 0 | 17.4968 | 17.4968 | 0 | 17.4968 | 17.4968 | 0 | 17.4968 | 17.4968 | 0 | 17.4968 | 17.4968 | 0 | 17.4968 | 17.4968 | 0 | 17.4968 | 17.4968 | 0 | 17.4968 | 17.4968 | 0 | 17.4968 | 17.4968 | 0 | 17.4968
|  | 14.1498 | 0 | 14.1498 | 15.1656 | 0 | 15.1656 | 15.1656 | 0 | 15.1656 | 15.1656 | 0 | 15.1656 | 15.1656 | 0 | 15.1656 | 15.1656 | 0 | 15.1656 | 15.1656 | 0 | 15.1656 | 15.1656 | 0 | 15.1656 | 15.1656 | 0 | 15.1656 | 15.1656 | 0 | 15.1656 | 15.1656 | 0 | 15.1656 | 15.1656 | 0 | 15.1656 | 15.1656 | 0 | 15.1656 | 15.1656 | 0 | 15.1656 | 15.1656 | 0 | 15.1656
|  | 11.9317 | 0 | 11.9317 | 12.7883 | 0 | 12.7883 | 12.7883 | 0 | 12.7883 | 12.7883 | 0 | 12.7883 | 12.7883 | 0 | 12.7883 | 12.7883 | 0 | 12.7883 | 12.7883 | 0 | 12.7883 | 12.7883 | 0 | 12.7883 | 12.7883 | 0 | 12.7883 | 12.7883 | 0 | 12.7883 | 12.7883 | 0 | 12.7883 | 12.7883 | 0 | 12.7883 | 12.7883 | 0 | 12.7883 | 12.7883 | 0 | 12.7883 | 12.7883 | 0 | 12.7883
|  | 11.3533 | 0 | 11.3533 | 12.1684 | 0 | 12.1684 | 12.1684 | 0 | 12.1684 | 12.1684 | 0 | 12.1684 | 12.1684 | 0 | 12.1684 | 12.1684 | 0 | 12.1684 | 12.1684 | 0 | 12.1684 | 12.1684 | 0 | 12.1684 | 12.1684 | 0 | 12.1684 | 12.1684 | 0 | 12.1684 | 12.1684 | 0 | 12.1684 | 12.1684 | 0 | 12.1684 | 12.1684 | 0 | 12.1684 | 12.1684 | 0 | 12.1684 | 12.1684 | 0 | 12.1684
|  | 10.3578 | 0 | 10.3578 | 11.1014 | 0 | 11.1014 | 11.1014 | 0 | 11.1014 | 11.1014 | 0 | 11.1014 | 11.1014 | 0 | 11.1014 | 11.1014 | 0 | 11.1014 | 11.1014 | 0 | 11.1014 | 11.1014 | 0 | 11.1014 | 11.1014 | 0 | 11.1014 | 11.1014 | 0 | 11.1014 | 11.1014 | 0 | 11.1014 | 11.1014 | 0 | 11.1014 | 11.1014 | 0 | 11.1014 | 11.1014 | 0 | 11.1014 | 11.1014 | 0 | 11.1014
|  | 9.9431 | 0 | 9.9431 | 10.6569 | 0 | 10.6569 | 10.6569 | 0 | 10.6569 | 10.6569 | 0 | 10.6569 | 10.6569 | 0 | 10.6569 | 10.6569 | 0 | 10.6569 | 10.6569 | 0 | 10.6569 | 10.6569 | 0 | 10.6569 | 10.6569 | 0 | 10.6569 | 10.6569 | 0 | 10.6569 | 10.6569 | 0 | 10.6569 | 10.6569 | 0 | 10.6569 | 10.6569 | 0 | 10.6569 | 10.6569 | 0 | 10.6569 | 10.6569 | 0 | 10.6569
|  | 9.5335 | 0 | 9.5335 | 10.2179 | 0 | 10.2179 | 10.2179 | 0 | 10.2179 | 10.2179 | 0 | 10.2179 | 10.2179 | 0 | 10.2179 | 10.2179 | 0 | 10.2179 | 10.2179 | 0 | 10.2179 | 10.2179 | 0 | 10.2179 | 10.2179 | 0 | 10.2179 | 10.2179 | 0 | 10.2179 | 10.2179 | 0 | 10.2179 | 10.2179 | 0 | 10.2179 | 10.2179 | 0 | 10.2179 | 10.2179 | 0 | 10.2179 | 10.2179 | 0 | 10.2179
|  | 10.2722 | 0 | 10.2722 | 11.0096 | 0 | 11.0096 | 11.0096 | 0 | 11.0096 | 11.0096 | 0 | 11.0096 | 11.0096 | 0 | 11.0096 | 11.0096 | 0 | 11.0096 | 11.0096 | 0 | 11.0096 | 11.0096 | 0 | 11.0096 | 11.0096 | 0 | 11.0096 | 11.0096 | 0 | 11.0096 | 11.0096 | 0 | 11.0096 | 11.0096 | 0 | 11.0096 | 11.0096 | 0 | 11.0096 | 11.0096 | 0 | 11.0096 | 11.0096 | 0 | 11.0096
|  | 13.3946 | 0 | 13.3946 | 14.3563 | 0 | 14.3563 | 14.3563 | 0 | 14.3563 | 14.3563 | 0 | 14.3563 | 14.3563 | 0 | 14.3563 | 14.3563 | 0 | 14.3563 | 14.3563 | 0 | 14.3563 | 14.3563 | 0 | 14.3563 | 14.3563 | 0 | 14.3563 | 14.3563 | 0 | 14.3563 | 14.3563 | 0 | 14.3563 | 14.3563 | 0 | 14.3563 | 14.3563 | 0 | 14.3563 | 14.3563 | 0 | 14.3563 | 14.3563 | 0 | 14.3563
|  | 14.8436 | 0 | 14.8436 | 15.9093 | 0 | 15.9093 | 15.9093 | 0 | 15.9093 | 15.9093 | 0 | 15.9093 | 15.9093 | 0 | 15.9093 | 15.9093 | 0 | 15.9093 | 15.9093 | 0 | 15.9093 | 15.9093 | 0 | 15.9093 | 15.9093 | 0 | 15.9093 | 15.9093 | 0 | 15.9093 | 15.9093 | 0 | 15.9093 | 15.9093 | 0 | 15.9093 | 15.9093 | 0 | 15.9093 | 15.9093 | 0 | 15.9093 | 15.9093 | 0 | 15.9093
|  | 16.5194 | 0 | 16.5194 | 17.7054 | 0 | 17.7054 | 17.7054 | 0 | 17.7054 | 17.7054 | 0 | 17.7054 | 17.7054 | 0 | 17.7054 | 17.7054 | 0 | 17.7054 | 17.7054 | 0 | 17.7054 | 17.7054 | 0 | 17.7054 | 17.7054 | 0 | 17.7054 | 17.7054 | 0 | 17.7054 | 17.7054 | 0 | 17.7054 | 17.7054 | 0 | 17.7054 | 17.7054 | 0 | 17.7054 | 17.7054 | 0 | 17.7054 | 17.7054 | 0 | 17.7054
|  | 15.0258 | 0 | 15.0258 | 16.1045 | 0 | 16.1045 | 16.1045 | 0 | 16.1045 | 16.1045 | 0 | 16.1045 | 16.1045 | 0 | 16.1045 | 16.1045 | 0 | 16.1045 | 16.1045 | 0 | 16.1045 | 16.1045 | 0 | 16.1045 | 16.1045 | 0 | 16.1045 | 16.1045 | 0 | 16.1045 | 16.1045 | 0 | 16.1045 | 16.1045 | 0 | 16.1045 | 16.1045 | 0 | 16.1045 | 16.1045 | 0 | 16.1045 | 16.1045 | 0 | 16.1045
|  | 15.3977 | 0 | 15.3977 | 16.5032 | 0 | 16.5032 | 16.5032 | 0 | 16.5032 | 16.5032 | 0 | 16.5032 | 16.5032 | 0 | 16.5032 | 16.5032 | 0 | 16.5032 | 16.5032 | 0 | 16.5032 | 16.5032 | 0 | 16.5032 | 16.5032 | 0 | 16.5032 | 16.5032 | 0 | 16.5032 | 16.5032 | 0 | 16.5032 | 16.5032 | 0 | 16.5032 | 16.5032 | 0 | 16.5032 | 16.5032 | 0 | 16.5032 | 16.5032 | 0 | 16.5032
|  | 12.7933 | 0 | 12.7933 | 13.7117 | 0 | 13.7117 | 13.7117 | 0 | 13.7117 | 13.7117 | 0 | 13.7117 | 13.7117 | 0 | 13.7117 | 13.7117 | 0 | 13.7117 | 13.7117 | 0 | 13.7117 | 13.7117 | 0 | 13.7117 | 13.7117 | 0 | 13.7117 | 13.7117 | 0 | 13.7117 | 13.7117 | 0 | 13.7117 | 13.7117 | 0 | 13.7117 | 13.7117 | 0 | 13.7117 | 13.7117 | 0 | 13.7117 | 13.7117 | 0 | 13.7117
|  | 12.7451 | 0 | 12.7451 | 13.6601 | 0 | 13.6601 | 13.6601 | 0 | 13.6601 | 13.6601 | 0 | 13.6601 | 13.6601 | 0 | 13.6601 | 13.6601 | 0 | 13.6601 | 13.6601 | 0 | 13.6601 | 13.6601 | 0 | 13.6601 | 13.6601 | 0 | 13.6601 | 13.6601 | 0 | 13.6601 | 13.6601 | 0 | 13.6601 | 13.6601 | 0 | 13.6601 | 13.6601 | 0 | 13.6601 | 13.6601 | 0 | 13.6601 | 13.6601 | 0 | 13.6601
|  | 12.9278 | 0 | 12.9278 | 13.8559 | 0 | 13.8559 | 13.8559 | 0 | 13.8559 | 13.8559 | 0 | 13.8559 | 13.8559 | 0 | 13.8559 | 13.8559 | 0 | 13.8559 | 13.8559 | 0 | 13.8559 | 13.8559 | 0 | 13.8559 | 13.8559 | 0 | 13.8559 | 13.8559 | 0 | 13.8559 | 13.8559 | 0 | 13.8559 | 13.8559 | 0 | 13.8559 | 13.8559 | 0 | 13.8559 | 13.8559 | 0 | 13.8559 | 13.8559 | 0 | 13.8559
|  | 11.8865 | 0 | 11.8865 | 12.7398 | 0 | 12.7398 | 12.7398 | 0 | 12.7398 | 12.7398 | 0 | 12.7398 | 12.7398 | 0 | 12.7398 | 12.7398 | 0 | 12.7398 | 12.7398 | 0 | 12.7398 | 12.7398 | 0 | 12.7398 | 12.7398 | 0 | 12.7398 | 12.7398 | 0 | 12.7398 | 12.7398 | 0 | 12.7398 | 12.7398 | 0 | 12.7398 | 12.7398 | 0 | 12.7398 | 12.7398 | 0 | 12.7398 | 12.7398 | 0 | 12.7398
|  | 13.2491 | 0 | 13.2491 | 14.2003 | 0 | 14.2003 | 14.2003 | 0 | 14.2003 | 14.2003 | 0 | 14.2003 | 14.2003 | 0 | 14.2003 | 14.2003 | 0 | 14.2003 | 14.2003 | 0 | 14.2003 | 14.2003 | 0 | 14.2003 | 14.2003 | 0 | 14.2003 | 14.2003 | 0 | 14.2003 | 14.2003 | 0 | 14.2003 | 14.2003 | 0 | 14.2003 | 14.2003 | 0 | 14.2003 | 14.2003 | 0 | 14.2003 | 14.2003 | 0 | 14.2003
|  | 14.3988 | 0 | 14.3988 | 15.4325 | 0 | 15.4325 | 15.4325 | 0 | 15.4325 | 15.4325 | 0 | 15.4325 | 15.4325 | 0 | 15.4325 | 15.4325 | 0 | 15.4325 | 15.4325 | 0 | 15.4325 | 15.4325 | 0 | 15.4325 | 15.4325 | 0 | 15.4325 | 15.4325 | 0 | 15.4325 | 15.4325 | 0 | 15.4325 | 15.4325 | 0 | 15.4325 | 15.4325 | 0 | 15.4325 | 15.4325 | 0 | 15.4325 | 15.4325 | 0 | 15.4325
|  | 14.9175 | 0 | 14.9175 | 15.9885 | 0 | 15.9885 | 15.9885 | 0 | 15.9885 | 15.9885 | 0 | 15.9885 | 15.9885 | 0 | 15.9885 | 15.9885 | 0 | 15.9885 | 15.9885 | 0 | 15.9885 | 15.9885 | 0 | 15.9885 | 15.9885 | 0 | 15.9885 | 15.9885 | 0 | 15.9885 | 15.9885 | 0 | 15.9885 | 15.9885 | 0 | 15.9885 | 15.9885 | 0 | 15.9885 | 15.9885 | 0 | 15.9885 | 15.9885 | 0 | 15.9885
|  | 17.407 | 0 | 17.407 | 18.6567 | 0 | 18.6567 | 18.6567 | 0 | 18.6567 | 18.6567 | 0 | 18.6567 | 18.6567 | 0 | 18.6567 | 18.6567 | 0 | 18.6567 | 18.6567 | 0 | 18.6567 | 18.6567 | 0 | 18.6567 | 18.6567 | 0 | 18.6567 | 18.6567 | 0 | 18.6567 | 18.6567 | 0 | 18.6567 | 18.6567 | 0 | 18.6567 | 18.6567 | 0 | 18.6567 | 18.6567 | 0 | 18.6567 | 18.6567 | 0 | 18.6567
|  | 17.6306 | 0 | 17.6306 | 18.8964 | 0 | 18.8964 | 18.8964 | 0 | 18.8964 | 18.8964 | 0 | 18.8964 | 18.8964 | 0 | 18.8964 | 18.8964 | 0 | 18.8964 | 18.8964 | 0 | 18.8964 | 18.8964 | 0 | 18.8964 | 18.8964 | 0 | 18.8964 | 18.8964 | 0 | 18.8964 | 18.8964 | 0 | 18.8964 | 18.8964 | 0 | 18.8964 | 18.8964 | 0 | 18.8964 | 18.8964 | 0 | 18.8964 | 18.8964 | 0 | 18.8964
|  | 17.038 | 0 | 17.038 | 18.2611 | 0 | 18.2611 | 18.2611 | 0 | 18.2611 | 18.2611 | 0 | 18.2611 | 18.2611 | 0 | 18.2611 | 18.2611 | 0 | 18.2611 | 18.2611 | 0 | 18.2611 | 18.2611 | 0 | 18.2611 | 18.2611 | 0 | 18.2611 | 18.2611 | 0 | 18.2611 | 18.2611 | 0 | 18.2611 | 18.2611 | 0 | 18.2611 | 18.2611 | 0 | 18.2611 | 18.2611 | 0 | 18.2611 | 18.2611 | 0 | 18.2611
|  | 17.83 | 0 | 17.83 | 19.1101 | 0 | 19.1101 | 19.1101 | 0 | 19.1101 | 19.1101 | 0 | 19.1101 | 19.1101 | 0 | 19.1101 | 19.1101 | 0 | 19.1101 | 19.1101 | 0 | 19.1101 | 19.1101 | 0 | 19.1101 | 19.1101 | 0 | 19.1101 | 19.1101 | 0 | 19.1101 | 19.1101 | 0 | 19.1101 | 19.1101 | 0 | 19.1101 | 19.1101 | 0 | 19.1101 | 19.1101 | 0 | 19.1101 | 19.1101 | 0 | 19.1101
|  | 16.5366 | 0 | 16.5366 | 17.7238 | 0 | 17.7238 | 17.7238 | 0 | 17.7238 | 17.7238 | 0 | 17.7238 | 17.7238 | 0 | 17.7238 | 17.7238 | 0 | 17.7238 | 17.7238 | 0 | 17.7238 | 17.7238 | 0 | 17.7238 | 17.7238 | 0 | 17.7238 | 17.7238 | 0 | 17.7238 | 17.7238 | 0 | 17.7238 | 17.7238 | 0 | 17.7238 | 17.7238 | 0 | 17.7238 | 17.7238 | 0 | 17.7238 | 17.7238 | 0 | 17.7238
|  | 15.3228 | 0 | 15.3228 | 16.4229 | 0 | 16.4229 | 16.4229 | 0 | 16.4229 | 16.4229 | 0 | 16.4229 | 16.4229 | 0 | 16.4229 | 16.4229 | 0 | 16.4229 | 16.4229 | 0 | 16.4229 | 16.4229 | 0 | 16.4229 | 16.4229 | 0 | 16.4229 | 16.4229 | 0 | 16.4229 | 16.4229 | 0 | 16.4229 | 16.4229 | 0 | 16.4229 | 16.4229 | 0 | 16.4229 | 16.4229 | 0 | 16.4229 | 16.4229 | 0 | 16.4229
|  | 14.9529 | 0 | 14.9529 | 16.0264 | 0 | 16.0264 | 16.0264 | 0 | 16.0264 | 16.0264 | 0 | 16.0264 | 16.0264 | 0 | 16.0264 | 16.0264 | 0 | 16.0264 | 16.0264 | 0 | 16.0264 | 16.0264 | 0 | 16.0264 | 16.0264 | 0 | 16.0264 | 16.0264 | 0 | 16.0264 | 16.0264 | 0 | 16.0264 | 16.0264 | 0 | 16.0264 | 16.0264 | 0 | 16.0264 | 16.0264 | 0 | 16.0264 | 16.0264 | 0 | 16.0264
|  | 15.0861 | 0 | 15.0861 | 16.1692 | 0 | 16.1692 | 16.1692 | 0 | 16.1692 | 16.1692 | 0 | 16.1692 | 16.1692 | 0 | 16.1692 | 16.1692 | 0 | 16.1692 | 16.1692 | 0 | 16.1692 | 16.1692 | 0 | 16.1692 | 16.1692 | 0 | 16.1692 | 16.1692 | 0 | 16.1692 | 16.1692 | 0 | 16.1692 | 16.1692 | 0 | 16.1692 | 16.1692 | 0 | 16.1692 | 16.1692 | 0 | 16.1692 | 16.1692 | 0 | 16.1692
|  | 12.7069 | 0 | 12.7069 | 13.6191 | 0 | 13.6191 | 13.6191 | 0 | 13.6191 | 13.6191 | 0 | 13.6191 | 13.6191 | 0 | 13.6191 | 13.6191 | 0 | 13.6191 | 13.6191 | 0 | 13.6191 | 13.6191 | 0 | 13.6191 | 13.6191 | 0 | 13.6191 | 13.6191 | 0 | 13.6191 | 13.6191 | 0 | 13.6191 | 13.6191 | 0 | 13.6191 | 13.6191 | 0 | 13.6191 | 13.6191 | 0 | 13.6191 | 13.6191 | 0 | 13.6191
|  | 11.7453 | 0 | 11.7453 | 12.5885 | 0 | 12.5885 | 12.5885 | 0 | 12.5885 | 12.5885 | 0 | 12.5885 | 12.5885 | 0 | 12.5885 | 12.5885 | 0 | 12.5885 | 12.5885 | 0 | 12.5885 | 12.5885 | 0 | 12.5885 | 12.5885 | 0 | 12.5885 | 12.5885 | 0 | 12.5885 | 12.5885 | 0 | 12.5885 | 12.5885 | 0 | 12.5885 | 12.5885 | 0 | 12.5885 | 12.5885 | 0 | 12.5885 | 12.5885 | 0 | 12.5885
|  | 10.7343 | 0 | 10.7343 | 11.5049 | 0 | 11.5049 | 11.5049 | 0 | 11.5049 | 11.5049 | 0 | 11.5049 | 11.5049 | 0 | 11.5049 | 11.5049 | 0 | 11.5049 | 11.5049 | 0 | 11.5049 | 11.5049 | 0 | 11.5049 | 11.5049 | 0 | 11.5049 | 11.5049 | 0 | 11.5049 | 11.5049 | 0 | 11.5049 | 11.5049 | 0 | 11.5049 | 11.5049 | 0 | 11.5049 | 11.5049 | 0 | 11.5049 | 11.5049 | 0 | 11.5049
|  | 11.2856 | 0 | 11.2856 | 12.0958 | 0 | 12.0958 | 12.0958 | 0 | 12.0958 | 12.0958 | 0 | 12.0958 | 12.0958 | 0 | 12.0958 | 12.0958 | 0 | 12.0958 | 12.0958 | 0 | 12.0958 | 12.0958 | 0 | 12.0958 | 12.0958 | 0 | 12.0958 | 12.0958 | 0 | 12.0958 | 12.0958 | 0 | 12.0958 | 12.0958 | 0 | 12.0958 | 12.0958 | 0 | 12.0958 | 12.0958 | 0 | 12.0958 | 12.0958 | 0 | 12.0958
|  | 14.0845 | 0 | 14.0845 | 15.0956 | 0 | 15.0956 | 15.0956 | 0 | 15.0956 | 15.0956 | 0 | 15.0956 | 15.0956 | 0 | 15.0956 | 15.0956 | 0 | 15.0956 | 15.0956 | 0 | 15.0956 | 15.0956 | 0 | 15.0956 | 15.0956 | 0 | 15.0956 | 15.0956 | 0 | 15.0956 | 15.0956 | 0 | 15.0956 | 15.0956 | 0 | 15.0956 | 15.0956 | 0 | 15.0956 | 15.0956 | 0 | 15.0956 | 15.0956 | 0 | 15.0956
|  | 15.3898 | 0 | 15.3898 | 16.4946 | 0 | 16.4946 | 16.4946 | 0 | 16.4946 | 16.4946 | 0 | 16.4946 | 16.4946 | 0 | 16.4946 | 16.4946 | 0 | 16.4946 | 16.4946 | 0 | 16.4946 | 16.4946 | 0 | 16.4946 | 16.4946 | 0 | 16.4946 | 16.4946 | 0 | 16.4946 | 16.4946 | 0 | 16.4946 | 16.4946 | 0 | 16.4946 | 16.4946 | 0 | 16.4946 | 16.4946 | 0 | 16.4946 | 16.4946 | 0 | 16.4946
|  | 17.817 | 0 | 17.817 | 19.0962 | 0 | 19.0962 | 19.0962 | 0 | 19.0962 | 19.0962 | 0 | 19.0962 | 19.0962 | 0 | 19.0962 | 19.0962 | 0 | 19.0962 | 19.0962 | 0 | 19.0962 | 19.0962 | 0 | 19.0962 | 19.0962 | 0 | 19.0962 | 19.0962 | 0 | 19.0962 | 19.0962 | 0 | 19.0962 | 19.0962 | 0 | 19.0962 | 19.0962 | 0 | 19.0962 | 19.0962 | 0 | 19.0962 | 19.0962 | 0 | 19.0962
|  | 15.7464 | 0 | 15.7464 | 16.8769 | 0 | 16.8769 | 16.8769 | 0 | 16.8769 | 16.8769 | 0 | 16.8769 | 16.8769 | 0 | 16.8769 | 16.8769 | 0 | 16.8769 | 16.8769 | 0 | 16.8769 | 16.8769 | 0 | 16.8769 | 16.8769 | 0 | 16.8769 | 16.8769 | 0 | 16.8769 | 16.8769 | 0 | 16.8769 | 16.8769 | 0 | 16.8769 | 16.8769 | 0 | 16.8769 | 16.8769 | 0 | 16.8769 | 16.8769 | 0 | 16.8769
|  | 15.3893 | 0 | 15.3893 | 16.4941 | 0 | 16.4941 | 16.4941 | 0 | 16.4941 | 16.4941 | 0 | 16.4941 | 16.4941 | 0 | 16.4941 | 16.4941 | 0 | 16.4941 | 16.4941 | 0 | 16.4941 | 16.4941 | 0 | 16.4941 | 16.4941 | 0 | 16.4941 | 16.4941 | 0 | 16.4941 | 16.4941 | 0 | 16.4941 | 16.4941 | 0 | 16.4941 | 16.4941 | 0 | 16.4941 | 16.4941 | 0 | 16.4941 | 16.4941 | 0 | 16.4941
|  | 14.7018 | 0 | 14.7018 | 15.7572 | 0 | 15.7572 | 15.7572 | 0 | 15.7572 | 15.7572 | 0 | 15.7572 | 15.7572 | 0 | 15.7572 | 15.7572 | 0 | 15.7572 | 15.7572 | 0 | 15.7572 | 15.7572 | 0 | 15.7572 | 15.7572 | 0 | 15.7572 | 15.7572 | 0 | 15.7572 | 15.7572 | 0 | 15.7572 | 15.7572 | 0 | 15.7572 | 15.7572 | 0 | 15.7572 | 15.7572 | 0 | 15.7572 | 15.7572 | 0 | 15.7572
|  | 14.3573 | 0 | 14.3573 | 15.388 | 0 | 15.388 | 15.388 | 0 | 15.388 | 15.388 | 0 | 15.388 | 15.388 | 0 | 15.388 | 15.388 | 0 | 15.388 | 15.388 | 0 | 15.388 | 15.388 | 0 | 15.388 | 15.388 | 0 | 15.388 | 15.388 | 0 | 15.388 | 15.388 | 0 | 15.388 | 15.388 | 0 | 15.388 | 15.388 | 0 | 15.388 | 15.388 | 0 | 15.388 | 15.388 | 0 | 15.388
|  | 14.5185 | 0 | 14.5185 | 15.5608 | 0 | 15.5608 | 15.5608 | 0 | 15.5608 | 15.5608 | 0 | 15.5608 | 15.5608 | 0 | 15.5608 | 15.5608 | 0 | 15.5608 | 15.5608 | 0 | 15.5608 | 15.5608 | 0 | 15.5608 | 15.5608 | 0 | 15.5608 | 15.5608 | 0 | 15.5608 | 15.5608 | 0 | 15.5608 | 15.5608 | 0 | 15.5608 | 15.5608 | 0 | 15.5608 | 15.5608 | 0 | 15.5608 | 15.5608 | 0 | 15.5608
|  | 14.848 | 0 | 14.848 | 15.914 | 0 | 15.914 | 15.914 | 0 | 15.914 | 15.914 | 0 | 15.914 | 15.914 | 0 | 15.914 | 15.914 | 0 | 15.914 | 15.914 | 0 | 15.914 | 15.914 | 0 | 15.914 | 15.914 | 0 | 15.914 | 15.914 | 0 | 15.914 | 15.914 | 0 | 15.914 | 15.914 | 0 | 15.914 | 15.914 | 0 | 15.914 | 15.914 | 0 | 15.914 | 15.914 | 0 | 15.914
|  | 14.7823 | 0 | 14.7823 | 15.8436 | 0 | 15.8436 | 15.8436 | 0 | 15.8436 | 15.8436 | 0 | 15.8436 | 15.8436 | 0 | 15.8436 | 15.8436 | 0 | 15.8436 | 15.8436 | 0 | 15.8436 | 15.8436 | 0 | 15.8436 | 15.8436 | 0 | 15.8436 | 15.8436 | 0 | 15.8436 | 15.8436 | 0 | 15.8436 | 15.8436 | 0 | 15.8436 | 15.8436 | 0 | 15.8436 | 15.8436 | 0 | 15.8436 | 15.8436 | 0 | 15.8436
|  | 15.5599 | 0 | 15.5599 | 16.677 | 0 | 16.677 | 16.677 | 0 | 16.677 | 16.677 | 0 | 16.677 | 16.677 | 0 | 16.677 | 16.677 | 0 | 16.677 | 16.677 | 0 | 16.677 | 16.677 | 0 | 16.677 | 16.677 | 0 | 16.677 | 16.677 | 0 | 16.677 | 16.677 | 0 | 16.677 | 16.677 | 0 | 16.677 | 16.677 | 0 | 16.677 | 16.677 | 0 | 16.677 | 16.677 | 0 | 16.677
|  | 16.5215 | 0 | 16.5215 | 17.7076 | 0 | 17.7076 | 17.7076 | 0 | 17.7076 | 17.7076 | 0 | 17.7076 | 17.7076 | 0 | 17.7076 | 17.7076 | 0 | 17.7076 | 17.7076 | 0 | 17.7076 | 17.7076 | 0 | 17.7076 | 17.7076 | 0 | 17.7076 | 17.7076 | 0 | 17.7076 | 17.7076 | 0 | 17.7076 | 17.7076 | 0 | 17.7076 | 17.7076 | 0 | 17.7076 | 17.7076 | 0 | 17.7076 | 17.7076 | 0 | 17.7076
|  | 18.5902 | 0 | 18.5902 | 19.9248 | 0 | 19.9248 | 19.9248 | 0 | 19.9248 | 19.9248 | 0 | 19.9248 | 19.9248 | 0 | 19.9248 | 19.9248 | 0 | 19.9248 | 19.9248 | 0 | 19.9248 | 19.9248 | 0 | 19.9248 | 19.9248 | 0 | 19.9248 | 19.9248 | 0 | 19.9248 | 19.9248 | 0 | 19.9248 | 19.9248 | 0 | 19.9248 | 19.9248 | 0 | 19.9248 | 19.9248 | 0 | 19.9248 | 19.9248 | 0 | 19.9248
|  | 19.5672 | 0 | 19.5672 | 20.972 | 0 | 20.972 | 20.972 | 0 | 20.972 | 20.972 | 0 | 20.972 | 20.972 | 0 | 20.972 | 20.972 | 0 | 20.972 | 20.972 | 0 | 20.972 | 20.972 | 0 | 20.972 | 20.972 | 0 | 20.972 | 20.972 | 0 | 20.972 | 20.972 | 0 | 20.972 | 20.972 | 0 | 20.972 | 20.972 | 0 | 20.972 | 20.972 | 0 | 20.972 | 20.972 | 0 | 20.972
|  | 19.7659 | 0 | 19.7659 | 21.1849 | 0 | 21.1849 | 21.1849 | 0 | 21.1849 | 21.1849 | 0 | 21.1849 | 21.1849 | 0 | 21.1849 | 21.1849 | 0 | 21.1849 | 21.1849 | 0 | 21.1849 | 21.1849 | 0 | 21.1849 | 21.1849 | 0 | 21.1849 | 21.1849 | 0 | 21.1849 | 21.1849 | 0 | 21.1849 | 21.1849 | 0 | 21.1849 | 21.1849 | 0 | 21.1849 | 21.1849 | 0 | 21.1849 | 21.1849 | 0 | 21.1849
|  | 20.464 | 0 | 20.464 | 21.9331 | 0 | 21.9331 | 21.9331 | 0 | 21.9331 | 21.9331 | 0 | 21.9331 | 21.9331 | 0 | 21.9331 | 21.9331 | 0 | 21.9331 | 21.9331 | 0 | 21.9331 | 21.9331 | 0 | 21.9331 | 21.9331 | 0 | 21.9331 | 21.9331 | 0 | 21.9331 | 21.9331 | 0 | 21.9331 | 21.9331 | 0 | 21.9331 | 21.9331 | 0 | 21.9331 | 21.9331 | 0 | 21.9331 | 21.9331 | 0 | 21.9331
|  | 19.2082 | 0 | 19.2082 | 20.5872 | 0 | 20.5872 | 20.5872 | 0 | 20.5872 | 20.5872 | 0 | 20.5872 | 20.5872 | 0 | 20.5872 | 20.5872 | 0 | 20.5872 | 20.5872 | 0 | 20.5872 | 20.5872 | 0 | 20.5872 | 20.5872 | 0 | 20.5872 | 20.5872 | 0 | 20.5872 | 20.5872 | 0 | 20.5872 | 20.5872 | 0 | 20.5872 | 20.5872 | 0 | 20.5872 | 20.5872 | 0 | 20.5872 | 20.5872 | 0 | 20.5872
|  | 16.157 | 0 | 16.157 | 17.317 | 0 | 17.317 | 17.317 | 0 | 17.317 | 17.317 | 0 | 17.317 | 17.317 | 0 | 17.317 | 17.317 | 0 | 17.317 | 17.317 | 0 | 17.317 | 17.317 | 0 | 17.317 | 17.317 | 0 | 17.317 | 17.317 | 0 | 17.317 | 17.317 | 0 | 17.317 | 17.317 | 0 | 17.317 | 17.317 | 0 | 17.317 | 17.317 | 0 | 17.317 | 17.317 | 0 | 17.317
|  | 14.9201 | 0 | 14.9201 | 15.9913 | 0 | 15.9913 | 15.9913 | 0 | 15.9913 | 15.9913 | 0 | 15.9913 | 15.9913 | 0 | 15.9913 | 15.9913 | 0 | 15.9913 | 15.9913 | 0 | 15.9913 | 15.9913 | 0 | 15.9913 | 15.9913 | 0 | 15.9913 | 15.9913 | 0 | 15.9913 | 15.9913 | 0 | 15.9913 | 15.9913 | 0 | 15.9913 | 15.9913 | 0 | 15.9913 | 15.9913 | 0 | 15.9913 | 15.9913 | 0 | 15.9913
|  | 15.1387 | 0 | 15.1387 | 16.2255 | 0 | 16.2255 | 16.2255 | 0 | 16.2255 | 16.2255 | 0 | 16.2255 | 16.2255 | 0 | 16.2255 | 16.2255 | 0 | 16.2255 | 16.2255 | 0 | 16.2255 | 16.2255 | 0 | 16.2255 | 16.2255 | 0 | 16.2255 | 16.2255 | 0 | 16.2255 | 16.2255 | 0 | 16.2255 | 16.2255 | 0 | 16.2255 | 16.2255 | 0 | 16.2255 | 16.2255 | 0 | 16.2255 | 16.2255 | 0 | 16.2255
|  | 13.3666 | 0 | 13.3666 | 14.3263 | 0 | 14.3263 | 14.3263 | 0 | 14.3263 | 14.3263 | 0 | 14.3263 | 14.3263 | 0 | 14.3263 | 14.3263 | 0 | 14.3263 | 14.3263 | 0 | 14.3263 | 14.3263 | 0 | 14.3263 | 14.3263 | 0 | 14.3263 | 14.3263 | 0 | 14.3263 | 14.3263 | 0 | 14.3263 | 14.3263 | 0 | 14.3263 | 14.3263 | 0 | 14.3263 | 14.3263 | 0 | 14.3263 | 14.3263 | 0 | 14.3263
|  | 12.3994 | 0 | 12.3994 | 13.2895 | 0 | 13.2895 | 13.2895 | 0 | 13.2895 | 13.2895 | 0 | 13.2895 | 13.2895 | 0 | 13.2895 | 13.2895 | 0 | 13.2895 | 13.2895 | 0 | 13.2895 | 13.2895 | 0 | 13.2895 | 13.2895 | 0 | 13.2895 | 13.2895 | 0 | 13.2895 | 13.2895 | 0 | 13.2895 | 13.2895 | 0 | 13.2895 | 13.2895 | 0 | 13.2895 | 13.2895 | 0 | 13.2895 | 13.2895 | 0 | 13.2895
|  | 11.1925 | 0 | 11.1925 | 11.9961 | 0 | 11.9961 | 11.9961 | 0 | 11.9961 | 11.9961 | 0 | 11.9961 | 11.9961 | 0 | 11.9961 | 11.9961 | 0 | 11.9961 | 11.9961 | 0 | 11.9961 | 11.9961 | 0 | 11.9961 | 11.9961 | 0 | 11.9961 | 11.9961 | 0 | 11.9961 | 11.9961 | 0 | 11.9961 | 11.9961 | 0 | 11.9961 | 11.9961 | 0 | 11.9961 | 11.9961 | 0 | 11.9961 | 11.9961 | 0 | 11.9961
|  | 11.8504 | 0 | 11.8504 | 12.7011 | 0 | 12.7011 | 12.7011 | 0 | 12.7011 | 12.7011 | 0 | 12.7011 | 12.7011 | 0 | 12.7011 | 12.7011 | 0 | 12.7011 | 12.7011 | 0 | 12.7011 | 12.7011 | 0 | 12.7011 | 12.7011 | 0 | 12.7011 | 12.7011 | 0 | 12.7011 | 12.7011 | 0 | 12.7011 | 12.7011 | 0 | 12.7011 | 12.7011 | 0 | 12.7011 | 12.7011 | 0 | 12.7011 | 12.7011 | 0 | 12.7011
|  | 14.1951 | 0 | 14.1951 | 15.2142 | 0 | 15.2142 | 15.2142 | 0 | 15.2142 | 15.2142 | 0 | 15.2142 | 15.2142 | 0 | 15.2142 | 15.2142 | 0 | 15.2142 | 15.2142 | 0 | 15.2142 | 15.2142 | 0 | 15.2142 | 15.2142 | 0 | 15.2142 | 15.2142 | 0 | 15.2142 | 15.2142 | 0 | 15.2142 | 15.2142 | 0 | 15.2142 | 15.2142 | 0 | 15.2142 | 15.2142 | 0 | 15.2142 | 15.2142 | 0 | 15.2142
|  | 16.2787 | 0 | 16.2787 | 17.4474 | 0 | 17.4474 | 17.4474 | 0 | 17.4474 | 17.4474 | 0 | 17.4474 | 17.4474 | 0 | 17.4474 | 17.4474 | 0 | 17.4474 | 17.4474 | 0 | 17.4474 | 17.4474 | 0 | 17.4474 | 17.4474 | 0 | 17.4474 | 17.4474 | 0 | 17.4474 | 17.4474 | 0 | 17.4474 | 17.4474 | 0 | 17.4474 | 17.4474 | 0 | 17.4474 | 17.4474 | 0 | 17.4474 | 17.4474 | 0 | 17.4474
|  | 18.5635 | 0 | 18.5635 | 19.8962 | 0 | 19.8962 | 19.8962 | 0 | 19.8962 | 19.8962 | 0 | 19.8962 | 19.8962 | 0 | 19.8962 | 19.8962 | 0 | 19.8962 | 19.8962 | 0 | 19.8962 | 19.8962 | 0 | 19.8962 | 19.8962 | 0 | 19.8962 | 19.8962 | 0 | 19.8962 | 19.8962 | 0 | 19.8962 | 19.8962 | 0 | 19.8962 | 19.8962 | 0 | 19.8962 | 19.8962 | 0 | 19.8962 | 19.8962 | 0 | 19.8962
|  | 16.101 | 0 | 16.101 | 17.2569 | 0 | 17.2569 | 17.2569 | 0 | 17.2569 | 17.2569 | 0 | 17.2569 | 17.2569 | 0 | 17.2569 | 17.2569 | 0 | 17.2569 | 17.2569 | 0 | 17.2569 | 17.2569 | 0 | 17.2569 | 17.2569 | 0 | 17.2569 | 17.2569 | 0 | 17.2569 | 17.2569 | 0 | 17.2569 | 17.2569 | 0 | 17.2569 | 17.2569 | 0 | 17.2569 | 17.2569 | 0 | 17.2569 | 17.2569 | 0 | 17.2569
|  | 19.5979 | 0 | 19.5979 | 21.0049 | 0 | 21.0049 | 21.0049 | 0 | 21.0049 | 21.0049 | 0 | 21.0049 | 21.0049 | 0 | 21.0049 | 21.0049 | 0 | 21.0049 | 21.0049 | 0 | 21.0049 | 21.0049 | 0 | 21.0049 | 21.0049 | 0 | 21.0049 | 21.0049 | 0 | 21.0049 | 21.0049 | 0 | 21.0049 | 21.0049 | 0 | 21.0049 | 21.0049 | 0 | 21.0049 | 21.0049 | 0 | 21.0049 | 21.0049 | 0 | 21.0049
|  | 19.2907 | 0 | 19.2907 | 20.6756 | 0 | 20.6756 | 20.6756 | 0 | 20.6756 | 20.6756 | 0 | 20.6756 | 20.6756 | 0 | 20.6756 | 20.6756 | 0 | 20.6756 | 20.6756 | 0 | 20.6756 | 20.6756 | 0 | 20.6756 | 20.6756 | 0 | 20.6756 | 20.6756 | 0 | 20.6756 | 20.6756 | 0 | 20.6756 | 20.6756 | 0 | 20.6756 | 20.6756 | 0 | 20.6756 | 20.6756 | 0 | 20.6756 | 20.6756 | 0 | 20.6756
|  | 18.9099 | 0 | 18.9099 | 20.2675 | 0 | 20.2675 | 20.2675 | 0 | 20.2675 | 20.2675 | 0 | 20.2675 | 20.2675 | 0 | 20.2675 | 20.2675 | 0 | 20.2675 | 20.2675 | 0 | 20.2675 | 20.2675 | 0 | 20.2675 | 20.2675 | 0 | 20.2675 | 20.2675 | 0 | 20.2675 | 20.2675 | 0 | 20.2675 | 20.2675 | 0 | 20.2675 | 20.2675 | 0 | 20.2675 | 20.2675 | 0 | 20.2675 | 20.2675 | 0 | 20.2675
|  | 17.8663 | 0 | 17.8663 | 19.1489 | 0 | 19.1489 | 19.1489 | 0 | 19.1489 | 19.1489 | 0 | 19.1489 | 19.1489 | 0 | 19.1489 | 19.1489 | 0 | 19.1489 | 19.1489 | 0 | 19.1489 | 19.1489 | 0 | 19.1489 | 19.1489 | 0 | 19.1489 | 19.1489 | 0 | 19.1489 | 19.1489 | 0 | 19.1489 | 19.1489 | 0 | 19.1489 | 19.1489 | 0 | 19.1489 | 19.1489 | 0 | 19.1489 | 19.1489 | 0 | 19.1489
|  | 17.835 | 0 | 17.835 | 19.1154 | 0 | 19.1154 | 19.1154 | 0 | 19.1154 | 19.1154 | 0 | 19.1154 | 19.1154 | 0 | 19.1154 | 19.1154 | 0 | 19.1154 | 19.1154 | 0 | 19.1154 | 19.1154 | 0 | 19.1154 | 19.1154 | 0 | 19.1154 | 19.1154 | 0 | 19.1154 | 19.1154 | 0 | 19.1154 | 19.1154 | 0 | 19.1154 | 19.1154 | 0 | 19.1154 | 19.1154 | 0 | 19.1154 | 19.1154 | 0 | 19.1154
|  | 17.2498 | 0 | 17.2498 | 18.4882 | 0 | 18.4882 | 18.4882 | 0 | 18.4882 | 18.4882 | 0 | 18.4882 | 18.4882 | 0 | 18.4882 | 18.4882 | 0 | 18.4882 | 18.4882 | 0 | 18.4882 | 18.4882 | 0 | 18.4882 | 18.4882 | 0 | 18.4882 | 18.4882 | 0 | 18.4882 | 18.4882 | 0 | 18.4882 | 18.4882 | 0 | 18.4882 | 18.4882 | 0 | 18.4882 | 18.4882 | 0 | 18.4882 | 18.4882 | 0 | 18.4882
|  | 17.8784 | 0 | 17.8784 | 19.1619 | 0 | 19.1619 | 19.1619 | 0 | 19.1619 | 19.1619 | 0 | 19.1619 | 19.1619 | 0 | 19.1619 | 19.1619 | 0 | 19.1619 | 19.1619 | 0 | 19.1619 | 19.1619 | 0 | 19.1619 | 19.1619 | 0 | 19.1619 | 19.1619 | 0 | 19.1619 | 19.1619 | 0 | 19.1619 | 19.1619 | 0 | 19.1619 | 19.1619 | 0 | 19.1619 | 19.1619 | 0 | 19.1619 | 19.1619 | 0 | 19.1619
|  | 16.5865 | 0 | 16.5865 | 17.7773 | 0 | 17.7773 | 17.7773 | 0 | 17.7773 | 17.7773 | 0 | 17.7773 | 17.7773 | 0 | 17.7773 | 17.7773 | 0 | 17.7773 | 17.7773 | 0 | 17.7773 | 17.7773 | 0 | 17.7773 | 17.7773 | 0 | 17.7773 | 17.7773 | 0 | 17.7773 | 17.7773 | 0 | 17.7773 | 17.7773 | 0 | 17.7773 | 17.7773 | 0 | 17.7773 | 17.7773 | 0 | 17.7773 | 17.7773 | 0 | 17.7773
|  | 19.3175 | 0 | 19.3175 | 20.7043 | 0 | 20.7043 | 20.7043 | 0 | 20.7043 | 20.7043 | 0 | 20.7043 | 20.7043 | 0 | 20.7043 | 20.7043 | 0 | 20.7043 | 20.7043 | 0 | 20.7043 | 20.7043 | 0 | 20.7043 | 20.7043 | 0 | 20.7043 | 20.7043 | 0 | 20.7043 | 20.7043 | 0 | 20.7043 | 20.7043 | 0 | 20.7043 | 20.7043 | 0 | 20.7043 | 20.7043 | 0 | 20.7043 | 20.7043 | 0 | 20.7043
|  | 19.9092 | 0 | 19.9092 | 21.3385 | 0 | 21.3385 | 21.3385 | 0 | 21.3385 | 21.3385 | 0 | 21.3385 | 21.3385 | 0 | 21.3385 | 21.3385 | 0 | 21.3385 | 21.3385 | 0 | 21.3385 | 21.3385 | 0 | 21.3385 | 21.3385 | 0 | 21.3385 | 21.3385 | 0 | 21.3385 | 21.3385 | 0 | 21.3385 | 21.3385 | 0 | 21.3385 | 21.3385 | 0 | 21.3385 | 21.3385 | 0 | 21.3385 | 21.3385 | 0 | 21.3385
|  | 19.6695 | 0 | 19.6695 | 21.0816 | 0 | 21.0816 | 21.0816 | 0 | 21.0816 | 21.0816 | 0 | 21.0816 | 21.0816 | 0 | 21.0816 | 21.0816 | 0 | 21.0816 | 21.0816 | 0 | 21.0816 | 21.0816 | 0 | 21.0816 | 21.0816 | 0 | 21.0816 | 21.0816 | 0 | 21.0816 | 21.0816 | 0 | 21.0816 | 21.0816 | 0 | 21.0816 | 21.0816 | 0 | 21.0816 | 21.0816 | 0 | 21.0816 | 21.0816 | 0 | 21.0816
|  | 20.7311 | 0 | 20.7311 | 22.2194 | 0 | 22.2194 | 22.2194 | 0 | 22.2194 | 22.2194 | 0 | 22.2194 | 22.2194 | 0 | 22.2194 | 22.2194 | 0 | 22.2194 | 22.2194 | 0 | 22.2194 | 22.2194 | 0 | 22.2194 | 22.2194 | 0 | 22.2194 | 22.2194 | 0 | 22.2194 | 22.2194 | 0 | 22.2194 | 22.2194 | 0 | 22.2194 | 22.2194 | 0 | 22.2194 | 22.2194 | 0 | 22.2194 | 22.2194 | 0 | 22.2194
|  | 19.5567 | 0 | 19.5567 | 20.9607 | 0 | 20.9607 | 20.9607 | 0 | 20.9607 | 20.9607 | 0 | 20.9607 | 20.9607 | 0 | 20.9607 | 20.9607 | 0 | 20.9607 | 20.9607 | 0 | 20.9607 | 20.9607 | 0 | 20.9607 | 20.9607 | 0 | 20.9607 | 20.9607 | 0 | 20.9607 | 20.9607 | 0 | 20.9607 | 20.9607 | 0 | 20.9607 | 20.9607 | 0 | 20.9607 | 20.9607 | 0 | 20.9607 | 20.9607 | 0 | 20.9607
|  | 16.4409 | 0 | 16.4409 | 17.6212 | 0 | 17.6212 | 17.6212 | 0 | 17.6212 | 17.6212 | 0 | 17.6212 | 17.6212 | 0 | 17.6212 | 17.6212 | 0 | 17.6212 | 17.6212 | 0 | 17.6212 | 17.6212 | 0 | 17.6212 | 17.6212 | 0 | 17.6212 | 17.6212 | 0 | 17.6212 | 17.6212 | 0 | 17.6212 | 17.6212 | 0 | 17.6212 | 17.6212 | 0 | 17.6212 | 17.6212 | 0 | 17.6212 | 17.6212 | 0 | 17.6212
|  | 15.2381 | 0 | 15.2381 | 16.3321 | 0 | 16.3321 | 16.3321 | 0 | 16.3321 | 16.3321 | 0 | 16.3321 | 16.3321 | 0 | 16.3321 | 16.3321 | 0 | 16.3321 | 16.3321 | 0 | 16.3321 | 16.3321 | 0 | 16.3321 | 16.3321 | 0 | 16.3321 | 16.3321 | 0 | 16.3321 | 16.3321 | 0 | 16.3321 | 16.3321 | 0 | 16.3321 | 16.3321 | 0 | 16.3321 | 16.3321 | 0 | 16.3321 | 16.3321 | 0 | 16.3321
|  | 15.4747 | 0 | 15.4747 | 16.5856 | 0 | 16.5856 | 16.5856 | 0 | 16.5856 | 16.5856 | 0 | 16.5856 | 16.5856 | 0 | 16.5856 | 16.5856 | 0 | 16.5856 | 16.5856 | 0 | 16.5856 | 16.5856 | 0 | 16.5856 | 16.5856 | 0 | 16.5856 | 16.5856 | 0 | 16.5856 | 16.5856 | 0 | 16.5856 | 16.5856 | 0 | 16.5856 | 16.5856 | 0 | 16.5856 | 16.5856 | 0 | 16.5856 | 16.5856 | 0 | 16.5856
|  | 13.4931 | 0 | 13.4931 | 14.4618 | 0 | 14.4618 | 14.4618 | 0 | 14.4618 | 14.4618 | 0 | 14.4618 | 14.4618 | 0 | 14.4618 | 14.4618 | 0 | 14.4618 | 14.4618 | 0 | 14.4618 | 14.4618 | 0 | 14.4618 | 14.4618 | 0 | 14.4618 | 14.4618 | 0 | 14.4618 | 14.4618 | 0 | 14.4618 | 14.4618 | 0 | 14.4618 | 14.4618 | 0 | 14.4618 | 14.4618 | 0 | 14.4618 | 14.4618 | 0 | 14.4618
|  | 12.5507 | 0 | 12.5507 | 13.4517 | 0 | 13.4517 | 13.4517 | 0 | 13.4517 | 13.4517 | 0 | 13.4517 | 13.4517 | 0 | 13.4517 | 13.4517 | 0 | 13.4517 | 13.4517 | 0 | 13.4517 | 13.4517 | 0 | 13.4517 | 13.4517 | 0 | 13.4517 | 13.4517 | 0 | 13.4517 | 13.4517 | 0 | 13.4517 | 13.4517 | 0 | 13.4517 | 13.4517 | 0 | 13.4517 | 13.4517 | 0 | 13.4517 | 13.4517 | 0 | 13.4517
|  | 11.2244 | 0 | 11.2244 | 12.0302 | 0 | 12.0302 | 12.0302 | 0 | 12.0302 | 12.0302 | 0 | 12.0302 | 12.0302 | 0 | 12.0302 | 12.0302 | 0 | 12.0302 | 12.0302 | 0 | 12.0302 | 12.0302 | 0 | 12.0302 | 12.0302 | 0 | 12.0302 | 12.0302 | 0 | 12.0302 | 12.0302 | 0 | 12.0302 | 12.0302 | 0 | 12.0302 | 12.0302 | 0 | 12.0302 | 12.0302 | 0 | 12.0302 | 12.0302 | 0 | 12.0302
|  | 12.0221 | 0 | 12.0221 | 12.8852 | 0 | 12.8852 | 12.8852 | 0 | 12.8852 | 12.8852 | 0 | 12.8852 | 12.8852 | 0 | 12.8852 | 12.8852 | 0 | 12.8852 | 12.8852 | 0 | 12.8852 | 12.8852 | 0 | 12.8852 | 12.8852 | 0 | 12.8852 | 12.8852 | 0 | 12.8852 | 12.8852 | 0 | 12.8852 | 12.8852 | 0 | 12.8852 | 12.8852 | 0 | 12.8852 | 12.8852 | 0 | 12.8852 | 12.8852 | 0 | 12.8852
|  | 13.8214 | 0 | 13.8214 | 14.8136 | 0 | 14.8136 | 14.8136 | 0 | 14.8136 | 14.8136 | 0 | 14.8136 | 14.8136 | 0 | 14.8136 | 14.8136 | 0 | 14.8136 | 14.8136 | 0 | 14.8136 | 14.8136 | 0 | 14.8136 | 14.8136 | 0 | 14.8136 | 14.8136 | 0 | 14.8136 | 14.8136 | 0 | 14.8136 | 14.8136 | 0 | 14.8136 | 14.8136 | 0 | 14.8136 | 14.8136 | 0 | 14.8136 | 14.8136 | 0 | 14.8136
|  | 18.8166 | 0 | 18.8166 | 20.1675 | 0 | 20.1675 | 20.1675 | 0 | 20.1675 | 20.1675 | 0 | 20.1675 | 20.1675 | 0 | 20.1675 | 20.1675 | 0 | 20.1675 | 20.1675 | 0 | 20.1675 | 20.1675 | 0 | 20.1675 | 20.1675 | 0 | 20.1675 | 20.1675 | 0 | 20.1675 | 20.1675 | 0 | 20.1675 | 20.1675 | 0 | 20.1675 | 20.1675 | 0 | 20.1675 | 20.1675 | 0 | 20.1675 | 20.1675 | 0 | 20.1675
|  | 21.0938 | 0 | 21.0938 | 22.6081 | 0 | 22.6081 | 22.6081 | 0 | 22.6081 | 22.6081 | 0 | 22.6081 | 22.6081 | 0 | 22.6081 | 22.6081 | 0 | 22.6081 | 22.6081 | 0 | 22.6081 | 22.6081 | 0 | 22.6081 | 22.6081 | 0 | 22.6081 | 22.6081 | 0 | 22.6081 | 22.6081 | 0 | 22.6081 | 22.6081 | 0 | 22.6081 | 22.6081 | 0 | 22.6081 | 22.6081 | 0 | 22.6081 | 22.6081 | 0 | 22.6081
|  | 18.1557 | 0 | 18.1557 | 19.4591 | 0 | 19.4591 | 19.4591 | 0 | 19.4591 | 19.4591 | 0 | 19.4591 | 19.4591 | 0 | 19.4591 | 19.4591 | 0 | 19.4591 | 19.4591 | 0 | 19.4591 | 19.4591 | 0 | 19.4591 | 19.4591 | 0 | 19.4591 | 19.4591 | 0 | 19.4591 | 19.4591 | 0 | 19.4591 | 19.4591 | 0 | 19.4591 | 19.4591 | 0 | 19.4591 | 19.4591 | 0 | 19.4591 | 19.4591 | 0 | 19.4591
|  | 17.7971 | 0 | 17.7971 | 19.0748 | 0 | 19.0748 | 19.0748 | 0 | 19.0748 | 19.0748 | 0 | 19.0748 | 19.0748 | 0 | 19.0748 | 19.0748 | 0 | 19.0748 | 19.0748 | 0 | 19.0748 | 19.0748 | 0 | 19.0748 | 19.0748 | 0 | 19.0748 | 19.0748 | 0 | 19.0748 | 19.0748 | 0 | 19.0748 | 19.0748 | 0 | 19.0748 | 19.0748 | 0 | 19.0748 | 19.0748 | 0 | 19.0748 | 19.0748 | 0 | 19.0748
|  | 17.5486 | 0 | 17.5486 | 18.8085 | 0 | 18.8085 | 18.8085 | 0 | 18.8085 | 18.8085 | 0 | 18.8085 | 18.8085 | 0 | 18.8085 | 18.8085 | 0 | 18.8085 | 18.8085 | 0 | 18.8085 | 18.8085 | 0 | 18.8085 | 18.8085 | 0 | 18.8085 | 18.8085 | 0 | 18.8085 | 18.8085 | 0 | 18.8085 | 18.8085 | 0 | 18.8085 | 18.8085 | 0 | 18.8085 | 18.8085 | 0 | 18.8085 | 18.8085 | 0 | 18.8085
|  | 17.5517 | 0 | 17.5517 | 18.8118 | 0 | 18.8118 | 18.8118 | 0 | 18.8118 | 18.8118 | 0 | 18.8118 | 18.8118 | 0 | 18.8118 | 18.8118 | 0 | 18.8118 | 18.8118 | 0 | 18.8118 | 18.8118 | 0 | 18.8118 | 18.8118 | 0 | 18.8118 | 18.8118 | 0 | 18.8118 | 18.8118 | 0 | 18.8118 | 18.8118 | 0 | 18.8118 | 18.8118 | 0 | 18.8118 | 18.8118 | 0 | 18.8118 | 18.8118 | 0 | 18.8118
|  | 16.1556 | 0 | 16.1556 | 17.3154 | 0 | 17.3154 | 17.3154 | 0 | 17.3154 | 17.3154 | 0 | 17.3154 | 17.3154 | 0 | 17.3154 | 17.3154 | 0 | 17.3154 | 17.3154 | 0 | 17.3154 | 17.3154 | 0 | 17.3154 | 17.3154 | 0 | 17.3154 | 17.3154 | 0 | 17.3154 | 17.3154 | 0 | 17.3154 | 17.3154 | 0 | 17.3154 | 17.3154 | 0 | 17.3154 | 17.3154 | 0 | 17.3154 | 17.3154 | 0 | 17.3154
|  | 12.3303 | 0 | 12.3303 | 13.2155 | 0 | 13.2155 | 13.2155 | 0 | 13.2155 | 13.2155 | 0 | 13.2155 | 13.2155 | 0 | 13.2155 | 13.2155 | 0 | 13.2155 | 13.2155 | 0 | 13.2155 | 13.2155 | 0 | 13.2155 | 13.2155 | 0 | 13.2155 | 13.2155 | 0 | 13.2155 | 13.2155 | 0 | 13.2155 | 13.2155 | 0 | 13.2155 | 13.2155 | 0 | 13.2155 | 13.2155 | 0 | 13.2155 | 13.2155 | 0 | 13.2155
|  | 11.6408 | 0 | 11.6408 | 12.4765 | 0 | 12.4765 | 12.4765 | 0 | 12.4765 | 12.4765 | 0 | 12.4765 | 12.4765 | 0 | 12.4765 | 12.4765 | 0 | 12.4765 | 12.4765 | 0 | 12.4765 | 12.4765 | 0 | 12.4765 | 12.4765 | 0 | 12.4765 | 12.4765 | 0 | 12.4765 | 12.4765 | 0 | 12.4765 | 12.4765 | 0 | 12.4765 | 12.4765 | 0 | 12.4765 | 12.4765 | 0 | 12.4765 | 12.4765 | 0 | 12.4765
|  | 13.2129 | 0 | 13.2129 | 14.1615 | 0 | 14.1615 | 14.1615 | 0 | 14.1615 | 14.1615 | 0 | 14.1615 | 14.1615 | 0 | 14.1615 | 14.1615 | 0 | 14.1615 | 14.1615 | 0 | 14.1615 | 14.1615 | 0 | 14.1615 | 14.1615 | 0 | 14.1615 | 14.1615 | 0 | 14.1615 | 14.1615 | 0 | 14.1615 | 14.1615 | 0 | 14.1615 | 14.1615 | 0 | 14.1615 | 14.1615 | 0 | 14.1615 | 14.1615 | 0 | 14.1615
|  | 14.405 | 0 | 14.405 | 15.4391 | 0 | 15.4391 | 15.4391 | 0 | 15.4391 | 15.4391 | 0 | 15.4391 | 15.4391 | 0 | 15.4391 | 15.4391 | 0 | 15.4391 | 15.4391 | 0 | 15.4391 | 15.4391 | 0 | 15.4391 | 15.4391 | 0 | 15.4391 | 15.4391 | 0 | 15.4391 | 15.4391 | 0 | 15.4391 | 15.4391 | 0 | 15.4391 | 15.4391 | 0 | 15.4391 | 15.4391 | 0 | 15.4391 | 15.4391 | 0 | 15.4391
|  | 16.2887 | 0 | 16.2887 | 17.4581 | 0 | 17.4581 | 17.4581 | 0 | 17.4581 | 17.4581 | 0 | 17.4581 | 17.4581 | 0 | 17.4581 | 17.4581 | 0 | 17.4581 | 17.4581 | 0 | 17.4581 | 17.4581 | 0 | 17.4581 | 17.4581 | 0 | 17.4581 | 17.4581 | 0 | 17.4581 | 17.4581 | 0 | 17.4581 | 17.4581 | 0 | 17.4581 | 17.4581 | 0 | 17.4581 | 17.4581 | 0 | 17.4581 | 17.4581 | 0 | 17.4581
|  | 17.0582 | 0 | 17.0582 | 18.2829 | 0 | 18.2829 | 18.2829 | 0 | 18.2829 | 18.2829 | 0 | 18.2829 | 18.2829 | 0 | 18.2829 | 18.2829 | 0 | 18.2829 | 18.2829 | 0 | 18.2829 | 18.2829 | 0 | 18.2829 | 18.2829 | 0 | 18.2829 | 18.2829 | 0 | 18.2829 | 18.2829 | 0 | 18.2829 | 18.2829 | 0 | 18.2829 | 18.2829 | 0 | 18.2829 | 18.2829 | 0 | 18.2829 | 18.2829 | 0 | 18.2829
|  | 16.5459 | 0 | 16.5459 | 17.7338 | 0 | 17.7338 | 17.7338 | 0 | 17.7338 | 17.7338 | 0 | 17.7338 | 17.7338 | 0 | 17.7338 | 17.7338 | 0 | 17.7338 | 17.7338 | 0 | 17.7338 | 17.7338 | 0 | 17.7338 | 17.7338 | 0 | 17.7338 | 17.7338 | 0 | 17.7338 | 17.7338 | 0 | 17.7338 | 17.7338 | 0 | 17.7338 | 17.7338 | 0 | 17.7338 | 17.7338 | 0 | 17.7338 | 17.7338 | 0 | 17.7338
|  | 17.5144 | 0 | 17.5144 | 18.7718 | 0 | 18.7718 | 18.7718 | 0 | 18.7718 | 18.7718 | 0 | 18.7718 | 18.7718 | 0 | 18.7718 | 18.7718 | 0 | 18.7718 | 18.7718 | 0 | 18.7718 | 18.7718 | 0 | 18.7718 | 18.7718 | 0 | 18.7718 | 18.7718 | 0 | 18.7718 | 18.7718 | 0 | 18.7718 | 18.7718 | 0 | 18.7718 | 18.7718 | 0 | 18.7718 | 18.7718 | 0 | 18.7718 | 18.7718 | 0 | 18.7718
|  | 16.2563 | 0 | 16.2563 | 17.4234 | 0 | 17.4234 | 17.4234 | 0 | 17.4234 | 17.4234 | 0 | 17.4234 | 17.4234 | 0 | 17.4234 | 17.4234 | 0 | 17.4234 | 17.4234 | 0 | 17.4234 | 17.4234 | 0 | 17.4234 | 17.4234 | 0 | 17.4234 | 17.4234 | 0 | 17.4234 | 17.4234 | 0 | 17.4234 | 17.4234 | 0 | 17.4234 | 17.4234 | 0 | 17.4234 | 17.4234 | 0 | 17.4234 | 17.4234 | 0 | 17.4234
|  | 14.4296 | 0 | 14.4296 | 15.4655 | 0 | 15.4655 | 15.4655 | 0 | 15.4655 | 15.4655 | 0 | 15.4655 | 15.4655 | 0 | 15.4655 | 15.4655 | 0 | 15.4655 | 15.4655 | 0 | 15.4655 | 15.4655 | 0 | 15.4655 | 15.4655 | 0 | 15.4655 | 15.4655 | 0 | 15.4655 | 15.4655 | 0 | 15.4655 | 15.4655 | 0 | 15.4655 | 15.4655 | 0 | 15.4655 | 15.4655 | 0 | 15.4655 | 15.4655 | 0 | 15.4655
|  | 12.4295 | 0 | 12.4295 | 13.3218 | 0 | 13.3218 | 13.3218 | 0 | 13.3218 | 13.3218 | 0 | 13.3218 | 13.3218 | 0 | 13.3218 | 13.3218 | 0 | 13.3218 | 13.3218 | 0 | 13.3218 | 13.3218 | 0 | 13.3218 | 13.3218 | 0 | 13.3218 | 13.3218 | 0 | 13.3218 | 13.3218 | 0 | 13.3218 | 13.3218 | 0 | 13.3218 | 13.3218 | 0 | 13.3218 | 13.3218 | 0 | 13.3218 | 13.3218 | 0 | 13.3218
|  | 11.2666 | 0 | 11.2666 | 12.0755 | 0 | 12.0755 | 12.0755 | 0 | 12.0755 | 12.0755 | 0 | 12.0755 | 12.0755 | 0 | 12.0755 | 12.0755 | 0 | 12.0755 | 12.0755 | 0 | 12.0755 | 12.0755 | 0 | 12.0755 | 12.0755 | 0 | 12.0755 | 12.0755 | 0 | 12.0755 | 12.0755 | 0 | 12.0755 | 12.0755 | 0 | 12.0755 | 12.0755 | 0 | 12.0755 | 12.0755 | 0 | 12.0755 | 12.0755 | 0 | 12.0755
|  | 10.3172 | 0 | 10.3172 | 11.0579 | 0 | 11.0579 | 11.0579 | 0 | 11.0579 | 11.0579 | 0 | 11.0579 | 11.0579 | 0 | 11.0579 | 11.0579 | 0 | 11.0579 | 11.0579 | 0 | 11.0579 | 11.0579 | 0 | 11.0579 | 11.0579 | 0 | 11.0579 | 11.0579 | 0 | 11.0579 | 11.0579 | 0 | 11.0579 | 11.0579 | 0 | 11.0579 | 11.0579 | 0 | 11.0579 | 11.0579 | 0 | 11.0579 | 11.0579 | 0 | 11.0579
|  | 10.019 | 0 | 10.019 | 10.7383 | 0 | 10.7383 | 10.7383 | 0 | 10.7383 | 10.7383 | 0 | 10.7383 | 10.7383 | 0 | 10.7383 | 10.7383 | 0 | 10.7383 | 10.7383 | 0 | 10.7383 | 10.7383 | 0 | 10.7383 | 10.7383 | 0 | 10.7383 | 10.7383 | 0 | 10.7383 | 10.7383 | 0 | 10.7383 | 10.7383 | 0 | 10.7383 | 10.7383 | 0 | 10.7383 | 10.7383 | 0 | 10.7383 | 10.7383 | 0 | 10.7383
|  | 9.5573 | 0 | 9.5573 | 10.2435 | 0 | 10.2435 | 10.2435 | 0 | 10.2435 | 10.2435 | 0 | 10.2435 | 10.2435 | 0 | 10.2435 | 10.2435 | 0 | 10.2435 | 10.2435 | 0 | 10.2435 | 10.2435 | 0 | 10.2435 | 10.2435 | 0 | 10.2435 | 10.2435 | 0 | 10.2435 | 10.2435 | 0 | 10.2435 | 10.2435 | 0 | 10.2435 | 10.2435 | 0 | 10.2435 | 10.2435 | 0 | 10.2435 | 10.2435 | 0 | 10.2435
|  | 10.3022 | 0 | 10.3022 | 11.0418 | 0 | 11.0418 | 11.0418 | 0 | 11.0418 | 11.0418 | 0 | 11.0418 | 11.0418 | 0 | 11.0418 | 11.0418 | 0 | 11.0418 | 11.0418 | 0 | 11.0418 | 11.0418 | 0 | 11.0418 | 11.0418 | 0 | 11.0418 | 11.0418 | 0 | 11.0418 | 11.0418 | 0 | 11.0418 | 11.0418 | 0 | 11.0418 | 11.0418 | 0 | 11.0418 | 11.0418 | 0 | 11.0418 | 11.0418 | 0 | 11.0418
|  | 10.7062 | 0 | 10.7062 | 11.4748 | 0 | 11.4748 | 11.4748 | 0 | 11.4748 | 11.4748 | 0 | 11.4748 | 11.4748 | 0 | 11.4748 | 11.4748 | 0 | 11.4748 | 11.4748 | 0 | 11.4748 | 11.4748 | 0 | 11.4748 | 11.4748 | 0 | 11.4748 | 11.4748 | 0 | 11.4748 | 11.4748 | 0 | 11.4748 | 11.4748 | 0 | 11.4748 | 11.4748 | 0 | 11.4748 | 11.4748 | 0 | 11.4748 | 11.4748 | 0 | 11.4748
|  | 12.5739 | 0 | 12.5739 | 13.4766 | 0 | 13.4766 | 13.4766 | 0 | 13.4766 | 13.4766 | 0 | 13.4766 | 13.4766 | 0 | 13.4766 | 13.4766 | 0 | 13.4766 | 13.4766 | 0 | 13.4766 | 13.4766 | 0 | 13.4766 | 13.4766 | 0 | 13.4766 | 13.4766 | 0 | 13.4766 | 13.4766 | 0 | 13.4766 | 13.4766 | 0 | 13.4766 | 13.4766 | 0 | 13.4766 | 13.4766 | 0 | 13.4766 | 13.4766 | 0 | 13.4766
|  | 14.798 | 0 | 14.798 | 15.8604 | 0 | 15.8604 | 15.8604 | 0 | 15.8604 | 15.8604 | 0 | 15.8604 | 15.8604 | 0 | 15.8604 | 15.8604 | 0 | 15.8604 | 15.8604 | 0 | 15.8604 | 15.8604 | 0 | 15.8604 | 15.8604 | 0 | 15.8604 | 15.8604 | 0 | 15.8604 | 15.8604 | 0 | 15.8604 | 15.8604 | 0 | 15.8604 | 15.8604 | 0 | 15.8604 | 15.8604 | 0 | 15.8604 | 15.8604 | 0 | 15.8604
|  | 13.7775 | 0 | 13.7775 | 14.7666 | 0 | 14.7666 | 14.7666 | 0 | 14.7666 | 14.7666 | 0 | 14.7666 | 14.7666 | 0 | 14.7666 | 14.7666 | 0 | 14.7666 | 14.7666 | 0 | 14.7666 | 14.7666 | 0 | 14.7666 | 14.7666 | 0 | 14.7666 | 14.7666 | 0 | 14.7666 | 14.7666 | 0 | 14.7666 | 14.7666 | 0 | 14.7666 | 14.7666 | 0 | 14.7666 | 14.7666 | 0 | 14.7666 | 14.7666 | 0 | 14.7666
|  | 14.0259 | 0 | 14.0259 | 15.0329 | 0 | 15.0329 | 15.0329 | 0 | 15.0329 | 15.0329 | 0 | 15.0329 | 15.0329 | 0 | 15.0329 | 15.0329 | 0 | 15.0329 | 15.0329 | 0 | 15.0329 | 15.0329 | 0 | 15.0329 | 15.0329 | 0 | 15.0329 | 15.0329 | 0 | 15.0329 | 15.0329 | 0 | 15.0329 | 15.0329 | 0 | 15.0329 | 15.0329 | 0 | 15.0329 | 15.0329 | 0 | 15.0329 | 15.0329 | 0 | 15.0329
|  | 13.7645 | 0 | 13.7645 | 14.7527 | 0 | 14.7527 | 14.7527 | 0 | 14.7527 | 14.7527 | 0 | 14.7527 | 14.7527 | 0 | 14.7527 | 14.7527 | 0 | 14.7527 | 14.7527 | 0 | 14.7527 | 14.7527 | 0 | 14.7527 | 14.7527 | 0 | 14.7527 | 14.7527 | 0 | 14.7527 | 14.7527 | 0 | 14.7527 | 14.7527 | 0 | 14.7527 | 14.7527 | 0 | 14.7527 | 14.7527 | 0 | 14.7527 | 14.7527 | 0 | 14.7527
|  | 14.4825 | 0 | 14.4825 | 15.5223 | 0 | 15.5223 | 15.5223 | 0 | 15.5223 | 15.5223 | 0 | 15.5223 | 15.5223 | 0 | 15.5223 | 15.5223 | 0 | 15.5223 | 15.5223 | 0 | 15.5223 | 15.5223 | 0 | 15.5223 | 15.5223 | 0 | 15.5223 | 15.5223 | 0 | 15.5223 | 15.5223 | 0 | 15.5223 | 15.5223 | 0 | 15.5223 | 15.5223 | 0 | 15.5223 | 15.5223 | 0 | 15.5223 | 15.5223 | 0 | 15.5223
|  | 15.2285 | 0 | 15.2285 | 16.3218 | 0 | 16.3218 | 16.3218 | 0 | 16.3218 | 16.3218 | 0 | 16.3218 | 16.3218 | 0 | 16.3218 | 16.3218 | 0 | 16.3218 | 16.3218 | 0 | 16.3218 | 16.3218 | 0 | 16.3218 | 16.3218 | 0 | 16.3218 | 16.3218 | 0 | 16.3218 | 16.3218 | 0 | 16.3218 | 16.3218 | 0 | 16.3218 | 16.3218 | 0 | 16.3218 | 16.3218 | 0 | 16.3218 | 16.3218 | 0 | 16.3218
|  | 15.4072 | 0 | 15.4072 | 16.5133 | 0 | 16.5133 | 16.5133 | 0 | 16.5133 | 16.5133 | 0 | 16.5133 | 16.5133 | 0 | 16.5133 | 16.5133 | 0 | 16.5133 | 16.5133 | 0 | 16.5133 | 16.5133 | 0 | 16.5133 | 16.5133 | 0 | 16.5133 | 16.5133 | 0 | 16.5133 | 16.5133 | 0 | 16.5133 | 16.5133 | 0 | 16.5133 | 16.5133 | 0 | 16.5133 | 16.5133 | 0 | 16.5133 | 16.5133 | 0 | 16.5133
|  | 16.4054 | 0 | 16.4054 | 17.5832 | 0 | 17.5832 | 17.5832 | 0 | 17.5832 | 17.5832 | 0 | 17.5832 | 17.5832 | 0 | 17.5832 | 17.5832 | 0 | 17.5832 | 17.5832 | 0 | 17.5832 | 17.5832 | 0 | 17.5832 | 17.5832 | 0 | 17.5832 | 17.5832 | 0 | 17.5832 | 17.5832 | 0 | 17.5832 | 17.5832 | 0 | 17.5832 | 17.5832 | 0 | 17.5832 | 17.5832 | 0 | 17.5832 | 17.5832 | 0 | 17.5832
|  | 17.8259 | 0 | 17.8259 | 19.1057 | 0 | 19.1057 | 19.1057 | 0 | 19.1057 | 19.1057 | 0 | 19.1057 | 19.1057 | 0 | 19.1057 | 19.1057 | 0 | 19.1057 | 19.1057 | 0 | 19.1057 | 19.1057 | 0 | 19.1057 | 19.1057 | 0 | 19.1057 | 19.1057 | 0 | 19.1057 | 19.1057 | 0 | 19.1057 | 19.1057 | 0 | 19.1057 | 19.1057 | 0 | 19.1057 | 19.1057 | 0 | 19.1057 | 19.1057 | 0 | 19.1057
|  | 19.2858 | 0 | 19.2858 | 20.6703 | 0 | 20.6703 | 20.6703 | 0 | 20.6703 | 20.6703 | 0 | 20.6703 | 20.6703 | 0 | 20.6703 | 20.6703 | 0 | 20.6703 | 20.6703 | 0 | 20.6703 | 20.6703 | 0 | 20.6703 | 20.6703 | 0 | 20.6703 | 20.6703 | 0 | 20.6703 | 20.6703 | 0 | 20.6703 | 20.6703 | 0 | 20.6703 | 20.6703 | 0 | 20.6703 | 20.6703 | 0 | 20.6703 | 20.6703 | 0 | 20.6703
|  | 20.9917 | 0 | 20.9917 | 22.4987 | 0 | 22.4987 | 22.4987 | 0 | 22.4987 | 22.4987 | 0 | 22.4987 | 22.4987 | 0 | 22.4987 | 22.4987 | 0 | 22.4987 | 22.4987 | 0 | 22.4987 | 22.4987 | 0 | 22.4987 | 22.4987 | 0 | 22.4987 | 22.4987 | 0 | 22.4987 | 22.4987 | 0 | 22.4987 | 22.4987 | 0 | 22.4987 | 22.4987 | 0 | 22.4987 | 22.4987 | 0 | 22.4987 | 22.4987 | 0 | 22.4987
|  | 21.2822 | 0 | 21.2822 | 22.8101 | 0 | 22.8101 | 22.8101 | 0 | 22.8101 | 22.8101 | 0 | 22.8101 | 22.8101 | 0 | 22.8101 | 22.8101 | 0 | 22.8101 | 22.8101 | 0 | 22.8101 | 22.8101 | 0 | 22.8101 | 22.8101 | 0 | 22.8101 | 22.8101 | 0 | 22.8101 | 22.8101 | 0 | 22.8101 | 22.8101 | 0 | 22.8101 | 22.8101 | 0 | 22.8101 | 22.8101 | 0 | 22.8101 | 22.8101 | 0 | 22.8101
|  | 20.2708 | 0 | 20.2708 | 21.7261 | 0 | 21.7261 | 21.7261 | 0 | 21.7261 | 21.7261 | 0 | 21.7261 | 21.7261 | 0 | 21.7261 | 21.7261 | 0 | 21.7261 | 21.7261 | 0 | 21.7261 | 21.7261 | 0 | 21.7261 | 21.7261 | 0 | 21.7261 | 21.7261 | 0 | 21.7261 | 21.7261 | 0 | 21.7261 | 21.7261 | 0 | 21.7261 | 21.7261 | 0 | 21.7261 | 21.7261 | 0 | 21.7261 | 21.7261 | 0 | 21.7261
|  | 20.3131 | 0 | 20.3131 | 21.7715 | 0 | 21.7715 | 21.7715 | 0 | 21.7715 | 21.7715 | 0 | 21.7715 | 21.7715 | 0 | 21.7715 | 21.7715 | 0 | 21.7715 | 21.7715 | 0 | 21.7715 | 21.7715 | 0 | 21.7715 | 21.7715 | 0 | 21.7715 | 21.7715 | 0 | 21.7715 | 21.7715 | 0 | 21.7715 | 21.7715 | 0 | 21.7715 | 21.7715 | 0 | 21.7715 | 21.7715 | 0 | 21.7715 | 21.7715 | 0 | 21.7715
|  | 19.2484 | 0 | 19.2484 | 20.6303 | 0 | 20.6303 | 20.6303 | 0 | 20.6303 | 20.6303 | 0 | 20.6303 | 20.6303 | 0 | 20.6303 | 20.6303 | 0 | 20.6303 | 20.6303 | 0 | 20.6303 | 20.6303 | 0 | 20.6303 | 20.6303 | 0 | 20.6303 | 20.6303 | 0 | 20.6303 | 20.6303 | 0 | 20.6303 | 20.6303 | 0 | 20.6303 | 20.6303 | 0 | 20.6303 | 20.6303 | 0 | 20.6303 | 20.6303 | 0 | 20.6303
|  | 16.4428 | 0 | 16.4428 | 17.6232 | 0 | 17.6232 | 17.6232 | 0 | 17.6232 | 17.6232 | 0 | 17.6232 | 17.6232 | 0 | 17.6232 | 17.6232 | 0 | 17.6232 | 17.6232 | 0 | 17.6232 | 17.6232 | 0 | 17.6232 | 17.6232 | 0 | 17.6232 | 17.6232 | 0 | 17.6232 | 17.6232 | 0 | 17.6232 | 17.6232 | 0 | 17.6232 | 17.6232 | 0 | 17.6232 | 17.6232 | 0 | 17.6232 | 17.6232 | 0 | 17.6232
|  | 14.6932 | 0 | 14.6932 | 15.748 | 0 | 15.748 | 15.748 | 0 | 15.748 | 15.748 | 0 | 15.748 | 15.748 | 0 | 15.748 | 15.748 | 0 | 15.748 | 15.748 | 0 | 15.748 | 15.748 | 0 | 15.748 | 15.748 | 0 | 15.748 | 15.748 | 0 | 15.748 | 15.748 | 0 | 15.748 | 15.748 | 0 | 15.748 | 15.748 | 0 | 15.748 | 15.748 | 0 | 15.748 | 15.748 | 0 | 15.748
|  | 13.1677 | 0 | 13.1677 | 14.1131 | 0 | 14.1131 | 14.1131 | 0 | 14.1131 | 14.1131 | 0 | 14.1131 | 14.1131 | 0 | 14.1131 | 14.1131 | 0 | 14.1131 | 14.1131 | 0 | 14.1131 | 14.1131 | 0 | 14.1131 | 14.1131 | 0 | 14.1131 | 14.1131 | 0 | 14.1131 | 14.1131 | 0 | 14.1131 | 14.1131 | 0 | 14.1131 | 14.1131 | 0 | 14.1131 | 14.1131 | 0 | 14.1131 | 14.1131 | 0 | 14.1131
|  | 11.372 | 0 | 11.372 | 12.1884 | 0 | 12.1884 | 12.1884 | 0 | 12.1884 | 12.1884 | 0 | 12.1884 | 12.1884 | 0 | 12.1884 | 12.1884 | 0 | 12.1884 | 12.1884 | 0 | 12.1884 | 12.1884 | 0 | 12.1884 | 12.1884 | 0 | 12.1884 | 12.1884 | 0 | 12.1884 | 12.1884 | 0 | 12.1884 | 12.1884 | 0 | 12.1884 | 12.1884 | 0 | 12.1884 | 12.1884 | 0 | 12.1884 | 12.1884 | 0 | 12.1884
|  | 11.0894 | 0 | 11.0894 | 11.8855 | 0 | 11.8855 | 11.8855 | 0 | 11.8855 | 11.8855 | 0 | 11.8855 | 11.8855 | 0 | 11.8855 | 11.8855 | 0 | 11.8855 | 11.8855 | 0 | 11.8855 | 11.8855 | 0 | 11.8855 | 11.8855 | 0 | 11.8855 | 11.8855 | 0 | 11.8855 | 11.8855 | 0 | 11.8855 | 11.8855 | 0 | 11.8855 | 11.8855 | 0 | 11.8855 | 11.8855 | 0 | 11.8855 | 11.8855 | 0 | 11.8855
|  | 10.4083 | 0 | 10.4083 | 11.1555 | 0 | 11.1555 | 11.1555 | 0 | 11.1555 | 11.1555 | 0 | 11.1555 | 11.1555 | 0 | 11.1555 | 11.1555 | 0 | 11.1555 | 11.1555 | 0 | 11.1555 | 11.1555 | 0 | 11.1555 | 11.1555 | 0 | 11.1555 | 11.1555 | 0 | 11.1555 | 11.1555 | 0 | 11.1555 | 11.1555 | 0 | 11.1555 | 11.1555 | 0 | 11.1555 | 11.1555 | 0 | 11.1555 | 11.1555 | 0 | 11.1555
|  | 10.3508 | 0 | 10.3508 | 11.0939 | 0 | 11.0939 | 11.0939 | 0 | 11.0939 | 11.0939 | 0 | 11.0939 | 11.0939 | 0 | 11.0939 | 11.0939 | 0 | 11.0939 | 11.0939 | 0 | 11.0939 | 11.0939 | 0 | 11.0939 | 11.0939 | 0 | 11.0939 | 11.0939 | 0 | 11.0939 | 11.0939 | 0 | 11.0939 | 11.0939 | 0 | 11.0939 | 11.0939 | 0 | 11.0939 | 11.0939 | 0 | 11.0939 | 11.0939 | 0 | 11.0939
|  | 10.0313 | 0 | 10.0313 | 10.7514 | 0 | 10.7514 | 10.7514 | 0 | 10.7514 | 10.7514 | 0 | 10.7514 | 10.7514 | 0 | 10.7514 | 10.7514 | 0 | 10.7514 | 10.7514 | 0 | 10.7514 | 10.7514 | 0 | 10.7514 | 10.7514 | 0 | 10.7514 | 10.7514 | 0 | 10.7514 | 10.7514 | 0 | 10.7514 | 10.7514 | 0 | 10.7514 | 10.7514 | 0 | 10.7514 | 10.7514 | 0 | 10.7514 | 10.7514 | 0 | 10.7514
|  | 10.5958 | 0 | 10.5958 | 11.3565 | 0 | 11.3565 | 11.3565 | 0 | 11.3565 | 11.3565 | 0 | 11.3565 | 11.3565 | 0 | 11.3565 | 11.3565 | 0 | 11.3565 | 11.3565 | 0 | 11.3565 | 11.3565 | 0 | 11.3565 | 11.3565 | 0 | 11.3565 | 11.3565 | 0 | 11.3565 | 11.3565 | 0 | 11.3565 | 11.3565 | 0 | 11.3565 | 11.3565 | 0 | 11.3565 | 11.3565 | 0 | 11.3565 | 11.3565 | 0 | 11.3565
|  | 14.1671 | 0 | 14.1671 | 15.1842 | 0 | 15.1842 | 15.1842 | 0 | 15.1842 | 15.1842 | 0 | 15.1842 | 15.1842 | 0 | 15.1842 | 15.1842 | 0 | 15.1842 | 15.1842 | 0 | 15.1842 | 15.1842 | 0 | 15.1842 | 15.1842 | 0 | 15.1842 | 15.1842 | 0 | 15.1842 | 15.1842 | 0 | 15.1842 | 15.1842 | 0 | 15.1842 | 15.1842 | 0 | 15.1842 | 15.1842 | 0 | 15.1842 | 15.1842 | 0 | 15.1842
|  | 15.5715 | 0 | 15.5715 | 16.6894 | 0 | 16.6894 | 16.6894 | 0 | 16.6894 | 16.6894 | 0 | 16.6894 | 16.6894 | 0 | 16.6894 | 16.6894 | 0 | 16.6894 | 16.6894 | 0 | 16.6894 | 16.6894 | 0 | 16.6894 | 16.6894 | 0 | 16.6894 | 16.6894 | 0 | 16.6894 | 16.6894 | 0 | 16.6894 | 16.6894 | 0 | 16.6894 | 16.6894 | 0 | 16.6894 | 16.6894 | 0 | 16.6894 | 16.6894 | 0 | 16.6894
|  | 18.2031 | 0 | 18.2031 | 19.51 | 0 | 19.51 | 19.51 | 0 | 19.51 | 19.51 | 0 | 19.51 | 19.51 | 0 | 19.51 | 19.51 | 0 | 19.51 | 19.51 | 0 | 19.51 | 19.51 | 0 | 19.51 | 19.51 | 0 | 19.51 | 19.51 | 0 | 19.51 | 19.51 | 0 | 19.51 | 19.51 | 0 | 19.51 | 19.51 | 0 | 19.51 | 19.51 | 0 | 19.51 | 19.51 | 0 | 19.51
|  | 18.4471 | 0 | 18.4471 | 19.7715 | 0 | 19.7715 | 19.7715 | 0 | 19.7715 | 19.7715 | 0 | 19.7715 | 19.7715 | 0 | 19.7715 | 19.7715 | 0 | 19.7715 | 19.7715 | 0 | 19.7715 | 19.7715 | 0 | 19.7715 | 19.7715 | 0 | 19.7715 | 19.7715 | 0 | 19.7715 | 19.7715 | 0 | 19.7715 | 19.7715 | 0 | 19.7715 | 19.7715 | 0 | 19.7715 | 19.7715 | 0 | 19.7715 | 19.7715 | 0 | 19.7715
|  | 19.5008 | 0 | 19.5008 | 20.9008 | 0 | 20.9008 | 20.9008 | 0 | 20.9008 | 20.9008 | 0 | 20.9008 | 20.9008 | 0 | 20.9008 | 20.9008 | 0 | 20.9008 | 20.9008 | 0 | 20.9008 | 20.9008 | 0 | 20.9008 | 20.9008 | 0 | 20.9008 | 20.9008 | 0 | 20.9008 | 20.9008 | 0 | 20.9008 | 20.9008 | 0 | 20.9008 | 20.9008 | 0 | 20.9008 | 20.9008 | 0 | 20.9008 | 20.9008 | 0 | 20.9008
|  | 20.8598 | 0 | 20.8598 | 22.3574 | 0 | 22.3574 | 22.3574 | 0 | 22.3574 | 22.3574 | 0 | 22.3574 | 22.3574 | 0 | 22.3574 | 22.3574 | 0 | 22.3574 | 22.3574 | 0 | 22.3574 | 22.3574 | 0 | 22.3574 | 22.3574 | 0 | 22.3574 | 22.3574 | 0 | 22.3574 | 22.3574 | 0 | 22.3574 | 22.3574 | 0 | 22.3574 | 22.3574 | 0 | 22.3574 | 22.3574 | 0 | 22.3574 | 22.3574 | 0 | 22.3574
|  | 22.0318 | 0 | 22.0318 | 23.6135 | 0 | 23.6135 | 23.6135 | 0 | 23.6135 | 23.6135 | 0 | 23.6135 | 23.6135 | 0 | 23.6135 | 23.6135 | 0 | 23.6135 | 23.6135 | 0 | 23.6135 | 23.6135 | 0 | 23.6135 | 23.6135 | 0 | 23.6135 | 23.6135 | 0 | 23.6135 | 23.6135 | 0 | 23.6135 | 23.6135 | 0 | 23.6135 | 23.6135 | 0 | 23.6135 | 23.6135 | 0 | 23.6135 | 23.6135 | 0 | 23.6135
|  | 23.4112 | 0 | 23.4112 | 25.092 | 0 | 25.092 | 25.092 | 0 | 25.092 | 25.092 | 0 | 25.092 | 25.092 | 0 | 25.092 | 25.092 | 0 | 25.092 | 25.092 | 0 | 25.092 | 25.092 | 0 | 25.092 | 25.092 | 0 | 25.092 | 25.092 | 0 | 25.092 | 25.092 | 0 | 25.092 | 25.092 | 0 | 25.092 | 25.092 | 0 | 25.092 | 25.092 | 0 | 25.092 | 25.092 | 0 | 25.092
|  | 25.0244 | 0 | 25.0244 | 26.8209 | 0 | 26.8209 | 26.8209 | 0 | 26.8209 | 26.8209 | 0 | 26.8209 | 26.8209 | 0 | 26.8209 | 26.8209 | 0 | 26.8209 | 26.8209 | 0 | 26.8209 | 26.8209 | 0 | 26.8209 | 26.8209 | 0 | 26.8209 | 26.8209 | 0 | 26.8209 | 26.8209 | 0 | 26.8209 | 26.8209 | 0 | 26.8209 | 26.8209 | 0 | 26.8209 | 26.8209 | 0 | 26.8209 | 26.8209 | 0 | 26.8209
|  | 28.5761 | 0 | 28.5761 | 30.6277 | 0 | 30.6277 | 30.6277 | 0 | 30.6277 | 30.6277 | 0 | 30.6277 | 30.6277 | 0 | 30.6277 | 30.6277 | 0 | 30.6277 | 30.6277 | 0 | 30.6277 | 30.6277 | 0 | 30.6277 | 30.6277 | 0 | 30.6277 | 30.6277 | 0 | 30.6277 | 30.6277 | 0 | 30.6277 | 30.6277 | 0 | 30.6277 | 30.6277 | 0 | 30.6277 | 30.6277 | 0 | 30.6277 | 30.6277 | 0 | 30.6277
|  | 22.4308 | 0 | 22.4308 | 24.0412 | 0 | 24.0412 | 24.0412 | 0 | 24.0412 | 24.0412 | 0 | 24.0412 | 24.0412 | 0 | 24.0412 | 24.0412 | 0 | 24.0412 | 24.0412 | 0 | 24.0412 | 24.0412 | 0 | 24.0412 | 24.0412 | 0 | 24.0412 | 24.0412 | 0 | 24.0412 | 24.0412 | 0 | 24.0412 | 24.0412 | 0 | 24.0412 | 24.0412 | 0 | 24.0412 | 24.0412 | 0 | 24.0412 | 24.0412 | 0 | 24.0412
|  | 21.0715 | 0 | 21.0715 | 22.5842 | 0 | 22.5842 | 22.5842 | 0 | 22.5842 | 22.5842 | 0 | 22.5842 | 22.5842 | 0 | 22.5842 | 22.5842 | 0 | 22.5842 | 22.5842 | 0 | 22.5842 | 22.5842 | 0 | 22.5842 | 22.5842 | 0 | 22.5842 | 22.5842 | 0 | 22.5842 | 22.5842 | 0 | 22.5842 | 22.5842 | 0 | 22.5842 | 22.5842 | 0 | 22.5842 | 22.5842 | 0 | 22.5842 | 22.5842 | 0 | 22.5842
|  | 18.4156 | 0 | 18.4156 | 19.7377 | 0 | 19.7377 | 19.7377 | 0 | 19.7377 | 19.7377 | 0 | 19.7377 | 19.7377 | 0 | 19.7377 | 19.7377 | 0 | 19.7377 | 19.7377 | 0 | 19.7377 | 19.7377 | 0 | 19.7377 | 19.7377 | 0 | 19.7377 | 19.7377 | 0 | 19.7377 | 19.7377 | 0 | 19.7377 | 19.7377 | 0 | 19.7377 | 19.7377 | 0 | 19.7377 | 19.7377 | 0 | 19.7377 | 19.7377 | 0 | 19.7377
|  | 18.8864 | 0 | 18.8864 | 20.2423 | 0 | 20.2423 | 20.2423 | 0 | 20.2423 | 20.2423 | 0 | 20.2423 | 20.2423 | 0 | 20.2423 | 20.2423 | 0 | 20.2423 | 20.2423 | 0 | 20.2423 | 20.2423 | 0 | 20.2423 | 20.2423 | 0 | 20.2423 | 20.2423 | 0 | 20.2423 | 20.2423 | 0 | 20.2423 | 20.2423 | 0 | 20.2423 | 20.2423 | 0 | 20.2423 | 20.2423 | 0 | 20.2423 | 20.2423 | 0 | 20.2423
|  | 18.0797 | 0 | 18.0797 | 19.3776 | 0 | 19.3776 | 19.3776 | 0 | 19.3776 | 19.3776 | 0 | 19.3776 | 19.3776 | 0 | 19.3776 | 19.3776 | 0 | 19.3776 | 19.3776 | 0 | 19.3776 | 19.3776 | 0 | 19.3776 | 19.3776 | 0 | 19.3776 | 19.3776 | 0 | 19.3776 | 19.3776 | 0 | 19.3776 | 19.3776 | 0 | 19.3776 | 19.3776 | 0 | 19.3776 | 19.3776 | 0 | 19.3776 | 19.3776 | 0 | 19.3776
|  | 16.5795 | 0 | 16.5795 | 17.7698 | 0 | 17.7698 | 17.7698 | 0 | 17.7698 | 17.7698 | 0 | 17.7698 | 17.7698 | 0 | 17.7698 | 17.7698 | 0 | 17.7698 | 17.7698 | 0 | 17.7698 | 17.7698 | 0 | 17.7698 | 17.7698 | 0 | 17.7698 | 17.7698 | 0 | 17.7698 | 17.7698 | 0 | 17.7698 | 17.7698 | 0 | 17.7698 | 17.7698 | 0 | 17.7698 | 17.7698 | 0 | 17.7698 | 17.7698 | 0 | 17.7698
|  | 15.7957 | 0 | 15.7957 | 16.9297 | 0 | 16.9297 | 16.9297 | 0 | 16.9297 | 16.9297 | 0 | 16.9297 | 16.9297 | 0 | 16.9297 | 16.9297 | 0 | 16.9297 | 16.9297 | 0 | 16.9297 | 16.9297 | 0 | 16.9297 | 16.9297 | 0 | 16.9297 | 16.9297 | 0 | 16.9297 | 16.9297 | 0 | 16.9297 | 16.9297 | 0 | 16.9297 | 16.9297 | 0 | 16.9297 | 16.9297 | 0 | 16.9297 | 16.9297 | 0 | 16.9297
|  | 15.88 | 0 | 15.88 | 17.0201 | 0 | 17.0201 | 17.0201 | 0 | 17.0201 | 17.0201 | 0 | 17.0201 | 17.0201 | 0 | 17.0201 | 17.0201 | 0 | 17.0201 | 17.0201 | 0 | 17.0201 | 17.0201 | 0 | 17.0201 | 17.0201 | 0 | 17.0201 | 17.0201 | 0 | 17.0201 | 17.0201 | 0 | 17.0201 | 17.0201 | 0 | 17.0201 | 17.0201 | 0 | 17.0201 | 17.0201 | 0 | 17.0201 | 17.0201 | 0 | 17.0201
|  | 14.0959 | 0 | 14.0959 | 15.1079 | 0 | 15.1079 | 15.1079 | 0 | 15.1079 | 15.1079 | 0 | 15.1079 | 15.1079 | 0 | 15.1079 | 15.1079 | 0 | 15.1079 | 15.1079 | 0 | 15.1079 | 15.1079 | 0 | 15.1079 | 15.1079 | 0 | 15.1079 | 15.1079 | 0 | 15.1079 | 15.1079 | 0 | 15.1079 | 15.1079 | 0 | 15.1079 | 15.1079 | 0 | 15.1079 | 15.1079 | 0 | 15.1079 | 15.1079 | 0 | 15.1079
|  | 11.9013 | 0 | 11.9013 | 12.7557 | 0 | 12.7557 | 12.7557 | 0 | 12.7557 | 12.7557 | 0 | 12.7557 | 12.7557 | 0 | 12.7557 | 12.7557 | 0 | 12.7557 | 12.7557 | 0 | 12.7557 | 12.7557 | 0 | 12.7557 | 12.7557 | 0 | 12.7557 | 12.7557 | 0 | 12.7557 | 12.7557 | 0 | 12.7557 | 12.7557 | 0 | 12.7557 | 12.7557 | 0 | 12.7557 | 12.7557 | 0 | 12.7557 | 12.7557 | 0 | 12.7557
|  | 10.7995 | 0 | 10.7995 | 11.5748 | 0 | 11.5748 | 11.5748 | 0 | 11.5748 | 11.5748 | 0 | 11.5748 | 11.5748 | 0 | 11.5748 | 11.5748 | 0 | 11.5748 | 11.5748 | 0 | 11.5748 | 11.5748 | 0 | 11.5748 | 11.5748 | 0 | 11.5748 | 11.5748 | 0 | 11.5748 | 11.5748 | 0 | 11.5748 | 11.5748 | 0 | 11.5748 | 11.5748 | 0 | 11.5748 | 11.5748 | 0 | 11.5748 | 11.5748 | 0 | 11.5748
|  | 9.0863 | 0 | 9.0863 | 9.7386 | 0 | 9.7386 | 9.7386 | 0 | 9.7386 | 9.7386 | 0 | 9.7386 | 9.7386 | 0 | 9.7386 | 9.7386 | 0 | 9.7386 | 9.7386 | 0 | 9.7386 | 9.7386 | 0 | 9.7386 | 9.7386 | 0 | 9.7386 | 9.7386 | 0 | 9.7386 | 9.7386 | 0 | 9.7386 | 9.7386 | 0 | 9.7386 | 9.7386 | 0 | 9.7386 | 9.7386 | 0 | 9.7386 | 9.7386 | 0 | 9.7386
|  | 8.9173 | 0 | 8.9173 | 9.5575 | 0 | 9.5575 | 9.5575 | 0 | 9.5575 | 9.5575 | 0 | 9.5575 | 9.5575 | 0 | 9.5575 | 9.5575 | 0 | 9.5575 | 9.5575 | 0 | 9.5575 | 9.5575 | 0 | 9.5575 | 9.5575 | 0 | 9.5575 | 9.5575 | 0 | 9.5575 | 9.5575 | 0 | 9.5575 | 9.5575 | 0 | 9.5575 | 9.5575 | 0 | 9.5575 | 9.5575 | 0 | 9.5575 | 9.5575 | 0 | 9.5575
|  | 9.5131 | 0 | 9.5131 | 10.1961 | 0 | 10.1961 | 10.1961 | 0 | 10.1961 | 10.1961 | 0 | 10.1961 | 10.1961 | 0 | 10.1961 | 10.1961 | 0 | 10.1961 | 10.1961 | 0 | 10.1961 | 10.1961 | 0 | 10.1961 | 10.1961 | 0 | 10.1961 | 10.1961 | 0 | 10.1961 | 10.1961 | 0 | 10.1961 | 10.1961 | 0 | 10.1961 | 10.1961 | 0 | 10.1961 | 10.1961 | 0 | 10.1961 | 10.1961 | 0 | 10.1961
|  | 10.4972 | 0 | 10.4972 | 11.2508 | 0 | 11.2508 | 11.2508 | 0 | 11.2508 | 11.2508 | 0 | 11.2508 | 11.2508 | 0 | 11.2508 | 11.2508 | 0 | 11.2508 | 11.2508 | 0 | 11.2508 | 11.2508 | 0 | 11.2508 | 11.2508 | 0 | 11.2508 | 11.2508 | 0 | 11.2508 | 11.2508 | 0 | 11.2508 | 11.2508 | 0 | 11.2508 | 11.2508 | 0 | 11.2508 | 11.2508 | 0 | 11.2508 | 11.2508 | 0 | 11.2508
|  | 12.8591 | 0 | 12.8591 | 13.7823 | 0 | 13.7823 | 13.7823 | 0 | 13.7823 | 13.7823 | 0 | 13.7823 | 13.7823 | 0 | 13.7823 | 13.7823 | 0 | 13.7823 | 13.7823 | 0 | 13.7823 | 13.7823 | 0 | 13.7823 | 13.7823 | 0 | 13.7823 | 13.7823 | 0 | 13.7823 | 13.7823 | 0 | 13.7823 | 13.7823 | 0 | 13.7823 | 13.7823 | 0 | 13.7823 | 13.7823 | 0 | 13.7823 | 13.7823 | 0 | 13.7823
|  | 14.0163 | 0 | 14.0163 | 15.0226 | 0 | 15.0226 | 15.0226 | 0 | 15.0226 | 15.0226 | 0 | 15.0226 | 15.0226 | 0 | 15.0226 | 15.0226 | 0 | 15.0226 | 15.0226 | 0 | 15.0226 | 15.0226 | 0 | 15.0226 | 15.0226 | 0 | 15.0226 | 15.0226 | 0 | 15.0226 | 15.0226 | 0 | 15.0226 | 15.0226 | 0 | 15.0226 | 15.0226 | 0 | 15.0226 | 15.0226 | 0 | 15.0226 | 15.0226 | 0 | 15.0226
|  | 14.3483 | 0 | 14.3483 | 15.3783 | 0 | 15.3783 | 15.3783 | 0 | 15.3783 | 15.3783 | 0 | 15.3783 | 15.3783 | 0 | 15.3783 | 15.3783 | 0 | 15.3783 | 15.3783 | 0 | 15.3783 | 15.3783 | 0 | 15.3783 | 15.3783 | 0 | 15.3783 | 15.3783 | 0 | 15.3783 | 15.3783 | 0 | 15.3783 | 15.3783 | 0 | 15.3783 | 15.3783 | 0 | 15.3783 | 15.3783 | 0 | 15.3783 | 15.3783 | 0 | 15.3783
|  | 14.018 | 0 | 14.018 | 15.0243 | 0 | 15.0243 | 15.0243 | 0 | 15.0243 | 15.0243 | 0 | 15.0243 | 15.0243 | 0 | 15.0243 | 15.0243 | 0 | 15.0243 | 15.0243 | 0 | 15.0243 | 15.0243 | 0 | 15.0243 | 15.0243 | 0 | 15.0243 | 15.0243 | 0 | 15.0243 | 15.0243 | 0 | 15.0243 | 15.0243 | 0 | 15.0243 | 15.0243 | 0 | 15.0243 | 15.0243 | 0 | 15.0243 | 15.0243 | 0 | 15.0243
|  | 11.9889 | 0 | 11.9889 | 12.8496 | 0 | 12.8496 | 12.8496 | 0 | 12.8496 | 12.8496 | 0 | 12.8496 | 12.8496 | 0 | 12.8496 | 12.8496 | 0 | 12.8496 | 12.8496 | 0 | 12.8496 | 12.8496 | 0 | 12.8496 | 12.8496 | 0 | 12.8496 | 12.8496 | 0 | 12.8496 | 12.8496 | 0 | 12.8496 | 12.8496 | 0 | 12.8496 | 12.8496 | 0 | 12.8496 | 12.8496 | 0 | 12.8496 | 12.8496 | 0 | 12.8496
|  | 12.2509 | 0 | 12.2509 | 13.1304 | 0 | 13.1304 | 13.1304 | 0 | 13.1304 | 13.1304 | 0 | 13.1304 | 13.1304 | 0 | 13.1304 | 13.1304 | 0 | 13.1304 | 13.1304 | 0 | 13.1304 | 13.1304 | 0 | 13.1304 | 13.1304 | 0 | 13.1304 | 13.1304 | 0 | 13.1304 | 13.1304 | 0 | 13.1304 | 13.1304 | 0 | 13.1304 | 13.1304 | 0 | 13.1304 | 13.1304 | 0 | 13.1304 | 13.1304 | 0 | 13.1304
|  | 11.7972 | 0 | 11.7972 | 12.6441 | 0 | 12.6441 | 12.6441 | 0 | 12.6441 | 12.6441 | 0 | 12.6441 | 12.6441 | 0 | 12.6441 | 12.6441 | 0 | 12.6441 | 12.6441 | 0 | 12.6441 | 12.6441 | 0 | 12.6441 | 12.6441 | 0 | 12.6441 | 12.6441 | 0 | 12.6441 | 12.6441 | 0 | 12.6441 | 12.6441 | 0 | 12.6441 | 12.6441 | 0 | 12.6441 | 12.6441 | 0 | 12.6441 | 12.6441 | 0 | 12.6441
|  | 12.8375 | 0 | 12.8375 | 13.7591 | 0 | 13.7591 | 13.7591 | 0 | 13.7591 | 13.7591 | 0 | 13.7591 | 13.7591 | 0 | 13.7591 | 13.7591 | 0 | 13.7591 | 13.7591 | 0 | 13.7591 | 13.7591 | 0 | 13.7591 | 13.7591 | 0 | 13.7591 | 13.7591 | 0 | 13.7591 | 13.7591 | 0 | 13.7591 | 13.7591 | 0 | 13.7591 | 13.7591 | 0 | 13.7591 | 13.7591 | 0 | 13.7591 | 13.7591 | 0 | 13.7591
|  | 13.6608 | 0 | 13.6608 | 14.6415 | 0 | 14.6415 | 14.6415 | 0 | 14.6415 | 14.6415 | 0 | 14.6415 | 14.6415 | 0 | 14.6415 | 14.6415 | 0 | 14.6415 | 14.6415 | 0 | 14.6415 | 14.6415 | 0 | 14.6415 | 14.6415 | 0 | 14.6415 | 14.6415 | 0 | 14.6415 | 14.6415 | 0 | 14.6415 | 14.6415 | 0 | 14.6415 | 14.6415 | 0 | 14.6415 | 14.6415 | 0 | 14.6415 | 14.6415 | 0 | 14.6415
|  | 15.5283 | 0 | 15.5283 | 16.6431 | 0 | 16.6431 | 16.6431 | 0 | 16.6431 | 16.6431 | 0 | 16.6431 | 16.6431 | 0 | 16.6431 | 16.6431 | 0 | 16.6431 | 16.6431 | 0 | 16.6431 | 16.6431 | 0 | 16.6431 | 16.6431 | 0 | 16.6431 | 16.6431 | 0 | 16.6431 | 16.6431 | 0 | 16.6431 | 16.6431 | 0 | 16.6431 | 16.6431 | 0 | 16.6431 | 16.6431 | 0 | 16.6431 | 16.6431 | 0 | 16.6431
|  | 15.8893 | 0 | 15.8893 | 17.03 | 0 | 17.03 | 17.03 | 0 | 17.03 | 17.03 | 0 | 17.03 | 17.03 | 0 | 17.03 | 17.03 | 0 | 17.03 | 17.03 | 0 | 17.03 | 17.03 | 0 | 17.03 | 17.03 | 0 | 17.03 | 17.03 | 0 | 17.03 | 17.03 | 0 | 17.03 | 17.03 | 0 | 17.03 | 17.03 | 0 | 17.03 | 17.03 | 0 | 17.03 | 17.03 | 0 | 17.03
|  | 15.9539 | 0 | 15.9539 | 17.0993 | 0 | 17.0993 | 17.0993 | 0 | 17.0993 | 17.0993 | 0 | 17.0993 | 17.0993 | 0 | 17.0993 | 17.0993 | 0 | 17.0993 | 17.0993 | 0 | 17.0993 | 17.0993 | 0 | 17.0993 | 17.0993 | 0 | 17.0993 | 17.0993 | 0 | 17.0993 | 17.0993 | 0 | 17.0993 | 17.0993 | 0 | 17.0993 | 17.0993 | 0 | 17.0993 | 17.0993 | 0 | 17.0993 | 17.0993 | 0 | 17.0993
|  | 17.1502 | 0 | 17.1502 | 18.3814 | 0 | 18.3814 | 18.3814 | 0 | 18.3814 | 18.3814 | 0 | 18.3814 | 18.3814 | 0 | 18.3814 | 18.3814 | 0 | 18.3814 | 18.3814 | 0 | 18.3814 | 18.3814 | 0 | 18.3814 | 18.3814 | 0 | 18.3814 | 18.3814 | 0 | 18.3814 | 18.3814 | 0 | 18.3814 | 18.3814 | 0 | 18.3814 | 18.3814 | 0 | 18.3814 | 18.3814 | 0 | 18.3814 | 18.3814 | 0 | 18.3814
|  | 16.5979 | 0 | 16.5979 | 17.7895 | 0 | 17.7895 | 17.7895 | 0 | 17.7895 | 17.7895 | 0 | 17.7895 | 17.7895 | 0 | 17.7895 | 17.7895 | 0 | 17.7895 | 17.7895 | 0 | 17.7895 | 17.7895 | 0 | 17.7895 | 17.7895 | 0 | 17.7895 | 17.7895 | 0 | 17.7895 | 17.7895 | 0 | 17.7895 | 17.7895 | 0 | 17.7895 | 17.7895 | 0 | 17.7895 | 17.7895 | 0 | 17.7895 | 17.7895 | 0 | 17.7895
|  | 14.5984 | 0 | 14.5984 | 15.6465 | 0 | 15.6465 | 15.6465 | 0 | 15.6465 | 15.6465 | 0 | 15.6465 | 15.6465 | 0 | 15.6465 | 15.6465 | 0 | 15.6465 | 15.6465 | 0 | 15.6465 | 15.6465 | 0 | 15.6465 | 15.6465 | 0 | 15.6465 | 15.6465 | 0 | 15.6465 | 15.6465 | 0 | 15.6465 | 15.6465 | 0 | 15.6465 | 15.6465 | 0 | 15.6465 | 15.6465 | 0 | 15.6465 | 15.6465 | 0 | 15.6465
|  | 12.5978 | 0 | 12.5978 | 13.5022 | 0 | 13.5022 | 13.5022 | 0 | 13.5022 | 13.5022 | 0 | 13.5022 | 13.5022 | 0 | 13.5022 | 13.5022 | 0 | 13.5022 | 13.5022 | 0 | 13.5022 | 13.5022 | 0 | 13.5022 | 13.5022 | 0 | 13.5022 | 13.5022 | 0 | 13.5022 | 13.5022 | 0 | 13.5022 | 13.5022 | 0 | 13.5022 | 13.5022 | 0 | 13.5022 | 13.5022 | 0 | 13.5022 | 13.5022 | 0 | 13.5022
|  | 11.7556 | 0 | 11.7556 | 12.5996 | 0 | 12.5996 | 12.5996 | 0 | 12.5996 | 12.5996 | 0 | 12.5996 | 12.5996 | 0 | 12.5996 | 12.5996 | 0 | 12.5996 | 12.5996 | 0 | 12.5996 | 12.5996 | 0 | 12.5996 | 12.5996 | 0 | 12.5996 | 12.5996 | 0 | 12.5996 | 12.5996 | 0 | 12.5996 | 12.5996 | 0 | 12.5996 | 12.5996 | 0 | 12.5996 | 12.5996 | 0 | 12.5996 | 12.5996 | 0 | 12.5996
|  | 10.608 | 0 | 10.608 | 11.3696 | 0 | 11.3696 | 11.3696 | 0 | 11.3696 | 11.3696 | 0 | 11.3696 | 11.3696 | 0 | 11.3696 | 11.3696 | 0 | 11.3696 | 11.3696 | 0 | 11.3696 | 11.3696 | 0 | 11.3696 | 11.3696 | 0 | 11.3696 | 11.3696 | 0 | 11.3696 | 11.3696 | 0 | 11.3696 | 11.3696 | 0 | 11.3696 | 11.3696 | 0 | 11.3696 | 11.3696 | 0 | 11.3696 | 11.3696 | 0 | 11.3696
|  | 10.2216 | 0 | 10.2216 | 10.9554 | 0 | 10.9554 | 10.9554 | 0 | 10.9554 | 10.9554 | 0 | 10.9554 | 10.9554 | 0 | 10.9554 | 10.9554 | 0 | 10.9554 | 10.9554 | 0 | 10.9554 | 10.9554 | 0 | 10.9554 | 10.9554 | 0 | 10.9554 | 10.9554 | 0 | 10.9554 | 10.9554 | 0 | 10.9554 | 10.9554 | 0 | 10.9554 | 10.9554 | 0 | 10.9554 | 10.9554 | 0 | 10.9554 | 10.9554 | 0 | 10.9554
|  | 9.4789 | 0 | 9.4789 | 10.1594 | 0 | 10.1594 | 10.1594 | 0 | 10.1594 | 10.1594 | 0 | 10.1594 | 10.1594 | 0 | 10.1594 | 10.1594 | 0 | 10.1594 | 10.1594 | 0 | 10.1594 | 10.1594 | 0 | 10.1594 | 10.1594 | 0 | 10.1594 | 10.1594 | 0 | 10.1594 | 10.1594 | 0 | 10.1594 | 10.1594 | 0 | 10.1594 | 10.1594 | 0 | 10.1594 | 10.1594 | 0 | 10.1594 | 10.1594 | 0 | 10.1594
|  | 9.8638 | 0 | 9.8638 | 10.5719 | 0 | 10.5719 | 10.5719 | 0 | 10.5719 | 10.5719 | 0 | 10.5719 | 10.5719 | 0 | 10.5719 | 10.5719 | 0 | 10.5719 | 10.5719 | 0 | 10.5719 | 10.5719 | 0 | 10.5719 | 10.5719 | 0 | 10.5719 | 10.5719 | 0 | 10.5719 | 10.5719 | 0 | 10.5719 | 10.5719 | 0 | 10.5719 | 10.5719 | 0 | 10.5719 | 10.5719 | 0 | 10.5719 | 10.5719 | 0 | 10.5719
|  | 10.9355 | 0 | 10.9355 | 11.7206 | 0 | 11.7206 | 11.7206 | 0 | 11.7206 | 11.7206 | 0 | 11.7206 | 11.7206 | 0 | 11.7206 | 11.7206 | 0 | 11.7206 | 11.7206 | 0 | 11.7206 | 11.7206 | 0 | 11.7206 | 11.7206 | 0 | 11.7206 | 11.7206 | 0 | 11.7206 | 11.7206 | 0 | 11.7206 | 11.7206 | 0 | 11.7206 | 11.7206 | 0 | 11.7206 | 11.7206 | 0 | 11.7206 | 11.7206 | 0 | 11.7206
|  | 12.1822 | 0 | 12.1822 | 13.0568 | 0 | 13.0568 | 13.0568 | 0 | 13.0568 | 13.0568 | 0 | 13.0568 | 13.0568 | 0 | 13.0568 | 13.0568 | 0 | 13.0568 | 13.0568 | 0 | 13.0568 | 13.0568 | 0 | 13.0568 | 13.0568 | 0 | 13.0568 | 13.0568 | 0 | 13.0568 | 13.0568 | 0 | 13.0568 | 13.0568 | 0 | 13.0568 | 13.0568 | 0 | 13.0568 | 13.0568 | 0 | 13.0568 | 13.0568 | 0 | 13.0568
|  | 14.0748 | 0 | 14.0748 | 15.0852 | 0 | 15.0852 | 15.0852 | 0 | 15.0852 | 15.0852 | 0 | 15.0852 | 15.0852 | 0 | 15.0852 | 15.0852 | 0 | 15.0852 | 15.0852 | 0 | 15.0852 | 15.0852 | 0 | 15.0852 | 15.0852 | 0 | 15.0852 | 15.0852 | 0 | 15.0852 | 15.0852 | 0 | 15.0852 | 15.0852 | 0 | 15.0852 | 15.0852 | 0 | 15.0852 | 15.0852 | 0 | 15.0852 | 15.0852 | 0 | 15.0852
|  | 13.3046 | 0 | 13.3046 | 14.2598 | 0 | 14.2598 | 14.2598 | 0 | 14.2598 | 14.2598 | 0 | 14.2598 | 14.2598 | 0 | 14.2598 | 14.2598 | 0 | 14.2598 | 14.2598 | 0 | 14.2598 | 14.2598 | 0 | 14.2598 | 14.2598 | 0 | 14.2598 | 14.2598 | 0 | 14.2598 | 14.2598 | 0 | 14.2598 | 14.2598 | 0 | 14.2598 | 14.2598 | 0 | 14.2598 | 14.2598 | 0 | 14.2598 | 14.2598 | 0 | 14.2598
|  | 12.9368 | 0 | 12.9368 | 13.8656 | 0 | 13.8656 | 13.8656 | 0 | 13.8656 | 13.8656 | 0 | 13.8656 | 13.8656 | 0 | 13.8656 | 13.8656 | 0 | 13.8656 | 13.8656 | 0 | 13.8656 | 13.8656 | 0 | 13.8656 | 13.8656 | 0 | 13.8656 | 13.8656 | 0 | 13.8656 | 13.8656 | 0 | 13.8656 | 13.8656 | 0 | 13.8656 | 13.8656 | 0 | 13.8656 | 13.8656 | 0 | 13.8656 | 13.8656 | 0 | 13.8656
|  | 11.8943 | 0 | 11.8943 | 12.7483 | 0 | 12.7483 | 12.7483 | 0 | 12.7483 | 12.7483 | 0 | 12.7483 | 12.7483 | 0 | 12.7483 | 12.7483 | 0 | 12.7483 | 12.7483 | 0 | 12.7483 | 12.7483 | 0 | 12.7483 | 12.7483 | 0 | 12.7483 | 12.7483 | 0 | 12.7483 | 12.7483 | 0 | 12.7483 | 12.7483 | 0 | 12.7483 | 12.7483 | 0 | 12.7483 | 12.7483 | 0 | 12.7483 | 12.7483 | 0 | 12.7483
|  | 11.9354 | 0 | 11.9354 | 12.7923 | 0 | 12.7923 | 12.7923 | 0 | 12.7923 | 12.7923 | 0 | 12.7923 | 12.7923 | 0 | 12.7923 | 12.7923 | 0 | 12.7923 | 12.7923 | 0 | 12.7923 | 12.7923 | 0 | 12.7923 | 12.7923 | 0 | 12.7923 | 12.7923 | 0 | 12.7923 | 12.7923 | 0 | 12.7923 | 12.7923 | 0 | 12.7923 | 12.7923 | 0 | 12.7923 | 12.7923 | 0 | 12.7923 | 12.7923 | 0 | 12.7923
|  | 12.0079 | 0 | 12.0079 | 12.87 | 0 | 12.87 | 12.87 | 0 | 12.87 | 12.87 | 0 | 12.87 | 12.87 | 0 | 12.87 | 12.87 | 0 | 12.87 | 12.87 | 0 | 12.87 | 12.87 | 0 | 12.87 | 12.87 | 0 | 12.87 | 12.87 | 0 | 12.87 | 12.87 | 0 | 12.87 | 12.87 | 0 | 12.87 | 12.87 | 0 | 12.87 | 12.87 | 0 | 12.87 | 12.87 | 0 | 12.87
|  | 11.2774 | 0 | 11.2774 | 12.0871 | 0 | 12.0871 | 12.0871 | 0 | 12.0871 | 12.0871 | 0 | 12.0871 | 12.0871 | 0 | 12.0871 | 12.0871 | 0 | 12.0871 | 12.0871 | 0 | 12.0871 | 12.0871 | 0 | 12.0871 | 12.0871 | 0 | 12.0871 | 12.0871 | 0 | 12.0871 | 12.0871 | 0 | 12.0871 | 12.0871 | 0 | 12.0871 | 12.0871 | 0 | 12.0871 | 12.0871 | 0 | 12.0871 | 12.0871 | 0 | 12.0871
|  | 11.9155 | 0 | 11.9155 | 12.7709 | 0 | 12.7709 | 12.7709 | 0 | 12.7709 | 12.7709 | 0 | 12.7709 | 12.7709 | 0 | 12.7709 | 12.7709 | 0 | 12.7709 | 12.7709 | 0 | 12.7709 | 12.7709 | 0 | 12.7709 | 12.7709 | 0 | 12.7709 | 12.7709 | 0 | 12.7709 | 12.7709 | 0 | 12.7709 | 12.7709 | 0 | 12.7709 | 12.7709 | 0 | 12.7709 | 12.7709 | 0 | 12.7709 | 12.7709 | 0 | 12.7709
|  | 13.3092 | 0 | 13.3092 | 14.2647 | 0 | 14.2647 | 14.2647 | 0 | 14.2647 | 14.2647 | 0 | 14.2647 | 14.2647 | 0 | 14.2647 | 14.2647 | 0 | 14.2647 | 14.2647 | 0 | 14.2647 | 14.2647 | 0 | 14.2647 | 14.2647 | 0 | 14.2647 | 14.2647 | 0 | 14.2647 | 14.2647 | 0 | 14.2647 | 14.2647 | 0 | 14.2647 | 14.2647 | 0 | 14.2647 | 14.2647 | 0 | 14.2647 | 14.2647 | 0 | 14.2647
|  | 14.9766 | 0 | 14.9766 | 16.0518 | 0 | 16.0518 | 16.0518 | 0 | 16.0518 | 16.0518 | 0 | 16.0518 | 16.0518 | 0 | 16.0518 | 16.0518 | 0 | 16.0518 | 16.0518 | 0 | 16.0518 | 16.0518 | 0 | 16.0518 | 16.0518 | 0 | 16.0518 | 16.0518 | 0 | 16.0518 | 16.0518 | 0 | 16.0518 | 16.0518 | 0 | 16.0518 | 16.0518 | 0 | 16.0518 | 16.0518 | 0 | 16.0518 | 16.0518 | 0 | 16.0518
|  | 17.0303 | 0 | 17.0303 | 18.2529 | 0 | 18.2529 | 18.2529 | 0 | 18.2529 | 18.2529 | 0 | 18.2529 | 18.2529 | 0 | 18.2529 | 18.2529 | 0 | 18.2529 | 18.2529 | 0 | 18.2529 | 18.2529 | 0 | 18.2529 | 18.2529 | 0 | 18.2529 | 18.2529 | 0 | 18.2529 | 18.2529 | 0 | 18.2529 | 18.2529 | 0 | 18.2529 | 18.2529 | 0 | 18.2529 | 18.2529 | 0 | 18.2529 | 18.2529 | 0 | 18.2529
|  | 17.417 | 0 | 17.417 | 18.6674 | 0 | 18.6674 | 18.6674 | 0 | 18.6674 | 18.6674 | 0 | 18.6674 | 18.6674 | 0 | 18.6674 | 18.6674 | 0 | 18.6674 | 18.6674 | 0 | 18.6674 | 18.6674 | 0 | 18.6674 | 18.6674 | 0 | 18.6674 | 18.6674 | 0 | 18.6674 | 18.6674 | 0 | 18.6674 | 18.6674 | 0 | 18.6674 | 18.6674 | 0 | 18.6674 | 18.6674 | 0 | 18.6674 | 18.6674 | 0 | 18.6674
|  | 16.7816 | 0 | 16.7816 | 17.9864 | 0 | 17.9864 | 17.9864 | 0 | 17.9864 | 17.9864 | 0 | 17.9864 | 17.9864 | 0 | 17.9864 | 17.9864 | 0 | 17.9864 | 17.9864 | 0 | 17.9864 | 17.9864 | 0 | 17.9864 | 17.9864 | 0 | 17.9864 | 17.9864 | 0 | 17.9864 | 17.9864 | 0 | 17.9864 | 17.9864 | 0 | 17.9864 | 17.9864 | 0 | 17.9864 | 17.9864 | 0 | 17.9864 | 17.9864 | 0 | 17.9864
|  | 17.6456 | 0 | 17.6456 | 18.9124 | 0 | 18.9124 | 18.9124 | 0 | 18.9124 | 18.9124 | 0 | 18.9124 | 18.9124 | 0 | 18.9124 | 18.9124 | 0 | 18.9124 | 18.9124 | 0 | 18.9124 | 18.9124 | 0 | 18.9124 | 18.9124 | 0 | 18.9124 | 18.9124 | 0 | 18.9124 | 18.9124 | 0 | 18.9124 | 18.9124 | 0 | 18.9124 | 18.9124 | 0 | 18.9124 | 18.9124 | 0 | 18.9124 | 18.9124 | 0 | 18.9124
|  | 16.9889 | 0 | 16.9889 | 18.2086 | 0 | 18.2086 | 18.2086 | 0 | 18.2086 | 18.2086 | 0 | 18.2086 | 18.2086 | 0 | 18.2086 | 18.2086 | 0 | 18.2086 | 18.2086 | 0 | 18.2086 | 18.2086 | 0 | 18.2086 | 18.2086 | 0 | 18.2086 | 18.2086 | 0 | 18.2086 | 18.2086 | 0 | 18.2086 | 18.2086 | 0 | 18.2086 | 18.2086 | 0 | 18.2086 | 18.2086 | 0 | 18.2086 | 18.2086 | 0 | 18.2086
|  | 14.6267 | 0 | 14.6267 | 15.6768 | 0 | 15.6768 | 15.6768 | 0 | 15.6768 | 15.6768 | 0 | 15.6768 | 15.6768 | 0 | 15.6768 | 15.6768 | 0 | 15.6768 | 15.6768 | 0 | 15.6768 | 15.6768 | 0 | 15.6768 | 15.6768 | 0 | 15.6768 | 15.6768 | 0 | 15.6768 | 15.6768 | 0 | 15.6768 | 15.6768 | 0 | 15.6768 | 15.6768 | 0 | 15.6768 | 15.6768 | 0 | 15.6768 | 15.6768 | 0 | 15.6768
|  | 12.3075 | 0 | 12.3075 | 13.191 | 0 | 13.191 | 13.191 | 0 | 13.191 | 13.191 | 0 | 13.191 | 13.191 | 0 | 13.191 | 13.191 | 0 | 13.191 | 13.191 | 0 | 13.191 | 13.191 | 0 | 13.191 | 13.191 | 0 | 13.191 | 13.191 | 0 | 13.191 | 13.191 | 0 | 13.191 | 13.191 | 0 | 13.191 | 13.191 | 0 | 13.191 | 13.191 | 0 | 13.191 | 13.191 | 0 | 13.191
|  | 11.4372 | 0 | 11.4372 | 12.2583 | 0 | 12.2583 | 12.2583 | 0 | 12.2583 | 12.2583 | 0 | 12.2583 | 12.2583 | 0 | 12.2583 | 12.2583 | 0 | 12.2583 | 12.2583 | 0 | 12.2583 | 12.2583 | 0 | 12.2583 | 12.2583 | 0 | 12.2583 | 12.2583 | 0 | 12.2583 | 12.2583 | 0 | 12.2583 | 12.2583 | 0 | 12.2583 | 12.2583 | 0 | 12.2583 | 12.2583 | 0 | 12.2583 | 12.2583 | 0 | 12.2583
|  | 10.4636 | 0 | 10.4636 | 11.2148 | 0 | 11.2148 | 11.2148 | 0 | 11.2148 | 11.2148 | 0 | 11.2148 | 11.2148 | 0 | 11.2148 | 11.2148 | 0 | 11.2148 | 11.2148 | 0 | 11.2148 | 11.2148 | 0 | 11.2148 | 11.2148 | 0 | 11.2148 | 11.2148 | 0 | 11.2148 | 11.2148 | 0 | 11.2148 | 11.2148 | 0 | 11.2148 | 11.2148 | 0 | 11.2148 | 11.2148 | 0 | 11.2148 | 11.2148 | 0 | 11.2148
|  | 10.1141 | 0 | 10.1141 | 10.8402 | 0 | 10.8402 | 10.8402 | 0 | 10.8402 | 10.8402 | 0 | 10.8402 | 10.8402 | 0 | 10.8402 | 10.8402 | 0 | 10.8402 | 10.8402 | 0 | 10.8402 | 10.8402 | 0 | 10.8402 | 10.8402 | 0 | 10.8402 | 10.8402 | 0 | 10.8402 | 10.8402 | 0 | 10.8402 | 10.8402 | 0 | 10.8402 | 10.8402 | 0 | 10.8402 | 10.8402 | 0 | 10.8402 | 10.8402 | 0 | 10.8402
|  | 9.509 | 0 | 9.509 | 10.1917 | 0 | 10.1917 | 10.1917 | 0 | 10.1917 | 10.1917 | 0 | 10.1917 | 10.1917 | 0 | 10.1917 | 10.1917 | 0 | 10.1917 | 10.1917 | 0 | 10.1917 | 10.1917 | 0 | 10.1917 | 10.1917 | 0 | 10.1917 | 10.1917 | 0 | 10.1917 | 10.1917 | 0 | 10.1917 | 10.1917 | 0 | 10.1917 | 10.1917 | 0 | 10.1917 | 10.1917 | 0 | 10.1917 | 10.1917 | 0 | 10.1917
|  | 9.9304 | 0 | 9.9304 | 10.6433 | 0 | 10.6433 | 10.6433 | 0 | 10.6433 | 10.6433 | 0 | 10.6433 | 10.6433 | 0 | 10.6433 | 10.6433 | 0 | 10.6433 | 10.6433 | 0 | 10.6433 | 10.6433 | 0 | 10.6433 | 10.6433 | 0 | 10.6433 | 10.6433 | 0 | 10.6433 | 10.6433 | 0 | 10.6433 | 10.6433 | 0 | 10.6433 | 10.6433 | 0 | 10.6433 | 10.6433 | 0 | 10.6433 | 10.6433 | 0 | 10.6433
|  | 10.953 | 0 | 10.953 | 11.7393 | 0 | 11.7393 | 11.7393 | 0 | 11.7393 | 11.7393 | 0 | 11.7393 | 11.7393 | 0 | 11.7393 | 11.7393 | 0 | 11.7393 | 11.7393 | 0 | 11.7393 | 11.7393 | 0 | 11.7393 | 11.7393 | 0 | 11.7393 | 11.7393 | 0 | 11.7393 | 11.7393 | 0 | 11.7393 | 11.7393 | 0 | 11.7393 | 11.7393 | 0 | 11.7393 | 11.7393 | 0 | 11.7393 | 11.7393 | 0 | 11.7393
|  | 11.7539 | 0 | 11.7539 | 12.5977 | 0 | 12.5977 | 12.5977 | 0 | 12.5977 | 12.5977 | 0 | 12.5977 | 12.5977 | 0 | 12.5977 | 12.5977 | 0 | 12.5977 | 12.5977 | 0 | 12.5977 | 12.5977 | 0 | 12.5977 | 12.5977 | 0 | 12.5977 | 12.5977 | 0 | 12.5977 | 12.5977 | 0 | 12.5977 | 12.5977 | 0 | 12.5977 | 12.5977 | 0 | 12.5977 | 12.5977 | 0 | 12.5977 | 12.5977 | 0 | 12.5977
|  | 14.3944 | 0 | 14.3944 | 15.4278 | 0 | 15.4278 | 15.4278 | 0 | 15.4278 | 15.4278 | 0 | 15.4278 | 15.4278 | 0 | 15.4278 | 15.4278 | 0 | 15.4278 | 15.4278 | 0 | 15.4278 | 15.4278 | 0 | 15.4278 | 15.4278 | 0 | 15.4278 | 15.4278 | 0 | 15.4278 | 15.4278 | 0 | 15.4278 | 15.4278 | 0 | 15.4278 | 15.4278 | 0 | 15.4278 | 15.4278 | 0 | 15.4278 | 15.4278 | 0 | 15.4278
|  | 13.2465 | 0 | 13.2465 | 14.1975 | 0 | 14.1975 | 14.1975 | 0 | 14.1975 | 14.1975 | 0 | 14.1975 | 14.1975 | 0 | 14.1975 | 14.1975 | 0 | 14.1975 | 14.1975 | 0 | 14.1975 | 14.1975 | 0 | 14.1975 | 14.1975 | 0 | 14.1975 | 14.1975 | 0 | 14.1975 | 14.1975 | 0 | 14.1975 | 14.1975 | 0 | 14.1975 | 14.1975 | 0 | 14.1975 | 14.1975 | 0 | 14.1975 | 14.1975 | 0 | 14.1975
|  | 12.6418 | 0 | 12.6418 | 13.5494 | 0 | 13.5494 | 13.5494 | 0 | 13.5494 | 13.5494 | 0 | 13.5494 | 13.5494 | 0 | 13.5494 | 13.5494 | 0 | 13.5494 | 13.5494 | 0 | 13.5494 | 13.5494 | 0 | 13.5494 | 13.5494 | 0 | 13.5494 | 13.5494 | 0 | 13.5494 | 13.5494 | 0 | 13.5494 | 13.5494 | 0 | 13.5494 | 13.5494 | 0 | 13.5494 | 13.5494 | 0 | 13.5494 | 13.5494 | 0 | 13.5494
|  | 16.0105 | 0 | 16.0105 | 17.16 | 0 | 17.16 | 17.16 | 0 | 17.16 | 17.16 | 0 | 17.16 | 17.16 | 0 | 17.16 | 17.16 | 0 | 17.16 | 17.16 | 0 | 17.16 | 17.16 | 0 | 17.16 | 17.16 | 0 | 17.16 | 17.16 | 0 | 17.16 | 17.16 | 0 | 17.16 | 17.16 | 0 | 17.16 | 17.16 | 0 | 17.16 | 17.16 | 0 | 17.16 | 17.16 | 0 | 17.16
|  | 16.4503 | 0 | 16.4503 | 17.6313 | 0 | 17.6313 | 17.6313 | 0 | 17.6313 | 17.6313 | 0 | 17.6313 | 17.6313 | 0 | 17.6313 | 17.6313 | 0 | 17.6313 | 17.6313 | 0 | 17.6313 | 17.6313 | 0 | 17.6313 | 17.6313 | 0 | 17.6313 | 17.6313 | 0 | 17.6313 | 17.6313 | 0 | 17.6313 | 17.6313 | 0 | 17.6313 | 17.6313 | 0 | 17.6313 | 17.6313 | 0 | 17.6313 | 17.6313 | 0 | 17.6313
|  | 14.2879 | 0 | 14.2879 | 15.3137 | 0 | 15.3137 | 15.3137 | 0 | 15.3137 | 15.3137 | 0 | 15.3137 | 15.3137 | 0 | 15.3137 | 15.3137 | 0 | 15.3137 | 15.3137 | 0 | 15.3137 | 15.3137 | 0 | 15.3137 | 15.3137 | 0 | 15.3137 | 15.3137 | 0 | 15.3137 | 15.3137 | 0 | 15.3137 | 15.3137 | 0 | 15.3137 | 15.3137 | 0 | 15.3137 | 15.3137 | 0 | 15.3137 | 15.3137 | 0 | 15.3137
|  | 14.6125 | 0 | 14.6125 | 15.6616 | 0 | 15.6616 | 15.6616 | 0 | 15.6616 | 15.6616 | 0 | 15.6616 | 15.6616 | 0 | 15.6616 | 15.6616 | 0 | 15.6616 | 15.6616 | 0 | 15.6616 | 15.6616 | 0 | 15.6616 | 15.6616 | 0 | 15.6616 | 15.6616 | 0 | 15.6616 | 15.6616 | 0 | 15.6616 | 15.6616 | 0 | 15.6616 | 15.6616 | 0 | 15.6616 | 15.6616 | 0 | 15.6616 | 15.6616 | 0 | 15.6616
|  | 15.3038 | 0 | 15.3038 | 16.4024 | 0 | 16.4024 | 16.4024 | 0 | 16.4024 | 16.4024 | 0 | 16.4024 | 16.4024 | 0 | 16.4024 | 16.4024 | 0 | 16.4024 | 16.4024 | 0 | 16.4024 | 16.4024 | 0 | 16.4024 | 16.4024 | 0 | 16.4024 | 16.4024 | 0 | 16.4024 | 16.4024 | 0 | 16.4024 | 16.4024 | 0 | 16.4024 | 16.4024 | 0 | 16.4024 | 16.4024 | 0 | 16.4024 | 16.4024 | 0 | 16.4024
|  | 17.0452 | 0 | 17.0452 | 18.2689 | 0 | 18.2689 | 18.2689 | 0 | 18.2689 | 18.2689 | 0 | 18.2689 | 18.2689 | 0 | 18.2689 | 18.2689 | 0 | 18.2689 | 18.2689 | 0 | 18.2689 | 18.2689 | 0 | 18.2689 | 18.2689 | 0 | 18.2689 | 18.2689 | 0 | 18.2689 | 18.2689 | 0 | 18.2689 | 18.2689 | 0 | 18.2689 | 18.2689 | 0 | 18.2689 | 18.2689 | 0 | 18.2689 | 18.2689 | 0 | 18.2689
|  | 18.7872 | 0 | 18.7872 | 20.1359 | 0 | 20.1359 | 20.1359 | 0 | 20.1359 | 20.1359 | 0 | 20.1359 | 20.1359 | 0 | 20.1359 | 20.1359 | 0 | 20.1359 | 20.1359 | 0 | 20.1359 | 20.1359 | 0 | 20.1359 | 20.1359 | 0 | 20.1359 | 20.1359 | 0 | 20.1359 | 20.1359 | 0 | 20.1359 | 20.1359 | 0 | 20.1359 | 20.1359 | 0 | 20.1359 | 20.1359 | 0 | 20.1359 | 20.1359 | 0 | 20.1359
|  | 20.7987 | 0 | 20.7987 | 22.2919 | 0 | 22.2919 | 22.2919 | 0 | 22.2919 | 22.2919 | 0 | 22.2919 | 22.2919 | 0 | 22.2919 | 22.2919 | 0 | 22.2919 | 22.2919 | 0 | 22.2919 | 22.2919 | 0 | 22.2919 | 22.2919 | 0 | 22.2919 | 22.2919 | 0 | 22.2919 | 22.2919 | 0 | 22.2919 | 22.2919 | 0 | 22.2919 | 22.2919 | 0 | 22.2919 | 22.2919 | 0 | 22.2919 | 22.2919 | 0 | 22.2919
|  | 21.2347 | 0 | 21.2347 | 22.7591 | 0 | 22.7591 | 22.7591 | 0 | 22.7591 | 22.7591 | 0 | 22.7591 | 22.7591 | 0 | 22.7591 | 22.7591 | 0 | 22.7591 | 22.7591 | 0 | 22.7591 | 22.7591 | 0 | 22.7591 | 22.7591 | 0 | 22.7591 | 22.7591 | 0 | 22.7591 | 22.7591 | 0 | 22.7591 | 22.7591 | 0 | 22.7591 | 22.7591 | 0 | 22.7591 | 22.7591 | 0 | 22.7591 | 22.7591 | 0 | 22.7591
|  | 19.5929 | 0 | 19.5929 | 20.9995 | 0 | 20.9995 | 20.9995 | 0 | 20.9995 | 20.9995 | 0 | 20.9995 | 20.9995 | 0 | 20.9995 | 20.9995 | 0 | 20.9995 | 20.9995 | 0 | 20.9995 | 20.9995 | 0 | 20.9995 | 20.9995 | 0 | 20.9995 | 20.9995 | 0 | 20.9995 | 20.9995 | 0 | 20.9995 | 20.9995 | 0 | 20.9995 | 20.9995 | 0 | 20.9995 | 20.9995 | 0 | 20.9995 | 20.9995 | 0 | 20.9995
|  | 19.3429 | 0 | 19.3429 | 20.7316 | 0 | 20.7316 | 20.7316 | 0 | 20.7316 | 20.7316 | 0 | 20.7316 | 20.7316 | 0 | 20.7316 | 20.7316 | 0 | 20.7316 | 20.7316 | 0 | 20.7316 | 20.7316 | 0 | 20.7316 | 20.7316 | 0 | 20.7316 | 20.7316 | 0 | 20.7316 | 20.7316 | 0 | 20.7316 | 20.7316 | 0 | 20.7316 | 20.7316 | 0 | 20.7316 | 20.7316 | 0 | 20.7316 | 20.7316 | 0 | 20.7316
|  | 22.2574 | 0 | 22.2574 | 23.8553 | 0 | 23.8553 | 23.8553 | 0 | 23.8553 | 23.8553 | 0 | 23.8553 | 23.8553 | 0 | 23.8553 | 23.8553 | 0 | 23.8553 | 23.8553 | 0 | 23.8553 | 23.8553 | 0 | 23.8553 | 23.8553 | 0 | 23.8553 | 23.8553 | 0 | 23.8553 | 23.8553 | 0 | 23.8553 | 23.8553 | 0 | 23.8553 | 23.8553 | 0 | 23.8553 | 23.8553 | 0 | 23.8553 | 23.8553 | 0 | 23.8553
|  | 18.7821 | 0 | 18.7821 | 20.1305 | 0 | 20.1305 | 20.1305 | 0 | 20.1305 | 20.1305 | 0 | 20.1305 | 20.1305 | 0 | 20.1305 | 20.1305 | 0 | 20.1305 | 20.1305 | 0 | 20.1305 | 20.1305 | 0 | 20.1305 | 20.1305 | 0 | 20.1305 | 20.1305 | 0 | 20.1305 | 20.1305 | 0 | 20.1305 | 20.1305 | 0 | 20.1305 | 20.1305 | 0 | 20.1305 | 20.1305 | 0 | 20.1305 | 20.1305 | 0 | 20.1305
|  | 17.9885 | 0 | 17.9885 | 19.2799 | 0 | 19.2799 | 19.2799 | 0 | 19.2799 | 19.2799 | 0 | 19.2799 | 19.2799 | 0 | 19.2799 | 19.2799 | 0 | 19.2799 | 19.2799 | 0 | 19.2799 | 19.2799 | 0 | 19.2799 | 19.2799 | 0 | 19.2799 | 19.2799 | 0 | 19.2799 | 19.2799 | 0 | 19.2799 | 19.2799 | 0 | 19.2799 | 19.2799 | 0 | 19.2799 | 19.2799 | 0 | 19.2799 | 19.2799 | 0 | 19.2799
|  | 18.5773 | 0 | 18.5773 | 19.911 | 0 | 19.911 | 19.911 | 0 | 19.911 | 19.911 | 0 | 19.911 | 19.911 | 0 | 19.911 | 19.911 | 0 | 19.911 | 19.911 | 0 | 19.911 | 19.911 | 0 | 19.911 | 19.911 | 0 | 19.911 | 19.911 | 0 | 19.911 | 19.911 | 0 | 19.911 | 19.911 | 0 | 19.911 | 19.911 | 0 | 19.911 | 19.911 | 0 | 19.911 | 19.911 | 0 | 19.911
|  | 15.2104 | 0 | 15.2104 | 16.3024 | 0 | 16.3024 | 16.3024 | 0 | 16.3024 | 16.3024 | 0 | 16.3024 | 16.3024 | 0 | 16.3024 | 16.3024 | 0 | 16.3024 | 16.3024 | 0 | 16.3024 | 16.3024 | 0 | 16.3024 | 16.3024 | 0 | 16.3024 | 16.3024 | 0 | 16.3024 | 16.3024 | 0 | 16.3024 | 16.3024 | 0 | 16.3024 | 16.3024 | 0 | 16.3024 | 16.3024 | 0 | 16.3024 | 16.3024 | 0 | 16.3024
|  | 14.5877 | 0 | 14.5877 | 15.635 | 0 | 15.635 | 15.635 | 0 | 15.635 | 15.635 | 0 | 15.635 | 15.635 | 0 | 15.635 | 15.635 | 0 | 15.635 | 15.635 | 0 | 15.635 | 15.635 | 0 | 15.635 | 15.635 | 0 | 15.635 | 15.635 | 0 | 15.635 | 15.635 | 0 | 15.635 | 15.635 | 0 | 15.635 | 15.635 | 0 | 15.635 | 15.635 | 0 | 15.635 | 15.635 | 0 | 15.635
|  | 13.2769 | 0 | 13.2769 | 14.2301 | 0 | 14.2301 | 14.2301 | 0 | 14.2301 | 14.2301 | 0 | 14.2301 | 14.2301 | 0 | 14.2301 | 14.2301 | 0 | 14.2301 | 14.2301 | 0 | 14.2301 | 14.2301 | 0 | 14.2301 | 14.2301 | 0 | 14.2301 | 14.2301 | 0 | 14.2301 | 14.2301 | 0 | 14.2301 | 14.2301 | 0 | 14.2301 | 14.2301 | 0 | 14.2301 | 14.2301 | 0 | 14.2301 | 14.2301 | 0 | 14.2301
|  | 13.9443 | 0 | 13.9443 | 14.9454 | 0 | 14.9454 | 14.9454 | 0 | 14.9454 | 14.9454 | 0 | 14.9454 | 14.9454 | 0 | 14.9454 | 14.9454 | 0 | 14.9454 | 14.9454 | 0 | 14.9454 | 14.9454 | 0 | 14.9454 | 14.9454 | 0 | 14.9454 | 14.9454 | 0 | 14.9454 | 14.9454 | 0 | 14.9454 | 14.9454 | 0 | 14.9454 | 14.9454 | 0 | 14.9454 | 14.9454 | 0 | 14.9454 | 14.9454 | 0 | 14.9454
|  | 15.1036 | 0 | 15.1036 | 16.1879 | 0 | 16.1879 | 16.1879 | 0 | 16.1879 | 16.1879 | 0 | 16.1879 | 16.1879 | 0 | 16.1879 | 16.1879 | 0 | 16.1879 | 16.1879 | 0 | 16.1879 | 16.1879 | 0 | 16.1879 | 16.1879 | 0 | 16.1879 | 16.1879 | 0 | 16.1879 | 16.1879 | 0 | 16.1879 | 16.1879 | 0 | 16.1879 | 16.1879 | 0 | 16.1879 | 16.1879 | 0 | 16.1879 | 16.1879 | 0 | 16.1879
|  | 17.1454 | 0 | 17.1454 | 18.3763 | 0 | 18.3763 | 18.3763 | 0 | 18.3763 | 18.3763 | 0 | 18.3763 | 18.3763 | 0 | 18.3763 | 18.3763 | 0 | 18.3763 | 18.3763 | 0 | 18.3763 | 18.3763 | 0 | 18.3763 | 18.3763 | 0 | 18.3763 | 18.3763 | 0 | 18.3763 | 18.3763 | 0 | 18.3763 | 18.3763 | 0 | 18.3763 | 18.3763 | 0 | 18.3763 | 18.3763 | 0 | 18.3763 | 18.3763 | 0 | 18.3763
|  | 19.9448 | 0 | 19.9448 | 21.3766 | 0 | 21.3766 | 21.3766 | 0 | 21.3766 | 21.3766 | 0 | 21.3766 | 21.3766 | 0 | 21.3766 | 21.3766 | 0 | 21.3766 | 21.3766 | 0 | 21.3766 | 21.3766 | 0 | 21.3766 | 21.3766 | 0 | 21.3766 | 21.3766 | 0 | 21.3766 | 21.3766 | 0 | 21.3766 | 21.3766 | 0 | 21.3766 | 21.3766 | 0 | 21.3766 | 21.3766 | 0 | 21.3766 | 21.3766 | 0 | 21.3766
|  | 17.6106 | 0 | 17.6106 | 18.8749 | 0 | 18.8749 | 18.8749 | 0 | 18.8749 | 18.8749 | 0 | 18.8749 | 18.8749 | 0 | 18.8749 | 18.8749 | 0 | 18.8749 | 18.8749 | 0 | 18.8749 | 18.8749 | 0 | 18.8749 | 18.8749 | 0 | 18.8749 | 18.8749 | 0 | 18.8749 | 18.8749 | 0 | 18.8749 | 18.8749 | 0 | 18.8749 | 18.8749 | 0 | 18.8749 | 18.8749 | 0 | 18.8749 | 18.8749 | 0 | 18.8749
|  | 18.3721 | 0 | 18.3721 | 19.691 | 0 | 19.691 | 19.691 | 0 | 19.691 | 19.691 | 0 | 19.691 | 19.691 | 0 | 19.691 | 19.691 | 0 | 19.691 | 19.691 | 0 | 19.691 | 19.691 | 0 | 19.691 | 19.691 | 0 | 19.691 | 19.691 | 0 | 19.691 | 19.691 | 0 | 19.691 | 19.691 | 0 | 19.691 | 19.691 | 0 | 19.691 | 19.691 | 0 | 19.691 | 19.691 | 0 | 19.691
|  | 19.0307 | 0 | 19.0307 | 20.397 | 0 | 20.397 | 20.397 | 0 | 20.397 | 20.397 | 0 | 20.397 | 20.397 | 0 | 20.397 | 20.397 | 0 | 20.397 | 20.397 | 0 | 20.397 | 20.397 | 0 | 20.397 | 20.397 | 0 | 20.397 | 20.397 | 0 | 20.397 | 20.397 | 0 | 20.397 | 20.397 | 0 | 20.397 | 20.397 | 0 | 20.397 | 20.397 | 0 | 20.397 | 20.397 | 0 | 20.397
|  | 16.3972 | 0 | 16.3972 | 17.5744 | 0 | 17.5744 | 17.5744 | 0 | 17.5744 | 17.5744 | 0 | 17.5744 | 17.5744 | 0 | 17.5744 | 17.5744 | 0 | 17.5744 | 17.5744 | 0 | 17.5744 | 17.5744 | 0 | 17.5744 | 17.5744 | 0 | 17.5744 | 17.5744 | 0 | 17.5744 | 17.5744 | 0 | 17.5744 | 17.5744 | 0 | 17.5744 | 17.5744 | 0 | 17.5744 | 17.5744 | 0 | 17.5744 | 17.5744 | 0 | 17.5744
|  | 17.1099 | 0 | 17.1099 | 18.3383 | 0 | 18.3383 | 18.3383 | 0 | 18.3383 | 18.3383 | 0 | 18.3383 | 18.3383 | 0 | 18.3383 | 18.3383 | 0 | 18.3383 | 18.3383 | 0 | 18.3383 | 18.3383 | 0 | 18.3383 | 18.3383 | 0 | 18.3383 | 18.3383 | 0 | 18.3383 | 18.3383 | 0 | 18.3383 | 18.3383 | 0 | 18.3383 | 18.3383 | 0 | 18.3383 | 18.3383 | 0 | 18.3383 | 18.3383 | 0 | 18.3383
|  | 19.1129 | 0 | 19.1129 | 20.4851 | 0 | 20.4851 | 20.4851 | 0 | 20.4851 | 20.4851 | 0 | 20.4851 | 20.4851 | 0 | 20.4851 | 20.4851 | 0 | 20.4851 | 20.4851 | 0 | 20.4851 | 20.4851 | 0 | 20.4851 | 20.4851 | 0 | 20.4851 | 20.4851 | 0 | 20.4851 | 20.4851 | 0 | 20.4851 | 20.4851 | 0 | 20.4851 | 20.4851 | 0 | 20.4851 | 20.4851 | 0 | 20.4851 | 20.4851 | 0 | 20.4851
|  | 20.5498 | 0 | 20.5498 | 22.0251 | 0 | 22.0251 | 22.0251 | 0 | 22.0251 | 22.0251 | 0 | 22.0251 | 22.0251 | 0 | 22.0251 | 22.0251 | 0 | 22.0251 | 22.0251 | 0 | 22.0251 | 22.0251 | 0 | 22.0251 | 22.0251 | 0 | 22.0251 | 22.0251 | 0 | 22.0251 | 22.0251 | 0 | 22.0251 | 22.0251 | 0 | 22.0251 | 22.0251 | 0 | 22.0251 | 22.0251 | 0 | 22.0251 | 22.0251 | 0 | 22.0251
|  | 23.3323 | 0 | 23.3323 | 25.0074 | 0 | 25.0074 | 25.0074 | 0 | 25.0074 | 25.0074 | 0 | 25.0074 | 25.0074 | 0 | 25.0074 | 25.0074 | 0 | 25.0074 | 25.0074 | 0 | 25.0074 | 25.0074 | 0 | 25.0074 | 25.0074 | 0 | 25.0074 | 25.0074 | 0 | 25.0074 | 25.0074 | 0 | 25.0074 | 25.0074 | 0 | 25.0074 | 25.0074 | 0 | 25.0074 | 25.0074 | 0 | 25.0074 | 25.0074 | 0 | 25.0074
|  | 25.0704 | 0 | 25.0704 | 26.8702 | 0 | 26.8702 | 26.8702 | 0 | 26.8702 | 26.8702 | 0 | 26.8702 | 26.8702 | 0 | 26.8702 | 26.8702 | 0 | 26.8702 | 26.8702 | 0 | 26.8702 | 26.8702 | 0 | 26.8702 | 26.8702 | 0 | 26.8702 | 26.8702 | 0 | 26.8702 | 26.8702 | 0 | 26.8702 | 26.8702 | 0 | 26.8702 | 26.8702 | 0 | 26.8702 | 26.8702 | 0 | 26.8702 | 26.8702 | 0 | 26.8702
|  | 28.1717 | 0 | 28.1717 | 30.1942 | 0 | 30.1942 | 30.1942 | 0 | 30.1942 | 30.1942 | 0 | 30.1942 | 30.1942 | 0 | 30.1942 | 30.1942 | 0 | 30.1942 | 30.1942 | 0 | 30.1942 | 30.1942 | 0 | 30.1942 | 30.1942 | 0 | 30.1942 | 30.1942 | 0 | 30.1942 | 30.1942 | 0 | 30.1942 | 30.1942 | 0 | 30.1942 | 30.1942 | 0 | 30.1942 | 30.1942 | 0 | 30.1942 | 30.1942 | 0 | 30.1942
|  | 29.6342 | 0 | 29.6342 | 31.7617 | 0 | 31.7617 | 31.7617 | 0 | 31.7617 | 31.7617 | 0 | 31.7617 | 31.7617 | 0 | 31.7617 | 31.7617 | 0 | 31.7617 | 31.7617 | 0 | 31.7617 | 31.7617 | 0 | 31.7617 | 31.7617 | 0 | 31.7617 | 31.7617 | 0 | 31.7617 | 31.7617 | 0 | 31.7617 | 31.7617 | 0 | 31.7617 | 31.7617 | 0 | 31.7617 | 31.7617 | 0 | 31.7617 | 31.7617 | 0 | 31.7617
|  | 27.2671 | 0 | 27.2671 | 29.2246 | 0 | 29.2246 | 29.2246 | 0 | 29.2246 | 29.2246 | 0 | 29.2246 | 29.2246 | 0 | 29.2246 | 29.2246 | 0 | 29.2246 | 29.2246 | 0 | 29.2246 | 29.2246 | 0 | 29.2246 | 29.2246 | 0 | 29.2246 | 29.2246 | 0 | 29.2246 | 29.2246 | 0 | 29.2246 | 29.2246 | 0 | 29.2246 | 29.2246 | 0 | 29.2246 | 29.2246 | 0 | 29.2246 | 29.2246 | 0 | 29.2246
|  | 26.157 | 0 | 26.157 | 28.0348 | 0 | 28.0348 | 28.0348 | 0 | 28.0348 | 28.0348 | 0 | 28.0348 | 28.0348 | 0 | 28.0348 | 28.0348 | 0 | 28.0348 | 28.0348 | 0 | 28.0348 | 28.0348 | 0 | 28.0348 | 28.0348 | 0 | 28.0348 | 28.0348 | 0 | 28.0348 | 28.0348 | 0 | 28.0348 | 28.0348 | 0 | 28.0348 | 28.0348 | 0 | 28.0348 | 28.0348 | 0 | 28.0348 | 28.0348 | 0 | 28.0348
|  | 23.9308 | 0 | 23.9308 | 25.6489 | 0 | 25.6489 | 25.6489 | 0 | 25.6489 | 25.6489 | 0 | 25.6489 | 25.6489 | 0 | 25.6489 | 25.6489 | 0 | 25.6489 | 25.6489 | 0 | 25.6489 | 25.6489 | 0 | 25.6489 | 25.6489 | 0 | 25.6489 | 25.6489 | 0 | 25.6489 | 25.6489 | 0 | 25.6489 | 25.6489 | 0 | 25.6489 | 25.6489 | 0 | 25.6489 | 25.6489 | 0 | 25.6489 | 25.6489 | 0 | 25.6489
|  | 19.7257 | 0 | 19.7257 | 21.1419 | 0 | 21.1419 | 21.1419 | 0 | 21.1419 | 21.1419 | 0 | 21.1419 | 21.1419 | 0 | 21.1419 | 21.1419 | 0 | 21.1419 | 21.1419 | 0 | 21.1419 | 21.1419 | 0 | 21.1419 | 21.1419 | 0 | 21.1419 | 21.1419 | 0 | 21.1419 | 21.1419 | 0 | 21.1419 | 21.1419 | 0 | 21.1419 | 21.1419 | 0 | 21.1419 | 21.1419 | 0 | 21.1419 | 21.1419 | 0 | 21.1419
|  | 16.4019 | 0 | 16.4019 | 17.5794 | 0 | 17.5794 | 17.5794 | 0 | 17.5794 | 17.5794 | 0 | 17.5794 | 17.5794 | 0 | 17.5794 | 17.5794 | 0 | 17.5794 | 17.5794 | 0 | 17.5794 | 17.5794 | 0 | 17.5794 | 17.5794 | 0 | 17.5794 | 17.5794 | 0 | 17.5794 | 17.5794 | 0 | 17.5794 | 17.5794 | 0 | 17.5794 | 17.5794 | 0 | 17.5794 | 17.5794 | 0 | 17.5794 | 17.5794 | 0 | 17.5794
|  | 17.6069 | 0 | 17.6069 | 18.8709 | 0 | 18.8709 | 18.8709 | 0 | 18.8709 | 18.8709 | 0 | 18.8709 | 18.8709 | 0 | 18.8709 | 18.8709 | 0 | 18.8709 | 18.8709 | 0 | 18.8709 | 18.8709 | 0 | 18.8709 | 18.8709 | 0 | 18.8709 | 18.8709 | 0 | 18.8709 | 18.8709 | 0 | 18.8709 | 18.8709 | 0 | 18.8709 | 18.8709 | 0 | 18.8709 | 18.8709 | 0 | 18.8709 | 18.8709 | 0 | 18.8709
|  | 15.4043 | 0 | 15.4043 | 16.5102 | 0 | 16.5102 | 16.5102 | 0 | 16.5102 | 16.5102 | 0 | 16.5102 | 16.5102 | 0 | 16.5102 | 16.5102 | 0 | 16.5102 | 16.5102 | 0 | 16.5102 | 16.5102 | 0 | 16.5102 | 16.5102 | 0 | 16.5102 | 16.5102 | 0 | 16.5102 | 16.5102 | 0 | 16.5102 | 16.5102 | 0 | 16.5102 | 16.5102 | 0 | 16.5102 | 16.5102 | 0 | 16.5102 | 16.5102 | 0 | 16.5102
|  | 14.6489 | 0 | 14.6489 | 15.7006 | 0 | 15.7006 | 15.7006 | 0 | 15.7006 | 15.7006 | 0 | 15.7006 | 15.7006 | 0 | 15.7006 | 15.7006 | 0 | 15.7006 | 15.7006 | 0 | 15.7006 | 15.7006 | 0 | 15.7006 | 15.7006 | 0 | 15.7006 | 15.7006 | 0 | 15.7006 | 15.7006 | 0 | 15.7006 | 15.7006 | 0 | 15.7006 | 15.7006 | 0 | 15.7006 | 15.7006 | 0 | 15.7006 | 15.7006 | 0 | 15.7006
|  | 14.0145 | 0 | 14.0145 | 15.0206 | 0 | 15.0206 | 15.0206 | 0 | 15.0206 | 15.0206 | 0 | 15.0206 | 15.0206 | 0 | 15.0206 | 15.0206 | 0 | 15.0206 | 15.0206 | 0 | 15.0206 | 15.0206 | 0 | 15.0206 | 15.0206 | 0 | 15.0206 | 15.0206 | 0 | 15.0206 | 15.0206 | 0 | 15.0206 | 15.0206 | 0 | 15.0206 | 15.0206 | 0 | 15.0206 | 15.0206 | 0 | 15.0206 | 15.0206 | 0 | 15.0206
|  | 14.1009 | 0 | 14.1009 | 15.1133 | 0 | 15.1133 | 15.1133 | 0 | 15.1133 | 15.1133 | 0 | 15.1133 | 15.1133 | 0 | 15.1133 | 15.1133 | 0 | 15.1133 | 15.1133 | 0 | 15.1133 | 15.1133 | 0 | 15.1133 | 15.1133 | 0 | 15.1133 | 15.1133 | 0 | 15.1133 | 15.1133 | 0 | 15.1133 | 15.1133 | 0 | 15.1133 | 15.1133 | 0 | 15.1133 | 15.1133 | 0 | 15.1133 | 15.1133 | 0 | 15.1133
|  | 14.6709 | 0 | 14.6709 | 15.7242 | 0 | 15.7242 | 15.7242 | 0 | 15.7242 | 15.7242 | 0 | 15.7242 | 15.7242 | 0 | 15.7242 | 15.7242 | 0 | 15.7242 | 15.7242 | 0 | 15.7242 | 15.7242 | 0 | 15.7242 | 15.7242 | 0 | 15.7242 | 15.7242 | 0 | 15.7242 | 15.7242 | 0 | 15.7242 | 15.7242 | 0 | 15.7242 | 15.7242 | 0 | 15.7242 | 15.7242 | 0 | 15.7242 | 15.7242 | 0 | 15.7242
|  | 16.1524 | 0 | 16.1524 | 17.312 | 0 | 17.312 | 17.312 | 0 | 17.312 | 17.312 | 0 | 17.312 | 17.312 | 0 | 17.312 | 17.312 | 0 | 17.312 | 17.312 | 0 | 17.312 | 17.312 | 0 | 17.312 | 17.312 | 0 | 17.312 | 17.312 | 0 | 17.312 | 17.312 | 0 | 17.312 | 17.312 | 0 | 17.312 | 17.312 | 0 | 17.312 | 17.312 | 0 | 17.312 | 17.312 | 0 | 17.312
|  | 19.3619 | 0 | 19.3619 | 20.752 | 0 | 20.752 | 20.752 | 0 | 20.752 | 20.752 | 0 | 20.752 | 20.752 | 0 | 20.752 | 20.752 | 0 | 20.752 | 20.752 | 0 | 20.752 | 20.752 | 0 | 20.752 | 20.752 | 0 | 20.752 | 20.752 | 0 | 20.752 | 20.752 | 0 | 20.752 | 20.752 | 0 | 20.752 | 20.752 | 0 | 20.752 | 20.752 | 0 | 20.752 | 20.752 | 0 | 20.752
|  | 19.0804 | 0 | 19.0804 | 20.4502 | 0 | 20.4502 | 20.4502 | 0 | 20.4502 | 20.4502 | 0 | 20.4502 | 20.4502 | 0 | 20.4502 | 20.4502 | 0 | 20.4502 | 20.4502 | 0 | 20.4502 | 20.4502 | 0 | 20.4502 | 20.4502 | 0 | 20.4502 | 20.4502 | 0 | 20.4502 | 20.4502 | 0 | 20.4502 | 20.4502 | 0 | 20.4502 | 20.4502 | 0 | 20.4502 | 20.4502 | 0 | 20.4502 | 20.4502 | 0 | 20.4502
|  | 21.0472 | 0 | 21.0472 | 22.5582 | 0 | 22.5582 | 22.5582 | 0 | 22.5582 | 22.5582 | 0 | 22.5582 | 22.5582 | 0 | 22.5582 | 22.5582 | 0 | 22.5582 | 22.5582 | 0 | 22.5582 | 22.5582 | 0 | 22.5582 | 22.5582 | 0 | 22.5582 | 22.5582 | 0 | 22.5582 | 22.5582 | 0 | 22.5582 | 22.5582 | 0 | 22.5582 | 22.5582 | 0 | 22.5582 | 22.5582 | 0 | 22.5582 | 22.5582 | 0 | 22.5582
|  | 21.8588 | 0 | 21.8588 | 23.4281 | 0 | 23.4281 | 23.4281 | 0 | 23.4281 | 23.4281 | 0 | 23.4281 | 23.4281 | 0 | 23.4281 | 23.4281 | 0 | 23.4281 | 23.4281 | 0 | 23.4281 | 23.4281 | 0 | 23.4281 | 23.4281 | 0 | 23.4281 | 23.4281 | 0 | 23.4281 | 23.4281 | 0 | 23.4281 | 23.4281 | 0 | 23.4281 | 23.4281 | 0 | 23.4281 | 23.4281 | 0 | 23.4281 | 23.4281 | 0 | 23.4281
|  | 23.2493 | 0 | 23.2493 | 24.9184 | 0 | 24.9184 | 24.9184 | 0 | 24.9184 | 24.9184 | 0 | 24.9184 | 24.9184 | 0 | 24.9184 | 24.9184 | 0 | 24.9184 | 24.9184 | 0 | 24.9184 | 24.9184 | 0 | 24.9184 | 24.9184 | 0 | 24.9184 | 24.9184 | 0 | 24.9184 | 24.9184 | 0 | 24.9184 | 24.9184 | 0 | 24.9184 | 24.9184 | 0 | 24.9184 | 24.9184 | 0 | 24.9184 | 24.9184 | 0 | 24.9184
|  | 24.5531 | 0 | 24.5531 | 26.3158 | 0 | 26.3158 | 26.3158 | 0 | 26.3158 | 26.3158 | 0 | 26.3158 | 26.3158 | 0 | 26.3158 | 26.3158 | 0 | 26.3158 | 26.3158 | 0 | 26.3158 | 26.3158 | 0 | 26.3158 | 26.3158 | 0 | 26.3158 | 26.3158 | 0 | 26.3158 | 26.3158 | 0 | 26.3158 | 26.3158 | 0 | 26.3158 | 26.3158 | 0 | 26.3158 | 26.3158 | 0 | 26.3158 | 26.3158 | 0 | 26.3158
|  | 25.3716 | 0 | 25.3716 | 27.1931 | 0 | 27.1931 | 27.1931 | 0 | 27.1931 | 27.1931 | 0 | 27.1931 | 27.1931 | 0 | 27.1931 | 27.1931 | 0 | 27.1931 | 27.1931 | 0 | 27.1931 | 27.1931 | 0 | 27.1931 | 27.1931 | 0 | 27.1931 | 27.1931 | 0 | 27.1931 | 27.1931 | 0 | 27.1931 | 27.1931 | 0 | 27.1931 | 27.1931 | 0 | 27.1931 | 27.1931 | 0 | 27.1931 | 27.1931 | 0 | 27.1931
|  | 25.2503 | 0 | 25.2503 | 27.0631 | 0 | 27.0631 | 27.0631 | 0 | 27.0631 | 27.0631 | 0 | 27.0631 | 27.0631 | 0 | 27.0631 | 27.0631 | 0 | 27.0631 | 27.0631 | 0 | 27.0631 | 27.0631 | 0 | 27.0631 | 27.0631 | 0 | 27.0631 | 27.0631 | 0 | 27.0631 | 27.0631 | 0 | 27.0631 | 27.0631 | 0 | 27.0631 | 27.0631 | 0 | 27.0631 | 27.0631 | 0 | 27.0631 | 27.0631 | 0 | 27.0631
|  | 26.301 | 0 | 26.301 | 28.1892 | 0 | 28.1892 | 28.1892 | 0 | 28.1892 | 28.1892 | 0 | 28.1892 | 28.1892 | 0 | 28.1892 | 28.1892 | 0 | 28.1892 | 28.1892 | 0 | 28.1892 | 28.1892 | 0 | 28.1892 | 28.1892 | 0 | 28.1892 | 28.1892 | 0 | 28.1892 | 28.1892 | 0 | 28.1892 | 28.1892 | 0 | 28.1892 | 28.1892 | 0 | 28.1892 | 28.1892 | 0 | 28.1892 | 28.1892 | 0 | 28.1892
|  | 23.601 | 0 | 23.601 | 25.2954 | 0 | 25.2954 | 25.2954 | 0 | 25.2954 | 25.2954 | 0 | 25.2954 | 25.2954 | 0 | 25.2954 | 25.2954 | 0 | 25.2954 | 25.2954 | 0 | 25.2954 | 25.2954 | 0 | 25.2954 | 25.2954 | 0 | 25.2954 | 25.2954 | 0 | 25.2954 | 25.2954 | 0 | 25.2954 | 25.2954 | 0 | 25.2954 | 25.2954 | 0 | 25.2954 | 25.2954 | 0 | 25.2954 | 25.2954 | 0 | 25.2954
|  | 23.6932 | 0 | 23.6932 | 25.3942 | 0 | 25.3942 | 25.3942 | 0 | 25.3942 | 25.3942 | 0 | 25.3942 | 25.3942 | 0 | 25.3942 | 25.3942 | 0 | 25.3942 | 25.3942 | 0 | 25.3942 | 25.3942 | 0 | 25.3942 | 25.3942 | 0 | 25.3942 | 25.3942 | 0 | 25.3942 | 25.3942 | 0 | 25.3942 | 25.3942 | 0 | 25.3942 | 25.3942 | 0 | 25.3942 | 25.3942 | 0 | 25.3942 | 25.3942 | 0 | 25.3942
|  | 22.8307 | 0 | 22.8307 | 24.4698 | 0 | 24.4698 | 24.4698 | 0 | 24.4698 | 24.4698 | 0 | 24.4698 | 24.4698 | 0 | 24.4698 | 24.4698 | 0 | 24.4698 | 24.4698 | 0 | 24.4698 | 24.4698 | 0 | 24.4698 | 24.4698 | 0 | 24.4698 | 24.4698 | 0 | 24.4698 | 24.4698 | 0 | 24.4698 | 24.4698 | 0 | 24.4698 | 24.4698 | 0 | 24.4698 | 24.4698 | 0 | 24.4698 | 24.4698 | 0 | 24.4698
|  | 21.4415 | 0 | 21.4415 | 22.9809 | 0 | 22.9809 | 22.9809 | 0 | 22.9809 | 22.9809 | 0 | 22.9809 | 22.9809 | 0 | 22.9809 | 22.9809 | 0 | 22.9809 | 22.9809 | 0 | 22.9809 | 22.9809 | 0 | 22.9809 | 22.9809 | 0 | 22.9809 | 22.9809 | 0 | 22.9809 | 22.9809 | 0 | 22.9809 | 22.9809 | 0 | 22.9809 | 22.9809 | 0 | 22.9809 | 22.9809 | 0 | 22.9809 | 22.9809 | 0 | 22.9809
|  | 21.307 | 0 | 21.307 | 22.8367 | 0 | 22.8367 | 22.8367 | 0 | 22.8367 | 22.8367 | 0 | 22.8367 | 22.8367 | 0 | 22.8367 | 22.8367 | 0 | 22.8367 | 22.8367 | 0 | 22.8367 | 22.8367 | 0 | 22.8367 | 22.8367 | 0 | 22.8367 | 22.8367 | 0 | 22.8367 | 22.8367 | 0 | 22.8367 | 22.8367 | 0 | 22.8367 | 22.8367 | 0 | 22.8367 | 22.8367 | 0 | 22.8367 | 22.8367 | 0 | 22.8367
|  | 19.8186 | 0 | 19.8186 | 21.2414 | 0 | 21.2414 | 21.2414 | 0 | 21.2414 | 21.2414 | 0 | 21.2414 | 21.2414 | 0 | 21.2414 | 21.2414 | 0 | 21.2414 | 21.2414 | 0 | 21.2414 | 21.2414 | 0 | 21.2414 | 21.2414 | 0 | 21.2414 | 21.2414 | 0 | 21.2414 | 21.2414 | 0 | 21.2414 | 21.2414 | 0 | 21.2414 | 21.2414 | 0 | 21.2414 | 21.2414 | 0 | 21.2414 | 21.2414 | 0 | 21.2414
|  | 17.3552 | 0 | 17.3552 | 18.6011 | 0 | 18.6011 | 18.6011 | 0 | 18.6011 | 18.6011 | 0 | 18.6011 | 18.6011 | 0 | 18.6011 | 18.6011 | 0 | 18.6011 | 18.6011 | 0 | 18.6011 | 18.6011 | 0 | 18.6011 | 18.6011 | 0 | 18.6011 | 18.6011 | 0 | 18.6011 | 18.6011 | 0 | 18.6011 | 18.6011 | 0 | 18.6011 | 18.6011 | 0 | 18.6011 | 18.6011 | 0 | 18.6011 | 18.6011 | 0 | 18.6011
|  | 15.6919 | 0 | 15.6919 | 16.8185 | 0 | 16.8185 | 16.8185 | 0 | 16.8185 | 16.8185 | 0 | 16.8185 | 16.8185 | 0 | 16.8185 | 16.8185 | 0 | 16.8185 | 16.8185 | 0 | 16.8185 | 16.8185 | 0 | 16.8185 | 16.8185 | 0 | 16.8185 | 16.8185 | 0 | 16.8185 | 16.8185 | 0 | 16.8185 | 16.8185 | 0 | 16.8185 | 16.8185 | 0 | 16.8185 | 16.8185 | 0 | 16.8185 | 16.8185 | 0 | 16.8185
|  | 15.5662 | 0 | 15.5662 | 16.6837 | 0 | 16.6837 | 16.6837 | 0 | 16.6837 | 16.6837 | 0 | 16.6837 | 16.6837 | 0 | 16.6837 | 16.6837 | 0 | 16.6837 | 16.6837 | 0 | 16.6837 | 16.6837 | 0 | 16.6837 | 16.6837 | 0 | 16.6837 | 16.6837 | 0 | 16.6837 | 16.6837 | 0 | 16.6837 | 16.6837 | 0 | 16.6837 | 16.6837 | 0 | 16.6837 | 16.6837 | 0 | 16.6837 | 16.6837 | 0 | 16.6837
|  | 13.6647 | 0 | 13.6647 | 14.6457 | 0 | 14.6457 | 14.6457 | 0 | 14.6457 | 14.6457 | 0 | 14.6457 | 14.6457 | 0 | 14.6457 | 14.6457 | 0 | 14.6457 | 14.6457 | 0 | 14.6457 | 14.6457 | 0 | 14.6457 | 14.6457 | 0 | 14.6457 | 14.6457 | 0 | 14.6457 | 14.6457 | 0 | 14.6457 | 14.6457 | 0 | 14.6457 | 14.6457 | 0 | 14.6457 | 14.6457 | 0 | 14.6457 | 14.6457 | 0 | 14.6457
|  | 13.0491 | 0 | 13.0491 | 13.986 | 0 | 13.986 | 13.986 | 0 | 13.986 | 13.986 | 0 | 13.986 | 13.986 | 0 | 13.986 | 13.986 | 0 | 13.986 | 13.986 | 0 | 13.986 | 13.986 | 0 | 13.986 | 13.986 | 0 | 13.986 | 13.986 | 0 | 13.986 | 13.986 | 0 | 13.986 | 13.986 | 0 | 13.986 | 13.986 | 0 | 13.986 | 13.986 | 0 | 13.986 | 13.986 | 0 | 13.986
|  | 11.1753 | 0 | 11.1753 | 11.9775 | 0 | 11.9775 | 11.9775 | 0 | 11.9775 | 11.9775 | 0 | 11.9775 | 11.9775 | 0 | 11.9775 | 11.9775 | 0 | 11.9775 | 11.9775 | 0 | 11.9775 | 11.9775 | 0 | 11.9775 | 11.9775 | 0 | 11.9775 | 11.9775 | 0 | 11.9775 | 11.9775 | 0 | 11.9775 | 11.9775 | 0 | 11.9775 | 11.9775 | 0 | 11.9775 | 11.9775 | 0 | 11.9775 | 11.9775 | 0 | 11.9775
|  | 11.5731 | 0 | 11.5731 | 12.4039 | 0 | 12.4039 | 12.4039 | 0 | 12.4039 | 12.4039 | 0 | 12.4039 | 12.4039 | 0 | 12.4039 | 12.4039 | 0 | 12.4039 | 12.4039 | 0 | 12.4039 | 12.4039 | 0 | 12.4039 | 12.4039 | 0 | 12.4039 | 12.4039 | 0 | 12.4039 | 12.4039 | 0 | 12.4039 | 12.4039 | 0 | 12.4039 | 12.4039 | 0 | 12.4039 | 12.4039 | 0 | 12.4039 | 12.4039 | 0 | 12.4039
|  | 13.8531 | 0 | 13.8531 | 14.8477 | 0 | 14.8477 | 14.8477 | 0 | 14.8477 | 14.8477 | 0 | 14.8477 | 14.8477 | 0 | 14.8477 | 14.8477 | 0 | 14.8477 | 14.8477 | 0 | 14.8477 | 14.8477 | 0 | 14.8477 | 14.8477 | 0 | 14.8477 | 14.8477 | 0 | 14.8477 | 14.8477 | 0 | 14.8477 | 14.8477 | 0 | 14.8477 | 14.8477 | 0 | 14.8477 | 14.8477 | 0 | 14.8477 | 14.8477 | 0 | 14.8477
|  | 15.3179 | 0 | 15.3179 | 16.4176 | 0 | 16.4176 | 16.4176 | 0 | 16.4176 | 16.4176 | 0 | 16.4176 | 16.4176 | 0 | 16.4176 | 16.4176 | 0 | 16.4176 | 16.4176 | 0 | 16.4176 | 16.4176 | 0 | 16.4176 | 16.4176 | 0 | 16.4176 | 16.4176 | 0 | 16.4176 | 16.4176 | 0 | 16.4176 | 16.4176 | 0 | 16.4176 | 16.4176 | 0 | 16.4176 | 16.4176 | 0 | 16.4176 | 16.4176 | 0 | 16.4176
|  | 17.7151 | 0 | 17.7151 | 18.987 | 0 | 18.987 | 18.987 | 0 | 18.987 | 18.987 | 0 | 18.987 | 18.987 | 0 | 18.987 | 18.987 | 0 | 18.987 | 18.987 | 0 | 18.987 | 18.987 | 0 | 18.987 | 18.987 | 0 | 18.987 | 18.987 | 0 | 18.987 | 18.987 | 0 | 18.987 | 18.987 | 0 | 18.987 | 18.987 | 0 | 18.987 | 18.987 | 0 | 18.987 | 18.987 | 0 | 18.987
|  | 16.8676 | 0 | 16.8676 | 18.0785 | 0 | 18.0785 | 18.0785 | 0 | 18.0785 | 18.0785 | 0 | 18.0785 | 18.0785 | 0 | 18.0785 | 18.0785 | 0 | 18.0785 | 18.0785 | 0 | 18.0785 | 18.0785 | 0 | 18.0785 | 18.0785 | 0 | 18.0785 | 18.0785 | 0 | 18.0785 | 18.0785 | 0 | 18.0785 | 18.0785 | 0 | 18.0785 | 18.0785 | 0 | 18.0785 | 18.0785 | 0 | 18.0785 | 18.0785 | 0 | 18.0785
|  | 17.465 | 0 | 17.465 | 18.7189 | 0 | 18.7189 | 18.7189 | 0 | 18.7189 | 18.7189 | 0 | 18.7189 | 18.7189 | 0 | 18.7189 | 18.7189 | 0 | 18.7189 | 18.7189 | 0 | 18.7189 | 18.7189 | 0 | 18.7189 | 18.7189 | 0 | 18.7189 | 18.7189 | 0 | 18.7189 | 18.7189 | 0 | 18.7189 | 18.7189 | 0 | 18.7189 | 18.7189 | 0 | 18.7189 | 18.7189 | 0 | 18.7189 | 18.7189 | 0 | 18.7189
|  | 16.7778 | 0 | 16.7778 | 17.9823 | 0 | 17.9823 | 17.9823 | 0 | 17.9823 | 17.9823 | 0 | 17.9823 | 17.9823 | 0 | 17.9823 | 17.9823 | 0 | 17.9823 | 17.9823 | 0 | 17.9823 | 17.9823 | 0 | 17.9823 | 17.9823 | 0 | 17.9823 | 17.9823 | 0 | 17.9823 | 17.9823 | 0 | 17.9823 | 17.9823 | 0 | 17.9823 | 17.9823 | 0 | 17.9823 | 17.9823 | 0 | 17.9823 | 17.9823 | 0 | 17.9823
|  | 16.3625 | 0 | 16.3625 | 17.5372 | 0 | 17.5372 | 17.5372 | 0 | 17.5372 | 17.5372 | 0 | 17.5372 | 17.5372 | 0 | 17.5372 | 17.5372 | 0 | 17.5372 | 17.5372 | 0 | 17.5372 | 17.5372 | 0 | 17.5372 | 17.5372 | 0 | 17.5372 | 17.5372 | 0 | 17.5372 | 17.5372 | 0 | 17.5372 | 17.5372 | 0 | 17.5372 | 17.5372 | 0 | 17.5372 | 17.5372 | 0 | 17.5372 | 17.5372 | 0 | 17.5372
|  | 16.8852 | 0 | 16.8852 | 18.0974 | 0 | 18.0974 | 18.0974 | 0 | 18.0974 | 18.0974 | 0 | 18.0974 | 18.0974 | 0 | 18.0974 | 18.0974 | 0 | 18.0974 | 18.0974 | 0 | 18.0974 | 18.0974 | 0 | 18.0974 | 18.0974 | 0 | 18.0974 | 18.0974 | 0 | 18.0974 | 18.0974 | 0 | 18.0974 | 18.0974 | 0 | 18.0974 | 18.0974 | 0 | 18.0974 | 18.0974 | 0 | 18.0974 | 18.0974 | 0 | 18.0974
|  | 17.2713 | 0 | 17.2713 | 18.5112 | 0 | 18.5112 | 18.5112 | 0 | 18.5112 | 18.5112 | 0 | 18.5112 | 18.5112 | 0 | 18.5112 | 18.5112 | 0 | 18.5112 | 18.5112 | 0 | 18.5112 | 18.5112 | 0 | 18.5112 | 18.5112 | 0 | 18.5112 | 18.5112 | 0 | 18.5112 | 18.5112 | 0 | 18.5112 | 18.5112 | 0 | 18.5112 | 18.5112 | 0 | 18.5112 | 18.5112 | 0 | 18.5112 | 18.5112 | 0 | 18.5112
|  | 16.633 | 0 | 16.633 | 17.8271 | 0 | 17.8271 | 17.8271 | 0 | 17.8271 | 17.8271 | 0 | 17.8271 | 17.8271 | 0 | 17.8271 | 17.8271 | 0 | 17.8271 | 17.8271 | 0 | 17.8271 | 17.8271 | 0 | 17.8271 | 17.8271 | 0 | 17.8271 | 17.8271 | 0 | 17.8271 | 17.8271 | 0 | 17.8271 | 17.8271 | 0 | 17.8271 | 17.8271 | 0 | 17.8271 | 17.8271 | 0 | 17.8271 | 17.8271 | 0 | 17.8271
|  | 15.4027 | 0 | 15.4027 | 16.5085 | 0 | 16.5085 | 16.5085 | 0 | 16.5085 | 16.5085 | 0 | 16.5085 | 16.5085 | 0 | 16.5085 | 16.5085 | 0 | 16.5085 | 16.5085 | 0 | 16.5085 | 16.5085 | 0 | 16.5085 | 16.5085 | 0 | 16.5085 | 16.5085 | 0 | 16.5085 | 16.5085 | 0 | 16.5085 | 16.5085 | 0 | 16.5085 | 16.5085 | 0 | 16.5085 | 16.5085 | 0 | 16.5085 | 16.5085 | 0 | 16.5085
|  | 16.064 | 0 | 16.064 | 17.2172 | 0 | 17.2172 | 17.2172 | 0 | 17.2172 | 17.2172 | 0 | 17.2172 | 17.2172 | 0 | 17.2172 | 17.2172 | 0 | 17.2172 | 17.2172 | 0 | 17.2172 | 17.2172 | 0 | 17.2172 | 17.2172 | 0 | 17.2172 | 17.2172 | 0 | 17.2172 | 17.2172 | 0 | 17.2172 | 17.2172 | 0 | 17.2172 | 17.2172 | 0 | 17.2172 | 17.2172 | 0 | 17.2172 | 17.2172 | 0 | 17.2172
|  | 17.9908 | 0 | 17.9908 | 19.2824 | 0 | 19.2824 | 19.2824 | 0 | 19.2824 | 19.2824 | 0 | 19.2824 | 19.2824 | 0 | 19.2824 | 19.2824 | 0 | 19.2824 | 19.2824 | 0 | 19.2824 | 19.2824 | 0 | 19.2824 | 19.2824 | 0 | 19.2824 | 19.2824 | 0 | 19.2824 | 19.2824 | 0 | 19.2824 | 19.2824 | 0 | 19.2824 | 19.2824 | 0 | 19.2824 | 19.2824 | 0 | 19.2824 | 19.2824 | 0 | 19.2824
|  | 17.9977 | 0 | 17.9977 | 19.2898 | 0 | 19.2898 | 19.2898 | 0 | 19.2898 | 19.2898 | 0 | 19.2898 | 19.2898 | 0 | 19.2898 | 19.2898 | 0 | 19.2898 | 19.2898 | 0 | 19.2898 | 19.2898 | 0 | 19.2898 | 19.2898 | 0 | 19.2898 | 19.2898 | 0 | 19.2898 | 19.2898 | 0 | 19.2898 | 19.2898 | 0 | 19.2898 | 19.2898 | 0 | 19.2898 | 19.2898 | 0 | 19.2898 | 19.2898 | 0 | 19.2898
|  | 17.4819 | 0 | 17.4819 | 18.7369 | 0 | 18.7369 | 18.7369 | 0 | 18.7369 | 18.7369 | 0 | 18.7369 | 18.7369 | 0 | 18.7369 | 18.7369 | 0 | 18.7369 | 18.7369 | 0 | 18.7369 | 18.7369 | 0 | 18.7369 | 18.7369 | 0 | 18.7369 | 18.7369 | 0 | 18.7369 | 18.7369 | 0 | 18.7369 | 18.7369 | 0 | 18.7369 | 18.7369 | 0 | 18.7369 | 18.7369 | 0 | 18.7369 | 18.7369 | 0 | 18.7369
|  | 17.718 | 0 | 17.718 | 18.99 | 0 | 18.99 | 18.99 | 0 | 18.99 | 18.99 | 0 | 18.99 | 18.99 | 0 | 18.99 | 18.99 | 0 | 18.99 | 18.99 | 0 | 18.99 | 18.99 | 0 | 18.99 | 18.99 | 0 | 18.99 | 18.99 | 0 | 18.99 | 18.99 | 0 | 18.99 | 18.99 | 0 | 18.99 | 18.99 | 0 | 18.99 | 18.99 | 0 | 18.99 | 18.99 | 0 | 18.99
|  | 17.0321 | 0 | 17.0321 | 18.2549 | 0 | 18.2549 | 18.2549 | 0 | 18.2549 | 18.2549 | 0 | 18.2549 | 18.2549 | 0 | 18.2549 | 18.2549 | 0 | 18.2549 | 18.2549 | 0 | 18.2549 | 18.2549 | 0 | 18.2549 | 18.2549 | 0 | 18.2549 | 18.2549 | 0 | 18.2549 | 18.2549 | 0 | 18.2549 | 18.2549 | 0 | 18.2549 | 18.2549 | 0 | 18.2549 | 18.2549 | 0 | 18.2549 | 18.2549 | 0 | 18.2549
|  | 15.6028 | 0 | 15.6028 | 16.723 | 0 | 16.723 | 16.723 | 0 | 16.723 | 16.723 | 0 | 16.723 | 16.723 | 0 | 16.723 | 16.723 | 0 | 16.723 | 16.723 | 0 | 16.723 | 16.723 | 0 | 16.723 | 16.723 | 0 | 16.723 | 16.723 | 0 | 16.723 | 16.723 | 0 | 16.723 | 16.723 | 0 | 16.723 | 16.723 | 0 | 16.723 | 16.723 | 0 | 16.723 | 16.723 | 0 | 16.723
|  | 14.037 | 0 | 14.037 | 15.0447 | 0 | 15.0447 | 15.0447 | 0 | 15.0447 | 15.0447 | 0 | 15.0447 | 15.0447 | 0 | 15.0447 | 15.0447 | 0 | 15.0447 | 15.0447 | 0 | 15.0447 | 15.0447 | 0 | 15.0447 | 15.0447 | 0 | 15.0447 | 15.0447 | 0 | 15.0447 | 15.0447 | 0 | 15.0447 | 15.0447 | 0 | 15.0447 | 15.0447 | 0 | 15.0447 | 15.0447 | 0 | 15.0447 | 15.0447 | 0 | 15.0447
|  | 12.314 | 0 | 12.314 | 13.1981 | 0 | 13.1981 | 13.1981 | 0 | 13.1981 | 13.1981 | 0 | 13.1981 | 13.1981 | 0 | 13.1981 | 13.1981 | 0 | 13.1981 | 13.1981 | 0 | 13.1981 | 13.1981 | 0 | 13.1981 | 13.1981 | 0 | 13.1981 | 13.1981 | 0 | 13.1981 | 13.1981 | 0 | 13.1981 | 13.1981 | 0 | 13.1981 | 13.1981 | 0 | 13.1981 | 13.1981 | 0 | 13.1981 | 13.1981 | 0 | 13.1981
|  | 11.1239 | 0 | 11.1239 | 11.9225 | 0 | 11.9225 | 11.9225 | 0 | 11.9225 | 11.9225 | 0 | 11.9225 | 11.9225 | 0 | 11.9225 | 11.9225 | 0 | 11.9225 | 11.9225 | 0 | 11.9225 | 11.9225 | 0 | 11.9225 | 11.9225 | 0 | 11.9225 | 11.9225 | 0 | 11.9225 | 11.9225 | 0 | 11.9225 | 11.9225 | 0 | 11.9225 | 11.9225 | 0 | 11.9225 | 11.9225 | 0 | 11.9225 | 11.9225 | 0 | 11.9225
|  | 10.7577 | 0 | 10.7577 | 11.53 | 0 | 11.53 | 11.53 | 0 | 11.53 | 11.53 | 0 | 11.53 | 11.53 | 0 | 11.53 | 11.53 | 0 | 11.53 | 11.53 | 0 | 11.53 | 11.53 | 0 | 11.53 | 11.53 | 0 | 11.53 | 11.53 | 0 | 11.53 | 11.53 | 0 | 11.53 | 11.53 | 0 | 11.53 | 11.53 | 0 | 11.53 | 11.53 | 0 | 11.53 | 11.53 | 0 | 11.53
|  | 10.0044 | 0 | 10.0044 | 10.7227 | 0 | 10.7227 | 10.7227 | 0 | 10.7227 | 10.7227 | 0 | 10.7227 | 10.7227 | 0 | 10.7227 | 10.7227 | 0 | 10.7227 | 10.7227 | 0 | 10.7227 | 10.7227 | 0 | 10.7227 | 10.7227 | 0 | 10.7227 | 10.7227 | 0 | 10.7227 | 10.7227 | 0 | 10.7227 | 10.7227 | 0 | 10.7227 | 10.7227 | 0 | 10.7227 | 10.7227 | 0 | 10.7227 | 10.7227 | 0 | 10.7227
|  | 10.1973 | 0 | 10.1973 | 10.9294 | 0 | 10.9294 | 10.9294 | 0 | 10.9294 | 10.9294 | 0 | 10.9294 | 10.9294 | 0 | 10.9294 | 10.9294 | 0 | 10.9294 | 10.9294 | 0 | 10.9294 | 10.9294 | 0 | 10.9294 | 10.9294 | 0 | 10.9294 | 10.9294 | 0 | 10.9294 | 10.9294 | 0 | 10.9294 | 10.9294 | 0 | 10.9294 | 10.9294 | 0 | 10.9294 | 10.9294 | 0 | 10.9294 | 10.9294 | 0 | 10.9294
|  | 10.1844 | 0 | 10.1844 | 10.9156 | 0 | 10.9156 | 10.9156 | 0 | 10.9156 | 10.9156 | 0 | 10.9156 | 10.9156 | 0 | 10.9156 | 10.9156 | 0 | 10.9156 | 10.9156 | 0 | 10.9156 | 10.9156 | 0 | 10.9156 | 10.9156 | 0 | 10.9156 | 10.9156 | 0 | 10.9156 | 10.9156 | 0 | 10.9156 | 10.9156 | 0 | 10.9156 | 10.9156 | 0 | 10.9156 | 10.9156 | 0 | 10.9156 | 10.9156 | 0 | 10.9156
|  | 10.6909 | 0 | 10.6909 | 11.4584 | 0 | 11.4584 | 11.4584 | 0 | 11.4584 | 11.4584 | 0 | 11.4584 | 11.4584 | 0 | 11.4584 | 11.4584 | 0 | 11.4584 | 11.4584 | 0 | 11.4584 | 11.4584 | 0 | 11.4584 | 11.4584 | 0 | 11.4584 | 11.4584 | 0 | 11.4584 | 11.4584 | 0 | 11.4584 | 11.4584 | 0 | 11.4584 | 11.4584 | 0 | 11.4584 | 11.4584 | 0 | 11.4584 | 11.4584 | 0 | 11.4584
|  | 13.6983 | 0 | 13.6983 | 14.6817 | 0 | 14.6817 | 14.6817 | 0 | 14.6817 | 14.6817 | 0 | 14.6817 | 14.6817 | 0 | 14.6817 | 14.6817 | 0 | 14.6817 | 14.6817 | 0 | 14.6817 | 14.6817 | 0 | 14.6817 | 14.6817 | 0 | 14.6817 | 14.6817 | 0 | 14.6817 | 14.6817 | 0 | 14.6817 | 14.6817 | 0 | 14.6817 | 14.6817 | 0 | 14.6817 | 14.6817 | 0 | 14.6817 | 14.6817 | 0 | 14.6817
|  | 15.5494 | 0 | 15.5494 | 16.6658 | 0 | 16.6658 | 16.6658 | 0 | 16.6658 | 16.6658 | 0 | 16.6658 | 16.6658 | 0 | 16.6658 | 16.6658 | 0 | 16.6658 | 16.6658 | 0 | 16.6658 | 16.6658 | 0 | 16.6658 | 16.6658 | 0 | 16.6658 | 16.6658 | 0 | 16.6658 | 16.6658 | 0 | 16.6658 | 16.6658 | 0 | 16.6658 | 16.6658 | 0 | 16.6658 | 16.6658 | 0 | 16.6658 | 16.6658 | 0 | 16.6658
|  | 15.2719 | 0 | 15.2719 | 16.3683 | 0 | 16.3683 | 16.3683 | 0 | 16.3683 | 16.3683 | 0 | 16.3683 | 16.3683 | 0 | 16.3683 | 16.3683 | 0 | 16.3683 | 16.3683 | 0 | 16.3683 | 16.3683 | 0 | 16.3683 | 16.3683 | 0 | 16.3683 | 16.3683 | 0 | 16.3683 | 16.3683 | 0 | 16.3683 | 16.3683 | 0 | 16.3683 | 16.3683 | 0 | 16.3683 | 16.3683 | 0 | 16.3683 | 16.3683 | 0 | 16.3683
|  | 15.2209 | 0 | 15.2209 | 16.3136 | 0 | 16.3136 | 16.3136 | 0 | 16.3136 | 16.3136 | 0 | 16.3136 | 16.3136 | 0 | 16.3136 | 16.3136 | 0 | 16.3136 | 16.3136 | 0 | 16.3136 | 16.3136 | 0 | 16.3136 | 16.3136 | 0 | 16.3136 | 16.3136 | 0 | 16.3136 | 16.3136 | 0 | 16.3136 | 16.3136 | 0 | 16.3136 | 16.3136 | 0 | 16.3136 | 16.3136 | 0 | 16.3136 | 16.3136 | 0 | 16.3136
|  | 15.4559 | 0 | 15.4559 | 16.5655 | 0 | 16.5655 | 16.5655 | 0 | 16.5655 | 16.5655 | 0 | 16.5655 | 16.5655 | 0 | 16.5655 | 16.5655 | 0 | 16.5655 | 16.5655 | 0 | 16.5655 | 16.5655 | 0 | 16.5655 | 16.5655 | 0 | 16.5655 | 16.5655 | 0 | 16.5655 | 16.5655 | 0 | 16.5655 | 16.5655 | 0 | 16.5655 | 16.5655 | 0 | 16.5655 | 16.5655 | 0 | 16.5655 | 16.5655 | 0 | 16.5655
|  | 15.4541 | 0 | 15.4541 | 16.5636 | 0 | 16.5636 | 16.5636 | 0 | 16.5636 | 16.5636 | 0 | 16.5636 | 16.5636 | 0 | 16.5636 | 16.5636 | 0 | 16.5636 | 16.5636 | 0 | 16.5636 | 16.5636 | 0 | 16.5636 | 16.5636 | 0 | 16.5636 | 16.5636 | 0 | 16.5636 | 16.5636 | 0 | 16.5636 | 16.5636 | 0 | 16.5636 | 16.5636 | 0 | 16.5636 | 16.5636 | 0 | 16.5636 | 16.5636 | 0 | 16.5636
|  | 15.62 | 0 | 15.62 | 16.7413 | 0 | 16.7413 | 16.7413 | 0 | 16.7413 | 16.7413 | 0 | 16.7413 | 16.7413 | 0 | 16.7413 | 16.7413 | 0 | 16.7413 | 16.7413 | 0 | 16.7413 | 16.7413 | 0 | 16.7413 | 16.7413 | 0 | 16.7413 | 16.7413 | 0 | 16.7413 | 16.7413 | 0 | 16.7413 | 16.7413 | 0 | 16.7413 | 16.7413 | 0 | 16.7413 | 16.7413 | 0 | 16.7413 | 16.7413 | 0 | 16.7413
|  | 15.6113 | 0 | 15.6113 | 16.732 | 0 | 16.732 | 16.732 | 0 | 16.732 | 16.732 | 0 | 16.732 | 16.732 | 0 | 16.732 | 16.732 | 0 | 16.732 | 16.732 | 0 | 16.732 | 16.732 | 0 | 16.732 | 16.732 | 0 | 16.732 | 16.732 | 0 | 16.732 | 16.732 | 0 | 16.732 | 16.732 | 0 | 16.732 | 16.732 | 0 | 16.732 | 16.732 | 0 | 16.732 | 16.732 | 0 | 16.732
|  | 15.8782 | 0 | 15.8782 | 17.0181 | 0 | 17.0181 | 17.0181 | 0 | 17.0181 | 17.0181 | 0 | 17.0181 | 17.0181 | 0 | 17.0181 | 17.0181 | 0 | 17.0181 | 17.0181 | 0 | 17.0181 | 17.0181 | 0 | 17.0181 | 17.0181 | 0 | 17.0181 | 17.0181 | 0 | 17.0181 | 17.0181 | 0 | 17.0181 | 17.0181 | 0 | 17.0181 | 17.0181 | 0 | 17.0181 | 17.0181 | 0 | 17.0181 | 17.0181 | 0 | 17.0181
|  | 15.969 | 0 | 15.969 | 17.1154 | 0 | 17.1154 | 17.1154 | 0 | 17.1154 | 17.1154 | 0 | 17.1154 | 17.1154 | 0 | 17.1154 | 17.1154 | 0 | 17.1154 | 17.1154 | 0 | 17.1154 | 17.1154 | 0 | 17.1154 | 17.1154 | 0 | 17.1154 | 17.1154 | 0 | 17.1154 | 17.1154 | 0 | 17.1154 | 17.1154 | 0 | 17.1154 | 17.1154 | 0 | 17.1154 | 17.1154 | 0 | 17.1154 | 17.1154 | 0 | 17.1154
|  | 17.2838 | 0 | 17.2838 | 18.5247 | 0 | 18.5247 | 18.5247 | 0 | 18.5247 | 18.5247 | 0 | 18.5247 | 18.5247 | 0 | 18.5247 | 18.5247 | 0 | 18.5247 | 18.5247 | 0 | 18.5247 | 18.5247 | 0 | 18.5247 | 18.5247 | 0 | 18.5247 | 18.5247 | 0 | 18.5247 | 18.5247 | 0 | 18.5247 | 18.5247 | 0 | 18.5247 | 18.5247 | 0 | 18.5247 | 18.5247 | 0 | 18.5247 | 18.5247 | 0 | 18.5247
|  | 16.7874 | 0 | 16.7874 | 17.9926 | 0 | 17.9926 | 17.9926 | 0 | 17.9926 | 17.9926 | 0 | 17.9926 | 17.9926 | 0 | 17.9926 | 17.9926 | 0 | 17.9926 | 17.9926 | 0 | 17.9926 | 17.9926 | 0 | 17.9926 | 17.9926 | 0 | 17.9926 | 17.9926 | 0 | 17.9926 | 17.9926 | 0 | 17.9926 | 17.9926 | 0 | 17.9926 | 17.9926 | 0 | 17.9926 | 17.9926 | 0 | 17.9926 | 17.9926 | 0 | 17.9926
|  | 16.1254 | 0 | 16.1254 | 17.2831 | 0 | 17.2831 | 17.2831 | 0 | 17.2831 | 17.2831 | 0 | 17.2831 | 17.2831 | 0 | 17.2831 | 17.2831 | 0 | 17.2831 | 17.2831 | 0 | 17.2831 | 17.2831 | 0 | 17.2831 | 17.2831 | 0 | 17.2831 | 17.2831 | 0 | 17.2831 | 17.2831 | 0 | 17.2831 | 17.2831 | 0 | 17.2831 | 17.2831 | 0 | 17.2831 | 17.2831 | 0 | 17.2831 | 17.2831 | 0 | 17.2831
|  | 16.4796 | 0 | 16.4796 | 17.6627 | 0 | 17.6627 | 17.6627 | 0 | 17.6627 | 17.6627 | 0 | 17.6627 | 17.6627 | 0 | 17.6627 | 17.6627 | 0 | 17.6627 | 17.6627 | 0 | 17.6627 | 17.6627 | 0 | 17.6627 | 17.6627 | 0 | 17.6627 | 17.6627 | 0 | 17.6627 | 17.6627 | 0 | 17.6627 | 17.6627 | 0 | 17.6627 | 17.6627 | 0 | 17.6627 | 17.6627 | 0 | 17.6627 | 17.6627 | 0 | 17.6627
|  | 16.2495 | 0 | 16.2495 | 17.4161 | 0 | 17.4161 | 17.4161 | 0 | 17.4161 | 17.4161 | 0 | 17.4161 | 17.4161 | 0 | 17.4161 | 17.4161 | 0 | 17.4161 | 17.4161 | 0 | 17.4161 | 17.4161 | 0 | 17.4161 | 17.4161 | 0 | 17.4161 | 17.4161 | 0 | 17.4161 | 17.4161 | 0 | 17.4161 | 17.4161 | 0 | 17.4161 | 17.4161 | 0 | 17.4161 | 17.4161 | 0 | 17.4161 | 17.4161 | 0 | 17.4161
|  | 15.1879 | 0 | 15.1879 | 16.2782 | 0 | 16.2782 | 16.2782 | 0 | 16.2782 | 16.2782 | 0 | 16.2782 | 16.2782 | 0 | 16.2782 | 16.2782 | 0 | 16.2782 | 16.2782 | 0 | 16.2782 | 16.2782 | 0 | 16.2782 | 16.2782 | 0 | 16.2782 | 16.2782 | 0 | 16.2782 | 16.2782 | 0 | 16.2782 | 16.2782 | 0 | 16.2782 | 16.2782 | 0 | 16.2782 | 16.2782 | 0 | 16.2782 | 16.2782 | 0 | 16.2782
|  | 13.9211 | 0 | 13.9211 | 14.9205 | 0 | 14.9205 | 14.9205 | 0 | 14.9205 | 14.9205 | 0 | 14.9205 | 14.9205 | 0 | 14.9205 | 14.9205 | 0 | 14.9205 | 14.9205 | 0 | 14.9205 | 14.9205 | 0 | 14.9205 | 14.9205 | 0 | 14.9205 | 14.9205 | 0 | 14.9205 | 14.9205 | 0 | 14.9205 | 14.9205 | 0 | 14.9205 | 14.9205 | 0 | 14.9205 | 14.9205 | 0 | 14.9205 | 14.9205 | 0 | 14.9205
|  | 13.3599 | 0 | 13.3599 | 14.319 | 0 | 14.319 | 14.319 | 0 | 14.319 | 14.319 | 0 | 14.319 | 14.319 | 0 | 14.319 | 14.319 | 0 | 14.319 | 14.319 | 0 | 14.319 | 14.319 | 0 | 14.319 | 14.319 | 0 | 14.319 | 14.319 | 0 | 14.319 | 14.319 | 0 | 14.319 | 14.319 | 0 | 14.319 | 14.319 | 0 | 14.319 | 14.319 | 0 | 14.319 | 14.319 | 0 | 14.319
|  | 11.5066 | 0 | 11.5066 | 12.3327 | 0 | 12.3327 | 12.3327 | 0 | 12.3327 | 12.3327 | 0 | 12.3327 | 12.3327 | 0 | 12.3327 | 12.3327 | 0 | 12.3327 | 12.3327 | 0 | 12.3327 | 12.3327 | 0 | 12.3327 | 12.3327 | 0 | 12.3327 | 12.3327 | 0 | 12.3327 | 12.3327 | 0 | 12.3327 | 12.3327 | 0 | 12.3327 | 12.3327 | 0 | 12.3327 | 12.3327 | 0 | 12.3327 | 12.3327 | 0 | 12.3327
|  | 10.7408 | 0 | 10.7408 | 11.5119 | 0 | 11.5119 | 11.5119 | 0 | 11.5119 | 11.5119 | 0 | 11.5119 | 11.5119 | 0 | 11.5119 | 11.5119 | 0 | 11.5119 | 11.5119 | 0 | 11.5119 | 11.5119 | 0 | 11.5119 | 11.5119 | 0 | 11.5119 | 11.5119 | 0 | 11.5119 | 11.5119 | 0 | 11.5119 | 11.5119 | 0 | 11.5119 | 11.5119 | 0 | 11.5119 | 11.5119 | 0 | 11.5119 | 11.5119 | 0 | 11.5119
|  | 9.6835 | 0 | 9.6835 | 10.3787 | 0 | 10.3787 | 10.3787 | 0 | 10.3787 | 10.3787 | 0 | 10.3787 | 10.3787 | 0 | 10.3787 | 10.3787 | 0 | 10.3787 | 10.3787 | 0 | 10.3787 | 10.3787 | 0 | 10.3787 | 10.3787 | 0 | 10.3787 | 10.3787 | 0 | 10.3787 | 10.3787 | 0 | 10.3787 | 10.3787 | 0 | 10.3787 | 10.3787 | 0 | 10.3787 | 10.3787 | 0 | 10.3787 | 10.3787 | 0 | 10.3787
|  | 9.7065 | 0 | 9.7065 | 10.4034 | 0 | 10.4034 | 10.4034 | 0 | 10.4034 | 10.4034 | 0 | 10.4034 | 10.4034 | 0 | 10.4034 | 10.4034 | 0 | 10.4034 | 10.4034 | 0 | 10.4034 | 10.4034 | 0 | 10.4034 | 10.4034 | 0 | 10.4034 | 10.4034 | 0 | 10.4034 | 10.4034 | 0 | 10.4034 | 10.4034 | 0 | 10.4034 | 10.4034 | 0 | 10.4034 | 10.4034 | 0 | 10.4034 | 10.4034 | 0 | 10.4034
|  | 9.65 | 0 | 9.65 | 10.3428 | 0 | 10.3428 | 10.3428 | 0 | 10.3428 | 10.3428 | 0 | 10.3428 | 10.3428 | 0 | 10.3428 | 10.3428 | 0 | 10.3428 | 10.3428 | 0 | 10.3428 | 10.3428 | 0 | 10.3428 | 10.3428 | 0 | 10.3428 | 10.3428 | 0 | 10.3428 | 10.3428 | 0 | 10.3428 | 10.3428 | 0 | 10.3428 | 10.3428 | 0 | 10.3428 | 10.3428 | 0 | 10.3428 | 10.3428 | 0 | 10.3428
|  | 9.8006 | 0 | 9.8006 | 10.5042 | 0 | 10.5042 | 10.5042 | 0 | 10.5042 | 10.5042 | 0 | 10.5042 | 10.5042 | 0 | 10.5042 | 10.5042 | 0 | 10.5042 | 10.5042 | 0 | 10.5042 | 10.5042 | 0 | 10.5042 | 10.5042 | 0 | 10.5042 | 10.5042 | 0 | 10.5042 | 10.5042 | 0 | 10.5042 | 10.5042 | 0 | 10.5042 | 10.5042 | 0 | 10.5042 | 10.5042 | 0 | 10.5042 | 10.5042 | 0 | 10.5042
|  | 11.0139 | 0 | 11.0139 | 11.8046 | 0 | 11.8046 | 11.8046 | 0 | 11.8046 | 11.8046 | 0 | 11.8046 | 11.8046 | 0 | 11.8046 | 11.8046 | 0 | 11.8046 | 11.8046 | 0 | 11.8046 | 11.8046 | 0 | 11.8046 | 11.8046 | 0 | 11.8046 | 11.8046 | 0 | 11.8046 | 11.8046 | 0 | 11.8046 | 11.8046 | 0 | 11.8046 | 11.8046 | 0 | 11.8046 | 11.8046 | 0 | 11.8046 | 11.8046 | 0 | 11.8046
|  | 14.0582 | 0 | 14.0582 | 15.0674 | 0 | 15.0674 | 15.0674 | 0 | 15.0674 | 15.0674 | 0 | 15.0674 | 15.0674 | 0 | 15.0674 | 15.0674 | 0 | 15.0674 | 15.0674 | 0 | 15.0674 | 15.0674 | 0 | 15.0674 | 15.0674 | 0 | 15.0674 | 15.0674 | 0 | 15.0674 | 15.0674 | 0 | 15.0674 | 15.0674 | 0 | 15.0674 | 15.0674 | 0 | 15.0674 | 15.0674 | 0 | 15.0674 | 15.0674 | 0 | 15.0674
|  | 14.1624 | 0 | 14.1624 | 15.1791 | 0 | 15.1791 | 15.1791 | 0 | 15.1791 | 15.1791 | 0 | 15.1791 | 15.1791 | 0 | 15.1791 | 15.1791 | 0 | 15.1791 | 15.1791 | 0 | 15.1791 | 15.1791 | 0 | 15.1791 | 15.1791 | 0 | 15.1791 | 15.1791 | 0 | 15.1791 | 15.1791 | 0 | 15.1791 | 15.1791 | 0 | 15.1791 | 15.1791 | 0 | 15.1791 | 15.1791 | 0 | 15.1791 | 15.1791 | 0 | 15.1791
|  | 13.9918 | 0 | 13.9918 | 14.9963 | 0 | 14.9963 | 14.9963 | 0 | 14.9963 | 14.9963 | 0 | 14.9963 | 14.9963 | 0 | 14.9963 | 14.9963 | 0 | 14.9963 | 14.9963 | 0 | 14.9963 | 14.9963 | 0 | 14.9963 | 14.9963 | 0 | 14.9963 | 14.9963 | 0 | 14.9963 | 14.9963 | 0 | 14.9963 | 14.9963 | 0 | 14.9963 | 14.9963 | 0 | 14.9963 | 14.9963 | 0 | 14.9963 | 14.9963 | 0 | 14.9963
|  | 14.2432 | 0 | 14.2432 | 15.2658 | 0 | 15.2658 | 15.2658 | 0 | 15.2658 | 15.2658 | 0 | 15.2658 | 15.2658 | 0 | 15.2658 | 15.2658 | 0 | 15.2658 | 15.2658 | 0 | 15.2658 | 15.2658 | 0 | 15.2658 | 15.2658 | 0 | 15.2658 | 15.2658 | 0 | 15.2658 | 15.2658 | 0 | 15.2658 | 15.2658 | 0 | 15.2658 | 15.2658 | 0 | 15.2658 | 15.2658 | 0 | 15.2658 | 15.2658 | 0 | 15.2658
|  | 13.7395 | 0 | 13.7395 | 14.7259 | 0 | 14.7259 | 14.7259 | 0 | 14.7259 | 14.7259 | 0 | 14.7259 | 14.7259 | 0 | 14.7259 | 14.7259 | 0 | 14.7259 | 14.7259 | 0 | 14.7259 | 14.7259 | 0 | 14.7259 | 14.7259 | 0 | 14.7259 | 14.7259 | 0 | 14.7259 | 14.7259 | 0 | 14.7259 | 14.7259 | 0 | 14.7259 | 14.7259 | 0 | 14.7259 | 14.7259 | 0 | 14.7259 | 14.7259 | 0 | 14.7259
|  | 13.2574 | 0 | 13.2574 | 14.2092 | 0 | 14.2092 | 14.2092 | 0 | 14.2092 | 14.2092 | 0 | 14.2092 | 14.2092 | 0 | 14.2092 | 14.2092 | 0 | 14.2092 | 14.2092 | 0 | 14.2092 | 14.2092 | 0 | 14.2092 | 14.2092 | 0 | 14.2092 | 14.2092 | 0 | 14.2092 | 14.2092 | 0 | 14.2092 | 14.2092 | 0 | 14.2092 | 14.2092 | 0 | 14.2092 | 14.2092 | 0 | 14.2092 | 14.2092 | 0 | 14.2092
|  | 13.2872 | 0 | 13.2872 | 14.2412 | 0 | 14.2412 | 14.2412 | 0 | 14.2412 | 14.2412 | 0 | 14.2412 | 14.2412 | 0 | 14.2412 | 14.2412 | 0 | 14.2412 | 14.2412 | 0 | 14.2412 | 14.2412 | 0 | 14.2412 | 14.2412 | 0 | 14.2412 | 14.2412 | 0 | 14.2412 | 14.2412 | 0 | 14.2412 | 14.2412 | 0 | 14.2412 | 14.2412 | 0 | 14.2412 | 14.2412 | 0 | 14.2412 | 14.2412 | 0 | 14.2412
|  | 14.0888 | 0 | 14.0888 | 15.1003 | 0 | 15.1003 | 15.1003 | 0 | 15.1003 | 15.1003 | 0 | 15.1003 | 15.1003 | 0 | 15.1003 | 15.1003 | 0 | 15.1003 | 15.1003 | 0 | 15.1003 | 15.1003 | 0 | 15.1003 | 15.1003 | 0 | 15.1003 | 15.1003 | 0 | 15.1003 | 15.1003 | 0 | 15.1003 | 15.1003 | 0 | 15.1003 | 15.1003 | 0 | 15.1003 | 15.1003 | 0 | 15.1003 | 15.1003 | 0 | 15.1003
|  | 14.5844 | 0 | 14.5844 | 15.6314 | 0 | 15.6314 | 15.6314 | 0 | 15.6314 | 15.6314 | 0 | 15.6314 | 15.6314 | 0 | 15.6314 | 15.6314 | 0 | 15.6314 | 15.6314 | 0 | 15.6314 | 15.6314 | 0 | 15.6314 | 15.6314 | 0 | 15.6314 | 15.6314 | 0 | 15.6314 | 15.6314 | 0 | 15.6314 | 15.6314 | 0 | 15.6314 | 15.6314 | 0 | 15.6314 | 15.6314 | 0 | 15.6314 | 15.6314 | 0 | 15.6314
|  | 14.4414 | 0 | 14.4414 | 15.4781 | 0 | 15.4781 | 15.4781 | 0 | 15.4781 | 15.4781 | 0 | 15.4781 | 15.4781 | 0 | 15.4781 | 15.4781 | 0 | 15.4781 | 15.4781 | 0 | 15.4781 | 15.4781 | 0 | 15.4781 | 15.4781 | 0 | 15.4781 | 15.4781 | 0 | 15.4781 | 15.4781 | 0 | 15.4781 | 15.4781 | 0 | 15.4781 | 15.4781 | 0 | 15.4781 | 15.4781 | 0 | 15.4781 | 15.4781 | 0 | 15.4781
|  | 16.3344 | 0 | 16.3344 | 17.5071 | 0 | 17.5071 | 17.5071 | 0 | 17.5071 | 17.5071 | 0 | 17.5071 | 17.5071 | 0 | 17.5071 | 17.5071 | 0 | 17.5071 | 17.5071 | 0 | 17.5071 | 17.5071 | 0 | 17.5071 | 17.5071 | 0 | 17.5071 | 17.5071 | 0 | 17.5071 | 17.5071 | 0 | 17.5071 | 17.5071 | 0 | 17.5071 | 17.5071 | 0 | 17.5071 | 17.5071 | 0 | 17.5071 | 17.5071 | 0 | 17.5071
|  | 16.2425 | 0 | 16.2425 | 17.4086 | 0 | 17.4086 | 17.4086 | 0 | 17.4086 | 17.4086 | 0 | 17.4086 | 17.4086 | 0 | 17.4086 | 17.4086 | 0 | 17.4086 | 17.4086 | 0 | 17.4086 | 17.4086 | 0 | 17.4086 | 17.4086 | 0 | 17.4086 | 17.4086 | 0 | 17.4086 | 17.4086 | 0 | 17.4086 | 17.4086 | 0 | 17.4086 | 17.4086 | 0 | 17.4086 | 17.4086 | 0 | 17.4086 | 17.4086 | 0 | 17.4086
|  | 17.4321 | 0 | 17.4321 | 18.6835 | 0 | 18.6835 | 18.6835 | 0 | 18.6835 | 18.6835 | 0 | 18.6835 | 18.6835 | 0 | 18.6835 | 18.6835 | 0 | 18.6835 | 18.6835 | 0 | 18.6835 | 18.6835 | 0 | 18.6835 | 18.6835 | 0 | 18.6835 | 18.6835 | 0 | 18.6835 | 18.6835 | 0 | 18.6835 | 18.6835 | 0 | 18.6835 | 18.6835 | 0 | 18.6835 | 18.6835 | 0 | 18.6835 | 18.6835 | 0 | 18.6835
|  | 16.9523 | 0 | 16.9523 | 18.1693 | 0 | 18.1693 | 18.1693 | 0 | 18.1693 | 18.1693 | 0 | 18.1693 | 18.1693 | 0 | 18.1693 | 18.1693 | 0 | 18.1693 | 18.1693 | 0 | 18.1693 | 18.1693 | 0 | 18.1693 | 18.1693 | 0 | 18.1693 | 18.1693 | 0 | 18.1693 | 18.1693 | 0 | 18.1693 | 18.1693 | 0 | 18.1693 | 18.1693 | 0 | 18.1693 | 18.1693 | 0 | 18.1693 | 18.1693 | 0 | 18.1693
|  | 14.6915 | 0 | 14.6915 | 15.7462 | 0 | 15.7462 | 15.7462 | 0 | 15.7462 | 15.7462 | 0 | 15.7462 | 15.7462 | 0 | 15.7462 | 15.7462 | 0 | 15.7462 | 15.7462 | 0 | 15.7462 | 15.7462 | 0 | 15.7462 | 15.7462 | 0 | 15.7462 | 15.7462 | 0 | 15.7462 | 15.7462 | 0 | 15.7462 | 15.7462 | 0 | 15.7462 | 15.7462 | 0 | 15.7462 | 15.7462 | 0 | 15.7462 | 15.7462 | 0 | 15.7462
|  | 12.5721 | 0 | 12.5721 | 13.4747 | 0 | 13.4747 | 13.4747 | 0 | 13.4747 | 13.4747 | 0 | 13.4747 | 13.4747 | 0 | 13.4747 | 13.4747 | 0 | 13.4747 | 13.4747 | 0 | 13.4747 | 13.4747 | 0 | 13.4747 | 13.4747 | 0 | 13.4747 | 13.4747 | 0 | 13.4747 | 13.4747 | 0 | 13.4747 | 13.4747 | 0 | 13.4747 | 13.4747 | 0 | 13.4747 | 13.4747 | 0 | 13.4747 | 13.4747 | 0 | 13.4747
|  | 11.7605 | 0 | 11.7605 | 12.6048 | 0 | 12.6048 | 12.6048 | 0 | 12.6048 | 12.6048 | 0 | 12.6048 | 12.6048 | 0 | 12.6048 | 12.6048 | 0 | 12.6048 | 12.6048 | 0 | 12.6048 | 12.6048 | 0 | 12.6048 | 12.6048 | 0 | 12.6048 | 12.6048 | 0 | 12.6048 | 12.6048 | 0 | 12.6048 | 12.6048 | 0 | 12.6048 | 12.6048 | 0 | 12.6048 | 12.6048 | 0 | 12.6048 | 12.6048 | 0 | 12.6048
|  | 10.4796 | 0 | 10.4796 | 11.2319 | 0 | 11.2319 | 11.2319 | 0 | 11.2319 | 11.2319 | 0 | 11.2319 | 11.2319 | 0 | 11.2319 | 11.2319 | 0 | 11.2319 | 11.2319 | 0 | 11.2319 | 11.2319 | 0 | 11.2319 | 11.2319 | 0 | 11.2319 | 11.2319 | 0 | 11.2319 | 11.2319 | 0 | 11.2319 | 11.2319 | 0 | 11.2319 | 11.2319 | 0 | 11.2319 | 11.2319 | 0 | 11.2319 | 11.2319 | 0 | 11.2319
|  | 9.9634 | 0 | 9.9634 | 10.6787 | 0 | 10.6787 | 10.6787 | 0 | 10.6787 | 10.6787 | 0 | 10.6787 | 10.6787 | 0 | 10.6787 | 10.6787 | 0 | 10.6787 | 10.6787 | 0 | 10.6787 | 10.6787 | 0 | 10.6787 | 10.6787 | 0 | 10.6787 | 10.6787 | 0 | 10.6787 | 10.6787 | 0 | 10.6787 | 10.6787 | 0 | 10.6787 | 10.6787 | 0 | 10.6787 | 10.6787 | 0 | 10.6787 | 10.6787 | 0 | 10.6787
|  | 9.3461 | 0 | 9.3461 | 10.017 | 0 | 10.017 | 10.017 | 0 | 10.017 | 10.017 | 0 | 10.017 | 10.017 | 0 | 10.017 | 10.017 | 0 | 10.017 | 10.017 | 0 | 10.017 | 10.017 | 0 | 10.017 | 10.017 | 0 | 10.017 | 10.017 | 0 | 10.017 | 10.017 | 0 | 10.017 | 10.017 | 0 | 10.017 | 10.017 | 0 | 10.017 | 10.017 | 0 | 10.017 | 10.017 | 0 | 10.017
|  | 9.9022 | 0 | 9.9022 | 10.6131 | 0 | 10.6131 | 10.6131 | 0 | 10.6131 | 10.6131 | 0 | 10.6131 | 10.6131 | 0 | 10.6131 | 10.6131 | 0 | 10.6131 | 10.6131 | 0 | 10.6131 | 10.6131 | 0 | 10.6131 | 10.6131 | 0 | 10.6131 | 10.6131 | 0 | 10.6131 | 10.6131 | 0 | 10.6131 | 10.6131 | 0 | 10.6131 | 10.6131 | 0 | 10.6131 | 10.6131 | 0 | 10.6131 | 10.6131 | 0 | 10.6131
|  | 11.1342 | 0 | 11.1342 | 11.9335 | 0 | 11.9335 | 11.9335 | 0 | 11.9335 | 11.9335 | 0 | 11.9335 | 11.9335 | 0 | 11.9335 | 11.9335 | 0 | 11.9335 | 11.9335 | 0 | 11.9335 | 11.9335 | 0 | 11.9335 | 11.9335 | 0 | 11.9335 | 11.9335 | 0 | 11.9335 | 11.9335 | 0 | 11.9335 | 11.9335 | 0 | 11.9335 | 11.9335 | 0 | 11.9335 | 11.9335 | 0 | 11.9335 | 11.9335 | 0 | 11.9335
|  | 12.8652 | 0 | 12.8652 | 13.7888 | 0 | 13.7888 | 13.7888 | 0 | 13.7888 | 13.7888 | 0 | 13.7888 | 13.7888 | 0 | 13.7888 | 13.7888 | 0 | 13.7888 | 13.7888 | 0 | 13.7888 | 13.7888 | 0 | 13.7888 | 13.7888 | 0 | 13.7888 | 13.7888 | 0 | 13.7888 | 13.7888 | 0 | 13.7888 | 13.7888 | 0 | 13.7888 | 13.7888 | 0 | 13.7888 | 13.7888 | 0 | 13.7888 | 13.7888 | 0 | 13.7888
|  | 14.2811 | 0 | 14.2811 | 15.3064 | 0 | 15.3064 | 15.3064 | 0 | 15.3064 | 15.3064 | 0 | 15.3064 | 15.3064 | 0 | 15.3064 | 15.3064 | 0 | 15.3064 | 15.3064 | 0 | 15.3064 | 15.3064 | 0 | 15.3064 | 15.3064 | 0 | 15.3064 | 15.3064 | 0 | 15.3064 | 15.3064 | 0 | 15.3064 | 15.3064 | 0 | 15.3064 | 15.3064 | 0 | 15.3064 | 15.3064 | 0 | 15.3064 | 15.3064 | 0 | 15.3064
|  | 13.5816 | 0 | 13.5816 | 14.5566 | 0 | 14.5566 | 14.5566 | 0 | 14.5566 | 14.5566 | 0 | 14.5566 | 14.5566 | 0 | 14.5566 | 14.5566 | 0 | 14.5566 | 14.5566 | 0 | 14.5566 | 14.5566 | 0 | 14.5566 | 14.5566 | 0 | 14.5566 | 14.5566 | 0 | 14.5566 | 14.5566 | 0 | 14.5566 | 14.5566 | 0 | 14.5566 | 14.5566 | 0 | 14.5566 | 14.5566 | 0 | 14.5566 | 14.5566 | 0 | 14.5566
|  | 13.4238 | 0 | 13.4238 | 14.3875 | 0 | 14.3875 | 14.3875 | 0 | 14.3875 | 14.3875 | 0 | 14.3875 | 14.3875 | 0 | 14.3875 | 14.3875 | 0 | 14.3875 | 14.3875 | 0 | 14.3875 | 14.3875 | 0 | 14.3875 | 14.3875 | 0 | 14.3875 | 14.3875 | 0 | 14.3875 | 14.3875 | 0 | 14.3875 | 14.3875 | 0 | 14.3875 | 14.3875 | 0 | 14.3875 | 14.3875 | 0 | 14.3875 | 14.3875 | 0 | 14.3875
|  | 12.2919 | 0 | 12.2919 | 13.1743 | 0 | 13.1743 | 13.1743 | 0 | 13.1743 | 13.1743 | 0 | 13.1743 | 13.1743 | 0 | 13.1743 | 13.1743 | 0 | 13.1743 | 13.1743 | 0 | 13.1743 | 13.1743 | 0 | 13.1743 | 13.1743 | 0 | 13.1743 | 13.1743 | 0 | 13.1743 | 13.1743 | 0 | 13.1743 | 13.1743 | 0 | 13.1743 | 13.1743 | 0 | 13.1743 | 13.1743 | 0 | 13.1743 | 13.1743 | 0 | 13.1743
|  | 11.992 | 0 | 11.992 | 12.8529 | 0 | 12.8529 | 12.8529 | 0 | 12.8529 | 12.8529 | 0 | 12.8529 | 12.8529 | 0 | 12.8529 | 12.8529 | 0 | 12.8529 | 12.8529 | 0 | 12.8529 | 12.8529 | 0 | 12.8529 | 12.8529 | 0 | 12.8529 | 12.8529 | 0 | 12.8529 | 12.8529 | 0 | 12.8529 | 12.8529 | 0 | 12.8529 | 12.8529 | 0 | 12.8529 | 12.8529 | 0 | 12.8529 | 12.8529 | 0 | 12.8529
|  | 12.0909 | 0 | 12.0909 | 12.9589 | 0 | 12.9589 | 12.9589 | 0 | 12.9589 | 12.9589 | 0 | 12.9589 | 12.9589 | 0 | 12.9589 | 12.9589 | 0 | 12.9589 | 12.9589 | 0 | 12.9589 | 12.9589 | 0 | 12.9589 | 12.9589 | 0 | 12.9589 | 12.9589 | 0 | 12.9589 | 12.9589 | 0 | 12.9589 | 12.9589 | 0 | 12.9589 | 12.9589 | 0 | 12.9589 | 12.9589 | 0 | 12.9589 | 12.9589 | 0 | 12.9589
|  | 12.058 | 0 | 12.058 | 12.9237 | 0 | 12.9237 | 12.9237 | 0 | 12.9237 | 12.9237 | 0 | 12.9237 | 12.9237 | 0 | 12.9237 | 12.9237 | 0 | 12.9237 | 12.9237 | 0 | 12.9237 | 12.9237 | 0 | 12.9237 | 12.9237 | 0 | 12.9237 | 12.9237 | 0 | 12.9237 | 12.9237 | 0 | 12.9237 | 12.9237 | 0 | 12.9237 | 12.9237 | 0 | 12.9237 | 12.9237 | 0 | 12.9237 | 12.9237 | 0 | 12.9237
|  | 14.4783 | 0 | 14.4783 | 15.5178 | 0 | 15.5178 | 15.5178 | 0 | 15.5178 | 15.5178 | 0 | 15.5178 | 15.5178 | 0 | 15.5178 | 15.5178 | 0 | 15.5178 | 15.5178 | 0 | 15.5178 | 15.5178 | 0 | 15.5178 | 15.5178 | 0 | 15.5178 | 15.5178 | 0 | 15.5178 | 15.5178 | 0 | 15.5178 | 15.5178 | 0 | 15.5178 | 15.5178 | 0 | 15.5178 | 15.5178 | 0 | 15.5178 | 15.5178 | 0 | 15.5178
|  | 15.5107 | 0 | 15.5107 | 16.6242 | 0 | 16.6242 | 16.6242 | 0 | 16.6242 | 16.6242 | 0 | 16.6242 | 16.6242 | 0 | 16.6242 | 16.6242 | 0 | 16.6242 | 16.6242 | 0 | 16.6242 | 16.6242 | 0 | 16.6242 | 16.6242 | 0 | 16.6242 | 16.6242 | 0 | 16.6242 | 16.6242 | 0 | 16.6242 | 16.6242 | 0 | 16.6242 | 16.6242 | 0 | 16.6242 | 16.6242 | 0 | 16.6242 | 16.6242 | 0 | 16.6242
|  | 16.1932 | 0 | 16.1932 | 17.3558 | 0 | 17.3558 | 17.3558 | 0 | 17.3558 | 17.3558 | 0 | 17.3558 | 17.3558 | 0 | 17.3558 | 17.3558 | 0 | 17.3558 | 17.3558 | 0 | 17.3558 | 17.3558 | 0 | 17.3558 | 17.3558 | 0 | 17.3558 | 17.3558 | 0 | 17.3558 | 17.3558 | 0 | 17.3558 | 17.3558 | 0 | 17.3558 | 17.3558 | 0 | 17.3558 | 17.3558 | 0 | 17.3558 | 17.3558 | 0 | 17.3558
|  | 18.5596 | 0 | 18.5596 | 19.892 | 0 | 19.892 | 19.892 | 0 | 19.892 | 19.892 | 0 | 19.892 | 19.892 | 0 | 19.892 | 19.892 | 0 | 19.892 | 19.892 | 0 | 19.892 | 19.892 | 0 | 19.892 | 19.892 | 0 | 19.892 | 19.892 | 0 | 19.892 | 19.892 | 0 | 19.892 | 19.892 | 0 | 19.892 | 19.892 | 0 | 19.892 | 19.892 | 0 | 19.892 | 19.892 | 0 | 19.892
|  | 19.2264 | 0 | 19.2264 | 20.6067 | 0 | 20.6067 | 20.6067 | 0 | 20.6067 | 20.6067 | 0 | 20.6067 | 20.6067 | 0 | 20.6067 | 20.6067 | 0 | 20.6067 | 20.6067 | 0 | 20.6067 | 20.6067 | 0 | 20.6067 | 20.6067 | 0 | 20.6067 | 20.6067 | 0 | 20.6067 | 20.6067 | 0 | 20.6067 | 20.6067 | 0 | 20.6067 | 20.6067 | 0 | 20.6067 | 20.6067 | 0 | 20.6067 | 20.6067 | 0 | 20.6067
|  | 18.1469 | 0 | 18.1469 | 19.4497 | 0 | 19.4497 | 19.4497 | 0 | 19.4497 | 19.4497 | 0 | 19.4497 | 19.4497 | 0 | 19.4497 | 19.4497 | 0 | 19.4497 | 19.4497 | 0 | 19.4497 | 19.4497 | 0 | 19.4497 | 19.4497 | 0 | 19.4497 | 19.4497 | 0 | 19.4497 | 19.4497 | 0 | 19.4497 | 19.4497 | 0 | 19.4497 | 19.4497 | 0 | 19.4497 | 19.4497 | 0 | 19.4497 | 19.4497 | 0 | 19.4497
|  | 19.2965 | 0 | 19.2965 | 20.6818 | 0 | 20.6818 | 20.6818 | 0 | 20.6818 | 20.6818 | 0 | 20.6818 | 20.6818 | 0 | 20.6818 | 20.6818 | 0 | 20.6818 | 20.6818 | 0 | 20.6818 | 20.6818 | 0 | 20.6818 | 20.6818 | 0 | 20.6818 | 20.6818 | 0 | 20.6818 | 20.6818 | 0 | 20.6818 | 20.6818 | 0 | 20.6818 | 20.6818 | 0 | 20.6818 | 20.6818 | 0 | 20.6818 | 20.6818 | 0 | 20.6818
|  | 18.7604 | 0 | 18.7604 | 20.1072 | 0 | 20.1072 | 20.1072 | 0 | 20.1072 | 20.1072 | 0 | 20.1072 | 20.1072 | 0 | 20.1072 | 20.1072 | 0 | 20.1072 | 20.1072 | 0 | 20.1072 | 20.1072 | 0 | 20.1072 | 20.1072 | 0 | 20.1072 | 20.1072 | 0 | 20.1072 | 20.1072 | 0 | 20.1072 | 20.1072 | 0 | 20.1072 | 20.1072 | 0 | 20.1072 | 20.1072 | 0 | 20.1072 | 20.1072 | 0 | 20.1072
|  | 16.1064 | 0 | 16.1064 | 17.2628 | 0 | 17.2628 | 17.2628 | 0 | 17.2628 | 17.2628 | 0 | 17.2628 | 17.2628 | 0 | 17.2628 | 17.2628 | 0 | 17.2628 | 17.2628 | 0 | 17.2628 | 17.2628 | 0 | 17.2628 | 17.2628 | 0 | 17.2628 | 17.2628 | 0 | 17.2628 | 17.2628 | 0 | 17.2628 | 17.2628 | 0 | 17.2628 | 17.2628 | 0 | 17.2628 | 17.2628 | 0 | 17.2628 | 17.2628 | 0 | 17.2628
|  | 15.0946 | 0 | 15.0946 | 16.1783 | 0 | 16.1783 | 16.1783 | 0 | 16.1783 | 16.1783 | 0 | 16.1783 | 16.1783 | 0 | 16.1783 | 16.1783 | 0 | 16.1783 | 16.1783 | 0 | 16.1783 | 16.1783 | 0 | 16.1783 | 16.1783 | 0 | 16.1783 | 16.1783 | 0 | 16.1783 | 16.1783 | 0 | 16.1783 | 16.1783 | 0 | 16.1783 | 16.1783 | 0 | 16.1783 | 16.1783 | 0 | 16.1783 | 16.1783 | 0 | 16.1783
|  | 14.9627 | 0 | 14.9627 | 16.0369 | 0 | 16.0369 | 16.0369 | 0 | 16.0369 | 16.0369 | 0 | 16.0369 | 16.0369 | 0 | 16.0369 | 16.0369 | 0 | 16.0369 | 16.0369 | 0 | 16.0369 | 16.0369 | 0 | 16.0369 | 16.0369 | 0 | 16.0369 | 16.0369 | 0 | 16.0369 | 16.0369 | 0 | 16.0369 | 16.0369 | 0 | 16.0369 | 16.0369 | 0 | 16.0369 | 16.0369 | 0 | 16.0369 | 16.0369 | 0 | 16.0369
|  | 13.0376 | 0 | 13.0376 | 13.9736 | 0 | 13.9736 | 13.9736 | 0 | 13.9736 | 13.9736 | 0 | 13.9736 | 13.9736 | 0 | 13.9736 | 13.9736 | 0 | 13.9736 | 13.9736 | 0 | 13.9736 | 13.9736 | 0 | 13.9736 | 13.9736 | 0 | 13.9736 | 13.9736 | 0 | 13.9736 | 13.9736 | 0 | 13.9736 | 13.9736 | 0 | 13.9736 | 13.9736 | 0 | 13.9736 | 13.9736 | 0 | 13.9736 | 13.9736 | 0 | 13.9736
|  | 12.0764 | 0 | 12.0764 | 12.9433 | 0 | 12.9433 | 12.9433 | 0 | 12.9433 | 12.9433 | 0 | 12.9433 | 12.9433 | 0 | 12.9433 | 12.9433 | 0 | 12.9433 | 12.9433 | 0 | 12.9433 | 12.9433 | 0 | 12.9433 | 12.9433 | 0 | 12.9433 | 12.9433 | 0 | 12.9433 | 12.9433 | 0 | 12.9433 | 12.9433 | 0 | 12.9433 | 12.9433 | 0 | 12.9433 | 12.9433 | 0 | 12.9433 | 12.9433 | 0 | 12.9433
|  | 11.1387 | 0 | 11.1387 | 11.9384 | 0 | 11.9384 | 11.9384 | 0 | 11.9384 | 11.9384 | 0 | 11.9384 | 11.9384 | 0 | 11.9384 | 11.9384 | 0 | 11.9384 | 11.9384 | 0 | 11.9384 | 11.9384 | 0 | 11.9384 | 11.9384 | 0 | 11.9384 | 11.9384 | 0 | 11.9384 | 11.9384 | 0 | 11.9384 | 11.9384 | 0 | 11.9384 | 11.9384 | 0 | 11.9384 | 11.9384 | 0 | 11.9384 | 11.9384 | 0 | 11.9384
|  | 11.9239 | 0 | 11.9239 | 12.78 | 0 | 12.78 | 12.78 | 0 | 12.78 | 12.78 | 0 | 12.78 | 12.78 | 0 | 12.78 | 12.78 | 0 | 12.78 | 12.78 | 0 | 12.78 | 12.78 | 0 | 12.78 | 12.78 | 0 | 12.78 | 12.78 | 0 | 12.78 | 12.78 | 0 | 12.78 | 12.78 | 0 | 12.78 | 12.78 | 0 | 12.78 | 12.78 | 0 | 12.78 | 12.78 | 0 | 12.78
|  | 13.2833 | 0 | 13.2833 | 14.2369 | 0 | 14.2369 | 14.2369 | 0 | 14.2369 | 14.2369 | 0 | 14.2369 | 14.2369 | 0 | 14.2369 | 14.2369 | 0 | 14.2369 | 14.2369 | 0 | 14.2369 | 14.2369 | 0 | 14.2369 | 14.2369 | 0 | 14.2369 | 14.2369 | 0 | 14.2369 | 14.2369 | 0 | 14.2369 | 14.2369 | 0 | 14.2369 | 14.2369 | 0 | 14.2369 | 14.2369 | 0 | 14.2369 | 14.2369 | 0 | 14.2369
|  | 14.7223 | 0 | 14.7223 | 15.7792 | 0 | 15.7792 | 15.7792 | 0 | 15.7792 | 15.7792 | 0 | 15.7792 | 15.7792 | 0 | 15.7792 | 15.7792 | 0 | 15.7792 | 15.7792 | 0 | 15.7792 | 15.7792 | 0 | 15.7792 | 15.7792 | 0 | 15.7792 | 15.7792 | 0 | 15.7792 | 15.7792 | 0 | 15.7792 | 15.7792 | 0 | 15.7792 | 15.7792 | 0 | 15.7792 | 15.7792 | 0 | 15.7792 | 15.7792 | 0 | 15.7792
|  | 16.3174 | 0 | 16.3174 | 17.4888 | 0 | 17.4888 | 17.4888 | 0 | 17.4888 | 17.4888 | 0 | 17.4888 | 17.4888 | 0 | 17.4888 | 17.4888 | 0 | 17.4888 | 17.4888 | 0 | 17.4888 | 17.4888 | 0 | 17.4888 | 17.4888 | 0 | 17.4888 | 17.4888 | 0 | 17.4888 | 17.4888 | 0 | 17.4888 | 17.4888 | 0 | 17.4888 | 17.4888 | 0 | 17.4888 | 17.4888 | 0 | 17.4888 | 17.4888 | 0 | 17.4888
|  | 14.6417 | 0 | 14.6417 | 15.6929 | 0 | 15.6929 | 15.6929 | 0 | 15.6929 | 15.6929 | 0 | 15.6929 | 15.6929 | 0 | 15.6929 | 15.6929 | 0 | 15.6929 | 15.6929 | 0 | 15.6929 | 15.6929 | 0 | 15.6929 | 15.6929 | 0 | 15.6929 | 15.6929 | 0 | 15.6929 | 15.6929 | 0 | 15.6929 | 15.6929 | 0 | 15.6929 | 15.6929 | 0 | 15.6929 | 15.6929 | 0 | 15.6929 | 15.6929 | 0 | 15.6929
|  | 14.8197 | 0 | 14.8197 | 15.8836 | 0 | 15.8836 | 15.8836 | 0 | 15.8836 | 15.8836 | 0 | 15.8836 | 15.8836 | 0 | 15.8836 | 15.8836 | 0 | 15.8836 | 15.8836 | 0 | 15.8836 | 15.8836 | 0 | 15.8836 | 15.8836 | 0 | 15.8836 | 15.8836 | 0 | 15.8836 | 15.8836 | 0 | 15.8836 | 15.8836 | 0 | 15.8836 | 15.8836 | 0 | 15.8836 | 15.8836 | 0 | 15.8836 | 15.8836 | 0 | 15.8836
|  | 14.7971 | 0 | 14.7971 | 15.8594 | 0 | 15.8594 | 15.8594 | 0 | 15.8594 | 15.8594 | 0 | 15.8594 | 15.8594 | 0 | 15.8594 | 15.8594 | 0 | 15.8594 | 15.8594 | 0 | 15.8594 | 15.8594 | 0 | 15.8594 | 15.8594 | 0 | 15.8594 | 15.8594 | 0 | 15.8594 | 15.8594 | 0 | 15.8594 | 15.8594 | 0 | 15.8594 | 15.8594 | 0 | 15.8594 | 15.8594 | 0 | 15.8594 | 15.8594 | 0 | 15.8594
|  | 15.0735 | 0 | 15.0735 | 16.1557 | 0 | 16.1557 | 16.1557 | 0 | 16.1557 | 16.1557 | 0 | 16.1557 | 16.1557 | 0 | 16.1557 | 16.1557 | 0 | 16.1557 | 16.1557 | 0 | 16.1557 | 16.1557 | 0 | 16.1557 | 16.1557 | 0 | 16.1557 | 16.1557 | 0 | 16.1557 | 16.1557 | 0 | 16.1557 | 16.1557 | 0 | 16.1557 | 16.1557 | 0 | 16.1557 | 16.1557 | 0 | 16.1557 | 16.1557 | 0 | 16.1557
|  | 14.9997 | 0 | 14.9997 | 16.0765 | 0 | 16.0765 | 16.0765 | 0 | 16.0765 | 16.0765 | 0 | 16.0765 | 16.0765 | 0 | 16.0765 | 16.0765 | 0 | 16.0765 | 16.0765 | 0 | 16.0765 | 16.0765 | 0 | 16.0765 | 16.0765 | 0 | 16.0765 | 16.0765 | 0 | 16.0765 | 16.0765 | 0 | 16.0765 | 16.0765 | 0 | 16.0765 | 16.0765 | 0 | 16.0765 | 16.0765 | 0 | 16.0765 | 16.0765 | 0 | 16.0765
|  | 14.1898 | 0 | 14.1898 | 15.2086 | 0 | 15.2086 | 15.2086 | 0 | 15.2086 | 15.2086 | 0 | 15.2086 | 15.2086 | 0 | 15.2086 | 15.2086 | 0 | 15.2086 | 15.2086 | 0 | 15.2086 | 15.2086 | 0 | 15.2086 | 15.2086 | 0 | 15.2086 | 15.2086 | 0 | 15.2086 | 15.2086 | 0 | 15.2086 | 15.2086 | 0 | 15.2086 | 15.2086 | 0 | 15.2086 | 15.2086 | 0 | 15.2086 | 15.2086 | 0 | 15.2086
|  | 15.3654 | 0 | 15.3654 | 16.4685 | 0 | 16.4685 | 16.4685 | 0 | 16.4685 | 16.4685 | 0 | 16.4685 | 16.4685 | 0 | 16.4685 | 16.4685 | 0 | 16.4685 | 16.4685 | 0 | 16.4685 | 16.4685 | 0 | 16.4685 | 16.4685 | 0 | 16.4685 | 16.4685 | 0 | 16.4685 | 16.4685 | 0 | 16.4685 | 16.4685 | 0 | 16.4685 | 16.4685 | 0 | 16.4685 | 16.4685 | 0 | 16.4685 | 16.4685 | 0 | 16.4685
|  | 16.5012 | 0 | 16.5012 | 17.6858 | 0 | 17.6858 | 17.6858 | 0 | 17.6858 | 17.6858 | 0 | 17.6858 | 17.6858 | 0 | 17.6858 | 17.6858 | 0 | 17.6858 | 17.6858 | 0 | 17.6858 | 17.6858 | 0 | 17.6858 | 17.6858 | 0 | 17.6858 | 17.6858 | 0 | 17.6858 | 17.6858 | 0 | 17.6858 | 17.6858 | 0 | 17.6858 | 17.6858 | 0 | 17.6858 | 17.6858 | 0 | 17.6858 | 17.6858 | 0 | 17.6858
|  | 17.5182 | 0 | 17.5182 | 18.7758 | 0 | 18.7758 | 18.7758 | 0 | 18.7758 | 18.7758 | 0 | 18.7758 | 18.7758 | 0 | 18.7758 | 18.7758 | 0 | 18.7758 | 18.7758 | 0 | 18.7758 | 18.7758 | 0 | 18.7758 | 18.7758 | 0 | 18.7758 | 18.7758 | 0 | 18.7758 | 18.7758 | 0 | 18.7758 | 18.7758 | 0 | 18.7758 | 18.7758 | 0 | 18.7758 | 18.7758 | 0 | 18.7758 | 18.7758 | 0 | 18.7758
|  | 19.6947 | 0 | 19.6947 | 21.1086 | 0 | 21.1086 | 21.1086 | 0 | 21.1086 | 21.1086 | 0 | 21.1086 | 21.1086 | 0 | 21.1086 | 21.1086 | 0 | 21.1086 | 21.1086 | 0 | 21.1086 | 21.1086 | 0 | 21.1086 | 21.1086 | 0 | 21.1086 | 21.1086 | 0 | 21.1086 | 21.1086 | 0 | 21.1086 | 21.1086 | 0 | 21.1086 | 21.1086 | 0 | 21.1086 | 21.1086 | 0 | 21.1086 | 21.1086 | 0 | 21.1086
|  | 21.036 | 0 | 21.036 | 22.5462 | 0 | 22.5462 | 22.5462 | 0 | 22.5462 | 22.5462 | 0 | 22.5462 | 22.5462 | 0 | 22.5462 | 22.5462 | 0 | 22.5462 | 22.5462 | 0 | 22.5462 | 22.5462 | 0 | 22.5462 | 22.5462 | 0 | 22.5462 | 22.5462 | 0 | 22.5462 | 22.5462 | 0 | 22.5462 | 22.5462 | 0 | 22.5462 | 22.5462 | 0 | 22.5462 | 22.5462 | 0 | 22.5462 | 22.5462 | 0 | 22.5462
|  | 19.9675 | 0 | 19.9675 | 21.401 | 0 | 21.401 | 21.401 | 0 | 21.401 | 21.401 | 0 | 21.401 | 21.401 | 0 | 21.401 | 21.401 | 0 | 21.401 | 21.401 | 0 | 21.401 | 21.401 | 0 | 21.401 | 21.401 | 0 | 21.401 | 21.401 | 0 | 21.401 | 21.401 | 0 | 21.401 | 21.401 | 0 | 21.401 | 21.401 | 0 | 21.401 | 21.401 | 0 | 21.401 | 21.401 | 0 | 21.401
|  | 19.4957 | 0 | 19.4957 | 20.8953 | 0 | 20.8953 | 20.8953 | 0 | 20.8953 | 20.8953 | 0 | 20.8953 | 20.8953 | 0 | 20.8953 | 20.8953 | 0 | 20.8953 | 20.8953 | 0 | 20.8953 | 20.8953 | 0 | 20.8953 | 20.8953 | 0 | 20.8953 | 20.8953 | 0 | 20.8953 | 20.8953 | 0 | 20.8953 | 20.8953 | 0 | 20.8953 | 20.8953 | 0 | 20.8953 | 20.8953 | 0 | 20.8953 | 20.8953 | 0 | 20.8953
|  | 18.9297 | 0 | 18.9297 | 20.2887 | 0 | 20.2887 | 20.2887 | 0 | 20.2887 | 20.2887 | 0 | 20.2887 | 20.2887 | 0 | 20.2887 | 20.2887 | 0 | 20.2887 | 20.2887 | 0 | 20.2887 | 20.2887 | 0 | 20.2887 | 20.2887 | 0 | 20.2887 | 20.2887 | 0 | 20.2887 | 20.2887 | 0 | 20.2887 | 20.2887 | 0 | 20.2887 | 20.2887 | 0 | 20.2887 | 20.2887 | 0 | 20.2887 | 20.2887 | 0 | 20.2887
|  | 15.8083 | 0 | 15.8083 | 16.9432 | 0 | 16.9432 | 16.9432 | 0 | 16.9432 | 16.9432 | 0 | 16.9432 | 16.9432 | 0 | 16.9432 | 16.9432 | 0 | 16.9432 | 16.9432 | 0 | 16.9432 | 16.9432 | 0 | 16.9432 | 16.9432 | 0 | 16.9432 | 16.9432 | 0 | 16.9432 | 16.9432 | 0 | 16.9432 | 16.9432 | 0 | 16.9432 | 16.9432 | 0 | 16.9432 | 16.9432 | 0 | 16.9432 | 16.9432 | 0 | 16.9432
|  | 14.7787 | 0 | 14.7787 | 15.8396 | 0 | 15.8396 | 15.8396 | 0 | 15.8396 | 15.8396 | 0 | 15.8396 | 15.8396 | 0 | 15.8396 | 15.8396 | 0 | 15.8396 | 15.8396 | 0 | 15.8396 | 15.8396 | 0 | 15.8396 | 15.8396 | 0 | 15.8396 | 15.8396 | 0 | 15.8396 | 15.8396 | 0 | 15.8396 | 15.8396 | 0 | 15.8396 | 15.8396 | 0 | 15.8396 | 15.8396 | 0 | 15.8396 | 15.8396 | 0 | 15.8396
|  | 15.3681 | 0 | 15.3681 | 16.4714 | 0 | 16.4714 | 16.4714 | 0 | 16.4714 | 16.4714 | 0 | 16.4714 | 16.4714 | 0 | 16.4714 | 16.4714 | 0 | 16.4714 | 16.4714 | 0 | 16.4714 | 16.4714 | 0 | 16.4714 | 16.4714 | 0 | 16.4714 | 16.4714 | 0 | 16.4714 | 16.4714 | 0 | 16.4714 | 16.4714 | 0 | 16.4714 | 16.4714 | 0 | 16.4714 | 16.4714 | 0 | 16.4714 | 16.4714 | 0 | 16.4714
|  | 13.3401 | 0 | 13.3401 | 14.2978 | 0 | 14.2978 | 14.2978 | 0 | 14.2978 | 14.2978 | 0 | 14.2978 | 14.2978 | 0 | 14.2978 | 14.2978 | 0 | 14.2978 | 14.2978 | 0 | 14.2978 | 14.2978 | 0 | 14.2978 | 14.2978 | 0 | 14.2978 | 14.2978 | 0 | 14.2978 | 14.2978 | 0 | 14.2978 | 14.2978 | 0 | 14.2978 | 14.2978 | 0 | 14.2978 | 14.2978 | 0 | 14.2978 | 14.2978 | 0 | 14.2978
|  | 12.0405 | 0 | 12.0405 | 12.9049 | 0 | 12.9049 | 12.9049 | 0 | 12.9049 | 12.9049 | 0 | 12.9049 | 12.9049 | 0 | 12.9049 | 12.9049 | 0 | 12.9049 | 12.9049 | 0 | 12.9049 | 12.9049 | 0 | 12.9049 | 12.9049 | 0 | 12.9049 | 12.9049 | 0 | 12.9049 | 12.9049 | 0 | 12.9049 | 12.9049 | 0 | 12.9049 | 12.9049 | 0 | 12.9049 | 12.9049 | 0 | 12.9049 | 12.9049 | 0 | 12.9049
|  | 10.972 | 0 | 10.972 | 11.7597 | 0 | 11.7597 | 11.7597 | 0 | 11.7597 | 11.7597 | 0 | 11.7597 | 11.7597 | 0 | 11.7597 | 11.7597 | 0 | 11.7597 | 11.7597 | 0 | 11.7597 | 11.7597 | 0 | 11.7597 | 11.7597 | 0 | 11.7597 | 11.7597 | 0 | 11.7597 | 11.7597 | 0 | 11.7597 | 11.7597 | 0 | 11.7597 | 11.7597 | 0 | 11.7597 | 11.7597 | 0 | 11.7597 | 11.7597 | 0 | 11.7597
|  | 11.3829 | 0 | 11.3829 | 12.2001 | 0 | 12.2001 | 12.2001 | 0 | 12.2001 | 12.2001 | 0 | 12.2001 | 12.2001 | 0 | 12.2001 | 12.2001 | 0 | 12.2001 | 12.2001 | 0 | 12.2001 | 12.2001 | 0 | 12.2001 | 12.2001 | 0 | 12.2001 | 12.2001 | 0 | 12.2001 | 12.2001 | 0 | 12.2001 | 12.2001 | 0 | 12.2001 | 12.2001 | 0 | 12.2001 | 12.2001 | 0 | 12.2001 | 12.2001 | 0 | 12.2001
|  | 12.9901 | 0 | 12.9901 | 13.9227 | 0 | 13.9227 | 13.9227 | 0 | 13.9227 | 13.9227 | 0 | 13.9227 | 13.9227 | 0 | 13.9227 | 13.9227 | 0 | 13.9227 | 13.9227 | 0 | 13.9227 | 13.9227 | 0 | 13.9227 | 13.9227 | 0 | 13.9227 | 13.9227 | 0 | 13.9227 | 13.9227 | 0 | 13.9227 | 13.9227 | 0 | 13.9227 | 13.9227 | 0 | 13.9227 | 13.9227 | 0 | 13.9227 | 13.9227 | 0 | 13.9227
|  | 14.9442 | 0 | 14.9442 | 16.017 | 0 | 16.017 | 16.017 | 0 | 16.017 | 16.017 | 0 | 16.017 | 16.017 | 0 | 16.017 | 16.017 | 0 | 16.017 | 16.017 | 0 | 16.017 | 16.017 | 0 | 16.017 | 16.017 | 0 | 16.017 | 16.017 | 0 | 16.017 | 16.017 | 0 | 16.017 | 16.017 | 0 | 16.017 | 16.017 | 0 | 16.017 | 16.017 | 0 | 16.017 | 16.017 | 0 | 16.017
|  | 17.5457 | 0 | 17.5457 | 18.8053 | 0 | 18.8053 | 18.8053 | 0 | 18.8053 | 18.8053 | 0 | 18.8053 | 18.8053 | 0 | 18.8053 | 18.8053 | 0 | 18.8053 | 18.8053 | 0 | 18.8053 | 18.8053 | 0 | 18.8053 | 18.8053 | 0 | 18.8053 | 18.8053 | 0 | 18.8053 | 18.8053 | 0 | 18.8053 | 18.8053 | 0 | 18.8053 | 18.8053 | 0 | 18.8053 | 18.8053 | 0 | 18.8053 | 18.8053 | 0 | 18.8053
|  | 16.759 | 0 | 16.759 | 17.9622 | 0 | 17.9622 | 17.9622 | 0 | 17.9622 | 17.9622 | 0 | 17.9622 | 17.9622 | 0 | 17.9622 | 17.9622 | 0 | 17.9622 | 17.9622 | 0 | 17.9622 | 17.9622 | 0 | 17.9622 | 17.9622 | 0 | 17.9622 | 17.9622 | 0 | 17.9622 | 17.9622 | 0 | 17.9622 | 17.9622 | 0 | 17.9622 | 17.9622 | 0 | 17.9622 | 17.9622 | 0 | 17.9622 | 17.9622 | 0 | 17.9622
|  | 16.9468 | 0 | 16.9468 | 18.1635 | 0 | 18.1635 | 18.1635 | 0 | 18.1635 | 18.1635 | 0 | 18.1635 | 18.1635 | 0 | 18.1635 | 18.1635 | 0 | 18.1635 | 18.1635 | 0 | 18.1635 | 18.1635 | 0 | 18.1635 | 18.1635 | 0 | 18.1635 | 18.1635 | 0 | 18.1635 | 18.1635 | 0 | 18.1635 | 18.1635 | 0 | 18.1635 | 18.1635 | 0 | 18.1635 | 18.1635 | 0 | 18.1635 | 18.1635 | 0 | 18.1635
|  | 16.4287 | 0 | 16.4287 | 17.6081 | 0 | 17.6081 | 17.6081 | 0 | 17.6081 | 17.6081 | 0 | 17.6081 | 17.6081 | 0 | 17.6081 | 17.6081 | 0 | 17.6081 | 17.6081 | 0 | 17.6081 | 17.6081 | 0 | 17.6081 | 17.6081 | 0 | 17.6081 | 17.6081 | 0 | 17.6081 | 17.6081 | 0 | 17.6081 | 17.6081 | 0 | 17.6081 | 17.6081 | 0 | 17.6081 | 17.6081 | 0 | 17.6081 | 17.6081 | 0 | 17.6081
|  | 16.7017 | 0 | 16.7017 | 17.9008 | 0 | 17.9008 | 17.9008 | 0 | 17.9008 | 17.9008 | 0 | 17.9008 | 17.9008 | 0 | 17.9008 | 17.9008 | 0 | 17.9008 | 17.9008 | 0 | 17.9008 | 17.9008 | 0 | 17.9008 | 17.9008 | 0 | 17.9008 | 17.9008 | 0 | 17.9008 | 17.9008 | 0 | 17.9008 | 17.9008 | 0 | 17.9008 | 17.9008 | 0 | 17.9008 | 17.9008 | 0 | 17.9008 | 17.9008 | 0 | 17.9008
|  | 15.7219 | 0 | 15.7219 | 16.8506 | 0 | 16.8506 | 16.8506 | 0 | 16.8506 | 16.8506 | 0 | 16.8506 | 16.8506 | 0 | 16.8506 | 16.8506 | 0 | 16.8506 | 16.8506 | 0 | 16.8506 | 16.8506 | 0 | 16.8506 | 16.8506 | 0 | 16.8506 | 16.8506 | 0 | 16.8506 | 16.8506 | 0 | 16.8506 | 16.8506 | 0 | 16.8506 | 16.8506 | 0 | 16.8506 | 16.8506 | 0 | 16.8506 | 16.8506 | 0 | 16.8506
|  | 15.5027 | 0 | 15.5027 | 16.6157 | 0 | 16.6157 | 16.6157 | 0 | 16.6157 | 16.6157 | 0 | 16.6157 | 16.6157 | 0 | 16.6157 | 16.6157 | 0 | 16.6157 | 16.6157 | 0 | 16.6157 | 16.6157 | 0 | 16.6157 | 16.6157 | 0 | 16.6157 | 16.6157 | 0 | 16.6157 | 16.6157 | 0 | 16.6157 | 16.6157 | 0 | 16.6157 | 16.6157 | 0 | 16.6157 | 16.6157 | 0 | 16.6157 | 16.6157 | 0 | 16.6157
|  | 15.6259 | 0 | 15.6259 | 16.7477 | 0 | 16.7477 | 16.7477 | 0 | 16.7477 | 16.7477 | 0 | 16.7477 | 16.7477 | 0 | 16.7477 | 16.7477 | 0 | 16.7477 | 16.7477 | 0 | 16.7477 | 16.7477 | 0 | 16.7477 | 16.7477 | 0 | 16.7477 | 16.7477 | 0 | 16.7477 | 16.7477 | 0 | 16.7477 | 16.7477 | 0 | 16.7477 | 16.7477 | 0 | 16.7477 | 16.7477 | 0 | 16.7477 | 16.7477 | 0 | 16.7477
|  | 16.7304 | 0 | 16.7304 | 17.9315 | 0 | 17.9315 | 17.9315 | 0 | 17.9315 | 17.9315 | 0 | 17.9315 | 17.9315 | 0 | 17.9315 | 17.9315 | 0 | 17.9315 | 17.9315 | 0 | 17.9315 | 17.9315 | 0 | 17.9315 | 17.9315 | 0 | 17.9315 | 17.9315 | 0 | 17.9315 | 17.9315 | 0 | 17.9315 | 17.9315 | 0 | 17.9315 | 17.9315 | 0 | 17.9315 | 17.9315 | 0 | 17.9315 | 17.9315 | 0 | 17.9315
|  | 18.2784 | 0 | 18.2784 | 19.5906 | 0 | 19.5906 | 19.5906 | 0 | 19.5906 | 19.5906 | 0 | 19.5906 | 19.5906 | 0 | 19.5906 | 19.5906 | 0 | 19.5906 | 19.5906 | 0 | 19.5906 | 19.5906 | 0 | 19.5906 | 19.5906 | 0 | 19.5906 | 19.5906 | 0 | 19.5906 | 19.5906 | 0 | 19.5906 | 19.5906 | 0 | 19.5906 | 19.5906 | 0 | 19.5906 | 19.5906 | 0 | 19.5906 | 19.5906 | 0 | 19.5906
|  | 20.8359 | 0 | 20.8359 | 22.3317 | 0 | 22.3317 | 22.3317 | 0 | 22.3317 | 22.3317 | 0 | 22.3317 | 22.3317 | 0 | 22.3317 | 22.3317 | 0 | 22.3317 | 22.3317 | 0 | 22.3317 | 22.3317 | 0 | 22.3317 | 22.3317 | 0 | 22.3317 | 22.3317 | 0 | 22.3317 | 22.3317 | 0 | 22.3317 | 22.3317 | 0 | 22.3317 | 22.3317 | 0 | 22.3317 | 22.3317 | 0 | 22.3317 | 22.3317 | 0 | 22.3317
|  | 21.0099 | 0 | 21.0099 | 22.5183 | 0 | 22.5183 | 22.5183 | 0 | 22.5183 | 22.5183 | 0 | 22.5183 | 22.5183 | 0 | 22.5183 | 22.5183 | 0 | 22.5183 | 22.5183 | 0 | 22.5183 | 22.5183 | 0 | 22.5183 | 22.5183 | 0 | 22.5183 | 22.5183 | 0 | 22.5183 | 22.5183 | 0 | 22.5183 | 22.5183 | 0 | 22.5183 | 22.5183 | 0 | 22.5183 | 22.5183 | 0 | 22.5183 | 22.5183 | 0 | 22.5183
|  | 19.3857 | 0 | 19.3857 | 20.7774 | 0 | 20.7774 | 20.7774 | 0 | 20.7774 | 20.7774 | 0 | 20.7774 | 20.7774 | 0 | 20.7774 | 20.7774 | 0 | 20.7774 | 20.7774 | 0 | 20.7774 | 20.7774 | 0 | 20.7774 | 20.7774 | 0 | 20.7774 | 20.7774 | 0 | 20.7774 | 20.7774 | 0 | 20.7774 | 20.7774 | 0 | 20.7774 | 20.7774 | 0 | 20.7774 | 20.7774 | 0 | 20.7774 | 20.7774 | 0 | 20.7774
|  | 19.3672 | 0 | 19.3672 | 20.7576 | 0 | 20.7576 | 20.7576 | 0 | 20.7576 | 20.7576 | 0 | 20.7576 | 20.7576 | 0 | 20.7576 | 20.7576 | 0 | 20.7576 | 20.7576 | 0 | 20.7576 | 20.7576 | 0 | 20.7576 | 20.7576 | 0 | 20.7576 | 20.7576 | 0 | 20.7576 | 20.7576 | 0 | 20.7576 | 20.7576 | 0 | 20.7576 | 20.7576 | 0 | 20.7576 | 20.7576 | 0 | 20.7576 | 20.7576 | 0 | 20.7576
|  | 17.6913 | 0 | 17.6913 | 18.9614 | 0 | 18.9614 | 18.9614 | 0 | 18.9614 | 18.9614 | 0 | 18.9614 | 18.9614 | 0 | 18.9614 | 18.9614 | 0 | 18.9614 | 18.9614 | 0 | 18.9614 | 18.9614 | 0 | 18.9614 | 18.9614 | 0 | 18.9614 | 18.9614 | 0 | 18.9614 | 18.9614 | 0 | 18.9614 | 18.9614 | 0 | 18.9614 | 18.9614 | 0 | 18.9614 | 18.9614 | 0 | 18.9614 | 18.9614 | 0 | 18.9614
|  | 15.4825 | 0 | 15.4825 | 16.594 | 0 | 16.594 | 16.594 | 0 | 16.594 | 16.594 | 0 | 16.594 | 16.594 | 0 | 16.594 | 16.594 | 0 | 16.594 | 16.594 | 0 | 16.594 | 16.594 | 0 | 16.594 | 16.594 | 0 | 16.594 | 16.594 | 0 | 16.594 | 16.594 | 0 | 16.594 | 16.594 | 0 | 16.594 | 16.594 | 0 | 16.594 | 16.594 | 0 | 16.594 | 16.594 | 0 | 16.594
|  | 13.9469 | 0 | 13.9469 | 14.9482 | 0 | 14.9482 | 14.9482 | 0 | 14.9482 | 14.9482 | 0 | 14.9482 | 14.9482 | 0 | 14.9482 | 14.9482 | 0 | 14.9482 | 14.9482 | 0 | 14.9482 | 14.9482 | 0 | 14.9482 | 14.9482 | 0 | 14.9482 | 14.9482 | 0 | 14.9482 | 14.9482 | 0 | 14.9482 | 14.9482 | 0 | 14.9482 | 14.9482 | 0 | 14.9482 | 14.9482 | 0 | 14.9482 | 14.9482 | 0 | 14.9482
|  | 12.1722 | 0 | 12.1722 | 13.046 | 0 | 13.046 | 13.046 | 0 | 13.046 | 13.046 | 0 | 13.046 | 13.046 | 0 | 13.046 | 13.046 | 0 | 13.046 | 13.046 | 0 | 13.046 | 13.046 | 0 | 13.046 | 13.046 | 0 | 13.046 | 13.046 | 0 | 13.046 | 13.046 | 0 | 13.046 | 13.046 | 0 | 13.046 | 13.046 | 0 | 13.046 | 13.046 | 0 | 13.046 | 13.046 | 0 | 13.046
|  | 13.0945 | 0 | 13.0945 | 14.0345 | 0 | 14.0345 | 14.0345 | 0 | 14.0345 | 14.0345 | 0 | 14.0345 | 14.0345 | 0 | 14.0345 | 14.0345 | 0 | 14.0345 | 14.0345 | 0 | 14.0345 | 14.0345 | 0 | 14.0345 | 14.0345 | 0 | 14.0345 | 14.0345 | 0 | 14.0345 | 14.0345 | 0 | 14.0345 | 14.0345 | 0 | 14.0345 | 14.0345 | 0 | 14.0345 | 14.0345 | 0 | 14.0345 | 14.0345 | 0 | 14.0345
|  | 12.149 | 0 | 12.149 | 13.0212 | 0 | 13.0212 | 13.0212 | 0 | 13.0212 | 13.0212 | 0 | 13.0212 | 13.0212 | 0 | 13.0212 | 13.0212 | 0 | 13.0212 | 13.0212 | 0 | 13.0212 | 13.0212 | 0 | 13.0212 | 13.0212 | 0 | 13.0212 | 13.0212 | 0 | 13.0212 | 13.0212 | 0 | 13.0212 | 13.0212 | 0 | 13.0212 | 13.0212 | 0 | 13.0212 | 13.0212 | 0 | 13.0212 | 13.0212 | 0 | 13.0212
|  | 11.2159 | 0 | 11.2159 | 12.0211 | 0 | 12.0211 | 12.0211 | 0 | 12.0211 | 12.0211 | 0 | 12.0211 | 12.0211 | 0 | 12.0211 | 12.0211 | 0 | 12.0211 | 12.0211 | 0 | 12.0211 | 12.0211 | 0 | 12.0211 | 12.0211 | 0 | 12.0211 | 12.0211 | 0 | 12.0211 | 12.0211 | 0 | 12.0211 | 12.0211 | 0 | 12.0211 | 12.0211 | 0 | 12.0211 | 12.0211 | 0 | 12.0211 | 12.0211 | 0 | 12.0211
|  | 11.4579 | 0 | 11.4579 | 12.2805 | 0 | 12.2805 | 12.2805 | 0 | 12.2805 | 12.2805 | 0 | 12.2805 | 12.2805 | 0 | 12.2805 | 12.2805 | 0 | 12.2805 | 12.2805 | 0 | 12.2805 | 12.2805 | 0 | 12.2805 | 12.2805 | 0 | 12.2805 | 12.2805 | 0 | 12.2805 | 12.2805 | 0 | 12.2805 | 12.2805 | 0 | 12.2805 | 12.2805 | 0 | 12.2805 | 12.2805 | 0 | 12.2805 | 12.2805 | 0 | 12.2805
|  | 12.5522 | 0 | 12.5522 | 13.4534 | 0 | 13.4534 | 13.4534 | 0 | 13.4534 | 13.4534 | 0 | 13.4534 | 13.4534 | 0 | 13.4534 | 13.4534 | 0 | 13.4534 | 13.4534 | 0 | 13.4534 | 13.4534 | 0 | 13.4534 | 13.4534 | 0 | 13.4534 | 13.4534 | 0 | 13.4534 | 13.4534 | 0 | 13.4534 | 13.4534 | 0 | 13.4534 | 13.4534 | 0 | 13.4534 | 13.4534 | 0 | 13.4534 | 13.4534 | 0 | 13.4534
|  | 14.6507 | 0 | 14.6507 | 15.7025 | 0 | 15.7025 | 15.7025 | 0 | 15.7025 | 15.7025 | 0 | 15.7025 | 15.7025 | 0 | 15.7025 | 15.7025 | 0 | 15.7025 | 15.7025 | 0 | 15.7025 | 15.7025 | 0 | 15.7025 | 15.7025 | 0 | 15.7025 | 15.7025 | 0 | 15.7025 | 15.7025 | 0 | 15.7025 | 15.7025 | 0 | 15.7025 | 15.7025 | 0 | 15.7025 | 15.7025 | 0 | 15.7025 | 15.7025 | 0 | 15.7025
|  | 15.8064 | 0 | 15.8064 | 16.9412 | 0 | 16.9412 | 16.9412 | 0 | 16.9412 | 16.9412 | 0 | 16.9412 | 16.9412 | 0 | 16.9412 | 16.9412 | 0 | 16.9412 | 16.9412 | 0 | 16.9412 | 16.9412 | 0 | 16.9412 | 16.9412 | 0 | 16.9412 | 16.9412 | 0 | 16.9412 | 16.9412 | 0 | 16.9412 | 16.9412 | 0 | 16.9412 | 16.9412 | 0 | 16.9412 | 16.9412 | 0 | 16.9412 | 16.9412 | 0 | 16.9412
|  | 15.326 | 0 | 15.326 | 16.4263 | 0 | 16.4263 | 16.4263 | 0 | 16.4263 | 16.4263 | 0 | 16.4263 | 16.4263 | 0 | 16.4263 | 16.4263 | 0 | 16.4263 | 16.4263 | 0 | 16.4263 | 16.4263 | 0 | 16.4263 | 16.4263 | 0 | 16.4263 | 16.4263 | 0 | 16.4263 | 16.4263 | 0 | 16.4263 | 16.4263 | 0 | 16.4263 | 16.4263 | 0 | 16.4263 | 16.4263 | 0 | 16.4263 | 16.4263 | 0 | 16.4263
|  | 15.1255 | 0 | 15.1255 | 16.2114 | 0 | 16.2114 | 16.2114 | 0 | 16.2114 | 16.2114 | 0 | 16.2114 | 16.2114 | 0 | 16.2114 | 16.2114 | 0 | 16.2114 | 16.2114 | 0 | 16.2114 | 16.2114 | 0 | 16.2114 | 16.2114 | 0 | 16.2114 | 16.2114 | 0 | 16.2114 | 16.2114 | 0 | 16.2114 | 16.2114 | 0 | 16.2114 | 16.2114 | 0 | 16.2114 | 16.2114 | 0 | 16.2114 | 16.2114 | 0 | 16.2114
|  | 14.7589 | 0 | 14.7589 | 15.8185 | 0 | 15.8185 | 15.8185 | 0 | 15.8185 | 15.8185 | 0 | 15.8185 | 15.8185 | 0 | 15.8185 | 15.8185 | 0 | 15.8185 | 15.8185 | 0 | 15.8185 | 15.8185 | 0 | 15.8185 | 15.8185 | 0 | 15.8185 | 15.8185 | 0 | 15.8185 | 15.8185 | 0 | 15.8185 | 15.8185 | 0 | 15.8185 | 15.8185 | 0 | 15.8185 | 15.8185 | 0 | 15.8185 | 15.8185 | 0 | 15.8185
|  | 14.8634 | 0 | 14.8634 | 15.9305 | 0 | 15.9305 | 15.9305 | 0 | 15.9305 | 15.9305 | 0 | 15.9305 | 15.9305 | 0 | 15.9305 | 15.9305 | 0 | 15.9305 | 15.9305 | 0 | 15.9305 | 15.9305 | 0 | 15.9305 | 15.9305 | 0 | 15.9305 | 15.9305 | 0 | 15.9305 | 15.9305 | 0 | 15.9305 | 15.9305 | 0 | 15.9305 | 15.9305 | 0 | 15.9305 | 15.9305 | 0 | 15.9305 | 15.9305 | 0 | 15.9305
|  | 14.3225 | 0 | 14.3225 | 15.3508 | 0 | 15.3508 | 15.3508 | 0 | 15.3508 | 15.3508 | 0 | 15.3508 | 15.3508 | 0 | 15.3508 | 15.3508 | 0 | 15.3508 | 15.3508 | 0 | 15.3508 | 15.3508 | 0 | 15.3508 | 15.3508 | 0 | 15.3508 | 15.3508 | 0 | 15.3508 | 15.3508 | 0 | 15.3508 | 15.3508 | 0 | 15.3508 | 15.3508 | 0 | 15.3508 | 15.3508 | 0 | 15.3508 | 15.3508 | 0 | 15.3508
|  | 14.7145 | 0 | 14.7145 | 15.7709 | 0 | 15.7709 | 15.7709 | 0 | 15.7709 | 15.7709 | 0 | 15.7709 | 15.7709 | 0 | 15.7709 | 15.7709 | 0 | 15.7709 | 15.7709 | 0 | 15.7709 | 15.7709 | 0 | 15.7709 | 15.7709 | 0 | 15.7709 | 15.7709 | 0 | 15.7709 | 15.7709 | 0 | 15.7709 | 15.7709 | 0 | 15.7709 | 15.7709 | 0 | 15.7709 | 15.7709 | 0 | 15.7709 | 15.7709 | 0 | 15.7709
|  | 15.0382 | 0 | 15.0382 | 16.1178 | 0 | 16.1178 | 16.1178 | 0 | 16.1178 | 16.1178 | 0 | 16.1178 | 16.1178 | 0 | 16.1178 | 16.1178 | 0 | 16.1178 | 16.1178 | 0 | 16.1178 | 16.1178 | 0 | 16.1178 | 16.1178 | 0 | 16.1178 | 16.1178 | 0 | 16.1178 | 16.1178 | 0 | 16.1178 | 16.1178 | 0 | 16.1178 | 16.1178 | 0 | 16.1178 | 16.1178 | 0 | 16.1178 | 16.1178 | 0 | 16.1178
|  | 15.7989 | 0 | 15.7989 | 16.9331 | 0 | 16.9331 | 16.9331 | 0 | 16.9331 | 16.9331 | 0 | 16.9331 | 16.9331 | 0 | 16.9331 | 16.9331 | 0 | 16.9331 | 16.9331 | 0 | 16.9331 | 16.9331 | 0 | 16.9331 | 16.9331 | 0 | 16.9331 | 16.9331 | 0 | 16.9331 | 16.9331 | 0 | 16.9331 | 16.9331 | 0 | 16.9331 | 16.9331 | 0 | 16.9331 | 16.9331 | 0 | 16.9331 | 16.9331 | 0 | 16.9331
|  | 17.1914 | 0 | 17.1914 | 18.4256 | 0 | 18.4256 | 18.4256 | 0 | 18.4256 | 18.4256 | 0 | 18.4256 | 18.4256 | 0 | 18.4256 | 18.4256 | 0 | 18.4256 | 18.4256 | 0 | 18.4256 | 18.4256 | 0 | 18.4256 | 18.4256 | 0 | 18.4256 | 18.4256 | 0 | 18.4256 | 18.4256 | 0 | 18.4256 | 18.4256 | 0 | 18.4256 | 18.4256 | 0 | 18.4256 | 18.4256 | 0 | 18.4256 | 18.4256 | 0 | 18.4256
|  | 18.4702 | 0 | 18.4702 | 19.7962 | 0 | 19.7962 | 19.7962 | 0 | 19.7962 | 19.7962 | 0 | 19.7962 | 19.7962 | 0 | 19.7962 | 19.7962 | 0 | 19.7962 | 19.7962 | 0 | 19.7962 | 19.7962 | 0 | 19.7962 | 19.7962 | 0 | 19.7962 | 19.7962 | 0 | 19.7962 | 19.7962 | 0 | 19.7962 | 19.7962 | 0 | 19.7962 | 19.7962 | 0 | 19.7962 | 19.7962 | 0 | 19.7962 | 19.7962 | 0 | 19.7962
|  | 19.0117 | 0 | 19.0117 | 20.3766 | 0 | 20.3766 | 20.3766 | 0 | 20.3766 | 20.3766 | 0 | 20.3766 | 20.3766 | 0 | 20.3766 | 20.3766 | 0 | 20.3766 | 20.3766 | 0 | 20.3766 | 20.3766 | 0 | 20.3766 | 20.3766 | 0 | 20.3766 | 20.3766 | 0 | 20.3766 | 20.3766 | 0 | 20.3766 | 20.3766 | 0 | 20.3766 | 20.3766 | 0 | 20.3766 | 20.3766 | 0 | 20.3766 | 20.3766 | 0 | 20.3766
|  | 18.7149 | 0 | 18.7149 | 20.0585 | 0 | 20.0585 | 20.0585 | 0 | 20.0585 | 20.0585 | 0 | 20.0585 | 20.0585 | 0 | 20.0585 | 20.0585 | 0 | 20.0585 | 20.0585 | 0 | 20.0585 | 20.0585 | 0 | 20.0585 | 20.0585 | 0 | 20.0585 | 20.0585 | 0 | 20.0585 | 20.0585 | 0 | 20.0585 | 20.0585 | 0 | 20.0585 | 20.0585 | 0 | 20.0585 | 20.0585 | 0 | 20.0585 | 20.0585 | 0 | 20.0585
|  | 19.6558 | 0 | 19.6558 | 21.0669 | 0 | 21.0669 | 21.0669 | 0 | 21.0669 | 21.0669 | 0 | 21.0669 | 21.0669 | 0 | 21.0669 | 21.0669 | 0 | 21.0669 | 21.0669 | 0 | 21.0669 | 21.0669 | 0 | 21.0669 | 21.0669 | 0 | 21.0669 | 21.0669 | 0 | 21.0669 | 21.0669 | 0 | 21.0669 | 21.0669 | 0 | 21.0669 | 21.0669 | 0 | 21.0669 | 21.0669 | 0 | 21.0669 | 21.0669 | 0 | 21.0669
|  | 19.103 | 0 | 19.103 | 20.4744 | 0 | 20.4744 | 20.4744 | 0 | 20.4744 | 20.4744 | 0 | 20.4744 | 20.4744 | 0 | 20.4744 | 20.4744 | 0 | 20.4744 | 20.4744 | 0 | 20.4744 | 20.4744 | 0 | 20.4744 | 20.4744 | 0 | 20.4744 | 20.4744 | 0 | 20.4744 | 20.4744 | 0 | 20.4744 | 20.4744 | 0 | 20.4744 | 20.4744 | 0 | 20.4744 | 20.4744 | 0 | 20.4744 | 20.4744 | 0 | 20.4744
|  | 16.4363 | 0 | 16.4363 | 17.6163 | 0 | 17.6163 | 17.6163 | 0 | 17.6163 | 17.6163 | 0 | 17.6163 | 17.6163 | 0 | 17.6163 | 17.6163 | 0 | 17.6163 | 17.6163 | 0 | 17.6163 | 17.6163 | 0 | 17.6163 | 17.6163 | 0 | 17.6163 | 17.6163 | 0 | 17.6163 | 17.6163 | 0 | 17.6163 | 17.6163 | 0 | 17.6163 | 17.6163 | 0 | 17.6163 | 17.6163 | 0 | 17.6163 | 17.6163 | 0 | 17.6163
|  | 15.5869 | 0 | 15.5869 | 16.7059 | 0 | 16.7059 | 16.7059 | 0 | 16.7059 | 16.7059 | 0 | 16.7059 | 16.7059 | 0 | 16.7059 | 16.7059 | 0 | 16.7059 | 16.7059 | 0 | 16.7059 | 16.7059 | 0 | 16.7059 | 16.7059 | 0 | 16.7059 | 16.7059 | 0 | 16.7059 | 16.7059 | 0 | 16.7059 | 16.7059 | 0 | 16.7059 | 16.7059 | 0 | 16.7059 | 16.7059 | 0 | 16.7059 | 16.7059 | 0 | 16.7059
|  | 15.2917 | 0 | 15.2917 | 16.3896 | 0 | 16.3896 | 16.3896 | 0 | 16.3896 | 16.3896 | 0 | 16.3896 | 16.3896 | 0 | 16.3896 | 16.3896 | 0 | 16.3896 | 16.3896 | 0 | 16.3896 | 16.3896 | 0 | 16.3896 | 16.3896 | 0 | 16.3896 | 16.3896 | 0 | 16.3896 | 16.3896 | 0 | 16.3896 | 16.3896 | 0 | 16.3896 | 16.3896 | 0 | 16.3896 | 16.3896 | 0 | 16.3896 | 16.3896 | 0 | 16.3896
|  | 13.4287 | 0 | 13.4287 | 14.3928 | 0 | 14.3928 | 14.3928 | 0 | 14.3928 | 14.3928 | 0 | 14.3928 | 14.3928 | 0 | 14.3928 | 14.3928 | 0 | 14.3928 | 14.3928 | 0 | 14.3928 | 14.3928 | 0 | 14.3928 | 14.3928 | 0 | 14.3928 | 14.3928 | 0 | 14.3928 | 14.3928 | 0 | 14.3928 | 14.3928 | 0 | 14.3928 | 14.3928 | 0 | 14.3928 | 14.3928 | 0 | 14.3928 | 14.3928 | 0 | 14.3928
|  | 12.3479 | 0 | 12.3479 | 13.2344 | 0 | 13.2344 | 13.2344 | 0 | 13.2344 | 13.2344 | 0 | 13.2344 | 13.2344 | 0 | 13.2344 | 13.2344 | 0 | 13.2344 | 13.2344 | 0 | 13.2344 | 13.2344 | 0 | 13.2344 | 13.2344 | 0 | 13.2344 | 13.2344 | 0 | 13.2344 | 13.2344 | 0 | 13.2344 | 13.2344 | 0 | 13.2344 | 13.2344 | 0 | 13.2344 | 13.2344 | 0 | 13.2344 | 13.2344 | 0 | 13.2344
|  | 10.776 | 0 | 10.776 | 11.5496 | 0 | 11.5496 | 11.5496 | 0 | 11.5496 | 11.5496 | 0 | 11.5496 | 11.5496 | 0 | 11.5496 | 11.5496 | 0 | 11.5496 | 11.5496 | 0 | 11.5496 | 11.5496 | 0 | 11.5496 | 11.5496 | 0 | 11.5496 | 11.5496 | 0 | 11.5496 | 11.5496 | 0 | 11.5496 | 11.5496 | 0 | 11.5496 | 11.5496 | 0 | 11.5496 | 11.5496 | 0 | 11.5496 | 11.5496 | 0 | 11.5496
|  | 11.4683 | 0 | 11.4683 | 12.2916 | 0 | 12.2916 | 12.2916 | 0 | 12.2916 | 12.2916 | 0 | 12.2916 | 12.2916 | 0 | 12.2916 | 12.2916 | 0 | 12.2916 | 12.2916 | 0 | 12.2916 | 12.2916 | 0 | 12.2916 | 12.2916 | 0 | 12.2916 | 12.2916 | 0 | 12.2916 | 12.2916 | 0 | 12.2916 | 12.2916 | 0 | 12.2916 | 12.2916 | 0 | 12.2916 | 12.2916 | 0 | 12.2916 | 12.2916 | 0 | 12.2916
|  | 12.8075 | 0 | 12.8075 | 13.727 | 0 | 13.727 | 13.727 | 0 | 13.727 | 13.727 | 0 | 13.727 | 13.727 | 0 | 13.727 | 13.727 | 0 | 13.727 | 13.727 | 0 | 13.727 | 13.727 | 0 | 13.727 | 13.727 | 0 | 13.727 | 13.727 | 0 | 13.727 | 13.727 | 0 | 13.727 | 13.727 | 0 | 13.727 | 13.727 | 0 | 13.727 | 13.727 | 0 | 13.727 | 13.727 | 0 | 13.727
|  | 14.5029 | 0 | 14.5029 | 15.5441 | 0 | 15.5441 | 15.5441 | 0 | 15.5441 | 15.5441 | 0 | 15.5441 | 15.5441 | 0 | 15.5441 | 15.5441 | 0 | 15.5441 | 15.5441 | 0 | 15.5441 | 15.5441 | 0 | 15.5441 | 15.5441 | 0 | 15.5441 | 15.5441 | 0 | 15.5441 | 15.5441 | 0 | 15.5441 | 15.5441 | 0 | 15.5441 | 15.5441 | 0 | 15.5441 | 15.5441 | 0 | 15.5441 | 15.5441 | 0 | 15.5441
|  | 15.6941 | 0 | 15.6941 | 16.8208 | 0 | 16.8208 | 16.8208 | 0 | 16.8208 | 16.8208 | 0 | 16.8208 | 16.8208 | 0 | 16.8208 | 16.8208 | 0 | 16.8208 | 16.8208 | 0 | 16.8208 | 16.8208 | 0 | 16.8208 | 16.8208 | 0 | 16.8208 | 16.8208 | 0 | 16.8208 | 16.8208 | 0 | 16.8208 | 16.8208 | 0 | 16.8208 | 16.8208 | 0 | 16.8208 | 16.8208 | 0 | 16.8208 | 16.8208 | 0 | 16.8208
|  | 14.8332 | 0 | 14.8332 | 15.8981 | 0 | 15.8981 | 15.8981 | 0 | 15.8981 | 15.8981 | 0 | 15.8981 | 15.8981 | 0 | 15.8981 | 15.8981 | 0 | 15.8981 | 15.8981 | 0 | 15.8981 | 15.8981 | 0 | 15.8981 | 15.8981 | 0 | 15.8981 | 15.8981 | 0 | 15.8981 | 15.8981 | 0 | 15.8981 | 15.8981 | 0 | 15.8981 | 15.8981 | 0 | 15.8981 | 15.8981 | 0 | 15.8981 | 15.8981 | 0 | 15.8981
|  | 15.0309 | 0 | 15.0309 | 16.11 | 0 | 16.11 | 16.11 | 0 | 16.11 | 16.11 | 0 | 16.11 | 16.11 | 0 | 16.11 | 16.11 | 0 | 16.11 | 16.11 | 0 | 16.11 | 16.11 | 0 | 16.11 | 16.11 | 0 | 16.11 | 16.11 | 0 | 16.11 | 16.11 | 0 | 16.11 | 16.11 | 0 | 16.11 | 16.11 | 0 | 16.11 | 16.11 | 0 | 16.11 | 16.11 | 0 | 16.11
|  | 14.3724 | 0 | 14.3724 | 15.4042 | 0 | 15.4042 | 15.4042 | 0 | 15.4042 | 15.4042 | 0 | 15.4042 | 15.4042 | 0 | 15.4042 | 15.4042 | 0 | 15.4042 | 15.4042 | 0 | 15.4042 | 15.4042 | 0 | 15.4042 | 15.4042 | 0 | 15.4042 | 15.4042 | 0 | 15.4042 | 15.4042 | 0 | 15.4042 | 15.4042 | 0 | 15.4042 | 15.4042 | 0 | 15.4042 | 15.4042 | 0 | 15.4042 | 15.4042 | 0 | 15.4042
|  | 14.4062 | 0 | 14.4062 | 15.4405 | 0 | 15.4405 | 15.4405 | 0 | 15.4405 | 15.4405 | 0 | 15.4405 | 15.4405 | 0 | 15.4405 | 15.4405 | 0 | 15.4405 | 15.4405 | 0 | 15.4405 | 15.4405 | 0 | 15.4405 | 15.4405 | 0 | 15.4405 | 15.4405 | 0 | 15.4405 | 15.4405 | 0 | 15.4405 | 15.4405 | 0 | 15.4405 | 15.4405 | 0 | 15.4405 | 15.4405 | 0 | 15.4405 | 15.4405 | 0 | 15.4405
|  | 14.3732 | 0 | 14.3732 | 15.405 | 0 | 15.405 | 15.405 | 0 | 15.405 | 15.405 | 0 | 15.405 | 15.405 | 0 | 15.405 | 15.405 | 0 | 15.405 | 15.405 | 0 | 15.405 | 15.405 | 0 | 15.405 | 15.405 | 0 | 15.405 | 15.405 | 0 | 15.405 | 15.405 | 0 | 15.405 | 15.405 | 0 | 15.405 | 15.405 | 0 | 15.405 | 15.405 | 0 | 15.405 | 15.405 | 0 | 15.405
|  | 14.4104 | 0 | 14.4104 | 15.4449 | 0 | 15.4449 | 15.4449 | 0 | 15.4449 | 15.4449 | 0 | 15.4449 | 15.4449 | 0 | 15.4449 | 15.4449 | 0 | 15.4449 | 15.4449 | 0 | 15.4449 | 15.4449 | 0 | 15.4449 | 15.4449 | 0 | 15.4449 | 15.4449 | 0 | 15.4449 | 15.4449 | 0 | 15.4449 | 15.4449 | 0 | 15.4449 | 15.4449 | 0 | 15.4449 | 15.4449 | 0 | 15.4449 | 15.4449 | 0 | 15.4449
|  | 14.9223 | 0 | 14.9223 | 15.9936 | 0 | 15.9936 | 15.9936 | 0 | 15.9936 | 15.9936 | 0 | 15.9936 | 15.9936 | 0 | 15.9936 | 15.9936 | 0 | 15.9936 | 15.9936 | 0 | 15.9936 | 15.9936 | 0 | 15.9936 | 15.9936 | 0 | 15.9936 | 15.9936 | 0 | 15.9936 | 15.9936 | 0 | 15.9936 | 15.9936 | 0 | 15.9936 | 15.9936 | 0 | 15.9936 | 15.9936 | 0 | 15.9936 | 15.9936 | 0 | 15.9936
|  | 15.7845 | 0 | 15.7845 | 16.9177 | 0 | 16.9177 | 16.9177 | 0 | 16.9177 | 16.9177 | 0 | 16.9177 | 16.9177 | 0 | 16.9177 | 16.9177 | 0 | 16.9177 | 16.9177 | 0 | 16.9177 | 16.9177 | 0 | 16.9177 | 16.9177 | 0 | 16.9177 | 16.9177 | 0 | 16.9177 | 16.9177 | 0 | 16.9177 | 16.9177 | 0 | 16.9177 | 16.9177 | 0 | 16.9177 | 16.9177 | 0 | 16.9177 | 16.9177 | 0 | 16.9177
|  | 16.5273 | 0 | 16.5273 | 17.7138 | 0 | 17.7138 | 17.7138 | 0 | 17.7138 | 17.7138 | 0 | 17.7138 | 17.7138 | 0 | 17.7138 | 17.7138 | 0 | 17.7138 | 17.7138 | 0 | 17.7138 | 17.7138 | 0 | 17.7138 | 17.7138 | 0 | 17.7138 | 17.7138 | 0 | 17.7138 | 17.7138 | 0 | 17.7138 | 17.7138 | 0 | 17.7138 | 17.7138 | 0 | 17.7138 | 17.7138 | 0 | 17.7138 | 17.7138 | 0 | 17.7138
|  | 18.0672 | 0 | 18.0672 | 19.3643 | 0 | 19.3643 | 19.3643 | 0 | 19.3643 | 19.3643 | 0 | 19.3643 | 19.3643 | 0 | 19.3643 | 19.3643 | 0 | 19.3643 | 19.3643 | 0 | 19.3643 | 19.3643 | 0 | 19.3643 | 19.3643 | 0 | 19.3643 | 19.3643 | 0 | 19.3643 | 19.3643 | 0 | 19.3643 | 19.3643 | 0 | 19.3643 | 19.3643 | 0 | 19.3643 | 19.3643 | 0 | 19.3643 | 19.3643 | 0 | 19.3643
|  | 18.5665 | 0 | 18.5665 | 19.8994 | 0 | 19.8994 | 19.8994 | 0 | 19.8994 | 19.8994 | 0 | 19.8994 | 19.8994 | 0 | 19.8994 | 19.8994 | 0 | 19.8994 | 19.8994 | 0 | 19.8994 | 19.8994 | 0 | 19.8994 | 19.8994 | 0 | 19.8994 | 19.8994 | 0 | 19.8994 | 19.8994 | 0 | 19.8994 | 19.8994 | 0 | 19.8994 | 19.8994 | 0 | 19.8994 | 19.8994 | 0 | 19.8994 | 19.8994 | 0 | 19.8994
|  | 18.1373 | 0 | 18.1373 | 19.4394 | 0 | 19.4394 | 19.4394 | 0 | 19.4394 | 19.4394 | 0 | 19.4394 | 19.4394 | 0 | 19.4394 | 19.4394 | 0 | 19.4394 | 19.4394 | 0 | 19.4394 | 19.4394 | 0 | 19.4394 | 19.4394 | 0 | 19.4394 | 19.4394 | 0 | 19.4394 | 19.4394 | 0 | 19.4394 | 19.4394 | 0 | 19.4394 | 19.4394 | 0 | 19.4394 | 19.4394 | 0 | 19.4394 | 19.4394 | 0 | 19.4394
|  | 18.9035 | 0 | 18.9035 | 20.2606 | 0 | 20.2606 | 20.2606 | 0 | 20.2606 | 20.2606 | 0 | 20.2606 | 20.2606 | 0 | 20.2606 | 20.2606 | 0 | 20.2606 | 20.2606 | 0 | 20.2606 | 20.2606 | 0 | 20.2606 | 20.2606 | 0 | 20.2606 | 20.2606 | 0 | 20.2606 | 20.2606 | 0 | 20.2606 | 20.2606 | 0 | 20.2606 | 20.2606 | 0 | 20.2606 | 20.2606 | 0 | 20.2606 | 20.2606 | 0 | 20.2606
|  | 18.8923 | 0 | 18.8923 | 20.2486 | 0 | 20.2486 | 20.2486 | 0 | 20.2486 | 20.2486 | 0 | 20.2486 | 20.2486 | 0 | 20.2486 | 20.2486 | 0 | 20.2486 | 20.2486 | 0 | 20.2486 | 20.2486 | 0 | 20.2486 | 20.2486 | 0 | 20.2486 | 20.2486 | 0 | 20.2486 | 20.2486 | 0 | 20.2486 | 20.2486 | 0 | 20.2486 | 20.2486 | 0 | 20.2486 | 20.2486 | 0 | 20.2486 | 20.2486 | 0 | 20.2486
|  | 16.6639 | 0 | 16.6639 | 17.8603 | 0 | 17.8603 | 17.8603 | 0 | 17.8603 | 17.8603 | 0 | 17.8603 | 17.8603 | 0 | 17.8603 | 17.8603 | 0 | 17.8603 | 17.8603 | 0 | 17.8603 | 17.8603 | 0 | 17.8603 | 17.8603 | 0 | 17.8603 | 17.8603 | 0 | 17.8603 | 17.8603 | 0 | 17.8603 | 17.8603 | 0 | 17.8603 | 17.8603 | 0 | 17.8603 | 17.8603 | 0 | 17.8603 | 17.8603 | 0 | 17.8603
|  | 15.9406 | 0 | 15.9406 | 17.085 | 0 | 17.085 | 17.085 | 0 | 17.085 | 17.085 | 0 | 17.085 | 17.085 | 0 | 17.085 | 17.085 | 0 | 17.085 | 17.085 | 0 | 17.085 | 17.085 | 0 | 17.085 | 17.085 | 0 | 17.085 | 17.085 | 0 | 17.085 | 17.085 | 0 | 17.085 | 17.085 | 0 | 17.085 | 17.085 | 0 | 17.085 | 17.085 | 0 | 17.085 | 17.085 | 0 | 17.085
|  | 15.6225 | 0 | 15.6225 | 16.7441 | 0 | 16.7441 | 16.7441 | 0 | 16.7441 | 16.7441 | 0 | 16.7441 | 16.7441 | 0 | 16.7441 | 16.7441 | 0 | 16.7441 | 16.7441 | 0 | 16.7441 | 16.7441 | 0 | 16.7441 | 16.7441 | 0 | 16.7441 | 16.7441 | 0 | 16.7441 | 16.7441 | 0 | 16.7441 | 16.7441 | 0 | 16.7441 | 16.7441 | 0 | 16.7441 | 16.7441 | 0 | 16.7441 | 16.7441 | 0 | 16.7441
|  | 14.0729 | 0 | 14.0729 | 15.0832 | 0 | 15.0832 | 15.0832 | 0 | 15.0832 | 15.0832 | 0 | 15.0832 | 15.0832 | 0 | 15.0832 | 15.0832 | 0 | 15.0832 | 15.0832 | 0 | 15.0832 | 15.0832 | 0 | 15.0832 | 15.0832 | 0 | 15.0832 | 15.0832 | 0 | 15.0832 | 15.0832 | 0 | 15.0832 | 15.0832 | 0 | 15.0832 | 15.0832 | 0 | 15.0832 | 15.0832 | 0 | 15.0832 | 15.0832 | 0 | 15.0832
|  | 12.7217 | 0 | 12.7217 | 13.635 | 0 | 13.635 | 13.635 | 0 | 13.635 | 13.635 | 0 | 13.635 | 13.635 | 0 | 13.635 | 13.635 | 0 | 13.635 | 13.635 | 0 | 13.635 | 13.635 | 0 | 13.635 | 13.635 | 0 | 13.635 | 13.635 | 0 | 13.635 | 13.635 | 0 | 13.635 | 13.635 | 0 | 13.635 | 13.635 | 0 | 13.635 | 13.635 | 0 | 13.635 | 13.635 | 0 | 13.635
|  | 11.3202 | 0 | 11.3202 | 12.133 | 0 | 12.133 | 12.133 | 0 | 12.133 | 12.133 | 0 | 12.133 | 12.133 | 0 | 12.133 | 12.133 | 0 | 12.133 | 12.133 | 0 | 12.133 | 12.133 | 0 | 12.133 | 12.133 | 0 | 12.133 | 12.133 | 0 | 12.133 | 12.133 | 0 | 12.133 | 12.133 | 0 | 12.133 | 12.133 | 0 | 12.133 | 12.133 | 0 | 12.133 | 12.133 | 0 | 12.133
|  | 11.2624 | 0 | 11.2624 | 12.0709 | 0 | 12.0709 | 12.0709 | 0 | 12.0709 | 12.0709 | 0 | 12.0709 | 12.0709 | 0 | 12.0709 | 12.0709 | 0 | 12.0709 | 12.0709 | 0 | 12.0709 | 12.0709 | 0 | 12.0709 | 12.0709 | 0 | 12.0709 | 12.0709 | 0 | 12.0709 | 12.0709 | 0 | 12.0709 | 12.0709 | 0 | 12.0709 | 12.0709 | 0 | 12.0709 | 12.0709 | 0 | 12.0709 | 12.0709 | 0 | 12.0709
|  | 11.1794 | 0 | 11.1794 | 11.982 | 0 | 11.982 | 11.982 | 0 | 11.982 | 11.982 | 0 | 11.982 | 11.982 | 0 | 11.982 | 11.982 | 0 | 11.982 | 11.982 | 0 | 11.982 | 11.982 | 0 | 11.982 | 11.982 | 0 | 11.982 | 11.982 | 0 | 11.982 | 11.982 | 0 | 11.982 | 11.982 | 0 | 11.982 | 11.982 | 0 | 11.982 | 11.982 | 0 | 11.982 | 11.982 | 0 | 11.982
|  | 11.4736 | 0 | 11.4736 | 12.2973 | 0 | 12.2973 | 12.2973 | 0 | 12.2973 | 12.2973 | 0 | 12.2973 | 12.2973 | 0 | 12.2973 | 12.2973 | 0 | 12.2973 | 12.2973 | 0 | 12.2973 | 12.2973 | 0 | 12.2973 | 12.2973 | 0 | 12.2973 | 12.2973 | 0 | 12.2973 | 12.2973 | 0 | 12.2973 | 12.2973 | 0 | 12.2973 | 12.2973 | 0 | 12.2973 | 12.2973 | 0 | 12.2973 | 12.2973 | 0 | 12.2973
|  | 14.0337 | 0 | 14.0337 | 15.0412 | 0 | 15.0412 | 15.0412 | 0 | 15.0412 | 15.0412 | 0 | 15.0412 | 15.0412 | 0 | 15.0412 | 15.0412 | 0 | 15.0412 | 15.0412 | 0 | 15.0412 | 15.0412 | 0 | 15.0412 | 15.0412 | 0 | 15.0412 | 15.0412 | 0 | 15.0412 | 15.0412 | 0 | 15.0412 | 15.0412 | 0 | 15.0412 | 15.0412 | 0 | 15.0412 | 15.0412 | 0 | 15.0412 | 15.0412 | 0 | 15.0412
|  | 14.6578 | 0 | 14.6578 | 15.7102 | 0 | 15.7102 | 15.7102 | 0 | 15.7102 | 15.7102 | 0 | 15.7102 | 15.7102 | 0 | 15.7102 | 15.7102 | 0 | 15.7102 | 15.7102 | 0 | 15.7102 | 15.7102 | 0 | 15.7102 | 15.7102 | 0 | 15.7102 | 15.7102 | 0 | 15.7102 | 15.7102 | 0 | 15.7102 | 15.7102 | 0 | 15.7102 | 15.7102 | 0 | 15.7102 | 15.7102 | 0 | 15.7102 | 15.7102 | 0 | 15.7102
|  | 15.1684 | 0 | 15.1684 | 16.2574 | 0 | 16.2574 | 16.2574 | 0 | 16.2574 | 16.2574 | 0 | 16.2574 | 16.2574 | 0 | 16.2574 | 16.2574 | 0 | 16.2574 | 16.2574 | 0 | 16.2574 | 16.2574 | 0 | 16.2574 | 16.2574 | 0 | 16.2574 | 16.2574 | 0 | 16.2574 | 16.2574 | 0 | 16.2574 | 16.2574 | 0 | 16.2574 | 16.2574 | 0 | 16.2574 | 16.2574 | 0 | 16.2574 | 16.2574 | 0 | 16.2574
|  | 15.3952 | 0 | 15.3952 | 16.5004 | 0 | 16.5004 | 16.5004 | 0 | 16.5004 | 16.5004 | 0 | 16.5004 | 16.5004 | 0 | 16.5004 | 16.5004 | 0 | 16.5004 | 16.5004 | 0 | 16.5004 | 16.5004 | 0 | 16.5004 | 16.5004 | 0 | 16.5004 | 16.5004 | 0 | 16.5004 | 16.5004 | 0 | 16.5004 | 16.5004 | 0 | 16.5004 | 16.5004 | 0 | 16.5004 | 16.5004 | 0 | 16.5004 | 16.5004 | 0 | 16.5004
|  | 15.9014 | 0 | 15.9014 | 17.043 | 0 | 17.043 | 17.043 | 0 | 17.043 | 17.043 | 0 | 17.043 | 17.043 | 0 | 17.043 | 17.043 | 0 | 17.043 | 17.043 | 0 | 17.043 | 17.043 | 0 | 17.043 | 17.043 | 0 | 17.043 | 17.043 | 0 | 17.043 | 17.043 | 0 | 17.043 | 17.043 | 0 | 17.043 | 17.043 | 0 | 17.043 | 17.043 | 0 | 17.043 | 17.043 | 0 | 17.043
|  | 16.3405 | 0 | 16.3405 | 17.5136 | 0 | 17.5136 | 17.5136 | 0 | 17.5136 | 17.5136 | 0 | 17.5136 | 17.5136 | 0 | 17.5136 | 17.5136 | 0 | 17.5136 | 17.5136 | 0 | 17.5136 | 17.5136 | 0 | 17.5136 | 17.5136 | 0 | 17.5136 | 17.5136 | 0 | 17.5136 | 17.5136 | 0 | 17.5136 | 17.5136 | 0 | 17.5136 | 17.5136 | 0 | 17.5136 | 17.5136 | 0 | 17.5136 | 17.5136 | 0 | 17.5136
|  | 16.1745 | 0 | 16.1745 | 17.3357 | 0 | 17.3357 | 17.3357 | 0 | 17.3357 | 17.3357 | 0 | 17.3357 | 17.3357 | 0 | 17.3357 | 17.3357 | 0 | 17.3357 | 17.3357 | 0 | 17.3357 | 17.3357 | 0 | 17.3357 | 17.3357 | 0 | 17.3357 | 17.3357 | 0 | 17.3357 | 17.3357 | 0 | 17.3357 | 17.3357 | 0 | 17.3357 | 17.3357 | 0 | 17.3357 | 17.3357 | 0 | 17.3357 | 17.3357 | 0 | 17.3357
|  | 16.79 | 0 | 16.79 | 17.9954 | 0 | 17.9954 | 17.9954 | 0 | 17.9954 | 17.9954 | 0 | 17.9954 | 17.9954 | 0 | 17.9954 | 17.9954 | 0 | 17.9954 | 17.9954 | 0 | 17.9954 | 17.9954 | 0 | 17.9954 | 17.9954 | 0 | 17.9954 | 17.9954 | 0 | 17.9954 | 17.9954 | 0 | 17.9954 | 17.9954 | 0 | 17.9954 | 17.9954 | 0 | 17.9954 | 17.9954 | 0 | 17.9954 | 17.9954 | 0 | 17.9954
|  | 19.1451 | 0 | 19.1451 | 20.5196 | 0 | 20.5196 | 20.5196 | 0 | 20.5196 | 20.5196 | 0 | 20.5196 | 20.5196 | 0 | 20.5196 | 20.5196 | 0 | 20.5196 | 20.5196 | 0 | 20.5196 | 20.5196 | 0 | 20.5196 | 20.5196 | 0 | 20.5196 | 20.5196 | 0 | 20.5196 | 20.5196 | 0 | 20.5196 | 20.5196 | 0 | 20.5196 | 20.5196 | 0 | 20.5196 | 20.5196 | 0 | 20.5196 | 20.5196 | 0 | 20.5196
|  | 19.3361 | 0 | 19.3361 | 20.7243 | 0 | 20.7243 | 20.7243 | 0 | 20.7243 | 20.7243 | 0 | 20.7243 | 20.7243 | 0 | 20.7243 | 20.7243 | 0 | 20.7243 | 20.7243 | 0 | 20.7243 | 20.7243 | 0 | 20.7243 | 20.7243 | 0 | 20.7243 | 20.7243 | 0 | 20.7243 | 20.7243 | 0 | 20.7243 | 20.7243 | 0 | 20.7243 | 20.7243 | 0 | 20.7243 | 20.7243 | 0 | 20.7243 | 20.7243 | 0 | 20.7243
|  | 20.2099 | 0 | 20.2099 | 21.6608 | 0 | 21.6608 | 21.6608 | 0 | 21.6608 | 21.6608 | 0 | 21.6608 | 21.6608 | 0 | 21.6608 | 21.6608 | 0 | 21.6608 | 21.6608 | 0 | 21.6608 | 21.6608 | 0 | 21.6608 | 21.6608 | 0 | 21.6608 | 21.6608 | 0 | 21.6608 | 21.6608 | 0 | 21.6608 | 21.6608 | 0 | 21.6608 | 21.6608 | 0 | 21.6608 | 21.6608 | 0 | 21.6608 | 21.6608 | 0 | 21.6608
|  | 20.5026 | 0 | 20.5026 | 21.9745 | 0 | 21.9745 | 21.9745 | 0 | 21.9745 | 21.9745 | 0 | 21.9745 | 21.9745 | 0 | 21.9745 | 21.9745 | 0 | 21.9745 | 21.9745 | 0 | 21.9745 | 21.9745 | 0 | 21.9745 | 21.9745 | 0 | 21.9745 | 21.9745 | 0 | 21.9745 | 21.9745 | 0 | 21.9745 | 21.9745 | 0 | 21.9745 | 21.9745 | 0 | 21.9745 | 21.9745 | 0 | 21.9745 | 21.9745 | 0 | 21.9745
|  | 19.6219 | 0 | 19.6219 | 21.0306 | 0 | 21.0306 | 21.0306 | 0 | 21.0306 | 21.0306 | 0 | 21.0306 | 21.0306 | 0 | 21.0306 | 21.0306 | 0 | 21.0306 | 21.0306 | 0 | 21.0306 | 21.0306 | 0 | 21.0306 | 21.0306 | 0 | 21.0306 | 21.0306 | 0 | 21.0306 | 21.0306 | 0 | 21.0306 | 21.0306 | 0 | 21.0306 | 21.0306 | 0 | 21.0306 | 21.0306 | 0 | 21.0306 | 21.0306 | 0 | 21.0306
|  | 19.0223 | 0 | 19.0223 | 20.388 | 0 | 20.388 | 20.388 | 0 | 20.388 | 20.388 | 0 | 20.388 | 20.388 | 0 | 20.388 | 20.388 | 0 | 20.388 | 20.388 | 0 | 20.388 | 20.388 | 0 | 20.388 | 20.388 | 0 | 20.388 | 20.388 | 0 | 20.388 | 20.388 | 0 | 20.388 | 20.388 | 0 | 20.388 | 20.388 | 0 | 20.388 | 20.388 | 0 | 20.388 | 20.388 | 0 | 20.388
|  | 18.6855 | 0 | 18.6855 | 20.027 | 0 | 20.027 | 20.027 | 0 | 20.027 | 20.027 | 0 | 20.027 | 20.027 | 0 | 20.027 | 20.027 | 0 | 20.027 | 20.027 | 0 | 20.027 | 20.027 | 0 | 20.027 | 20.027 | 0 | 20.027 | 20.027 | 0 | 20.027 | 20.027 | 0 | 20.027 | 20.027 | 0 | 20.027 | 20.027 | 0 | 20.027 | 20.027 | 0 | 20.027 | 20.027 | 0 | 20.027
|  | 16.6909 | 0 | 16.6909 | 17.8891 | 0 | 17.8891 | 17.8891 | 0 | 17.8891 | 17.8891 | 0 | 17.8891 | 17.8891 | 0 | 17.8891 | 17.8891 | 0 | 17.8891 | 17.8891 | 0 | 17.8891 | 17.8891 | 0 | 17.8891 | 17.8891 | 0 | 17.8891 | 17.8891 | 0 | 17.8891 | 17.8891 | 0 | 17.8891 | 17.8891 | 0 | 17.8891 | 17.8891 | 0 | 17.8891 | 17.8891 | 0 | 17.8891 | 17.8891 | 0 | 17.8891
|  | 17.1395 | 0 | 17.1395 | 18.3699 | 0 | 18.3699 | 18.3699 | 0 | 18.3699 | 18.3699 | 0 | 18.3699 | 18.3699 | 0 | 18.3699 | 18.3699 | 0 | 18.3699 | 18.3699 | 0 | 18.3699 | 18.3699 | 0 | 18.3699 | 18.3699 | 0 | 18.3699 | 18.3699 | 0 | 18.3699 | 18.3699 | 0 | 18.3699 | 18.3699 | 0 | 18.3699 | 18.3699 | 0 | 18.3699 | 18.3699 | 0 | 18.3699 | 18.3699 | 0 | 18.3699
|  | 16.2399 | 0 | 16.2399 | 17.4058 | 0 | 17.4058 | 17.4058 | 0 | 17.4058 | 17.4058 | 0 | 17.4058 | 17.4058 | 0 | 17.4058 | 17.4058 | 0 | 17.4058 | 17.4058 | 0 | 17.4058 | 17.4058 | 0 | 17.4058 | 17.4058 | 0 | 17.4058 | 17.4058 | 0 | 17.4058 | 17.4058 | 0 | 17.4058 | 17.4058 | 0 | 17.4058 | 17.4058 | 0 | 17.4058 | 17.4058 | 0 | 17.4058 | 17.4058 | 0 | 17.4058
|  | 14.3562 | 0 | 14.3562 | 15.3868 | 0 | 15.3868 | 15.3868 | 0 | 15.3868 | 15.3868 | 0 | 15.3868 | 15.3868 | 0 | 15.3868 | 15.3868 | 0 | 15.3868 | 15.3868 | 0 | 15.3868 | 15.3868 | 0 | 15.3868 | 15.3868 | 0 | 15.3868 | 15.3868 | 0 | 15.3868 | 15.3868 | 0 | 15.3868 | 15.3868 | 0 | 15.3868 | 15.3868 | 0 | 15.3868 | 15.3868 | 0 | 15.3868 | 15.3868 | 0 | 15.3868
|  | 12.4263 | 0 | 12.4263 | 13.3184 | 0 | 13.3184 | 13.3184 | 0 | 13.3184 | 13.3184 | 0 | 13.3184 | 13.3184 | 0 | 13.3184 | 13.3184 | 0 | 13.3184 | 13.3184 | 0 | 13.3184 | 13.3184 | 0 | 13.3184 | 13.3184 | 0 | 13.3184 | 13.3184 | 0 | 13.3184 | 13.3184 | 0 | 13.3184 | 13.3184 | 0 | 13.3184 | 13.3184 | 0 | 13.3184 | 13.3184 | 0 | 13.3184 | 13.3184 | 0 | 13.3184
|  | 11.169 | 0 | 11.169 | 11.9709 | 0 | 11.9709 | 11.9709 | 0 | 11.9709 | 11.9709 | 0 | 11.9709 | 11.9709 | 0 | 11.9709 | 11.9709 | 0 | 11.9709 | 11.9709 | 0 | 11.9709 | 11.9709 | 0 | 11.9709 | 11.9709 | 0 | 11.9709 | 11.9709 | 0 | 11.9709 | 11.9709 | 0 | 11.9709 | 11.9709 | 0 | 11.9709 | 11.9709 | 0 | 11.9709 | 11.9709 | 0 | 11.9709 | 11.9709 | 0 | 11.9709
|  | 10.8071 | 0 | 10.8071 | 11.583 | 0 | 11.583 | 11.583 | 0 | 11.583 | 11.583 | 0 | 11.583 | 11.583 | 0 | 11.583 | 11.583 | 0 | 11.583 | 11.583 | 0 | 11.583 | 11.583 | 0 | 11.583 | 11.583 | 0 | 11.583 | 11.583 | 0 | 11.583 | 11.583 | 0 | 11.583 | 11.583 | 0 | 11.583 | 11.583 | 0 | 11.583 | 11.583 | 0 | 11.583 | 11.583 | 0 | 11.583
|  | 10.6226 | 0 | 10.6226 | 11.3852 | 0 | 11.3852 | 11.3852 | 0 | 11.3852 | 11.3852 | 0 | 11.3852 | 11.3852 | 0 | 11.3852 | 11.3852 | 0 | 11.3852 | 11.3852 | 0 | 11.3852 | 11.3852 | 0 | 11.3852 | 11.3852 | 0 | 11.3852 | 11.3852 | 0 | 11.3852 | 11.3852 | 0 | 11.3852 | 11.3852 | 0 | 11.3852 | 11.3852 | 0 | 11.3852 | 11.3852 | 0 | 11.3852 | 11.3852 | 0 | 11.3852
|  | 11.5751 | 0 | 11.5751 | 12.4061 | 0 | 12.4061 | 12.4061 | 0 | 12.4061 | 12.4061 | 0 | 12.4061 | 12.4061 | 0 | 12.4061 | 12.4061 | 0 | 12.4061 | 12.4061 | 0 | 12.4061 | 12.4061 | 0 | 12.4061 | 12.4061 | 0 | 12.4061 | 12.4061 | 0 | 12.4061 | 12.4061 | 0 | 12.4061 | 12.4061 | 0 | 12.4061 | 12.4061 | 0 | 12.4061 | 12.4061 | 0 | 12.4061 | 12.4061 | 0 | 12.4061
|  | 14.0053 | 0 | 14.0053 | 15.0107 | 0 | 15.0107 | 15.0107 | 0 | 15.0107 | 15.0107 | 0 | 15.0107 | 15.0107 | 0 | 15.0107 | 15.0107 | 0 | 15.0107 | 15.0107 | 0 | 15.0107 | 15.0107 | 0 | 15.0107 | 15.0107 | 0 | 15.0107 | 15.0107 | 0 | 15.0107 | 15.0107 | 0 | 15.0107 | 15.0107 | 0 | 15.0107 | 15.0107 | 0 | 15.0107 | 15.0107 | 0 | 15.0107 | 15.0107 | 0 | 15.0107
|  | 15.9606 | 0 | 15.9606 | 17.1065 | 0 | 17.1065 | 17.1065 | 0 | 17.1065 | 17.1065 | 0 | 17.1065 | 17.1065 | 0 | 17.1065 | 17.1065 | 0 | 17.1065 | 17.1065 | 0 | 17.1065 | 17.1065 | 0 | 17.1065 | 17.1065 | 0 | 17.1065 | 17.1065 | 0 | 17.1065 | 17.1065 | 0 | 17.1065 | 17.1065 | 0 | 17.1065 | 17.1065 | 0 | 17.1065 | 17.1065 | 0 | 17.1065 | 17.1065 | 0 | 17.1065
|  | 18.1983 | 0 | 18.1983 | 19.5048 | 0 | 19.5048 | 19.5048 | 0 | 19.5048 | 19.5048 | 0 | 19.5048 | 19.5048 | 0 | 19.5048 | 19.5048 | 0 | 19.5048 | 19.5048 | 0 | 19.5048 | 19.5048 | 0 | 19.5048 | 19.5048 | 0 | 19.5048 | 19.5048 | 0 | 19.5048 | 19.5048 | 0 | 19.5048 | 19.5048 | 0 | 19.5048 | 19.5048 | 0 | 19.5048 | 19.5048 | 0 | 19.5048 | 19.5048 | 0 | 19.5048
|  | 19.389 | 0 | 19.389 | 20.781 | 0 | 20.781 | 20.781 | 0 | 20.781 | 20.781 | 0 | 20.781 | 20.781 | 0 | 20.781 | 20.781 | 0 | 20.781 | 20.781 | 0 | 20.781 | 20.781 | 0 | 20.781 | 20.781 | 0 | 20.781 | 20.781 | 0 | 20.781 | 20.781 | 0 | 20.781 | 20.781 | 0 | 20.781 | 20.781 | 0 | 20.781 | 20.781 | 0 | 20.781 | 20.781 | 0 | 20.781
|  | 22.1663 | 0 | 22.1663 | 23.7576 | 0 | 23.7576 | 23.7576 | 0 | 23.7576 | 23.7576 | 0 | 23.7576 | 23.7576 | 0 | 23.7576 | 23.7576 | 0 | 23.7576 | 23.7576 | 0 | 23.7576 | 23.7576 | 0 | 23.7576 | 23.7576 | 0 | 23.7576 | 23.7576 | 0 | 23.7576 | 23.7576 | 0 | 23.7576 | 23.7576 | 0 | 23.7576 | 23.7576 | 0 | 23.7576 | 23.7576 | 0 | 23.7576 | 23.7576 | 0 | 23.7576
|  | 23.8149 | 0 | 23.8149 | 25.5246 | 0 | 25.5246 | 25.5246 | 0 | 25.5246 | 25.5246 | 0 | 25.5246 | 25.5246 | 0 | 25.5246 | 25.5246 | 0 | 25.5246 | 25.5246 | 0 | 25.5246 | 25.5246 | 0 | 25.5246 | 25.5246 | 0 | 25.5246 | 25.5246 | 0 | 25.5246 | 25.5246 | 0 | 25.5246 | 25.5246 | 0 | 25.5246 | 25.5246 | 0 | 25.5246 | 25.5246 | 0 | 25.5246 | 25.5246 | 0 | 25.5246
|  | 25.3376 | 0 | 25.3376 | 27.1566 | 0 | 27.1566 | 27.1566 | 0 | 27.1566 | 27.1566 | 0 | 27.1566 | 27.1566 | 0 | 27.1566 | 27.1566 | 0 | 27.1566 | 27.1566 | 0 | 27.1566 | 27.1566 | 0 | 27.1566 | 27.1566 | 0 | 27.1566 | 27.1566 | 0 | 27.1566 | 27.1566 | 0 | 27.1566 | 27.1566 | 0 | 27.1566 | 27.1566 | 0 | 27.1566 | 27.1566 | 0 | 27.1566 | 27.1566 | 0 | 27.1566
|  | 26.4131 | 0 | 26.4131 | 28.3094 | 0 | 28.3094 | 28.3094 | 0 | 28.3094 | 28.3094 | 0 | 28.3094 | 28.3094 | 0 | 28.3094 | 28.3094 | 0 | 28.3094 | 28.3094 | 0 | 28.3094 | 28.3094 | 0 | 28.3094 | 28.3094 | 0 | 28.3094 | 28.3094 | 0 | 28.3094 | 28.3094 | 0 | 28.3094 | 28.3094 | 0 | 28.3094 | 28.3094 | 0 | 28.3094 | 28.3094 | 0 | 28.3094 | 28.3094 | 0 | 28.3094
|  | 27.3999 | 0 | 27.3999 | 29.3669 | 0 | 29.3669 | 29.3669 | 0 | 29.3669 | 29.3669 | 0 | 29.3669 | 29.3669 | 0 | 29.3669 | 29.3669 | 0 | 29.3669 | 29.3669 | 0 | 29.3669 | 29.3669 | 0 | 29.3669 | 29.3669 | 0 | 29.3669 | 29.3669 | 0 | 29.3669 | 29.3669 | 0 | 29.3669 | 29.3669 | 0 | 29.3669 | 29.3669 | 0 | 29.3669 | 29.3669 | 0 | 29.3669 | 29.3669 | 0 | 29.3669
|  | 29.5312 | 0 | 29.5312 | 31.6513 | 0 | 31.6513 | 31.6513 | 0 | 31.6513 | 31.6513 | 0 | 31.6513 | 31.6513 | 0 | 31.6513 | 31.6513 | 0 | 31.6513 | 31.6513 | 0 | 31.6513 | 31.6513 | 0 | 31.6513 | 31.6513 | 0 | 31.6513 | 31.6513 | 0 | 31.6513 | 31.6513 | 0 | 31.6513 | 31.6513 | 0 | 31.6513 | 31.6513 | 0 | 31.6513 | 31.6513 | 0 | 31.6513 | 31.6513 | 0 | 31.6513
|  | 31.9357 | 0 | 31.9357 | 34.2284 | 0 | 34.2284 | 34.2284 | 0 | 34.2284 | 34.2284 | 0 | 34.2284 | 34.2284 | 0 | 34.2284 | 34.2284 | 0 | 34.2284 | 34.2284 | 0 | 34.2284 | 34.2284 | 0 | 34.2284 | 34.2284 | 0 | 34.2284 | 34.2284 | 0 | 34.2284 | 34.2284 | 0 | 34.2284 | 34.2284 | 0 | 34.2284 | 34.2284 | 0 | 34.2284 | 34.2284 | 0 | 34.2284 | 34.2284 | 0 | 34.2284
|  | 32.6716 | 0 | 32.6716 | 35.0171 | 0 | 35.0171 | 35.0171 | 0 | 35.0171 | 35.0171 | 0 | 35.0171 | 35.0171 | 0 | 35.0171 | 35.0171 | 0 | 35.0171 | 35.0171 | 0 | 35.0171 | 35.0171 | 0 | 35.0171 | 35.0171 | 0 | 35.0171 | 35.0171 | 0 | 35.0171 | 35.0171 | 0 | 35.0171 | 35.0171 | 0 | 35.0171 | 35.0171 | 0 | 35.0171 | 35.0171 | 0 | 35.0171 | 35.0171 | 0 | 35.0171
|  | 30.2568 | 0 | 30.2568 | 32.429 | 0 | 32.429 | 32.429 | 0 | 32.429 | 32.429 | 0 | 32.429 | 32.429 | 0 | 32.429 | 32.429 | 0 | 32.429 | 32.429 | 0 | 32.429 | 32.429 | 0 | 32.429 | 32.429 | 0 | 32.429 | 32.429 | 0 | 32.429 | 32.429 | 0 | 32.429 | 32.429 | 0 | 32.429 | 32.429 | 0 | 32.429 | 32.429 | 0 | 32.429 | 32.429 | 0 | 32.429
|  | 28.0916 | 0 | 28.0916 | 30.1083 | 0 | 30.1083 | 30.1083 | 0 | 30.1083 | 30.1083 | 0 | 30.1083 | 30.1083 | 0 | 30.1083 | 30.1083 | 0 | 30.1083 | 30.1083 | 0 | 30.1083 | 30.1083 | 0 | 30.1083 | 30.1083 | 0 | 30.1083 | 30.1083 | 0 | 30.1083 | 30.1083 | 0 | 30.1083 | 30.1083 | 0 | 30.1083 | 30.1083 | 0 | 30.1083 | 30.1083 | 0 | 30.1083 | 30.1083 | 0 | 30.1083
|  | 25.5647 | 0 | 25.5647 | 27.4001 | 0 | 27.4001 | 27.4001 | 0 | 27.4001 | 27.4001 | 0 | 27.4001 | 27.4001 | 0 | 27.4001 | 27.4001 | 0 | 27.4001 | 27.4001 | 0 | 27.4001 | 27.4001 | 0 | 27.4001 | 27.4001 | 0 | 27.4001 | 27.4001 | 0 | 27.4001 | 27.4001 | 0 | 27.4001 | 27.4001 | 0 | 27.4001 | 27.4001 | 0 | 27.4001 | 27.4001 | 0 | 27.4001 | 27.4001 | 0 | 27.4001
|  | 23.1447 | 0 | 23.1447 | 24.8063 | 0 | 24.8063 | 24.8063 | 0 | 24.8063 | 24.8063 | 0 | 24.8063 | 24.8063 | 0 | 24.8063 | 24.8063 | 0 | 24.8063 | 24.8063 | 0 | 24.8063 | 24.8063 | 0 | 24.8063 | 24.8063 | 0 | 24.8063 | 24.8063 | 0 | 24.8063 | 24.8063 | 0 | 24.8063 | 24.8063 | 0 | 24.8063 | 24.8063 | 0 | 24.8063 | 24.8063 | 0 | 24.8063 | 24.8063 | 0 | 24.8063
|  | 20.6127 | 0 | 20.6127 | 22.0926 | 0 | 22.0926 | 22.0926 | 0 | 22.0926 | 22.0926 | 0 | 22.0926 | 22.0926 | 0 | 22.0926 | 22.0926 | 0 | 22.0926 | 22.0926 | 0 | 22.0926 | 22.0926 | 0 | 22.0926 | 22.0926 | 0 | 22.0926 | 22.0926 | 0 | 22.0926 | 22.0926 | 0 | 22.0926 | 22.0926 | 0 | 22.0926 | 22.0926 | 0 | 22.0926 | 22.0926 | 0 | 22.0926 | 22.0926 | 0 | 22.0926
|  | 19.7548 | 0 | 19.7548 | 21.173 | 0 | 21.173 | 21.173 | 0 | 21.173 | 21.173 | 0 | 21.173 | 21.173 | 0 | 21.173 | 21.173 | 0 | 21.173 | 21.173 | 0 | 21.173 | 21.173 | 0 | 21.173 | 21.173 | 0 | 21.173 | 21.173 | 0 | 21.173 | 21.173 | 0 | 21.173 | 21.173 | 0 | 21.173 | 21.173 | 0 | 21.173 | 21.173 | 0 | 21.173 | 21.173 | 0 | 21.173
|  | 17.1049 | 0 | 17.1049 | 18.3329 | 0 | 18.3329 | 18.3329 | 0 | 18.3329 | 18.3329 | 0 | 18.3329 | 18.3329 | 0 | 18.3329 | 18.3329 | 0 | 18.3329 | 18.3329 | 0 | 18.3329 | 18.3329 | 0 | 18.3329 | 18.3329 | 0 | 18.3329 | 18.3329 | 0 | 18.3329 | 18.3329 | 0 | 18.3329 | 18.3329 | 0 | 18.3329 | 18.3329 | 0 | 18.3329 | 18.3329 | 0 | 18.3329 | 18.3329 | 0 | 18.3329
|  | 16.4638 | 0 | 16.4638 | 17.6458 | 0 | 17.6458 | 17.6458 | 0 | 17.6458 | 17.6458 | 0 | 17.6458 | 17.6458 | 0 | 17.6458 | 17.6458 | 0 | 17.6458 | 17.6458 | 0 | 17.6458 | 17.6458 | 0 | 17.6458 | 17.6458 | 0 | 17.6458 | 17.6458 | 0 | 17.6458 | 17.6458 | 0 | 17.6458 | 17.6458 | 0 | 17.6458 | 17.6458 | 0 | 17.6458 | 17.6458 | 0 | 17.6458 | 17.6458 | 0 | 17.6458
|  | 15.2739 | 0 | 15.2739 | 16.3704 | 0 | 16.3704 | 16.3704 | 0 | 16.3704 | 16.3704 | 0 | 16.3704 | 16.3704 | 0 | 16.3704 | 16.3704 | 0 | 16.3704 | 16.3704 | 0 | 16.3704 | 16.3704 | 0 | 16.3704 | 16.3704 | 0 | 16.3704 | 16.3704 | 0 | 16.3704 | 16.3704 | 0 | 16.3704 | 16.3704 | 0 | 16.3704 | 16.3704 | 0 | 16.3704 | 16.3704 | 0 | 16.3704 | 16.3704 | 0 | 16.3704
|  | 15.4376 | 0 | 15.4376 | 16.5459 | 0 | 16.5459 | 16.5459 | 0 | 16.5459 | 16.5459 | 0 | 16.5459 | 16.5459 | 0 | 16.5459 | 16.5459 | 0 | 16.5459 | 16.5459 | 0 | 16.5459 | 16.5459 | 0 | 16.5459 | 16.5459 | 0 | 16.5459 | 16.5459 | 0 | 16.5459 | 16.5459 | 0 | 16.5459 | 16.5459 | 0 | 16.5459 | 16.5459 | 0 | 16.5459 | 16.5459 | 0 | 16.5459 | 16.5459 | 0 | 16.5459
|  | 15.8747 | 0 | 15.8747 | 17.0144 | 0 | 17.0144 | 17.0144 | 0 | 17.0144 | 17.0144 | 0 | 17.0144 | 17.0144 | 0 | 17.0144 | 17.0144 | 0 | 17.0144 | 17.0144 | 0 | 17.0144 | 17.0144 | 0 | 17.0144 | 17.0144 | 0 | 17.0144 | 17.0144 | 0 | 17.0144 | 17.0144 | 0 | 17.0144 | 17.0144 | 0 | 17.0144 | 17.0144 | 0 | 17.0144 | 17.0144 | 0 | 17.0144 | 17.0144 | 0 | 17.0144
|  | 16.2868 | 0 | 16.2868 | 17.456 | 0 | 17.456 | 17.456 | 0 | 17.456 | 17.456 | 0 | 17.456 | 17.456 | 0 | 17.456 | 17.456 | 0 | 17.456 | 17.456 | 0 | 17.456 | 17.456 | 0 | 17.456 | 17.456 | 0 | 17.456 | 17.456 | 0 | 17.456 | 17.456 | 0 | 17.456 | 17.456 | 0 | 17.456 | 17.456 | 0 | 17.456 | 17.456 | 0 | 17.456 | 17.456 | 0 | 17.456
|  | 19.327 | 0 | 19.327 | 20.7145 | 0 | 20.7145 | 20.7145 | 0 | 20.7145 | 20.7145 | 0 | 20.7145 | 20.7145 | 0 | 20.7145 | 20.7145 | 0 | 20.7145 | 20.7145 | 0 | 20.7145 | 20.7145 | 0 | 20.7145 | 20.7145 | 0 | 20.7145 | 20.7145 | 0 | 20.7145 | 20.7145 | 0 | 20.7145 | 20.7145 | 0 | 20.7145 | 20.7145 | 0 | 20.7145 | 20.7145 | 0 | 20.7145 | 20.7145 | 0 | 20.7145
|  | 20.5257 | 0 | 20.5257 | 21.9993 | 0 | 21.9993 | 21.9993 | 0 | 21.9993 | 21.9993 | 0 | 21.9993 | 21.9993 | 0 | 21.9993 | 21.9993 | 0 | 21.9993 | 21.9993 | 0 | 21.9993 | 21.9993 | 0 | 21.9993 | 21.9993 | 0 | 21.9993 | 21.9993 | 0 | 21.9993 | 21.9993 | 0 | 21.9993 | 21.9993 | 0 | 21.9993 | 21.9993 | 0 | 21.9993 | 21.9993 | 0 | 21.9993 | 21.9993 | 0 | 21.9993
|  | 21.2717 | 0 | 21.2717 | 22.7989 | 0 | 22.7989 | 22.7989 | 0 | 22.7989 | 22.7989 | 0 | 22.7989 | 22.7989 | 0 | 22.7989 | 22.7989 | 0 | 22.7989 | 22.7989 | 0 | 22.7989 | 22.7989 | 0 | 22.7989 | 22.7989 | 0 | 22.7989 | 22.7989 | 0 | 22.7989 | 22.7989 | 0 | 22.7989 | 22.7989 | 0 | 22.7989 | 22.7989 | 0 | 22.7989 | 22.7989 | 0 | 22.7989 | 22.7989 | 0 | 22.7989
|  | 21.6692 | 0 | 21.6692 | 23.2249 | 0 | 23.2249 | 23.2249 | 0 | 23.2249 | 23.2249 | 0 | 23.2249 | 23.2249 | 0 | 23.2249 | 23.2249 | 0 | 23.2249 | 23.2249 | 0 | 23.2249 | 23.2249 | 0 | 23.2249 | 23.2249 | 0 | 23.2249 | 23.2249 | 0 | 23.2249 | 23.2249 | 0 | 23.2249 | 23.2249 | 0 | 23.2249 | 23.2249 | 0 | 23.2249 | 23.2249 | 0 | 23.2249 | 23.2249 | 0 | 23.2249
|  | 21.8949 | 0 | 21.8949 | 23.4667 | 0 | 23.4667 | 23.4667 | 0 | 23.4667 | 23.4667 | 0 | 23.4667 | 23.4667 | 0 | 23.4667 | 23.4667 | 0 | 23.4667 | 23.4667 | 0 | 23.4667 | 23.4667 | 0 | 23.4667 | 23.4667 | 0 | 23.4667 | 23.4667 | 0 | 23.4667 | 23.4667 | 0 | 23.4667 | 23.4667 | 0 | 23.4667 | 23.4667 | 0 | 23.4667 | 23.4667 | 0 | 23.4667 | 23.4667 | 0 | 23.4667
|  | 21.4804 | 0 | 21.4804 | 23.0225 | 0 | 23.0225 | 23.0225 | 0 | 23.0225 | 23.0225 | 0 | 23.0225 | 23.0225 | 0 | 23.0225 | 23.0225 | 0 | 23.0225 | 23.0225 | 0 | 23.0225 | 23.0225 | 0 | 23.0225 | 23.0225 | 0 | 23.0225 | 23.0225 | 0 | 23.0225 | 23.0225 | 0 | 23.0225 | 23.0225 | 0 | 23.0225 | 23.0225 | 0 | 23.0225 | 23.0225 | 0 | 23.0225 | 23.0225 | 0 | 23.0225
|  | 20.4515 | 0 | 20.4515 | 21.9197 | 0 | 21.9197 | 21.9197 | 0 | 21.9197 | 21.9197 | 0 | 21.9197 | 21.9197 | 0 | 21.9197 | 21.9197 | 0 | 21.9197 | 21.9197 | 0 | 21.9197 | 21.9197 | 0 | 21.9197 | 21.9197 | 0 | 21.9197 | 21.9197 | 0 | 21.9197 | 21.9197 | 0 | 21.9197 | 21.9197 | 0 | 21.9197 | 21.9197 | 0 | 21.9197 | 21.9197 | 0 | 21.9197 | 21.9197 | 0 | 21.9197
|  | 19.4625 | 0 | 19.4625 | 20.8598 | 0 | 20.8598 | 20.8598 | 0 | 20.8598 | 20.8598 | 0 | 20.8598 | 20.8598 | 0 | 20.8598 | 20.8598 | 0 | 20.8598 | 20.8598 | 0 | 20.8598 | 20.8598 | 0 | 20.8598 | 20.8598 | 0 | 20.8598 | 20.8598 | 0 | 20.8598 | 20.8598 | 0 | 20.8598 | 20.8598 | 0 | 20.8598 | 20.8598 | 0 | 20.8598 | 20.8598 | 0 | 20.8598 | 20.8598 | 0 | 20.8598
|  | 19.4186 | 0 | 19.4186 | 20.8126 | 0 | 20.8126 | 20.8126 | 0 | 20.8126 | 20.8126 | 0 | 20.8126 | 20.8126 | 0 | 20.8126 | 20.8126 | 0 | 20.8126 | 20.8126 | 0 | 20.8126 | 20.8126 | 0 | 20.8126 | 20.8126 | 0 | 20.8126 | 20.8126 | 0 | 20.8126 | 20.8126 | 0 | 20.8126 | 20.8126 | 0 | 20.8126 | 20.8126 | 0 | 20.8126 | 20.8126 | 0 | 20.8126 | 20.8126 | 0 | 20.8126
|  | 19.0859 | 0 | 19.0859 | 20.4561 | 0 | 20.4561 | 20.4561 | 0 | 20.4561 | 20.4561 | 0 | 20.4561 | 20.4561 | 0 | 20.4561 | 20.4561 | 0 | 20.4561 | 20.4561 | 0 | 20.4561 | 20.4561 | 0 | 20.4561 | 20.4561 | 0 | 20.4561 | 20.4561 | 0 | 20.4561 | 20.4561 | 0 | 20.4561 | 20.4561 | 0 | 20.4561 | 20.4561 | 0 | 20.4561 | 20.4561 | 0 | 20.4561 | 20.4561 | 0 | 20.4561
|  | 20.036 | 0 | 20.036 | 21.4744 | 0 | 21.4744 | 21.4744 | 0 | 21.4744 | 21.4744 | 0 | 21.4744 | 21.4744 | 0 | 21.4744 | 21.4744 | 0 | 21.4744 | 21.4744 | 0 | 21.4744 | 21.4744 | 0 | 21.4744 | 21.4744 | 0 | 21.4744 | 21.4744 | 0 | 21.4744 | 21.4744 | 0 | 21.4744 | 21.4744 | 0 | 21.4744 | 21.4744 | 0 | 21.4744 | 21.4744 | 0 | 21.4744 | 21.4744 | 0 | 21.4744
|  | 19.6382 | 0 | 19.6382 | 21.048 | 0 | 21.048 | 21.048 | 0 | 21.048 | 21.048 | 0 | 21.048 | 21.048 | 0 | 21.048 | 21.048 | 0 | 21.048 | 21.048 | 0 | 21.048 | 21.048 | 0 | 21.048 | 21.048 | 0 | 21.048 | 21.048 | 0 | 21.048 | 21.048 | 0 | 21.048 | 21.048 | 0 | 21.048 | 21.048 | 0 | 21.048 | 21.048 | 0 | 21.048 | 21.048 | 0 | 21.048
|  | 18.1261 | 0 | 18.1261 | 19.4274 | 0 | 19.4274 | 19.4274 | 0 | 19.4274 | 19.4274 | 0 | 19.4274 | 19.4274 | 0 | 19.4274 | 19.4274 | 0 | 19.4274 | 19.4274 | 0 | 19.4274 | 19.4274 | 0 | 19.4274 | 19.4274 | 0 | 19.4274 | 19.4274 | 0 | 19.4274 | 19.4274 | 0 | 19.4274 | 19.4274 | 0 | 19.4274 | 19.4274 | 0 | 19.4274 | 19.4274 | 0 | 19.4274 | 19.4274 | 0 | 19.4274
|  | 18.747 | 0 | 18.747 | 20.0929 | 0 | 20.0929 | 20.0929 | 0 | 20.0929 | 20.0929 | 0 | 20.0929 | 20.0929 | 0 | 20.0929 | 20.0929 | 0 | 20.0929 | 20.0929 | 0 | 20.0929 | 20.0929 | 0 | 20.0929 | 20.0929 | 0 | 20.0929 | 20.0929 | 0 | 20.0929 | 20.0929 | 0 | 20.0929 | 20.0929 | 0 | 20.0929 | 20.0929 | 0 | 20.0929 | 20.0929 | 0 | 20.0929 | 20.0929 | 0 | 20.0929
|  | 17.5854 | 0 | 17.5854 | 18.8479 | 0 | 18.8479 | 18.8479 | 0 | 18.8479 | 18.8479 | 0 | 18.8479 | 18.8479 | 0 | 18.8479 | 18.8479 | 0 | 18.8479 | 18.8479 | 0 | 18.8479 | 18.8479 | 0 | 18.8479 | 18.8479 | 0 | 18.8479 | 18.8479 | 0 | 18.8479 | 18.8479 | 0 | 18.8479 | 18.8479 | 0 | 18.8479 | 18.8479 | 0 | 18.8479 | 18.8479 | 0 | 18.8479 | 18.8479 | 0 | 18.8479
|  | 16.0282 | 0 | 16.0282 | 17.1789 | 0 | 17.1789 | 17.1789 | 0 | 17.1789 | 17.1789 | 0 | 17.1789 | 17.1789 | 0 | 17.1789 | 17.1789 | 0 | 17.1789 | 17.1789 | 0 | 17.1789 | 17.1789 | 0 | 17.1789 | 17.1789 | 0 | 17.1789 | 17.1789 | 0 | 17.1789 | 17.1789 | 0 | 17.1789 | 17.1789 | 0 | 17.1789 | 17.1789 | 0 | 17.1789 | 17.1789 | 0 | 17.1789 | 17.1789 | 0 | 17.1789
|  | 14.7371 | 0 | 14.7371 | 15.7951 | 0 | 15.7951 | 15.7951 | 0 | 15.7951 | 15.7951 | 0 | 15.7951 | 15.7951 | 0 | 15.7951 | 15.7951 | 0 | 15.7951 | 15.7951 | 0 | 15.7951 | 15.7951 | 0 | 15.7951 | 15.7951 | 0 | 15.7951 | 15.7951 | 0 | 15.7951 | 15.7951 | 0 | 15.7951 | 15.7951 | 0 | 15.7951 | 15.7951 | 0 | 15.7951 | 15.7951 | 0 | 15.7951 | 15.7951 | 0 | 15.7951
|  | 13.998 | 0 | 13.998 | 15.003 | 0 | 15.003 | 15.003 | 0 | 15.003 | 15.003 | 0 | 15.003 | 15.003 | 0 | 15.003 | 15.003 | 0 | 15.003 | 15.003 | 0 | 15.003 | 15.003 | 0 | 15.003 | 15.003 | 0 | 15.003 | 15.003 | 0 | 15.003 | 15.003 | 0 | 15.003 | 15.003 | 0 | 15.003 | 15.003 | 0 | 15.003 | 15.003 | 0 | 15.003 | 15.003 | 0 | 15.003
|  | 11.5555 | 0 | 11.5555 | 12.3851 | 0 | 12.3851 | 12.3851 | 0 | 12.3851 | 12.3851 | 0 | 12.3851 | 12.3851 | 0 | 12.3851 | 12.3851 | 0 | 12.3851 | 12.3851 | 0 | 12.3851 | 12.3851 | 0 | 12.3851 | 12.3851 | 0 | 12.3851 | 12.3851 | 0 | 12.3851 | 12.3851 | 0 | 12.3851 | 12.3851 | 0 | 12.3851 | 12.3851 | 0 | 12.3851 | 12.3851 | 0 | 12.3851 | 12.3851 | 0 | 12.3851
|  | 10.6435 | 0 | 10.6435 | 11.4076 | 0 | 11.4076 | 11.4076 | 0 | 11.4076 | 11.4076 | 0 | 11.4076 | 11.4076 | 0 | 11.4076 | 11.4076 | 0 | 11.4076 | 11.4076 | 0 | 11.4076 | 11.4076 | 0 | 11.4076 | 11.4076 | 0 | 11.4076 | 11.4076 | 0 | 11.4076 | 11.4076 | 0 | 11.4076 | 11.4076 | 0 | 11.4076 | 11.4076 | 0 | 11.4076 | 11.4076 | 0 | 11.4076 | 11.4076 | 0 | 11.4076
|  | 9.7884 | 0 | 9.7884 | 10.4911 | 0 | 10.4911 | 10.4911 | 0 | 10.4911 | 10.4911 | 0 | 10.4911 | 10.4911 | 0 | 10.4911 | 10.4911 | 0 | 10.4911 | 10.4911 | 0 | 10.4911 | 10.4911 | 0 | 10.4911 | 10.4911 | 0 | 10.4911 | 10.4911 | 0 | 10.4911 | 10.4911 | 0 | 10.4911 | 10.4911 | 0 | 10.4911 | 10.4911 | 0 | 10.4911 | 10.4911 | 0 | 10.4911 | 10.4911 | 0 | 10.4911
|  | 9.3894 | 0 | 9.3894 | 10.0635 | 0 | 10.0635 | 10.0635 | 0 | 10.0635 | 10.0635 | 0 | 10.0635 | 10.0635 | 0 | 10.0635 | 10.0635 | 0 | 10.0635 | 10.0635 | 0 | 10.0635 | 10.0635 | 0 | 10.0635 | 10.0635 | 0 | 10.0635 | 10.0635 | 0 | 10.0635 | 10.0635 | 0 | 10.0635 | 10.0635 | 0 | 10.0635 | 10.0635 | 0 | 10.0635 | 10.0635 | 0 | 10.0635 | 10.0635 | 0 | 10.0635
|  | 8.8077 | 0 | 8.8077 | 9.44 | 0 | 9.44 | 9.44 | 0 | 9.44 | 9.44 | 0 | 9.44 | 9.44 | 0 | 9.44 | 9.44 | 0 | 9.44 | 9.44 | 0 | 9.44 | 9.44 | 0 | 9.44 | 9.44 | 0 | 9.44 | 9.44 | 0 | 9.44 | 9.44 | 0 | 9.44 | 9.44 | 0 | 9.44 | 9.44 | 0 | 9.44 | 9.44 | 0 | 9.44 | 9.44 | 0 | 9.44
|  | 10.013 | 0 | 10.013 | 10.7318 | 0 | 10.7318 | 10.7318 | 0 | 10.7318 | 10.7318 | 0 | 10.7318 | 10.7318 | 0 | 10.7318 | 10.7318 | 0 | 10.7318 | 10.7318 | 0 | 10.7318 | 10.7318 | 0 | 10.7318 | 10.7318 | 0 | 10.7318 | 10.7318 | 0 | 10.7318 | 10.7318 | 0 | 10.7318 | 10.7318 | 0 | 10.7318 | 10.7318 | 0 | 10.7318 | 10.7318 | 0 | 10.7318 | 10.7318 | 0 | 10.7318
|  | 11.5396 | 0 | 11.5396 | 12.3681 | 0 | 12.3681 | 12.3681 | 0 | 12.3681 | 12.3681 | 0 | 12.3681 | 12.3681 | 0 | 12.3681 | 12.3681 | 0 | 12.3681 | 12.3681 | 0 | 12.3681 | 12.3681 | 0 | 12.3681 | 12.3681 | 0 | 12.3681 | 12.3681 | 0 | 12.3681 | 12.3681 | 0 | 12.3681 | 12.3681 | 0 | 12.3681 | 12.3681 | 0 | 12.3681 | 12.3681 | 0 | 12.3681 | 12.3681 | 0 | 12.3681
|  | 14.3495 | 0 | 14.3495 | 15.3797 | 0 | 15.3797 | 15.3797 | 0 | 15.3797 | 15.3797 | 0 | 15.3797 | 15.3797 | 0 | 15.3797 | 15.3797 | 0 | 15.3797 | 15.3797 | 0 | 15.3797 | 15.3797 | 0 | 15.3797 | 15.3797 | 0 | 15.3797 | 15.3797 | 0 | 15.3797 | 15.3797 | 0 | 15.3797 | 15.3797 | 0 | 15.3797 | 15.3797 | 0 | 15.3797 | 15.3797 | 0 | 15.3797 | 15.3797 | 0 | 15.3797
|  | 15.0846 | 0 | 15.0846 | 16.1676 | 0 | 16.1676 | 16.1676 | 0 | 16.1676 | 16.1676 | 0 | 16.1676 | 16.1676 | 0 | 16.1676 | 16.1676 | 0 | 16.1676 | 16.1676 | 0 | 16.1676 | 16.1676 | 0 | 16.1676 | 16.1676 | 0 | 16.1676 | 16.1676 | 0 | 16.1676 | 16.1676 | 0 | 16.1676 | 16.1676 | 0 | 16.1676 | 16.1676 | 0 | 16.1676 | 16.1676 | 0 | 16.1676 | 16.1676 | 0 | 16.1676
|  | 15.3291 | 0 | 15.3291 | 16.4296 | 0 | 16.4296 | 16.4296 | 0 | 16.4296 | 16.4296 | 0 | 16.4296 | 16.4296 | 0 | 16.4296 | 16.4296 | 0 | 16.4296 | 16.4296 | 0 | 16.4296 | 16.4296 | 0 | 16.4296 | 16.4296 | 0 | 16.4296 | 16.4296 | 0 | 16.4296 | 16.4296 | 0 | 16.4296 | 16.4296 | 0 | 16.4296 | 16.4296 | 0 | 16.4296 | 16.4296 | 0 | 16.4296 | 16.4296 | 0 | 16.4296
|  | 15.5897 | 0 | 15.5897 | 16.7089 | 0 | 16.7089 | 16.7089 | 0 | 16.7089 | 16.7089 | 0 | 16.7089 | 16.7089 | 0 | 16.7089 | 16.7089 | 0 | 16.7089 | 16.7089 | 0 | 16.7089 | 16.7089 | 0 | 16.7089 | 16.7089 | 0 | 16.7089 | 16.7089 | 0 | 16.7089 | 16.7089 | 0 | 16.7089 | 16.7089 | 0 | 16.7089 | 16.7089 | 0 | 16.7089 | 16.7089 | 0 | 16.7089 | 16.7089 | 0 | 16.7089
|  | 14.1242 | 0 | 14.1242 | 15.1382 | 0 | 15.1382 | 15.1382 | 0 | 15.1382 | 15.1382 | 0 | 15.1382 | 15.1382 | 0 | 15.1382 | 15.1382 | 0 | 15.1382 | 15.1382 | 0 | 15.1382 | 15.1382 | 0 | 15.1382 | 15.1382 | 0 | 15.1382 | 15.1382 | 0 | 15.1382 | 15.1382 | 0 | 15.1382 | 15.1382 | 0 | 15.1382 | 15.1382 | 0 | 15.1382 | 15.1382 | 0 | 15.1382 | 15.1382 | 0 | 15.1382
|  | 11.5155 | 0 | 11.5155 | 12.3422 | 0 | 12.3422 | 12.3422 | 0 | 12.3422 | 12.3422 | 0 | 12.3422 | 12.3422 | 0 | 12.3422 | 12.3422 | 0 | 12.3422 | 12.3422 | 0 | 12.3422 | 12.3422 | 0 | 12.3422 | 12.3422 | 0 | 12.3422 | 12.3422 | 0 | 12.3422 | 12.3422 | 0 | 12.3422 | 12.3422 | 0 | 12.3422 | 12.3422 | 0 | 12.3422 | 12.3422 | 0 | 12.3422 | 12.3422 | 0 | 12.3422
|  | 10.4175 | 0 | 10.4175 | 11.1654 | 0 | 11.1654 | 11.1654 | 0 | 11.1654 | 11.1654 | 0 | 11.1654 | 11.1654 | 0 | 11.1654 | 11.1654 | 0 | 11.1654 | 11.1654 | 0 | 11.1654 | 11.1654 | 0 | 11.1654 | 11.1654 | 0 | 11.1654 | 11.1654 | 0 | 11.1654 | 11.1654 | 0 | 11.1654 | 11.1654 | 0 | 11.1654 | 11.1654 | 0 | 11.1654 | 11.1654 | 0 | 11.1654 | 11.1654 | 0 | 11.1654
|  | 11.2103 | 0 | 11.2103 | 12.0152 | 0 | 12.0152 | 12.0152 | 0 | 12.0152 | 12.0152 | 0 | 12.0152 | 12.0152 | 0 | 12.0152 | 12.0152 | 0 | 12.0152 | 12.0152 | 0 | 12.0152 | 12.0152 | 0 | 12.0152 | 12.0152 | 0 | 12.0152 | 12.0152 | 0 | 12.0152 | 12.0152 | 0 | 12.0152 | 12.0152 | 0 | 12.0152 | 12.0152 | 0 | 12.0152 | 12.0152 | 0 | 12.0152 | 12.0152 | 0 | 12.0152
|  | 10.7883 | 0 | 10.7883 | 11.5628 | 0 | 11.5628 | 11.5628 | 0 | 11.5628 | 11.5628 | 0 | 11.5628 | 11.5628 | 0 | 11.5628 | 11.5628 | 0 | 11.5628 | 11.5628 | 0 | 11.5628 | 11.5628 | 0 | 11.5628 | 11.5628 | 0 | 11.5628 | 11.5628 | 0 | 11.5628 | 11.5628 | 0 | 11.5628 | 11.5628 | 0 | 11.5628 | 11.5628 | 0 | 11.5628 | 11.5628 | 0 | 11.5628 | 11.5628 | 0 | 11.5628
|  | 11.8877 | 0 | 11.8877 | 12.7411 | 0 | 12.7411 | 12.7411 | 0 | 12.7411 | 12.7411 | 0 | 12.7411 | 12.7411 | 0 | 12.7411 | 12.7411 | 0 | 12.7411 | 12.7411 | 0 | 12.7411 | 12.7411 | 0 | 12.7411 | 12.7411 | 0 | 12.7411 | 12.7411 | 0 | 12.7411 | 12.7411 | 0 | 12.7411 | 12.7411 | 0 | 12.7411 | 12.7411 | 0 | 12.7411 | 12.7411 | 0 | 12.7411 | 12.7411 | 0 | 12.7411
|  | 12.0817 | 0 | 12.0817 | 12.9491 | 0 | 12.9491 | 12.9491 | 0 | 12.9491 | 12.9491 | 0 | 12.9491 | 12.9491 | 0 | 12.9491 | 12.9491 | 0 | 12.9491 | 12.9491 | 0 | 12.9491 | 12.9491 | 0 | 12.9491 | 12.9491 | 0 | 12.9491 | 12.9491 | 0 | 12.9491 | 12.9491 | 0 | 12.9491 | 12.9491 | 0 | 12.9491 | 12.9491 | 0 | 12.9491 | 12.9491 | 0 | 12.9491 | 12.9491 | 0 | 12.9491
|  | 12.8025 | 0 | 12.8025 | 13.7216 | 0 | 13.7216 | 13.7216 | 0 | 13.7216 | 13.7216 | 0 | 13.7216 | 13.7216 | 0 | 13.7216 | 13.7216 | 0 | 13.7216 | 13.7216 | 0 | 13.7216 | 13.7216 | 0 | 13.7216 | 13.7216 | 0 | 13.7216 | 13.7216 | 0 | 13.7216 | 13.7216 | 0 | 13.7216 | 13.7216 | 0 | 13.7216 | 13.7216 | 0 | 13.7216 | 13.7216 | 0 | 13.7216 | 13.7216 | 0 | 13.7216
|  | 14.7766 | 0 | 14.7766 | 15.8375 | 0 | 15.8375 | 15.8375 | 0 | 15.8375 | 15.8375 | 0 | 15.8375 | 15.8375 | 0 | 15.8375 | 15.8375 | 0 | 15.8375 | 15.8375 | 0 | 15.8375 | 15.8375 | 0 | 15.8375 | 15.8375 | 0 | 15.8375 | 15.8375 | 0 | 15.8375 | 15.8375 | 0 | 15.8375 | 15.8375 | 0 | 15.8375 | 15.8375 | 0 | 15.8375 | 15.8375 | 0 | 15.8375 | 15.8375 | 0 | 15.8375
|  | 15.4363 | 0 | 15.4363 | 16.5444 | 0 | 16.5444 | 16.5444 | 0 | 16.5444 | 16.5444 | 0 | 16.5444 | 16.5444 | 0 | 16.5444 | 16.5444 | 0 | 16.5444 | 16.5444 | 0 | 16.5444 | 16.5444 | 0 | 16.5444 | 16.5444 | 0 | 16.5444 | 16.5444 | 0 | 16.5444 | 16.5444 | 0 | 16.5444 | 16.5444 | 0 | 16.5444 | 16.5444 | 0 | 16.5444 | 16.5444 | 0 | 16.5444 | 16.5444 | 0 | 16.5444
|  | 14.3283 | 0 | 14.3283 | 15.3569 | 0 | 15.3569 | 15.3569 | 0 | 15.3569 | 15.3569 | 0 | 15.3569 | 15.3569 | 0 | 15.3569 | 15.3569 | 0 | 15.3569 | 15.3569 | 0 | 15.3569 | 15.3569 | 0 | 15.3569 | 15.3569 | 0 | 15.3569 | 15.3569 | 0 | 15.3569 | 15.3569 | 0 | 15.3569 | 15.3569 | 0 | 15.3569 | 15.3569 | 0 | 15.3569 | 15.3569 | 0 | 15.3569 | 15.3569 | 0 | 15.3569
|  | 12.1796 | 0 | 12.1796 | 13.0539 | 0 | 13.0539 | 13.0539 | 0 | 13.0539 | 13.0539 | 0 | 13.0539 | 13.0539 | 0 | 13.0539 | 13.0539 | 0 | 13.0539 | 13.0539 | 0 | 13.0539 | 13.0539 | 0 | 13.0539 | 13.0539 | 0 | 13.0539 | 13.0539 | 0 | 13.0539 | 13.0539 | 0 | 13.0539 | 13.0539 | 0 | 13.0539 | 13.0539 | 0 | 13.0539 | 13.0539 | 0 | 13.0539 | 13.0539 | 0 | 13.0539
|  | 11.7524 | 0 | 11.7524 | 12.5961 | 0 | 12.5961 | 12.5961 | 0 | 12.5961 | 12.5961 | 0 | 12.5961 | 12.5961 | 0 | 12.5961 | 12.5961 | 0 | 12.5961 | 12.5961 | 0 | 12.5961 | 12.5961 | 0 | 12.5961 | 12.5961 | 0 | 12.5961 | 12.5961 | 0 | 12.5961 | 12.5961 | 0 | 12.5961 | 12.5961 | 0 | 12.5961 | 12.5961 | 0 | 12.5961 | 12.5961 | 0 | 12.5961 | 12.5961 | 0 | 12.5961
|  | 10.7364 | 0 | 10.7364 | 11.5072 | 0 | 11.5072 | 11.5072 | 0 | 11.5072 | 11.5072 | 0 | 11.5072 | 11.5072 | 0 | 11.5072 | 11.5072 | 0 | 11.5072 | 11.5072 | 0 | 11.5072 | 11.5072 | 0 | 11.5072 | 11.5072 | 0 | 11.5072 | 11.5072 | 0 | 11.5072 | 11.5072 | 0 | 11.5072 | 11.5072 | 0 | 11.5072 | 11.5072 | 0 | 11.5072 | 11.5072 | 0 | 11.5072 | 11.5072 | 0 | 11.5072
|  | 10.1477 | 0 | 10.1477 | 10.8762 | 0 | 10.8762 | 10.8762 | 0 | 10.8762 | 10.8762 | 0 | 10.8762 | 10.8762 | 0 | 10.8762 | 10.8762 | 0 | 10.8762 | 10.8762 | 0 | 10.8762 | 10.8762 | 0 | 10.8762 | 10.8762 | 0 | 10.8762 | 10.8762 | 0 | 10.8762 | 10.8762 | 0 | 10.8762 | 10.8762 | 0 | 10.8762 | 10.8762 | 0 | 10.8762 | 10.8762 | 0 | 10.8762 | 10.8762 | 0 | 10.8762
|  | 9.3098 | 0 | 9.3098 | 9.9781 | 0 | 9.9781 | 9.9781 | 0 | 9.9781 | 9.9781 | 0 | 9.9781 | 9.9781 | 0 | 9.9781 | 9.9781 | 0 | 9.9781 | 9.9781 | 0 | 9.9781 | 9.9781 | 0 | 9.9781 | 9.9781 | 0 | 9.9781 | 9.9781 | 0 | 9.9781 | 9.9781 | 0 | 9.9781 | 9.9781 | 0 | 9.9781 | 9.9781 | 0 | 9.9781 | 9.9781 | 0 | 9.9781 | 9.9781 | 0 | 9.9781
|  | 9.5268 | 0 | 9.5268 | 10.2107 | 0 | 10.2107 | 10.2107 | 0 | 10.2107 | 10.2107 | 0 | 10.2107 | 10.2107 | 0 | 10.2107 | 10.2107 | 0 | 10.2107 | 10.2107 | 0 | 10.2107 | 10.2107 | 0 | 10.2107 | 10.2107 | 0 | 10.2107 | 10.2107 | 0 | 10.2107 | 10.2107 | 0 | 10.2107 | 10.2107 | 0 | 10.2107 | 10.2107 | 0 | 10.2107 | 10.2107 | 0 | 10.2107 | 10.2107 | 0 | 10.2107
|  | 9.1031 | 0 | 9.1031 | 9.7567 | 0 | 9.7567 | 9.7567 | 0 | 9.7567 | 9.7567 | 0 | 9.7567 | 9.7567 | 0 | 9.7567 | 9.7567 | 0 | 9.7567 | 9.7567 | 0 | 9.7567 | 9.7567 | 0 | 9.7567 | 9.7567 | 0 | 9.7567 | 9.7567 | 0 | 9.7567 | 9.7567 | 0 | 9.7567 | 9.7567 | 0 | 9.7567 | 9.7567 | 0 | 9.7567 | 9.7567 | 0 | 9.7567 | 9.7567 | 0 | 9.7567
|  | 9.6145 | 0 | 9.6145 | 10.3048 | 0 | 10.3048 | 10.3048 | 0 | 10.3048 | 10.3048 | 0 | 10.3048 | 10.3048 | 0 | 10.3048 | 10.3048 | 0 | 10.3048 | 10.3048 | 0 | 10.3048 | 10.3048 | 0 | 10.3048 | 10.3048 | 0 | 10.3048 | 10.3048 | 0 | 10.3048 | 10.3048 | 0 | 10.3048 | 10.3048 | 0 | 10.3048 | 10.3048 | 0 | 10.3048 | 10.3048 | 0 | 10.3048 | 10.3048 | 0 | 10.3048
|  | 10.7182 | 0 | 10.7182 | 11.4876 | 0 | 11.4876 | 11.4876 | 0 | 11.4876 | 11.4876 | 0 | 11.4876 | 11.4876 | 0 | 11.4876 | 11.4876 | 0 | 11.4876 | 11.4876 | 0 | 11.4876 | 11.4876 | 0 | 11.4876 | 11.4876 | 0 | 11.4876 | 11.4876 | 0 | 11.4876 | 11.4876 | 0 | 11.4876 | 11.4876 | 0 | 11.4876 | 11.4876 | 0 | 11.4876 | 11.4876 | 0 | 11.4876 | 11.4876 | 0 | 11.4876
|  | 11.0242 | 0 | 11.0242 | 11.8156 | 0 | 11.8156 | 11.8156 | 0 | 11.8156 | 11.8156 | 0 | 11.8156 | 11.8156 | 0 | 11.8156 | 11.8156 | 0 | 11.8156 | 11.8156 | 0 | 11.8156 | 11.8156 | 0 | 11.8156 | 11.8156 | 0 | 11.8156 | 11.8156 | 0 | 11.8156 | 11.8156 | 0 | 11.8156 | 11.8156 | 0 | 11.8156 | 11.8156 | 0 | 11.8156 | 11.8156 | 0 | 11.8156 | 11.8156 | 0 | 11.8156
|  | 12.4146 | 0 | 12.4146 | 13.3059 | 0 | 13.3059 | 13.3059 | 0 | 13.3059 | 13.3059 | 0 | 13.3059 | 13.3059 | 0 | 13.3059 | 13.3059 | 0 | 13.3059 | 13.3059 | 0 | 13.3059 | 13.3059 | 0 | 13.3059 | 13.3059 | 0 | 13.3059 | 13.3059 | 0 | 13.3059 | 13.3059 | 0 | 13.3059 | 13.3059 | 0 | 13.3059 | 13.3059 | 0 | 13.3059 | 13.3059 | 0 | 13.3059 | 13.3059 | 0 | 13.3059
|  | 12.6215 | 0 | 12.6215 | 13.5276 | 0 | 13.5276 | 13.5276 | 0 | 13.5276 | 13.5276 | 0 | 13.5276 | 13.5276 | 0 | 13.5276 | 13.5276 | 0 | 13.5276 | 13.5276 | 0 | 13.5276 | 13.5276 | 0 | 13.5276 | 13.5276 | 0 | 13.5276 | 13.5276 | 0 | 13.5276 | 13.5276 | 0 | 13.5276 | 13.5276 | 0 | 13.5276 | 13.5276 | 0 | 13.5276 | 13.5276 | 0 | 13.5276 | 13.5276 | 0 | 13.5276
|  | 12.9617 | 0 | 12.9617 | 13.8923 | 0 | 13.8923 | 13.8923 | 0 | 13.8923 | 13.8923 | 0 | 13.8923 | 13.8923 | 0 | 13.8923 | 13.8923 | 0 | 13.8923 | 13.8923 | 0 | 13.8923 | 13.8923 | 0 | 13.8923 | 13.8923 | 0 | 13.8923 | 13.8923 | 0 | 13.8923 | 13.8923 | 0 | 13.8923 | 13.8923 | 0 | 13.8923 | 13.8923 | 0 | 13.8923 | 13.8923 | 0 | 13.8923 | 13.8923 | 0 | 13.8923
|  | 12.42 | 0 | 12.42 | 13.3117 | 0 | 13.3117 | 13.3117 | 0 | 13.3117 | 13.3117 | 0 | 13.3117 | 13.3117 | 0 | 13.3117 | 13.3117 | 0 | 13.3117 | 13.3117 | 0 | 13.3117 | 13.3117 | 0 | 13.3117 | 13.3117 | 0 | 13.3117 | 13.3117 | 0 | 13.3117 | 13.3117 | 0 | 13.3117 | 13.3117 | 0 | 13.3117 | 13.3117 | 0 | 13.3117 | 13.3117 | 0 | 13.3117 | 13.3117 | 0 | 13.3117
|  | 12.7663 | 0 | 12.7663 | 13.6828 | 0 | 13.6828 | 13.6828 | 0 | 13.6828 | 13.6828 | 0 | 13.6828 | 13.6828 | 0 | 13.6828 | 13.6828 | 0 | 13.6828 | 13.6828 | 0 | 13.6828 | 13.6828 | 0 | 13.6828 | 13.6828 | 0 | 13.6828 | 13.6828 | 0 | 13.6828 | 13.6828 | 0 | 13.6828 | 13.6828 | 0 | 13.6828 | 13.6828 | 0 | 13.6828 | 13.6828 | 0 | 13.6828 | 13.6828 | 0 | 13.6828
|  | 12.4771 | 0 | 12.4771 | 13.3728 | 0 | 13.3728 | 13.3728 | 0 | 13.3728 | 13.3728 | 0 | 13.3728 | 13.3728 | 0 | 13.3728 | 13.3728 | 0 | 13.3728 | 13.3728 | 0 | 13.3728 | 13.3728 | 0 | 13.3728 | 13.3728 | 0 | 13.3728 | 13.3728 | 0 | 13.3728 | 13.3728 | 0 | 13.3728 | 13.3728 | 0 | 13.3728 | 13.3728 | 0 | 13.3728 | 13.3728 | 0 | 13.3728 | 13.3728 | 0 | 13.3728
|  | 13.638 | 0 | 13.638 | 14.6171 | 0 | 14.6171 | 14.6171 | 0 | 14.6171 | 14.6171 | 0 | 14.6171 | 14.6171 | 0 | 14.6171 | 14.6171 | 0 | 14.6171 | 14.6171 | 0 | 14.6171 | 14.6171 | 0 | 14.6171 | 14.6171 | 0 | 14.6171 | 14.6171 | 0 | 14.6171 | 14.6171 | 0 | 14.6171 | 14.6171 | 0 | 14.6171 | 14.6171 | 0 | 14.6171 | 14.6171 | 0 | 14.6171 | 14.6171 | 0 | 14.6171
|  | 14.4869 | 0 | 14.4869 | 15.5269 | 0 | 15.5269 | 15.5269 | 0 | 15.5269 | 15.5269 | 0 | 15.5269 | 15.5269 | 0 | 15.5269 | 15.5269 | 0 | 15.5269 | 15.5269 | 0 | 15.5269 | 15.5269 | 0 | 15.5269 | 15.5269 | 0 | 15.5269 | 15.5269 | 0 | 15.5269 | 15.5269 | 0 | 15.5269 | 15.5269 | 0 | 15.5269 | 15.5269 | 0 | 15.5269 | 15.5269 | 0 | 15.5269 | 15.5269 | 0 | 15.5269
|  | 15.4758 | 0 | 15.4758 | 16.5869 | 0 | 16.5869 | 16.5869 | 0 | 16.5869 | 16.5869 | 0 | 16.5869 | 16.5869 | 0 | 16.5869 | 16.5869 | 0 | 16.5869 | 16.5869 | 0 | 16.5869 | 16.5869 | 0 | 16.5869 | 16.5869 | 0 | 16.5869 | 16.5869 | 0 | 16.5869 | 16.5869 | 0 | 16.5869 | 16.5869 | 0 | 16.5869 | 16.5869 | 0 | 16.5869 | 16.5869 | 0 | 16.5869 | 16.5869 | 0 | 16.5869
|  | 15.8096 | 0 | 15.8096 | 16.9446 | 0 | 16.9446 | 16.9446 | 0 | 16.9446 | 16.9446 | 0 | 16.9446 | 16.9446 | 0 | 16.9446 | 16.9446 | 0 | 16.9446 | 16.9446 | 0 | 16.9446 | 16.9446 | 0 | 16.9446 | 16.9446 | 0 | 16.9446 | 16.9446 | 0 | 16.9446 | 16.9446 | 0 | 16.9446 | 16.9446 | 0 | 16.9446 | 16.9446 | 0 | 16.9446 | 16.9446 | 0 | 16.9446 | 16.9446 | 0 | 16.9446
|  | 15.7421 | 0 | 15.7421 | 16.8722 | 0 | 16.8722 | 16.8722 | 0 | 16.8722 | 16.8722 | 0 | 16.8722 | 16.8722 | 0 | 16.8722 | 16.8722 | 0 | 16.8722 | 16.8722 | 0 | 16.8722 | 16.8722 | 0 | 16.8722 | 16.8722 | 0 | 16.8722 | 16.8722 | 0 | 16.8722 | 16.8722 | 0 | 16.8722 | 16.8722 | 0 | 16.8722 | 16.8722 | 0 | 16.8722 | 16.8722 | 0 | 16.8722 | 16.8722 | 0 | 16.8722
|  | 16.349 | 0 | 16.349 | 17.5227 | 0 | 17.5227 | 17.5227 | 0 | 17.5227 | 17.5227 | 0 | 17.5227 | 17.5227 | 0 | 17.5227 | 17.5227 | 0 | 17.5227 | 17.5227 | 0 | 17.5227 | 17.5227 | 0 | 17.5227 | 17.5227 | 0 | 17.5227 | 17.5227 | 0 | 17.5227 | 17.5227 | 0 | 17.5227 | 17.5227 | 0 | 17.5227 | 17.5227 | 0 | 17.5227 | 17.5227 | 0 | 17.5227 | 17.5227 | 0 | 17.5227
|  | 16.3832 | 0 | 16.3832 | 17.5594 | 0 | 17.5594 | 17.5594 | 0 | 17.5594 | 17.5594 | 0 | 17.5594 | 17.5594 | 0 | 17.5594 | 17.5594 | 0 | 17.5594 | 17.5594 | 0 | 17.5594 | 17.5594 | 0 | 17.5594 | 17.5594 | 0 | 17.5594 | 17.5594 | 0 | 17.5594 | 17.5594 | 0 | 17.5594 | 17.5594 | 0 | 17.5594 | 17.5594 | 0 | 17.5594 | 17.5594 | 0 | 17.5594 | 17.5594 | 0 | 17.5594
|  | 15.1432 | 0 | 15.1432 | 16.2304 | 0 | 16.2304 | 16.2304 | 0 | 16.2304 | 16.2304 | 0 | 16.2304 | 16.2304 | 0 | 16.2304 | 16.2304 | 0 | 16.2304 | 16.2304 | 0 | 16.2304 | 16.2304 | 0 | 16.2304 | 16.2304 | 0 | 16.2304 | 16.2304 | 0 | 16.2304 | 16.2304 | 0 | 16.2304 | 16.2304 | 0 | 16.2304 | 16.2304 | 0 | 16.2304 | 16.2304 | 0 | 16.2304 | 16.2304 | 0 | 16.2304
|  | 13.3436 | 0 | 13.3436 | 14.3015 | 0 | 14.3015 | 14.3015 | 0 | 14.3015 | 14.3015 | 0 | 14.3015 | 14.3015 | 0 | 14.3015 | 14.3015 | 0 | 14.3015 | 14.3015 | 0 | 14.3015 | 14.3015 | 0 | 14.3015 | 14.3015 | 0 | 14.3015 | 14.3015 | 0 | 14.3015 | 14.3015 | 0 | 14.3015 | 14.3015 | 0 | 14.3015 | 14.3015 | 0 | 14.3015 | 14.3015 | 0 | 14.3015 | 14.3015 | 0 | 14.3015
|  | 12.8262 | 0 | 12.8262 | 13.747 | 0 | 13.747 | 13.747 | 0 | 13.747 | 13.747 | 0 | 13.747 | 13.747 | 0 | 13.747 | 13.747 | 0 | 13.747 | 13.747 | 0 | 13.747 | 13.747 | 0 | 13.747 | 13.747 | 0 | 13.747 | 13.747 | 0 | 13.747 | 13.747 | 0 | 13.747 | 13.747 | 0 | 13.747 | 13.747 | 0 | 13.747 | 13.747 | 0 | 13.747 | 13.747 | 0 | 13.747
|  | 10.8917 | 0 | 10.8917 | 11.6736 | 0 | 11.6736 | 11.6736 | 0 | 11.6736 | 11.6736 | 0 | 11.6736 | 11.6736 | 0 | 11.6736 | 11.6736 | 0 | 11.6736 | 11.6736 | 0 | 11.6736 | 11.6736 | 0 | 11.6736 | 11.6736 | 0 | 11.6736 | 11.6736 | 0 | 11.6736 | 11.6736 | 0 | 11.6736 | 11.6736 | 0 | 11.6736 | 11.6736 | 0 | 11.6736 | 11.6736 | 0 | 11.6736 | 11.6736 | 0 | 11.6736
|  | 10.4755 | 0 | 10.4755 | 11.2275 | 0 | 11.2275 | 11.2275 | 0 | 11.2275 | 11.2275 | 0 | 11.2275 | 11.2275 | 0 | 11.2275 | 11.2275 | 0 | 11.2275 | 11.2275 | 0 | 11.2275 | 11.2275 | 0 | 11.2275 | 11.2275 | 0 | 11.2275 | 11.2275 | 0 | 11.2275 | 11.2275 | 0 | 11.2275 | 11.2275 | 0 | 11.2275 | 11.2275 | 0 | 11.2275 | 11.2275 | 0 | 11.2275 | 11.2275 | 0 | 11.2275
|  | 9.6468 | 0 | 9.6468 | 10.3394 | 0 | 10.3394 | 10.3394 | 0 | 10.3394 | 10.3394 | 0 | 10.3394 | 10.3394 | 0 | 10.3394 | 10.3394 | 0 | 10.3394 | 10.3394 | 0 | 10.3394 | 10.3394 | 0 | 10.3394 | 10.3394 | 0 | 10.3394 | 10.3394 | 0 | 10.3394 | 10.3394 | 0 | 10.3394 | 10.3394 | 0 | 10.3394 | 10.3394 | 0 | 10.3394 | 10.3394 | 0 | 10.3394 | 10.3394 | 0 | 10.3394
|  | 9.8686 | 0 | 9.8686 | 10.5771 | 0 | 10.5771 | 10.5771 | 0 | 10.5771 | 10.5771 | 0 | 10.5771 | 10.5771 | 0 | 10.5771 | 10.5771 | 0 | 10.5771 | 10.5771 | 0 | 10.5771 | 10.5771 | 0 | 10.5771 | 10.5771 | 0 | 10.5771 | 10.5771 | 0 | 10.5771 | 10.5771 | 0 | 10.5771 | 10.5771 | 0 | 10.5771 | 10.5771 | 0 | 10.5771 | 10.5771 | 0 | 10.5771 | 10.5771 | 0 | 10.5771
|  | 9.8578 | 0 | 9.8578 | 10.5655 | 0 | 10.5655 | 10.5655 | 0 | 10.5655 | 10.5655 | 0 | 10.5655 | 10.5655 | 0 | 10.5655 | 10.5655 | 0 | 10.5655 | 10.5655 | 0 | 10.5655 | 10.5655 | 0 | 10.5655 | 10.5655 | 0 | 10.5655 | 10.5655 | 0 | 10.5655 | 10.5655 | 0 | 10.5655 | 10.5655 | 0 | 10.5655 | 10.5655 | 0 | 10.5655 | 10.5655 | 0 | 10.5655 | 10.5655 | 0 | 10.5655
|  | 10.3833 | 0 | 10.3833 | 11.1287 | 0 | 11.1287 | 11.1287 | 0 | 11.1287 | 11.1287 | 0 | 11.1287 | 11.1287 | 0 | 11.1287 | 11.1287 | 0 | 11.1287 | 11.1287 | 0 | 11.1287 | 11.1287 | 0 | 11.1287 | 11.1287 | 0 | 11.1287 | 11.1287 | 0 | 11.1287 | 11.1287 | 0 | 11.1287 | 11.1287 | 0 | 11.1287 | 11.1287 | 0 | 11.1287 | 11.1287 | 0 | 11.1287 | 11.1287 | 0 | 11.1287
|  | 11.2965 | 0 | 11.2965 | 12.1075 | 0 | 12.1075 | 12.1075 | 0 | 12.1075 | 12.1075 | 0 | 12.1075 | 12.1075 | 0 | 12.1075 | 12.1075 | 0 | 12.1075 | 12.1075 | 0 | 12.1075 | 12.1075 | 0 | 12.1075 | 12.1075 | 0 | 12.1075 | 12.1075 | 0 | 12.1075 | 12.1075 | 0 | 12.1075 | 12.1075 | 0 | 12.1075 | 12.1075 | 0 | 12.1075 | 12.1075 | 0 | 12.1075 | 12.1075 | 0 | 12.1075
|  | 11.8426 | 0 | 11.8426 | 12.6928 | 0 | 12.6928 | 12.6928 | 0 | 12.6928 | 12.6928 | 0 | 12.6928 | 12.6928 | 0 | 12.6928 | 12.6928 | 0 | 12.6928 | 12.6928 | 0 | 12.6928 | 12.6928 | 0 | 12.6928 | 12.6928 | 0 | 12.6928 | 12.6928 | 0 | 12.6928 | 12.6928 | 0 | 12.6928 | 12.6928 | 0 | 12.6928 | 12.6928 | 0 | 12.6928 | 12.6928 | 0 | 12.6928 | 12.6928 | 0 | 12.6928
|  | 13.8885 | 0 | 13.8885 | 14.8856 | 0 | 14.8856 | 14.8856 | 0 | 14.8856 | 14.8856 | 0 | 14.8856 | 14.8856 | 0 | 14.8856 | 14.8856 | 0 | 14.8856 | 14.8856 | 0 | 14.8856 | 14.8856 | 0 | 14.8856 | 14.8856 | 0 | 14.8856 | 14.8856 | 0 | 14.8856 | 14.8856 | 0 | 14.8856 | 14.8856 | 0 | 14.8856 | 14.8856 | 0 | 14.8856 | 14.8856 | 0 | 14.8856 | 14.8856 | 0 | 14.8856
|  | 13.8996 | 0 | 13.8996 | 14.8975 | 0 | 14.8975 | 14.8975 | 0 | 14.8975 | 14.8975 | 0 | 14.8975 | 14.8975 | 0 | 14.8975 | 14.8975 | 0 | 14.8975 | 14.8975 | 0 | 14.8975 | 14.8975 | 0 | 14.8975 | 14.8975 | 0 | 14.8975 | 14.8975 | 0 | 14.8975 | 14.8975 | 0 | 14.8975 | 14.8975 | 0 | 14.8975 | 14.8975 | 0 | 14.8975 | 14.8975 | 0 | 14.8975 | 14.8975 | 0 | 14.8975
|  | 13.966 | 0 | 13.966 | 14.9687 | 0 | 14.9687 | 14.9687 | 0 | 14.9687 | 14.9687 | 0 | 14.9687 | 14.9687 | 0 | 14.9687 | 14.9687 | 0 | 14.9687 | 14.9687 | 0 | 14.9687 | 14.9687 | 0 | 14.9687 | 14.9687 | 0 | 14.9687 | 14.9687 | 0 | 14.9687 | 14.9687 | 0 | 14.9687 | 14.9687 | 0 | 14.9687 | 14.9687 | 0 | 14.9687 | 14.9687 | 0 | 14.9687 | 14.9687 | 0 | 14.9687
|  | 14.703 | 0 | 14.703 | 15.7585 | 0 | 15.7585 | 15.7585 | 0 | 15.7585 | 15.7585 | 0 | 15.7585 | 15.7585 | 0 | 15.7585 | 15.7585 | 0 | 15.7585 | 15.7585 | 0 | 15.7585 | 15.7585 | 0 | 15.7585 | 15.7585 | 0 | 15.7585 | 15.7585 | 0 | 15.7585 | 15.7585 | 0 | 15.7585 | 15.7585 | 0 | 15.7585 | 15.7585 | 0 | 15.7585 | 15.7585 | 0 | 15.7585 | 15.7585 | 0 | 15.7585
|  | 15.7195 | 0 | 15.7195 | 16.848 | 0 | 16.848 | 16.848 | 0 | 16.848 | 16.848 | 0 | 16.848 | 16.848 | 0 | 16.848 | 16.848 | 0 | 16.848 | 16.848 | 0 | 16.848 | 16.848 | 0 | 16.848 | 16.848 | 0 | 16.848 | 16.848 | 0 | 16.848 | 16.848 | 0 | 16.848 | 16.848 | 0 | 16.848 | 16.848 | 0 | 16.848 | 16.848 | 0 | 16.848 | 16.848 | 0 | 16.848
|  | 18.9269 | 0 | 18.9269 | 20.2857 | 0 | 20.2857 | 20.2857 | 0 | 20.2857 | 20.2857 | 0 | 20.2857 | 20.2857 | 0 | 20.2857 | 20.2857 | 0 | 20.2857 | 20.2857 | 0 | 20.2857 | 20.2857 | 0 | 20.2857 | 20.2857 | 0 | 20.2857 | 20.2857 | 0 | 20.2857 | 20.2857 | 0 | 20.2857 | 20.2857 | 0 | 20.2857 | 20.2857 | 0 | 20.2857 | 20.2857 | 0 | 20.2857 | 20.2857 | 0 | 20.2857
|  | 20.0772 | 0 | 20.0772 | 21.5186 | 0 | 21.5186 | 21.5186 | 0 | 21.5186 | 21.5186 | 0 | 21.5186 | 21.5186 | 0 | 21.5186 | 21.5186 | 0 | 21.5186 | 21.5186 | 0 | 21.5186 | 21.5186 | 0 | 21.5186 | 21.5186 | 0 | 21.5186 | 21.5186 | 0 | 21.5186 | 21.5186 | 0 | 21.5186 | 21.5186 | 0 | 21.5186 | 21.5186 | 0 | 21.5186 | 21.5186 | 0 | 21.5186 | 21.5186 | 0 | 21.5186
|  | 19.4699 | 0 | 19.4699 | 20.8676 | 0 | 20.8676 | 20.8676 | 0 | 20.8676 | 20.8676 | 0 | 20.8676 | 20.8676 | 0 | 20.8676 | 20.8676 | 0 | 20.8676 | 20.8676 | 0 | 20.8676 | 20.8676 | 0 | 20.8676 | 20.8676 | 0 | 20.8676 | 20.8676 | 0 | 20.8676 | 20.8676 | 0 | 20.8676 | 20.8676 | 0 | 20.8676 | 20.8676 | 0 | 20.8676 | 20.8676 | 0 | 20.8676 | 20.8676 | 0 | 20.8676
|  | 19.8154 | 0 | 19.8154 | 21.238 | 0 | 21.238 | 21.238 | 0 | 21.238 | 21.238 | 0 | 21.238 | 21.238 | 0 | 21.238 | 21.238 | 0 | 21.238 | 21.238 | 0 | 21.238 | 21.238 | 0 | 21.238 | 21.238 | 0 | 21.238 | 21.238 | 0 | 21.238 | 21.238 | 0 | 21.238 | 21.238 | 0 | 21.238 | 21.238 | 0 | 21.238 | 21.238 | 0 | 21.238 | 21.238 | 0 | 21.238
|  | 19.4246 | 0 | 19.4246 | 20.8192 | 0 | 20.8192 | 20.8192 | 0 | 20.8192 | 20.8192 | 0 | 20.8192 | 20.8192 | 0 | 20.8192 | 20.8192 | 0 | 20.8192 | 20.8192 | 0 | 20.8192 | 20.8192 | 0 | 20.8192 | 20.8192 | 0 | 20.8192 | 20.8192 | 0 | 20.8192 | 20.8192 | 0 | 20.8192 | 20.8192 | 0 | 20.8192 | 20.8192 | 0 | 20.8192 | 20.8192 | 0 | 20.8192 | 20.8192 | 0 | 20.8192
|  | 18.3345 | 0 | 18.3345 | 19.6508 | 0 | 19.6508 | 19.6508 | 0 | 19.6508 | 19.6508 | 0 | 19.6508 | 19.6508 | 0 | 19.6508 | 19.6508 | 0 | 19.6508 | 19.6508 | 0 | 19.6508 | 19.6508 | 0 | 19.6508 | 19.6508 | 0 | 19.6508 | 19.6508 | 0 | 19.6508 | 19.6508 | 0 | 19.6508 | 19.6508 | 0 | 19.6508 | 19.6508 | 0 | 19.6508 | 19.6508 | 0 | 19.6508 | 19.6508 | 0 | 19.6508
|  | 18.599 | 0 | 18.599 | 19.9342 | 0 | 19.9342 | 19.9342 | 0 | 19.9342 | 19.9342 | 0 | 19.9342 | 19.9342 | 0 | 19.9342 | 19.9342 | 0 | 19.9342 | 19.9342 | 0 | 19.9342 | 19.9342 | 0 | 19.9342 | 19.9342 | 0 | 19.9342 | 19.9342 | 0 | 19.9342 | 19.9342 | 0 | 19.9342 | 19.9342 | 0 | 19.9342 | 19.9342 | 0 | 19.9342 | 19.9342 | 0 | 19.9342 | 19.9342 | 0 | 19.9342
|  | 18.7113 | 0 | 18.7113 | 20.0546 | 0 | 20.0546 | 20.0546 | 0 | 20.0546 | 20.0546 | 0 | 20.0546 | 20.0546 | 0 | 20.0546 | 20.0546 | 0 | 20.0546 | 20.0546 | 0 | 20.0546 | 20.0546 | 0 | 20.0546 | 20.0546 | 0 | 20.0546 | 20.0546 | 0 | 20.0546 | 20.0546 | 0 | 20.0546 | 20.0546 | 0 | 20.0546 | 20.0546 | 0 | 20.0546 | 20.0546 | 0 | 20.0546 | 20.0546 | 0 | 20.0546
|  | 16.4897 | 0 | 16.4897 | 17.6735 | 0 | 17.6735 | 17.6735 | 0 | 17.6735 | 17.6735 | 0 | 17.6735 | 17.6735 | 0 | 17.6735 | 17.6735 | 0 | 17.6735 | 17.6735 | 0 | 17.6735 | 17.6735 | 0 | 17.6735 | 17.6735 | 0 | 17.6735 | 17.6735 | 0 | 17.6735 | 17.6735 | 0 | 17.6735 | 17.6735 | 0 | 17.6735 | 17.6735 | 0 | 17.6735 | 17.6735 | 0 | 17.6735 | 17.6735 | 0 | 17.6735
|  | 14.7088 | 0 | 14.7088 | 15.7647 | 0 | 15.7647 | 15.7647 | 0 | 15.7647 | 15.7647 | 0 | 15.7647 | 15.7647 | 0 | 15.7647 | 15.7647 | 0 | 15.7647 | 15.7647 | 0 | 15.7647 | 15.7647 | 0 | 15.7647 | 15.7647 | 0 | 15.7647 | 15.7647 | 0 | 15.7647 | 15.7647 | 0 | 15.7647 | 15.7647 | 0 | 15.7647 | 15.7647 | 0 | 15.7647 | 15.7647 | 0 | 15.7647 | 15.7647 | 0 | 15.7647
|  | 11.7211 | 0 | 11.7211 | 12.5626 | 0 | 12.5626 | 12.5626 | 0 | 12.5626 | 12.5626 | 0 | 12.5626 | 12.5626 | 0 | 12.5626 | 12.5626 | 0 | 12.5626 | 12.5626 | 0 | 12.5626 | 12.5626 | 0 | 12.5626 | 12.5626 | 0 | 12.5626 | 12.5626 | 0 | 12.5626 | 12.5626 | 0 | 12.5626 | 12.5626 | 0 | 12.5626 | 12.5626 | 0 | 12.5626 | 12.5626 | 0 | 12.5626 | 12.5626 | 0 | 12.5626
|  | 10.4577 | 0 | 10.4577 | 11.2085 | 0 | 11.2085 | 11.2085 | 0 | 11.2085 | 11.2085 | 0 | 11.2085 | 11.2085 | 0 | 11.2085 | 11.2085 | 0 | 11.2085 | 11.2085 | 0 | 11.2085 | 11.2085 | 0 | 11.2085 | 11.2085 | 0 | 11.2085 | 11.2085 | 0 | 11.2085 | 11.2085 | 0 | 11.2085 | 11.2085 | 0 | 11.2085 | 11.2085 | 0 | 11.2085 | 11.2085 | 0 | 11.2085 | 11.2085 | 0 | 11.2085
|  | 10.1782 | 0 | 10.1782 | 10.9089 | 0 | 10.9089 | 10.9089 | 0 | 10.9089 | 10.9089 | 0 | 10.9089 | 10.9089 | 0 | 10.9089 | 10.9089 | 0 | 10.9089 | 10.9089 | 0 | 10.9089 | 10.9089 | 0 | 10.9089 | 10.9089 | 0 | 10.9089 | 10.9089 | 0 | 10.9089 | 10.9089 | 0 | 10.9089 | 10.9089 | 0 | 10.9089 | 10.9089 | 0 | 10.9089 | 10.9089 | 0 | 10.9089 | 10.9089 | 0 | 10.9089
|  | 9.796 | 0 | 9.796 | 10.4993 | 0 | 10.4993 | 10.4993 | 0 | 10.4993 | 10.4993 | 0 | 10.4993 | 10.4993 | 0 | 10.4993 | 10.4993 | 0 | 10.4993 | 10.4993 | 0 | 10.4993 | 10.4993 | 0 | 10.4993 | 10.4993 | 0 | 10.4993 | 10.4993 | 0 | 10.4993 | 10.4993 | 0 | 10.4993 | 10.4993 | 0 | 10.4993 | 10.4993 | 0 | 10.4993 | 10.4993 | 0 | 10.4993 | 10.4993 | 0 | 10.4993
|  | 9.7689 | 0 | 9.7689 | 10.4703 | 0 | 10.4703 | 10.4703 | 0 | 10.4703 | 10.4703 | 0 | 10.4703 | 10.4703 | 0 | 10.4703 | 10.4703 | 0 | 10.4703 | 10.4703 | 0 | 10.4703 | 10.4703 | 0 | 10.4703 | 10.4703 | 0 | 10.4703 | 10.4703 | 0 | 10.4703 | 10.4703 | 0 | 10.4703 | 10.4703 | 0 | 10.4703 | 10.4703 | 0 | 10.4703 | 10.4703 | 0 | 10.4703 | 10.4703 | 0 | 10.4703
|  | 9.9056 | 0 | 9.9056 | 10.6167 | 0 | 10.6167 | 10.6167 | 0 | 10.6167 | 10.6167 | 0 | 10.6167 | 10.6167 | 0 | 10.6167 | 10.6167 | 0 | 10.6167 | 10.6167 | 0 | 10.6167 | 10.6167 | 0 | 10.6167 | 10.6167 | 0 | 10.6167 | 10.6167 | 0 | 10.6167 | 10.6167 | 0 | 10.6167 | 10.6167 | 0 | 10.6167 | 10.6167 | 0 | 10.6167 | 10.6167 | 0 | 10.6167 | 10.6167 | 0 | 10.6167
|  | 10.4505 | 0 | 10.4505 | 11.2008 | 0 | 11.2008 | 11.2008 | 0 | 11.2008 | 11.2008 | 0 | 11.2008 | 11.2008 | 0 | 11.2008 | 11.2008 | 0 | 11.2008 | 11.2008 | 0 | 11.2008 | 11.2008 | 0 | 11.2008 | 11.2008 | 0 | 11.2008 | 11.2008 | 0 | 11.2008 | 11.2008 | 0 | 11.2008 | 11.2008 | 0 | 11.2008 | 11.2008 | 0 | 11.2008 | 11.2008 | 0 | 11.2008 | 11.2008 | 0 | 11.2008
|  | 11.2889 | 0 | 11.2889 | 12.0994 | 0 | 12.0994 | 12.0994 | 0 | 12.0994 | 12.0994 | 0 | 12.0994 | 12.0994 | 0 | 12.0994 | 12.0994 | 0 | 12.0994 | 12.0994 | 0 | 12.0994 | 12.0994 | 0 | 12.0994 | 12.0994 | 0 | 12.0994 | 12.0994 | 0 | 12.0994 | 12.0994 | 0 | 12.0994 | 12.0994 | 0 | 12.0994 | 12.0994 | 0 | 12.0994 | 12.0994 | 0 | 12.0994 | 12.0994 | 0 | 12.0994
|  | 13.1563 | 0 | 13.1563 | 14.1008 | 0 | 14.1008 | 14.1008 | 0 | 14.1008 | 14.1008 | 0 | 14.1008 | 14.1008 | 0 | 14.1008 | 14.1008 | 0 | 14.1008 | 14.1008 | 0 | 14.1008 | 14.1008 | 0 | 14.1008 | 14.1008 | 0 | 14.1008 | 14.1008 | 0 | 14.1008 | 14.1008 | 0 | 14.1008 | 14.1008 | 0 | 14.1008 | 14.1008 | 0 | 14.1008 | 14.1008 | 0 | 14.1008 | 14.1008 | 0 | 14.1008
|  | 14.0201 | 0 | 14.0201 | 15.0266 | 0 | 15.0266 | 15.0266 | 0 | 15.0266 | 15.0266 | 0 | 15.0266 | 15.0266 | 0 | 15.0266 | 15.0266 | 0 | 15.0266 | 15.0266 | 0 | 15.0266 | 15.0266 | 0 | 15.0266 | 15.0266 | 0 | 15.0266 | 15.0266 | 0 | 15.0266 | 15.0266 | 0 | 15.0266 | 15.0266 | 0 | 15.0266 | 15.0266 | 0 | 15.0266 | 15.0266 | 0 | 15.0266 | 15.0266 | 0 | 15.0266
|  | 13.5342 | 0 | 13.5342 | 14.5058 | 0 | 14.5058 | 14.5058 | 0 | 14.5058 | 14.5058 | 0 | 14.5058 | 14.5058 | 0 | 14.5058 | 14.5058 | 0 | 14.5058 | 14.5058 | 0 | 14.5058 | 14.5058 | 0 | 14.5058 | 14.5058 | 0 | 14.5058 | 14.5058 | 0 | 14.5058 | 14.5058 | 0 | 14.5058 | 14.5058 | 0 | 14.5058 | 14.5058 | 0 | 14.5058 | 14.5058 | 0 | 14.5058 | 14.5058 | 0 | 14.5058
|  | 13.9542 | 0 | 13.9542 | 14.956 | 0 | 14.956 | 14.956 | 0 | 14.956 | 14.956 | 0 | 14.956 | 14.956 | 0 | 14.956 | 14.956 | 0 | 14.956 | 14.956 | 0 | 14.956 | 14.956 | 0 | 14.956 | 14.956 | 0 | 14.956 | 14.956 | 0 | 14.956 | 14.956 | 0 | 14.956 | 14.956 | 0 | 14.956 | 14.956 | 0 | 14.956 | 14.956 | 0 | 14.956 | 14.956 | 0 | 14.956
|  | 13.5304 | 0 | 13.5304 | 14.5018 | 0 | 14.5018 | 14.5018 | 0 | 14.5018 | 14.5018 | 0 | 14.5018 | 14.5018 | 0 | 14.5018 | 14.5018 | 0 | 14.5018 | 14.5018 | 0 | 14.5018 | 14.5018 | 0 | 14.5018 | 14.5018 | 0 | 14.5018 | 14.5018 | 0 | 14.5018 | 14.5018 | 0 | 14.5018 | 14.5018 | 0 | 14.5018 | 14.5018 | 0 | 14.5018 | 14.5018 | 0 | 14.5018 | 14.5018 | 0 | 14.5018
|  | 12.9712 | 0 | 12.9712 | 13.9024 | 0 | 13.9024 | 13.9024 | 0 | 13.9024 | 13.9024 | 0 | 13.9024 | 13.9024 | 0 | 13.9024 | 13.9024 | 0 | 13.9024 | 13.9024 | 0 | 13.9024 | 13.9024 | 0 | 13.9024 | 13.9024 | 0 | 13.9024 | 13.9024 | 0 | 13.9024 | 13.9024 | 0 | 13.9024 | 13.9024 | 0 | 13.9024 | 13.9024 | 0 | 13.9024 | 13.9024 | 0 | 13.9024 | 13.9024 | 0 | 13.9024
|  | 13.3753 | 0 | 13.3753 | 14.3356 | 0 | 14.3356 | 14.3356 | 0 | 14.3356 | 14.3356 | 0 | 14.3356 | 14.3356 | 0 | 14.3356 | 14.3356 | 0 | 14.3356 | 14.3356 | 0 | 14.3356 | 14.3356 | 0 | 14.3356 | 14.3356 | 0 | 14.3356 | 14.3356 | 0 | 14.3356 | 14.3356 | 0 | 14.3356 | 14.3356 | 0 | 14.3356 | 14.3356 | 0 | 14.3356 | 14.3356 | 0 | 14.3356 | 14.3356 | 0 | 14.3356
|  | 12.6366 | 0 | 12.6366 | 13.5438 | 0 | 13.5438 | 13.5438 | 0 | 13.5438 | 13.5438 | 0 | 13.5438 | 13.5438 | 0 | 13.5438 | 13.5438 | 0 | 13.5438 | 13.5438 | 0 | 13.5438 | 13.5438 | 0 | 13.5438 | 13.5438 | 0 | 13.5438 | 13.5438 | 0 | 13.5438 | 13.5438 | 0 | 13.5438 | 13.5438 | 0 | 13.5438 | 13.5438 | 0 | 13.5438 | 13.5438 | 0 | 13.5438 | 13.5438 | 0 | 13.5438
|  | 13.6797 | 0 | 13.6797 | 14.6618 | 0 | 14.6618 | 14.6618 | 0 | 14.6618 | 14.6618 | 0 | 14.6618 | 14.6618 | 0 | 14.6618 | 14.6618 | 0 | 14.6618 | 14.6618 | 0 | 14.6618 | 14.6618 | 0 | 14.6618 | 14.6618 | 0 | 14.6618 | 14.6618 | 0 | 14.6618 | 14.6618 | 0 | 14.6618 | 14.6618 | 0 | 14.6618 | 14.6618 | 0 | 14.6618 | 14.6618 | 0 | 14.6618 | 14.6618 | 0 | 14.6618
|  | 14.8065 | 0 | 14.8065 | 15.8695 | 0 | 15.8695 | 15.8695 | 0 | 15.8695 | 15.8695 | 0 | 15.8695 | 15.8695 | 0 | 15.8695 | 15.8695 | 0 | 15.8695 | 15.8695 | 0 | 15.8695 | 15.8695 | 0 | 15.8695 | 15.8695 | 0 | 15.8695 | 15.8695 | 0 | 15.8695 | 15.8695 | 0 | 15.8695 | 15.8695 | 0 | 15.8695 | 15.8695 | 0 | 15.8695 | 15.8695 | 0 | 15.8695 | 15.8695 | 0 | 15.8695
|  | 15.4213 | 0 | 15.4213 | 16.5284 | 0 | 16.5284 | 16.5284 | 0 | 16.5284 | 16.5284 | 0 | 16.5284 | 16.5284 | 0 | 16.5284 | 16.5284 | 0 | 16.5284 | 16.5284 | 0 | 16.5284 | 16.5284 | 0 | 16.5284 | 16.5284 | 0 | 16.5284 | 16.5284 | 0 | 16.5284 | 16.5284 | 0 | 16.5284 | 16.5284 | 0 | 16.5284 | 16.5284 | 0 | 16.5284 | 16.5284 | 0 | 16.5284 | 16.5284 | 0 | 16.5284
|  | 16.936 | 0 | 16.936 | 18.1518 | 0 | 18.1518 | 18.1518 | 0 | 18.1518 | 18.1518 | 0 | 18.1518 | 18.1518 | 0 | 18.1518 | 18.1518 | 0 | 18.1518 | 18.1518 | 0 | 18.1518 | 18.1518 | 0 | 18.1518 | 18.1518 | 0 | 18.1518 | 18.1518 | 0 | 18.1518 | 18.1518 | 0 | 18.1518 | 18.1518 | 0 | 18.1518 | 18.1518 | 0 | 18.1518 | 18.1518 | 0 | 18.1518 | 18.1518 | 0 | 18.1518
|  | 17.6812 | 0 | 17.6812 | 18.9506 | 0 | 18.9506 | 18.9506 | 0 | 18.9506 | 18.9506 | 0 | 18.9506 | 18.9506 | 0 | 18.9506 | 18.9506 | 0 | 18.9506 | 18.9506 | 0 | 18.9506 | 18.9506 | 0 | 18.9506 | 18.9506 | 0 | 18.9506 | 18.9506 | 0 | 18.9506 | 18.9506 | 0 | 18.9506 | 18.9506 | 0 | 18.9506 | 18.9506 | 0 | 18.9506 | 18.9506 | 0 | 18.9506 | 18.9506 | 0 | 18.9506
|  | 17.1132 | 0 | 17.1132 | 18.3418 | 0 | 18.3418 | 18.3418 | 0 | 18.3418 | 18.3418 | 0 | 18.3418 | 18.3418 | 0 | 18.3418 | 18.3418 | 0 | 18.3418 | 18.3418 | 0 | 18.3418 | 18.3418 | 0 | 18.3418 | 18.3418 | 0 | 18.3418 | 18.3418 | 0 | 18.3418 | 18.3418 | 0 | 18.3418 | 18.3418 | 0 | 18.3418 | 18.3418 | 0 | 18.3418 | 18.3418 | 0 | 18.3418 | 18.3418 | 0 | 18.3418
|  | 14.8265 | 0 | 14.8265 | 15.8909 | 0 | 15.8909 | 15.8909 | 0 | 15.8909 | 15.8909 | 0 | 15.8909 | 15.8909 | 0 | 15.8909 | 15.8909 | 0 | 15.8909 | 15.8909 | 0 | 15.8909 | 15.8909 | 0 | 15.8909 | 15.8909 | 0 | 15.8909 | 15.8909 | 0 | 15.8909 | 15.8909 | 0 | 15.8909 | 15.8909 | 0 | 15.8909 | 15.8909 | 0 | 15.8909 | 15.8909 | 0 | 15.8909 | 15.8909 | 0 | 15.8909
|  | 13.5474 | 0 | 13.5474 | 14.52 | 0 | 14.52 | 14.52 | 0 | 14.52 | 14.52 | 0 | 14.52 | 14.52 | 0 | 14.52 | 14.52 | 0 | 14.52 | 14.52 | 0 | 14.52 | 14.52 | 0 | 14.52 | 14.52 | 0 | 14.52 | 14.52 | 0 | 14.52 | 14.52 | 0 | 14.52 | 14.52 | 0 | 14.52 | 14.52 | 0 | 14.52 | 14.52 | 0 | 14.52 | 14.52 | 0 | 14.52
|  | 12.7834 | 0 | 12.7834 | 13.7012 | 0 | 13.7012 | 13.7012 | 0 | 13.7012 | 13.7012 | 0 | 13.7012 | 13.7012 | 0 | 13.7012 | 13.7012 | 0 | 13.7012 | 13.7012 | 0 | 13.7012 | 13.7012 | 0 | 13.7012 | 13.7012 | 0 | 13.7012 | 13.7012 | 0 | 13.7012 | 13.7012 | 0 | 13.7012 | 13.7012 | 0 | 13.7012 | 13.7012 | 0 | 13.7012 | 13.7012 | 0 | 13.7012 | 13.7012 | 0 | 13.7012
|  | 10.472 | 0 | 10.472 | 11.2238 | 0 | 11.2238 | 11.2238 | 0 | 11.2238 | 11.2238 | 0 | 11.2238 | 11.2238 | 0 | 11.2238 | 11.2238 | 0 | 11.2238 | 11.2238 | 0 | 11.2238 | 11.2238 | 0 | 11.2238 | 11.2238 | 0 | 11.2238 | 11.2238 | 0 | 11.2238 | 11.2238 | 0 | 11.2238 | 11.2238 | 0 | 11.2238 | 11.2238 | 0 | 11.2238 | 11.2238 | 0 | 11.2238 | 11.2238 | 0 | 11.2238
|  | 10.2314 | 0 | 10.2314 | 10.966 | 0 | 10.966 | 10.966 | 0 | 10.966 | 10.966 | 0 | 10.966 | 10.966 | 0 | 10.966 | 10.966 | 0 | 10.966 | 10.966 | 0 | 10.966 | 10.966 | 0 | 10.966 | 10.966 | 0 | 10.966 | 10.966 | 0 | 10.966 | 10.966 | 0 | 10.966 | 10.966 | 0 | 10.966 | 10.966 | 0 | 10.966 | 10.966 | 0 | 10.966 | 10.966 | 0 | 10.966
|  | 9.643 | 0 | 9.643 | 10.3353 | 0 | 10.3353 | 10.3353 | 0 | 10.3353 | 10.3353 | 0 | 10.3353 | 10.3353 | 0 | 10.3353 | 10.3353 | 0 | 10.3353 | 10.3353 | 0 | 10.3353 | 10.3353 | 0 | 10.3353 | 10.3353 | 0 | 10.3353 | 10.3353 | 0 | 10.3353 | 10.3353 | 0 | 10.3353 | 10.3353 | 0 | 10.3353 | 10.3353 | 0 | 10.3353 | 10.3353 | 0 | 10.3353 | 10.3353 | 0 | 10.3353
|  | 7.9894 | 0 | 7.9894 | 8.563 | 0 | 8.563 | 8.563 | 0 | 8.563 | 8.563 | 0 | 8.563 | 8.563 | 0 | 8.563 | 8.563 | 0 | 8.563 | 8.563 | 0 | 8.563 | 8.563 | 0 | 8.563 | 8.563 | 0 | 8.563 | 8.563 | 0 | 8.563 | 8.563 | 0 | 8.563 | 8.563 | 0 | 8.563 | 8.563 | 0 | 8.563 | 8.563 | 0 | 8.563 | 8.563 | 0 | 8.563
|  | 9.4294 | 0 | 9.4294 | 10.1064 | 0 | 10.1064 | 10.1064 | 0 | 10.1064 | 10.1064 | 0 | 10.1064 | 10.1064 | 0 | 10.1064 | 10.1064 | 0 | 10.1064 | 10.1064 | 0 | 10.1064 | 10.1064 | 0 | 10.1064 | 10.1064 | 0 | 10.1064 | 10.1064 | 0 | 10.1064 | 10.1064 | 0 | 10.1064 | 10.1064 | 0 | 10.1064 | 10.1064 | 0 | 10.1064 | 10.1064 | 0 | 10.1064 | 10.1064 | 0 | 10.1064
|  | 9.3407 | 0 | 9.3407 | 10.0112 | 0 | 10.0112 | 10.0112 | 0 | 10.0112 | 10.0112 | 0 | 10.0112 | 10.0112 | 0 | 10.0112 | 10.0112 | 0 | 10.0112 | 10.0112 | 0 | 10.0112 | 10.0112 | 0 | 10.0112 | 10.0112 | 0 | 10.0112 | 10.0112 | 0 | 10.0112 | 10.0112 | 0 | 10.0112 | 10.0112 | 0 | 10.0112 | 10.0112 | 0 | 10.0112 | 10.0112 | 0 | 10.0112 | 10.0112 | 0 | 10.0112
|  | 10.4555 | 0 | 10.4555 | 11.2061 | 0 | 11.2061 | 11.2061 | 0 | 11.2061 | 11.2061 | 0 | 11.2061 | 11.2061 | 0 | 11.2061 | 11.2061 | 0 | 11.2061 | 11.2061 | 0 | 11.2061 | 11.2061 | 0 | 11.2061 | 11.2061 | 0 | 11.2061 | 11.2061 | 0 | 11.2061 | 11.2061 | 0 | 11.2061 | 11.2061 | 0 | 11.2061 | 11.2061 | 0 | 11.2061 | 11.2061 | 0 | 11.2061 | 11.2061 | 0 | 11.2061
|  | 11.652 | 0 | 11.652 | 12.4885 | 0 | 12.4885 | 12.4885 | 0 | 12.4885 | 12.4885 | 0 | 12.4885 | 12.4885 | 0 | 12.4885 | 12.4885 | 0 | 12.4885 | 12.4885 | 0 | 12.4885 | 12.4885 | 0 | 12.4885 | 12.4885 | 0 | 12.4885 | 12.4885 | 0 | 12.4885 | 12.4885 | 0 | 12.4885 | 12.4885 | 0 | 12.4885 | 12.4885 | 0 | 12.4885 | 12.4885 | 0 | 12.4885 | 12.4885 | 0 | 12.4885
|  | 12.6254 | 0 | 12.6254 | 13.5318 | 0 | 13.5318 | 13.5318 | 0 | 13.5318 | 13.5318 | 0 | 13.5318 | 13.5318 | 0 | 13.5318 | 13.5318 | 0 | 13.5318 | 13.5318 | 0 | 13.5318 | 13.5318 | 0 | 13.5318 | 13.5318 | 0 | 13.5318 | 13.5318 | 0 | 13.5318 | 13.5318 | 0 | 13.5318 | 13.5318 | 0 | 13.5318 | 13.5318 | 0 | 13.5318 | 13.5318 | 0 | 13.5318 | 13.5318 | 0 | 13.5318
|  | 12.5431 | 0 | 12.5431 | 13.4436 | 0 | 13.4436 | 13.4436 | 0 | 13.4436 | 13.4436 | 0 | 13.4436 | 13.4436 | 0 | 13.4436 | 13.4436 | 0 | 13.4436 | 13.4436 | 0 | 13.4436 | 13.4436 | 0 | 13.4436 | 13.4436 | 0 | 13.4436 | 13.4436 | 0 | 13.4436 | 13.4436 | 0 | 13.4436 | 13.4436 | 0 | 13.4436 | 13.4436 | 0 | 13.4436 | 13.4436 | 0 | 13.4436 | 13.4436 | 0 | 13.4436
|  | 12.5253 | 0 | 12.5253 | 13.4246 | 0 | 13.4246 | 13.4246 | 0 | 13.4246 | 13.4246 | 0 | 13.4246 | 13.4246 | 0 | 13.4246 | 13.4246 | 0 | 13.4246 | 13.4246 | 0 | 13.4246 | 13.4246 | 0 | 13.4246 | 13.4246 | 0 | 13.4246 | 13.4246 | 0 | 13.4246 | 13.4246 | 0 | 13.4246 | 13.4246 | 0 | 13.4246 | 13.4246 | 0 | 13.4246 | 13.4246 | 0 | 13.4246 | 13.4246 | 0 | 13.4246
|  | 11.2926 | 0 | 11.2926 | 12.1033 | 0 | 12.1033 | 12.1033 | 0 | 12.1033 | 12.1033 | 0 | 12.1033 | 12.1033 | 0 | 12.1033 | 12.1033 | 0 | 12.1033 | 12.1033 | 0 | 12.1033 | 12.1033 | 0 | 12.1033 | 12.1033 | 0 | 12.1033 | 12.1033 | 0 | 12.1033 | 12.1033 | 0 | 12.1033 | 12.1033 | 0 | 12.1033 | 12.1033 | 0 | 12.1033 | 12.1033 | 0 | 12.1033 | 12.1033 | 0 | 12.1033
|  | 12.7576 | 0 | 12.7576 | 13.6735 | 0 | 13.6735 | 13.6735 | 0 | 13.6735 | 13.6735 | 0 | 13.6735 | 13.6735 | 0 | 13.6735 | 13.6735 | 0 | 13.6735 | 13.6735 | 0 | 13.6735 | 13.6735 | 0 | 13.6735 | 13.6735 | 0 | 13.6735 | 13.6735 | 0 | 13.6735 | 13.6735 | 0 | 13.6735 | 13.6735 | 0 | 13.6735 | 13.6735 | 0 | 13.6735 | 13.6735 | 0 | 13.6735 | 13.6735 | 0 | 13.6735
|  | 12.7489 | 0 | 12.7489 | 13.6642 | 0 | 13.6642 | 13.6642 | 0 | 13.6642 | 13.6642 | 0 | 13.6642 | 13.6642 | 0 | 13.6642 | 13.6642 | 0 | 13.6642 | 13.6642 | 0 | 13.6642 | 13.6642 | 0 | 13.6642 | 13.6642 | 0 | 13.6642 | 13.6642 | 0 | 13.6642 | 13.6642 | 0 | 13.6642 | 13.6642 | 0 | 13.6642 | 13.6642 | 0 | 13.6642 | 13.6642 | 0 | 13.6642 | 13.6642 | 0 | 13.6642
|  | 13.3013 | 0 | 13.3013 | 14.2562 | 0 | 14.2562 | 14.2562 | 0 | 14.2562 | 14.2562 | 0 | 14.2562 | 14.2562 | 0 | 14.2562 | 14.2562 | 0 | 14.2562 | 14.2562 | 0 | 14.2562 | 14.2562 | 0 | 14.2562 | 14.2562 | 0 | 14.2562 | 14.2562 | 0 | 14.2562 | 14.2562 | 0 | 14.2562 | 14.2562 | 0 | 14.2562 | 14.2562 | 0 | 14.2562 | 14.2562 | 0 | 14.2562 | 14.2562 | 0 | 14.2562
|  | 14.7557 | 0 | 14.7557 | 15.815 | 0 | 15.815 | 15.815 | 0 | 15.815 | 15.815 | 0 | 15.815 | 15.815 | 0 | 15.815 | 15.815 | 0 | 15.815 | 15.815 | 0 | 15.815 | 15.815 | 0 | 15.815 | 15.815 | 0 | 15.815 | 15.815 | 0 | 15.815 | 15.815 | 0 | 15.815 | 15.815 | 0 | 15.815 | 15.815 | 0 | 15.815 | 15.815 | 0 | 15.815 | 15.815 | 0 | 15.815
|  | 15.9967 | 0 | 15.9967 | 17.1451 | 0 | 17.1451 | 17.1451 | 0 | 17.1451 | 17.1451 | 0 | 17.1451 | 17.1451 | 0 | 17.1451 | 17.1451 | 0 | 17.1451 | 17.1451 | 0 | 17.1451 | 17.1451 | 0 | 17.1451 | 17.1451 | 0 | 17.1451 | 17.1451 | 0 | 17.1451 | 17.1451 | 0 | 17.1451 | 17.1451 | 0 | 17.1451 | 17.1451 | 0 | 17.1451 | 17.1451 | 0 | 17.1451 | 17.1451 | 0 | 17.1451
|  | 17.064 | 0 | 17.064 | 18.2891 | 0 | 18.2891 | 18.2891 | 0 | 18.2891 | 18.2891 | 0 | 18.2891 | 18.2891 | 0 | 18.2891 | 18.2891 | 0 | 18.2891 | 18.2891 | 0 | 18.2891 | 18.2891 | 0 | 18.2891 | 18.2891 | 0 | 18.2891 | 18.2891 | 0 | 18.2891 | 18.2891 | 0 | 18.2891 | 18.2891 | 0 | 18.2891 | 18.2891 | 0 | 18.2891 | 18.2891 | 0 | 18.2891 | 18.2891 | 0 | 18.2891
|  | 16.9266 | 0 | 16.9266 | 18.1418 | 0 | 18.1418 | 18.1418 | 0 | 18.1418 | 18.1418 | 0 | 18.1418 | 18.1418 | 0 | 18.1418 | 18.1418 | 0 | 18.1418 | 18.1418 | 0 | 18.1418 | 18.1418 | 0 | 18.1418 | 18.1418 | 0 | 18.1418 | 18.1418 | 0 | 18.1418 | 18.1418 | 0 | 18.1418 | 18.1418 | 0 | 18.1418 | 18.1418 | 0 | 18.1418 | 18.1418 | 0 | 18.1418 | 18.1418 | 0 | 18.1418
|  | 17.5608 | 0 | 17.5608 | 18.8216 | 0 | 18.8216 | 18.8216 | 0 | 18.8216 | 18.8216 | 0 | 18.8216 | 18.8216 | 0 | 18.8216 | 18.8216 | 0 | 18.8216 | 18.8216 | 0 | 18.8216 | 18.8216 | 0 | 18.8216 | 18.8216 | 0 | 18.8216 | 18.8216 | 0 | 18.8216 | 18.8216 | 0 | 18.8216 | 18.8216 | 0 | 18.8216 | 18.8216 | 0 | 18.8216 | 18.8216 | 0 | 18.8216 | 18.8216 | 0 | 18.8216
|  | 17.4927 | 0 | 17.4927 | 18.7485 | 0 | 18.7485 | 18.7485 | 0 | 18.7485 | 18.7485 | 0 | 18.7485 | 18.7485 | 0 | 18.7485 | 18.7485 | 0 | 18.7485 | 18.7485 | 0 | 18.7485 | 18.7485 | 0 | 18.7485 | 18.7485 | 0 | 18.7485 | 18.7485 | 0 | 18.7485 | 18.7485 | 0 | 18.7485 | 18.7485 | 0 | 18.7485 | 18.7485 | 0 | 18.7485 | 18.7485 | 0 | 18.7485 | 18.7485 | 0 | 18.7485
|  | 15.8281 | 0 | 15.8281 | 16.9644 | 0 | 16.9644 | 16.9644 | 0 | 16.9644 | 16.9644 | 0 | 16.9644 | 16.9644 | 0 | 16.9644 | 16.9644 | 0 | 16.9644 | 16.9644 | 0 | 16.9644 | 16.9644 | 0 | 16.9644 | 16.9644 | 0 | 16.9644 | 16.9644 | 0 | 16.9644 | 16.9644 | 0 | 16.9644 | 16.9644 | 0 | 16.9644 | 16.9644 | 0 | 16.9644 | 16.9644 | 0 | 16.9644 | 16.9644 | 0 | 16.9644
|  | 15.373 | 0 | 15.373 | 16.4767 | 0 | 16.4767 | 16.4767 | 0 | 16.4767 | 16.4767 | 0 | 16.4767 | 16.4767 | 0 | 16.4767 | 16.4767 | 0 | 16.4767 | 16.4767 | 0 | 16.4767 | 16.4767 | 0 | 16.4767 | 16.4767 | 0 | 16.4767 | 16.4767 | 0 | 16.4767 | 16.4767 | 0 | 16.4767 | 16.4767 | 0 | 16.4767 | 16.4767 | 0 | 16.4767 | 16.4767 | 0 | 16.4767 | 16.4767 | 0 | 16.4767
|  | 14.8369 | 0 | 14.8369 | 15.9021 | 0 | 15.9021 | 15.9021 | 0 | 15.9021 | 15.9021 | 0 | 15.9021 | 15.9021 | 0 | 15.9021 | 15.9021 | 0 | 15.9021 | 15.9021 | 0 | 15.9021 | 15.9021 | 0 | 15.9021 | 15.9021 | 0 | 15.9021 | 15.9021 | 0 | 15.9021 | 15.9021 | 0 | 15.9021 | 15.9021 | 0 | 15.9021 | 15.9021 | 0 | 15.9021 | 15.9021 | 0 | 15.9021 | 15.9021 | 0 | 15.9021
|  | 12.696 | 0 | 12.696 | 13.6075 | 0 | 13.6075 | 13.6075 | 0 | 13.6075 | 13.6075 | 0 | 13.6075 | 13.6075 | 0 | 13.6075 | 13.6075 | 0 | 13.6075 | 13.6075 | 0 | 13.6075 | 13.6075 | 0 | 13.6075 | 13.6075 | 0 | 13.6075 | 13.6075 | 0 | 13.6075 | 13.6075 | 0 | 13.6075 | 13.6075 | 0 | 13.6075 | 13.6075 | 0 | 13.6075 | 13.6075 | 0 | 13.6075 | 13.6075 | 0 | 13.6075
|  | 11.8283 | 0 | 11.8283 | 12.6775 | 0 | 12.6775 | 12.6775 | 0 | 12.6775 | 12.6775 | 0 | 12.6775 | 12.6775 | 0 | 12.6775 | 12.6775 | 0 | 12.6775 | 12.6775 | 0 | 12.6775 | 12.6775 | 0 | 12.6775 | 12.6775 | 0 | 12.6775 | 12.6775 | 0 | 12.6775 | 12.6775 | 0 | 12.6775 | 12.6775 | 0 | 12.6775 | 12.6775 | 0 | 12.6775 | 12.6775 | 0 | 12.6775 | 12.6775 | 0 | 12.6775
|  | 10.7387 | 0 | 10.7387 | 11.5096 | 0 | 11.5096 | 11.5096 | 0 | 11.5096 | 11.5096 | 0 | 11.5096 | 11.5096 | 0 | 11.5096 | 11.5096 | 0 | 11.5096 | 11.5096 | 0 | 11.5096 | 11.5096 | 0 | 11.5096 | 11.5096 | 0 | 11.5096 | 11.5096 | 0 | 11.5096 | 11.5096 | 0 | 11.5096 | 11.5096 | 0 | 11.5096 | 11.5096 | 0 | 11.5096 | 11.5096 | 0 | 11.5096 | 11.5096 | 0 | 11.5096
|  | 10.5377 | 0 | 10.5377 | 11.2942 | 0 | 11.2942 | 11.2942 | 0 | 11.2942 | 11.2942 | 0 | 11.2942 | 11.2942 | 0 | 11.2942 | 11.2942 | 0 | 11.2942 | 11.2942 | 0 | 11.2942 | 11.2942 | 0 | 11.2942 | 11.2942 | 0 | 11.2942 | 11.2942 | 0 | 11.2942 | 11.2942 | 0 | 11.2942 | 11.2942 | 0 | 11.2942 | 11.2942 | 0 | 11.2942 | 11.2942 | 0 | 11.2942 | 11.2942 | 0 | 11.2942
|  | 10.325 | 0 | 10.325 | 11.0663 | 0 | 11.0663 | 11.0663 | 0 | 11.0663 | 11.0663 | 0 | 11.0663 | 11.0663 | 0 | 11.0663 | 11.0663 | 0 | 11.0663 | 11.0663 | 0 | 11.0663 | 11.0663 | 0 | 11.0663 | 11.0663 | 0 | 11.0663 | 11.0663 | 0 | 11.0663 | 11.0663 | 0 | 11.0663 | 11.0663 | 0 | 11.0663 | 11.0663 | 0 | 11.0663 | 11.0663 | 0 | 11.0663 | 11.0663 | 0 | 11.0663
|  | 10.1864 | 0 | 10.1864 | 10.9177 | 0 | 10.9177 | 10.9177 | 0 | 10.9177 | 10.9177 | 0 | 10.9177 | 10.9177 | 0 | 10.9177 | 10.9177 | 0 | 10.9177 | 10.9177 | 0 | 10.9177 | 10.9177 | 0 | 10.9177 | 10.9177 | 0 | 10.9177 | 10.9177 | 0 | 10.9177 | 10.9177 | 0 | 10.9177 | 10.9177 | 0 | 10.9177 | 10.9177 | 0 | 10.9177 | 10.9177 | 0 | 10.9177 | 10.9177 | 0 | 10.9177
|  | 10.9178 | 0 | 10.9178 | 11.7016 | 0 | 11.7016 | 11.7016 | 0 | 11.7016 | 11.7016 | 0 | 11.7016 | 11.7016 | 0 | 11.7016 | 11.7016 | 0 | 11.7016 | 11.7016 | 0 | 11.7016 | 11.7016 | 0 | 11.7016 | 11.7016 | 0 | 11.7016 | 11.7016 | 0 | 11.7016 | 11.7016 | 0 | 11.7016 | 11.7016 | 0 | 11.7016 | 11.7016 | 0 | 11.7016 | 11.7016 | 0 | 11.7016 | 11.7016 | 0 | 11.7016
|  | 11.8107 | 0 | 11.8107 | 12.6586 | 0 | 12.6586 | 12.6586 | 0 | 12.6586 | 12.6586 | 0 | 12.6586 | 12.6586 | 0 | 12.6586 | 12.6586 | 0 | 12.6586 | 12.6586 | 0 | 12.6586 | 12.6586 | 0 | 12.6586 | 12.6586 | 0 | 12.6586 | 12.6586 | 0 | 12.6586 | 12.6586 | 0 | 12.6586 | 12.6586 | 0 | 12.6586 | 12.6586 | 0 | 12.6586 | 12.6586 | 0 | 12.6586 | 12.6586 | 0 | 12.6586
|  | 12.4803 | 0 | 12.4803 | 13.3763 | 0 | 13.3763 | 13.3763 | 0 | 13.3763 | 13.3763 | 0 | 13.3763 | 13.3763 | 0 | 13.3763 | 13.3763 | 0 | 13.3763 | 13.3763 | 0 | 13.3763 | 13.3763 | 0 | 13.3763 | 13.3763 | 0 | 13.3763 | 13.3763 | 0 | 13.3763 | 13.3763 | 0 | 13.3763 | 13.3763 | 0 | 13.3763 | 13.3763 | 0 | 13.3763 | 13.3763 | 0 | 13.3763 | 13.3763 | 0 | 13.3763
|  | 12.4486 | 0 | 12.4486 | 13.3423 | 0 | 13.3423 | 13.3423 | 0 | 13.3423 | 13.3423 | 0 | 13.3423 | 13.3423 | 0 | 13.3423 | 13.3423 | 0 | 13.3423 | 13.3423 | 0 | 13.3423 | 13.3423 | 0 | 13.3423 | 13.3423 | 0 | 13.3423 | 13.3423 | 0 | 13.3423 | 13.3423 | 0 | 13.3423 | 13.3423 | 0 | 13.3423 | 13.3423 | 0 | 13.3423 | 13.3423 | 0 | 13.3423 | 13.3423 | 0 | 13.3423
|  | 12.4079 | 0 | 12.4079 | 13.2987 | 0 | 13.2987 | 13.2987 | 0 | 13.2987 | 13.2987 | 0 | 13.2987 | 13.2987 | 0 | 13.2987 | 13.2987 | 0 | 13.2987 | 13.2987 | 0 | 13.2987 | 13.2987 | 0 | 13.2987 | 13.2987 | 0 | 13.2987 | 13.2987 | 0 | 13.2987 | 13.2987 | 0 | 13.2987 | 13.2987 | 0 | 13.2987 | 13.2987 | 0 | 13.2987 | 13.2987 | 0 | 13.2987 | 13.2987 | 0 | 13.2987
|  | 12.2466 | 0 | 12.2466 | 13.1258 | 0 | 13.1258 | 13.1258 | 0 | 13.1258 | 13.1258 | 0 | 13.1258 | 13.1258 | 0 | 13.1258 | 13.1258 | 0 | 13.1258 | 13.1258 | 0 | 13.1258 | 13.1258 | 0 | 13.1258 | 13.1258 | 0 | 13.1258 | 13.1258 | 0 | 13.1258 | 13.1258 | 0 | 13.1258 | 13.1258 | 0 | 13.1258 | 13.1258 | 0 | 13.1258 | 13.1258 | 0 | 13.1258 | 13.1258 | 0 | 13.1258
|  | 12.1327 | 0 | 12.1327 | 13.0038 | 0 | 13.0038 | 13.0038 | 0 | 13.0038 | 13.0038 | 0 | 13.0038 | 13.0038 | 0 | 13.0038 | 13.0038 | 0 | 13.0038 | 13.0038 | 0 | 13.0038 | 13.0038 | 0 | 13.0038 | 13.0038 | 0 | 13.0038 | 13.0038 | 0 | 13.0038 | 13.0038 | 0 | 13.0038 | 13.0038 | 0 | 13.0038 | 13.0038 | 0 | 13.0038 | 13.0038 | 0 | 13.0038 | 13.0038 | 0 | 13.0038
|  | 12.2611 | 0 | 12.2611 | 13.1413 | 0 | 13.1413 | 13.1413 | 0 | 13.1413 | 13.1413 | 0 | 13.1413 | 13.1413 | 0 | 13.1413 | 13.1413 | 0 | 13.1413 | 13.1413 | 0 | 13.1413 | 13.1413 | 0 | 13.1413 | 13.1413 | 0 | 13.1413 | 13.1413 | 0 | 13.1413 | 13.1413 | 0 | 13.1413 | 13.1413 | 0 | 13.1413 | 13.1413 | 0 | 13.1413 | 13.1413 | 0 | 13.1413 | 13.1413 | 0 | 13.1413
|  | 13.3913 | 0 | 13.3913 | 14.3527 | 0 | 14.3527 | 14.3527 | 0 | 14.3527 | 14.3527 | 0 | 14.3527 | 14.3527 | 0 | 14.3527 | 14.3527 | 0 | 14.3527 | 14.3527 | 0 | 14.3527 | 14.3527 | 0 | 14.3527 | 14.3527 | 0 | 14.3527 | 14.3527 | 0 | 14.3527 | 14.3527 | 0 | 14.3527 | 14.3527 | 0 | 14.3527 | 14.3527 | 0 | 14.3527 | 14.3527 | 0 | 14.3527 | 14.3527 | 0 | 14.3527
|  | 14.6191 | 0 | 14.6191 | 15.6686 | 0 | 15.6686 | 15.6686 | 0 | 15.6686 | 15.6686 | 0 | 15.6686 | 15.6686 | 0 | 15.6686 | 15.6686 | 0 | 15.6686 | 15.6686 | 0 | 15.6686 | 15.6686 | 0 | 15.6686 | 15.6686 | 0 | 15.6686 | 15.6686 | 0 | 15.6686 | 15.6686 | 0 | 15.6686 | 15.6686 | 0 | 15.6686 | 15.6686 | 0 | 15.6686 | 15.6686 | 0 | 15.6686 | 15.6686 | 0 | 15.6686
|  | 16.109 | 0 | 16.109 | 17.2655 | 0 | 17.2655 | 17.2655 | 0 | 17.2655 | 17.2655 | 0 | 17.2655 | 17.2655 | 0 | 17.2655 | 17.2655 | 0 | 17.2655 | 17.2655 | 0 | 17.2655 | 17.2655 | 0 | 17.2655 | 17.2655 | 0 | 17.2655 | 17.2655 | 0 | 17.2655 | 17.2655 | 0 | 17.2655 | 17.2655 | 0 | 17.2655 | 17.2655 | 0 | 17.2655 | 17.2655 | 0 | 17.2655 | 17.2655 | 0 | 17.2655
|  | 17.1758 | 0 | 17.1758 | 18.4089 | 0 | 18.4089 | 18.4089 | 0 | 18.4089 | 18.4089 | 0 | 18.4089 | 18.4089 | 0 | 18.4089 | 18.4089 | 0 | 18.4089 | 18.4089 | 0 | 18.4089 | 18.4089 | 0 | 18.4089 | 18.4089 | 0 | 18.4089 | 18.4089 | 0 | 18.4089 | 18.4089 | 0 | 18.4089 | 18.4089 | 0 | 18.4089 | 18.4089 | 0 | 18.4089 | 18.4089 | 0 | 18.4089 | 18.4089 | 0 | 18.4089
|  | 16.8253 | 0 | 16.8253 | 18.0332 | 0 | 18.0332 | 18.0332 | 0 | 18.0332 | 18.0332 | 0 | 18.0332 | 18.0332 | 0 | 18.0332 | 18.0332 | 0 | 18.0332 | 18.0332 | 0 | 18.0332 | 18.0332 | 0 | 18.0332 | 18.0332 | 0 | 18.0332 | 18.0332 | 0 | 18.0332 | 18.0332 | 0 | 18.0332 | 18.0332 | 0 | 18.0332 | 18.0332 | 0 | 18.0332 | 18.0332 | 0 | 18.0332 | 18.0332 | 0 | 18.0332
|  | 17.4195 | 0 | 17.4195 | 18.6701 | 0 | 18.6701 | 18.6701 | 0 | 18.6701 | 18.6701 | 0 | 18.6701 | 18.6701 | 0 | 18.6701 | 18.6701 | 0 | 18.6701 | 18.6701 | 0 | 18.6701 | 18.6701 | 0 | 18.6701 | 18.6701 | 0 | 18.6701 | 18.6701 | 0 | 18.6701 | 18.6701 | 0 | 18.6701 | 18.6701 | 0 | 18.6701 | 18.6701 | 0 | 18.6701 | 18.6701 | 0 | 18.6701 | 18.6701 | 0 | 18.6701
|  | 17.6138 | 0 | 17.6138 | 18.8783 | 0 | 18.8783 | 18.8783 | 0 | 18.8783 | 18.8783 | 0 | 18.8783 | 18.8783 | 0 | 18.8783 | 18.8783 | 0 | 18.8783 | 18.8783 | 0 | 18.8783 | 18.8783 | 0 | 18.8783 | 18.8783 | 0 | 18.8783 | 18.8783 | 0 | 18.8783 | 18.8783 | 0 | 18.8783 | 18.8783 | 0 | 18.8783 | 18.8783 | 0 | 18.8783 | 18.8783 | 0 | 18.8783 | 18.8783 | 0 | 18.8783
|  | 15.6814 | 0 | 15.6814 | 16.8072 | 0 | 16.8072 | 16.8072 | 0 | 16.8072 | 16.8072 | 0 | 16.8072 | 16.8072 | 0 | 16.8072 | 16.8072 | 0 | 16.8072 | 16.8072 | 0 | 16.8072 | 16.8072 | 0 | 16.8072 | 16.8072 | 0 | 16.8072 | 16.8072 | 0 | 16.8072 | 16.8072 | 0 | 16.8072 | 16.8072 | 0 | 16.8072 | 16.8072 | 0 | 16.8072 | 16.8072 | 0 | 16.8072 | 16.8072 | 0 | 16.8072
|  | 14.8725 | 0 | 14.8725 | 15.9403 | 0 | 15.9403 | 15.9403 | 0 | 15.9403 | 15.9403 | 0 | 15.9403 | 15.9403 | 0 | 15.9403 | 15.9403 | 0 | 15.9403 | 15.9403 | 0 | 15.9403 | 15.9403 | 0 | 15.9403 | 15.9403 | 0 | 15.9403 | 15.9403 | 0 | 15.9403 | 15.9403 | 0 | 15.9403 | 15.9403 | 0 | 15.9403 | 15.9403 | 0 | 15.9403 | 15.9403 | 0 | 15.9403 | 15.9403 | 0 | 15.9403
|  | 14.8648 | 0 | 14.8648 | 15.932 | 0 | 15.932 | 15.932 | 0 | 15.932 | 15.932 | 0 | 15.932 | 15.932 | 0 | 15.932 | 15.932 | 0 | 15.932 | 15.932 | 0 | 15.932 | 15.932 | 0 | 15.932 | 15.932 | 0 | 15.932 | 15.932 | 0 | 15.932 | 15.932 | 0 | 15.932 | 15.932 | 0 | 15.932 | 15.932 | 0 | 15.932 | 15.932 | 0 | 15.932 | 15.932 | 0 | 15.932
|  | 13.1789 | 0 | 13.1789 | 14.125 | 0 | 14.125 | 14.125 | 0 | 14.125 | 14.125 | 0 | 14.125 | 14.125 | 0 | 14.125 | 14.125 | 0 | 14.125 | 14.125 | 0 | 14.125 | 14.125 | 0 | 14.125 | 14.125 | 0 | 14.125 | 14.125 | 0 | 14.125 | 14.125 | 0 | 14.125 | 14.125 | 0 | 14.125 | 14.125 | 0 | 14.125 | 14.125 | 0 | 14.125 | 14.125 | 0 | 14.125
|  | 11.8778 | 0 | 11.8778 | 12.7305 | 0 | 12.7305 | 12.7305 | 0 | 12.7305 | 12.7305 | 0 | 12.7305 | 12.7305 | 0 | 12.7305 | 12.7305 | 0 | 12.7305 | 12.7305 | 0 | 12.7305 | 12.7305 | 0 | 12.7305 | 12.7305 | 0 | 12.7305 | 12.7305 | 0 | 12.7305 | 12.7305 | 0 | 12.7305 | 12.7305 | 0 | 12.7305 | 12.7305 | 0 | 12.7305 | 12.7305 | 0 | 12.7305 | 12.7305 | 0 | 12.7305
|  | 10.6171 | 0 | 10.6171 | 11.3793 | 0 | 11.3793 | 11.3793 | 0 | 11.3793 | 11.3793 | 0 | 11.3793 | 11.3793 | 0 | 11.3793 | 11.3793 | 0 | 11.3793 | 11.3793 | 0 | 11.3793 | 11.3793 | 0 | 11.3793 | 11.3793 | 0 | 11.3793 | 11.3793 | 0 | 11.3793 | 11.3793 | 0 | 11.3793 | 11.3793 | 0 | 11.3793 | 11.3793 | 0 | 11.3793 | 11.3793 | 0 | 11.3793 | 11.3793 | 0 | 11.3793
|  | 10.9569 | 0 | 10.9569 | 11.7435 | 0 | 11.7435 | 11.7435 | 0 | 11.7435 | 11.7435 | 0 | 11.7435 | 11.7435 | 0 | 11.7435 | 11.7435 | 0 | 11.7435 | 11.7435 | 0 | 11.7435 | 11.7435 | 0 | 11.7435 | 11.7435 | 0 | 11.7435 | 11.7435 | 0 | 11.7435 | 11.7435 | 0 | 11.7435 | 11.7435 | 0 | 11.7435 | 11.7435 | 0 | 11.7435 | 11.7435 | 0 | 11.7435 | 11.7435 | 0 | 11.7435
|  | 12.1623 | 0 | 12.1623 | 13.0354 | 0 | 13.0354 | 13.0354 | 0 | 13.0354 | 13.0354 | 0 | 13.0354 | 13.0354 | 0 | 13.0354 | 13.0354 | 0 | 13.0354 | 13.0354 | 0 | 13.0354 | 13.0354 | 0 | 13.0354 | 13.0354 | 0 | 13.0354 | 13.0354 | 0 | 13.0354 | 13.0354 | 0 | 13.0354 | 13.0354 | 0 | 13.0354 | 13.0354 | 0 | 13.0354 | 13.0354 | 0 | 13.0354 | 13.0354 | 0 | 13.0354
|  | 11.938 | 0 | 11.938 | 12.7951 | 0 | 12.7951 | 12.7951 | 0 | 12.7951 | 12.7951 | 0 | 12.7951 | 12.7951 | 0 | 12.7951 | 12.7951 | 0 | 12.7951 | 12.7951 | 0 | 12.7951 | 12.7951 | 0 | 12.7951 | 12.7951 | 0 | 12.7951 | 12.7951 | 0 | 12.7951 | 12.7951 | 0 | 12.7951 | 12.7951 | 0 | 12.7951 | 12.7951 | 0 | 12.7951 | 12.7951 | 0 | 12.7951 | 12.7951 | 0 | 12.7951
|  | 14.061 | 0 | 14.061 | 15.0705 | 0 | 15.0705 | 15.0705 | 0 | 15.0705 | 15.0705 | 0 | 15.0705 | 15.0705 | 0 | 15.0705 | 15.0705 | 0 | 15.0705 | 15.0705 | 0 | 15.0705 | 15.0705 | 0 | 15.0705 | 15.0705 | 0 | 15.0705 | 15.0705 | 0 | 15.0705 | 15.0705 | 0 | 15.0705 | 15.0705 | 0 | 15.0705 | 15.0705 | 0 | 15.0705 | 15.0705 | 0 | 15.0705 | 15.0705 | 0 | 15.0705
|  | 14.0998 | 0 | 14.0998 | 15.112 | 0 | 15.112 | 15.112 | 0 | 15.112 | 15.112 | 0 | 15.112 | 15.112 | 0 | 15.112 | 15.112 | 0 | 15.112 | 15.112 | 0 | 15.112 | 15.112 | 0 | 15.112 | 15.112 | 0 | 15.112 | 15.112 | 0 | 15.112 | 15.112 | 0 | 15.112 | 15.112 | 0 | 15.112 | 15.112 | 0 | 15.112 | 15.112 | 0 | 15.112 | 15.112 | 0 | 15.112
|  | 14.2569 | 0 | 14.2569 | 15.2804 | 0 | 15.2804 | 15.2804 | 0 | 15.2804 | 15.2804 | 0 | 15.2804 | 15.2804 | 0 | 15.2804 | 15.2804 | 0 | 15.2804 | 15.2804 | 0 | 15.2804 | 15.2804 | 0 | 15.2804 | 15.2804 | 0 | 15.2804 | 15.2804 | 0 | 15.2804 | 15.2804 | 0 | 15.2804 | 15.2804 | 0 | 15.2804 | 15.2804 | 0 | 15.2804 | 15.2804 | 0 | 15.2804 | 15.2804 | 0 | 15.2804
|  | 14.0309 | 0 | 14.0309 | 15.0382 | 0 | 15.0382 | 15.0382 | 0 | 15.0382 | 15.0382 | 0 | 15.0382 | 15.0382 | 0 | 15.0382 | 15.0382 | 0 | 15.0382 | 15.0382 | 0 | 15.0382 | 15.0382 | 0 | 15.0382 | 15.0382 | 0 | 15.0382 | 15.0382 | 0 | 15.0382 | 15.0382 | 0 | 15.0382 | 15.0382 | 0 | 15.0382 | 15.0382 | 0 | 15.0382 | 15.0382 | 0 | 15.0382 | 15.0382 | 0 | 15.0382
|  | 13.9708 | 0 | 13.9708 | 14.9738 | 0 | 14.9738 | 14.9738 | 0 | 14.9738 | 14.9738 | 0 | 14.9738 | 14.9738 | 0 | 14.9738 | 14.9738 | 0 | 14.9738 | 14.9738 | 0 | 14.9738 | 14.9738 | 0 | 14.9738 | 14.9738 | 0 | 14.9738 | 14.9738 | 0 | 14.9738 | 14.9738 | 0 | 14.9738 | 14.9738 | 0 | 14.9738 | 14.9738 | 0 | 14.9738 | 14.9738 | 0 | 14.9738 | 14.9738 | 0 | 14.9738
|  | 14.4594 | 0 | 14.4594 | 15.4974 | 0 | 15.4974 | 15.4974 | 0 | 15.4974 | 15.4974 | 0 | 15.4974 | 15.4974 | 0 | 15.4974 | 15.4974 | 0 | 15.4974 | 15.4974 | 0 | 15.4974 | 15.4974 | 0 | 15.4974 | 15.4974 | 0 | 15.4974 | 15.4974 | 0 | 15.4974 | 15.4974 | 0 | 15.4974 | 15.4974 | 0 | 15.4974 | 15.4974 | 0 | 15.4974 | 15.4974 | 0 | 15.4974 | 15.4974 | 0 | 15.4974
|  | 14.8353 | 0 | 14.8353 | 15.9004 | 0 | 15.9004 | 15.9004 | 0 | 15.9004 | 15.9004 | 0 | 15.9004 | 15.9004 | 0 | 15.9004 | 15.9004 | 0 | 15.9004 | 15.9004 | 0 | 15.9004 | 15.9004 | 0 | 15.9004 | 15.9004 | 0 | 15.9004 | 15.9004 | 0 | 15.9004 | 15.9004 | 0 | 15.9004 | 15.9004 | 0 | 15.9004 | 15.9004 | 0 | 15.9004 | 15.9004 | 0 | 15.9004 | 15.9004 | 0 | 15.9004
|  | 15.3608 | 0 | 15.3608 | 16.4636 | 0 | 16.4636 | 16.4636 | 0 | 16.4636 | 16.4636 | 0 | 16.4636 | 16.4636 | 0 | 16.4636 | 16.4636 | 0 | 16.4636 | 16.4636 | 0 | 16.4636 | 16.4636 | 0 | 16.4636 | 16.4636 | 0 | 16.4636 | 16.4636 | 0 | 16.4636 | 16.4636 | 0 | 16.4636 | 16.4636 | 0 | 16.4636 | 16.4636 | 0 | 16.4636 | 16.4636 | 0 | 16.4636 | 16.4636 | 0 | 16.4636
|  | 16.0141 | 0 | 16.0141 | 17.1637 | 0 | 17.1637 | 17.1637 | 0 | 17.1637 | 17.1637 | 0 | 17.1637 | 17.1637 | 0 | 17.1637 | 17.1637 | 0 | 17.1637 | 17.1637 | 0 | 17.1637 | 17.1637 | 0 | 17.1637 | 17.1637 | 0 | 17.1637 | 17.1637 | 0 | 17.1637 | 17.1637 | 0 | 17.1637 | 17.1637 | 0 | 17.1637 | 17.1637 | 0 | 17.1637 | 17.1637 | 0 | 17.1637 | 17.1637 | 0 | 17.1637
|  | 16.1775 | 0 | 16.1775 | 17.3389 | 0 | 17.3389 | 17.3389 | 0 | 17.3389 | 17.3389 | 0 | 17.3389 | 17.3389 | 0 | 17.3389 | 17.3389 | 0 | 17.3389 | 17.3389 | 0 | 17.3389 | 17.3389 | 0 | 17.3389 | 17.3389 | 0 | 17.3389 | 17.3389 | 0 | 17.3389 | 17.3389 | 0 | 17.3389 | 17.3389 | 0 | 17.3389 | 17.3389 | 0 | 17.3389 | 17.3389 | 0 | 17.3389 | 17.3389 | 0 | 17.3389
|  | 17.3878 | 0 | 17.3878 | 18.6361 | 0 | 18.6361 | 18.6361 | 0 | 18.6361 | 18.6361 | 0 | 18.6361 | 18.6361 | 0 | 18.6361 | 18.6361 | 0 | 18.6361 | 18.6361 | 0 | 18.6361 | 18.6361 | 0 | 18.6361 | 18.6361 | 0 | 18.6361 | 18.6361 | 0 | 18.6361 | 18.6361 | 0 | 18.6361 | 18.6361 | 0 | 18.6361 | 18.6361 | 0 | 18.6361 | 18.6361 | 0 | 18.6361 | 18.6361 | 0 | 18.6361
|  | 16.8527 | 0 | 16.8527 | 18.0626 | 0 | 18.0626 | 18.0626 | 0 | 18.0626 | 18.0626 | 0 | 18.0626 | 18.0626 | 0 | 18.0626 | 18.0626 | 0 | 18.0626 | 18.0626 | 0 | 18.0626 | 18.0626 | 0 | 18.0626 | 18.0626 | 0 | 18.0626 | 18.0626 | 0 | 18.0626 | 18.0626 | 0 | 18.0626 | 18.0626 | 0 | 18.0626 | 18.0626 | 0 | 18.0626 | 18.0626 | 0 | 18.0626 | 18.0626 | 0 | 18.0626
|  | 15.3432 | 0 | 15.3432 | 16.4447 | 0 | 16.4447 | 16.4447 | 0 | 16.4447 | 16.4447 | 0 | 16.4447 | 16.4447 | 0 | 16.4447 | 16.4447 | 0 | 16.4447 | 16.4447 | 0 | 16.4447 | 16.4447 | 0 | 16.4447 | 16.4447 | 0 | 16.4447 | 16.4447 | 0 | 16.4447 | 16.4447 | 0 | 16.4447 | 16.4447 | 0 | 16.4447 | 16.4447 | 0 | 16.4447 | 16.4447 | 0 | 16.4447 | 16.4447 | 0 | 16.4447
|  | 15.0807 | 0 | 15.0807 | 16.1633 | 0 | 16.1633 | 16.1633 | 0 | 16.1633 | 16.1633 | 0 | 16.1633 | 16.1633 | 0 | 16.1633 | 16.1633 | 0 | 16.1633 | 16.1633 | 0 | 16.1633 | 16.1633 | 0 | 16.1633 | 16.1633 | 0 | 16.1633 | 16.1633 | 0 | 16.1633 | 16.1633 | 0 | 16.1633 | 16.1633 | 0 | 16.1633 | 16.1633 | 0 | 16.1633 | 16.1633 | 0 | 16.1633 | 16.1633 | 0 | 16.1633
|  | 16.4777 | 0 | 16.4777 | 17.6607 | 0 | 17.6607 | 17.6607 | 0 | 17.6607 | 17.6607 | 0 | 17.6607 | 17.6607 | 0 | 17.6607 | 17.6607 | 0 | 17.6607 | 17.6607 | 0 | 17.6607 | 17.6607 | 0 | 17.6607 | 17.6607 | 0 | 17.6607 | 17.6607 | 0 | 17.6607 | 17.6607 | 0 | 17.6607 | 17.6607 | 0 | 17.6607 | 17.6607 | 0 | 17.6607 | 17.6607 | 0 | 17.6607 | 17.6607 | 0 | 17.6607
|  | 15.5974 | 0 | 15.5974 | 16.7172 | 0 | 16.7172 | 16.7172 | 0 | 16.7172 | 16.7172 | 0 | 16.7172 | 16.7172 | 0 | 16.7172 | 16.7172 | 0 | 16.7172 | 16.7172 | 0 | 16.7172 | 16.7172 | 0 | 16.7172 | 16.7172 | 0 | 16.7172 | 16.7172 | 0 | 16.7172 | 16.7172 | 0 | 16.7172 | 16.7172 | 0 | 16.7172 | 16.7172 | 0 | 16.7172 | 16.7172 | 0 | 16.7172 | 16.7172 | 0 | 16.7172
|  | 16.1118 | 0 | 16.1118 | 17.2685 | 0 | 17.2685 | 17.2685 | 0 | 17.2685 | 17.2685 | 0 | 17.2685 | 17.2685 | 0 | 17.2685 | 17.2685 | 0 | 17.2685 | 17.2685 | 0 | 17.2685 | 17.2685 | 0 | 17.2685 | 17.2685 | 0 | 17.2685 | 17.2685 | 0 | 17.2685 | 17.2685 | 0 | 17.2685 | 17.2685 | 0 | 17.2685 | 17.2685 | 0 | 17.2685 | 17.2685 | 0 | 17.2685 | 17.2685 | 0 | 17.2685
|  | 16.3303 | 0 | 16.3303 | 17.5026 | 0 | 17.5026 | 17.5026 | 0 | 17.5026 | 17.5026 | 0 | 17.5026 | 17.5026 | 0 | 17.5026 | 17.5026 | 0 | 17.5026 | 17.5026 | 0 | 17.5026 | 17.5026 | 0 | 17.5026 | 17.5026 | 0 | 17.5026 | 17.5026 | 0 | 17.5026 | 17.5026 | 0 | 17.5026 | 17.5026 | 0 | 17.5026 | 17.5026 | 0 | 17.5026 | 17.5026 | 0 | 17.5026 | 17.5026 | 0 | 17.5026
|  | 14.633 | 0 | 14.633 | 15.6835 | 0 | 15.6835 | 15.6835 | 0 | 15.6835 | 15.6835 | 0 | 15.6835 | 15.6835 | 0 | 15.6835 | 15.6835 | 0 | 15.6835 | 15.6835 | 0 | 15.6835 | 15.6835 | 0 | 15.6835 | 15.6835 | 0 | 15.6835 | 15.6835 | 0 | 15.6835 | 15.6835 | 0 | 15.6835 | 15.6835 | 0 | 15.6835 | 15.6835 | 0 | 15.6835 | 15.6835 | 0 | 15.6835 | 15.6835 | 0 | 15.6835
|  | 13.9506 | 0 | 13.9506 | 14.9521 | 0 | 14.9521 | 14.9521 | 0 | 14.9521 | 14.9521 | 0 | 14.9521 | 14.9521 | 0 | 14.9521 | 14.9521 | 0 | 14.9521 | 14.9521 | 0 | 14.9521 | 14.9521 | 0 | 14.9521 | 14.9521 | 0 | 14.9521 | 14.9521 | 0 | 14.9521 | 14.9521 | 0 | 14.9521 | 14.9521 | 0 | 14.9521 | 14.9521 | 0 | 14.9521 | 14.9521 | 0 | 14.9521 | 14.9521 | 0 | 14.9521
|  | 12.0263 | 0 | 12.0263 | 12.8897 | 0 | 12.8897 | 12.8897 | 0 | 12.8897 | 12.8897 | 0 | 12.8897 | 12.8897 | 0 | 12.8897 | 12.8897 | 0 | 12.8897 | 12.8897 | 0 | 12.8897 | 12.8897 | 0 | 12.8897 | 12.8897 | 0 | 12.8897 | 12.8897 | 0 | 12.8897 | 12.8897 | 0 | 12.8897 | 12.8897 | 0 | 12.8897 | 12.8897 | 0 | 12.8897 | 12.8897 | 0 | 12.8897 | 12.8897 | 0 | 12.8897
|  | 11.0819 | 0 | 11.0819 | 11.8775 | 0 | 11.8775 | 11.8775 | 0 | 11.8775 | 11.8775 | 0 | 11.8775 | 11.8775 | 0 | 11.8775 | 11.8775 | 0 | 11.8775 | 11.8775 | 0 | 11.8775 | 11.8775 | 0 | 11.8775 | 11.8775 | 0 | 11.8775 | 11.8775 | 0 | 11.8775 | 11.8775 | 0 | 11.8775 | 11.8775 | 0 | 11.8775 | 11.8775 | 0 | 11.8775 | 11.8775 | 0 | 11.8775 | 11.8775 | 0 | 11.8775
|  | 10.693 | 0 | 10.693 | 11.4607 | 0 | 11.4607 | 11.4607 | 0 | 11.4607 | 11.4607 | 0 | 11.4607 | 11.4607 | 0 | 11.4607 | 11.4607 | 0 | 11.4607 | 11.4607 | 0 | 11.4607 | 11.4607 | 0 | 11.4607 | 11.4607 | 0 | 11.4607 | 11.4607 | 0 | 11.4607 | 11.4607 | 0 | 11.4607 | 11.4607 | 0 | 11.4607 | 11.4607 | 0 | 11.4607 | 11.4607 | 0 | 11.4607 | 11.4607 | 0 | 11.4607
|  | 10.118 | 0 | 10.118 | 10.8444 | 0 | 10.8444 | 10.8444 | 0 | 10.8444 | 10.8444 | 0 | 10.8444 | 10.8444 | 0 | 10.8444 | 10.8444 | 0 | 10.8444 | 10.8444 | 0 | 10.8444 | 10.8444 | 0 | 10.8444 | 10.8444 | 0 | 10.8444 | 10.8444 | 0 | 10.8444 | 10.8444 | 0 | 10.8444 | 10.8444 | 0 | 10.8444 | 10.8444 | 0 | 10.8444 | 10.8444 | 0 | 10.8444 | 10.8444 | 0 | 10.8444
|  | 10.7802 | 0 | 10.7802 | 11.5541 | 0 | 11.5541 | 11.5541 | 0 | 11.5541 | 11.5541 | 0 | 11.5541 | 11.5541 | 0 | 11.5541 | 11.5541 | 0 | 11.5541 | 11.5541 | 0 | 11.5541 | 11.5541 | 0 | 11.5541 | 11.5541 | 0 | 11.5541 | 11.5541 | 0 | 11.5541 | 11.5541 | 0 | 11.5541 | 11.5541 | 0 | 11.5541 | 11.5541 | 0 | 11.5541 | 11.5541 | 0 | 11.5541 | 11.5541 | 0 | 11.5541
|  | 11.0023 | 0 | 11.0023 | 11.7921 | 0 | 11.7921 | 11.7921 | 0 | 11.7921 | 11.7921 | 0 | 11.7921 | 11.7921 | 0 | 11.7921 | 11.7921 | 0 | 11.7921 | 11.7921 | 0 | 11.7921 | 11.7921 | 0 | 11.7921 | 11.7921 | 0 | 11.7921 | 11.7921 | 0 | 11.7921 | 11.7921 | 0 | 11.7921 | 11.7921 | 0 | 11.7921 | 11.7921 | 0 | 11.7921 | 11.7921 | 0 | 11.7921 | 11.7921 | 0 | 11.7921
|  | 12.2301 | 0 | 12.2301 | 13.1081 | 0 | 13.1081 | 13.1081 | 0 | 13.1081 | 13.1081 | 0 | 13.1081 | 13.1081 | 0 | 13.1081 | 13.1081 | 0 | 13.1081 | 13.1081 | 0 | 13.1081 | 13.1081 | 0 | 13.1081 | 13.1081 | 0 | 13.1081 | 13.1081 | 0 | 13.1081 | 13.1081 | 0 | 13.1081 | 13.1081 | 0 | 13.1081 | 13.1081 | 0 | 13.1081 | 13.1081 | 0 | 13.1081 | 13.1081 | 0 | 13.1081
|  | 12.6022 | 0 | 12.6022 | 13.5069 | 0 | 13.5069 | 13.5069 | 0 | 13.5069 | 13.5069 | 0 | 13.5069 | 13.5069 | 0 | 13.5069 | 13.5069 | 0 | 13.5069 | 13.5069 | 0 | 13.5069 | 13.5069 | 0 | 13.5069 | 13.5069 | 0 | 13.5069 | 13.5069 | 0 | 13.5069 | 13.5069 | 0 | 13.5069 | 13.5069 | 0 | 13.5069 | 13.5069 | 0 | 13.5069 | 13.5069 | 0 | 13.5069 | 13.5069 | 0 | 13.5069
|  | 14.2347 | 0 | 14.2347 | 15.2566 | 0 | 15.2566 | 15.2566 | 0 | 15.2566 | 15.2566 | 0 | 15.2566 | 15.2566 | 0 | 15.2566 | 15.2566 | 0 | 15.2566 | 15.2566 | 0 | 15.2566 | 15.2566 | 0 | 15.2566 | 15.2566 | 0 | 15.2566 | 15.2566 | 0 | 15.2566 | 15.2566 | 0 | 15.2566 | 15.2566 | 0 | 15.2566 | 15.2566 | 0 | 15.2566 | 15.2566 | 0 | 15.2566 | 15.2566 | 0 | 15.2566
|  | 14.2156 | 0 | 14.2156 | 15.2362 | 0 | 15.2362 | 15.2362 | 0 | 15.2362 | 15.2362 | 0 | 15.2362 | 15.2362 | 0 | 15.2362 | 15.2362 | 0 | 15.2362 | 15.2362 | 0 | 15.2362 | 15.2362 | 0 | 15.2362 | 15.2362 | 0 | 15.2362 | 15.2362 | 0 | 15.2362 | 15.2362 | 0 | 15.2362 | 15.2362 | 0 | 15.2362 | 15.2362 | 0 | 15.2362 | 15.2362 | 0 | 15.2362 | 15.2362 | 0 | 15.2362
|  | 14.3147 | 0 | 14.3147 | 15.3424 | 0 | 15.3424 | 15.3424 | 0 | 15.3424 | 15.3424 | 0 | 15.3424 | 15.3424 | 0 | 15.3424 | 15.3424 | 0 | 15.3424 | 15.3424 | 0 | 15.3424 | 15.3424 | 0 | 15.3424 | 15.3424 | 0 | 15.3424 | 15.3424 | 0 | 15.3424 | 15.3424 | 0 | 15.3424 | 15.3424 | 0 | 15.3424 | 15.3424 | 0 | 15.3424 | 15.3424 | 0 | 15.3424 | 15.3424 | 0 | 15.3424
|  | 14.3193 | 0 | 14.3193 | 15.3473 | 0 | 15.3473 | 15.3473 | 0 | 15.3473 | 15.3473 | 0 | 15.3473 | 15.3473 | 0 | 15.3473 | 15.3473 | 0 | 15.3473 | 15.3473 | 0 | 15.3473 | 15.3473 | 0 | 15.3473 | 15.3473 | 0 | 15.3473 | 15.3473 | 0 | 15.3473 | 15.3473 | 0 | 15.3473 | 15.3473 | 0 | 15.3473 | 15.3473 | 0 | 15.3473 | 15.3473 | 0 | 15.3473 | 15.3473 | 0 | 15.3473
|  | 15.6142 | 0 | 15.6142 | 16.7351 | 0 | 16.7351 | 16.7351 | 0 | 16.7351 | 16.7351 | 0 | 16.7351 | 16.7351 | 0 | 16.7351 | 16.7351 | 0 | 16.7351 | 16.7351 | 0 | 16.7351 | 16.7351 | 0 | 16.7351 | 16.7351 | 0 | 16.7351 | 16.7351 | 0 | 16.7351 | 16.7351 | 0 | 16.7351 | 16.7351 | 0 | 16.7351 | 16.7351 | 0 | 16.7351 | 16.7351 | 0 | 16.7351 | 16.7351 | 0 | 16.7351
|  | 16.5884 | 0 | 16.5884 | 17.7793 | 0 | 17.7793 | 17.7793 | 0 | 17.7793 | 17.7793 | 0 | 17.7793 | 17.7793 | 0 | 17.7793 | 17.7793 | 0 | 17.7793 | 17.7793 | 0 | 17.7793 | 17.7793 | 0 | 17.7793 | 17.7793 | 0 | 17.7793 | 17.7793 | 0 | 17.7793 | 17.7793 | 0 | 17.7793 | 17.7793 | 0 | 17.7793 | 17.7793 | 0 | 17.7793 | 17.7793 | 0 | 17.7793 | 17.7793 | 0 | 17.7793
|  | 17.5784 | 0 | 17.5784 | 18.8403 | 0 | 18.8403 | 18.8403 | 0 | 18.8403 | 18.8403 | 0 | 18.8403 | 18.8403 | 0 | 18.8403 | 18.8403 | 0 | 18.8403 | 18.8403 | 0 | 18.8403 | 18.8403 | 0 | 18.8403 | 18.8403 | 0 | 18.8403 | 18.8403 | 0 | 18.8403 | 18.8403 | 0 | 18.8403 | 18.8403 | 0 | 18.8403 | 18.8403 | 0 | 18.8403 | 18.8403 | 0 | 18.8403 | 18.8403 | 0 | 18.8403
|  | 17.1957 | 0 | 17.1957 | 18.4302 | 0 | 18.4302 | 18.4302 | 0 | 18.4302 | 18.4302 | 0 | 18.4302 | 18.4302 | 0 | 18.4302 | 18.4302 | 0 | 18.4302 | 18.4302 | 0 | 18.4302 | 18.4302 | 0 | 18.4302 | 18.4302 | 0 | 18.4302 | 18.4302 | 0 | 18.4302 | 18.4302 | 0 | 18.4302 | 18.4302 | 0 | 18.4302 | 18.4302 | 0 | 18.4302 | 18.4302 | 0 | 18.4302 | 18.4302 | 0 | 18.4302
|  | 16.4188 | 0 | 16.4188 | 17.5975 | 0 | 17.5975 | 17.5975 | 0 | 17.5975 | 17.5975 | 0 | 17.5975 | 17.5975 | 0 | 17.5975 | 17.5975 | 0 | 17.5975 | 17.5975 | 0 | 17.5975 | 17.5975 | 0 | 17.5975 | 17.5975 | 0 | 17.5975 | 17.5975 | 0 | 17.5975 | 17.5975 | 0 | 17.5975 | 17.5975 | 0 | 17.5975 | 17.5975 | 0 | 17.5975 | 17.5975 | 0 | 17.5975 | 17.5975 | 0 | 17.5975
|  | 16.4211 | 0 | 16.4211 | 17.6 | 0 | 17.6 | 17.6 | 0 | 17.6 | 17.6 | 0 | 17.6 | 17.6 | 0 | 17.6 | 17.6 | 0 | 17.6 | 17.6 | 0 | 17.6 | 17.6 | 0 | 17.6 | 17.6 | 0 | 17.6 | 17.6 | 0 | 17.6 | 17.6 | 0 | 17.6 | 17.6 | 0 | 17.6 | 17.6 | 0 | 17.6 | 17.6 | 0 | 17.6 | 17.6 | 0 | 17.6
|  | 16.336 | 0 | 16.336 | 17.5088 | 0 | 17.5088 | 17.5088 | 0 | 17.5088 | 17.5088 | 0 | 17.5088 | 17.5088 | 0 | 17.5088 | 17.5088 | 0 | 17.5088 | 17.5088 | 0 | 17.5088 | 17.5088 | 0 | 17.5088 | 17.5088 | 0 | 17.5088 | 17.5088 | 0 | 17.5088 | 17.5088 | 0 | 17.5088 | 17.5088 | 0 | 17.5088 | 17.5088 | 0 | 17.5088 | 17.5088 | 0 | 17.5088 | 17.5088 | 0 | 17.5088
|  | 14.9026 | 0 | 14.9026 | 15.9725 | 0 | 15.9725 | 15.9725 | 0 | 15.9725 | 15.9725 | 0 | 15.9725 | 15.9725 | 0 | 15.9725 | 15.9725 | 0 | 15.9725 | 15.9725 | 0 | 15.9725 | 15.9725 | 0 | 15.9725 | 15.9725 | 0 | 15.9725 | 15.9725 | 0 | 15.9725 | 15.9725 | 0 | 15.9725 | 15.9725 | 0 | 15.9725 | 15.9725 | 0 | 15.9725 | 15.9725 | 0 | 15.9725 | 15.9725 | 0 | 15.9725
|  | 13.2974 | 0 | 13.2974 | 14.2521 | 0 | 14.2521 | 14.2521 | 0 | 14.2521 | 14.2521 | 0 | 14.2521 | 14.2521 | 0 | 14.2521 | 14.2521 | 0 | 14.2521 | 14.2521 | 0 | 14.2521 | 14.2521 | 0 | 14.2521 | 14.2521 | 0 | 14.2521 | 14.2521 | 0 | 14.2521 | 14.2521 | 0 | 14.2521 | 14.2521 | 0 | 14.2521 | 14.2521 | 0 | 14.2521 | 14.2521 | 0 | 14.2521 | 14.2521 | 0 | 14.2521
|  | 11.9033 | 0 | 11.9033 | 12.7579 | 0 | 12.7579 | 12.7579 | 0 | 12.7579 | 12.7579 | 0 | 12.7579 | 12.7579 | 0 | 12.7579 | 12.7579 | 0 | 12.7579 | 12.7579 | 0 | 12.7579 | 12.7579 | 0 | 12.7579 | 12.7579 | 0 | 12.7579 | 12.7579 | 0 | 12.7579 | 12.7579 | 0 | 12.7579 | 12.7579 | 0 | 12.7579 | 12.7579 | 0 | 12.7579 | 12.7579 | 0 | 12.7579 | 12.7579 | 0 | 12.7579
|  | 10.3964 | 0 | 10.3964 | 11.1428 | 0 | 11.1428 | 11.1428 | 0 | 11.1428 | 11.1428 | 0 | 11.1428 | 11.1428 | 0 | 11.1428 | 11.1428 | 0 | 11.1428 | 11.1428 | 0 | 11.1428 | 11.1428 | 0 | 11.1428 | 11.1428 | 0 | 11.1428 | 11.1428 | 0 | 11.1428 | 11.1428 | 0 | 11.1428 | 11.1428 | 0 | 11.1428 | 11.1428 | 0 | 11.1428 | 11.1428 | 0 | 11.1428 | 11.1428 | 0 | 11.1428
|  | 11.6853 | 0 | 11.6853 | 12.5242 | 0 | 12.5242 | 12.5242 | 0 | 12.5242 | 12.5242 | 0 | 12.5242 | 12.5242 | 0 | 12.5242 | 12.5242 | 0 | 12.5242 | 12.5242 | 0 | 12.5242 | 12.5242 | 0 | 12.5242 | 12.5242 | 0 | 12.5242 | 12.5242 | 0 | 12.5242 | 12.5242 | 0 | 12.5242 | 12.5242 | 0 | 12.5242 | 12.5242 | 0 | 12.5242 | 12.5242 | 0 | 12.5242 | 12.5242 | 0 | 12.5242
|  | 10.6789 | 0 | 10.6789 | 11.4455 | 0 | 11.4455 | 11.4455 | 0 | 11.4455 | 11.4455 | 0 | 11.4455 | 11.4455 | 0 | 11.4455 | 11.4455 | 0 | 11.4455 | 11.4455 | 0 | 11.4455 | 11.4455 | 0 | 11.4455 | 11.4455 | 0 | 11.4455 | 11.4455 | 0 | 11.4455 | 11.4455 | 0 | 11.4455 | 11.4455 | 0 | 11.4455 | 11.4455 | 0 | 11.4455 | 11.4455 | 0 | 11.4455 | 11.4455 | 0 | 11.4455
|  | 10.9776 | 0 | 10.9776 | 11.7657 | 0 | 11.7657 | 11.7657 | 0 | 11.7657 | 11.7657 | 0 | 11.7657 | 11.7657 | 0 | 11.7657 | 11.7657 | 0 | 11.7657 | 11.7657 | 0 | 11.7657 | 11.7657 | 0 | 11.7657 | 11.7657 | 0 | 11.7657 | 11.7657 | 0 | 11.7657 | 11.7657 | 0 | 11.7657 | 11.7657 | 0 | 11.7657 | 11.7657 | 0 | 11.7657 | 11.7657 | 0 | 11.7657 | 11.7657 | 0 | 11.7657
|  | 11.5194 | 0 | 11.5194 | 12.3464 | 0 | 12.3464 | 12.3464 | 0 | 12.3464 | 12.3464 | 0 | 12.3464 | 12.3464 | 0 | 12.3464 | 12.3464 | 0 | 12.3464 | 12.3464 | 0 | 12.3464 | 12.3464 | 0 | 12.3464 | 12.3464 | 0 | 12.3464 | 12.3464 | 0 | 12.3464 | 12.3464 | 0 | 12.3464 | 12.3464 | 0 | 12.3464 | 12.3464 | 0 | 12.3464 | 12.3464 | 0 | 12.3464 | 12.3464 | 0 | 12.3464
|  | 11.8968 | 0 | 11.8968 | 12.7508 | 0 | 12.7508 | 12.7508 | 0 | 12.7508 | 12.7508 | 0 | 12.7508 | 12.7508 | 0 | 12.7508 | 12.7508 | 0 | 12.7508 | 12.7508 | 0 | 12.7508 | 12.7508 | 0 | 12.7508 | 12.7508 | 0 | 12.7508 | 12.7508 | 0 | 12.7508 | 12.7508 | 0 | 12.7508 | 12.7508 | 0 | 12.7508 | 12.7508 | 0 | 12.7508 | 12.7508 | 0 | 12.7508 | 12.7508 | 0 | 12.7508
|  | 13.8486 | 0 | 13.8486 | 14.8428 | 0 | 14.8428 | 14.8428 | 0 | 14.8428 | 14.8428 | 0 | 14.8428 | 14.8428 | 0 | 14.8428 | 14.8428 | 0 | 14.8428 | 14.8428 | 0 | 14.8428 | 14.8428 | 0 | 14.8428 | 14.8428 | 0 | 14.8428 | 14.8428 | 0 | 14.8428 | 14.8428 | 0 | 14.8428 | 14.8428 | 0 | 14.8428 | 14.8428 | 0 | 14.8428 | 14.8428 | 0 | 14.8428 | 14.8428 | 0 | 14.8428
|  | 14.2272 | 0 | 14.2272 | 15.2486 | 0 | 15.2486 | 15.2486 | 0 | 15.2486 | 15.2486 | 0 | 15.2486 | 15.2486 | 0 | 15.2486 | 15.2486 | 0 | 15.2486 | 15.2486 | 0 | 15.2486 | 15.2486 | 0 | 15.2486 | 15.2486 | 0 | 15.2486 | 15.2486 | 0 | 15.2486 | 15.2486 | 0 | 15.2486 | 15.2486 | 0 | 15.2486 | 15.2486 | 0 | 15.2486 | 15.2486 | 0 | 15.2486 | 15.2486 | 0 | 15.2486
|  | 14.52 | 0 | 14.52 | 15.5624 | 0 | 15.5624 | 15.5624 | 0 | 15.5624 | 15.5624 | 0 | 15.5624 | 15.5624 | 0 | 15.5624 | 15.5624 | 0 | 15.5624 | 15.5624 | 0 | 15.5624 | 15.5624 | 0 | 15.5624 | 15.5624 | 0 | 15.5624 | 15.5624 | 0 | 15.5624 | 15.5624 | 0 | 15.5624 | 15.5624 | 0 | 15.5624 | 15.5624 | 0 | 15.5624 | 15.5624 | 0 | 15.5624 | 15.5624 | 0 | 15.5624
|  | 14.0975 | 0 | 14.0975 | 15.1096 | 0 | 15.1096 | 15.1096 | 0 | 15.1096 | 15.1096 | 0 | 15.1096 | 15.1096 | 0 | 15.1096 | 15.1096 | 0 | 15.1096 | 15.1096 | 0 | 15.1096 | 15.1096 | 0 | 15.1096 | 15.1096 | 0 | 15.1096 | 15.1096 | 0 | 15.1096 | 15.1096 | 0 | 15.1096 | 15.1096 | 0 | 15.1096 | 15.1096 | 0 | 15.1096 | 15.1096 | 0 | 15.1096 | 15.1096 | 0 | 15.1096
|  | 13.8593 | 0 | 13.8593 | 14.8542 | 0 | 14.8542 | 14.8542 | 0 | 14.8542 | 14.8542 | 0 | 14.8542 | 14.8542 | 0 | 14.8542 | 14.8542 | 0 | 14.8542 | 14.8542 | 0 | 14.8542 | 14.8542 | 0 | 14.8542 | 14.8542 | 0 | 14.8542 | 14.8542 | 0 | 14.8542 | 14.8542 | 0 | 14.8542 | 14.8542 | 0 | 14.8542 | 14.8542 | 0 | 14.8542 | 14.8542 | 0 | 14.8542 | 14.8542 | 0 | 14.8542
|  | 13.9056 | 0 | 13.9056 | 14.9039 | 0 | 14.9039 | 14.9039 | 0 | 14.9039 | 14.9039 | 0 | 14.9039 | 14.9039 | 0 | 14.9039 | 14.9039 | 0 | 14.9039 | 14.9039 | 0 | 14.9039 | 14.9039 | 0 | 14.9039 | 14.9039 | 0 | 14.9039 | 14.9039 | 0 | 14.9039 | 14.9039 | 0 | 14.9039 | 14.9039 | 0 | 14.9039 | 14.9039 | 0 | 14.9039 | 14.9039 | 0 | 14.9039 | 14.9039 | 0 | 14.9039
|  | 14.0088 | 0 | 14.0088 | 15.0145 | 0 | 15.0145 | 15.0145 | 0 | 15.0145 | 15.0145 | 0 | 15.0145 | 15.0145 | 0 | 15.0145 | 15.0145 | 0 | 15.0145 | 15.0145 | 0 | 15.0145 | 15.0145 | 0 | 15.0145 | 15.0145 | 0 | 15.0145 | 15.0145 | 0 | 15.0145 | 15.0145 | 0 | 15.0145 | 15.0145 | 0 | 15.0145 | 15.0145 | 0 | 15.0145 | 15.0145 | 0 | 15.0145 | 15.0145 | 0 | 15.0145
|  | 13.9911 | 0 | 13.9911 | 14.9955 | 0 | 14.9955 | 14.9955 | 0 | 14.9955 | 14.9955 | 0 | 14.9955 | 14.9955 | 0 | 14.9955 | 14.9955 | 0 | 14.9955 | 14.9955 | 0 | 14.9955 | 14.9955 | 0 | 14.9955 | 14.9955 | 0 | 14.9955 | 14.9955 | 0 | 14.9955 | 14.9955 | 0 | 14.9955 | 14.9955 | 0 | 14.9955 | 14.9955 | 0 | 14.9955 | 14.9955 | 0 | 14.9955 | 14.9955 | 0 | 14.9955
|  | 14.7933 | 0 | 14.7933 | 15.8553 | 0 | 15.8553 | 15.8553 | 0 | 15.8553 | 15.8553 | 0 | 15.8553 | 15.8553 | 0 | 15.8553 | 15.8553 | 0 | 15.8553 | 15.8553 | 0 | 15.8553 | 15.8553 | 0 | 15.8553 | 15.8553 | 0 | 15.8553 | 15.8553 | 0 | 15.8553 | 15.8553 | 0 | 15.8553 | 15.8553 | 0 | 15.8553 | 15.8553 | 0 | 15.8553 | 15.8553 | 0 | 15.8553 | 15.8553 | 0 | 15.8553
|  | 15.8007 | 0 | 15.8007 | 16.9351 | 0 | 16.9351 | 16.9351 | 0 | 16.9351 | 16.9351 | 0 | 16.9351 | 16.9351 | 0 | 16.9351 | 16.9351 | 0 | 16.9351 | 16.9351 | 0 | 16.9351 | 16.9351 | 0 | 16.9351 | 16.9351 | 0 | 16.9351 | 16.9351 | 0 | 16.9351 | 16.9351 | 0 | 16.9351 | 16.9351 | 0 | 16.9351 | 16.9351 | 0 | 16.9351 | 16.9351 | 0 | 16.9351 | 16.9351 | 0 | 16.9351
|  | 17.6026 | 0 | 17.6026 | 18.8663 | 0 | 18.8663 | 18.8663 | 0 | 18.8663 | 18.8663 | 0 | 18.8663 | 18.8663 | 0 | 18.8663 | 18.8663 | 0 | 18.8663 | 18.8663 | 0 | 18.8663 | 18.8663 | 0 | 18.8663 | 18.8663 | 0 | 18.8663 | 18.8663 | 0 | 18.8663 | 18.8663 | 0 | 18.8663 | 18.8663 | 0 | 18.8663 | 18.8663 | 0 | 18.8663 | 18.8663 | 0 | 18.8663 | 18.8663 | 0 | 18.8663
|  | 18.2252 | 0 | 18.2252 | 19.5337 | 0 | 19.5337 | 19.5337 | 0 | 19.5337 | 19.5337 | 0 | 19.5337 | 19.5337 | 0 | 19.5337 | 19.5337 | 0 | 19.5337 | 19.5337 | 0 | 19.5337 | 19.5337 | 0 | 19.5337 | 19.5337 | 0 | 19.5337 | 19.5337 | 0 | 19.5337 | 19.5337 | 0 | 19.5337 | 19.5337 | 0 | 19.5337 | 19.5337 | 0 | 19.5337 | 19.5337 | 0 | 19.5337 | 19.5337 | 0 | 19.5337
|  | 17.4666 | 0 | 17.4666 | 18.7206 | 0 | 18.7206 | 18.7206 | 0 | 18.7206 | 18.7206 | 0 | 18.7206 | 18.7206 | 0 | 18.7206 | 18.7206 | 0 | 18.7206 | 18.7206 | 0 | 18.7206 | 18.7206 | 0 | 18.7206 | 18.7206 | 0 | 18.7206 | 18.7206 | 0 | 18.7206 | 18.7206 | 0 | 18.7206 | 18.7206 | 0 | 18.7206 | 18.7206 | 0 | 18.7206 | 18.7206 | 0 | 18.7206 | 18.7206 | 0 | 18.7206
|  | 17.73 | 0 | 17.73 | 19.0029 | 0 | 19.0029 | 19.0029 | 0 | 19.0029 | 19.0029 | 0 | 19.0029 | 19.0029 | 0 | 19.0029 | 19.0029 | 0 | 19.0029 | 19.0029 | 0 | 19.0029 | 19.0029 | 0 | 19.0029 | 19.0029 | 0 | 19.0029 | 19.0029 | 0 | 19.0029 | 19.0029 | 0 | 19.0029 | 19.0029 | 0 | 19.0029 | 19.0029 | 0 | 19.0029 | 19.0029 | 0 | 19.0029 | 19.0029 | 0 | 19.0029
|  | 18.0878 | 0 | 18.0878 | 19.3863 | 0 | 19.3863 | 19.3863 | 0 | 19.3863 | 19.3863 | 0 | 19.3863 | 19.3863 | 0 | 19.3863 | 19.3863 | 0 | 19.3863 | 19.3863 | 0 | 19.3863 | 19.3863 | 0 | 19.3863 | 19.3863 | 0 | 19.3863 | 19.3863 | 0 | 19.3863 | 19.3863 | 0 | 19.3863 | 19.3863 | 0 | 19.3863 | 19.3863 | 0 | 19.3863 | 19.3863 | 0 | 19.3863 | 19.3863 | 0 | 19.3863
|  | 16.3384 | 0 | 16.3384 | 17.5114 | 0 | 17.5114 | 17.5114 | 0 | 17.5114 | 17.5114 | 0 | 17.5114 | 17.5114 | 0 | 17.5114 | 17.5114 | 0 | 17.5114 | 17.5114 | 0 | 17.5114 | 17.5114 | 0 | 17.5114 | 17.5114 | 0 | 17.5114 | 17.5114 | 0 | 17.5114 | 17.5114 | 0 | 17.5114 | 17.5114 | 0 | 17.5114 | 17.5114 | 0 | 17.5114 | 17.5114 | 0 | 17.5114 | 17.5114 | 0 | 17.5114
|  | 15.2883 | 0 | 15.2883 | 16.3858 | 0 | 16.3858 | 16.3858 | 0 | 16.3858 | 16.3858 | 0 | 16.3858 | 16.3858 | 0 | 16.3858 | 16.3858 | 0 | 16.3858 | 16.3858 | 0 | 16.3858 | 16.3858 | 0 | 16.3858 | 16.3858 | 0 | 16.3858 | 16.3858 | 0 | 16.3858 | 16.3858 | 0 | 16.3858 | 16.3858 | 0 | 16.3858 | 16.3858 | 0 | 16.3858 | 16.3858 | 0 | 16.3858 | 16.3858 | 0 | 16.3858
|  | 14.8978 | 0 | 14.8978 | 15.9673 | 0 | 15.9673 | 15.9673 | 0 | 15.9673 | 15.9673 | 0 | 15.9673 | 15.9673 | 0 | 15.9673 | 15.9673 | 0 | 15.9673 | 15.9673 | 0 | 15.9673 | 15.9673 | 0 | 15.9673 | 15.9673 | 0 | 15.9673 | 15.9673 | 0 | 15.9673 | 15.9673 | 0 | 15.9673 | 15.9673 | 0 | 15.9673 | 15.9673 | 0 | 15.9673 | 15.9673 | 0 | 15.9673 | 15.9673 | 0 | 15.9673
|  | 13.0461 | 0 | 13.0461 | 13.9827 | 0 | 13.9827 | 13.9827 | 0 | 13.9827 | 13.9827 | 0 | 13.9827 | 13.9827 | 0 | 13.9827 | 13.9827 | 0 | 13.9827 | 13.9827 | 0 | 13.9827 | 13.9827 | 0 | 13.9827 | 13.9827 | 0 | 13.9827 | 13.9827 | 0 | 13.9827 | 13.9827 | 0 | 13.9827 | 13.9827 | 0 | 13.9827 | 13.9827 | 0 | 13.9827 | 13.9827 | 0 | 13.9827 | 13.9827 | 0 | 13.9827
|  | 12.1266 | 0 | 12.1266 | 12.9972 | 0 | 12.9972 | 12.9972 | 0 | 12.9972 | 12.9972 | 0 | 12.9972 | 12.9972 | 0 | 12.9972 | 12.9972 | 0 | 12.9972 | 12.9972 | 0 | 12.9972 | 12.9972 | 0 | 12.9972 | 12.9972 | 0 | 12.9972 | 12.9972 | 0 | 12.9972 | 12.9972 | 0 | 12.9972 | 12.9972 | 0 | 12.9972 | 12.9972 | 0 | 12.9972 | 12.9972 | 0 | 12.9972 | 12.9972 | 0 | 12.9972
|  | 11.0638 | 0 | 11.0638 | 11.8581 | 0 | 11.8581 | 11.8581 | 0 | 11.8581 | 11.8581 | 0 | 11.8581 | 11.8581 | 0 | 11.8581 | 11.8581 | 0 | 11.8581 | 11.8581 | 0 | 11.8581 | 11.8581 | 0 | 11.8581 | 11.8581 | 0 | 11.8581 | 11.8581 | 0 | 11.8581 | 11.8581 | 0 | 11.8581 | 11.8581 | 0 | 11.8581 | 11.8581 | 0 | 11.8581 | 11.8581 | 0 | 11.8581 | 11.8581 | 0 | 11.8581
|  | 11.2325 | 0 | 11.2325 | 12.0389 | 0 | 12.0389 | 12.0389 | 0 | 12.0389 | 12.0389 | 0 | 12.0389 | 12.0389 | 0 | 12.0389 | 12.0389 | 0 | 12.0389 | 12.0389 | 0 | 12.0389 | 12.0389 | 0 | 12.0389 | 12.0389 | 0 | 12.0389 | 12.0389 | 0 | 12.0389 | 12.0389 | 0 | 12.0389 | 12.0389 | 0 | 12.0389 | 12.0389 | 0 | 12.0389 | 12.0389 | 0 | 12.0389 | 12.0389 | 0 | 12.0389
|  | 11.6747 | 0 | 11.6747 | 12.5129 | 0 | 12.5129 | 12.5129 | 0 | 12.5129 | 12.5129 | 0 | 12.5129 | 12.5129 | 0 | 12.5129 | 12.5129 | 0 | 12.5129 | 12.5129 | 0 | 12.5129 | 12.5129 | 0 | 12.5129 | 12.5129 | 0 | 12.5129 | 12.5129 | 0 | 12.5129 | 12.5129 | 0 | 12.5129 | 12.5129 | 0 | 12.5129 | 12.5129 | 0 | 12.5129 | 12.5129 | 0 | 12.5129 | 12.5129 | 0 | 12.5129
|  | 12.3817 | 0 | 12.3817 | 13.2706 | 0 | 13.2706 | 13.2706 | 0 | 13.2706 | 13.2706 | 0 | 13.2706 | 13.2706 | 0 | 13.2706 | 13.2706 | 0 | 13.2706 | 13.2706 | 0 | 13.2706 | 13.2706 | 0 | 13.2706 | 13.2706 | 0 | 13.2706 | 13.2706 | 0 | 13.2706 | 13.2706 | 0 | 13.2706 | 13.2706 | 0 | 13.2706 | 13.2706 | 0 | 13.2706 | 13.2706 | 0 | 13.2706 | 13.2706 | 0 | 13.2706
|  | 14.4462 | 0 | 14.4462 | 15.4833 | 0 | 15.4833 | 15.4833 | 0 | 15.4833 | 15.4833 | 0 | 15.4833 | 15.4833 | 0 | 15.4833 | 15.4833 | 0 | 15.4833 | 15.4833 | 0 | 15.4833 | 15.4833 | 0 | 15.4833 | 15.4833 | 0 | 15.4833 | 15.4833 | 0 | 15.4833 | 15.4833 | 0 | 15.4833 | 15.4833 | 0 | 15.4833 | 15.4833 | 0 | 15.4833 | 15.4833 | 0 | 15.4833 | 15.4833 | 0 | 15.4833
|  | 14.3912 | 0 | 14.3912 | 15.4243 | 0 | 15.4243 | 15.4243 | 0 | 15.4243 | 15.4243 | 0 | 15.4243 | 15.4243 | 0 | 15.4243 | 15.4243 | 0 | 15.4243 | 15.4243 | 0 | 15.4243 | 15.4243 | 0 | 15.4243 | 15.4243 | 0 | 15.4243 | 15.4243 | 0 | 15.4243 | 15.4243 | 0 | 15.4243 | 15.4243 | 0 | 15.4243 | 15.4243 | 0 | 15.4243 | 15.4243 | 0 | 15.4243 | 15.4243 | 0 | 15.4243
|  | 15.4886 | 0 | 15.4886 | 16.6006 | 0 | 16.6006 | 16.6006 | 0 | 16.6006 | 16.6006 | 0 | 16.6006 | 16.6006 | 0 | 16.6006 | 16.6006 | 0 | 16.6006 | 16.6006 | 0 | 16.6006 | 16.6006 | 0 | 16.6006 | 16.6006 | 0 | 16.6006 | 16.6006 | 0 | 16.6006 | 16.6006 | 0 | 16.6006 | 16.6006 | 0 | 16.6006 | 16.6006 | 0 | 16.6006 | 16.6006 | 0 | 16.6006 | 16.6006 | 0 | 16.6006
|  | 16.4595 | 0 | 16.4595 | 17.6412 | 0 | 17.6412 | 17.6412 | 0 | 17.6412 | 17.6412 | 0 | 17.6412 | 17.6412 | 0 | 17.6412 | 17.6412 | 0 | 17.6412 | 17.6412 | 0 | 17.6412 | 17.6412 | 0 | 17.6412 | 17.6412 | 0 | 17.6412 | 17.6412 | 0 | 17.6412 | 17.6412 | 0 | 17.6412 | 17.6412 | 0 | 17.6412 | 17.6412 | 0 | 17.6412 | 17.6412 | 0 | 17.6412 | 17.6412 | 0 | 17.6412
|  | 17.5321 | 0 | 17.5321 | 18.7908 | 0 | 18.7908 | 18.7908 | 0 | 18.7908 | 18.7908 | 0 | 18.7908 | 18.7908 | 0 | 18.7908 | 18.7908 | 0 | 18.7908 | 18.7908 | 0 | 18.7908 | 18.7908 | 0 | 18.7908 | 18.7908 | 0 | 18.7908 | 18.7908 | 0 | 18.7908 | 18.7908 | 0 | 18.7908 | 18.7908 | 0 | 18.7908 | 18.7908 | 0 | 18.7908 | 18.7908 | 0 | 18.7908 | 18.7908 | 0 | 18.7908
|  | 18.669 | 0 | 18.669 | 20.0092 | 0 | 20.0092 | 20.0092 | 0 | 20.0092 | 20.0092 | 0 | 20.0092 | 20.0092 | 0 | 20.0092 | 20.0092 | 0 | 20.0092 | 20.0092 | 0 | 20.0092 | 20.0092 | 0 | 20.0092 | 20.0092 | 0 | 20.0092 | 20.0092 | 0 | 20.0092 | 20.0092 | 0 | 20.0092 | 20.0092 | 0 | 20.0092 | 20.0092 | 0 | 20.0092 | 20.0092 | 0 | 20.0092 | 20.0092 | 0 | 20.0092
|  | 20.3258 | 0 | 20.3258 | 21.7851 | 0 | 21.7851 | 21.7851 | 0 | 21.7851 | 21.7851 | 0 | 21.7851 | 21.7851 | 0 | 21.7851 | 21.7851 | 0 | 21.7851 | 21.7851 | 0 | 21.7851 | 21.7851 | 0 | 21.7851 | 21.7851 | 0 | 21.7851 | 21.7851 | 0 | 21.7851 | 21.7851 | 0 | 21.7851 | 21.7851 | 0 | 21.7851 | 21.7851 | 0 | 21.7851 | 21.7851 | 0 | 21.7851 | 21.7851 | 0 | 21.7851
|  | 22.584 | 0 | 22.584 | 24.2053 | 0 | 24.2053 | 24.2053 | 0 | 24.2053 | 24.2053 | 0 | 24.2053 | 24.2053 | 0 | 24.2053 | 24.2053 | 0 | 24.2053 | 24.2053 | 0 | 24.2053 | 24.2053 | 0 | 24.2053 | 24.2053 | 0 | 24.2053 | 24.2053 | 0 | 24.2053 | 24.2053 | 0 | 24.2053 | 24.2053 | 0 | 24.2053 | 24.2053 | 0 | 24.2053 | 24.2053 | 0 | 24.2053 | 24.2053 | 0 | 24.2053
|  | 25.1977 | 0 | 25.1977 | 27.0067 | 0 | 27.0067 | 27.0067 | 0 | 27.0067 | 27.0067 | 0 | 27.0067 | 27.0067 | 0 | 27.0067 | 27.0067 | 0 | 27.0067 | 27.0067 | 0 | 27.0067 | 27.0067 | 0 | 27.0067 | 27.0067 | 0 | 27.0067 | 27.0067 | 0 | 27.0067 | 27.0067 | 0 | 27.0067 | 27.0067 | 0 | 27.0067 | 27.0067 | 0 | 27.0067 | 27.0067 | 0 | 27.0067 | 27.0067 | 0 | 27.0067
|  | 28.746 | 0 | 28.746 | 30.8098 | 0 | 30.8098 | 30.8098 | 0 | 30.8098 | 30.8098 | 0 | 30.8098 | 30.8098 | 0 | 30.8098 | 30.8098 | 0 | 30.8098 | 30.8098 | 0 | 30.8098 | 30.8098 | 0 | 30.8098 | 30.8098 | 0 | 30.8098 | 30.8098 | 0 | 30.8098 | 30.8098 | 0 | 30.8098 | 30.8098 | 0 | 30.8098 | 30.8098 | 0 | 30.8098 | 30.8098 | 0 | 30.8098 | 30.8098 | 0 | 30.8098
|  | 32.0606 | 0 | 32.0606 | 34.3623 | 0 | 34.3623 | 34.3623 | 0 | 34.3623 | 34.3623 | 0 | 34.3623 | 34.3623 | 0 | 34.3623 | 34.3623 | 0 | 34.3623 | 34.3623 | 0 | 34.3623 | 34.3623 | 0 | 34.3623 | 34.3623 | 0 | 34.3623 | 34.3623 | 0 | 34.3623 | 34.3623 | 0 | 34.3623 | 34.3623 | 0 | 34.3623 | 34.3623 | 0 | 34.3623 | 34.3623 | 0 | 34.3623 | 34.3623 | 0 | 34.3623
|  | 33.0979 | 0 | 33.0979 | 35.4741 | 0 | 35.4741 | 35.4741 | 0 | 35.4741 | 35.4741 | 0 | 35.4741 | 35.4741 | 0 | 35.4741 | 35.4741 | 0 | 35.4741 | 35.4741 | 0 | 35.4741 | 35.4741 | 0 | 35.4741 | 35.4741 | 0 | 35.4741 | 35.4741 | 0 | 35.4741 | 35.4741 | 0 | 35.4741 | 35.4741 | 0 | 35.4741 | 35.4741 | 0 | 35.4741 | 35.4741 | 0 | 35.4741 | 35.4741 | 0 | 35.4741
|  | 32.1841 | 0 | 32.1841 | 34.4946 | 0 | 34.4946 | 34.4946 | 0 | 34.4946 | 34.4946 | 0 | 34.4946 | 34.4946 | 0 | 34.4946 | 34.4946 | 0 | 34.4946 | 34.4946 | 0 | 34.4946 | 34.4946 | 0 | 34.4946 | 34.4946 | 0 | 34.4946 | 34.4946 | 0 | 34.4946 | 34.4946 | 0 | 34.4946 | 34.4946 | 0 | 34.4946 | 34.4946 | 0 | 34.4946 | 34.4946 | 0 | 34.4946 | 34.4946 | 0 | 34.4946
|  | 29.7549 | 0 | 29.7549 | 31.8911 | 0 | 31.8911 | 31.8911 | 0 | 31.8911 | 31.8911 | 0 | 31.8911 | 31.8911 | 0 | 31.8911 | 31.8911 | 0 | 31.8911 | 31.8911 | 0 | 31.8911 | 31.8911 | 0 | 31.8911 | 31.8911 | 0 | 31.8911 | 31.8911 | 0 | 31.8911 | 31.8911 | 0 | 31.8911 | 31.8911 | 0 | 31.8911 | 31.8911 | 0 | 31.8911 | 31.8911 | 0 | 31.8911 | 31.8911 | 0 | 31.8911
|  | 27.0151 | 0 | 27.0151 | 28.9546 | 0 | 28.9546 | 28.9546 | 0 | 28.9546 | 28.9546 | 0 | 28.9546 | 28.9546 | 0 | 28.9546 | 28.9546 | 0 | 28.9546 | 28.9546 | 0 | 28.9546 | 28.9546 | 0 | 28.9546 | 28.9546 | 0 | 28.9546 | 28.9546 | 0 | 28.9546 | 28.9546 | 0 | 28.9546 | 28.9546 | 0 | 28.9546 | 28.9546 | 0 | 28.9546 | 28.9546 | 0 | 28.9546 | 28.9546 | 0 | 28.9546
|  | 22.8036 | 0 | 22.8036 | 24.4407 | 0 | 24.4407 | 24.4407 | 0 | 24.4407 | 24.4407 | 0 | 24.4407 | 24.4407 | 0 | 24.4407 | 24.4407 | 0 | 24.4407 | 24.4407 | 0 | 24.4407 | 24.4407 | 0 | 24.4407 | 24.4407 | 0 | 24.4407 | 24.4407 | 0 | 24.4407 | 24.4407 | 0 | 24.4407 | 24.4407 | 0 | 24.4407 | 24.4407 | 0 | 24.4407 | 24.4407 | 0 | 24.4407 | 24.4407 | 0 | 24.4407
|  | 19.4287 | 0 | 19.4287 | 20.8235 | 0 | 20.8235 | 20.8235 | 0 | 20.8235 | 20.8235 | 0 | 20.8235 | 20.8235 | 0 | 20.8235 | 20.8235 | 0 | 20.8235 | 20.8235 | 0 | 20.8235 | 20.8235 | 0 | 20.8235 | 20.8235 | 0 | 20.8235 | 20.8235 | 0 | 20.8235 | 20.8235 | 0 | 20.8235 | 20.8235 | 0 | 20.8235 | 20.8235 | 0 | 20.8235 | 20.8235 | 0 | 20.8235 | 20.8235 | 0 | 20.8235
|  | 19.3974 | 0 | 19.3974 | 20.7899 | 0 | 20.7899 | 20.7899 | 0 | 20.7899 | 20.7899 | 0 | 20.7899 | 20.7899 | 0 | 20.7899 | 20.7899 | 0 | 20.7899 | 20.7899 | 0 | 20.7899 | 20.7899 | 0 | 20.7899 | 20.7899 | 0 | 20.7899 | 20.7899 | 0 | 20.7899 | 20.7899 | 0 | 20.7899 | 20.7899 | 0 | 20.7899 | 20.7899 | 0 | 20.7899 | 20.7899 | 0 | 20.7899 | 20.7899 | 0 | 20.7899
|  | 16.5101 | 0 | 16.5101 | 17.6954 | 0 | 17.6954 | 17.6954 | 0 | 17.6954 | 17.6954 | 0 | 17.6954 | 17.6954 | 0 | 17.6954 | 17.6954 | 0 | 17.6954 | 17.6954 | 0 | 17.6954 | 17.6954 | 0 | 17.6954 | 17.6954 | 0 | 17.6954 | 17.6954 | 0 | 17.6954 | 17.6954 | 0 | 17.6954 | 17.6954 | 0 | 17.6954 | 17.6954 | 0 | 17.6954 | 17.6954 | 0 | 17.6954 | 17.6954 | 0 | 17.6954
|  | 15.3385 | 0 | 15.3385 | 16.4396 | 0 | 16.4396 | 16.4396 | 0 | 16.4396 | 16.4396 | 0 | 16.4396 | 16.4396 | 0 | 16.4396 | 16.4396 | 0 | 16.4396 | 16.4396 | 0 | 16.4396 | 16.4396 | 0 | 16.4396 | 16.4396 | 0 | 16.4396 | 16.4396 | 0 | 16.4396 | 16.4396 | 0 | 16.4396 | 16.4396 | 0 | 16.4396 | 16.4396 | 0 | 16.4396 | 16.4396 | 0 | 16.4396 | 16.4396 | 0 | 16.4396
|  | 14.564 | 0 | 14.564 | 15.6096 | 0 | 15.6096 | 15.6096 | 0 | 15.6096 | 15.6096 | 0 | 15.6096 | 15.6096 | 0 | 15.6096 | 15.6096 | 0 | 15.6096 | 15.6096 | 0 | 15.6096 | 15.6096 | 0 | 15.6096 | 15.6096 | 0 | 15.6096 | 15.6096 | 0 | 15.6096 | 15.6096 | 0 | 15.6096 | 15.6096 | 0 | 15.6096 | 15.6096 | 0 | 15.6096 | 15.6096 | 0 | 15.6096 | 15.6096 | 0 | 15.6096
|  | 14.4996 | 0 | 14.4996 | 15.5405 | 0 | 15.5405 | 15.5405 | 0 | 15.5405 | 15.5405 | 0 | 15.5405 | 15.5405 | 0 | 15.5405 | 15.5405 | 0 | 15.5405 | 15.5405 | 0 | 15.5405 | 15.5405 | 0 | 15.5405 | 15.5405 | 0 | 15.5405 | 15.5405 | 0 | 15.5405 | 15.5405 | 0 | 15.5405 | 15.5405 | 0 | 15.5405 | 15.5405 | 0 | 15.5405 | 15.5405 | 0 | 15.5405 | 15.5405 | 0 | 15.5405
|  | 15.1663 | 0 | 15.1663 | 16.2552 | 0 | 16.2552 | 16.2552 | 0 | 16.2552 | 16.2552 | 0 | 16.2552 | 16.2552 | 0 | 16.2552 | 16.2552 | 0 | 16.2552 | 16.2552 | 0 | 16.2552 | 16.2552 | 0 | 16.2552 | 16.2552 | 0 | 16.2552 | 16.2552 | 0 | 16.2552 | 16.2552 | 0 | 16.2552 | 16.2552 | 0 | 16.2552 | 16.2552 | 0 | 16.2552 | 16.2552 | 0 | 16.2552 | 16.2552 | 0 | 16.2552
|  | 15.667 | 0 | 15.667 | 16.7917 | 0 | 16.7917 | 16.7917 | 0 | 16.7917 | 16.7917 | 0 | 16.7917 | 16.7917 | 0 | 16.7917 | 16.7917 | 0 | 16.7917 | 16.7917 | 0 | 16.7917 | 16.7917 | 0 | 16.7917 | 16.7917 | 0 | 16.7917 | 16.7917 | 0 | 16.7917 | 16.7917 | 0 | 16.7917 | 16.7917 | 0 | 16.7917 | 16.7917 | 0 | 16.7917 | 16.7917 | 0 | 16.7917 | 16.7917 | 0 | 16.7917
|  | 18.1669 | 0 | 18.1669 | 19.4711 | 0 | 19.4711 | 19.4711 | 0 | 19.4711 | 19.4711 | 0 | 19.4711 | 19.4711 | 0 | 19.4711 | 19.4711 | 0 | 19.4711 | 19.4711 | 0 | 19.4711 | 19.4711 | 0 | 19.4711 | 19.4711 | 0 | 19.4711 | 19.4711 | 0 | 19.4711 | 19.4711 | 0 | 19.4711 | 19.4711 | 0 | 19.4711 | 19.4711 | 0 | 19.4711 | 19.4711 | 0 | 19.4711 | 19.4711 | 0 | 19.4711
|  | 20.2858 | 0 | 20.2858 | 21.7421 | 0 | 21.7421 | 21.7421 | 0 | 21.7421 | 21.7421 | 0 | 21.7421 | 21.7421 | 0 | 21.7421 | 21.7421 | 0 | 21.7421 | 21.7421 | 0 | 21.7421 | 21.7421 | 0 | 21.7421 | 21.7421 | 0 | 21.7421 | 21.7421 | 0 | 21.7421 | 21.7421 | 0 | 21.7421 | 21.7421 | 0 | 21.7421 | 21.7421 | 0 | 21.7421 | 21.7421 | 0 | 21.7421 | 21.7421 | 0 | 21.7421
|  | 23.2999 | 0 | 23.2999 | 24.9726 | 0 | 24.9726 | 24.9726 | 0 | 24.9726 | 24.9726 | 0 | 24.9726 | 24.9726 | 0 | 24.9726 | 24.9726 | 0 | 24.9726 | 24.9726 | 0 | 24.9726 | 24.9726 | 0 | 24.9726 | 24.9726 | 0 | 24.9726 | 24.9726 | 0 | 24.9726 | 24.9726 | 0 | 24.9726 | 24.9726 | 0 | 24.9726 | 24.9726 | 0 | 24.9726 | 24.9726 | 0 | 24.9726 | 24.9726 | 0 | 24.9726
|  | 25.1563 | 0 | 25.1563 | 26.9623 | 0 | 26.9623 | 26.9623 | 0 | 26.9623 | 26.9623 | 0 | 26.9623 | 26.9623 | 0 | 26.9623 | 26.9623 | 0 | 26.9623 | 26.9623 | 0 | 26.9623 | 26.9623 | 0 | 26.9623 | 26.9623 | 0 | 26.9623 | 26.9623 | 0 | 26.9623 | 26.9623 | 0 | 26.9623 | 26.9623 | 0 | 26.9623 | 26.9623 | 0 | 26.9623 | 26.9623 | 0 | 26.9623 | 26.9623 | 0 | 26.9623
|  | 27.7609 | 0 | 27.7609 | 29.7539 | 0 | 29.7539 | 29.7539 | 0 | 29.7539 | 29.7539 | 0 | 29.7539 | 29.7539 | 0 | 29.7539 | 29.7539 | 0 | 29.7539 | 29.7539 | 0 | 29.7539 | 29.7539 | 0 | 29.7539 | 29.7539 | 0 | 29.7539 | 29.7539 | 0 | 29.7539 | 29.7539 | 0 | 29.7539 | 29.7539 | 0 | 29.7539 | 29.7539 | 0 | 29.7539 | 29.7539 | 0 | 29.7539 | 29.7539 | 0 | 29.7539
|  | 30.8945 | 0 | 30.8945 | 33.1125 | 0 | 33.1125 | 33.1125 | 0 | 33.1125 | 33.1125 | 0 | 33.1125 | 33.1125 | 0 | 33.1125 | 33.1125 | 0 | 33.1125 | 33.1125 | 0 | 33.1125 | 33.1125 | 0 | 33.1125 | 33.1125 | 0 | 33.1125 | 33.1125 | 0 | 33.1125 | 33.1125 | 0 | 33.1125 | 33.1125 | 0 | 33.1125 | 33.1125 | 0 | 33.1125 | 33.1125 | 0 | 33.1125 | 33.1125 | 0 | 33.1125
|  | 30.3879 | 0 | 30.3879 | 32.5695 | 0 | 32.5695 | 32.5695 | 0 | 32.5695 | 32.5695 | 0 | 32.5695 | 32.5695 | 0 | 32.5695 | 32.5695 | 0 | 32.5695 | 32.5695 | 0 | 32.5695 | 32.5695 | 0 | 32.5695 | 32.5695 | 0 | 32.5695 | 32.5695 | 0 | 32.5695 | 32.5695 | 0 | 32.5695 | 32.5695 | 0 | 32.5695 | 32.5695 | 0 | 32.5695 | 32.5695 | 0 | 32.5695 | 32.5695 | 0 | 32.5695
|  | 31.5988 | 0 | 31.5988 | 33.8674 | 0 | 33.8674 | 33.8674 | 0 | 33.8674 | 33.8674 | 0 | 33.8674 | 33.8674 | 0 | 33.8674 | 33.8674 | 0 | 33.8674 | 33.8674 | 0 | 33.8674 | 33.8674 | 0 | 33.8674 | 33.8674 | 0 | 33.8674 | 33.8674 | 0 | 33.8674 | 33.8674 | 0 | 33.8674 | 33.8674 | 0 | 33.8674 | 33.8674 | 0 | 33.8674 | 33.8674 | 0 | 33.8674 | 33.8674 | 0 | 33.8674
|  | 34.3596 | 0 | 34.3596 | 36.8263 | 0 | 36.8263 | 36.8263 | 0 | 36.8263 | 36.8263 | 0 | 36.8263 | 36.8263 | 0 | 36.8263 | 36.8263 | 0 | 36.8263 | 36.8263 | 0 | 36.8263 | 36.8263 | 0 | 36.8263 | 36.8263 | 0 | 36.8263 | 36.8263 | 0 | 36.8263 | 36.8263 | 0 | 36.8263 | 36.8263 | 0 | 36.8263 | 36.8263 | 0 | 36.8263 | 36.8263 | 0 | 36.8263 | 36.8263 | 0 | 36.8263
|  | 35.9141 | 0 | 35.9141 | 38.4924 | 0 | 38.4924 | 38.4924 | 0 | 38.4924 | 38.4924 | 0 | 38.4924 | 38.4924 | 0 | 38.4924 | 38.4924 | 0 | 38.4924 | 38.4924 | 0 | 38.4924 | 38.4924 | 0 | 38.4924 | 38.4924 | 0 | 38.4924 | 38.4924 | 0 | 38.4924 | 38.4924 | 0 | 38.4924 | 38.4924 | 0 | 38.4924 | 38.4924 | 0 | 38.4924 | 38.4924 | 0 | 38.4924 | 38.4924 | 0 | 38.4924
|  | 37.2095 | 0 | 37.2095 | 39.8809 | 0 | 39.8809 | 39.8809 | 0 | 39.8809 | 39.8809 | 0 | 39.8809 | 39.8809 | 0 | 39.8809 | 39.8809 | 0 | 39.8809 | 39.8809 | 0 | 39.8809 | 39.8809 | 0 | 39.8809 | 39.8809 | 0 | 39.8809 | 39.8809 | 0 | 39.8809 | 39.8809 | 0 | 39.8809 | 39.8809 | 0 | 39.8809 | 39.8809 | 0 | 39.8809 | 39.8809 | 0 | 39.8809 | 39.8809 | 0 | 39.8809
|  | 39.2617 | 0 | 39.2617 | 42.0803 | 0 | 42.0803 | 42.0803 | 0 | 42.0803 | 42.0803 | 0 | 42.0803 | 42.0803 | 0 | 42.0803 | 42.0803 | 0 | 42.0803 | 42.0803 | 0 | 42.0803 | 42.0803 | 0 | 42.0803 | 42.0803 | 0 | 42.0803 | 42.0803 | 0 | 42.0803 | 42.0803 | 0 | 42.0803 | 42.0803 | 0 | 42.0803 | 42.0803 | 0 | 42.0803 | 42.0803 | 0 | 42.0803 | 42.0803 | 0 | 42.0803
|  | 38.0311 | 0 | 38.0311 | 40.7614 | 0 | 40.7614 | 40.7614 | 0 | 40.7614 | 40.7614 | 0 | 40.7614 | 40.7614 | 0 | 40.7614 | 40.7614 | 0 | 40.7614 | 40.7614 | 0 | 40.7614 | 40.7614 | 0 | 40.7614 | 40.7614 | 0 | 40.7614 | 40.7614 | 0 | 40.7614 | 40.7614 | 0 | 40.7614 | 40.7614 | 0 | 40.7614 | 40.7614 | 0 | 40.7614 | 40.7614 | 0 | 40.7614 | 40.7614 | 0 | 40.7614
|  | 35.4612 | 0 | 35.4612 | 38.007 | 0 | 38.007 | 38.007 | 0 | 38.007 | 38.007 | 0 | 38.007 | 38.007 | 0 | 38.007 | 38.007 | 0 | 38.007 | 38.007 | 0 | 38.007 | 38.007 | 0 | 38.007 | 38.007 | 0 | 38.007 | 38.007 | 0 | 38.007 | 38.007 | 0 | 38.007 | 38.007 | 0 | 38.007 | 38.007 | 0 | 38.007 | 38.007 | 0 | 38.007 | 38.007 | 0 | 38.007
|  | 34.0688 | 0 | 34.0688 | 36.5146 | 0 | 36.5146 | 36.5146 | 0 | 36.5146 | 36.5146 | 0 | 36.5146 | 36.5146 | 0 | 36.5146 | 36.5146 | 0 | 36.5146 | 36.5146 | 0 | 36.5146 | 36.5146 | 0 | 36.5146 | 36.5146 | 0 | 36.5146 | 36.5146 | 0 | 36.5146 | 36.5146 | 0 | 36.5146 | 36.5146 | 0 | 36.5146 | 36.5146 | 0 | 36.5146 | 36.5146 | 0 | 36.5146 | 36.5146 | 0 | 36.5146
|  | 28.4759 | 0 | 28.4759 | 30.5202 | 0 | 30.5202 | 30.5202 | 0 | 30.5202 | 30.5202 | 0 | 30.5202 | 30.5202 | 0 | 30.5202 | 30.5202 | 0 | 30.5202 | 30.5202 | 0 | 30.5202 | 30.5202 | 0 | 30.5202 | 30.5202 | 0 | 30.5202 | 30.5202 | 0 | 30.5202 | 30.5202 | 0 | 30.5202 | 30.5202 | 0 | 30.5202 | 30.5202 | 0 | 30.5202 | 30.5202 | 0 | 30.5202 | 30.5202 | 0 | 30.5202
|  | 24.0385 | 0 | 24.0385 | 25.7642 | 0 | 25.7642 | 25.7642 | 0 | 25.7642 | 25.7642 | 0 | 25.7642 | 25.7642 | 0 | 25.7642 | 25.7642 | 0 | 25.7642 | 25.7642 | 0 | 25.7642 | 25.7642 | 0 | 25.7642 | 25.7642 | 0 | 25.7642 | 25.7642 | 0 | 25.7642 | 25.7642 | 0 | 25.7642 | 25.7642 | 0 | 25.7642 | 25.7642 | 0 | 25.7642 | 25.7642 | 0 | 25.7642 | 25.7642 | 0 | 25.7642
|  | 21.5754 | 0 | 21.5754 | 23.1243 | 0 | 23.1243 | 23.1243 | 0 | 23.1243 | 23.1243 | 0 | 23.1243 | 23.1243 | 0 | 23.1243 | 23.1243 | 0 | 23.1243 | 23.1243 | 0 | 23.1243 | 23.1243 | 0 | 23.1243 | 23.1243 | 0 | 23.1243 | 23.1243 | 0 | 23.1243 | 23.1243 | 0 | 23.1243 | 23.1243 | 0 | 23.1243 | 23.1243 | 0 | 23.1243 | 23.1243 | 0 | 23.1243 | 23.1243 | 0 | 23.1243
|  | 18.8379 | 0 | 18.8379 | 20.1903 | 0 | 20.1903 | 20.1903 | 0 | 20.1903 | 20.1903 | 0 | 20.1903 | 20.1903 | 0 | 20.1903 | 20.1903 | 0 | 20.1903 | 20.1903 | 0 | 20.1903 | 20.1903 | 0 | 20.1903 | 20.1903 | 0 | 20.1903 | 20.1903 | 0 | 20.1903 | 20.1903 | 0 | 20.1903 | 20.1903 | 0 | 20.1903 | 20.1903 | 0 | 20.1903 | 20.1903 | 0 | 20.1903 | 20.1903 | 0 | 20.1903
|  | 16.9299 | 0 | 16.9299 | 18.1454 | 0 | 18.1454 | 18.1454 | 0 | 18.1454 | 18.1454 | 0 | 18.1454 | 18.1454 | 0 | 18.1454 | 18.1454 | 0 | 18.1454 | 18.1454 | 0 | 18.1454 | 18.1454 | 0 | 18.1454 | 18.1454 | 0 | 18.1454 | 18.1454 | 0 | 18.1454 | 18.1454 | 0 | 18.1454 | 18.1454 | 0 | 18.1454 | 18.1454 | 0 | 18.1454 | 18.1454 | 0 | 18.1454 | 18.1454 | 0 | 18.1454
|  | 15.1955 | 0 | 15.1955 | 16.2864 | 0 | 16.2864 | 16.2864 | 0 | 16.2864 | 16.2864 | 0 | 16.2864 | 16.2864 | 0 | 16.2864 | 16.2864 | 0 | 16.2864 | 16.2864 | 0 | 16.2864 | 16.2864 | 0 | 16.2864 | 16.2864 | 0 | 16.2864 | 16.2864 | 0 | 16.2864 | 16.2864 | 0 | 16.2864 | 16.2864 | 0 | 16.2864 | 16.2864 | 0 | 16.2864 | 16.2864 | 0 | 16.2864 | 16.2864 | 0 | 16.2864
|  | 14.3792 | 0 | 14.3792 | 15.4115 | 0 | 15.4115 | 15.4115 | 0 | 15.4115 | 15.4115 | 0 | 15.4115 | 15.4115 | 0 | 15.4115 | 15.4115 | 0 | 15.4115 | 15.4115 | 0 | 15.4115 | 15.4115 | 0 | 15.4115 | 15.4115 | 0 | 15.4115 | 15.4115 | 0 | 15.4115 | 15.4115 | 0 | 15.4115 | 15.4115 | 0 | 15.4115 | 15.4115 | 0 | 15.4115 | 15.4115 | 0 | 15.4115 | 15.4115 | 0 | 15.4115
|  | 13.6627 | 0 | 13.6627 | 14.6436 | 0 | 14.6436 | 14.6436 | 0 | 14.6436 | 14.6436 | 0 | 14.6436 | 14.6436 | 0 | 14.6436 | 14.6436 | 0 | 14.6436 | 14.6436 | 0 | 14.6436 | 14.6436 | 0 | 14.6436 | 14.6436 | 0 | 14.6436 | 14.6436 | 0 | 14.6436 | 14.6436 | 0 | 14.6436 | 14.6436 | 0 | 14.6436 | 14.6436 | 0 | 14.6436 | 14.6436 | 0 | 14.6436 | 14.6436 | 0 | 14.6436
|  | 12.1886 | 0 | 12.1886 | 13.0636 | 0 | 13.0636 | 13.0636 | 0 | 13.0636 | 13.0636 | 0 | 13.0636 | 13.0636 | 0 | 13.0636 | 13.0636 | 0 | 13.0636 | 13.0636 | 0 | 13.0636 | 13.0636 | 0 | 13.0636 | 13.0636 | 0 | 13.0636 | 13.0636 | 0 | 13.0636 | 13.0636 | 0 | 13.0636 | 13.0636 | 0 | 13.0636 | 13.0636 | 0 | 13.0636 | 13.0636 | 0 | 13.0636 | 13.0636 | 0 | 13.0636
|  | 13.8715 | 0 | 13.8715 | 14.8673 | 0 | 14.8673 | 14.8673 | 0 | 14.8673 | 14.8673 | 0 | 14.8673 | 14.8673 | 0 | 14.8673 | 14.8673 | 0 | 14.8673 | 14.8673 | 0 | 14.8673 | 14.8673 | 0 | 14.8673 | 14.8673 | 0 | 14.8673 | 14.8673 | 0 | 14.8673 | 14.8673 | 0 | 14.8673 | 14.8673 | 0 | 14.8673 | 14.8673 | 0 | 14.8673 | 14.8673 | 0 | 14.8673 | 14.8673 | 0 | 14.8673
|  | 14.7544 | 0 | 14.7544 | 15.8136 | 0 | 15.8136 | 15.8136 | 0 | 15.8136 | 15.8136 | 0 | 15.8136 | 15.8136 | 0 | 15.8136 | 15.8136 | 0 | 15.8136 | 15.8136 | 0 | 15.8136 | 15.8136 | 0 | 15.8136 | 15.8136 | 0 | 15.8136 | 15.8136 | 0 | 15.8136 | 15.8136 | 0 | 15.8136 | 15.8136 | 0 | 15.8136 | 15.8136 | 0 | 15.8136 | 15.8136 | 0 | 15.8136 | 15.8136 | 0 | 15.8136
|  | 15.493 | 0 | 15.493 | 16.6053 | 0 | 16.6053 | 16.6053 | 0 | 16.6053 | 16.6053 | 0 | 16.6053 | 16.6053 | 0 | 16.6053 | 16.6053 | 0 | 16.6053 | 16.6053 | 0 | 16.6053 | 16.6053 | 0 | 16.6053 | 16.6053 | 0 | 16.6053 | 16.6053 | 0 | 16.6053 | 16.6053 | 0 | 16.6053 | 16.6053 | 0 | 16.6053 | 16.6053 | 0 | 16.6053 | 16.6053 | 0 | 16.6053 | 16.6053 | 0 | 16.6053
|  | 16.3915 | 0 | 16.3915 | 17.5683 | 0 | 17.5683 | 17.5683 | 0 | 17.5683 | 17.5683 | 0 | 17.5683 | 17.5683 | 0 | 17.5683 | 17.5683 | 0 | 17.5683 | 17.5683 | 0 | 17.5683 | 17.5683 | 0 | 17.5683 | 17.5683 | 0 | 17.5683 | 17.5683 | 0 | 17.5683 | 17.5683 | 0 | 17.5683 | 17.5683 | 0 | 17.5683 | 17.5683 | 0 | 17.5683 | 17.5683 | 0 | 17.5683 | 17.5683 | 0 | 17.5683
|  | 16.7162 | 0 | 16.7162 | 17.9163 | 0 | 17.9163 | 17.9163 | 0 | 17.9163 | 17.9163 | 0 | 17.9163 | 17.9163 | 0 | 17.9163 | 17.9163 | 0 | 17.9163 | 17.9163 | 0 | 17.9163 | 17.9163 | 0 | 17.9163 | 17.9163 | 0 | 17.9163 | 17.9163 | 0 | 17.9163 | 17.9163 | 0 | 17.9163 | 17.9163 | 0 | 17.9163 | 17.9163 | 0 | 17.9163 | 17.9163 | 0 | 17.9163 | 17.9163 | 0 | 17.9163
|  | 17.2566 | 0 | 17.2566 | 18.4955 | 0 | 18.4955 | 18.4955 | 0 | 18.4955 | 18.4955 | 0 | 18.4955 | 18.4955 | 0 | 18.4955 | 18.4955 | 0 | 18.4955 | 18.4955 | 0 | 18.4955 | 18.4955 | 0 | 18.4955 | 18.4955 | 0 | 18.4955 | 18.4955 | 0 | 18.4955 | 18.4955 | 0 | 18.4955 | 18.4955 | 0 | 18.4955 | 18.4955 | 0 | 18.4955 | 18.4955 | 0 | 18.4955 | 18.4955 | 0 | 18.4955
|  | 17.6882 | 0 | 17.6882 | 18.9581 | 0 | 18.9581 | 18.9581 | 0 | 18.9581 | 18.9581 | 0 | 18.9581 | 18.9581 | 0 | 18.9581 | 18.9581 | 0 | 18.9581 | 18.9581 | 0 | 18.9581 | 18.9581 | 0 | 18.9581 | 18.9581 | 0 | 18.9581 | 18.9581 | 0 | 18.9581 | 18.9581 | 0 | 18.9581 | 18.9581 | 0 | 18.9581 | 18.9581 | 0 | 18.9581 | 18.9581 | 0 | 18.9581 | 18.9581 | 0 | 18.9581
|  | 18.6738 | 0 | 18.6738 | 20.0144 | 0 | 20.0144 | 20.0144 | 0 | 20.0144 | 20.0144 | 0 | 20.0144 | 20.0144 | 0 | 20.0144 | 20.0144 | 0 | 20.0144 | 20.0144 | 0 | 20.0144 | 20.0144 | 0 | 20.0144 | 20.0144 | 0 | 20.0144 | 20.0144 | 0 | 20.0144 | 20.0144 | 0 | 20.0144 | 20.0144 | 0 | 20.0144 | 20.0144 | 0 | 20.0144 | 20.0144 | 0 | 20.0144 | 20.0144 | 0 | 20.0144
|  | 19.5727 | 0 | 19.5727 | 20.9778 | 0 | 20.9778 | 20.9778 | 0 | 20.9778 | 20.9778 | 0 | 20.9778 | 20.9778 | 0 | 20.9778 | 20.9778 | 0 | 20.9778 | 20.9778 | 0 | 20.9778 | 20.9778 | 0 | 20.9778 | 20.9778 | 0 | 20.9778 | 20.9778 | 0 | 20.9778 | 20.9778 | 0 | 20.9778 | 20.9778 | 0 | 20.9778 | 20.9778 | 0 | 20.9778 | 20.9778 | 0 | 20.9778 | 20.9778 | 0 | 20.9778
|  | 18.8969 | 0 | 18.8969 | 20.2536 | 0 | 20.2536 | 20.2536 | 0 | 20.2536 | 20.2536 | 0 | 20.2536 | 20.2536 | 0 | 20.2536 | 20.2536 | 0 | 20.2536 | 20.2536 | 0 | 20.2536 | 20.2536 | 0 | 20.2536 | 20.2536 | 0 | 20.2536 | 20.2536 | 0 | 20.2536 | 20.2536 | 0 | 20.2536 | 20.2536 | 0 | 20.2536 | 20.2536 | 0 | 20.2536 | 20.2536 | 0 | 20.2536 | 20.2536 | 0 | 20.2536
|  | 18.6312 | 0 | 18.6312 | 19.9688 | 0 | 19.9688 | 19.9688 | 0 | 19.9688 | 19.9688 | 0 | 19.9688 | 19.9688 | 0 | 19.9688 | 19.9688 | 0 | 19.9688 | 19.9688 | 0 | 19.9688 | 19.9688 | 0 | 19.9688 | 19.9688 | 0 | 19.9688 | 19.9688 | 0 | 19.9688 | 19.9688 | 0 | 19.9688 | 19.9688 | 0 | 19.9688 | 19.9688 | 0 | 19.9688 | 19.9688 | 0 | 19.9688 | 19.9688 | 0 | 19.9688
|  | 17.5649 | 0 | 17.5649 | 18.826 | 0 | 18.826 | 18.826 | 0 | 18.826 | 18.826 | 0 | 18.826 | 18.826 | 0 | 18.826 | 18.826 | 0 | 18.826 | 18.826 | 0 | 18.826 | 18.826 | 0 | 18.826 | 18.826 | 0 | 18.826 | 18.826 | 0 | 18.826 | 18.826 | 0 | 18.826 | 18.826 | 0 | 18.826 | 18.826 | 0 | 18.826 | 18.826 | 0 | 18.826 | 18.826 | 0 | 18.826
|  | 16.9648 | 0 | 16.9648 | 18.1827 | 0 | 18.1827 | 18.1827 | 0 | 18.1827 | 18.1827 | 0 | 18.1827 | 18.1827 | 0 | 18.1827 | 18.1827 | 0 | 18.1827 | 18.1827 | 0 | 18.1827 | 18.1827 | 0 | 18.1827 | 18.1827 | 0 | 18.1827 | 18.1827 | 0 | 18.1827 | 18.1827 | 0 | 18.1827 | 18.1827 | 0 | 18.1827 | 18.1827 | 0 | 18.1827 | 18.1827 | 0 | 18.1827 | 18.1827 | 0 | 18.1827
|  | 16.8711 | 0 | 16.8711 | 18.0823 | 0 | 18.0823 | 18.0823 | 0 | 18.0823 | 18.0823 | 0 | 18.0823 | 18.0823 | 0 | 18.0823 | 18.0823 | 0 | 18.0823 | 18.0823 | 0 | 18.0823 | 18.0823 | 0 | 18.0823 | 18.0823 | 0 | 18.0823 | 18.0823 | 0 | 18.0823 | 18.0823 | 0 | 18.0823 | 18.0823 | 0 | 18.0823 | 18.0823 | 0 | 18.0823 | 18.0823 | 0 | 18.0823 | 18.0823 | 0 | 18.0823
|  | 16.9943 | 0 | 16.9943 | 18.2144 | 0 | 18.2144 | 18.2144 | 0 | 18.2144 | 18.2144 | 0 | 18.2144 | 18.2144 | 0 | 18.2144 | 18.2144 | 0 | 18.2144 | 18.2144 | 0 | 18.2144 | 18.2144 | 0 | 18.2144 | 18.2144 | 0 | 18.2144 | 18.2144 | 0 | 18.2144 | 18.2144 | 0 | 18.2144 | 18.2144 | 0 | 18.2144 | 18.2144 | 0 | 18.2144 | 18.2144 | 0 | 18.2144 | 18.2144 | 0 | 18.2144
|  | 15.3822 | 0 | 15.3822 | 16.4866 | 0 | 16.4866 | 16.4866 | 0 | 16.4866 | 16.4866 | 0 | 16.4866 | 16.4866 | 0 | 16.4866 | 16.4866 | 0 | 16.4866 | 16.4866 | 0 | 16.4866 | 16.4866 | 0 | 16.4866 | 16.4866 | 0 | 16.4866 | 16.4866 | 0 | 16.4866 | 16.4866 | 0 | 16.4866 | 16.4866 | 0 | 16.4866 | 16.4866 | 0 | 16.4866 | 16.4866 | 0 | 16.4866 | 16.4866 | 0 | 16.4866
|  | 14.3621 | 0 | 14.3621 | 15.3931 | 0 | 15.3931 | 15.3931 | 0 | 15.3931 | 15.3931 | 0 | 15.3931 | 15.3931 | 0 | 15.3931 | 15.3931 | 0 | 15.3931 | 15.3931 | 0 | 15.3931 | 15.3931 | 0 | 15.3931 | 15.3931 | 0 | 15.3931 | 15.3931 | 0 | 15.3931 | 15.3931 | 0 | 15.3931 | 15.3931 | 0 | 15.3931 | 15.3931 | 0 | 15.3931 | 15.3931 | 0 | 15.3931 | 15.3931 | 0 | 15.3931
|  | 13.3525 | 0 | 13.3525 | 14.3111 | 0 | 14.3111 | 14.3111 | 0 | 14.3111 | 14.3111 | 0 | 14.3111 | 14.3111 | 0 | 14.3111 | 14.3111 | 0 | 14.3111 | 14.3111 | 0 | 14.3111 | 14.3111 | 0 | 14.3111 | 14.3111 | 0 | 14.3111 | 14.3111 | 0 | 14.3111 | 14.3111 | 0 | 14.3111 | 14.3111 | 0 | 14.3111 | 14.3111 | 0 | 14.3111 | 14.3111 | 0 | 14.3111 | 14.3111 | 0 | 14.3111
|  | 11.0519 | 0 | 11.0519 | 11.8453 | 0 | 11.8453 | 11.8453 | 0 | 11.8453 | 11.8453 | 0 | 11.8453 | 11.8453 | 0 | 11.8453 | 11.8453 | 0 | 11.8453 | 11.8453 | 0 | 11.8453 | 11.8453 | 0 | 11.8453 | 11.8453 | 0 | 11.8453 | 11.8453 | 0 | 11.8453 | 11.8453 | 0 | 11.8453 | 11.8453 | 0 | 11.8453 | 11.8453 | 0 | 11.8453 | 11.8453 | 0 | 11.8453 | 11.8453 | 0 | 11.8453
|  | 10.483 | 0 | 10.483 | 11.2356 | 0 | 11.2356 | 11.2356 | 0 | 11.2356 | 11.2356 | 0 | 11.2356 | 11.2356 | 0 | 11.2356 | 11.2356 | 0 | 11.2356 | 11.2356 | 0 | 11.2356 | 11.2356 | 0 | 11.2356 | 11.2356 | 0 | 11.2356 | 11.2356 | 0 | 11.2356 | 11.2356 | 0 | 11.2356 | 11.2356 | 0 | 11.2356 | 11.2356 | 0 | 11.2356 | 11.2356 | 0 | 11.2356 | 11.2356 | 0 | 11.2356
|  | 10.0286 | 0 | 10.0286 | 10.7486 | 0 | 10.7486 | 10.7486 | 0 | 10.7486 | 10.7486 | 0 | 10.7486 | 10.7486 | 0 | 10.7486 | 10.7486 | 0 | 10.7486 | 10.7486 | 0 | 10.7486 | 10.7486 | 0 | 10.7486 | 10.7486 | 0 | 10.7486 | 10.7486 | 0 | 10.7486 | 10.7486 | 0 | 10.7486 | 10.7486 | 0 | 10.7486 | 10.7486 | 0 | 10.7486 | 10.7486 | 0 | 10.7486 | 10.7486 | 0 | 10.7486
|  | 9.8291 | 0 | 9.8291 | 10.5347 | 0 | 10.5347 | 10.5347 | 0 | 10.5347 | 10.5347 | 0 | 10.5347 | 10.5347 | 0 | 10.5347 | 10.5347 | 0 | 10.5347 | 10.5347 | 0 | 10.5347 | 10.5347 | 0 | 10.5347 | 10.5347 | 0 | 10.5347 | 10.5347 | 0 | 10.5347 | 10.5347 | 0 | 10.5347 | 10.5347 | 0 | 10.5347 | 10.5347 | 0 | 10.5347 | 10.5347 | 0 | 10.5347 | 10.5347 | 0 | 10.5347
|  | 9.639 | 0 | 9.639 | 10.331 | 0 | 10.331 | 10.331 | 0 | 10.331 | 10.331 | 0 | 10.331 | 10.331 | 0 | 10.331 | 10.331 | 0 | 10.331 | 10.331 | 0 | 10.331 | 10.331 | 0 | 10.331 | 10.331 | 0 | 10.331 | 10.331 | 0 | 10.331 | 10.331 | 0 | 10.331 | 10.331 | 0 | 10.331 | 10.331 | 0 | 10.331 | 10.331 | 0 | 10.331 | 10.331 | 0 | 10.331
|  | 9.7335 | 0 | 9.7335 | 10.4323 | 0 | 10.4323 | 10.4323 | 0 | 10.4323 | 10.4323 | 0 | 10.4323 | 10.4323 | 0 | 10.4323 | 10.4323 | 0 | 10.4323 | 10.4323 | 0 | 10.4323 | 10.4323 | 0 | 10.4323 | 10.4323 | 0 | 10.4323 | 10.4323 | 0 | 10.4323 | 10.4323 | 0 | 10.4323 | 10.4323 | 0 | 10.4323 | 10.4323 | 0 | 10.4323 | 10.4323 | 0 | 10.4323 | 10.4323 | 0 | 10.4323
|  | 10.5564 | 0 | 10.5564 | 11.3142 | 0 | 11.3142 | 11.3142 | 0 | 11.3142 | 11.3142 | 0 | 11.3142 | 11.3142 | 0 | 11.3142 | 11.3142 | 0 | 11.3142 | 11.3142 | 0 | 11.3142 | 11.3142 | 0 | 11.3142 | 11.3142 | 0 | 11.3142 | 11.3142 | 0 | 11.3142 | 11.3142 | 0 | 11.3142 | 11.3142 | 0 | 11.3142 | 11.3142 | 0 | 11.3142 | 11.3142 | 0 | 11.3142 | 11.3142 | 0 | 11.3142
|  | 11.2377 | 0 | 11.2377 | 12.0445 | 0 | 12.0445 | 12.0445 | 0 | 12.0445 | 12.0445 | 0 | 12.0445 | 12.0445 | 0 | 12.0445 | 12.0445 | 0 | 12.0445 | 12.0445 | 0 | 12.0445 | 12.0445 | 0 | 12.0445 | 12.0445 | 0 | 12.0445 | 12.0445 | 0 | 12.0445 | 12.0445 | 0 | 12.0445 | 12.0445 | 0 | 12.0445 | 12.0445 | 0 | 12.0445 | 12.0445 | 0 | 12.0445 | 12.0445 | 0 | 12.0445
|  | 11.679 | 0 | 11.679 | 12.5175 | 0 | 12.5175 | 12.5175 | 0 | 12.5175 | 12.5175 | 0 | 12.5175 | 12.5175 | 0 | 12.5175 | 12.5175 | 0 | 12.5175 | 12.5175 | 0 | 12.5175 | 12.5175 | 0 | 12.5175 | 12.5175 | 0 | 12.5175 | 12.5175 | 0 | 12.5175 | 12.5175 | 0 | 12.5175 | 12.5175 | 0 | 12.5175 | 12.5175 | 0 | 12.5175 | 12.5175 | 0 | 12.5175 | 12.5175 | 0 | 12.5175
|  | 12.5039 | 0 | 12.5039 | 13.4016 | 0 | 13.4016 | 13.4016 | 0 | 13.4016 | 13.4016 | 0 | 13.4016 | 13.4016 | 0 | 13.4016 | 13.4016 | 0 | 13.4016 | 13.4016 | 0 | 13.4016 | 13.4016 | 0 | 13.4016 | 13.4016 | 0 | 13.4016 | 13.4016 | 0 | 13.4016 | 13.4016 | 0 | 13.4016 | 13.4016 | 0 | 13.4016 | 13.4016 | 0 | 13.4016 | 13.4016 | 0 | 13.4016 | 13.4016 | 0 | 13.4016
|  | 13.8144 | 0 | 13.8144 | 14.8062 | 0 | 14.8062 | 14.8062 | 0 | 14.8062 | 14.8062 | 0 | 14.8062 | 14.8062 | 0 | 14.8062 | 14.8062 | 0 | 14.8062 | 14.8062 | 0 | 14.8062 | 14.8062 | 0 | 14.8062 | 14.8062 | 0 | 14.8062 | 14.8062 | 0 | 14.8062 | 14.8062 | 0 | 14.8062 | 14.8062 | 0 | 14.8062 | 14.8062 | 0 | 14.8062 | 14.8062 | 0 | 14.8062 | 14.8062 | 0 | 14.8062
|  | 14.1724 | 0 | 14.1724 | 15.1898 | 0 | 15.1898 | 15.1898 | 0 | 15.1898 | 15.1898 | 0 | 15.1898 | 15.1898 | 0 | 15.1898 | 15.1898 | 0 | 15.1898 | 15.1898 | 0 | 15.1898 | 15.1898 | 0 | 15.1898 | 15.1898 | 0 | 15.1898 | 15.1898 | 0 | 15.1898 | 15.1898 | 0 | 15.1898 | 15.1898 | 0 | 15.1898 | 15.1898 | 0 | 15.1898 | 15.1898 | 0 | 15.1898 | 15.1898 | 0 | 15.1898
|  | 14.5431 | 0 | 14.5431 | 15.5872 | 0 | 15.5872 | 15.5872 | 0 | 15.5872 | 15.5872 | 0 | 15.5872 | 15.5872 | 0 | 15.5872 | 15.5872 | 0 | 15.5872 | 15.5872 | 0 | 15.5872 | 15.5872 | 0 | 15.5872 | 15.5872 | 0 | 15.5872 | 15.5872 | 0 | 15.5872 | 15.5872 | 0 | 15.5872 | 15.5872 | 0 | 15.5872 | 15.5872 | 0 | 15.5872 | 15.5872 | 0 | 15.5872 | 15.5872 | 0 | 15.5872
|  | 15.0141 | 0 | 15.0141 | 16.092 | 0 | 16.092 | 16.092 | 0 | 16.092 | 16.092 | 0 | 16.092 | 16.092 | 0 | 16.092 | 16.092 | 0 | 16.092 | 16.092 | 0 | 16.092 | 16.092 | 0 | 16.092 | 16.092 | 0 | 16.092 | 16.092 | 0 | 16.092 | 16.092 | 0 | 16.092 | 16.092 | 0 | 16.092 | 16.092 | 0 | 16.092 | 16.092 | 0 | 16.092 | 16.092 | 0 | 16.092
|  | 16.6883 | 0 | 16.6883 | 17.8864 | 0 | 17.8864 | 17.8864 | 0 | 17.8864 | 17.8864 | 0 | 17.8864 | 17.8864 | 0 | 17.8864 | 17.8864 | 0 | 17.8864 | 17.8864 | 0 | 17.8864 | 17.8864 | 0 | 17.8864 | 17.8864 | 0 | 17.8864 | 17.8864 | 0 | 17.8864 | 17.8864 | 0 | 17.8864 | 17.8864 | 0 | 17.8864 | 17.8864 | 0 | 17.8864 | 17.8864 | 0 | 17.8864 | 17.8864 | 0 | 17.8864
|  | 17.4135 | 0 | 17.4135 | 18.6636 | 0 | 18.6636 | 18.6636 | 0 | 18.6636 | 18.6636 | 0 | 18.6636 | 18.6636 | 0 | 18.6636 | 18.6636 | 0 | 18.6636 | 18.6636 | 0 | 18.6636 | 18.6636 | 0 | 18.6636 | 18.6636 | 0 | 18.6636 | 18.6636 | 0 | 18.6636 | 18.6636 | 0 | 18.6636 | 18.6636 | 0 | 18.6636 | 18.6636 | 0 | 18.6636 | 18.6636 | 0 | 18.6636 | 18.6636 | 0 | 18.6636
|  | 18.4884 | 0 | 18.4884 | 19.8157 | 0 | 19.8157 | 19.8157 | 0 | 19.8157 | 19.8157 | 0 | 19.8157 | 19.8157 | 0 | 19.8157 | 19.8157 | 0 | 19.8157 | 19.8157 | 0 | 19.8157 | 19.8157 | 0 | 19.8157 | 19.8157 | 0 | 19.8157 | 19.8157 | 0 | 19.8157 | 19.8157 | 0 | 19.8157 | 19.8157 | 0 | 19.8157 | 19.8157 | 0 | 19.8157 | 19.8157 | 0 | 19.8157 | 19.8157 | 0 | 19.8157
|  | 18.2071 | 0 | 18.2071 | 19.5142 | 0 | 19.5142 | 19.5142 | 0 | 19.5142 | 19.5142 | 0 | 19.5142 | 19.5142 | 0 | 19.5142 | 19.5142 | 0 | 19.5142 | 19.5142 | 0 | 19.5142 | 19.5142 | 0 | 19.5142 | 19.5142 | 0 | 19.5142 | 19.5142 | 0 | 19.5142 | 19.5142 | 0 | 19.5142 | 19.5142 | 0 | 19.5142 | 19.5142 | 0 | 19.5142 | 19.5142 | 0 | 19.5142 | 19.5142 | 0 | 19.5142
|  | 17.5555 | 0 | 17.5555 | 18.8158 | 0 | 18.8158 | 18.8158 | 0 | 18.8158 | 18.8158 | 0 | 18.8158 | 18.8158 | 0 | 18.8158 | 18.8158 | 0 | 18.8158 | 18.8158 | 0 | 18.8158 | 18.8158 | 0 | 18.8158 | 18.8158 | 0 | 18.8158 | 18.8158 | 0 | 18.8158 | 18.8158 | 0 | 18.8158 | 18.8158 | 0 | 18.8158 | 18.8158 | 0 | 18.8158 | 18.8158 | 0 | 18.8158 | 18.8158 | 0 | 18.8158
|  | 17.2933 | 0 | 17.2933 | 18.5349 | 0 | 18.5349 | 18.5349 | 0 | 18.5349 | 18.5349 | 0 | 18.5349 | 18.5349 | 0 | 18.5349 | 18.5349 | 0 | 18.5349 | 18.5349 | 0 | 18.5349 | 18.5349 | 0 | 18.5349 | 18.5349 | 0 | 18.5349 | 18.5349 | 0 | 18.5349 | 18.5349 | 0 | 18.5349 | 18.5349 | 0 | 18.5349 | 18.5349 | 0 | 18.5349 | 18.5349 | 0 | 18.5349 | 18.5349 | 0 | 18.5349
|  | 17.2654 | 0 | 17.2654 | 18.5049 | 0 | 18.5049 | 18.5049 | 0 | 18.5049 | 18.5049 | 0 | 18.5049 | 18.5049 | 0 | 18.5049 | 18.5049 | 0 | 18.5049 | 18.5049 | 0 | 18.5049 | 18.5049 | 0 | 18.5049 | 18.5049 | 0 | 18.5049 | 18.5049 | 0 | 18.5049 | 18.5049 | 0 | 18.5049 | 18.5049 | 0 | 18.5049 | 18.5049 | 0 | 18.5049 | 18.5049 | 0 | 18.5049 | 18.5049 | 0 | 18.5049
|  | 15.2427 | 0 | 15.2427 | 16.337 | 0 | 16.337 | 16.337 | 0 | 16.337 | 16.337 | 0 | 16.337 | 16.337 | 0 | 16.337 | 16.337 | 0 | 16.337 | 16.337 | 0 | 16.337 | 16.337 | 0 | 16.337 | 16.337 | 0 | 16.337 | 16.337 | 0 | 16.337 | 16.337 | 0 | 16.337 | 16.337 | 0 | 16.337 | 16.337 | 0 | 16.337 | 16.337 | 0 | 16.337 | 16.337 | 0 | 16.337
|  | 13.7274 | 0 | 13.7274 | 14.7129 | 0 | 14.7129 | 14.7129 | 0 | 14.7129 | 14.7129 | 0 | 14.7129 | 14.7129 | 0 | 14.7129 | 14.7129 | 0 | 14.7129 | 14.7129 | 0 | 14.7129 | 14.7129 | 0 | 14.7129 | 14.7129 | 0 | 14.7129 | 14.7129 | 0 | 14.7129 | 14.7129 | 0 | 14.7129 | 14.7129 | 0 | 14.7129 | 14.7129 | 0 | 14.7129 | 14.7129 | 0 | 14.7129 | 14.7129 | 0 | 14.7129
|  | 12.388 | 0 | 12.388 | 13.2773 | 0 | 13.2773 | 13.2773 | 0 | 13.2773 | 13.2773 | 0 | 13.2773 | 13.2773 | 0 | 13.2773 | 13.2773 | 0 | 13.2773 | 13.2773 | 0 | 13.2773 | 13.2773 | 0 | 13.2773 | 13.2773 | 0 | 13.2773 | 13.2773 | 0 | 13.2773 | 13.2773 | 0 | 13.2773 | 13.2773 | 0 | 13.2773 | 13.2773 | 0 | 13.2773 | 13.2773 | 0 | 13.2773 | 13.2773 | 0 | 13.2773
|  | 10.6751 | 0 | 10.6751 | 11.4414 | 0 | 11.4414 | 11.4414 | 0 | 11.4414 | 11.4414 | 0 | 11.4414 | 11.4414 | 0 | 11.4414 | 11.4414 | 0 | 11.4414 | 11.4414 | 0 | 11.4414 | 11.4414 | 0 | 11.4414 | 11.4414 | 0 | 11.4414 | 11.4414 | 0 | 11.4414 | 11.4414 | 0 | 11.4414 | 11.4414 | 0 | 11.4414 | 11.4414 | 0 | 11.4414 | 11.4414 | 0 | 11.4414 | 11.4414 | 0 | 11.4414
|  | 10.5798 | 0 | 10.5798 | 11.3393 | 0 | 11.3393 | 11.3393 | 0 | 11.3393 | 11.3393 | 0 | 11.3393 | 11.3393 | 0 | 11.3393 | 11.3393 | 0 | 11.3393 | 11.3393 | 0 | 11.3393 | 11.3393 | 0 | 11.3393 | 11.3393 | 0 | 11.3393 | 11.3393 | 0 | 11.3393 | 11.3393 | 0 | 11.3393 | 11.3393 | 0 | 11.3393 | 11.3393 | 0 | 11.3393 | 11.3393 | 0 | 11.3393 | 11.3393 | 0 | 11.3393
|  | 9.9734 | 0 | 9.9734 | 10.6894 | 0 | 10.6894 | 10.6894 | 0 | 10.6894 | 10.6894 | 0 | 10.6894 | 10.6894 | 0 | 10.6894 | 10.6894 | 0 | 10.6894 | 10.6894 | 0 | 10.6894 | 10.6894 | 0 | 10.6894 | 10.6894 | 0 | 10.6894 | 10.6894 | 0 | 10.6894 | 10.6894 | 0 | 10.6894 | 10.6894 | 0 | 10.6894 | 10.6894 | 0 | 10.6894 | 10.6894 | 0 | 10.6894 | 10.6894 | 0 | 10.6894
|  | 10.067 | 0 | 10.067 | 10.7897 | 0 | 10.7897 | 10.7897 | 0 | 10.7897 | 10.7897 | 0 | 10.7897 | 10.7897 | 0 | 10.7897 | 10.7897 | 0 | 10.7897 | 10.7897 | 0 | 10.7897 | 10.7897 | 0 | 10.7897 | 10.7897 | 0 | 10.7897 | 10.7897 | 0 | 10.7897 | 10.7897 | 0 | 10.7897 | 10.7897 | 0 | 10.7897 | 10.7897 | 0 | 10.7897 | 10.7897 | 0 | 10.7897 | 10.7897 | 0 | 10.7897
|  | 10.5707 | 0 | 10.5707 | 11.3296 | 0 | 11.3296 | 11.3296 | 0 | 11.3296 | 11.3296 | 0 | 11.3296 | 11.3296 | 0 | 11.3296 | 11.3296 | 0 | 11.3296 | 11.3296 | 0 | 11.3296 | 11.3296 | 0 | 11.3296 | 11.3296 | 0 | 11.3296 | 11.3296 | 0 | 11.3296 | 11.3296 | 0 | 11.3296 | 11.3296 | 0 | 11.3296 | 11.3296 | 0 | 11.3296 | 11.3296 | 0 | 11.3296 | 11.3296 | 0 | 11.3296
|  | 11.3423 | 0 | 11.3423 | 12.1566 | 0 | 12.1566 | 12.1566 | 0 | 12.1566 | 12.1566 | 0 | 12.1566 | 12.1566 | 0 | 12.1566 | 12.1566 | 0 | 12.1566 | 12.1566 | 0 | 12.1566 | 12.1566 | 0 | 12.1566 | 12.1566 | 0 | 12.1566 | 12.1566 | 0 | 12.1566 | 12.1566 | 0 | 12.1566 | 12.1566 | 0 | 12.1566 | 12.1566 | 0 | 12.1566 | 12.1566 | 0 | 12.1566 | 12.1566 | 0 | 12.1566
|  | 12.5174 | 0 | 12.5174 | 13.416 | 0 | 13.416 | 13.416 | 0 | 13.416 | 13.416 | 0 | 13.416 | 13.416 | 0 | 13.416 | 13.416 | 0 | 13.416 | 13.416 | 0 | 13.416 | 13.416 | 0 | 13.416 | 13.416 | 0 | 13.416 | 13.416 | 0 | 13.416 | 13.416 | 0 | 13.416 | 13.416 | 0 | 13.416 | 13.416 | 0 | 13.416 | 13.416 | 0 | 13.416 | 13.416 | 0 | 13.416
|  | 12.4103 | 0 | 12.4103 | 13.3013 | 0 | 13.3013 | 13.3013 | 0 | 13.3013 | 13.3013 | 0 | 13.3013 | 13.3013 | 0 | 13.3013 | 13.3013 | 0 | 13.3013 | 13.3013 | 0 | 13.3013 | 13.3013 | 0 | 13.3013 | 13.3013 | 0 | 13.3013 | 13.3013 | 0 | 13.3013 | 13.3013 | 0 | 13.3013 | 13.3013 | 0 | 13.3013 | 13.3013 | 0 | 13.3013 | 13.3013 | 0 | 13.3013 | 13.3013 | 0 | 13.3013
|  | 14.2325 | 0 | 14.2325 | 15.2543 | 0 | 15.2543 | 15.2543 | 0 | 15.2543 | 15.2543 | 0 | 15.2543 | 15.2543 | 0 | 15.2543 | 15.2543 | 0 | 15.2543 | 15.2543 | 0 | 15.2543 | 15.2543 | 0 | 15.2543 | 15.2543 | 0 | 15.2543 | 15.2543 | 0 | 15.2543 | 15.2543 | 0 | 15.2543 | 15.2543 | 0 | 15.2543 | 15.2543 | 0 | 15.2543 | 15.2543 | 0 | 15.2543 | 15.2543 | 0 | 15.2543
|  | 14.7178 | 0 | 14.7178 | 15.7744 | 0 | 15.7744 | 15.7744 | 0 | 15.7744 | 15.7744 | 0 | 15.7744 | 15.7744 | 0 | 15.7744 | 15.7744 | 0 | 15.7744 | 15.7744 | 0 | 15.7744 | 15.7744 | 0 | 15.7744 | 15.7744 | 0 | 15.7744 | 15.7744 | 0 | 15.7744 | 15.7744 | 0 | 15.7744 | 15.7744 | 0 | 15.7744 | 15.7744 | 0 | 15.7744 | 15.7744 | 0 | 15.7744 | 15.7744 | 0 | 15.7744
|  | 15.4975 | 0 | 15.4975 | 16.6101 | 0 | 16.6101 | 16.6101 | 0 | 16.6101 | 16.6101 | 0 | 16.6101 | 16.6101 | 0 | 16.6101 | 16.6101 | 0 | 16.6101 | 16.6101 | 0 | 16.6101 | 16.6101 | 0 | 16.6101 | 16.6101 | 0 | 16.6101 | 16.6101 | 0 | 16.6101 | 16.6101 | 0 | 16.6101 | 16.6101 | 0 | 16.6101 | 16.6101 | 0 | 16.6101 | 16.6101 | 0 | 16.6101 | 16.6101 | 0 | 16.6101
|  | 17.0065 | 0 | 17.0065 | 18.2274 | 0 | 18.2274 | 18.2274 | 0 | 18.2274 | 18.2274 | 0 | 18.2274 | 18.2274 | 0 | 18.2274 | 18.2274 | 0 | 18.2274 | 18.2274 | 0 | 18.2274 | 18.2274 | 0 | 18.2274 | 18.2274 | 0 | 18.2274 | 18.2274 | 0 | 18.2274 | 18.2274 | 0 | 18.2274 | 18.2274 | 0 | 18.2274 | 18.2274 | 0 | 18.2274 | 18.2274 | 0 | 18.2274 | 18.2274 | 0 | 18.2274
|  | 20.6703 | 0 | 20.6703 | 22.1543 | 0 | 22.1543 | 22.1543 | 0 | 22.1543 | 22.1543 | 0 | 22.1543 | 22.1543 | 0 | 22.1543 | 22.1543 | 0 | 22.1543 | 22.1543 | 0 | 22.1543 | 22.1543 | 0 | 22.1543 | 22.1543 | 0 | 22.1543 | 22.1543 | 0 | 22.1543 | 22.1543 | 0 | 22.1543 | 22.1543 | 0 | 22.1543 | 22.1543 | 0 | 22.1543 | 22.1543 | 0 | 22.1543 | 22.1543 | 0 | 22.1543
|  | 22.6603 | 0 | 22.6603 | 24.2871 | 0 | 24.2871 | 24.2871 | 0 | 24.2871 | 24.2871 | 0 | 24.2871 | 24.2871 | 0 | 24.2871 | 24.2871 | 0 | 24.2871 | 24.2871 | 0 | 24.2871 | 24.2871 | 0 | 24.2871 | 24.2871 | 0 | 24.2871 | 24.2871 | 0 | 24.2871 | 24.2871 | 0 | 24.2871 | 24.2871 | 0 | 24.2871 | 24.2871 | 0 | 24.2871 | 24.2871 | 0 | 24.2871 | 24.2871 | 0 | 24.2871
|  | 24.8377 | 0 | 24.8377 | 26.6208 | 0 | 26.6208 | 26.6208 | 0 | 26.6208 | 26.6208 | 0 | 26.6208 | 26.6208 | 0 | 26.6208 | 26.6208 | 0 | 26.6208 | 26.6208 | 0 | 26.6208 | 26.6208 | 0 | 26.6208 | 26.6208 | 0 | 26.6208 | 26.6208 | 0 | 26.6208 | 26.6208 | 0 | 26.6208 | 26.6208 | 0 | 26.6208 | 26.6208 | 0 | 26.6208 | 26.6208 | 0 | 26.6208 | 26.6208 | 0 | 26.6208
|  | 27.9561 | 0 | 27.9561 | 29.9631 | 0 | 29.9631 | 29.9631 | 0 | 29.9631 | 29.9631 | 0 | 29.9631 | 29.9631 | 0 | 29.9631 | 29.9631 | 0 | 29.9631 | 29.9631 | 0 | 29.9631 | 29.9631 | 0 | 29.9631 | 29.9631 | 0 | 29.9631 | 29.9631 | 0 | 29.9631 | 29.9631 | 0 | 29.9631 | 29.9631 | 0 | 29.9631 | 29.9631 | 0 | 29.9631 | 29.9631 | 0 | 29.9631 | 29.9631 | 0 | 29.9631
|  | 31.7159 | 0 | 31.7159 | 33.9929 | 0 | 33.9929 | 33.9929 | 0 | 33.9929 | 33.9929 | 0 | 33.9929 | 33.9929 | 0 | 33.9929 | 33.9929 | 0 | 33.9929 | 33.9929 | 0 | 33.9929 | 33.9929 | 0 | 33.9929 | 33.9929 | 0 | 33.9929 | 33.9929 | 0 | 33.9929 | 33.9929 | 0 | 33.9929 | 33.9929 | 0 | 33.9929 | 33.9929 | 0 | 33.9929 | 33.9929 | 0 | 33.9929 | 33.9929 | 0 | 33.9929
|  | 31.389 | 0 | 31.389 | 33.6425 | 0 | 33.6425 | 33.6425 | 0 | 33.6425 | 33.6425 | 0 | 33.6425 | 33.6425 | 0 | 33.6425 | 33.6425 | 0 | 33.6425 | 33.6425 | 0 | 33.6425 | 33.6425 | 0 | 33.6425 | 33.6425 | 0 | 33.6425 | 33.6425 | 0 | 33.6425 | 33.6425 | 0 | 33.6425 | 33.6425 | 0 | 33.6425 | 33.6425 | 0 | 33.6425 | 33.6425 | 0 | 33.6425 | 33.6425 | 0 | 33.6425
|  | 28.7141 | 0 | 28.7141 | 30.7756 | 0 | 30.7756 | 30.7756 | 0 | 30.7756 | 30.7756 | 0 | 30.7756 | 30.7756 | 0 | 30.7756 | 30.7756 | 0 | 30.7756 | 30.7756 | 0 | 30.7756 | 30.7756 | 0 | 30.7756 | 30.7756 | 0 | 30.7756 | 30.7756 | 0 | 30.7756 | 30.7756 | 0 | 30.7756 | 30.7756 | 0 | 30.7756 | 30.7756 | 0 | 30.7756 | 30.7756 | 0 | 30.7756 | 30.7756 | 0 | 30.7756
|  | 25.4414 | 0 | 25.4414 | 27.2679 | 0 | 27.2679 | 27.2679 | 0 | 27.2679 | 27.2679 | 0 | 27.2679 | 27.2679 | 0 | 27.2679 | 27.2679 | 0 | 27.2679 | 27.2679 | 0 | 27.2679 | 27.2679 | 0 | 27.2679 | 27.2679 | 0 | 27.2679 | 27.2679 | 0 | 27.2679 | 27.2679 | 0 | 27.2679 | 27.2679 | 0 | 27.2679 | 27.2679 | 0 | 27.2679 | 27.2679 | 0 | 27.2679 | 27.2679 | 0 | 27.2679
|  | 23.4614 | 0 | 23.4614 | 25.1457 | 0 | 25.1457 | 25.1457 | 0 | 25.1457 | 25.1457 | 0 | 25.1457 | 25.1457 | 0 | 25.1457 | 25.1457 | 0 | 25.1457 | 25.1457 | 0 | 25.1457 | 25.1457 | 0 | 25.1457 | 25.1457 | 0 | 25.1457 | 25.1457 | 0 | 25.1457 | 25.1457 | 0 | 25.1457 | 25.1457 | 0 | 25.1457 | 25.1457 | 0 | 25.1457 | 25.1457 | 0 | 25.1457 | 25.1457 | 0 | 25.1457
|  | 21.4712 | 0 | 21.4712 | 23.0127 | 0 | 23.0127 | 23.0127 | 0 | 23.0127 | 23.0127 | 0 | 23.0127 | 23.0127 | 0 | 23.0127 | 23.0127 | 0 | 23.0127 | 23.0127 | 0 | 23.0127 | 23.0127 | 0 | 23.0127 | 23.0127 | 0 | 23.0127 | 23.0127 | 0 | 23.0127 | 23.0127 | 0 | 23.0127 | 23.0127 | 0 | 23.0127 | 23.0127 | 0 | 23.0127 | 23.0127 | 0 | 23.0127 | 23.0127 | 0 | 23.0127
|  | 18.5166 | 0 | 18.5166 | 19.8459 | 0 | 19.8459 | 19.8459 | 0 | 19.8459 | 19.8459 | 0 | 19.8459 | 19.8459 | 0 | 19.8459 | 19.8459 | 0 | 19.8459 | 19.8459 | 0 | 19.8459 | 19.8459 | 0 | 19.8459 | 19.8459 | 0 | 19.8459 | 19.8459 | 0 | 19.8459 | 19.8459 | 0 | 19.8459 | 19.8459 | 0 | 19.8459 | 19.8459 | 0 | 19.8459 | 19.8459 | 0 | 19.8459 | 19.8459 | 0 | 19.8459
|  | 17.5344 | 0 | 17.5344 | 18.7933 | 0 | 18.7933 | 18.7933 | 0 | 18.7933 | 18.7933 | 0 | 18.7933 | 18.7933 | 0 | 18.7933 | 18.7933 | 0 | 18.7933 | 18.7933 | 0 | 18.7933 | 18.7933 | 0 | 18.7933 | 18.7933 | 0 | 18.7933 | 18.7933 | 0 | 18.7933 | 18.7933 | 0 | 18.7933 | 18.7933 | 0 | 18.7933 | 18.7933 | 0 | 18.7933 | 18.7933 | 0 | 18.7933 | 18.7933 | 0 | 18.7933
|  | 15.0347 | 0 | 15.0347 | 16.114 | 0 | 16.114 | 16.114 | 0 | 16.114 | 16.114 | 0 | 16.114 | 16.114 | 0 | 16.114 | 16.114 | 0 | 16.114 | 16.114 | 0 | 16.114 | 16.114 | 0 | 16.114 | 16.114 | 0 | 16.114 | 16.114 | 0 | 16.114 | 16.114 | 0 | 16.114 | 16.114 | 0 | 16.114 | 16.114 | 0 | 16.114 | 16.114 | 0 | 16.114 | 16.114 | 0 | 16.114
|  | 14.2409 | 0 | 14.2409 | 15.2633 | 0 | 15.2633 | 15.2633 | 0 | 15.2633 | 15.2633 | 0 | 15.2633 | 15.2633 | 0 | 15.2633 | 15.2633 | 0 | 15.2633 | 15.2633 | 0 | 15.2633 | 15.2633 | 0 | 15.2633 | 15.2633 | 0 | 15.2633 | 15.2633 | 0 | 15.2633 | 15.2633 | 0 | 15.2633 | 15.2633 | 0 | 15.2633 | 15.2633 | 0 | 15.2633 | 15.2633 | 0 | 15.2633 | 15.2633 | 0 | 15.2633
|  | 13.2258 | 0 | 13.2258 | 14.1753 | 0 | 14.1753 | 14.1753 | 0 | 14.1753 | 14.1753 | 0 | 14.1753 | 14.1753 | 0 | 14.1753 | 14.1753 | 0 | 14.1753 | 14.1753 | 0 | 14.1753 | 14.1753 | 0 | 14.1753 | 14.1753 | 0 | 14.1753 | 14.1753 | 0 | 14.1753 | 14.1753 | 0 | 14.1753 | 14.1753 | 0 | 14.1753 | 14.1753 | 0 | 14.1753 | 14.1753 | 0 | 14.1753 | 14.1753 | 0 | 14.1753
|  | 10.9214 | 0 | 10.9214 | 11.7055 | 0 | 11.7055 | 11.7055 | 0 | 11.7055 | 11.7055 | 0 | 11.7055 | 11.7055 | 0 | 11.7055 | 11.7055 | 0 | 11.7055 | 11.7055 | 0 | 11.7055 | 11.7055 | 0 | 11.7055 | 11.7055 | 0 | 11.7055 | 11.7055 | 0 | 11.7055 | 11.7055 | 0 | 11.7055 | 11.7055 | 0 | 11.7055 | 11.7055 | 0 | 11.7055 | 11.7055 | 0 | 11.7055 | 11.7055 | 0 | 11.7055
|  | 11.2717 | 0 | 11.2717 | 12.081 | 0 | 12.081 | 12.081 | 0 | 12.081 | 12.081 | 0 | 12.081 | 12.081 | 0 | 12.081 | 12.081 | 0 | 12.081 | 12.081 | 0 | 12.081 | 12.081 | 0 | 12.081 | 12.081 | 0 | 12.081 | 12.081 | 0 | 12.081 | 12.081 | 0 | 12.081 | 12.081 | 0 | 12.081 | 12.081 | 0 | 12.081 | 12.081 | 0 | 12.081 | 12.081 | 0 | 12.081
|  | 11.999 | 0 | 11.999 | 12.8604 | 0 | 12.8604 | 12.8604 | 0 | 12.8604 | 12.8604 | 0 | 12.8604 | 12.8604 | 0 | 12.8604 | 12.8604 | 0 | 12.8604 | 12.8604 | 0 | 12.8604 | 12.8604 | 0 | 12.8604 | 12.8604 | 0 | 12.8604 | 12.8604 | 0 | 12.8604 | 12.8604 | 0 | 12.8604 | 12.8604 | 0 | 12.8604 | 12.8604 | 0 | 12.8604 | 12.8604 | 0 | 12.8604 | 12.8604 | 0 | 12.8604
|  | 13.8081 | 0 | 13.8081 | 14.7994 | 0 | 14.7994 | 14.7994 | 0 | 14.7994 | 14.7994 | 0 | 14.7994 | 14.7994 | 0 | 14.7994 | 14.7994 | 0 | 14.7994 | 14.7994 | 0 | 14.7994 | 14.7994 | 0 | 14.7994 | 14.7994 | 0 | 14.7994 | 14.7994 | 0 | 14.7994 | 14.7994 | 0 | 14.7994 | 14.7994 | 0 | 14.7994 | 14.7994 | 0 | 14.7994 | 14.7994 | 0 | 14.7994 | 14.7994 | 0 | 14.7994
|  | 14.5362 | 0 | 14.5362 | 15.5798 | 0 | 15.5798 | 15.5798 | 0 | 15.5798 | 15.5798 | 0 | 15.5798 | 15.5798 | 0 | 15.5798 | 15.5798 | 0 | 15.5798 | 15.5798 | 0 | 15.5798 | 15.5798 | 0 | 15.5798 | 15.5798 | 0 | 15.5798 | 15.5798 | 0 | 15.5798 | 15.5798 | 0 | 15.5798 | 15.5798 | 0 | 15.5798 | 15.5798 | 0 | 15.5798 | 15.5798 | 0 | 15.5798 | 15.5798 | 0 | 15.5798
|  | 16.6504 | 0 | 16.6504 | 17.8457 | 0 | 17.8457 | 17.8457 | 0 | 17.8457 | 17.8457 | 0 | 17.8457 | 17.8457 | 0 | 17.8457 | 17.8457 | 0 | 17.8457 | 17.8457 | 0 | 17.8457 | 17.8457 | 0 | 17.8457 | 17.8457 | 0 | 17.8457 | 17.8457 | 0 | 17.8457 | 17.8457 | 0 | 17.8457 | 17.8457 | 0 | 17.8457 | 17.8457 | 0 | 17.8457 | 17.8457 | 0 | 17.8457 | 17.8457 | 0 | 17.8457
|  | 15.7434 | 0 | 15.7434 | 16.8736 | 0 | 16.8736 | 16.8736 | 0 | 16.8736 | 16.8736 | 0 | 16.8736 | 16.8736 | 0 | 16.8736 | 16.8736 | 0 | 16.8736 | 16.8736 | 0 | 16.8736 | 16.8736 | 0 | 16.8736 | 16.8736 | 0 | 16.8736 | 16.8736 | 0 | 16.8736 | 16.8736 | 0 | 16.8736 | 16.8736 | 0 | 16.8736 | 16.8736 | 0 | 16.8736 | 16.8736 | 0 | 16.8736 | 16.8736 | 0 | 16.8736
|  | 15.9076 | 0 | 15.9076 | 17.0496 | 0 | 17.0496 | 17.0496 | 0 | 17.0496 | 17.0496 | 0 | 17.0496 | 17.0496 | 0 | 17.0496 | 17.0496 | 0 | 17.0496 | 17.0496 | 0 | 17.0496 | 17.0496 | 0 | 17.0496 | 17.0496 | 0 | 17.0496 | 17.0496 | 0 | 17.0496 | 17.0496 | 0 | 17.0496 | 17.0496 | 0 | 17.0496 | 17.0496 | 0 | 17.0496 | 17.0496 | 0 | 17.0496 | 17.0496 | 0 | 17.0496
|  | 16.7491 | 0 | 16.7491 | 17.9515 | 0 | 17.9515 | 17.9515 | 0 | 17.9515 | 17.9515 | 0 | 17.9515 | 17.9515 | 0 | 17.9515 | 17.9515 | 0 | 17.9515 | 17.9515 | 0 | 17.9515 | 17.9515 | 0 | 17.9515 | 17.9515 | 0 | 17.9515 | 17.9515 | 0 | 17.9515 | 17.9515 | 0 | 17.9515 | 17.9515 | 0 | 17.9515 | 17.9515 | 0 | 17.9515 | 17.9515 | 0 | 17.9515 | 17.9515 | 0 | 17.9515
|  | 18.739 | 0 | 18.739 | 20.0843 | 0 | 20.0843 | 20.0843 | 0 | 20.0843 | 20.0843 | 0 | 20.0843 | 20.0843 | 0 | 20.0843 | 20.0843 | 0 | 20.0843 | 20.0843 | 0 | 20.0843 | 20.0843 | 0 | 20.0843 | 20.0843 | 0 | 20.0843 | 20.0843 | 0 | 20.0843 | 20.0843 | 0 | 20.0843 | 20.0843 | 0 | 20.0843 | 20.0843 | 0 | 20.0843 | 20.0843 | 0 | 20.0843 | 20.0843 | 0 | 20.0843
|  | 20.9756 | 0 | 20.9756 | 22.4815 | 0 | 22.4815 | 22.4815 | 0 | 22.4815 | 22.4815 | 0 | 22.4815 | 22.4815 | 0 | 22.4815 | 22.4815 | 0 | 22.4815 | 22.4815 | 0 | 22.4815 | 22.4815 | 0 | 22.4815 | 22.4815 | 0 | 22.4815 | 22.4815 | 0 | 22.4815 | 22.4815 | 0 | 22.4815 | 22.4815 | 0 | 22.4815 | 22.4815 | 0 | 22.4815 | 22.4815 | 0 | 22.4815 | 22.4815 | 0 | 22.4815
|  | 23.1746 | 0 | 23.1746 | 24.8383 | 0 | 24.8383 | 24.8383 | 0 | 24.8383 | 24.8383 | 0 | 24.8383 | 24.8383 | 0 | 24.8383 | 24.8383 | 0 | 24.8383 | 24.8383 | 0 | 24.8383 | 24.8383 | 0 | 24.8383 | 24.8383 | 0 | 24.8383 | 24.8383 | 0 | 24.8383 | 24.8383 | 0 | 24.8383 | 24.8383 | 0 | 24.8383 | 24.8383 | 0 | 24.8383 | 24.8383 | 0 | 24.8383 | 24.8383 | 0 | 24.8383
|  | 24.4469 | 0 | 24.4469 | 26.2019 | 0 | 26.2019 | 26.2019 | 0 | 26.2019 | 26.2019 | 0 | 26.2019 | 26.2019 | 0 | 26.2019 | 26.2019 | 0 | 26.2019 | 26.2019 | 0 | 26.2019 | 26.2019 | 0 | 26.2019 | 26.2019 | 0 | 26.2019 | 26.2019 | 0 | 26.2019 | 26.2019 | 0 | 26.2019 | 26.2019 | 0 | 26.2019 | 26.2019 | 0 | 26.2019 | 26.2019 | 0 | 26.2019 | 26.2019 | 0 | 26.2019
|  | 24.1478 | 0 | 24.1478 | 25.8814 | 0 | 25.8814 | 25.8814 | 0 | 25.8814 | 25.8814 | 0 | 25.8814 | 25.8814 | 0 | 25.8814 | 25.8814 | 0 | 25.8814 | 25.8814 | 0 | 25.8814 | 25.8814 | 0 | 25.8814 | 25.8814 | 0 | 25.8814 | 25.8814 | 0 | 25.8814 | 25.8814 | 0 | 25.8814 | 25.8814 | 0 | 25.8814 | 25.8814 | 0 | 25.8814 | 25.8814 | 0 | 25.8814 | 25.8814 | 0 | 25.8814
|  | 22.1838 | 0 | 22.1838 | 23.7764 | 0 | 23.7764 | 23.7764 | 0 | 23.7764 | 23.7764 | 0 | 23.7764 | 23.7764 | 0 | 23.7764 | 23.7764 | 0 | 23.7764 | 23.7764 | 0 | 23.7764 | 23.7764 | 0 | 23.7764 | 23.7764 | 0 | 23.7764 | 23.7764 | 0 | 23.7764 | 23.7764 | 0 | 23.7764 | 23.7764 | 0 | 23.7764 | 23.7764 | 0 | 23.7764 | 23.7764 | 0 | 23.7764 | 23.7764 | 0 | 23.7764
|  | 18.4606 | 0 | 18.4606 | 19.786 | 0 | 19.786 | 19.786 | 0 | 19.786 | 19.786 | 0 | 19.786 | 19.786 | 0 | 19.786 | 19.786 | 0 | 19.786 | 19.786 | 0 | 19.786 | 19.786 | 0 | 19.786 | 19.786 | 0 | 19.786 | 19.786 | 0 | 19.786 | 19.786 | 0 | 19.786 | 19.786 | 0 | 19.786 | 19.786 | 0 | 19.786 | 19.786 | 0 | 19.786 | 19.786 | 0 | 19.786
|  | 17.4377 | 0 | 17.4377 | 18.6896 | 0 | 18.6896 | 18.6896 | 0 | 18.6896 | 18.6896 | 0 | 18.6896 | 18.6896 | 0 | 18.6896 | 18.6896 | 0 | 18.6896 | 18.6896 | 0 | 18.6896 | 18.6896 | 0 | 18.6896 | 18.6896 | 0 | 18.6896 | 18.6896 | 0 | 18.6896 | 18.6896 | 0 | 18.6896 | 18.6896 | 0 | 18.6896 | 18.6896 | 0 | 18.6896 | 18.6896 | 0 | 18.6896 | 18.6896 | 0 | 18.6896
|  | 16.2231 | 0 | 16.2231 | 17.3877 | 0 | 17.3877 | 17.3877 | 0 | 17.3877 | 17.3877 | 0 | 17.3877 | 17.3877 | 0 | 17.3877 | 17.3877 | 0 | 17.3877 | 17.3877 | 0 | 17.3877 | 17.3877 | 0 | 17.3877 | 17.3877 | 0 | 17.3877 | 17.3877 | 0 | 17.3877 | 17.3877 | 0 | 17.3877 | 17.3877 | 0 | 17.3877 | 17.3877 | 0 | 17.3877 | 17.3877 | 0 | 17.3877 | 17.3877 | 0 | 17.3877
|  | 14.6319 | 0 | 14.6319 | 15.6823 | 0 | 15.6823 | 15.6823 | 0 | 15.6823 | 15.6823 | 0 | 15.6823 | 15.6823 | 0 | 15.6823 | 15.6823 | 0 | 15.6823 | 15.6823 | 0 | 15.6823 | 15.6823 | 0 | 15.6823 | 15.6823 | 0 | 15.6823 | 15.6823 | 0 | 15.6823 | 15.6823 | 0 | 15.6823 | 15.6823 | 0 | 15.6823 | 15.6823 | 0 | 15.6823 | 15.6823 | 0 | 15.6823 | 15.6823 | 0 | 15.6823
|  | 12.8335 | 0 | 12.8335 | 13.7548 | 0 | 13.7548 | 13.7548 | 0 | 13.7548 | 13.7548 | 0 | 13.7548 | 13.7548 | 0 | 13.7548 | 13.7548 | 0 | 13.7548 | 13.7548 | 0 | 13.7548 | 13.7548 | 0 | 13.7548 | 13.7548 | 0 | 13.7548 | 13.7548 | 0 | 13.7548 | 13.7548 | 0 | 13.7548 | 13.7548 | 0 | 13.7548 | 13.7548 | 0 | 13.7548 | 13.7548 | 0 | 13.7548 | 13.7548 | 0 | 13.7548
|  | 11.5807 | 0 | 11.5807 | 12.4121 | 0 | 12.4121 | 12.4121 | 0 | 12.4121 | 12.4121 | 0 | 12.4121 | 12.4121 | 0 | 12.4121 | 12.4121 | 0 | 12.4121 | 12.4121 | 0 | 12.4121 | 12.4121 | 0 | 12.4121 | 12.4121 | 0 | 12.4121 | 12.4121 | 0 | 12.4121 | 12.4121 | 0 | 12.4121 | 12.4121 | 0 | 12.4121 | 12.4121 | 0 | 12.4121 | 12.4121 | 0 | 12.4121 | 12.4121 | 0 | 12.4121
|  | 10.5461 | 0 | 10.5461 | 11.3032 | 0 | 11.3032 | 11.3032 | 0 | 11.3032 | 11.3032 | 0 | 11.3032 | 11.3032 | 0 | 11.3032 | 11.3032 | 0 | 11.3032 | 11.3032 | 0 | 11.3032 | 11.3032 | 0 | 11.3032 | 11.3032 | 0 | 11.3032 | 11.3032 | 0 | 11.3032 | 11.3032 | 0 | 11.3032 | 11.3032 | 0 | 11.3032 | 11.3032 | 0 | 11.3032 | 11.3032 | 0 | 11.3032 | 11.3032 | 0 | 11.3032
|  | 10.3861 | 0 | 10.3861 | 11.1318 | 0 | 11.1318 | 11.1318 | 0 | 11.1318 | 11.1318 | 0 | 11.1318 | 11.1318 | 0 | 11.1318 | 11.1318 | 0 | 11.1318 | 11.1318 | 0 | 11.1318 | 11.1318 | 0 | 11.1318 | 11.1318 | 0 | 11.1318 | 11.1318 | 0 | 11.1318 | 11.1318 | 0 | 11.1318 | 11.1318 | 0 | 11.1318 | 11.1318 | 0 | 11.1318 | 11.1318 | 0 | 11.1318 | 11.1318 | 0 | 11.1318
|  | 9.8427 | 0 | 9.8427 | 10.5493 | 0 | 10.5493 | 10.5493 | 0 | 10.5493 | 10.5493 | 0 | 10.5493 | 10.5493 | 0 | 10.5493 | 10.5493 | 0 | 10.5493 | 10.5493 | 0 | 10.5493 | 10.5493 | 0 | 10.5493 | 10.5493 | 0 | 10.5493 | 10.5493 | 0 | 10.5493 | 10.5493 | 0 | 10.5493 | 10.5493 | 0 | 10.5493 | 10.5493 | 0 | 10.5493 | 10.5493 | 0 | 10.5493 | 10.5493 | 0 | 10.5493
|  | 10.0715 | 0 | 10.0715 | 10.7945 | 0 | 10.7945 | 10.7945 | 0 | 10.7945 | 10.7945 | 0 | 10.7945 | 10.7945 | 0 | 10.7945 | 10.7945 | 0 | 10.7945 | 10.7945 | 0 | 10.7945 | 10.7945 | 0 | 10.7945 | 10.7945 | 0 | 10.7945 | 10.7945 | 0 | 10.7945 | 10.7945 | 0 | 10.7945 | 10.7945 | 0 | 10.7945 | 10.7945 | 0 | 10.7945 | 10.7945 | 0 | 10.7945 | 10.7945 | 0 | 10.7945
|  | 10.4221 | 0 | 10.4221 | 11.1703 | 0 | 11.1703 | 11.1703 | 0 | 11.1703 | 11.1703 | 0 | 11.1703 | 11.1703 | 0 | 11.1703 | 11.1703 | 0 | 11.1703 | 11.1703 | 0 | 11.1703 | 11.1703 | 0 | 11.1703 | 11.1703 | 0 | 11.1703 | 11.1703 | 0 | 11.1703 | 11.1703 | 0 | 11.1703 | 11.1703 | 0 | 11.1703 | 11.1703 | 0 | 11.1703 | 11.1703 | 0 | 11.1703 | 11.1703 | 0 | 11.1703
|  | 11.3922 | 0 | 11.3922 | 12.2101 | 0 | 12.2101 | 12.2101 | 0 | 12.2101 | 12.2101 | 0 | 12.2101 | 12.2101 | 0 | 12.2101 | 12.2101 | 0 | 12.2101 | 12.2101 | 0 | 12.2101 | 12.2101 | 0 | 12.2101 | 12.2101 | 0 | 12.2101 | 12.2101 | 0 | 12.2101 | 12.2101 | 0 | 12.2101 | 12.2101 | 0 | 12.2101 | 12.2101 | 0 | 12.2101 | 12.2101 | 0 | 12.2101 | 12.2101 | 0 | 12.2101
|  | 12.2832 | 0 | 12.2832 | 13.165 | 0 | 13.165 | 13.165 | 0 | 13.165 | 13.165 | 0 | 13.165 | 13.165 | 0 | 13.165 | 13.165 | 0 | 13.165 | 13.165 | 0 | 13.165 | 13.165 | 0 | 13.165 | 13.165 | 0 | 13.165 | 13.165 | 0 | 13.165 | 13.165 | 0 | 13.165 | 13.165 | 0 | 13.165 | 13.165 | 0 | 13.165 | 13.165 | 0 | 13.165 | 13.165 | 0 | 13.165
|  | 12.5146 | 0 | 12.5146 | 13.413 | 0 | 13.413 | 13.413 | 0 | 13.413 | 13.413 | 0 | 13.413 | 13.413 | 0 | 13.413 | 13.413 | 0 | 13.413 | 13.413 | 0 | 13.413 | 13.413 | 0 | 13.413 | 13.413 | 0 | 13.413 | 13.413 | 0 | 13.413 | 13.413 | 0 | 13.413 | 13.413 | 0 | 13.413 | 13.413 | 0 | 13.413 | 13.413 | 0 | 13.413 | 13.413 | 0 | 13.413
|  | 12.1652 | 0 | 12.1652 | 13.0385 | 0 | 13.0385 | 13.0385 | 0 | 13.0385 | 13.0385 | 0 | 13.0385 | 13.0385 | 0 | 13.0385 | 13.0385 | 0 | 13.0385 | 13.0385 | 0 | 13.0385 | 13.0385 | 0 | 13.0385 | 13.0385 | 0 | 13.0385 | 13.0385 | 0 | 13.0385 | 13.0385 | 0 | 13.0385 | 13.0385 | 0 | 13.0385 | 13.0385 | 0 | 13.0385 | 13.0385 | 0 | 13.0385 | 13.0385 | 0 | 13.0385
|  | 12.29 | 0 | 12.29 | 13.1723 | 0 | 13.1723 | 13.1723 | 0 | 13.1723 | 13.1723 | 0 | 13.1723 | 13.1723 | 0 | 13.1723 | 13.1723 | 0 | 13.1723 | 13.1723 | 0 | 13.1723 | 13.1723 | 0 | 13.1723 | 13.1723 | 0 | 13.1723 | 13.1723 | 0 | 13.1723 | 13.1723 | 0 | 13.1723 | 13.1723 | 0 | 13.1723 | 13.1723 | 0 | 13.1723 | 13.1723 | 0 | 13.1723 | 13.1723 | 0 | 13.1723
|  | 12.7802 | 0 | 12.7802 | 13.6977 | 0 | 13.6977 | 13.6977 | 0 | 13.6977 | 13.6977 | 0 | 13.6977 | 13.6977 | 0 | 13.6977 | 13.6977 | 0 | 13.6977 | 13.6977 | 0 | 13.6977 | 13.6977 | 0 | 13.6977 | 13.6977 | 0 | 13.6977 | 13.6977 | 0 | 13.6977 | 13.6977 | 0 | 13.6977 | 13.6977 | 0 | 13.6977 | 13.6977 | 0 | 13.6977 | 13.6977 | 0 | 13.6977 | 13.6977 | 0 | 13.6977
|  | 11.7036 | 0 | 11.7036 | 12.5438 | 0 | 12.5438 | 12.5438 | 0 | 12.5438 | 12.5438 | 0 | 12.5438 | 12.5438 | 0 | 12.5438 | 12.5438 | 0 | 12.5438 | 12.5438 | 0 | 12.5438 | 12.5438 | 0 | 12.5438 | 12.5438 | 0 | 12.5438 | 12.5438 | 0 | 12.5438 | 12.5438 | 0 | 12.5438 | 12.5438 | 0 | 12.5438 | 12.5438 | 0 | 12.5438 | 12.5438 | 0 | 12.5438 | 12.5438 | 0 | 12.5438
|  | 11.1105 | 0 | 11.1105 | 11.9081 | 0 | 11.9081 | 11.9081 | 0 | 11.9081 | 11.9081 | 0 | 11.9081 | 11.9081 | 0 | 11.9081 | 11.9081 | 0 | 11.9081 | 11.9081 | 0 | 11.9081 | 11.9081 | 0 | 11.9081 | 11.9081 | 0 | 11.9081 | 11.9081 | 0 | 11.9081 | 11.9081 | 0 | 11.9081 | 11.9081 | 0 | 11.9081 | 11.9081 | 0 | 11.9081 | 11.9081 | 0 | 11.9081 | 11.9081 | 0 | 11.9081
|  | 11.9555 | 0 | 11.9555 | 12.8139 | 0 | 12.8139 | 12.8139 | 0 | 12.8139 | 12.8139 | 0 | 12.8139 | 12.8139 | 0 | 12.8139 | 12.8139 | 0 | 12.8139 | 12.8139 | 0 | 12.8139 | 12.8139 | 0 | 12.8139 | 12.8139 | 0 | 12.8139 | 12.8139 | 0 | 12.8139 | 12.8139 | 0 | 12.8139 | 12.8139 | 0 | 12.8139 | 12.8139 | 0 | 12.8139 | 12.8139 | 0 | 12.8139 | 12.8139 | 0 | 12.8139
|  | 13.4051 | 0 | 13.4051 | 14.3675 | 0 | 14.3675 | 14.3675 | 0 | 14.3675 | 14.3675 | 0 | 14.3675 | 14.3675 | 0 | 14.3675 | 14.3675 | 0 | 14.3675 | 14.3675 | 0 | 14.3675 | 14.3675 | 0 | 14.3675 | 14.3675 | 0 | 14.3675 | 14.3675 | 0 | 14.3675 | 14.3675 | 0 | 14.3675 | 14.3675 | 0 | 14.3675 | 14.3675 | 0 | 14.3675 | 14.3675 | 0 | 14.3675 | 14.3675 | 0 | 14.3675
|  | 14.9642 | 0 | 14.9642 | 16.0385 | 0 | 16.0385 | 16.0385 | 0 | 16.0385 | 16.0385 | 0 | 16.0385 | 16.0385 | 0 | 16.0385 | 16.0385 | 0 | 16.0385 | 16.0385 | 0 | 16.0385 | 16.0385 | 0 | 16.0385 | 16.0385 | 0 | 16.0385 | 16.0385 | 0 | 16.0385 | 16.0385 | 0 | 16.0385 | 16.0385 | 0 | 16.0385 | 16.0385 | 0 | 16.0385 | 16.0385 | 0 | 16.0385 | 16.0385 | 0 | 16.0385
|  | 16.4099 | 0 | 16.4099 | 17.588 | 0 | 17.588 | 17.588 | 0 | 17.588 | 17.588 | 0 | 17.588 | 17.588 | 0 | 17.588 | 17.588 | 0 | 17.588 | 17.588 | 0 | 17.588 | 17.588 | 0 | 17.588 | 17.588 | 0 | 17.588 | 17.588 | 0 | 17.588 | 17.588 | 0 | 17.588 | 17.588 | 0 | 17.588 | 17.588 | 0 | 17.588 | 17.588 | 0 | 17.588 | 17.588 | 0 | 17.588
|  | 16.8948 | 0 | 16.8948 | 18.1078 | 0 | 18.1078 | 18.1078 | 0 | 18.1078 | 18.1078 | 0 | 18.1078 | 18.1078 | 0 | 18.1078 | 18.1078 | 0 | 18.1078 | 18.1078 | 0 | 18.1078 | 18.1078 | 0 | 18.1078 | 18.1078 | 0 | 18.1078 | 18.1078 | 0 | 18.1078 | 18.1078 | 0 | 18.1078 | 18.1078 | 0 | 18.1078 | 18.1078 | 0 | 18.1078 | 18.1078 | 0 | 18.1078 | 18.1078 | 0 | 18.1078
|  | 16.033 | 0 | 16.033 | 17.184 | 0 | 17.184 | 17.184 | 0 | 17.184 | 17.184 | 0 | 17.184 | 17.184 | 0 | 17.184 | 17.184 | 0 | 17.184 | 17.184 | 0 | 17.184 | 17.184 | 0 | 17.184 | 17.184 | 0 | 17.184 | 17.184 | 0 | 17.184 | 17.184 | 0 | 17.184 | 17.184 | 0 | 17.184 | 17.184 | 0 | 17.184 | 17.184 | 0 | 17.184 | 17.184 | 0 | 17.184
|  | 16.6592 | 0 | 16.6592 | 17.8552 | 0 | 17.8552 | 17.8552 | 0 | 17.8552 | 17.8552 | 0 | 17.8552 | 17.8552 | 0 | 17.8552 | 17.8552 | 0 | 17.8552 | 17.8552 | 0 | 17.8552 | 17.8552 | 0 | 17.8552 | 17.8552 | 0 | 17.8552 | 17.8552 | 0 | 17.8552 | 17.8552 | 0 | 17.8552 | 17.8552 | 0 | 17.8552 | 17.8552 | 0 | 17.8552 | 17.8552 | 0 | 17.8552 | 17.8552 | 0 | 17.8552
|  | 16.2608 | 0 | 16.2608 | 17.4282 | 0 | 17.4282 | 17.4282 | 0 | 17.4282 | 17.4282 | 0 | 17.4282 | 17.4282 | 0 | 17.4282 | 17.4282 | 0 | 17.4282 | 17.4282 | 0 | 17.4282 | 17.4282 | 0 | 17.4282 | 17.4282 | 0 | 17.4282 | 17.4282 | 0 | 17.4282 | 17.4282 | 0 | 17.4282 | 17.4282 | 0 | 17.4282 | 17.4282 | 0 | 17.4282 | 17.4282 | 0 | 17.4282 | 17.4282 | 0 | 17.4282
|  | 14.8134 | 0 | 14.8134 | 15.8769 | 0 | 15.8769 | 15.8769 | 0 | 15.8769 | 15.8769 | 0 | 15.8769 | 15.8769 | 0 | 15.8769 | 15.8769 | 0 | 15.8769 | 15.8769 | 0 | 15.8769 | 15.8769 | 0 | 15.8769 | 15.8769 | 0 | 15.8769 | 15.8769 | 0 | 15.8769 | 15.8769 | 0 | 15.8769 | 15.8769 | 0 | 15.8769 | 15.8769 | 0 | 15.8769 | 15.8769 | 0 | 15.8769 | 15.8769 | 0 | 15.8769
|  | 13.1758 | 0 | 13.1758 | 14.1218 | 0 | 14.1218 | 14.1218 | 0 | 14.1218 | 14.1218 | 0 | 14.1218 | 14.1218 | 0 | 14.1218 | 14.1218 | 0 | 14.1218 | 14.1218 | 0 | 14.1218 | 14.1218 | 0 | 14.1218 | 14.1218 | 0 | 14.1218 | 14.1218 | 0 | 14.1218 | 14.1218 | 0 | 14.1218 | 14.1218 | 0 | 14.1218 | 14.1218 | 0 | 14.1218 | 14.1218 | 0 | 14.1218 | 14.1218 | 0 | 14.1218
|  | 11.9174 | 0 | 11.9174 | 12.7729 | 0 | 12.7729 | 12.7729 | 0 | 12.7729 | 12.7729 | 0 | 12.7729 | 12.7729 | 0 | 12.7729 | 12.7729 | 0 | 12.7729 | 12.7729 | 0 | 12.7729 | 12.7729 | 0 | 12.7729 | 12.7729 | 0 | 12.7729 | 12.7729 | 0 | 12.7729 | 12.7729 | 0 | 12.7729 | 12.7729 | 0 | 12.7729 | 12.7729 | 0 | 12.7729 | 12.7729 | 0 | 12.7729 | 12.7729 | 0 | 12.7729
|  | 10.6397 | 0 | 10.6397 | 11.4036 | 0 | 11.4036 | 11.4036 | 0 | 11.4036 | 11.4036 | 0 | 11.4036 | 11.4036 | 0 | 11.4036 | 11.4036 | 0 | 11.4036 | 11.4036 | 0 | 11.4036 | 11.4036 | 0 | 11.4036 | 11.4036 | 0 | 11.4036 | 11.4036 | 0 | 11.4036 | 11.4036 | 0 | 11.4036 | 11.4036 | 0 | 11.4036 | 11.4036 | 0 | 11.4036 | 11.4036 | 0 | 11.4036 | 11.4036 | 0 | 11.4036
|  | 10.2822 | 0 | 10.2822 | 11.0204 | 0 | 11.0204 | 11.0204 | 0 | 11.0204 | 11.0204 | 0 | 11.0204 | 11.0204 | 0 | 11.0204 | 11.0204 | 0 | 11.0204 | 11.0204 | 0 | 11.0204 | 11.0204 | 0 | 11.0204 | 11.0204 | 0 | 11.0204 | 11.0204 | 0 | 11.0204 | 11.0204 | 0 | 11.0204 | 11.0204 | 0 | 11.0204 | 11.0204 | 0 | 11.0204 | 11.0204 | 0 | 11.0204 | 11.0204 | 0 | 11.0204
|  | 9.6851 | 0 | 9.6851 | 10.3804 | 0 | 10.3804 | 10.3804 | 0 | 10.3804 | 10.3804 | 0 | 10.3804 | 10.3804 | 0 | 10.3804 | 10.3804 | 0 | 10.3804 | 10.3804 | 0 | 10.3804 | 10.3804 | 0 | 10.3804 | 10.3804 | 0 | 10.3804 | 10.3804 | 0 | 10.3804 | 10.3804 | 0 | 10.3804 | 10.3804 | 0 | 10.3804 | 10.3804 | 0 | 10.3804 | 10.3804 | 0 | 10.3804 | 10.3804 | 0 | 10.3804
|  | 9.8728 | 0 | 9.8728 | 10.5816 | 0 | 10.5816 | 10.5816 | 0 | 10.5816 | 10.5816 | 0 | 10.5816 | 10.5816 | 0 | 10.5816 | 10.5816 | 0 | 10.5816 | 10.5816 | 0 | 10.5816 | 10.5816 | 0 | 10.5816 | 10.5816 | 0 | 10.5816 | 10.5816 | 0 | 10.5816 | 10.5816 | 0 | 10.5816 | 10.5816 | 0 | 10.5816 | 10.5816 | 0 | 10.5816 | 10.5816 | 0 | 10.5816 | 10.5816 | 0 | 10.5816
|  | 10.3149 | 0 | 10.3149 | 11.0554 | 0 | 11.0554 | 11.0554 | 0 | 11.0554 | 11.0554 | 0 | 11.0554 | 11.0554 | 0 | 11.0554 | 11.0554 | 0 | 11.0554 | 11.0554 | 0 | 11.0554 | 11.0554 | 0 | 11.0554 | 11.0554 | 0 | 11.0554 | 11.0554 | 0 | 11.0554 | 11.0554 | 0 | 11.0554 | 11.0554 | 0 | 11.0554 | 11.0554 | 0 | 11.0554 | 11.0554 | 0 | 11.0554 | 11.0554 | 0 | 11.0554
|  | 11.2466 | 0 | 11.2466 | 12.054 | 0 | 12.054 | 12.054 | 0 | 12.054 | 12.054 | 0 | 12.054 | 12.054 | 0 | 12.054 | 12.054 | 0 | 12.054 | 12.054 | 0 | 12.054 | 12.054 | 0 | 12.054 | 12.054 | 0 | 12.054 | 12.054 | 0 | 12.054 | 12.054 | 0 | 12.054 | 12.054 | 0 | 12.054 | 12.054 | 0 | 12.054 | 12.054 | 0 | 12.054 | 12.054 | 0 | 12.054
|  | 12.0051 | 0 | 12.0051 | 12.867 | 0 | 12.867 | 12.867 | 0 | 12.867 | 12.867 | 0 | 12.867 | 12.867 | 0 | 12.867 | 12.867 | 0 | 12.867 | 12.867 | 0 | 12.867 | 12.867 | 0 | 12.867 | 12.867 | 0 | 12.867 | 12.867 | 0 | 12.867 | 12.867 | 0 | 12.867 | 12.867 | 0 | 12.867 | 12.867 | 0 | 12.867 | 12.867 | 0 | 12.867 | 12.867 | 0 | 12.867
|  | 12.1185 | 0 | 12.1185 | 12.9885 | 0 | 12.9885 | 12.9885 | 0 | 12.9885 | 12.9885 | 0 | 12.9885 | 12.9885 | 0 | 12.9885 | 12.9885 | 0 | 12.9885 | 12.9885 | 0 | 12.9885 | 12.9885 | 0 | 12.9885 | 12.9885 | 0 | 12.9885 | 12.9885 | 0 | 12.9885 | 12.9885 | 0 | 12.9885 | 12.9885 | 0 | 12.9885 | 12.9885 | 0 | 12.9885 | 12.9885 | 0 | 12.9885 | 12.9885 | 0 | 12.9885
|  | 11.973 | 0 | 11.973 | 12.8325 | 0 | 12.8325 | 12.8325 | 0 | 12.8325 | 12.8325 | 0 | 12.8325 | 12.8325 | 0 | 12.8325 | 12.8325 | 0 | 12.8325 | 12.8325 | 0 | 12.8325 | 12.8325 | 0 | 12.8325 | 12.8325 | 0 | 12.8325 | 12.8325 | 0 | 12.8325 | 12.8325 | 0 | 12.8325 | 12.8325 | 0 | 12.8325 | 12.8325 | 0 | 12.8325 | 12.8325 | 0 | 12.8325 | 12.8325 | 0 | 12.8325
|  | 11.8899 | 0 | 11.8899 | 12.7435 | 0 | 12.7435 | 12.7435 | 0 | 12.7435 | 12.7435 | 0 | 12.7435 | 12.7435 | 0 | 12.7435 | 12.7435 | 0 | 12.7435 | 12.7435 | 0 | 12.7435 | 12.7435 | 0 | 12.7435 | 12.7435 | 0 | 12.7435 | 12.7435 | 0 | 12.7435 | 12.7435 | 0 | 12.7435 | 12.7435 | 0 | 12.7435 | 12.7435 | 0 | 12.7435 | 12.7435 | 0 | 12.7435 | 12.7435 | 0 | 12.7435
|  | 12.5641 | 0 | 12.5641 | 13.4661 | 0 | 13.4661 | 13.4661 | 0 | 13.4661 | 13.4661 | 0 | 13.4661 | 13.4661 | 0 | 13.4661 | 13.4661 | 0 | 13.4661 | 13.4661 | 0 | 13.4661 | 13.4661 | 0 | 13.4661 | 13.4661 | 0 | 13.4661 | 13.4661 | 0 | 13.4661 | 13.4661 | 0 | 13.4661 | 13.4661 | 0 | 13.4661 | 13.4661 | 0 | 13.4661 | 13.4661 | 0 | 13.4661 | 13.4661 | 0 | 13.4661
|  | 12.0378 | 0 | 12.0378 | 12.902 | 0 | 12.902 | 12.902 | 0 | 12.902 | 12.902 | 0 | 12.902 | 12.902 | 0 | 12.902 | 12.902 | 0 | 12.902 | 12.902 | 0 | 12.902 | 12.902 | 0 | 12.902 | 12.902 | 0 | 12.902 | 12.902 | 0 | 12.902 | 12.902 | 0 | 12.902 | 12.902 | 0 | 12.902 | 12.902 | 0 | 12.902 | 12.902 | 0 | 12.902 | 12.902 | 0 | 12.902
|  | 13.2946 | 0 | 13.2946 | 14.249 | 0 | 14.249 | 14.249 | 0 | 14.249 | 14.249 | 0 | 14.249 | 14.249 | 0 | 14.249 | 14.249 | 0 | 14.249 | 14.249 | 0 | 14.249 | 14.249 | 0 | 14.249 | 14.249 | 0 | 14.249 | 14.249 | 0 | 14.249 | 14.249 | 0 | 14.249 | 14.249 | 0 | 14.249 | 14.249 | 0 | 14.249 | 14.249 | 0 | 14.249 | 14.249 | 0 | 14.249
|  | 14.4894 | 0 | 14.4894 | 15.5296 | 0 | 15.5296 | 15.5296 | 0 | 15.5296 | 15.5296 | 0 | 15.5296 | 15.5296 | 0 | 15.5296 | 15.5296 | 0 | 15.5296 | 15.5296 | 0 | 15.5296 | 15.5296 | 0 | 15.5296 | 15.5296 | 0 | 15.5296 | 15.5296 | 0 | 15.5296 | 15.5296 | 0 | 15.5296 | 15.5296 | 0 | 15.5296 | 15.5296 | 0 | 15.5296 | 15.5296 | 0 | 15.5296 | 15.5296 | 0 | 15.5296
|  | 16.1589 | 0 | 16.1589 | 17.319 | 0 | 17.319 | 17.319 | 0 | 17.319 | 17.319 | 0 | 17.319 | 17.319 | 0 | 17.319 | 17.319 | 0 | 17.319 | 17.319 | 0 | 17.319 | 17.319 | 0 | 17.319 | 17.319 | 0 | 17.319 | 17.319 | 0 | 17.319 | 17.319 | 0 | 17.319 | 17.319 | 0 | 17.319 | 17.319 | 0 | 17.319 | 17.319 | 0 | 17.319 | 17.319 | 0 | 17.319
|  | 17.8802 | 0 | 17.8802 | 19.1639 | 0 | 19.1639 | 19.1639 | 0 | 19.1639 | 19.1639 | 0 | 19.1639 | 19.1639 | 0 | 19.1639 | 19.1639 | 0 | 19.1639 | 19.1639 | 0 | 19.1639 | 19.1639 | 0 | 19.1639 | 19.1639 | 0 | 19.1639 | 19.1639 | 0 | 19.1639 | 19.1639 | 0 | 19.1639 | 19.1639 | 0 | 19.1639 | 19.1639 | 0 | 19.1639 | 19.1639 | 0 | 19.1639 | 19.1639 | 0 | 19.1639
|  | 19.1391 | 0 | 19.1391 | 20.5132 | 0 | 20.5132 | 20.5132 | 0 | 20.5132 | 20.5132 | 0 | 20.5132 | 20.5132 | 0 | 20.5132 | 20.5132 | 0 | 20.5132 | 20.5132 | 0 | 20.5132 | 20.5132 | 0 | 20.5132 | 20.5132 | 0 | 20.5132 | 20.5132 | 0 | 20.5132 | 20.5132 | 0 | 20.5132 | 20.5132 | 0 | 20.5132 | 20.5132 | 0 | 20.5132 | 20.5132 | 0 | 20.5132 | 20.5132 | 0 | 20.5132
|  | 19.8724 | 0 | 19.8724 | 21.2991 | 0 | 21.2991 | 21.2991 | 0 | 21.2991 | 21.2991 | 0 | 21.2991 | 21.2991 | 0 | 21.2991 | 21.2991 | 0 | 21.2991 | 21.2991 | 0 | 21.2991 | 21.2991 | 0 | 21.2991 | 21.2991 | 0 | 21.2991 | 21.2991 | 0 | 21.2991 | 21.2991 | 0 | 21.2991 | 21.2991 | 0 | 21.2991 | 21.2991 | 0 | 21.2991 | 21.2991 | 0 | 21.2991 | 21.2991 | 0 | 21.2991
|  | 19.0716 | 0 | 19.0716 | 20.4408 | 0 | 20.4408 | 20.4408 | 0 | 20.4408 | 20.4408 | 0 | 20.4408 | 20.4408 | 0 | 20.4408 | 20.4408 | 0 | 20.4408 | 20.4408 | 0 | 20.4408 | 20.4408 | 0 | 20.4408 | 20.4408 | 0 | 20.4408 | 20.4408 | 0 | 20.4408 | 20.4408 | 0 | 20.4408 | 20.4408 | 0 | 20.4408 | 20.4408 | 0 | 20.4408 | 20.4408 | 0 | 20.4408 | 20.4408 | 0 | 20.4408
|  | 18.7533 | 0 | 18.7533 | 20.0996 | 0 | 20.0996 | 20.0996 | 0 | 20.0996 | 20.0996 | 0 | 20.0996 | 20.0996 | 0 | 20.0996 | 20.0996 | 0 | 20.0996 | 20.0996 | 0 | 20.0996 | 20.0996 | 0 | 20.0996 | 20.0996 | 0 | 20.0996 | 20.0996 | 0 | 20.0996 | 20.0996 | 0 | 20.0996 | 20.0996 | 0 | 20.0996 | 20.0996 | 0 | 20.0996 | 20.0996 | 0 | 20.0996 | 20.0996 | 0 | 20.0996
|  | 17.9295 | 0 | 17.9295 | 19.2167 | 0 | 19.2167 | 19.2167 | 0 | 19.2167 | 19.2167 | 0 | 19.2167 | 19.2167 | 0 | 19.2167 | 19.2167 | 0 | 19.2167 | 19.2167 | 0 | 19.2167 | 19.2167 | 0 | 19.2167 | 19.2167 | 0 | 19.2167 | 19.2167 | 0 | 19.2167 | 19.2167 | 0 | 19.2167 | 19.2167 | 0 | 19.2167 | 19.2167 | 0 | 19.2167 | 19.2167 | 0 | 19.2167 | 19.2167 | 0 | 19.2167
|  | 15.7708 | 0 | 15.7708 | 16.903 | 0 | 16.903 | 16.903 | 0 | 16.903 | 16.903 | 0 | 16.903 | 16.903 | 0 | 16.903 | 16.903 | 0 | 16.903 | 16.903 | 0 | 16.903 | 16.903 | 0 | 16.903 | 16.903 | 0 | 16.903 | 16.903 | 0 | 16.903 | 16.903 | 0 | 16.903 | 16.903 | 0 | 16.903 | 16.903 | 0 | 16.903 | 16.903 | 0 | 16.903 | 16.903 | 0 | 16.903
|  | 14.2798 | 0 | 14.2798 | 15.3049 | 0 | 15.3049 | 15.3049 | 0 | 15.3049 | 15.3049 | 0 | 15.3049 | 15.3049 | 0 | 15.3049 | 15.3049 | 0 | 15.3049 | 15.3049 | 0 | 15.3049 | 15.3049 | 0 | 15.3049 | 15.3049 | 0 | 15.3049 | 15.3049 | 0 | 15.3049 | 15.3049 | 0 | 15.3049 | 15.3049 | 0 | 15.3049 | 15.3049 | 0 | 15.3049 | 15.3049 | 0 | 15.3049 | 15.3049 | 0 | 15.3049
|  | 12.7229 | 0 | 12.7229 | 13.6363 | 0 | 13.6363 | 13.6363 | 0 | 13.6363 | 13.6363 | 0 | 13.6363 | 13.6363 | 0 | 13.6363 | 13.6363 | 0 | 13.6363 | 13.6363 | 0 | 13.6363 | 13.6363 | 0 | 13.6363 | 13.6363 | 0 | 13.6363 | 13.6363 | 0 | 13.6363 | 13.6363 | 0 | 13.6363 | 13.6363 | 0 | 13.6363 | 13.6363 | 0 | 13.6363 | 13.6363 | 0 | 13.6363 | 13.6363 | 0 | 13.6363
|  | 10.9748 | 0 | 10.9748 | 11.7627 | 0 | 11.7627 | 11.7627 | 0 | 11.7627 | 11.7627 | 0 | 11.7627 | 11.7627 | 0 | 11.7627 | 11.7627 | 0 | 11.7627 | 11.7627 | 0 | 11.7627 | 11.7627 | 0 | 11.7627 | 11.7627 | 0 | 11.7627 | 11.7627 | 0 | 11.7627 | 11.7627 | 0 | 11.7627 | 11.7627 | 0 | 11.7627 | 11.7627 | 0 | 11.7627 | 11.7627 | 0 | 11.7627 | 11.7627 | 0 | 11.7627
|  | 10.7112 | 0 | 10.7112 | 11.4802 | 0 | 11.4802 | 11.4802 | 0 | 11.4802 | 11.4802 | 0 | 11.4802 | 11.4802 | 0 | 11.4802 | 11.4802 | 0 | 11.4802 | 11.4802 | 0 | 11.4802 | 11.4802 | 0 | 11.4802 | 11.4802 | 0 | 11.4802 | 11.4802 | 0 | 11.4802 | 11.4802 | 0 | 11.4802 | 11.4802 | 0 | 11.4802 | 11.4802 | 0 | 11.4802 | 11.4802 | 0 | 11.4802 | 11.4802 | 0 | 11.4802
|  | 9.9501 | 0 | 9.9501 | 10.6645 | 0 | 10.6645 | 10.6645 | 0 | 10.6645 | 10.6645 | 0 | 10.6645 | 10.6645 | 0 | 10.6645 | 10.6645 | 0 | 10.6645 | 10.6645 | 0 | 10.6645 | 10.6645 | 0 | 10.6645 | 10.6645 | 0 | 10.6645 | 10.6645 | 0 | 10.6645 | 10.6645 | 0 | 10.6645 | 10.6645 | 0 | 10.6645 | 10.6645 | 0 | 10.6645 | 10.6645 | 0 | 10.6645 | 10.6645 | 0 | 10.6645
|  | 10.3532 | 0 | 10.3532 | 11.0965 | 0 | 11.0965 | 11.0965 | 0 | 11.0965 | 11.0965 | 0 | 11.0965 | 11.0965 | 0 | 11.0965 | 11.0965 | 0 | 11.0965 | 11.0965 | 0 | 11.0965 | 11.0965 | 0 | 11.0965 | 11.0965 | 0 | 11.0965 | 11.0965 | 0 | 11.0965 | 11.0965 | 0 | 11.0965 | 11.0965 | 0 | 11.0965 | 11.0965 | 0 | 11.0965 | 11.0965 | 0 | 11.0965 | 11.0965 | 0 | 11.0965
|  | 10.7829 | 0 | 10.7829 | 11.5571 | 0 | 11.5571 | 11.5571 | 0 | 11.5571 | 11.5571 | 0 | 11.5571 | 11.5571 | 0 | 11.5571 | 11.5571 | 0 | 11.5571 | 11.5571 | 0 | 11.5571 | 11.5571 | 0 | 11.5571 | 11.5571 | 0 | 11.5571 | 11.5571 | 0 | 11.5571 | 11.5571 | 0 | 11.5571 | 11.5571 | 0 | 11.5571 | 11.5571 | 0 | 11.5571 | 11.5571 | 0 | 11.5571 | 11.5571 | 0 | 11.5571
|  | 11.8756 | 0 | 11.8756 | 12.7281 | 0 | 12.7281 | 12.7281 | 0 | 12.7281 | 12.7281 | 0 | 12.7281 | 12.7281 | 0 | 12.7281 | 12.7281 | 0 | 12.7281 | 12.7281 | 0 | 12.7281 | 12.7281 | 0 | 12.7281 | 12.7281 | 0 | 12.7281 | 12.7281 | 0 | 12.7281 | 12.7281 | 0 | 12.7281 | 12.7281 | 0 | 12.7281 | 12.7281 | 0 | 12.7281 | 12.7281 | 0 | 12.7281 | 12.7281 | 0 | 12.7281
|  | 13.7197 | 0 | 13.7197 | 14.7047 | 0 | 14.7047 | 14.7047 | 0 | 14.7047 | 14.7047 | 0 | 14.7047 | 14.7047 | 0 | 14.7047 | 14.7047 | 0 | 14.7047 | 14.7047 | 0 | 14.7047 | 14.7047 | 0 | 14.7047 | 14.7047 | 0 | 14.7047 | 14.7047 | 0 | 14.7047 | 14.7047 | 0 | 14.7047 | 14.7047 | 0 | 14.7047 | 14.7047 | 0 | 14.7047 | 14.7047 | 0 | 14.7047 | 14.7047 | 0 | 14.7047
|  | 14.8041 | 0 | 14.8041 | 15.8669 | 0 | 15.8669 | 15.8669 | 0 | 15.8669 | 15.8669 | 0 | 15.8669 | 15.8669 | 0 | 15.8669 | 15.8669 | 0 | 15.8669 | 15.8669 | 0 | 15.8669 | 15.8669 | 0 | 15.8669 | 15.8669 | 0 | 15.8669 | 15.8669 | 0 | 15.8669 | 15.8669 | 0 | 15.8669 | 15.8669 | 0 | 15.8669 | 15.8669 | 0 | 15.8669 | 15.8669 | 0 | 15.8669 | 15.8669 | 0 | 15.8669
|  | 15.0158 | 0 | 15.0158 | 16.0938 | 0 | 16.0938 | 16.0938 | 0 | 16.0938 | 16.0938 | 0 | 16.0938 | 16.0938 | 0 | 16.0938 | 16.0938 | 0 | 16.0938 | 16.0938 | 0 | 16.0938 | 16.0938 | 0 | 16.0938 | 16.0938 | 0 | 16.0938 | 16.0938 | 0 | 16.0938 | 16.0938 | 0 | 16.0938 | 16.0938 | 0 | 16.0938 | 16.0938 | 0 | 16.0938 | 16.0938 | 0 | 16.0938 | 16.0938 | 0 | 16.0938
|  | 16.7433 | 0 | 16.7433 | 17.9454 | 0 | 17.9454 | 17.9454 | 0 | 17.9454 | 17.9454 | 0 | 17.9454 | 17.9454 | 0 | 17.9454 | 17.9454 | 0 | 17.9454 | 17.9454 | 0 | 17.9454 | 17.9454 | 0 | 17.9454 | 17.9454 | 0 | 17.9454 | 17.9454 | 0 | 17.9454 | 17.9454 | 0 | 17.9454 | 17.9454 | 0 | 17.9454 | 17.9454 | 0 | 17.9454 | 17.9454 | 0 | 17.9454 | 17.9454 | 0 | 17.9454
|  | 18.2333 | 0 | 18.2333 | 19.5423 | 0 | 19.5423 | 19.5423 | 0 | 19.5423 | 19.5423 | 0 | 19.5423 | 19.5423 | 0 | 19.5423 | 19.5423 | 0 | 19.5423 | 19.5423 | 0 | 19.5423 | 19.5423 | 0 | 19.5423 | 19.5423 | 0 | 19.5423 | 19.5423 | 0 | 19.5423 | 19.5423 | 0 | 19.5423 | 19.5423 | 0 | 19.5423 | 19.5423 | 0 | 19.5423 | 19.5423 | 0 | 19.5423 | 19.5423 | 0 | 19.5423
|  | 19.4047 | 0 | 19.4047 | 20.7978 | 0 | 20.7978 | 20.7978 | 0 | 20.7978 | 20.7978 | 0 | 20.7978 | 20.7978 | 0 | 20.7978 | 20.7978 | 0 | 20.7978 | 20.7978 | 0 | 20.7978 | 20.7978 | 0 | 20.7978 | 20.7978 | 0 | 20.7978 | 20.7978 | 0 | 20.7978 | 20.7978 | 0 | 20.7978 | 20.7978 | 0 | 20.7978 | 20.7978 | 0 | 20.7978 | 20.7978 | 0 | 20.7978 | 20.7978 | 0 | 20.7978
|  | 21.5023 | 0 | 21.5023 | 23.046 | 0 | 23.046 | 23.046 | 0 | 23.046 | 23.046 | 0 | 23.046 | 23.046 | 0 | 23.046 | 23.046 | 0 | 23.046 | 23.046 | 0 | 23.046 | 23.046 | 0 | 23.046 | 23.046 | 0 | 23.046 | 23.046 | 0 | 23.046 | 23.046 | 0 | 23.046 | 23.046 | 0 | 23.046 | 23.046 | 0 | 23.046 | 23.046 | 0 | 23.046 | 23.046 | 0 | 23.046
|  | 23.5625 | 0 | 23.5625 | 25.2541 | 0 | 25.2541 | 25.2541 | 0 | 25.2541 | 25.2541 | 0 | 25.2541 | 25.2541 | 0 | 25.2541 | 25.2541 | 0 | 25.2541 | 25.2541 | 0 | 25.2541 | 25.2541 | 0 | 25.2541 | 25.2541 | 0 | 25.2541 | 25.2541 | 0 | 25.2541 | 25.2541 | 0 | 25.2541 | 25.2541 | 0 | 25.2541 | 25.2541 | 0 | 25.2541 | 25.2541 | 0 | 25.2541 | 25.2541 | 0 | 25.2541
|  | 26.7566 | 0 | 26.7566 | 28.6775 | 0 | 28.6775 | 28.6775 | 0 | 28.6775 | 28.6775 | 0 | 28.6775 | 28.6775 | 0 | 28.6775 | 28.6775 | 0 | 28.6775 | 28.6775 | 0 | 28.6775 | 28.6775 | 0 | 28.6775 | 28.6775 | 0 | 28.6775 | 28.6775 | 0 | 28.6775 | 28.6775 | 0 | 28.6775 | 28.6775 | 0 | 28.6775 | 28.6775 | 0 | 28.6775 | 28.6775 | 0 | 28.6775 | 28.6775 | 0 | 28.6775
|  | 27.703 | 0 | 27.703 | 29.6919 | 0 | 29.6919 | 29.6919 | 0 | 29.6919 | 29.6919 | 0 | 29.6919 | 29.6919 | 0 | 29.6919 | 29.6919 | 0 | 29.6919 | 29.6919 | 0 | 29.6919 | 29.6919 | 0 | 29.6919 | 29.6919 | 0 | 29.6919 | 29.6919 | 0 | 29.6919 | 29.6919 | 0 | 29.6919 | 29.6919 | 0 | 29.6919 | 29.6919 | 0 | 29.6919 | 29.6919 | 0 | 29.6919 | 29.6919 | 0 | 29.6919
|  | 25.5879 | 0 | 25.5879 | 27.4249 | 0 | 27.4249 | 27.4249 | 0 | 27.4249 | 27.4249 | 0 | 27.4249 | 27.4249 | 0 | 27.4249 | 27.4249 | 0 | 27.4249 | 27.4249 | 0 | 27.4249 | 27.4249 | 0 | 27.4249 | 27.4249 | 0 | 27.4249 | 27.4249 | 0 | 27.4249 | 27.4249 | 0 | 27.4249 | 27.4249 | 0 | 27.4249 | 27.4249 | 0 | 27.4249 | 27.4249 | 0 | 27.4249 | 27.4249 | 0 | 27.4249
|  | 23.472 | 0 | 23.472 | 25.1571 | 0 | 25.1571 | 25.1571 | 0 | 25.1571 | 25.1571 | 0 | 25.1571 | 25.1571 | 0 | 25.1571 | 25.1571 | 0 | 25.1571 | 25.1571 | 0 | 25.1571 | 25.1571 | 0 | 25.1571 | 25.1571 | 0 | 25.1571 | 25.1571 | 0 | 25.1571 | 25.1571 | 0 | 25.1571 | 25.1571 | 0 | 25.1571 | 25.1571 | 0 | 25.1571 | 25.1571 | 0 | 25.1571 | 25.1571 | 0 | 25.1571
|  | 21.0818 | 0 | 21.0818 | 22.5953 | 0 | 22.5953 | 22.5953 | 0 | 22.5953 | 22.5953 | 0 | 22.5953 | 22.5953 | 0 | 22.5953 | 22.5953 | 0 | 22.5953 | 22.5953 | 0 | 22.5953 | 22.5953 | 0 | 22.5953 | 22.5953 | 0 | 22.5953 | 22.5953 | 0 | 22.5953 | 22.5953 | 0 | 22.5953 | 22.5953 | 0 | 22.5953 | 22.5953 | 0 | 22.5953 | 22.5953 | 0 | 22.5953 | 22.5953 | 0 | 22.5953
|  | 19.6815 | 0 | 19.6815 | 21.0945 | 0 | 21.0945 | 21.0945 | 0 | 21.0945 | 21.0945 | 0 | 21.0945 | 21.0945 | 0 | 21.0945 | 21.0945 | 0 | 21.0945 | 21.0945 | 0 | 21.0945 | 21.0945 | 0 | 21.0945 | 21.0945 | 0 | 21.0945 | 21.0945 | 0 | 21.0945 | 21.0945 | 0 | 21.0945 | 21.0945 | 0 | 21.0945 | 21.0945 | 0 | 21.0945 | 21.0945 | 0 | 21.0945 | 21.0945 | 0 | 21.0945
|  | 18.8535 | 0 | 18.8535 | 20.207 | 0 | 20.207 | 20.207 | 0 | 20.207 | 20.207 | 0 | 20.207 | 20.207 | 0 | 20.207 | 20.207 | 0 | 20.207 | 20.207 | 0 | 20.207 | 20.207 | 0 | 20.207 | 20.207 | 0 | 20.207 | 20.207 | 0 | 20.207 | 20.207 | 0 | 20.207 | 20.207 | 0 | 20.207 | 20.207 | 0 | 20.207 | 20.207 | 0 | 20.207 | 20.207 | 0 | 20.207
|  | 16.8171 | 0 | 16.8171 | 18.0244 | 0 | 18.0244 | 18.0244 | 0 | 18.0244 | 18.0244 | 0 | 18.0244 | 18.0244 | 0 | 18.0244 | 18.0244 | 0 | 18.0244 | 18.0244 | 0 | 18.0244 | 18.0244 | 0 | 18.0244 | 18.0244 | 0 | 18.0244 | 18.0244 | 0 | 18.0244 | 18.0244 | 0 | 18.0244 | 18.0244 | 0 | 18.0244 | 18.0244 | 0 | 18.0244 | 18.0244 | 0 | 18.0244 | 18.0244 | 0 | 18.0244
|  | 14.9147 | 0 | 14.9147 | 15.9855 | 0 | 15.9855 | 15.9855 | 0 | 15.9855 | 15.9855 | 0 | 15.9855 | 15.9855 | 0 | 15.9855 | 15.9855 | 0 | 15.9855 | 15.9855 | 0 | 15.9855 | 15.9855 | 0 | 15.9855 | 15.9855 | 0 | 15.9855 | 15.9855 | 0 | 15.9855 | 15.9855 | 0 | 15.9855 | 15.9855 | 0 | 15.9855 | 15.9855 | 0 | 15.9855 | 15.9855 | 0 | 15.9855 | 15.9855 | 0 | 15.9855
|  | 13.9144 | 0 | 13.9144 | 14.9134 | 0 | 14.9134 | 14.9134 | 0 | 14.9134 | 14.9134 | 0 | 14.9134 | 14.9134 | 0 | 14.9134 | 14.9134 | 0 | 14.9134 | 14.9134 | 0 | 14.9134 | 14.9134 | 0 | 14.9134 | 14.9134 | 0 | 14.9134 | 14.9134 | 0 | 14.9134 | 14.9134 | 0 | 14.9134 | 14.9134 | 0 | 14.9134 | 14.9134 | 0 | 14.9134 | 14.9134 | 0 | 14.9134 | 14.9134 | 0 | 14.9134
|  | 11.7254 | 0 | 11.7254 | 12.5672 | 0 | 12.5672 | 12.5672 | 0 | 12.5672 | 12.5672 | 0 | 12.5672 | 12.5672 | 0 | 12.5672 | 12.5672 | 0 | 12.5672 | 12.5672 | 0 | 12.5672 | 12.5672 | 0 | 12.5672 | 12.5672 | 0 | 12.5672 | 12.5672 | 0 | 12.5672 | 12.5672 | 0 | 12.5672 | 12.5672 | 0 | 12.5672 | 12.5672 | 0 | 12.5672 | 12.5672 | 0 | 12.5672 | 12.5672 | 0 | 12.5672
|  | 10.8863 | 0 | 10.8863 | 11.6678 | 0 | 11.6678 | 11.6678 | 0 | 11.6678 | 11.6678 | 0 | 11.6678 | 11.6678 | 0 | 11.6678 | 11.6678 | 0 | 11.6678 | 11.6678 | 0 | 11.6678 | 11.6678 | 0 | 11.6678 | 11.6678 | 0 | 11.6678 | 11.6678 | 0 | 11.6678 | 11.6678 | 0 | 11.6678 | 11.6678 | 0 | 11.6678 | 11.6678 | 0 | 11.6678 | 11.6678 | 0 | 11.6678 | 11.6678 | 0 | 11.6678
|  | 10.3607 | 0 | 10.3607 | 11.1045 | 0 | 11.1045 | 11.1045 | 0 | 11.1045 | 11.1045 | 0 | 11.1045 | 11.1045 | 0 | 11.1045 | 11.1045 | 0 | 11.1045 | 11.1045 | 0 | 11.1045 | 11.1045 | 0 | 11.1045 | 11.1045 | 0 | 11.1045 | 11.1045 | 0 | 11.1045 | 11.1045 | 0 | 11.1045 | 11.1045 | 0 | 11.1045 | 11.1045 | 0 | 11.1045 | 11.1045 | 0 | 11.1045 | 11.1045 | 0 | 11.1045
|  | 10.2241 | 0 | 10.2241 | 10.9581 | 0 | 10.9581 | 10.9581 | 0 | 10.9581 | 10.9581 | 0 | 10.9581 | 10.9581 | 0 | 10.9581 | 10.9581 | 0 | 10.9581 | 10.9581 | 0 | 10.9581 | 10.9581 | 0 | 10.9581 | 10.9581 | 0 | 10.9581 | 10.9581 | 0 | 10.9581 | 10.9581 | 0 | 10.9581 | 10.9581 | 0 | 10.9581 | 10.9581 | 0 | 10.9581 | 10.9581 | 0 | 10.9581 | 10.9581 | 0 | 10.9581
|  | 10.3885 | 0 | 10.3885 | 11.1343 | 0 | 11.1343 | 11.1343 | 0 | 11.1343 | 11.1343 | 0 | 11.1343 | 11.1343 | 0 | 11.1343 | 11.1343 | 0 | 11.1343 | 11.1343 | 0 | 11.1343 | 11.1343 | 0 | 11.1343 | 11.1343 | 0 | 11.1343 | 11.1343 | 0 | 11.1343 | 11.1343 | 0 | 11.1343 | 11.1343 | 0 | 11.1343 | 11.1343 | 0 | 11.1343 | 11.1343 | 0 | 11.1343 | 11.1343 | 0 | 11.1343
|  | 10.3379 | 0 | 10.3379 | 11.0801 | 0 | 11.0801 | 11.0801 | 0 | 11.0801 | 11.0801 | 0 | 11.0801 | 11.0801 | 0 | 11.0801 | 11.0801 | 0 | 11.0801 | 11.0801 | 0 | 11.0801 | 11.0801 | 0 | 11.0801 | 11.0801 | 0 | 11.0801 | 11.0801 | 0 | 11.0801 | 11.0801 | 0 | 11.0801 | 11.0801 | 0 | 11.0801 | 11.0801 | 0 | 11.0801 | 11.0801 | 0 | 11.0801 | 11.0801 | 0 | 11.0801
|  | 11.1017 | 0 | 11.1017 | 11.8988 | 0 | 11.8988 | 11.8988 | 0 | 11.8988 | 11.8988 | 0 | 11.8988 | 11.8988 | 0 | 11.8988 | 11.8988 | 0 | 11.8988 | 11.8988 | 0 | 11.8988 | 11.8988 | 0 | 11.8988 | 11.8988 | 0 | 11.8988 | 11.8988 | 0 | 11.8988 | 11.8988 | 0 | 11.8988 | 11.8988 | 0 | 11.8988 | 11.8988 | 0 | 11.8988 | 11.8988 | 0 | 11.8988 | 11.8988 | 0 | 11.8988
|  | 12.7021 | 0 | 12.7021 | 13.614 | 0 | 13.614 | 13.614 | 0 | 13.614 | 13.614 | 0 | 13.614 | 13.614 | 0 | 13.614 | 13.614 | 0 | 13.614 | 13.614 | 0 | 13.614 | 13.614 | 0 | 13.614 | 13.614 | 0 | 13.614 | 13.614 | 0 | 13.614 | 13.614 | 0 | 13.614 | 13.614 | 0 | 13.614 | 13.614 | 0 | 13.614 | 13.614 | 0 | 13.614 | 13.614 | 0 | 13.614
|  | 14.2229 | 0 | 14.2229 | 15.244 | 0 | 15.244 | 15.244 | 0 | 15.244 | 15.244 | 0 | 15.244 | 15.244 | 0 | 15.244 | 15.244 | 0 | 15.244 | 15.244 | 0 | 15.244 | 15.244 | 0 | 15.244 | 15.244 | 0 | 15.244 | 15.244 | 0 | 15.244 | 15.244 | 0 | 15.244 | 15.244 | 0 | 15.244 | 15.244 | 0 | 15.244 | 15.244 | 0 | 15.244 | 15.244 | 0 | 15.244
|  | 14.3426 | 0 | 14.3426 | 15.3723 | 0 | 15.3723 | 15.3723 | 0 | 15.3723 | 15.3723 | 0 | 15.3723 | 15.3723 | 0 | 15.3723 | 15.3723 | 0 | 15.3723 | 15.3723 | 0 | 15.3723 | 15.3723 | 0 | 15.3723 | 15.3723 | 0 | 15.3723 | 15.3723 | 0 | 15.3723 | 15.3723 | 0 | 15.3723 | 15.3723 | 0 | 15.3723 | 15.3723 | 0 | 15.3723 | 15.3723 | 0 | 15.3723 | 15.3723 | 0 | 15.3723
|  | 14.3602 | 0 | 14.3602 | 15.3911 | 0 | 15.3911 | 15.3911 | 0 | 15.3911 | 15.3911 | 0 | 15.3911 | 15.3911 | 0 | 15.3911 | 15.3911 | 0 | 15.3911 | 15.3911 | 0 | 15.3911 | 15.3911 | 0 | 15.3911 | 15.3911 | 0 | 15.3911 | 15.3911 | 0 | 15.3911 | 15.3911 | 0 | 15.3911 | 15.3911 | 0 | 15.3911 | 15.3911 | 0 | 15.3911 | 15.3911 | 0 | 15.3911 | 15.3911 | 0 | 15.3911
|  | 14.4877 | 0 | 14.4877 | 15.5278 | 0 | 15.5278 | 15.5278 | 0 | 15.5278 | 15.5278 | 0 | 15.5278 | 15.5278 | 0 | 15.5278 | 15.5278 | 0 | 15.5278 | 15.5278 | 0 | 15.5278 | 15.5278 | 0 | 15.5278 | 15.5278 | 0 | 15.5278 | 15.5278 | 0 | 15.5278 | 15.5278 | 0 | 15.5278 | 15.5278 | 0 | 15.5278 | 15.5278 | 0 | 15.5278 | 15.5278 | 0 | 15.5278 | 15.5278 | 0 | 15.5278
|  | 14.1229 | 0 | 14.1229 | 15.1369 | 0 | 15.1369 | 15.1369 | 0 | 15.1369 | 15.1369 | 0 | 15.1369 | 15.1369 | 0 | 15.1369 | 15.1369 | 0 | 15.1369 | 15.1369 | 0 | 15.1369 | 15.1369 | 0 | 15.1369 | 15.1369 | 0 | 15.1369 | 15.1369 | 0 | 15.1369 | 15.1369 | 0 | 15.1369 | 15.1369 | 0 | 15.1369 | 15.1369 | 0 | 15.1369 | 15.1369 | 0 | 15.1369 | 15.1369 | 0 | 15.1369
|  | 14.1564 | 0 | 14.1564 | 15.1727 | 0 | 15.1727 | 15.1727 | 0 | 15.1727 | 15.1727 | 0 | 15.1727 | 15.1727 | 0 | 15.1727 | 15.1727 | 0 | 15.1727 | 15.1727 | 0 | 15.1727 | 15.1727 | 0 | 15.1727 | 15.1727 | 0 | 15.1727 | 15.1727 | 0 | 15.1727 | 15.1727 | 0 | 15.1727 | 15.1727 | 0 | 15.1727 | 15.1727 | 0 | 15.1727 | 15.1727 | 0 | 15.1727 | 15.1727 | 0 | 15.1727
|  | 15.1756 | 0 | 15.1756 | 16.2651 | 0 | 16.2651 | 16.2651 | 0 | 16.2651 | 16.2651 | 0 | 16.2651 | 16.2651 | 0 | 16.2651 | 16.2651 | 0 | 16.2651 | 16.2651 | 0 | 16.2651 | 16.2651 | 0 | 16.2651 | 16.2651 | 0 | 16.2651 | 16.2651 | 0 | 16.2651 | 16.2651 | 0 | 16.2651 | 16.2651 | 0 | 16.2651 | 16.2651 | 0 | 16.2651 | 16.2651 | 0 | 16.2651 | 16.2651 | 0 | 16.2651
|  | 15.0882 | 0 | 15.0882 | 16.1714 | 0 | 16.1714 | 16.1714 | 0 | 16.1714 | 16.1714 | 0 | 16.1714 | 16.1714 | 0 | 16.1714 | 16.1714 | 0 | 16.1714 | 16.1714 | 0 | 16.1714 | 16.1714 | 0 | 16.1714 | 16.1714 | 0 | 16.1714 | 16.1714 | 0 | 16.1714 | 16.1714 | 0 | 16.1714 | 16.1714 | 0 | 16.1714 | 16.1714 | 0 | 16.1714 | 16.1714 | 0 | 16.1714 | 16.1714 | 0 | 16.1714
|  | 16.0819 | 0 | 16.0819 | 17.2365 | 0 | 17.2365 | 17.2365 | 0 | 17.2365 | 17.2365 | 0 | 17.2365 | 17.2365 | 0 | 17.2365 | 17.2365 | 0 | 17.2365 | 17.2365 | 0 | 17.2365 | 17.2365 | 0 | 17.2365 | 17.2365 | 0 | 17.2365 | 17.2365 | 0 | 17.2365 | 17.2365 | 0 | 17.2365 | 17.2365 | 0 | 17.2365 | 17.2365 | 0 | 17.2365 | 17.2365 | 0 | 17.2365 | 17.2365 | 0 | 17.2365
|  | 16.0597 | 0 | 16.0597 | 17.2127 | 0 | 17.2127 | 17.2127 | 0 | 17.2127 | 17.2127 | 0 | 17.2127 | 17.2127 | 0 | 17.2127 | 17.2127 | 0 | 17.2127 | 17.2127 | 0 | 17.2127 | 17.2127 | 0 | 17.2127 | 17.2127 | 0 | 17.2127 | 17.2127 | 0 | 17.2127 | 17.2127 | 0 | 17.2127 | 17.2127 | 0 | 17.2127 | 17.2127 | 0 | 17.2127 | 17.2127 | 0 | 17.2127 | 17.2127 | 0 | 17.2127
|  | 15.8578 | 0 | 15.8578 | 16.9963 | 0 | 16.9963 | 16.9963 | 0 | 16.9963 | 16.9963 | 0 | 16.9963 | 16.9963 | 0 | 16.9963 | 16.9963 | 0 | 16.9963 | 16.9963 | 0 | 16.9963 | 16.9963 | 0 | 16.9963 | 16.9963 | 0 | 16.9963 | 16.9963 | 0 | 16.9963 | 16.9963 | 0 | 16.9963 | 16.9963 | 0 | 16.9963 | 16.9963 | 0 | 16.9963 | 16.9963 | 0 | 16.9963 | 16.9963 | 0 | 16.9963
|  | 16.0888 | 0 | 16.0888 | 17.2438 | 0 | 17.2438 | 17.2438 | 0 | 17.2438 | 17.2438 | 0 | 17.2438 | 17.2438 | 0 | 17.2438 | 17.2438 | 0 | 17.2438 | 17.2438 | 0 | 17.2438 | 17.2438 | 0 | 17.2438 | 17.2438 | 0 | 17.2438 | 17.2438 | 0 | 17.2438 | 17.2438 | 0 | 17.2438 | 17.2438 | 0 | 17.2438 | 17.2438 | 0 | 17.2438 | 17.2438 | 0 | 17.2438 | 17.2438 | 0 | 17.2438
|  | 15.9586 | 0 | 15.9586 | 17.1043 | 0 | 17.1043 | 17.1043 | 0 | 17.1043 | 17.1043 | 0 | 17.1043 | 17.1043 | 0 | 17.1043 | 17.1043 | 0 | 17.1043 | 17.1043 | 0 | 17.1043 | 17.1043 | 0 | 17.1043 | 17.1043 | 0 | 17.1043 | 17.1043 | 0 | 17.1043 | 17.1043 | 0 | 17.1043 | 17.1043 | 0 | 17.1043 | 17.1043 | 0 | 17.1043 | 17.1043 | 0 | 17.1043 | 17.1043 | 0 | 17.1043
|  | 15.0042 | 0 | 15.0042 | 16.0813 | 0 | 16.0813 | 16.0813 | 0 | 16.0813 | 16.0813 | 0 | 16.0813 | 16.0813 | 0 | 16.0813 | 16.0813 | 0 | 16.0813 | 16.0813 | 0 | 16.0813 | 16.0813 | 0 | 16.0813 | 16.0813 | 0 | 16.0813 | 16.0813 | 0 | 16.0813 | 16.0813 | 0 | 16.0813 | 16.0813 | 0 | 16.0813 | 16.0813 | 0 | 16.0813 | 16.0813 | 0 | 16.0813 | 16.0813 | 0 | 16.0813
|  | 14.2139 | 0 | 14.2139 | 15.2343 | 0 | 15.2343 | 15.2343 | 0 | 15.2343 | 15.2343 | 0 | 15.2343 | 15.2343 | 0 | 15.2343 | 15.2343 | 0 | 15.2343 | 15.2343 | 0 | 15.2343 | 15.2343 | 0 | 15.2343 | 15.2343 | 0 | 15.2343 | 15.2343 | 0 | 15.2343 | 15.2343 | 0 | 15.2343 | 15.2343 | 0 | 15.2343 | 15.2343 | 0 | 15.2343 | 15.2343 | 0 | 15.2343 | 15.2343 | 0 | 15.2343
|  | 12.6885 | 0 | 12.6885 | 13.5995 | 0 | 13.5995 | 13.5995 | 0 | 13.5995 | 13.5995 | 0 | 13.5995 | 13.5995 | 0 | 13.5995 | 13.5995 | 0 | 13.5995 | 13.5995 | 0 | 13.5995 | 13.5995 | 0 | 13.5995 | 13.5995 | 0 | 13.5995 | 13.5995 | 0 | 13.5995 | 13.5995 | 0 | 13.5995 | 13.5995 | 0 | 13.5995 | 13.5995 | 0 | 13.5995 | 13.5995 | 0 | 13.5995 | 13.5995 | 0 | 13.5995
|  | 11.1159 | 0 | 11.1159 | 11.914 | 0 | 11.914 | 11.914 | 0 | 11.914 | 11.914 | 0 | 11.914 | 11.914 | 0 | 11.914 | 11.914 | 0 | 11.914 | 11.914 | 0 | 11.914 | 11.914 | 0 | 11.914 | 11.914 | 0 | 11.914 | 11.914 | 0 | 11.914 | 11.914 | 0 | 11.914 | 11.914 | 0 | 11.914 | 11.914 | 0 | 11.914 | 11.914 | 0 | 11.914 | 11.914 | 0 | 11.914
|  | 10.3093 | 0 | 10.3093 | 11.0494 | 0 | 11.0494 | 11.0494 | 0 | 11.0494 | 11.0494 | 0 | 11.0494 | 11.0494 | 0 | 11.0494 | 11.0494 | 0 | 11.0494 | 11.0494 | 0 | 11.0494 | 11.0494 | 0 | 11.0494 | 11.0494 | 0 | 11.0494 | 11.0494 | 0 | 11.0494 | 11.0494 | 0 | 11.0494 | 11.0494 | 0 | 11.0494 | 11.0494 | 0 | 11.0494 | 11.0494 | 0 | 11.0494 | 11.0494 | 0 | 11.0494
|  | 9.5498 | 0 | 9.5498 | 10.2354 | 0 | 10.2354 | 10.2354 | 0 | 10.2354 | 10.2354 | 0 | 10.2354 | 10.2354 | 0 | 10.2354 | 10.2354 | 0 | 10.2354 | 10.2354 | 0 | 10.2354 | 10.2354 | 0 | 10.2354 | 10.2354 | 0 | 10.2354 | 10.2354 | 0 | 10.2354 | 10.2354 | 0 | 10.2354 | 10.2354 | 0 | 10.2354 | 10.2354 | 0 | 10.2354 | 10.2354 | 0 | 10.2354 | 10.2354 | 0 | 10.2354
|  | 9.328 | 0 | 9.328 | 9.9977 | 0 | 9.9977 | 9.9977 | 0 | 9.9977 | 9.9977 | 0 | 9.9977 | 9.9977 | 0 | 9.9977 | 9.9977 | 0 | 9.9977 | 9.9977 | 0 | 9.9977 | 9.9977 | 0 | 9.9977 | 9.9977 | 0 | 9.9977 | 9.9977 | 0 | 9.9977 | 9.9977 | 0 | 9.9977 | 9.9977 | 0 | 9.9977 | 9.9977 | 0 | 9.9977 | 9.9977 | 0 | 9.9977 | 9.9977 | 0 | 9.9977
|  | 9.2956 | 0 | 9.2956 | 9.9629 | 0 | 9.9629 | 9.9629 | 0 | 9.9629 | 9.9629 | 0 | 9.9629 | 9.9629 | 0 | 9.9629 | 9.9629 | 0 | 9.9629 | 9.9629 | 0 | 9.9629 | 9.9629 | 0 | 9.9629 | 9.9629 | 0 | 9.9629 | 9.9629 | 0 | 9.9629 | 9.9629 | 0 | 9.9629 | 9.9629 | 0 | 9.9629 | 9.9629 | 0 | 9.9629 | 9.9629 | 0 | 9.9629 | 9.9629 | 0 | 9.9629
|  | 9.6282 | 0 | 9.6282 | 10.3194 | 0 | 10.3194 | 10.3194 | 0 | 10.3194 | 10.3194 | 0 | 10.3194 | 10.3194 | 0 | 10.3194 | 10.3194 | 0 | 10.3194 | 10.3194 | 0 | 10.3194 | 10.3194 | 0 | 10.3194 | 10.3194 | 0 | 10.3194 | 10.3194 | 0 | 10.3194 | 10.3194 | 0 | 10.3194 | 10.3194 | 0 | 10.3194 | 10.3194 | 0 | 10.3194 | 10.3194 | 0 | 10.3194 | 10.3194 | 0 | 10.3194
|  | 10.2807 | 0 | 10.2807 | 11.0188 | 0 | 11.0188 | 11.0188 | 0 | 11.0188 | 11.0188 | 0 | 11.0188 | 11.0188 | 0 | 11.0188 | 11.0188 | 0 | 11.0188 | 11.0188 | 0 | 11.0188 | 11.0188 | 0 | 11.0188 | 11.0188 | 0 | 11.0188 | 11.0188 | 0 | 11.0188 | 11.0188 | 0 | 11.0188 | 11.0188 | 0 | 11.0188 | 11.0188 | 0 | 11.0188 | 11.0188 | 0 | 11.0188 | 11.0188 | 0 | 11.0188
|  | 11.5241 | 0 | 11.5241 | 12.3514 | 0 | 12.3514 | 12.3514 | 0 | 12.3514 | 12.3514 | 0 | 12.3514 | 12.3514 | 0 | 12.3514 | 12.3514 | 0 | 12.3514 | 12.3514 | 0 | 12.3514 | 12.3514 | 0 | 12.3514 | 12.3514 | 0 | 12.3514 | 12.3514 | 0 | 12.3514 | 12.3514 | 0 | 12.3514 | 12.3514 | 0 | 12.3514 | 12.3514 | 0 | 12.3514 | 12.3514 | 0 | 12.3514 | 12.3514 | 0 | 12.3514
|  | 13.6084 | 0 | 13.6084 | 14.5853 | 0 | 14.5853 | 14.5853 | 0 | 14.5853 | 14.5853 | 0 | 14.5853 | 14.5853 | 0 | 14.5853 | 14.5853 | 0 | 14.5853 | 14.5853 | 0 | 14.5853 | 14.5853 | 0 | 14.5853 | 14.5853 | 0 | 14.5853 | 14.5853 | 0 | 14.5853 | 14.5853 | 0 | 14.5853 | 14.5853 | 0 | 14.5853 | 14.5853 | 0 | 14.5853 | 14.5853 | 0 | 14.5853 | 14.5853 | 0 | 14.5853
|  | 14.3894 | 0 | 14.3894 | 15.4225 | 0 | 15.4225 | 15.4225 | 0 | 15.4225 | 15.4225 | 0 | 15.4225 | 15.4225 | 0 | 15.4225 | 15.4225 | 0 | 15.4225 | 15.4225 | 0 | 15.4225 | 15.4225 | 0 | 15.4225 | 15.4225 | 0 | 15.4225 | 15.4225 | 0 | 15.4225 | 15.4225 | 0 | 15.4225 | 15.4225 | 0 | 15.4225 | 15.4225 | 0 | 15.4225 | 15.4225 | 0 | 15.4225 | 15.4225 | 0 | 15.4225
|  | 14.5898 | 0 | 14.5898 | 15.6372 | 0 | 15.6372 | 15.6372 | 0 | 15.6372 | 15.6372 | 0 | 15.6372 | 15.6372 | 0 | 15.6372 | 15.6372 | 0 | 15.6372 | 15.6372 | 0 | 15.6372 | 15.6372 | 0 | 15.6372 | 15.6372 | 0 | 15.6372 | 15.6372 | 0 | 15.6372 | 15.6372 | 0 | 15.6372 | 15.6372 | 0 | 15.6372 | 15.6372 | 0 | 15.6372 | 15.6372 | 0 | 15.6372 | 15.6372 | 0 | 15.6372
|  | 14.6173 | 0 | 14.6173 | 15.6667 | 0 | 15.6667 | 15.6667 | 0 | 15.6667 | 15.6667 | 0 | 15.6667 | 15.6667 | 0 | 15.6667 | 15.6667 | 0 | 15.6667 | 15.6667 | 0 | 15.6667 | 15.6667 | 0 | 15.6667 | 15.6667 | 0 | 15.6667 | 15.6667 | 0 | 15.6667 | 15.6667 | 0 | 15.6667 | 15.6667 | 0 | 15.6667 | 15.6667 | 0 | 15.6667 | 15.6667 | 0 | 15.6667 | 15.6667 | 0 | 15.6667
|  | 14.508 | 0 | 14.508 | 15.5496 | 0 | 15.5496 | 15.5496 | 0 | 15.5496 | 15.5496 | 0 | 15.5496 | 15.5496 | 0 | 15.5496 | 15.5496 | 0 | 15.5496 | 15.5496 | 0 | 15.5496 | 15.5496 | 0 | 15.5496 | 15.5496 | 0 | 15.5496 | 15.5496 | 0 | 15.5496 | 15.5496 | 0 | 15.5496 | 15.5496 | 0 | 15.5496 | 15.5496 | 0 | 15.5496 | 15.5496 | 0 | 15.5496 | 15.5496 | 0 | 15.5496
|  | 14.3217 | 0 | 14.3217 | 15.3499 | 0 | 15.3499 | 15.3499 | 0 | 15.3499 | 15.3499 | 0 | 15.3499 | 15.3499 | 0 | 15.3499 | 15.3499 | 0 | 15.3499 | 15.3499 | 0 | 15.3499 | 15.3499 | 0 | 15.3499 | 15.3499 | 0 | 15.3499 | 15.3499 | 0 | 15.3499 | 15.3499 | 0 | 15.3499 | 15.3499 | 0 | 15.3499 | 15.3499 | 0 | 15.3499 | 15.3499 | 0 | 15.3499 | 15.3499 | 0 | 15.3499
|  | 14.8839 | 0 | 14.8839 | 15.9524 | 0 | 15.9524 | 15.9524 | 0 | 15.9524 | 15.9524 | 0 | 15.9524 | 15.9524 | 0 | 15.9524 | 15.9524 | 0 | 15.9524 | 15.9524 | 0 | 15.9524 | 15.9524 | 0 | 15.9524 | 15.9524 | 0 | 15.9524 | 15.9524 | 0 | 15.9524 | 15.9524 | 0 | 15.9524 | 15.9524 | 0 | 15.9524 | 15.9524 | 0 | 15.9524 | 15.9524 | 0 | 15.9524 | 15.9524 | 0 | 15.9524
|  | 14.83 | 0 | 14.83 | 15.8947 | 0 | 15.8947 | 15.8947 | 0 | 15.8947 | 15.8947 | 0 | 15.8947 | 15.8947 | 0 | 15.8947 | 15.8947 | 0 | 15.8947 | 15.8947 | 0 | 15.8947 | 15.8947 | 0 | 15.8947 | 15.8947 | 0 | 15.8947 | 15.8947 | 0 | 15.8947 | 15.8947 | 0 | 15.8947 | 15.8947 | 0 | 15.8947 | 15.8947 | 0 | 15.8947 | 15.8947 | 0 | 15.8947 | 15.8947 | 0 | 15.8947
|  | 16.3749 | 0 | 16.3749 | 17.5505 | 0 | 17.5505 | 17.5505 | 0 | 17.5505 | 17.5505 | 0 | 17.5505 | 17.5505 | 0 | 17.5505 | 17.5505 | 0 | 17.5505 | 17.5505 | 0 | 17.5505 | 17.5505 | 0 | 17.5505 | 17.5505 | 0 | 17.5505 | 17.5505 | 0 | 17.5505 | 17.5505 | 0 | 17.5505 | 17.5505 | 0 | 17.5505 | 17.5505 | 0 | 17.5505 | 17.5505 | 0 | 17.5505 | 17.5505 | 0 | 17.5505
|  | 15.983 | 0 | 15.983 | 17.1304 | 0 | 17.1304 | 17.1304 | 0 | 17.1304 | 17.1304 | 0 | 17.1304 | 17.1304 | 0 | 17.1304 | 17.1304 | 0 | 17.1304 | 17.1304 | 0 | 17.1304 | 17.1304 | 0 | 17.1304 | 17.1304 | 0 | 17.1304 | 17.1304 | 0 | 17.1304 | 17.1304 | 0 | 17.1304 | 17.1304 | 0 | 17.1304 | 17.1304 | 0 | 17.1304 | 17.1304 | 0 | 17.1304 | 17.1304 | 0 | 17.1304
|  | 16.5509 | 0 | 16.5509 | 17.7391 | 0 | 17.7391 | 17.7391 | 0 | 17.7391 | 17.7391 | 0 | 17.7391 | 17.7391 | 0 | 17.7391 | 17.7391 | 0 | 17.7391 | 17.7391 | 0 | 17.7391 | 17.7391 | 0 | 17.7391 | 17.7391 | 0 | 17.7391 | 17.7391 | 0 | 17.7391 | 17.7391 | 0 | 17.7391 | 17.7391 | 0 | 17.7391 | 17.7391 | 0 | 17.7391 | 17.7391 | 0 | 17.7391 | 17.7391 | 0 | 17.7391
|  | 16.874 | 0 | 16.874 | 18.0854 | 0 | 18.0854 | 18.0854 | 0 | 18.0854 | 18.0854 | 0 | 18.0854 | 18.0854 | 0 | 18.0854 | 18.0854 | 0 | 18.0854 | 18.0854 | 0 | 18.0854 | 18.0854 | 0 | 18.0854 | 18.0854 | 0 | 18.0854 | 18.0854 | 0 | 18.0854 | 18.0854 | 0 | 18.0854 | 18.0854 | 0 | 18.0854 | 18.0854 | 0 | 18.0854 | 18.0854 | 0 | 18.0854 | 18.0854 | 0 | 18.0854
|  | 16.1329 | 0 | 16.1329 | 17.2911 | 0 | 17.2911 | 17.2911 | 0 | 17.2911 | 17.2911 | 0 | 17.2911 | 17.2911 | 0 | 17.2911 | 17.2911 | 0 | 17.2911 | 17.2911 | 0 | 17.2911 | 17.2911 | 0 | 17.2911 | 17.2911 | 0 | 17.2911 | 17.2911 | 0 | 17.2911 | 17.2911 | 0 | 17.2911 | 17.2911 | 0 | 17.2911 | 17.2911 | 0 | 17.2911 | 17.2911 | 0 | 17.2911 | 17.2911 | 0 | 17.2911
|  | 14.4902 | 0 | 14.4902 | 15.5305 | 0 | 15.5305 | 15.5305 | 0 | 15.5305 | 15.5305 | 0 | 15.5305 | 15.5305 | 0 | 15.5305 | 15.5305 | 0 | 15.5305 | 15.5305 | 0 | 15.5305 | 15.5305 | 0 | 15.5305 | 15.5305 | 0 | 15.5305 | 15.5305 | 0 | 15.5305 | 15.5305 | 0 | 15.5305 | 15.5305 | 0 | 15.5305 | 15.5305 | 0 | 15.5305 | 15.5305 | 0 | 15.5305 | 15.5305 | 0 | 15.5305
|  | 12.488 | 0 | 12.488 | 13.3846 | 0 | 13.3846 | 13.3846 | 0 | 13.3846 | 13.3846 | 0 | 13.3846 | 13.3846 | 0 | 13.3846 | 13.3846 | 0 | 13.3846 | 13.3846 | 0 | 13.3846 | 13.3846 | 0 | 13.3846 | 13.3846 | 0 | 13.3846 | 13.3846 | 0 | 13.3846 | 13.3846 | 0 | 13.3846 | 13.3846 | 0 | 13.3846 | 13.3846 | 0 | 13.3846 | 13.3846 | 0 | 13.3846 | 13.3846 | 0 | 13.3846
|  | 11.4298 | 0 | 11.4298 | 12.2504 | 0 | 12.2504 | 12.2504 | 0 | 12.2504 | 12.2504 | 0 | 12.2504 | 12.2504 | 0 | 12.2504 | 12.2504 | 0 | 12.2504 | 12.2504 | 0 | 12.2504 | 12.2504 | 0 | 12.2504 | 12.2504 | 0 | 12.2504 | 12.2504 | 0 | 12.2504 | 12.2504 | 0 | 12.2504 | 12.2504 | 0 | 12.2504 | 12.2504 | 0 | 12.2504 | 12.2504 | 0 | 12.2504 | 12.2504 | 0 | 12.2504
|  | 10.3915 | 0 | 10.3915 | 11.1375 | 0 | 11.1375 | 11.1375 | 0 | 11.1375 | 11.1375 | 0 | 11.1375 | 11.1375 | 0 | 11.1375 | 11.1375 | 0 | 11.1375 | 11.1375 | 0 | 11.1375 | 11.1375 | 0 | 11.1375 | 11.1375 | 0 | 11.1375 | 11.1375 | 0 | 11.1375 | 11.1375 | 0 | 11.1375 | 11.1375 | 0 | 11.1375 | 11.1375 | 0 | 11.1375 | 11.1375 | 0 | 11.1375 | 11.1375 | 0 | 11.1375
|  | 10.286 | 0 | 10.286 | 11.0244 | 0 | 11.0244 | 11.0244 | 0 | 11.0244 | 11.0244 | 0 | 11.0244 | 11.0244 | 0 | 11.0244 | 11.0244 | 0 | 11.0244 | 11.0244 | 0 | 11.0244 | 11.0244 | 0 | 11.0244 | 11.0244 | 0 | 11.0244 | 11.0244 | 0 | 11.0244 | 11.0244 | 0 | 11.0244 | 11.0244 | 0 | 11.0244 | 11.0244 | 0 | 11.0244 | 11.0244 | 0 | 11.0244 | 11.0244 | 0 | 11.0244
|  | 9.7644 | 0 | 9.7644 | 10.4654 | 0 | 10.4654 | 10.4654 | 0 | 10.4654 | 10.4654 | 0 | 10.4654 | 10.4654 | 0 | 10.4654 | 10.4654 | 0 | 10.4654 | 10.4654 | 0 | 10.4654 | 10.4654 | 0 | 10.4654 | 10.4654 | 0 | 10.4654 | 10.4654 | 0 | 10.4654 | 10.4654 | 0 | 10.4654 | 10.4654 | 0 | 10.4654 | 10.4654 | 0 | 10.4654 | 10.4654 | 0 | 10.4654 | 10.4654 | 0 | 10.4654
|  | 10.039 | 0 | 10.039 | 10.7597 | 0 | 10.7597 | 10.7597 | 0 | 10.7597 | 10.7597 | 0 | 10.7597 | 10.7597 | 0 | 10.7597 | 10.7597 | 0 | 10.7597 | 10.7597 | 0 | 10.7597 | 10.7597 | 0 | 10.7597 | 10.7597 | 0 | 10.7597 | 10.7597 | 0 | 10.7597 | 10.7597 | 0 | 10.7597 | 10.7597 | 0 | 10.7597 | 10.7597 | 0 | 10.7597 | 10.7597 | 0 | 10.7597 | 10.7597 | 0 | 10.7597
|  | 10.4699 | 0 | 10.4699 | 11.2216 | 0 | 11.2216 | 11.2216 | 0 | 11.2216 | 11.2216 | 0 | 11.2216 | 11.2216 | 0 | 11.2216 | 11.2216 | 0 | 11.2216 | 11.2216 | 0 | 11.2216 | 11.2216 | 0 | 11.2216 | 11.2216 | 0 | 11.2216 | 11.2216 | 0 | 11.2216 | 11.2216 | 0 | 11.2216 | 11.2216 | 0 | 11.2216 | 11.2216 | 0 | 11.2216 | 11.2216 | 0 | 11.2216 | 11.2216 | 0 | 11.2216
|  | 11.4793 | 0 | 11.4793 | 12.3034 | 0 | 12.3034 | 12.3034 | 0 | 12.3034 | 12.3034 | 0 | 12.3034 | 12.3034 | 0 | 12.3034 | 12.3034 | 0 | 12.3034 | 12.3034 | 0 | 12.3034 | 12.3034 | 0 | 12.3034 | 12.3034 | 0 | 12.3034 | 12.3034 | 0 | 12.3034 | 12.3034 | 0 | 12.3034 | 12.3034 | 0 | 12.3034 | 12.3034 | 0 | 12.3034 | 12.3034 | 0 | 12.3034 | 12.3034 | 0 | 12.3034
|  | 12.9193 | 0 | 12.9193 | 13.8468 | 0 | 13.8468 | 13.8468 | 0 | 13.8468 | 13.8468 | 0 | 13.8468 | 13.8468 | 0 | 13.8468 | 13.8468 | 0 | 13.8468 | 13.8468 | 0 | 13.8468 | 13.8468 | 0 | 13.8468 | 13.8468 | 0 | 13.8468 | 13.8468 | 0 | 13.8468 | 13.8468 | 0 | 13.8468 | 13.8468 | 0 | 13.8468 | 13.8468 | 0 | 13.8468 | 13.8468 | 0 | 13.8468 | 13.8468 | 0 | 13.8468
|  | 12.777 | 0 | 12.777 | 13.6943 | 0 | 13.6943 | 13.6943 | 0 | 13.6943 | 13.6943 | 0 | 13.6943 | 13.6943 | 0 | 13.6943 | 13.6943 | 0 | 13.6943 | 13.6943 | 0 | 13.6943 | 13.6943 | 0 | 13.6943 | 13.6943 | 0 | 13.6943 | 13.6943 | 0 | 13.6943 | 13.6943 | 0 | 13.6943 | 13.6943 | 0 | 13.6943 | 13.6943 | 0 | 13.6943 | 13.6943 | 0 | 13.6943 | 13.6943 | 0 | 13.6943
|  | 14.1032 | 0 | 14.1032 | 15.1157 | 0 | 15.1157 | 15.1157 | 0 | 15.1157 | 15.1157 | 0 | 15.1157 | 15.1157 | 0 | 15.1157 | 15.1157 | 0 | 15.1157 | 15.1157 | 0 | 15.1157 | 15.1157 | 0 | 15.1157 | 15.1157 | 0 | 15.1157 | 15.1157 | 0 | 15.1157 | 15.1157 | 0 | 15.1157 | 15.1157 | 0 | 15.1157 | 15.1157 | 0 | 15.1157 | 15.1157 | 0 | 15.1157 | 15.1157 | 0 | 15.1157
|  | 13.6426 | 0 | 13.6426 | 14.622 | 0 | 14.622 | 14.622 | 0 | 14.622 | 14.622 | 0 | 14.622 | 14.622 | 0 | 14.622 | 14.622 | 0 | 14.622 | 14.622 | 0 | 14.622 | 14.622 | 0 | 14.622 | 14.622 | 0 | 14.622 | 14.622 | 0 | 14.622 | 14.622 | 0 | 14.622 | 14.622 | 0 | 14.622 | 14.622 | 0 | 14.622 | 14.622 | 0 | 14.622 | 14.622 | 0 | 14.622
|  | 12.3755 | 0 | 12.3755 | 13.264 | 0 | 13.264 | 13.264 | 0 | 13.264 | 13.264 | 0 | 13.264 | 13.264 | 0 | 13.264 | 13.264 | 0 | 13.264 | 13.264 | 0 | 13.264 | 13.264 | 0 | 13.264 | 13.264 | 0 | 13.264 | 13.264 | 0 | 13.264 | 13.264 | 0 | 13.264 | 13.264 | 0 | 13.264 | 13.264 | 0 | 13.264 | 13.264 | 0 | 13.264 | 13.264 | 0 | 13.264
|  | 12.2163 | 0 | 12.2163 | 13.0933 | 0 | 13.0933 | 13.0933 | 0 | 13.0933 | 13.0933 | 0 | 13.0933 | 13.0933 | 0 | 13.0933 | 13.0933 | 0 | 13.0933 | 13.0933 | 0 | 13.0933 | 13.0933 | 0 | 13.0933 | 13.0933 | 0 | 13.0933 | 13.0933 | 0 | 13.0933 | 13.0933 | 0 | 13.0933 | 13.0933 | 0 | 13.0933 | 13.0933 | 0 | 13.0933 | 13.0933 | 0 | 13.0933 | 13.0933 | 0 | 13.0933
|  | 11.5581 | 0 | 11.5581 | 12.3879 | 0 | 12.3879 | 12.3879 | 0 | 12.3879 | 12.3879 | 0 | 12.3879 | 12.3879 | 0 | 12.3879 | 12.3879 | 0 | 12.3879 | 12.3879 | 0 | 12.3879 | 12.3879 | 0 | 12.3879 | 12.3879 | 0 | 12.3879 | 12.3879 | 0 | 12.3879 | 12.3879 | 0 | 12.3879 | 12.3879 | 0 | 12.3879 | 12.3879 | 0 | 12.3879 | 12.3879 | 0 | 12.3879 | 12.3879 | 0 | 12.3879
|  | 11.942 | 0 | 11.942 | 12.7993 | 0 | 12.7993 | 12.7993 | 0 | 12.7993 | 12.7993 | 0 | 12.7993 | 12.7993 | 0 | 12.7993 | 12.7993 | 0 | 12.7993 | 12.7993 | 0 | 12.7993 | 12.7993 | 0 | 12.7993 | 12.7993 | 0 | 12.7993 | 12.7993 | 0 | 12.7993 | 12.7993 | 0 | 12.7993 | 12.7993 | 0 | 12.7993 | 12.7993 | 0 | 12.7993 | 12.7993 | 0 | 12.7993 | 12.7993 | 0 | 12.7993
|  | 12.8919 | 0 | 12.8919 | 13.8174 | 0 | 13.8174 | 13.8174 | 0 | 13.8174 | 13.8174 | 0 | 13.8174 | 13.8174 | 0 | 13.8174 | 13.8174 | 0 | 13.8174 | 13.8174 | 0 | 13.8174 | 13.8174 | 0 | 13.8174 | 13.8174 | 0 | 13.8174 | 13.8174 | 0 | 13.8174 | 13.8174 | 0 | 13.8174 | 13.8174 | 0 | 13.8174 | 13.8174 | 0 | 13.8174 | 13.8174 | 0 | 13.8174 | 13.8174 | 0 | 13.8174
|  | 14.5656 | 0 | 14.5656 | 15.6112 | 0 | 15.6112 | 15.6112 | 0 | 15.6112 | 15.6112 | 0 | 15.6112 | 15.6112 | 0 | 15.6112 | 15.6112 | 0 | 15.6112 | 15.6112 | 0 | 15.6112 | 15.6112 | 0 | 15.6112 | 15.6112 | 0 | 15.6112 | 15.6112 | 0 | 15.6112 | 15.6112 | 0 | 15.6112 | 15.6112 | 0 | 15.6112 | 15.6112 | 0 | 15.6112 | 15.6112 | 0 | 15.6112 | 15.6112 | 0 | 15.6112
|  | 16.3126 | 0 | 16.3126 | 17.4837 | 0 | 17.4837 | 17.4837 | 0 | 17.4837 | 17.4837 | 0 | 17.4837 | 17.4837 | 0 | 17.4837 | 17.4837 | 0 | 17.4837 | 17.4837 | 0 | 17.4837 | 17.4837 | 0 | 17.4837 | 17.4837 | 0 | 17.4837 | 17.4837 | 0 | 17.4837 | 17.4837 | 0 | 17.4837 | 17.4837 | 0 | 17.4837 | 17.4837 | 0 | 17.4837 | 17.4837 | 0 | 17.4837 | 17.4837 | 0 | 17.4837
|  | 16.604 | 0 | 16.604 | 17.796 | 0 | 17.796 | 17.796 | 0 | 17.796 | 17.796 | 0 | 17.796 | 17.796 | 0 | 17.796 | 17.796 | 0 | 17.796 | 17.796 | 0 | 17.796 | 17.796 | 0 | 17.796 | 17.796 | 0 | 17.796 | 17.796 | 0 | 17.796 | 17.796 | 0 | 17.796 | 17.796 | 0 | 17.796 | 17.796 | 0 | 17.796 | 17.796 | 0 | 17.796 | 17.796 | 0 | 17.796
|  | 15.8852 | 0 | 15.8852 | 17.0256 | 0 | 17.0256 | 17.0256 | 0 | 17.0256 | 17.0256 | 0 | 17.0256 | 17.0256 | 0 | 17.0256 | 17.0256 | 0 | 17.0256 | 17.0256 | 0 | 17.0256 | 17.0256 | 0 | 17.0256 | 17.0256 | 0 | 17.0256 | 17.0256 | 0 | 17.0256 | 17.0256 | 0 | 17.0256 | 17.0256 | 0 | 17.0256 | 17.0256 | 0 | 17.0256 | 17.0256 | 0 | 17.0256 | 17.0256 | 0 | 17.0256
|  | 16.2594 | 0 | 16.2594 | 17.4267 | 0 | 17.4267 | 17.4267 | 0 | 17.4267 | 17.4267 | 0 | 17.4267 | 17.4267 | 0 | 17.4267 | 17.4267 | 0 | 17.4267 | 17.4267 | 0 | 17.4267 | 17.4267 | 0 | 17.4267 | 17.4267 | 0 | 17.4267 | 17.4267 | 0 | 17.4267 | 17.4267 | 0 | 17.4267 | 17.4267 | 0 | 17.4267 | 17.4267 | 0 | 17.4267 | 17.4267 | 0 | 17.4267 | 17.4267 | 0 | 17.4267
|  | 16.3453 | 0 | 16.3453 | 17.5188 | 0 | 17.5188 | 17.5188 | 0 | 17.5188 | 17.5188 | 0 | 17.5188 | 17.5188 | 0 | 17.5188 | 17.5188 | 0 | 17.5188 | 17.5188 | 0 | 17.5188 | 17.5188 | 0 | 17.5188 | 17.5188 | 0 | 17.5188 | 17.5188 | 0 | 17.5188 | 17.5188 | 0 | 17.5188 | 17.5188 | 0 | 17.5188 | 17.5188 | 0 | 17.5188 | 17.5188 | 0 | 17.5188 | 17.5188 | 0 | 17.5188
|  | 14.7393 | 0 | 14.7393 | 15.7975 | 0 | 15.7975 | 15.7975 | 0 | 15.7975 | 15.7975 | 0 | 15.7975 | 15.7975 | 0 | 15.7975 | 15.7975 | 0 | 15.7975 | 15.7975 | 0 | 15.7975 | 15.7975 | 0 | 15.7975 | 15.7975 | 0 | 15.7975 | 15.7975 | 0 | 15.7975 | 15.7975 | 0 | 15.7975 | 15.7975 | 0 | 15.7975 | 15.7975 | 0 | 15.7975 | 15.7975 | 0 | 15.7975 | 15.7975 | 0 | 15.7975
|  | 12.9484 | 0 | 12.9484 | 13.878 | 0 | 13.878 | 13.878 | 0 | 13.878 | 13.878 | 0 | 13.878 | 13.878 | 0 | 13.878 | 13.878 | 0 | 13.878 | 13.878 | 0 | 13.878 | 13.878 | 0 | 13.878 | 13.878 | 0 | 13.878 | 13.878 | 0 | 13.878 | 13.878 | 0 | 13.878 | 13.878 | 0 | 13.878 | 13.878 | 0 | 13.878 | 13.878 | 0 | 13.878 | 13.878 | 0 | 13.878
|  | 11.7011 | 0 | 11.7011 | 12.5411 | 0 | 12.5411 | 12.5411 | 0 | 12.5411 | 12.5411 | 0 | 12.5411 | 12.5411 | 0 | 12.5411 | 12.5411 | 0 | 12.5411 | 12.5411 | 0 | 12.5411 | 12.5411 | 0 | 12.5411 | 12.5411 | 0 | 12.5411 | 12.5411 | 0 | 12.5411 | 12.5411 | 0 | 12.5411 | 12.5411 | 0 | 12.5411 | 12.5411 | 0 | 12.5411 | 12.5411 | 0 | 12.5411 | 12.5411 | 0 | 12.5411
|  | 10.4411 | 0 | 10.4411 | 11.1907 | 0 | 11.1907 | 11.1907 | 0 | 11.1907 | 11.1907 | 0 | 11.1907 | 11.1907 | 0 | 11.1907 | 11.1907 | 0 | 11.1907 | 11.1907 | 0 | 11.1907 | 11.1907 | 0 | 11.1907 | 11.1907 | 0 | 11.1907 | 11.1907 | 0 | 11.1907 | 11.1907 | 0 | 11.1907 | 11.1907 | 0 | 11.1907 | 11.1907 | 0 | 11.1907 | 11.1907 | 0 | 11.1907 | 11.1907 | 0 | 11.1907
|  | 9.97 | 0 | 9.97 | 10.6857 | 0 | 10.6857 | 10.6857 | 0 | 10.6857 | 10.6857 | 0 | 10.6857 | 10.6857 | 0 | 10.6857 | 10.6857 | 0 | 10.6857 | 10.6857 | 0 | 10.6857 | 10.6857 | 0 | 10.6857 | 10.6857 | 0 | 10.6857 | 10.6857 | 0 | 10.6857 | 10.6857 | 0 | 10.6857 | 10.6857 | 0 | 10.6857 | 10.6857 | 0 | 10.6857 | 10.6857 | 0 | 10.6857 | 10.6857 | 0 | 10.6857
|  | 9.2578 | 0 | 9.2578 | 9.9224 | 0 | 9.9224 | 9.9224 | 0 | 9.9224 | 9.9224 | 0 | 9.9224 | 9.9224 | 0 | 9.9224 | 9.9224 | 0 | 9.9224 | 9.9224 | 0 | 9.9224 | 9.9224 | 0 | 9.9224 | 9.9224 | 0 | 9.9224 | 9.9224 | 0 | 9.9224 | 9.9224 | 0 | 9.9224 | 9.9224 | 0 | 9.9224 | 9.9224 | 0 | 9.9224 | 9.9224 | 0 | 9.9224 | 9.9224 | 0 | 9.9224
|  | 9.9119 | 0 | 9.9119 | 10.6235 | 0 | 10.6235 | 10.6235 | 0 | 10.6235 | 10.6235 | 0 | 10.6235 | 10.6235 | 0 | 10.6235 | 10.6235 | 0 | 10.6235 | 10.6235 | 0 | 10.6235 | 10.6235 | 0 | 10.6235 | 10.6235 | 0 | 10.6235 | 10.6235 | 0 | 10.6235 | 10.6235 | 0 | 10.6235 | 10.6235 | 0 | 10.6235 | 10.6235 | 0 | 10.6235 | 10.6235 | 0 | 10.6235 | 10.6235 | 0 | 10.6235
|  | 11.2441 | 0 | 11.2441 | 12.0513 | 0 | 12.0513 | 12.0513 | 0 | 12.0513 | 12.0513 | 0 | 12.0513 | 12.0513 | 0 | 12.0513 | 12.0513 | 0 | 12.0513 | 12.0513 | 0 | 12.0513 | 12.0513 | 0 | 12.0513 | 12.0513 | 0 | 12.0513 | 12.0513 | 0 | 12.0513 | 12.0513 | 0 | 12.0513 | 12.0513 | 0 | 12.0513 | 12.0513 | 0 | 12.0513 | 12.0513 | 0 | 12.0513 | 12.0513 | 0 | 12.0513
|  | 11.0963 | 0 | 11.0963 | 11.8929 | 0 | 11.8929 | 11.8929 | 0 | 11.8929 | 11.8929 | 0 | 11.8929 | 11.8929 | 0 | 11.8929 | 11.8929 | 0 | 11.8929 | 11.8929 | 0 | 11.8929 | 11.8929 | 0 | 11.8929 | 11.8929 | 0 | 11.8929 | 11.8929 | 0 | 11.8929 | 11.8929 | 0 | 11.8929 | 11.8929 | 0 | 11.8929 | 11.8929 | 0 | 11.8929 | 11.8929 | 0 | 11.8929 | 11.8929 | 0 | 11.8929
|  | 12.9606 | 0 | 12.9606 | 13.8911 | 0 | 13.8911 | 13.8911 | 0 | 13.8911 | 13.8911 | 0 | 13.8911 | 13.8911 | 0 | 13.8911 | 13.8911 | 0 | 13.8911 | 13.8911 | 0 | 13.8911 | 13.8911 | 0 | 13.8911 | 13.8911 | 0 | 13.8911 | 13.8911 | 0 | 13.8911 | 13.8911 | 0 | 13.8911 | 13.8911 | 0 | 13.8911 | 13.8911 | 0 | 13.8911 | 13.8911 | 0 | 13.8911 | 13.8911 | 0 | 13.8911
|  | 11.5848 | 0 | 11.5848 | 12.4164 | 0 | 12.4164 | 12.4164 | 0 | 12.4164 | 12.4164 | 0 | 12.4164 | 12.4164 | 0 | 12.4164 | 12.4164 | 0 | 12.4164 | 12.4164 | 0 | 12.4164 | 12.4164 | 0 | 12.4164 | 12.4164 | 0 | 12.4164 | 12.4164 | 0 | 12.4164 | 12.4164 | 0 | 12.4164 | 12.4164 | 0 | 12.4164 | 12.4164 | 0 | 12.4164 | 12.4164 | 0 | 12.4164 | 12.4164 | 0 | 12.4164
|  | 13.0264 | 0 | 13.0264 | 13.9616 | 0 | 13.9616 | 13.9616 | 0 | 13.9616 | 13.9616 | 0 | 13.9616 | 13.9616 | 0 | 13.9616 | 13.9616 | 0 | 13.9616 | 13.9616 | 0 | 13.9616 | 13.9616 | 0 | 13.9616 | 13.9616 | 0 | 13.9616 | 13.9616 | 0 | 13.9616 | 13.9616 | 0 | 13.9616 | 13.9616 | 0 | 13.9616 | 13.9616 | 0 | 13.9616 | 13.9616 | 0 | 13.9616 | 13.9616 | 0 | 13.9616
|  | 12.9552 | 0 | 12.9552 | 13.8853 | 0 | 13.8853 | 13.8853 | 0 | 13.8853 | 13.8853 | 0 | 13.8853 | 13.8853 | 0 | 13.8853 | 13.8853 | 0 | 13.8853 | 13.8853 | 0 | 13.8853 | 13.8853 | 0 | 13.8853 | 13.8853 | 0 | 13.8853 | 13.8853 | 0 | 13.8853 | 13.8853 | 0 | 13.8853 | 13.8853 | 0 | 13.8853 | 13.8853 | 0 | 13.8853 | 13.8853 | 0 | 13.8853 | 13.8853 | 0 | 13.8853
|  | 13.6284 | 0 | 13.6284 | 14.6068 | 0 | 14.6068 | 14.6068 | 0 | 14.6068 | 14.6068 | 0 | 14.6068 | 14.6068 | 0 | 14.6068 | 14.6068 | 0 | 14.6068 | 14.6068 | 0 | 14.6068 | 14.6068 | 0 | 14.6068 | 14.6068 | 0 | 14.6068 | 14.6068 | 0 | 14.6068 | 14.6068 | 0 | 14.6068 | 14.6068 | 0 | 14.6068 | 14.6068 | 0 | 14.6068 | 14.6068 | 0 | 14.6068 | 14.6068 | 0 | 14.6068
|  | 13.9811 | 0 | 13.9811 | 14.9849 | 0 | 14.9849 | 14.9849 | 0 | 14.9849 | 14.9849 | 0 | 14.9849 | 14.9849 | 0 | 14.9849 | 14.9849 | 0 | 14.9849 | 14.9849 | 0 | 14.9849 | 14.9849 | 0 | 14.9849 | 14.9849 | 0 | 14.9849 | 14.9849 | 0 | 14.9849 | 14.9849 | 0 | 14.9849 | 14.9849 | 0 | 14.9849 | 14.9849 | 0 | 14.9849 | 14.9849 | 0 | 14.9849 | 14.9849 | 0 | 14.9849
|  | 14.6086 | 0 | 14.6086 | 15.6573 | 0 | 15.6573 | 15.6573 | 0 | 15.6573 | 15.6573 | 0 | 15.6573 | 15.6573 | 0 | 15.6573 | 15.6573 | 0 | 15.6573 | 15.6573 | 0 | 15.6573 | 15.6573 | 0 | 15.6573 | 15.6573 | 0 | 15.6573 | 15.6573 | 0 | 15.6573 | 15.6573 | 0 | 15.6573 | 15.6573 | 0 | 15.6573 | 15.6573 | 0 | 15.6573 | 15.6573 | 0 | 15.6573 | 15.6573 | 0 | 15.6573
|  | 15.7736 | 0 | 15.7736 | 16.906 | 0 | 16.906 | 16.906 | 0 | 16.906 | 16.906 | 0 | 16.906 | 16.906 | 0 | 16.906 | 16.906 | 0 | 16.906 | 16.906 | 0 | 16.906 | 16.906 | 0 | 16.906 | 16.906 | 0 | 16.906 | 16.906 | 0 | 16.906 | 16.906 | 0 | 16.906 | 16.906 | 0 | 16.906 | 16.906 | 0 | 16.906 | 16.906 | 0 | 16.906 | 16.906 | 0 | 16.906
|  | 17.3179 | 0 | 17.3179 | 18.5612 | 0 | 18.5612 | 18.5612 | 0 | 18.5612 | 18.5612 | 0 | 18.5612 | 18.5612 | 0 | 18.5612 | 18.5612 | 0 | 18.5612 | 18.5612 | 0 | 18.5612 | 18.5612 | 0 | 18.5612 | 18.5612 | 0 | 18.5612 | 18.5612 | 0 | 18.5612 | 18.5612 | 0 | 18.5612 | 18.5612 | 0 | 18.5612 | 18.5612 | 0 | 18.5612 | 18.5612 | 0 | 18.5612 | 18.5612 | 0 | 18.5612
|  | 18.6648 | 0 | 18.6648 | 20.0048 | 0 | 20.0048 | 20.0048 | 0 | 20.0048 | 20.0048 | 0 | 20.0048 | 20.0048 | 0 | 20.0048 | 20.0048 | 0 | 20.0048 | 20.0048 | 0 | 20.0048 | 20.0048 | 0 | 20.0048 | 20.0048 | 0 | 20.0048 | 20.0048 | 0 | 20.0048 | 20.0048 | 0 | 20.0048 | 20.0048 | 0 | 20.0048 | 20.0048 | 0 | 20.0048 | 20.0048 | 0 | 20.0048 | 20.0048 | 0 | 20.0048
|  | 20.6046 | 0 | 20.6046 | 22.0838 | 0 | 22.0838 | 22.0838 | 0 | 22.0838 | 22.0838 | 0 | 22.0838 | 22.0838 | 0 | 22.0838 | 22.0838 | 0 | 22.0838 | 22.0838 | 0 | 22.0838 | 22.0838 | 0 | 22.0838 | 22.0838 | 0 | 22.0838 | 22.0838 | 0 | 22.0838 | 22.0838 | 0 | 22.0838 | 22.0838 | 0 | 22.0838 | 22.0838 | 0 | 22.0838 | 22.0838 | 0 | 22.0838 | 22.0838 | 0 | 22.0838
|  | 20.309 | 0 | 20.309 | 21.767 | 0 | 21.767 | 21.767 | 0 | 21.767 | 21.767 | 0 | 21.767 | 21.767 | 0 | 21.767 | 21.767 | 0 | 21.767 | 21.767 | 0 | 21.767 | 21.767 | 0 | 21.767 | 21.767 | 0 | 21.767 | 21.767 | 0 | 21.767 | 21.767 | 0 | 21.767 | 21.767 | 0 | 21.767 | 21.767 | 0 | 21.767 | 21.767 | 0 | 21.767 | 21.767 | 0 | 21.767
|  | 18.112 | 0 | 18.112 | 19.4123 | 0 | 19.4123 | 19.4123 | 0 | 19.4123 | 19.4123 | 0 | 19.4123 | 19.4123 | 0 | 19.4123 | 19.4123 | 0 | 19.4123 | 19.4123 | 0 | 19.4123 | 19.4123 | 0 | 19.4123 | 19.4123 | 0 | 19.4123 | 19.4123 | 0 | 19.4123 | 19.4123 | 0 | 19.4123 | 19.4123 | 0 | 19.4123 | 19.4123 | 0 | 19.4123 | 19.4123 | 0 | 19.4123 | 19.4123 | 0 | 19.4123
|  | 17.9637 | 0 | 17.9637 | 19.2534 | 0 | 19.2534 | 19.2534 | 0 | 19.2534 | 19.2534 | 0 | 19.2534 | 19.2534 | 0 | 19.2534 | 19.2534 | 0 | 19.2534 | 19.2534 | 0 | 19.2534 | 19.2534 | 0 | 19.2534 | 19.2534 | 0 | 19.2534 | 19.2534 | 0 | 19.2534 | 19.2534 | 0 | 19.2534 | 19.2534 | 0 | 19.2534 | 19.2534 | 0 | 19.2534 | 19.2534 | 0 | 19.2534 | 19.2534 | 0 | 19.2534
|  | 17.3374 | 0 | 17.3374 | 18.582 | 0 | 18.582 | 18.582 | 0 | 18.582 | 18.582 | 0 | 18.582 | 18.582 | 0 | 18.582 | 18.582 | 0 | 18.582 | 18.582 | 0 | 18.582 | 18.582 | 0 | 18.582 | 18.582 | 0 | 18.582 | 18.582 | 0 | 18.582 | 18.582 | 0 | 18.582 | 18.582 | 0 | 18.582 | 18.582 | 0 | 18.582 | 18.582 | 0 | 18.582 | 18.582 | 0 | 18.582
|  | 15.13 | 0 | 15.13 | 16.2162 | 0 | 16.2162 | 16.2162 | 0 | 16.2162 | 16.2162 | 0 | 16.2162 | 16.2162 | 0 | 16.2162 | 16.2162 | 0 | 16.2162 | 16.2162 | 0 | 16.2162 | 16.2162 | 0 | 16.2162 | 16.2162 | 0 | 16.2162 | 16.2162 | 0 | 16.2162 | 16.2162 | 0 | 16.2162 | 16.2162 | 0 | 16.2162 | 16.2162 | 0 | 16.2162 | 16.2162 | 0 | 16.2162 | 16.2162 | 0 | 16.2162
|  | 13.5222 | 0 | 13.5222 | 14.4929 | 0 | 14.4929 | 14.4929 | 0 | 14.4929 | 14.4929 | 0 | 14.4929 | 14.4929 | 0 | 14.4929 | 14.4929 | 0 | 14.4929 | 14.4929 | 0 | 14.4929 | 14.4929 | 0 | 14.4929 | 14.4929 | 0 | 14.4929 | 14.4929 | 0 | 14.4929 | 14.4929 | 0 | 14.4929 | 14.4929 | 0 | 14.4929 | 14.4929 | 0 | 14.4929 | 14.4929 | 0 | 14.4929 | 14.4929 | 0 | 14.4929
|  | 11.8914 | 0 | 11.8914 | 12.7451 | 0 | 12.7451 | 12.7451 | 0 | 12.7451 | 12.7451 | 0 | 12.7451 | 12.7451 | 0 | 12.7451 | 12.7451 | 0 | 12.7451 | 12.7451 | 0 | 12.7451 | 12.7451 | 0 | 12.7451 | 12.7451 | 0 | 12.7451 | 12.7451 | 0 | 12.7451 | 12.7451 | 0 | 12.7451 | 12.7451 | 0 | 12.7451 | 12.7451 | 0 | 12.7451 | 12.7451 | 0 | 12.7451 | 12.7451 | 0 | 12.7451
|  | 10.6191 | 0 | 10.6191 | 11.3814 | 0 | 11.3814 | 11.3814 | 0 | 11.3814 | 11.3814 | 0 | 11.3814 | 11.3814 | 0 | 11.3814 | 11.3814 | 0 | 11.3814 | 11.3814 | 0 | 11.3814 | 11.3814 | 0 | 11.3814 | 11.3814 | 0 | 11.3814 | 11.3814 | 0 | 11.3814 | 11.3814 | 0 | 11.3814 | 11.3814 | 0 | 11.3814 | 11.3814 | 0 | 11.3814 | 11.3814 | 0 | 11.3814 | 11.3814 | 0 | 11.3814
|  | 10.3768 | 0 | 10.3768 | 11.1218 | 0 | 11.1218 | 11.1218 | 0 | 11.1218 | 11.1218 | 0 | 11.1218 | 11.1218 | 0 | 11.1218 | 11.1218 | 0 | 11.1218 | 11.1218 | 0 | 11.1218 | 11.1218 | 0 | 11.1218 | 11.1218 | 0 | 11.1218 | 11.1218 | 0 | 11.1218 | 11.1218 | 0 | 11.1218 | 11.1218 | 0 | 11.1218 | 11.1218 | 0 | 11.1218 | 11.1218 | 0 | 11.1218 | 11.1218 | 0 | 11.1218
|  | 9.8126 | 0 | 9.8126 | 10.5171 | 0 | 10.5171 | 10.5171 | 0 | 10.5171 | 10.5171 | 0 | 10.5171 | 10.5171 | 0 | 10.5171 | 10.5171 | 0 | 10.5171 | 10.5171 | 0 | 10.5171 | 10.5171 | 0 | 10.5171 | 10.5171 | 0 | 10.5171 | 10.5171 | 0 | 10.5171 | 10.5171 | 0 | 10.5171 | 10.5171 | 0 | 10.5171 | 10.5171 | 0 | 10.5171 | 10.5171 | 0 | 10.5171 | 10.5171 | 0 | 10.5171
|  | 9.9208 | 0 | 9.9208 | 10.633 | 0 | 10.633 | 10.633 | 0 | 10.633 | 10.633 | 0 | 10.633 | 10.633 | 0 | 10.633 | 10.633 | 0 | 10.633 | 10.633 | 0 | 10.633 | 10.633 | 0 | 10.633 | 10.633 | 0 | 10.633 | 10.633 | 0 | 10.633 | 10.633 | 0 | 10.633 | 10.633 | 0 | 10.633 | 10.633 | 0 | 10.633 | 10.633 | 0 | 10.633 | 10.633 | 0 | 10.633
|  | 10.7631 | 0 | 10.7631 | 11.5359 | 0 | 11.5359 | 11.5359 | 0 | 11.5359 | 11.5359 | 0 | 11.5359 | 11.5359 | 0 | 11.5359 | 11.5359 | 0 | 11.5359 | 11.5359 | 0 | 11.5359 | 11.5359 | 0 | 11.5359 | 11.5359 | 0 | 11.5359 | 11.5359 | 0 | 11.5359 | 11.5359 | 0 | 11.5359 | 11.5359 | 0 | 11.5359 | 11.5359 | 0 | 11.5359 | 11.5359 | 0 | 11.5359 | 11.5359 | 0 | 11.5359
|  | 11.4548 | 0 | 11.4548 | 12.2772 | 0 | 12.2772 | 12.2772 | 0 | 12.2772 | 12.2772 | 0 | 12.2772 | 12.2772 | 0 | 12.2772 | 12.2772 | 0 | 12.2772 | 12.2772 | 0 | 12.2772 | 12.2772 | 0 | 12.2772 | 12.2772 | 0 | 12.2772 | 12.2772 | 0 | 12.2772 | 12.2772 | 0 | 12.2772 | 12.2772 | 0 | 12.2772 | 12.2772 | 0 | 12.2772 | 12.2772 | 0 | 12.2772 | 12.2772 | 0 | 12.2772
|  | 12.8117 | 0 | 12.8117 | 13.7315 | 0 | 13.7315 | 13.7315 | 0 | 13.7315 | 13.7315 | 0 | 13.7315 | 13.7315 | 0 | 13.7315 | 13.7315 | 0 | 13.7315 | 13.7315 | 0 | 13.7315 | 13.7315 | 0 | 13.7315 | 13.7315 | 0 | 13.7315 | 13.7315 | 0 | 13.7315 | 13.7315 | 0 | 13.7315 | 13.7315 | 0 | 13.7315 | 13.7315 | 0 | 13.7315 | 13.7315 | 0 | 13.7315 | 13.7315 | 0 | 13.7315
|  | 13.8265 | 0 | 13.8265 | 14.8191 | 0 | 14.8191 | 14.8191 | 0 | 14.8191 | 14.8191 | 0 | 14.8191 | 14.8191 | 0 | 14.8191 | 14.8191 | 0 | 14.8191 | 14.8191 | 0 | 14.8191 | 14.8191 | 0 | 14.8191 | 14.8191 | 0 | 14.8191 | 14.8191 | 0 | 14.8191 | 14.8191 | 0 | 14.8191 | 14.8191 | 0 | 14.8191 | 14.8191 | 0 | 14.8191 | 14.8191 | 0 | 14.8191 | 14.8191 | 0 | 14.8191
|  | 13.874 | 0 | 13.874 | 14.8701 | 0 | 14.8701 | 14.8701 | 0 | 14.8701 | 14.8701 | 0 | 14.8701 | 14.8701 | 0 | 14.8701 | 14.8701 | 0 | 14.8701 | 14.8701 | 0 | 14.8701 | 14.8701 | 0 | 14.8701 | 14.8701 | 0 | 14.8701 | 14.8701 | 0 | 14.8701 | 14.8701 | 0 | 14.8701 | 14.8701 | 0 | 14.8701 | 14.8701 | 0 | 14.8701 | 14.8701 | 0 | 14.8701 | 14.8701 | 0 | 14.8701
|  | 14.0594 | 0 | 14.0594 | 15.0687 | 0 | 15.0687 | 15.0687 | 0 | 15.0687 | 15.0687 | 0 | 15.0687 | 15.0687 | 0 | 15.0687 | 15.0687 | 0 | 15.0687 | 15.0687 | 0 | 15.0687 | 15.0687 | 0 | 15.0687 | 15.0687 | 0 | 15.0687 | 15.0687 | 0 | 15.0687 | 15.0687 | 0 | 15.0687 | 15.0687 | 0 | 15.0687 | 15.0687 | 0 | 15.0687 | 15.0687 | 0 | 15.0687 | 15.0687 | 0 | 15.0687
|  | 13.8128 | 0 | 13.8128 | 14.8045 | 0 | 14.8045 | 14.8045 | 0 | 14.8045 | 14.8045 | 0 | 14.8045 | 14.8045 | 0 | 14.8045 | 14.8045 | 0 | 14.8045 | 14.8045 | 0 | 14.8045 | 14.8045 | 0 | 14.8045 | 14.8045 | 0 | 14.8045 | 14.8045 | 0 | 14.8045 | 14.8045 | 0 | 14.8045 | 14.8045 | 0 | 14.8045 | 14.8045 | 0 | 14.8045 | 14.8045 | 0 | 14.8045 | 14.8045 | 0 | 14.8045
|  | 14.1551 | 0 | 14.1551 | 15.1713 | 0 | 15.1713 | 15.1713 | 0 | 15.1713 | 15.1713 | 0 | 15.1713 | 15.1713 | 0 | 15.1713 | 15.1713 | 0 | 15.1713 | 15.1713 | 0 | 15.1713 | 15.1713 | 0 | 15.1713 | 15.1713 | 0 | 15.1713 | 15.1713 | 0 | 15.1713 | 15.1713 | 0 | 15.1713 | 15.1713 | 0 | 15.1713 | 15.1713 | 0 | 15.1713 | 15.1713 | 0 | 15.1713 | 15.1713 | 0 | 15.1713
|  | 14.4127 | 0 | 14.4127 | 15.4474 | 0 | 15.4474 | 15.4474 | 0 | 15.4474 | 15.4474 | 0 | 15.4474 | 15.4474 | 0 | 15.4474 | 15.4474 | 0 | 15.4474 | 15.4474 | 0 | 15.4474 | 15.4474 | 0 | 15.4474 | 15.4474 | 0 | 15.4474 | 15.4474 | 0 | 15.4474 | 15.4474 | 0 | 15.4474 | 15.4474 | 0 | 15.4474 | 15.4474 | 0 | 15.4474 | 15.4474 | 0 | 15.4474 | 15.4474 | 0 | 15.4474
|  | 15.0915 | 0 | 15.0915 | 16.175 | 0 | 16.175 | 16.175 | 0 | 16.175 | 16.175 | 0 | 16.175 | 16.175 | 0 | 16.175 | 16.175 | 0 | 16.175 | 16.175 | 0 | 16.175 | 16.175 | 0 | 16.175 | 16.175 | 0 | 16.175 | 16.175 | 0 | 16.175 | 16.175 | 0 | 16.175 | 16.175 | 0 | 16.175 | 16.175 | 0 | 16.175 | 16.175 | 0 | 16.175 | 16.175 | 0 | 16.175
|  | 16.513 | 0 | 16.513 | 17.6985 | 0 | 17.6985 | 17.6985 | 0 | 17.6985 | 17.6985 | 0 | 17.6985 | 17.6985 | 0 | 17.6985 | 17.6985 | 0 | 17.6985 | 17.6985 | 0 | 17.6985 | 17.6985 | 0 | 17.6985 | 17.6985 | 0 | 17.6985 | 17.6985 | 0 | 17.6985 | 17.6985 | 0 | 17.6985 | 17.6985 | 0 | 17.6985 | 17.6985 | 0 | 17.6985 | 17.6985 | 0 | 17.6985 | 17.6985 | 0 | 17.6985
|  | 18.1835 | 0 | 18.1835 | 19.489 | 0 | 19.489 | 19.489 | 0 | 19.489 | 19.489 | 0 | 19.489 | 19.489 | 0 | 19.489 | 19.489 | 0 | 19.489 | 19.489 | 0 | 19.489 | 19.489 | 0 | 19.489 | 19.489 | 0 | 19.489 | 19.489 | 0 | 19.489 | 19.489 | 0 | 19.489 | 19.489 | 0 | 19.489 | 19.489 | 0 | 19.489 | 19.489 | 0 | 19.489 | 19.489 | 0 | 19.489
|  | 20.2505 | 0 | 20.2505 | 21.7043 | 0 | 21.7043 | 21.7043 | 0 | 21.7043 | 21.7043 | 0 | 21.7043 | 21.7043 | 0 | 21.7043 | 21.7043 | 0 | 21.7043 | 21.7043 | 0 | 21.7043 | 21.7043 | 0 | 21.7043 | 21.7043 | 0 | 21.7043 | 21.7043 | 0 | 21.7043 | 21.7043 | 0 | 21.7043 | 21.7043 | 0 | 21.7043 | 21.7043 | 0 | 21.7043 | 21.7043 | 0 | 21.7043 | 21.7043 | 0 | 21.7043
|  | 20.4319 | 0 | 20.4319 | 21.8987 | 0 | 21.8987 | 21.8987 | 0 | 21.8987 | 21.8987 | 0 | 21.8987 | 21.8987 | 0 | 21.8987 | 21.8987 | 0 | 21.8987 | 21.8987 | 0 | 21.8987 | 21.8987 | 0 | 21.8987 | 21.8987 | 0 | 21.8987 | 21.8987 | 0 | 21.8987 | 21.8987 | 0 | 21.8987 | 21.8987 | 0 | 21.8987 | 21.8987 | 0 | 21.8987 | 21.8987 | 0 | 21.8987 | 21.8987 | 0 | 21.8987
|  | 18.7649 | 0 | 18.7649 | 20.1121 | 0 | 20.1121 | 20.1121 | 0 | 20.1121 | 20.1121 | 0 | 20.1121 | 20.1121 | 0 | 20.1121 | 20.1121 | 0 | 20.1121 | 20.1121 | 0 | 20.1121 | 20.1121 | 0 | 20.1121 | 20.1121 | 0 | 20.1121 | 20.1121 | 0 | 20.1121 | 20.1121 | 0 | 20.1121 | 20.1121 | 0 | 20.1121 | 20.1121 | 0 | 20.1121 | 20.1121 | 0 | 20.1121 | 20.1121 | 0 | 20.1121
|  | 18.25 | 0 | 18.25 | 19.5602 | 0 | 19.5602 | 19.5602 | 0 | 19.5602 | 19.5602 | 0 | 19.5602 | 19.5602 | 0 | 19.5602 | 19.5602 | 0 | 19.5602 | 19.5602 | 0 | 19.5602 | 19.5602 | 0 | 19.5602 | 19.5602 | 0 | 19.5602 | 19.5602 | 0 | 19.5602 | 19.5602 | 0 | 19.5602 | 19.5602 | 0 | 19.5602 | 19.5602 | 0 | 19.5602 | 19.5602 | 0 | 19.5602 | 19.5602 | 0 | 19.5602
|  | 17.8648 | 0 | 17.8648 | 19.1474 | 0 | 19.1474 | 19.1474 | 0 | 19.1474 | 19.1474 | 0 | 19.1474 | 19.1474 | 0 | 19.1474 | 19.1474 | 0 | 19.1474 | 19.1474 | 0 | 19.1474 | 19.1474 | 0 | 19.1474 | 19.1474 | 0 | 19.1474 | 19.1474 | 0 | 19.1474 | 19.1474 | 0 | 19.1474 | 19.1474 | 0 | 19.1474 | 19.1474 | 0 | 19.1474 | 19.1474 | 0 | 19.1474 | 19.1474 | 0 | 19.1474
|  | 15.7152 | 0 | 15.7152 | 16.8434 | 0 | 16.8434 | 16.8434 | 0 | 16.8434 | 16.8434 | 0 | 16.8434 | 16.8434 | 0 | 16.8434 | 16.8434 | 0 | 16.8434 | 16.8434 | 0 | 16.8434 | 16.8434 | 0 | 16.8434 | 16.8434 | 0 | 16.8434 | 16.8434 | 0 | 16.8434 | 16.8434 | 0 | 16.8434 | 16.8434 | 0 | 16.8434 | 16.8434 | 0 | 16.8434 | 16.8434 | 0 | 16.8434 | 16.8434 | 0 | 16.8434
|  | 14.0863 | 0 | 14.0863 | 15.0976 | 0 | 15.0976 | 15.0976 | 0 | 15.0976 | 15.0976 | 0 | 15.0976 | 15.0976 | 0 | 15.0976 | 15.0976 | 0 | 15.0976 | 15.0976 | 0 | 15.0976 | 15.0976 | 0 | 15.0976 | 15.0976 | 0 | 15.0976 | 15.0976 | 0 | 15.0976 | 15.0976 | 0 | 15.0976 | 15.0976 | 0 | 15.0976 | 15.0976 | 0 | 15.0976 | 15.0976 | 0 | 15.0976 | 15.0976 | 0 | 15.0976
|  | 12.6841 | 0 | 12.6841 | 13.5948 | 0 | 13.5948 | 13.5948 | 0 | 13.5948 | 13.5948 | 0 | 13.5948 | 13.5948 | 0 | 13.5948 | 13.5948 | 0 | 13.5948 | 13.5948 | 0 | 13.5948 | 13.5948 | 0 | 13.5948 | 13.5948 | 0 | 13.5948 | 13.5948 | 0 | 13.5948 | 13.5948 | 0 | 13.5948 | 13.5948 | 0 | 13.5948 | 13.5948 | 0 | 13.5948 | 13.5948 | 0 | 13.5948 | 13.5948 | 0 | 13.5948
|  | 10.9494 | 0 | 10.9494 | 11.7355 | 0 | 11.7355 | 11.7355 | 0 | 11.7355 | 11.7355 | 0 | 11.7355 | 11.7355 | 0 | 11.7355 | 11.7355 | 0 | 11.7355 | 11.7355 | 0 | 11.7355 | 11.7355 | 0 | 11.7355 | 11.7355 | 0 | 11.7355 | 11.7355 | 0 | 11.7355 | 11.7355 | 0 | 11.7355 | 11.7355 | 0 | 11.7355 | 11.7355 | 0 | 11.7355 | 11.7355 | 0 | 11.7355 | 11.7355 | 0 | 11.7355
|  | 10.5731 | 0 | 10.5731 | 11.3321 | 0 | 11.3321 | 11.3321 | 0 | 11.3321 | 11.3321 | 0 | 11.3321 | 11.3321 | 0 | 11.3321 | 11.3321 | 0 | 11.3321 | 11.3321 | 0 | 11.3321 | 11.3321 | 0 | 11.3321 | 11.3321 | 0 | 11.3321 | 11.3321 | 0 | 11.3321 | 11.3321 | 0 | 11.3321 | 11.3321 | 0 | 11.3321 | 11.3321 | 0 | 11.3321 | 11.3321 | 0 | 11.3321 | 11.3321 | 0 | 11.3321
|  | 10.1447 | 0 | 10.1447 | 10.873 | 0 | 10.873 | 10.873 | 0 | 10.873 | 10.873 | 0 | 10.873 | 10.873 | 0 | 10.873 | 10.873 | 0 | 10.873 | 10.873 | 0 | 10.873 | 10.873 | 0 | 10.873 | 10.873 | 0 | 10.873 | 10.873 | 0 | 10.873 | 10.873 | 0 | 10.873 | 10.873 | 0 | 10.873 | 10.873 | 0 | 10.873 | 10.873 | 0 | 10.873 | 10.873 | 0 | 10.873
|  | 10.2924 | 0 | 10.2924 | 11.0313 | 0 | 11.0313 | 11.0313 | 0 | 11.0313 | 11.0313 | 0 | 11.0313 | 11.0313 | 0 | 11.0313 | 11.0313 | 0 | 11.0313 | 11.0313 | 0 | 11.0313 | 11.0313 | 0 | 11.0313 | 11.0313 | 0 | 11.0313 | 11.0313 | 0 | 11.0313 | 11.0313 | 0 | 11.0313 | 11.0313 | 0 | 11.0313 | 11.0313 | 0 | 11.0313 | 11.0313 | 0 | 11.0313 | 11.0313 | 0 | 11.0313
|  | 11.1949 | 0 | 11.1949 | 11.9986 | 0 | 11.9986 | 11.9986 | 0 | 11.9986 | 11.9986 | 0 | 11.9986 | 11.9986 | 0 | 11.9986 | 11.9986 | 0 | 11.9986 | 11.9986 | 0 | 11.9986 | 11.9986 | 0 | 11.9986 | 11.9986 | 0 | 11.9986 | 11.9986 | 0 | 11.9986 | 11.9986 | 0 | 11.9986 | 11.9986 | 0 | 11.9986 | 11.9986 | 0 | 11.9986 | 11.9986 | 0 | 11.9986 | 11.9986 | 0 | 11.9986
|  | 11.7391 | 0 | 11.7391 | 12.5819 | 0 | 12.5819 | 12.5819 | 0 | 12.5819 | 12.5819 | 0 | 12.5819 | 12.5819 | 0 | 12.5819 | 12.5819 | 0 | 12.5819 | 12.5819 | 0 | 12.5819 | 12.5819 | 0 | 12.5819 | 12.5819 | 0 | 12.5819 | 12.5819 | 0 | 12.5819 | 12.5819 | 0 | 12.5819 | 12.5819 | 0 | 12.5819 | 12.5819 | 0 | 12.5819 | 12.5819 | 0 | 12.5819 | 12.5819 | 0 | 12.5819
|  | 13.513 | 0 | 13.513 | 14.4831 | 0 | 14.4831 | 14.4831 | 0 | 14.4831 | 14.4831 | 0 | 14.4831 | 14.4831 | 0 | 14.4831 | 14.4831 | 0 | 14.4831 | 14.4831 | 0 | 14.4831 | 14.4831 | 0 | 14.4831 | 14.4831 | 0 | 14.4831 | 14.4831 | 0 | 14.4831 | 14.4831 | 0 | 14.4831 | 14.4831 | 0 | 14.4831 | 14.4831 | 0 | 14.4831 | 14.4831 | 0 | 14.4831 | 14.4831 | 0 | 14.4831
|  | 13.4746 | 0 | 13.4746 | 14.4419 | 0 | 14.4419 | 14.4419 | 0 | 14.4419 | 14.4419 | 0 | 14.4419 | 14.4419 | 0 | 14.4419 | 14.4419 | 0 | 14.4419 | 14.4419 | 0 | 14.4419 | 14.4419 | 0 | 14.4419 | 14.4419 | 0 | 14.4419 | 14.4419 | 0 | 14.4419 | 14.4419 | 0 | 14.4419 | 14.4419 | 0 | 14.4419 | 14.4419 | 0 | 14.4419 | 14.4419 | 0 | 14.4419 | 14.4419 | 0 | 14.4419
|  | 14.6036 | 0 | 14.6036 | 15.652 | 0 | 15.652 | 15.652 | 0 | 15.652 | 15.652 | 0 | 15.652 | 15.652 | 0 | 15.652 | 15.652 | 0 | 15.652 | 15.652 | 0 | 15.652 | 15.652 | 0 | 15.652 | 15.652 | 0 | 15.652 | 15.652 | 0 | 15.652 | 15.652 | 0 | 15.652 | 15.652 | 0 | 15.652 | 15.652 | 0 | 15.652 | 15.652 | 0 | 15.652 | 15.652 | 0 | 15.652
|  | 16.5695 | 0 | 16.5695 | 17.759 | 0 | 17.759 | 17.759 | 0 | 17.759 | 17.759 | 0 | 17.759 | 17.759 | 0 | 17.759 | 17.759 | 0 | 17.759 | 17.759 | 0 | 17.759 | 17.759 | 0 | 17.759 | 17.759 | 0 | 17.759 | 17.759 | 0 | 17.759 | 17.759 | 0 | 17.759 | 17.759 | 0 | 17.759 | 17.759 | 0 | 17.759 | 17.759 | 0 | 17.759 | 17.759 | 0 | 17.759
|  | 19.2315 | 0 | 19.2315 | 20.6122 | 0 | 20.6122 | 20.6122 | 0 | 20.6122 | 20.6122 | 0 | 20.6122 | 20.6122 | 0 | 20.6122 | 20.6122 | 0 | 20.6122 | 20.6122 | 0 | 20.6122 | 20.6122 | 0 | 20.6122 | 20.6122 | 0 | 20.6122 | 20.6122 | 0 | 20.6122 | 20.6122 | 0 | 20.6122 | 20.6122 | 0 | 20.6122 | 20.6122 | 0 | 20.6122 | 20.6122 | 0 | 20.6122 | 20.6122 | 0 | 20.6122
|  | 21.5437 | 0 | 21.5437 | 23.0903 | 0 | 23.0903 | 23.0903 | 0 | 23.0903 | 23.0903 | 0 | 23.0903 | 23.0903 | 0 | 23.0903 | 23.0903 | 0 | 23.0903 | 23.0903 | 0 | 23.0903 | 23.0903 | 0 | 23.0903 | 23.0903 | 0 | 23.0903 | 23.0903 | 0 | 23.0903 | 23.0903 | 0 | 23.0903 | 23.0903 | 0 | 23.0903 | 23.0903 | 0 | 23.0903 | 23.0903 | 0 | 23.0903 | 23.0903 | 0 | 23.0903
|  | 23.1008 | 0 | 23.1008 | 24.7593 | 0 | 24.7593 | 24.7593 | 0 | 24.7593 | 24.7593 | 0 | 24.7593 | 24.7593 | 0 | 24.7593 | 24.7593 | 0 | 24.7593 | 24.7593 | 0 | 24.7593 | 24.7593 | 0 | 24.7593 | 24.7593 | 0 | 24.7593 | 24.7593 | 0 | 24.7593 | 24.7593 | 0 | 24.7593 | 24.7593 | 0 | 24.7593 | 24.7593 | 0 | 24.7593 | 24.7593 | 0 | 24.7593 | 24.7593 | 0 | 24.7593
|  | 25.1668 | 0 | 25.1668 | 26.9736 | 0 | 26.9736 | 26.9736 | 0 | 26.9736 | 26.9736 | 0 | 26.9736 | 26.9736 | 0 | 26.9736 | 26.9736 | 0 | 26.9736 | 26.9736 | 0 | 26.9736 | 26.9736 | 0 | 26.9736 | 26.9736 | 0 | 26.9736 | 26.9736 | 0 | 26.9736 | 26.9736 | 0 | 26.9736 | 26.9736 | 0 | 26.9736 | 26.9736 | 0 | 26.9736 | 26.9736 | 0 | 26.9736 | 26.9736 | 0 | 26.9736
|  | 27.5521 | 0 | 27.5521 | 29.5302 | 0 | 29.5302 | 29.5302 | 0 | 29.5302 | 29.5302 | 0 | 29.5302 | 29.5302 | 0 | 29.5302 | 29.5302 | 0 | 29.5302 | 29.5302 | 0 | 29.5302 | 29.5302 | 0 | 29.5302 | 29.5302 | 0 | 29.5302 | 29.5302 | 0 | 29.5302 | 29.5302 | 0 | 29.5302 | 29.5302 | 0 | 29.5302 | 29.5302 | 0 | 29.5302 | 29.5302 | 0 | 29.5302 | 29.5302 | 0 | 29.5302
|  | 31.8755 | 0 | 31.8755 | 34.1639 | 0 | 34.1639 | 34.1639 | 0 | 34.1639 | 34.1639 | 0 | 34.1639 | 34.1639 | 0 | 34.1639 | 34.1639 | 0 | 34.1639 | 34.1639 | 0 | 34.1639 | 34.1639 | 0 | 34.1639 | 34.1639 | 0 | 34.1639 | 34.1639 | 0 | 34.1639 | 34.1639 | 0 | 34.1639 | 34.1639 | 0 | 34.1639 | 34.1639 | 0 | 34.1639 | 34.1639 | 0 | 34.1639 | 34.1639 | 0 | 34.1639
|  | 35.5023 | 0 | 35.5023 | 38.051 | 0 | 38.051 | 38.051 | 0 | 38.051 | 38.051 | 0 | 38.051 | 38.051 | 0 | 38.051 | 38.051 | 0 | 38.051 | 38.051 | 0 | 38.051 | 38.051 | 0 | 38.051 | 38.051 | 0 | 38.051 | 38.051 | 0 | 38.051 | 38.051 | 0 | 38.051 | 38.051 | 0 | 38.051 | 38.051 | 0 | 38.051 | 38.051 | 0 | 38.051 | 38.051 | 0 | 38.051
|  | 36.7008 | 0 | 36.7008 | 39.3357 | 0 | 39.3357 | 39.3357 | 0 | 39.3357 | 39.3357 | 0 | 39.3357 | 39.3357 | 0 | 39.3357 | 39.3357 | 0 | 39.3357 | 39.3357 | 0 | 39.3357 | 39.3357 | 0 | 39.3357 | 39.3357 | 0 | 39.3357 | 39.3357 | 0 | 39.3357 | 39.3357 | 0 | 39.3357 | 39.3357 | 0 | 39.3357 | 39.3357 | 0 | 39.3357 | 39.3357 | 0 | 39.3357 | 39.3357 | 0 | 39.3357
|  | 36.4587 | 0 | 36.4587 | 39.0761 | 0 | 39.0761 | 39.0761 | 0 | 39.0761 | 39.0761 | 0 | 39.0761 | 39.0761 | 0 | 39.0761 | 39.0761 | 0 | 39.0761 | 39.0761 | 0 | 39.0761 | 39.0761 | 0 | 39.0761 | 39.0761 | 0 | 39.0761 | 39.0761 | 0 | 39.0761 | 39.0761 | 0 | 39.0761 | 39.0761 | 0 | 39.0761 | 39.0761 | 0 | 39.0761 | 39.0761 | 0 | 39.0761 | 39.0761 | 0 | 39.0761
|  | 34.7504 | 0 | 34.7504 | 37.2451 | 0 | 37.2451 | 37.2451 | 0 | 37.2451 | 37.2451 | 0 | 37.2451 | 37.2451 | 0 | 37.2451 | 37.2451 | 0 | 37.2451 | 37.2451 | 0 | 37.2451 | 37.2451 | 0 | 37.2451 | 37.2451 | 0 | 37.2451 | 37.2451 | 0 | 37.2451 | 37.2451 | 0 | 37.2451 | 37.2451 | 0 | 37.2451 | 37.2451 | 0 | 37.2451 | 37.2451 | 0 | 37.2451 | 37.2451 | 0 | 37.2451
|  | 31.2952 | 0 | 31.2952 | 33.542 | 0 | 33.542 | 33.542 | 0 | 33.542 | 33.542 | 0 | 33.542 | 33.542 | 0 | 33.542 | 33.542 | 0 | 33.542 | 33.542 | 0 | 33.542 | 33.542 | 0 | 33.542 | 33.542 | 0 | 33.542 | 33.542 | 0 | 33.542 | 33.542 | 0 | 33.542 | 33.542 | 0 | 33.542 | 33.542 | 0 | 33.542 | 33.542 | 0 | 33.542 | 33.542 | 0 | 33.542
|  | 24.7425 | 0 | 24.7425 | 26.5188 | 0 | 26.5188 | 26.5188 | 0 | 26.5188 | 26.5188 | 0 | 26.5188 | 26.5188 | 0 | 26.5188 | 26.5188 | 0 | 26.5188 | 26.5188 | 0 | 26.5188 | 26.5188 | 0 | 26.5188 | 26.5188 | 0 | 26.5188 | 26.5188 | 0 | 26.5188 | 26.5188 | 0 | 26.5188 | 26.5188 | 0 | 26.5188 | 26.5188 | 0 | 26.5188 | 26.5188 | 0 | 26.5188 | 26.5188 | 0 | 26.5188
|  | 20.9565 | 0 | 20.9565 | 22.461 | 0 | 22.461 | 22.461 | 0 | 22.461 | 22.461 | 0 | 22.461 | 22.461 | 0 | 22.461 | 22.461 | 0 | 22.461 | 22.461 | 0 | 22.461 | 22.461 | 0 | 22.461 | 22.461 | 0 | 22.461 | 22.461 | 0 | 22.461 | 22.461 | 0 | 22.461 | 22.461 | 0 | 22.461 | 22.461 | 0 | 22.461 | 22.461 | 0 | 22.461 | 22.461 | 0 | 22.461
|  | 17.9559 | 0 | 17.9559 | 19.2449 | 0 | 19.2449 | 19.2449 | 0 | 19.2449 | 19.2449 | 0 | 19.2449 | 19.2449 | 0 | 19.2449 | 19.2449 | 0 | 19.2449 | 19.2449 | 0 | 19.2449 | 19.2449 | 0 | 19.2449 | 19.2449 | 0 | 19.2449 | 19.2449 | 0 | 19.2449 | 19.2449 | 0 | 19.2449 | 19.2449 | 0 | 19.2449 | 19.2449 | 0 | 19.2449 | 19.2449 | 0 | 19.2449 | 19.2449 | 0 | 19.2449
|  | 15.9778 | 0 | 15.9778 | 17.1248 | 0 | 17.1248 | 17.1248 | 0 | 17.1248 | 17.1248 | 0 | 17.1248 | 17.1248 | 0 | 17.1248 | 17.1248 | 0 | 17.1248 | 17.1248 | 0 | 17.1248 | 17.1248 | 0 | 17.1248 | 17.1248 | 0 | 17.1248 | 17.1248 | 0 | 17.1248 | 17.1248 | 0 | 17.1248 | 17.1248 | 0 | 17.1248 | 17.1248 | 0 | 17.1248 | 17.1248 | 0 | 17.1248 | 17.1248 | 0 | 17.1248
|  | 15.2555 | 0 | 15.2555 | 16.3508 | 0 | 16.3508 | 16.3508 | 0 | 16.3508 | 16.3508 | 0 | 16.3508 | 16.3508 | 0 | 16.3508 | 16.3508 | 0 | 16.3508 | 16.3508 | 0 | 16.3508 | 16.3508 | 0 | 16.3508 | 16.3508 | 0 | 16.3508 | 16.3508 | 0 | 16.3508 | 16.3508 | 0 | 16.3508 | 16.3508 | 0 | 16.3508 | 16.3508 | 0 | 16.3508 | 16.3508 | 0 | 16.3508 | 16.3508 | 0 | 16.3508
|  | 14.5312 | 0 | 14.5312 | 15.5744 | 0 | 15.5744 | 15.5744 | 0 | 15.5744 | 15.5744 | 0 | 15.5744 | 15.5744 | 0 | 15.5744 | 15.5744 | 0 | 15.5744 | 15.5744 | 0 | 15.5744 | 15.5744 | 0 | 15.5744 | 15.5744 | 0 | 15.5744 | 15.5744 | 0 | 15.5744 | 15.5744 | 0 | 15.5744 | 15.5744 | 0 | 15.5744 | 15.5744 | 0 | 15.5744 | 15.5744 | 0 | 15.5744 | 15.5744 | 0 | 15.5744
|  | 14.6766 | 0 | 14.6766 | 15.7302 | 0 | 15.7302 | 15.7302 | 0 | 15.7302 | 15.7302 | 0 | 15.7302 | 15.7302 | 0 | 15.7302 | 15.7302 | 0 | 15.7302 | 15.7302 | 0 | 15.7302 | 15.7302 | 0 | 15.7302 | 15.7302 | 0 | 15.7302 | 15.7302 | 0 | 15.7302 | 15.7302 | 0 | 15.7302 | 15.7302 | 0 | 15.7302 | 15.7302 | 0 | 15.7302 | 15.7302 | 0 | 15.7302 | 15.7302 | 0 | 15.7302
|  | 14.978 | 0 | 14.978 | 16.0533 | 0 | 16.0533 | 16.0533 | 0 | 16.0533 | 16.0533 | 0 | 16.0533 | 16.0533 | 0 | 16.0533 | 16.0533 | 0 | 16.0533 | 16.0533 | 0 | 16.0533 | 16.0533 | 0 | 16.0533 | 16.0533 | 0 | 16.0533 | 16.0533 | 0 | 16.0533 | 16.0533 | 0 | 16.0533 | 16.0533 | 0 | 16.0533 | 16.0533 | 0 | 16.0533 | 16.0533 | 0 | 16.0533 | 16.0533 | 0 | 16.0533
|  | 15.5044 | 0 | 15.5044 | 16.6175 | 0 | 16.6175 | 16.6175 | 0 | 16.6175 | 16.6175 | 0 | 16.6175 | 16.6175 | 0 | 16.6175 | 16.6175 | 0 | 16.6175 | 16.6175 | 0 | 16.6175 | 16.6175 | 0 | 16.6175 | 16.6175 | 0 | 16.6175 | 16.6175 | 0 | 16.6175 | 16.6175 | 0 | 16.6175 | 16.6175 | 0 | 16.6175 | 16.6175 | 0 | 16.6175 | 16.6175 | 0 | 16.6175 | 16.6175 | 0 | 16.6175
|  | 16.6315 | 0 | 16.6315 | 17.8255 | 0 | 17.8255 | 17.8255 | 0 | 17.8255 | 17.8255 | 0 | 17.8255 | 17.8255 | 0 | 17.8255 | 17.8255 | 0 | 17.8255 | 17.8255 | 0 | 17.8255 | 17.8255 | 0 | 17.8255 | 17.8255 | 0 | 17.8255 | 17.8255 | 0 | 17.8255 | 17.8255 | 0 | 17.8255 | 17.8255 | 0 | 17.8255 | 17.8255 | 0 | 17.8255 | 17.8255 | 0 | 17.8255 | 17.8255 | 0 | 17.8255
|  | 17.1723 | 0 | 17.1723 | 18.4051 | 0 | 18.4051 | 18.4051 | 0 | 18.4051 | 18.4051 | 0 | 18.4051 | 18.4051 | 0 | 18.4051 | 18.4051 | 0 | 18.4051 | 18.4051 | 0 | 18.4051 | 18.4051 | 0 | 18.4051 | 18.4051 | 0 | 18.4051 | 18.4051 | 0 | 18.4051 | 18.4051 | 0 | 18.4051 | 18.4051 | 0 | 18.4051 | 18.4051 | 0 | 18.4051 | 18.4051 | 0 | 18.4051 | 18.4051 | 0 | 18.4051
|  | 19.0603 | 0 | 19.0603 | 20.4286 | 0 | 20.4286 | 20.4286 | 0 | 20.4286 | 20.4286 | 0 | 20.4286 | 20.4286 | 0 | 20.4286 | 20.4286 | 0 | 20.4286 | 20.4286 | 0 | 20.4286 | 20.4286 | 0 | 20.4286 | 20.4286 | 0 | 20.4286 | 20.4286 | 0 | 20.4286 | 20.4286 | 0 | 20.4286 | 20.4286 | 0 | 20.4286 | 20.4286 | 0 | 20.4286 | 20.4286 | 0 | 20.4286 | 20.4286 | 0 | 20.4286
|  | 20.542 | 0 | 20.542 | 22.0168 | 0 | 22.0168 | 22.0168 | 0 | 22.0168 | 22.0168 | 0 | 22.0168 | 22.0168 | 0 | 22.0168 | 22.0168 | 0 | 22.0168 | 22.0168 | 0 | 22.0168 | 22.0168 | 0 | 22.0168 | 22.0168 | 0 | 22.0168 | 22.0168 | 0 | 22.0168 | 22.0168 | 0 | 22.0168 | 22.0168 | 0 | 22.0168 | 22.0168 | 0 | 22.0168 | 22.0168 | 0 | 22.0168 | 22.0168 | 0 | 22.0168
|  | 22.2814 | 0 | 22.2814 | 23.8811 | 0 | 23.8811 | 23.8811 | 0 | 23.8811 | 23.8811 | 0 | 23.8811 | 23.8811 | 0 | 23.8811 | 23.8811 | 0 | 23.8811 | 23.8811 | 0 | 23.8811 | 23.8811 | 0 | 23.8811 | 23.8811 | 0 | 23.8811 | 23.8811 | 0 | 23.8811 | 23.8811 | 0 | 23.8811 | 23.8811 | 0 | 23.8811 | 23.8811 | 0 | 23.8811 | 23.8811 | 0 | 23.8811 | 23.8811 | 0 | 23.8811
|  | 18.282 | 0 | 18.282 | 19.5945 | 0 | 19.5945 | 19.5945 | 0 | 19.5945 | 19.5945 | 0 | 19.5945 | 19.5945 | 0 | 19.5945 | 19.5945 | 0 | 19.5945 | 19.5945 | 0 | 19.5945 | 19.5945 | 0 | 19.5945 | 19.5945 | 0 | 19.5945 | 19.5945 | 0 | 19.5945 | 19.5945 | 0 | 19.5945 | 19.5945 | 0 | 19.5945 | 19.5945 | 0 | 19.5945 | 19.5945 | 0 | 19.5945 | 19.5945 | 0 | 19.5945
|  | 16.7984 | 0 | 16.7984 | 18.0044 | 0 | 18.0044 | 18.0044 | 0 | 18.0044 | 18.0044 | 0 | 18.0044 | 18.0044 | 0 | 18.0044 | 18.0044 | 0 | 18.0044 | 18.0044 | 0 | 18.0044 | 18.0044 | 0 | 18.0044 | 18.0044 | 0 | 18.0044 | 18.0044 | 0 | 18.0044 | 18.0044 | 0 | 18.0044 | 18.0044 | 0 | 18.0044 | 18.0044 | 0 | 18.0044 | 18.0044 | 0 | 18.0044 | 18.0044 | 0 | 18.0044
|  | 16.4385 | 0 | 16.4385 | 17.6187 | 0 | 17.6187 | 17.6187 | 0 | 17.6187 | 17.6187 | 0 | 17.6187 | 17.6187 | 0 | 17.6187 | 17.6187 | 0 | 17.6187 | 17.6187 | 0 | 17.6187 | 17.6187 | 0 | 17.6187 | 17.6187 | 0 | 17.6187 | 17.6187 | 0 | 17.6187 | 17.6187 | 0 | 17.6187 | 17.6187 | 0 | 17.6187 | 17.6187 | 0 | 17.6187 | 17.6187 | 0 | 17.6187 | 17.6187 | 0 | 17.6187
|  | 17.0163 | 0 | 17.0163 | 18.238 | 0 | 18.238 | 18.238 | 0 | 18.238 | 18.238 | 0 | 18.238 | 18.238 | 0 | 18.238 | 18.238 | 0 | 18.238 | 18.238 | 0 | 18.238 | 18.238 | 0 | 18.238 | 18.238 | 0 | 18.238 | 18.238 | 0 | 18.238 | 18.238 | 0 | 18.238 | 18.238 | 0 | 18.238 | 18.238 | 0 | 18.238 | 18.238 | 0 | 18.238 | 18.238 | 0 | 18.238
|  | 17.4242 | 0 | 17.4242 | 18.6751 | 0 | 18.6751 | 18.6751 | 0 | 18.6751 | 18.6751 | 0 | 18.6751 | 18.6751 | 0 | 18.6751 | 18.6751 | 0 | 18.6751 | 18.6751 | 0 | 18.6751 | 18.6751 | 0 | 18.6751 | 18.6751 | 0 | 18.6751 | 18.6751 | 0 | 18.6751 | 18.6751 | 0 | 18.6751 | 18.6751 | 0 | 18.6751 | 18.6751 | 0 | 18.6751 | 18.6751 | 0 | 18.6751 | 18.6751 | 0 | 18.6751
|  | 18.0099 | 0 | 18.0099 | 19.3028 | 0 | 19.3028 | 19.3028 | 0 | 19.3028 | 19.3028 | 0 | 19.3028 | 19.3028 | 0 | 19.3028 | 19.3028 | 0 | 19.3028 | 19.3028 | 0 | 19.3028 | 19.3028 | 0 | 19.3028 | 19.3028 | 0 | 19.3028 | 19.3028 | 0 | 19.3028 | 19.3028 | 0 | 19.3028 | 19.3028 | 0 | 19.3028 | 19.3028 | 0 | 19.3028 | 19.3028 | 0 | 19.3028 | 19.3028 | 0 | 19.3028
|  | 17.9585 | 0 | 17.9585 | 19.2478 | 0 | 19.2478 | 19.2478 | 0 | 19.2478 | 19.2478 | 0 | 19.2478 | 19.2478 | 0 | 19.2478 | 19.2478 | 0 | 19.2478 | 19.2478 | 0 | 19.2478 | 19.2478 | 0 | 19.2478 | 19.2478 | 0 | 19.2478 | 19.2478 | 0 | 19.2478 | 19.2478 | 0 | 19.2478 | 19.2478 | 0 | 19.2478 | 19.2478 | 0 | 19.2478 | 19.2478 | 0 | 19.2478 | 19.2478 | 0 | 19.2478
|  | 16.5835 | 0 | 16.5835 | 17.774 | 0 | 17.774 | 17.774 | 0 | 17.774 | 17.774 | 0 | 17.774 | 17.774 | 0 | 17.774 | 17.774 | 0 | 17.774 | 17.774 | 0 | 17.774 | 17.774 | 0 | 17.774 | 17.774 | 0 | 17.774 | 17.774 | 0 | 17.774 | 17.774 | 0 | 17.774 | 17.774 | 0 | 17.774 | 17.774 | 0 | 17.774 | 17.774 | 0 | 17.774 | 17.774 | 0 | 17.774
|  | 17.0035 | 0 | 17.0035 | 18.2242 | 0 | 18.2242 | 18.2242 | 0 | 18.2242 | 18.2242 | 0 | 18.2242 | 18.2242 | 0 | 18.2242 | 18.2242 | 0 | 18.2242 | 18.2242 | 0 | 18.2242 | 18.2242 | 0 | 18.2242 | 18.2242 | 0 | 18.2242 | 18.2242 | 0 | 18.2242 | 18.2242 | 0 | 18.2242 | 18.2242 | 0 | 18.2242 | 18.2242 | 0 | 18.2242 | 18.2242 | 0 | 18.2242 | 18.2242 | 0 | 18.2242
|  | 16.8557 | 0 | 16.8557 | 18.0658 | 0 | 18.0658 | 18.0658 | 0 | 18.0658 | 18.0658 | 0 | 18.0658 | 18.0658 | 0 | 18.0658 | 18.0658 | 0 | 18.0658 | 18.0658 | 0 | 18.0658 | 18.0658 | 0 | 18.0658 | 18.0658 | 0 | 18.0658 | 18.0658 | 0 | 18.0658 | 18.0658 | 0 | 18.0658 | 18.0658 | 0 | 18.0658 | 18.0658 | 0 | 18.0658 | 18.0658 | 0 | 18.0658 | 18.0658 | 0 | 18.0658
|  | 15.2276 | 0 | 15.2276 | 16.3208 | 0 | 16.3208 | 16.3208 | 0 | 16.3208 | 16.3208 | 0 | 16.3208 | 16.3208 | 0 | 16.3208 | 16.3208 | 0 | 16.3208 | 16.3208 | 0 | 16.3208 | 16.3208 | 0 | 16.3208 | 16.3208 | 0 | 16.3208 | 16.3208 | 0 | 16.3208 | 16.3208 | 0 | 16.3208 | 16.3208 | 0 | 16.3208 | 16.3208 | 0 | 16.3208 | 16.3208 | 0 | 16.3208 | 16.3208 | 0 | 16.3208
|  | 13.6706 | 0 | 13.6706 | 14.6521 | 0 | 14.6521 | 14.6521 | 0 | 14.6521 | 14.6521 | 0 | 14.6521 | 14.6521 | 0 | 14.6521 | 14.6521 | 0 | 14.6521 | 14.6521 | 0 | 14.6521 | 14.6521 | 0 | 14.6521 | 14.6521 | 0 | 14.6521 | 14.6521 | 0 | 14.6521 | 14.6521 | 0 | 14.6521 | 14.6521 | 0 | 14.6521 | 14.6521 | 0 | 14.6521 | 14.6521 | 0 | 14.6521 | 14.6521 | 0 | 14.6521
|  | 11.6834 | 0 | 11.6834 | 12.5222 | 0 | 12.5222 | 12.5222 | 0 | 12.5222 | 12.5222 | 0 | 12.5222 | 12.5222 | 0 | 12.5222 | 12.5222 | 0 | 12.5222 | 12.5222 | 0 | 12.5222 | 12.5222 | 0 | 12.5222 | 12.5222 | 0 | 12.5222 | 12.5222 | 0 | 12.5222 | 12.5222 | 0 | 12.5222 | 12.5222 | 0 | 12.5222 | 12.5222 | 0 | 12.5222 | 12.5222 | 0 | 12.5222 | 12.5222 | 0 | 12.5222
|  | 10.7213 | 0 | 10.7213 | 11.491 | 0 | 11.491 | 11.491 | 0 | 11.491 | 11.491 | 0 | 11.491 | 11.491 | 0 | 11.491 | 11.491 | 0 | 11.491 | 11.491 | 0 | 11.491 | 11.491 | 0 | 11.491 | 11.491 | 0 | 11.491 | 11.491 | 0 | 11.491 | 11.491 | 0 | 11.491 | 11.491 | 0 | 11.491 | 11.491 | 0 | 11.491 | 11.491 | 0 | 11.491 | 11.491 | 0 | 11.491
|  | 10.251 | 0 | 10.251 | 10.9869 | 0 | 10.9869 | 10.9869 | 0 | 10.9869 | 10.9869 | 0 | 10.9869 | 10.9869 | 0 | 10.9869 | 10.9869 | 0 | 10.9869 | 10.9869 | 0 | 10.9869 | 10.9869 | 0 | 10.9869 | 10.9869 | 0 | 10.9869 | 10.9869 | 0 | 10.9869 | 10.9869 | 0 | 10.9869 | 10.9869 | 0 | 10.9869 | 10.9869 | 0 | 10.9869 | 10.9869 | 0 | 10.9869 | 10.9869 | 0 | 10.9869
|  | 9.5394 | 0 | 9.5394 | 10.2243 | 0 | 10.2243 | 10.2243 | 0 | 10.2243 | 10.2243 | 0 | 10.2243 | 10.2243 | 0 | 10.2243 | 10.2243 | 0 | 10.2243 | 10.2243 | 0 | 10.2243 | 10.2243 | 0 | 10.2243 | 10.2243 | 0 | 10.2243 | 10.2243 | 0 | 10.2243 | 10.2243 | 0 | 10.2243 | 10.2243 | 0 | 10.2243 | 10.2243 | 0 | 10.2243 | 10.2243 | 0 | 10.2243 | 10.2243 | 0 | 10.2243
|  | 9.8031 | 0 | 9.8031 | 10.5069 | 0 | 10.5069 | 10.5069 | 0 | 10.5069 | 10.5069 | 0 | 10.5069 | 10.5069 | 0 | 10.5069 | 10.5069 | 0 | 10.5069 | 10.5069 | 0 | 10.5069 | 10.5069 | 0 | 10.5069 | 10.5069 | 0 | 10.5069 | 10.5069 | 0 | 10.5069 | 10.5069 | 0 | 10.5069 | 10.5069 | 0 | 10.5069 | 10.5069 | 0 | 10.5069 | 10.5069 | 0 | 10.5069 | 10.5069 | 0 | 10.5069
|  | 9.8828 | 0 | 9.8828 | 10.5923 | 0 | 10.5923 | 10.5923 | 0 | 10.5923 | 10.5923 | 0 | 10.5923 | 10.5923 | 0 | 10.5923 | 10.5923 | 0 | 10.5923 | 10.5923 | 0 | 10.5923 | 10.5923 | 0 | 10.5923 | 10.5923 | 0 | 10.5923 | 10.5923 | 0 | 10.5923 | 10.5923 | 0 | 10.5923 | 10.5923 | 0 | 10.5923 | 10.5923 | 0 | 10.5923 | 10.5923 | 0 | 10.5923 | 10.5923 | 0 | 10.5923
|  | 10.2378 | 0 | 10.2378 | 10.9728 | 0 | 10.9728 | 10.9728 | 0 | 10.9728 | 10.9728 | 0 | 10.9728 | 10.9728 | 0 | 10.9728 | 10.9728 | 0 | 10.9728 | 10.9728 | 0 | 10.9728 | 10.9728 | 0 | 10.9728 | 10.9728 | 0 | 10.9728 | 10.9728 | 0 | 10.9728 | 10.9728 | 0 | 10.9728 | 10.9728 | 0 | 10.9728 | 10.9728 | 0 | 10.9728 | 10.9728 | 0 | 10.9728 | 10.9728 | 0 | 10.9728
|  | 10.9043 | 0 | 10.9043 | 11.6871 | 0 | 11.6871 | 11.6871 | 0 | 11.6871 | 11.6871 | 0 | 11.6871 | 11.6871 | 0 | 11.6871 | 11.6871 | 0 | 11.6871 | 11.6871 | 0 | 11.6871 | 11.6871 | 0 | 11.6871 | 11.6871 | 0 | 11.6871 | 11.6871 | 0 | 11.6871 | 11.6871 | 0 | 11.6871 | 11.6871 | 0 | 11.6871 | 11.6871 | 0 | 11.6871 | 11.6871 | 0 | 11.6871 | 11.6871 | 0 | 11.6871
|  | 12.606 | 0 | 12.606 | 13.511 | 0 | 13.511 | 13.511 | 0 | 13.511 | 13.511 | 0 | 13.511 | 13.511 | 0 | 13.511 | 13.511 | 0 | 13.511 | 13.511 | 0 | 13.511 | 13.511 | 0 | 13.511 | 13.511 | 0 | 13.511 | 13.511 | 0 | 13.511 | 13.511 | 0 | 13.511 | 13.511 | 0 | 13.511 | 13.511 | 0 | 13.511 | 13.511 | 0 | 13.511 | 13.511 | 0 | 13.511
|  | 13.1851 | 0 | 13.1851 | 14.1316 | 0 | 14.1316 | 14.1316 | 0 | 14.1316 | 14.1316 | 0 | 14.1316 | 14.1316 | 0 | 14.1316 | 14.1316 | 0 | 14.1316 | 14.1316 | 0 | 14.1316 | 14.1316 | 0 | 14.1316 | 14.1316 | 0 | 14.1316 | 14.1316 | 0 | 14.1316 | 14.1316 | 0 | 14.1316 | 14.1316 | 0 | 14.1316 | 14.1316 | 0 | 14.1316 | 14.1316 | 0 | 14.1316 | 14.1316 | 0 | 14.1316
|  | 13.6011 | 0 | 13.6011 | 14.5776 | 0 | 14.5776 | 14.5776 | 0 | 14.5776 | 14.5776 | 0 | 14.5776 | 14.5776 | 0 | 14.5776 | 14.5776 | 0 | 14.5776 | 14.5776 | 0 | 14.5776 | 14.5776 | 0 | 14.5776 | 14.5776 | 0 | 14.5776 | 14.5776 | 0 | 14.5776 | 14.5776 | 0 | 14.5776 | 14.5776 | 0 | 14.5776 | 14.5776 | 0 | 14.5776 | 14.5776 | 0 | 14.5776 | 14.5776 | 0 | 14.5776
|  | 13.4391 | 0 | 13.4391 | 14.4039 | 0 | 14.4039 | 14.4039 | 0 | 14.4039 | 14.4039 | 0 | 14.4039 | 14.4039 | 0 | 14.4039 | 14.4039 | 0 | 14.4039 | 14.4039 | 0 | 14.4039 | 14.4039 | 0 | 14.4039 | 14.4039 | 0 | 14.4039 | 14.4039 | 0 | 14.4039 | 14.4039 | 0 | 14.4039 | 14.4039 | 0 | 14.4039 | 14.4039 | 0 | 14.4039 | 14.4039 | 0 | 14.4039 | 14.4039 | 0 | 14.4039
|  | 12.4698 | 0 | 12.4698 | 13.365 | 0 | 13.365 | 13.365 | 0 | 13.365 | 13.365 | 0 | 13.365 | 13.365 | 0 | 13.365 | 13.365 | 0 | 13.365 | 13.365 | 0 | 13.365 | 13.365 | 0 | 13.365 | 13.365 | 0 | 13.365 | 13.365 | 0 | 13.365 | 13.365 | 0 | 13.365 | 13.365 | 0 | 13.365 | 13.365 | 0 | 13.365 | 13.365 | 0 | 13.365 | 13.365 | 0 | 13.365
|  | 12.7047 | 0 | 12.7047 | 13.6168 | 0 | 13.6168 | 13.6168 | 0 | 13.6168 | 13.6168 | 0 | 13.6168 | 13.6168 | 0 | 13.6168 | 13.6168 | 0 | 13.6168 | 13.6168 | 0 | 13.6168 | 13.6168 | 0 | 13.6168 | 13.6168 | 0 | 13.6168 | 13.6168 | 0 | 13.6168 | 13.6168 | 0 | 13.6168 | 13.6168 | 0 | 13.6168 | 13.6168 | 0 | 13.6168 | 13.6168 | 0 | 13.6168 | 13.6168 | 0 | 13.6168
|  | 12.8484 | 0 | 12.8484 | 13.7708 | 0 | 13.7708 | 13.7708 | 0 | 13.7708 | 13.7708 | 0 | 13.7708 | 13.7708 | 0 | 13.7708 | 13.7708 | 0 | 13.7708 | 13.7708 | 0 | 13.7708 | 13.7708 | 0 | 13.7708 | 13.7708 | 0 | 13.7708 | 13.7708 | 0 | 13.7708 | 13.7708 | 0 | 13.7708 | 13.7708 | 0 | 13.7708 | 13.7708 | 0 | 13.7708 | 13.7708 | 0 | 13.7708 | 13.7708 | 0 | 13.7708
|  | 13.8296 | 0 | 13.8296 | 14.8224 | 0 | 14.8224 | 14.8224 | 0 | 14.8224 | 14.8224 | 0 | 14.8224 | 14.8224 | 0 | 14.8224 | 14.8224 | 0 | 14.8224 | 14.8224 | 0 | 14.8224 | 14.8224 | 0 | 14.8224 | 14.8224 | 0 | 14.8224 | 14.8224 | 0 | 14.8224 | 14.8224 | 0 | 14.8224 | 14.8224 | 0 | 14.8224 | 14.8224 | 0 | 14.8224 | 14.8224 | 0 | 14.8224 | 14.8224 | 0 | 14.8224
|  | 14.5151 | 0 | 14.5151 | 15.5572 | 0 | 15.5572 | 15.5572 | 0 | 15.5572 | 15.5572 | 0 | 15.5572 | 15.5572 | 0 | 15.5572 | 15.5572 | 0 | 15.5572 | 15.5572 | 0 | 15.5572 | 15.5572 | 0 | 15.5572 | 15.5572 | 0 | 15.5572 | 15.5572 | 0 | 15.5572 | 15.5572 | 0 | 15.5572 | 15.5572 | 0 | 15.5572 | 15.5572 | 0 | 15.5572 | 15.5572 | 0 | 15.5572 | 15.5572 | 0 | 15.5572
|  | 15.5846 | 0 | 15.5846 | 16.7035 | 0 | 16.7035 | 16.7035 | 0 | 16.7035 | 16.7035 | 0 | 16.7035 | 16.7035 | 0 | 16.7035 | 16.7035 | 0 | 16.7035 | 16.7035 | 0 | 16.7035 | 16.7035 | 0 | 16.7035 | 16.7035 | 0 | 16.7035 | 16.7035 | 0 | 16.7035 | 16.7035 | 0 | 16.7035 | 16.7035 | 0 | 16.7035 | 16.7035 | 0 | 16.7035 | 16.7035 | 0 | 16.7035 | 16.7035 | 0 | 16.7035
|  | 15.5831 | 0 | 15.5831 | 16.7018 | 0 | 16.7018 | 16.7018 | 0 | 16.7018 | 16.7018 | 0 | 16.7018 | 16.7018 | 0 | 16.7018 | 16.7018 | 0 | 16.7018 | 16.7018 | 0 | 16.7018 | 16.7018 | 0 | 16.7018 | 16.7018 | 0 | 16.7018 | 16.7018 | 0 | 16.7018 | 16.7018 | 0 | 16.7018 | 16.7018 | 0 | 16.7018 | 16.7018 | 0 | 16.7018 | 16.7018 | 0 | 16.7018 | 16.7018 | 0 | 16.7018
|  | 15.4152 | 0 | 15.4152 | 16.5219 | 0 | 16.5219 | 16.5219 | 0 | 16.5219 | 16.5219 | 0 | 16.5219 | 16.5219 | 0 | 16.5219 | 16.5219 | 0 | 16.5219 | 16.5219 | 0 | 16.5219 | 16.5219 | 0 | 16.5219 | 16.5219 | 0 | 16.5219 | 16.5219 | 0 | 16.5219 | 16.5219 | 0 | 16.5219 | 16.5219 | 0 | 16.5219 | 16.5219 | 0 | 16.5219 | 16.5219 | 0 | 16.5219 | 16.5219 | 0 | 16.5219
|  | 15.8593 | 0 | 15.8593 | 16.9978 | 0 | 16.9978 | 16.9978 | 0 | 16.9978 | 16.9978 | 0 | 16.9978 | 16.9978 | 0 | 16.9978 | 16.9978 | 0 | 16.9978 | 16.9978 | 0 | 16.9978 | 16.9978 | 0 | 16.9978 | 16.9978 | 0 | 16.9978 | 16.9978 | 0 | 16.9978 | 16.9978 | 0 | 16.9978 | 16.9978 | 0 | 16.9978 | 16.9978 | 0 | 16.9978 | 16.9978 | 0 | 16.9978 | 16.9978 | 0 | 16.9978
|  | 16.0847 | 0 | 16.0847 | 17.2394 | 0 | 17.2394 | 17.2394 | 0 | 17.2394 | 17.2394 | 0 | 17.2394 | 17.2394 | 0 | 17.2394 | 17.2394 | 0 | 17.2394 | 17.2394 | 0 | 17.2394 | 17.2394 | 0 | 17.2394 | 17.2394 | 0 | 17.2394 | 17.2394 | 0 | 17.2394 | 17.2394 | 0 | 17.2394 | 17.2394 | 0 | 17.2394 | 17.2394 | 0 | 17.2394 | 17.2394 | 0 | 17.2394 | 17.2394 | 0 | 17.2394
|  | 14.771 | 0 | 14.771 | 15.8315 | 0 | 15.8315 | 15.8315 | 0 | 15.8315 | 15.8315 | 0 | 15.8315 | 15.8315 | 0 | 15.8315 | 15.8315 | 0 | 15.8315 | 15.8315 | 0 | 15.8315 | 15.8315 | 0 | 15.8315 | 15.8315 | 0 | 15.8315 | 15.8315 | 0 | 15.8315 | 15.8315 | 0 | 15.8315 | 15.8315 | 0 | 15.8315 | 15.8315 | 0 | 15.8315 | 15.8315 | 0 | 15.8315 | 15.8315 | 0 | 15.8315
|  | 13.8928 | 0 | 13.8928 | 14.8902 | 0 | 14.8902 | 14.8902 | 0 | 14.8902 | 14.8902 | 0 | 14.8902 | 14.8902 | 0 | 14.8902 | 14.8902 | 0 | 14.8902 | 14.8902 | 0 | 14.8902 | 14.8902 | 0 | 14.8902 | 14.8902 | 0 | 14.8902 | 14.8902 | 0 | 14.8902 | 14.8902 | 0 | 14.8902 | 14.8902 | 0 | 14.8902 | 14.8902 | 0 | 14.8902 | 14.8902 | 0 | 14.8902 | 14.8902 | 0 | 14.8902
|  | 12.2699 | 0 | 12.2699 | 13.1508 | 0 | 13.1508 | 13.1508 | 0 | 13.1508 | 13.1508 | 0 | 13.1508 | 13.1508 | 0 | 13.1508 | 13.1508 | 0 | 13.1508 | 13.1508 | 0 | 13.1508 | 13.1508 | 0 | 13.1508 | 13.1508 | 0 | 13.1508 | 13.1508 | 0 | 13.1508 | 13.1508 | 0 | 13.1508 | 13.1508 | 0 | 13.1508 | 13.1508 | 0 | 13.1508 | 13.1508 | 0 | 13.1508 | 13.1508 | 0 | 13.1508
|  | 11.4938 | 0 | 11.4938 | 12.3189 | 0 | 12.3189 | 12.3189 | 0 | 12.3189 | 12.3189 | 0 | 12.3189 | 12.3189 | 0 | 12.3189 | 12.3189 | 0 | 12.3189 | 12.3189 | 0 | 12.3189 | 12.3189 | 0 | 12.3189 | 12.3189 | 0 | 12.3189 | 12.3189 | 0 | 12.3189 | 12.3189 | 0 | 12.3189 | 12.3189 | 0 | 12.3189 | 12.3189 | 0 | 12.3189 | 12.3189 | 0 | 12.3189 | 12.3189 | 0 | 12.3189
|  | 10.9477 | 0 | 10.9477 | 11.7337 | 0 | 11.7337 | 11.7337 | 0 | 11.7337 | 11.7337 | 0 | 11.7337 | 11.7337 | 0 | 11.7337 | 11.7337 | 0 | 11.7337 | 11.7337 | 0 | 11.7337 | 11.7337 | 0 | 11.7337 | 11.7337 | 0 | 11.7337 | 11.7337 | 0 | 11.7337 | 11.7337 | 0 | 11.7337 | 11.7337 | 0 | 11.7337 | 11.7337 | 0 | 11.7337 | 11.7337 | 0 | 11.7337 | 11.7337 | 0 | 11.7337
|  | 9.9175 | 0 | 9.9175 | 10.6295 | 0 | 10.6295 | 10.6295 | 0 | 10.6295 | 10.6295 | 0 | 10.6295 | 10.6295 | 0 | 10.6295 | 10.6295 | 0 | 10.6295 | 10.6295 | 0 | 10.6295 | 10.6295 | 0 | 10.6295 | 10.6295 | 0 | 10.6295 | 10.6295 | 0 | 10.6295 | 10.6295 | 0 | 10.6295 | 10.6295 | 0 | 10.6295 | 10.6295 | 0 | 10.6295 | 10.6295 | 0 | 10.6295 | 10.6295 | 0 | 10.6295
|  | 9.2278 | 0 | 9.2278 | 9.8903 | 0 | 9.8903 | 9.8903 | 0 | 9.8903 | 9.8903 | 0 | 9.8903 | 9.8903 | 0 | 9.8903 | 9.8903 | 0 | 9.8903 | 9.8903 | 0 | 9.8903 | 9.8903 | 0 | 9.8903 | 9.8903 | 0 | 9.8903 | 9.8903 | 0 | 9.8903 | 9.8903 | 0 | 9.8903 | 9.8903 | 0 | 9.8903 | 9.8903 | 0 | 9.8903 | 9.8903 | 0 | 9.8903 | 9.8903 | 0 | 9.8903
|  | 9.0284 | 0 | 9.0284 | 9.6765 | 0 | 9.6765 | 9.6765 | 0 | 9.6765 | 9.6765 | 0 | 9.6765 | 9.6765 | 0 | 9.6765 | 9.6765 | 0 | 9.6765 | 9.6765 | 0 | 9.6765 | 9.6765 | 0 | 9.6765 | 9.6765 | 0 | 9.6765 | 9.6765 | 0 | 9.6765 | 9.6765 | 0 | 9.6765 | 9.6765 | 0 | 9.6765 | 9.6765 | 0 | 9.6765 | 9.6765 | 0 | 9.6765 | 9.6765 | 0 | 9.6765
|  | 8.4061 | 0 | 8.4061 | 9.0096 | 0 | 9.0096 | 9.0096 | 0 | 9.0096 | 9.0096 | 0 | 9.0096 | 9.0096 | 0 | 9.0096 | 9.0096 | 0 | 9.0096 | 9.0096 | 0 | 9.0096 | 9.0096 | 0 | 9.0096 | 9.0096 | 0 | 9.0096 | 9.0096 | 0 | 9.0096 | 9.0096 | 0 | 9.0096 | 9.0096 | 0 | 9.0096 | 9.0096 | 0 | 9.0096 | 9.0096 | 0 | 9.0096 | 9.0096 | 0 | 9.0096
|  | 10.206 | 0 | 10.206 | 10.9388 | 0 | 10.9388 | 10.9388 | 0 | 10.9388 | 10.9388 | 0 | 10.9388 | 10.9388 | 0 | 10.9388 | 10.9388 | 0 | 10.9388 | 10.9388 | 0 | 10.9388 | 10.9388 | 0 | 10.9388 | 10.9388 | 0 | 10.9388 | 10.9388 | 0 | 10.9388 | 10.9388 | 0 | 10.9388 | 10.9388 | 0 | 10.9388 | 10.9388 | 0 | 10.9388 | 10.9388 | 0 | 10.9388 | 10.9388 | 0 | 10.9388
|  | 10.8027 | 0 | 10.8027 | 11.5783 | 0 | 11.5783 | 11.5783 | 0 | 11.5783 | 11.5783 | 0 | 11.5783 | 11.5783 | 0 | 11.5783 | 11.5783 | 0 | 11.5783 | 11.5783 | 0 | 11.5783 | 11.5783 | 0 | 11.5783 | 11.5783 | 0 | 11.5783 | 11.5783 | 0 | 11.5783 | 11.5783 | 0 | 11.5783 | 11.5783 | 0 | 11.5783 | 11.5783 | 0 | 11.5783 | 11.5783 | 0 | 11.5783 | 11.5783 | 0 | 11.5783
|  | 12.3164 | 0 | 12.3164 | 13.2006 | 0 | 13.2006 | 13.2006 | 0 | 13.2006 | 13.2006 | 0 | 13.2006 | 13.2006 | 0 | 13.2006 | 13.2006 | 0 | 13.2006 | 13.2006 | 0 | 13.2006 | 13.2006 | 0 | 13.2006 | 13.2006 | 0 | 13.2006 | 13.2006 | 0 | 13.2006 | 13.2006 | 0 | 13.2006 | 13.2006 | 0 | 13.2006 | 13.2006 | 0 | 13.2006 | 13.2006 | 0 | 13.2006 | 13.2006 | 0 | 13.2006
|  | 12.4527 | 0 | 12.4527 | 13.3466 | 0 | 13.3466 | 13.3466 | 0 | 13.3466 | 13.3466 | 0 | 13.3466 | 13.3466 | 0 | 13.3466 | 13.3466 | 0 | 13.3466 | 13.3466 | 0 | 13.3466 | 13.3466 | 0 | 13.3466 | 13.3466 | 0 | 13.3466 | 13.3466 | 0 | 13.3466 | 13.3466 | 0 | 13.3466 | 13.3466 | 0 | 13.3466 | 13.3466 | 0 | 13.3466 | 13.3466 | 0 | 13.3466 | 13.3466 | 0 | 13.3466
|  | 13.5916 | 0 | 13.5916 | 14.5674 | 0 | 14.5674 | 14.5674 | 0 | 14.5674 | 14.5674 | 0 | 14.5674 | 14.5674 | 0 | 14.5674 | 14.5674 | 0 | 14.5674 | 14.5674 | 0 | 14.5674 | 14.5674 | 0 | 14.5674 | 14.5674 | 0 | 14.5674 | 14.5674 | 0 | 14.5674 | 14.5674 | 0 | 14.5674 | 14.5674 | 0 | 14.5674 | 14.5674 | 0 | 14.5674 | 14.5674 | 0 | 14.5674 | 14.5674 | 0 | 14.5674
|  | 13.2356 | 0 | 13.2356 | 14.1858 | 0 | 14.1858 | 14.1858 | 0 | 14.1858 | 14.1858 | 0 | 14.1858 | 14.1858 | 0 | 14.1858 | 14.1858 | 0 | 14.1858 | 14.1858 | 0 | 14.1858 | 14.1858 | 0 | 14.1858 | 14.1858 | 0 | 14.1858 | 14.1858 | 0 | 14.1858 | 14.1858 | 0 | 14.1858 | 14.1858 | 0 | 14.1858 | 14.1858 | 0 | 14.1858 | 14.1858 | 0 | 14.1858 | 14.1858 | 0 | 14.1858
|  | 14.197 | 0 | 14.197 | 15.2162 | 0 | 15.2162 | 15.2162 | 0 | 15.2162 | 15.2162 | 0 | 15.2162 | 15.2162 | 0 | 15.2162 | 15.2162 | 0 | 15.2162 | 15.2162 | 0 | 15.2162 | 15.2162 | 0 | 15.2162 | 15.2162 | 0 | 15.2162 | 15.2162 | 0 | 15.2162 | 15.2162 | 0 | 15.2162 | 15.2162 | 0 | 15.2162 | 15.2162 | 0 | 15.2162 | 15.2162 | 0 | 15.2162 | 15.2162 | 0 | 15.2162
|  | 14.8784 | 0 | 14.8784 | 15.9465 | 0 | 15.9465 | 15.9465 | 0 | 15.9465 | 15.9465 | 0 | 15.9465 | 15.9465 | 0 | 15.9465 | 15.9465 | 0 | 15.9465 | 15.9465 | 0 | 15.9465 | 15.9465 | 0 | 15.9465 | 15.9465 | 0 | 15.9465 | 15.9465 | 0 | 15.9465 | 15.9465 | 0 | 15.9465 | 15.9465 | 0 | 15.9465 | 15.9465 | 0 | 15.9465 | 15.9465 | 0 | 15.9465 | 15.9465 | 0 | 15.9465
|  | 15.8366 | 0 | 15.8366 | 16.9735 | 0 | 16.9735 | 16.9735 | 0 | 16.9735 | 16.9735 | 0 | 16.9735 | 16.9735 | 0 | 16.9735 | 16.9735 | 0 | 16.9735 | 16.9735 | 0 | 16.9735 | 16.9735 | 0 | 16.9735 | 16.9735 | 0 | 16.9735 | 16.9735 | 0 | 16.9735 | 16.9735 | 0 | 16.9735 | 16.9735 | 0 | 16.9735 | 16.9735 | 0 | 16.9735 | 16.9735 | 0 | 16.9735 | 16.9735 | 0 | 16.9735
|  | 16.9688 | 0 | 16.9688 | 18.187 | 0 | 18.187 | 18.187 | 0 | 18.187 | 18.187 | 0 | 18.187 | 18.187 | 0 | 18.187 | 18.187 | 0 | 18.187 | 18.187 | 0 | 18.187 | 18.187 | 0 | 18.187 | 18.187 | 0 | 18.187 | 18.187 | 0 | 18.187 | 18.187 | 0 | 18.187 | 18.187 | 0 | 18.187 | 18.187 | 0 | 18.187 | 18.187 | 0 | 18.187 | 18.187 | 0 | 18.187
|  | 18.527 | 0 | 18.527 | 19.8571 | 0 | 19.8571 | 19.8571 | 0 | 19.8571 | 19.8571 | 0 | 19.8571 | 19.8571 | 0 | 19.8571 | 19.8571 | 0 | 19.8571 | 19.8571 | 0 | 19.8571 | 19.8571 | 0 | 19.8571 | 19.8571 | 0 | 19.8571 | 19.8571 | 0 | 19.8571 | 19.8571 | 0 | 19.8571 | 19.8571 | 0 | 19.8571 | 19.8571 | 0 | 19.8571 | 19.8571 | 0 | 19.8571 | 19.8571 | 0 | 19.8571
|  | 18.1405 | 0 | 18.1405 | 19.4428 | 0 | 19.4428 | 19.4428 | 0 | 19.4428 | 19.4428 | 0 | 19.4428 | 19.4428 | 0 | 19.4428 | 19.4428 | 0 | 19.4428 | 19.4428 | 0 | 19.4428 | 19.4428 | 0 | 19.4428 | 19.4428 | 0 | 19.4428 | 19.4428 | 0 | 19.4428 | 19.4428 | 0 | 19.4428 | 19.4428 | 0 | 19.4428 | 19.4428 | 0 | 19.4428 | 19.4428 | 0 | 19.4428 | 19.4428 | 0 | 19.4428
|  | 17.2395 | 0 | 17.2395 | 18.4772 | 0 | 18.4772 | 18.4772 | 0 | 18.4772 | 18.4772 | 0 | 18.4772 | 18.4772 | 0 | 18.4772 | 18.4772 | 0 | 18.4772 | 18.4772 | 0 | 18.4772 | 18.4772 | 0 | 18.4772 | 18.4772 | 0 | 18.4772 | 18.4772 | 0 | 18.4772 | 18.4772 | 0 | 18.4772 | 18.4772 | 0 | 18.4772 | 18.4772 | 0 | 18.4772 | 18.4772 | 0 | 18.4772 | 18.4772 | 0 | 18.4772
|  | 17.333 | 0 | 17.333 | 18.5774 | 0 | 18.5774 | 18.5774 | 0 | 18.5774 | 18.5774 | 0 | 18.5774 | 18.5774 | 0 | 18.5774 | 18.5774 | 0 | 18.5774 | 18.5774 | 0 | 18.5774 | 18.5774 | 0 | 18.5774 | 18.5774 | 0 | 18.5774 | 18.5774 | 0 | 18.5774 | 18.5774 | 0 | 18.5774 | 18.5774 | 0 | 18.5774 | 18.5774 | 0 | 18.5774 | 18.5774 | 0 | 18.5774 | 18.5774 | 0 | 18.5774
|  | 17.1696 | 0 | 17.1696 | 18.4023 | 0 | 18.4023 | 18.4023 | 0 | 18.4023 | 18.4023 | 0 | 18.4023 | 18.4023 | 0 | 18.4023 | 18.4023 | 0 | 18.4023 | 18.4023 | 0 | 18.4023 | 18.4023 | 0 | 18.4023 | 18.4023 | 0 | 18.4023 | 18.4023 | 0 | 18.4023 | 18.4023 | 0 | 18.4023 | 18.4023 | 0 | 18.4023 | 18.4023 | 0 | 18.4023 | 18.4023 | 0 | 18.4023 | 18.4023 | 0 | 18.4023
|  | 15.1604 | 0 | 15.1604 | 16.2488 | 0 | 16.2488 | 16.2488 | 0 | 16.2488 | 16.2488 | 0 | 16.2488 | 16.2488 | 0 | 16.2488 | 16.2488 | 0 | 16.2488 | 16.2488 | 0 | 16.2488 | 16.2488 | 0 | 16.2488 | 16.2488 | 0 | 16.2488 | 16.2488 | 0 | 16.2488 | 16.2488 | 0 | 16.2488 | 16.2488 | 0 | 16.2488 | 16.2488 | 0 | 16.2488 | 16.2488 | 0 | 16.2488 | 16.2488 | 0 | 16.2488
|  | 13.6683 | 0 | 13.6683 | 14.6496 | 0 | 14.6496 | 14.6496 | 0 | 14.6496 | 14.6496 | 0 | 14.6496 | 14.6496 | 0 | 14.6496 | 14.6496 | 0 | 14.6496 | 14.6496 | 0 | 14.6496 | 14.6496 | 0 | 14.6496 | 14.6496 | 0 | 14.6496 | 14.6496 | 0 | 14.6496 | 14.6496 | 0 | 14.6496 | 14.6496 | 0 | 14.6496 | 14.6496 | 0 | 14.6496 | 14.6496 | 0 | 14.6496 | 14.6496 | 0 | 14.6496
|  | 11.6362 | 0 | 11.6362 | 12.4716 | 0 | 12.4716 | 12.4716 | 0 | 12.4716 | 12.4716 | 0 | 12.4716 | 12.4716 | 0 | 12.4716 | 12.4716 | 0 | 12.4716 | 12.4716 | 0 | 12.4716 | 12.4716 | 0 | 12.4716 | 12.4716 | 0 | 12.4716 | 12.4716 | 0 | 12.4716 | 12.4716 | 0 | 12.4716 | 12.4716 | 0 | 12.4716 | 12.4716 | 0 | 12.4716 | 12.4716 | 0 | 12.4716 | 12.4716 | 0 | 12.4716
|  | 10.7196 | 0 | 10.7196 | 11.4892 | 0 | 11.4892 | 11.4892 | 0 | 11.4892 | 11.4892 | 0 | 11.4892 | 11.4892 | 0 | 11.4892 | 11.4892 | 0 | 11.4892 | 11.4892 | 0 | 11.4892 | 11.4892 | 0 | 11.4892 | 11.4892 | 0 | 11.4892 | 11.4892 | 0 | 11.4892 | 11.4892 | 0 | 11.4892 | 11.4892 | 0 | 11.4892 | 11.4892 | 0 | 11.4892 | 11.4892 | 0 | 11.4892 | 11.4892 | 0 | 11.4892
|  | 10.5273 | 0 | 10.5273 | 11.2831 | 0 | 11.2831 | 11.2831 | 0 | 11.2831 | 11.2831 | 0 | 11.2831 | 11.2831 | 0 | 11.2831 | 11.2831 | 0 | 11.2831 | 11.2831 | 0 | 11.2831 | 11.2831 | 0 | 11.2831 | 11.2831 | 0 | 11.2831 | 11.2831 | 0 | 11.2831 | 11.2831 | 0 | 11.2831 | 11.2831 | 0 | 11.2831 | 11.2831 | 0 | 11.2831 | 11.2831 | 0 | 11.2831 | 11.2831 | 0 | 11.2831
|  | 10.0772 | 0 | 10.0772 | 10.8006 | 0 | 10.8006 | 10.8006 | 0 | 10.8006 | 10.8006 | 0 | 10.8006 | 10.8006 | 0 | 10.8006 | 10.8006 | 0 | 10.8006 | 10.8006 | 0 | 10.8006 | 10.8006 | 0 | 10.8006 | 10.8006 | 0 | 10.8006 | 10.8006 | 0 | 10.8006 | 10.8006 | 0 | 10.8006 | 10.8006 | 0 | 10.8006 | 10.8006 | 0 | 10.8006 | 10.8006 | 0 | 10.8006 | 10.8006 | 0 | 10.8006
|  | 10.2675 | 0 | 10.2675 | 11.0047 | 0 | 11.0047 | 11.0047 | 0 | 11.0047 | 11.0047 | 0 | 11.0047 | 11.0047 | 0 | 11.0047 | 11.0047 | 0 | 11.0047 | 11.0047 | 0 | 11.0047 | 11.0047 | 0 | 11.0047 | 11.0047 | 0 | 11.0047 | 11.0047 | 0 | 11.0047 | 11.0047 | 0 | 11.0047 | 11.0047 | 0 | 11.0047 | 11.0047 | 0 | 11.0047 | 11.0047 | 0 | 11.0047 | 11.0047 | 0 | 11.0047
|  | 11.0548 | 0 | 11.0548 | 11.8484 | 0 | 11.8484 | 11.8484 | 0 | 11.8484 | 11.8484 | 0 | 11.8484 | 11.8484 | 0 | 11.8484 | 11.8484 | 0 | 11.8484 | 11.8484 | 0 | 11.8484 | 11.8484 | 0 | 11.8484 | 11.8484 | 0 | 11.8484 | 11.8484 | 0 | 11.8484 | 11.8484 | 0 | 11.8484 | 11.8484 | 0 | 11.8484 | 11.8484 | 0 | 11.8484 | 11.8484 | 0 | 11.8484 | 11.8484 | 0 | 11.8484
|  | 11.8145 | 0 | 11.8145 | 12.6627 | 0 | 12.6627 | 12.6627 | 0 | 12.6627 | 12.6627 | 0 | 12.6627 | 12.6627 | 0 | 12.6627 | 12.6627 | 0 | 12.6627 | 12.6627 | 0 | 12.6627 | 12.6627 | 0 | 12.6627 | 12.6627 | 0 | 12.6627 | 12.6627 | 0 | 12.6627 | 12.6627 | 0 | 12.6627 | 12.6627 | 0 | 12.6627 | 12.6627 | 0 | 12.6627 | 12.6627 | 0 | 12.6627 | 12.6627 | 0 | 12.6627
|  | 13.9382 | 0 | 13.9382 | 14.9388 | 0 | 14.9388 | 14.9388 | 0 | 14.9388 | 14.9388 | 0 | 14.9388 | 14.9388 | 0 | 14.9388 | 14.9388 | 0 | 14.9388 | 14.9388 | 0 | 14.9388 | 14.9388 | 0 | 14.9388 | 14.9388 | 0 | 14.9388 | 14.9388 | 0 | 14.9388 | 14.9388 | 0 | 14.9388 | 14.9388 | 0 | 14.9388 | 14.9388 | 0 | 14.9388 | 14.9388 | 0 | 14.9388 | 14.9388 | 0 | 14.9388
|  | 13.6865 | 0 | 13.6865 | 14.669 | 0 | 14.669 | 14.669 | 0 | 14.669 | 14.669 | 0 | 14.669 | 14.669 | 0 | 14.669 | 14.669 | 0 | 14.669 | 14.669 | 0 | 14.669 | 14.669 | 0 | 14.669 | 14.669 | 0 | 14.669 | 14.669 | 0 | 14.669 | 14.669 | 0 | 14.669 | 14.669 | 0 | 14.669 | 14.669 | 0 | 14.669 | 14.669 | 0 | 14.669 | 14.669 | 0 | 14.669
|  | 14.0023 | 0 | 14.0023 | 15.0075 | 0 | 15.0075 | 15.0075 | 0 | 15.0075 | 15.0075 | 0 | 15.0075 | 15.0075 | 0 | 15.0075 | 15.0075 | 0 | 15.0075 | 15.0075 | 0 | 15.0075 | 15.0075 | 0 | 15.0075 | 15.0075 | 0 | 15.0075 | 15.0075 | 0 | 15.0075 | 15.0075 | 0 | 15.0075 | 15.0075 | 0 | 15.0075 | 15.0075 | 0 | 15.0075 | 15.0075 | 0 | 15.0075 | 15.0075 | 0 | 15.0075
|  | 14.253 | 0 | 14.253 | 15.2762 | 0 | 15.2762 | 15.2762 | 0 | 15.2762 | 15.2762 | 0 | 15.2762 | 15.2762 | 0 | 15.2762 | 15.2762 | 0 | 15.2762 | 15.2762 | 0 | 15.2762 | 15.2762 | 0 | 15.2762 | 15.2762 | 0 | 15.2762 | 15.2762 | 0 | 15.2762 | 15.2762 | 0 | 15.2762 | 15.2762 | 0 | 15.2762 | 15.2762 | 0 | 15.2762 | 15.2762 | 0 | 15.2762 | 15.2762 | 0 | 15.2762
|  | 15.1506 | 0 | 15.1506 | 16.2383 | 0 | 16.2383 | 16.2383 | 0 | 16.2383 | 16.2383 | 0 | 16.2383 | 16.2383 | 0 | 16.2383 | 16.2383 | 0 | 16.2383 | 16.2383 | 0 | 16.2383 | 16.2383 | 0 | 16.2383 | 16.2383 | 0 | 16.2383 | 16.2383 | 0 | 16.2383 | 16.2383 | 0 | 16.2383 | 16.2383 | 0 | 16.2383 | 16.2383 | 0 | 16.2383 | 16.2383 | 0 | 16.2383 | 16.2383 | 0 | 16.2383
|  | 15.9882 | 0 | 15.9882 | 17.1361 | 0 | 17.1361 | 17.1361 | 0 | 17.1361 | 17.1361 | 0 | 17.1361 | 17.1361 | 0 | 17.1361 | 17.1361 | 0 | 17.1361 | 17.1361 | 0 | 17.1361 | 17.1361 | 0 | 17.1361 | 17.1361 | 0 | 17.1361 | 17.1361 | 0 | 17.1361 | 17.1361 | 0 | 17.1361 | 17.1361 | 0 | 17.1361 | 17.1361 | 0 | 17.1361 | 17.1361 | 0 | 17.1361 | 17.1361 | 0 | 17.1361
|  | 16.6928 | 0 | 16.6928 | 17.8912 | 0 | 17.8912 | 17.8912 | 0 | 17.8912 | 17.8912 | 0 | 17.8912 | 17.8912 | 0 | 17.8912 | 17.8912 | 0 | 17.8912 | 17.8912 | 0 | 17.8912 | 17.8912 | 0 | 17.8912 | 17.8912 | 0 | 17.8912 | 17.8912 | 0 | 17.8912 | 17.8912 | 0 | 17.8912 | 17.8912 | 0 | 17.8912 | 17.8912 | 0 | 17.8912 | 17.8912 | 0 | 17.8912 | 17.8912 | 0 | 17.8912
|  | 17.8942 | 0 | 17.8942 | 19.1788 | 0 | 19.1788 | 19.1788 | 0 | 19.1788 | 19.1788 | 0 | 19.1788 | 19.1788 | 0 | 19.1788 | 19.1788 | 0 | 19.1788 | 19.1788 | 0 | 19.1788 | 19.1788 | 0 | 19.1788 | 19.1788 | 0 | 19.1788 | 19.1788 | 0 | 19.1788 | 19.1788 | 0 | 19.1788 | 19.1788 | 0 | 19.1788 | 19.1788 | 0 | 19.1788 | 19.1788 | 0 | 19.1788 | 19.1788 | 0 | 19.1788
|  | 19.9953 | 0 | 19.9953 | 21.4308 | 0 | 21.4308 | 21.4308 | 0 | 21.4308 | 21.4308 | 0 | 21.4308 | 21.4308 | 0 | 21.4308 | 21.4308 | 0 | 21.4308 | 21.4308 | 0 | 21.4308 | 21.4308 | 0 | 21.4308 | 21.4308 | 0 | 21.4308 | 21.4308 | 0 | 21.4308 | 21.4308 | 0 | 21.4308 | 21.4308 | 0 | 21.4308 | 21.4308 | 0 | 21.4308 | 21.4308 | 0 | 21.4308 | 21.4308 | 0 | 21.4308
|  | 21.0301 | 0 | 21.0301 | 22.5399 | 0 | 22.5399 | 22.5399 | 0 | 22.5399 | 22.5399 | 0 | 22.5399 | 22.5399 | 0 | 22.5399 | 22.5399 | 0 | 22.5399 | 22.5399 | 0 | 22.5399 | 22.5399 | 0 | 22.5399 | 22.5399 | 0 | 22.5399 | 22.5399 | 0 | 22.5399 | 22.5399 | 0 | 22.5399 | 22.5399 | 0 | 22.5399 | 22.5399 | 0 | 22.5399 | 22.5399 | 0 | 22.5399 | 22.5399 | 0 | 22.5399
|  | 22.518 | 0 | 22.518 | 24.1346 | 0 | 24.1346 | 24.1346 | 0 | 24.1346 | 24.1346 | 0 | 24.1346 | 24.1346 | 0 | 24.1346 | 24.1346 | 0 | 24.1346 | 24.1346 | 0 | 24.1346 | 24.1346 | 0 | 24.1346 | 24.1346 | 0 | 24.1346 | 24.1346 | 0 | 24.1346 | 24.1346 | 0 | 24.1346 | 24.1346 | 0 | 24.1346 | 24.1346 | 0 | 24.1346 | 24.1346 | 0 | 24.1346 | 24.1346 | 0 | 24.1346
|  | 21.6594 | 0 | 21.6594 | 23.2144 | 0 | 23.2144 | 23.2144 | 0 | 23.2144 | 23.2144 | 0 | 23.2144 | 23.2144 | 0 | 23.2144 | 23.2144 | 0 | 23.2144 | 23.2144 | 0 | 23.2144 | 23.2144 | 0 | 23.2144 | 23.2144 | 0 | 23.2144 | 23.2144 | 0 | 23.2144 | 23.2144 | 0 | 23.2144 | 23.2144 | 0 | 23.2144 | 23.2144 | 0 | 23.2144 | 23.2144 | 0 | 23.2144 | 23.2144 | 0 | 23.2144
|  | 21.15 | 0 | 21.15 | 22.6684 | 0 | 22.6684 | 22.6684 | 0 | 22.6684 | 22.6684 | 0 | 22.6684 | 22.6684 | 0 | 22.6684 | 22.6684 | 0 | 22.6684 | 22.6684 | 0 | 22.6684 | 22.6684 | 0 | 22.6684 | 22.6684 | 0 | 22.6684 | 22.6684 | 0 | 22.6684 | 22.6684 | 0 | 22.6684 | 22.6684 | 0 | 22.6684 | 22.6684 | 0 | 22.6684 | 22.6684 | 0 | 22.6684 | 22.6684 | 0 | 22.6684
|  | 20.9826 | 0 | 20.9826 | 22.489 | 0 | 22.489 | 22.489 | 0 | 22.489 | 22.489 | 0 | 22.489 | 22.489 | 0 | 22.489 | 22.489 | 0 | 22.489 | 22.489 | 0 | 22.489 | 22.489 | 0 | 22.489 | 22.489 | 0 | 22.489 | 22.489 | 0 | 22.489 | 22.489 | 0 | 22.489 | 22.489 | 0 | 22.489 | 22.489 | 0 | 22.489 | 22.489 | 0 | 22.489 | 22.489 | 0 | 22.489
|  | 19.3019 | 0 | 19.3019 | 20.6876 | 0 | 20.6876 | 20.6876 | 0 | 20.6876 | 20.6876 | 0 | 20.6876 | 20.6876 | 0 | 20.6876 | 20.6876 | 0 | 20.6876 | 20.6876 | 0 | 20.6876 | 20.6876 | 0 | 20.6876 | 20.6876 | 0 | 20.6876 | 20.6876 | 0 | 20.6876 | 20.6876 | 0 | 20.6876 | 20.6876 | 0 | 20.6876 | 20.6876 | 0 | 20.6876 | 20.6876 | 0 | 20.6876 | 20.6876 | 0 | 20.6876
|  | 15.3639 | 0 | 15.3639 | 16.4669 | 0 | 16.4669 | 16.4669 | 0 | 16.4669 | 16.4669 | 0 | 16.4669 | 16.4669 | 0 | 16.4669 | 16.4669 | 0 | 16.4669 | 16.4669 | 0 | 16.4669 | 16.4669 | 0 | 16.4669 | 16.4669 | 0 | 16.4669 | 16.4669 | 0 | 16.4669 | 16.4669 | 0 | 16.4669 | 16.4669 | 0 | 16.4669 | 16.4669 | 0 | 16.4669 | 16.4669 | 0 | 16.4669 | 16.4669 | 0 | 16.4669
|  | 13.8839 | 0 | 13.8839 | 14.8807 | 0 | 14.8807 | 14.8807 | 0 | 14.8807 | 14.8807 | 0 | 14.8807 | 14.8807 | 0 | 14.8807 | 14.8807 | 0 | 14.8807 | 14.8807 | 0 | 14.8807 | 14.8807 | 0 | 14.8807 | 14.8807 | 0 | 14.8807 | 14.8807 | 0 | 14.8807 | 14.8807 | 0 | 14.8807 | 14.8807 | 0 | 14.8807 | 14.8807 | 0 | 14.8807 | 14.8807 | 0 | 14.8807 | 14.8807 | 0 | 14.8807
|  | 12.3921 | 0 | 12.3921 | 13.2817 | 0 | 13.2817 | 13.2817 | 0 | 13.2817 | 13.2817 | 0 | 13.2817 | 13.2817 | 0 | 13.2817 | 13.2817 | 0 | 13.2817 | 13.2817 | 0 | 13.2817 | 13.2817 | 0 | 13.2817 | 13.2817 | 0 | 13.2817 | 13.2817 | 0 | 13.2817 | 13.2817 | 0 | 13.2817 | 13.2817 | 0 | 13.2817 | 13.2817 | 0 | 13.2817 | 13.2817 | 0 | 13.2817 | 13.2817 | 0 | 13.2817
|  | 10.9961 | 0 | 10.9961 | 11.7856 | 0 | 11.7856 | 11.7856 | 0 | 11.7856 | 11.7856 | 0 | 11.7856 | 11.7856 | 0 | 11.7856 | 11.7856 | 0 | 11.7856 | 11.7856 | 0 | 11.7856 | 11.7856 | 0 | 11.7856 | 11.7856 | 0 | 11.7856 | 11.7856 | 0 | 11.7856 | 11.7856 | 0 | 11.7856 | 11.7856 | 0 | 11.7856 | 11.7856 | 0 | 11.7856 | 11.7856 | 0 | 11.7856 | 11.7856 | 0 | 11.7856
|  | 10.5195 | 0 | 10.5195 | 11.2747 | 0 | 11.2747 | 11.2747 | 0 | 11.2747 | 11.2747 | 0 | 11.2747 | 11.2747 | 0 | 11.2747 | 11.2747 | 0 | 11.2747 | 11.2747 | 0 | 11.2747 | 11.2747 | 0 | 11.2747 | 11.2747 | 0 | 11.2747 | 11.2747 | 0 | 11.2747 | 11.2747 | 0 | 11.2747 | 11.2747 | 0 | 11.2747 | 11.2747 | 0 | 11.2747 | 11.2747 | 0 | 11.2747 | 11.2747 | 0 | 11.2747
|  | 9.9194 | 0 | 9.9194 | 10.6315 | 0 | 10.6315 | 10.6315 | 0 | 10.6315 | 10.6315 | 0 | 10.6315 | 10.6315 | 0 | 10.6315 | 10.6315 | 0 | 10.6315 | 10.6315 | 0 | 10.6315 | 10.6315 | 0 | 10.6315 | 10.6315 | 0 | 10.6315 | 10.6315 | 0 | 10.6315 | 10.6315 | 0 | 10.6315 | 10.6315 | 0 | 10.6315 | 10.6315 | 0 | 10.6315 | 10.6315 | 0 | 10.6315 | 10.6315 | 0 | 10.6315
|  | 10.1921 | 0 | 10.1921 | 10.9238 | 0 | 10.9238 | 10.9238 | 0 | 10.9238 | 10.9238 | 0 | 10.9238 | 10.9238 | 0 | 10.9238 | 10.9238 | 0 | 10.9238 | 10.9238 | 0 | 10.9238 | 10.9238 | 0 | 10.9238 | 10.9238 | 0 | 10.9238 | 10.9238 | 0 | 10.9238 | 10.9238 | 0 | 10.9238 | 10.9238 | 0 | 10.9238 | 10.9238 | 0 | 10.9238 | 10.9238 | 0 | 10.9238 | 10.9238 | 0 | 10.9238
|  | 11.0182 | 0 | 11.0182 | 11.8092 | 0 | 11.8092 | 11.8092 | 0 | 11.8092 | 11.8092 | 0 | 11.8092 | 11.8092 | 0 | 11.8092 | 11.8092 | 0 | 11.8092 | 11.8092 | 0 | 11.8092 | 11.8092 | 0 | 11.8092 | 11.8092 | 0 | 11.8092 | 11.8092 | 0 | 11.8092 | 11.8092 | 0 | 11.8092 | 11.8092 | 0 | 11.8092 | 11.8092 | 0 | 11.8092 | 11.8092 | 0 | 11.8092 | 11.8092 | 0 | 11.8092
|  | 11.8176 | 0 | 11.8176 | 12.666 | 0 | 12.666 | 12.666 | 0 | 12.666 | 12.666 | 0 | 12.666 | 12.666 | 0 | 12.666 | 12.666 | 0 | 12.666 | 12.666 | 0 | 12.666 | 12.666 | 0 | 12.666 | 12.666 | 0 | 12.666 | 12.666 | 0 | 12.666 | 12.666 | 0 | 12.666 | 12.666 | 0 | 12.666 | 12.666 | 0 | 12.666 | 12.666 | 0 | 12.666 | 12.666 | 0 | 12.666
|  | 13.4532 | 0 | 13.4532 | 14.4191 | 0 | 14.4191 | 14.4191 | 0 | 14.4191 | 14.4191 | 0 | 14.4191 | 14.4191 | 0 | 14.4191 | 14.4191 | 0 | 14.4191 | 14.4191 | 0 | 14.4191 | 14.4191 | 0 | 14.4191 | 14.4191 | 0 | 14.4191 | 14.4191 | 0 | 14.4191 | 14.4191 | 0 | 14.4191 | 14.4191 | 0 | 14.4191 | 14.4191 | 0 | 14.4191 | 14.4191 | 0 | 14.4191 | 14.4191 | 0 | 14.4191
|  | 13.8771 | 0 | 13.8771 | 14.8734 | 0 | 14.8734 | 14.8734 | 0 | 14.8734 | 14.8734 | 0 | 14.8734 | 14.8734 | 0 | 14.8734 | 14.8734 | 0 | 14.8734 | 14.8734 | 0 | 14.8734 | 14.8734 | 0 | 14.8734 | 14.8734 | 0 | 14.8734 | 14.8734 | 0 | 14.8734 | 14.8734 | 0 | 14.8734 | 14.8734 | 0 | 14.8734 | 14.8734 | 0 | 14.8734 | 14.8734 | 0 | 14.8734 | 14.8734 | 0 | 14.8734
|  | 14.2288 | 0 | 14.2288 | 15.2503 | 0 | 15.2503 | 15.2503 | 0 | 15.2503 | 15.2503 | 0 | 15.2503 | 15.2503 | 0 | 15.2503 | 15.2503 | 0 | 15.2503 | 15.2503 | 0 | 15.2503 | 15.2503 | 0 | 15.2503 | 15.2503 | 0 | 15.2503 | 15.2503 | 0 | 15.2503 | 15.2503 | 0 | 15.2503 | 15.2503 | 0 | 15.2503 | 15.2503 | 0 | 15.2503 | 15.2503 | 0 | 15.2503 | 15.2503 | 0 | 15.2503
|  | 12.7367 | 0 | 12.7367 | 13.651 | 0 | 13.651 | 13.651 | 0 | 13.651 | 13.651 | 0 | 13.651 | 13.651 | 0 | 13.651 | 13.651 | 0 | 13.651 | 13.651 | 0 | 13.651 | 13.651 | 0 | 13.651 | 13.651 | 0 | 13.651 | 13.651 | 0 | 13.651 | 13.651 | 0 | 13.651 | 13.651 | 0 | 13.651 | 13.651 | 0 | 13.651 | 13.651 | 0 | 13.651 | 13.651 | 0 | 13.651
|  | 12.7645 | 0 | 12.7645 | 13.6809 | 0 | 13.6809 | 13.6809 | 0 | 13.6809 | 13.6809 | 0 | 13.6809 | 13.6809 | 0 | 13.6809 | 13.6809 | 0 | 13.6809 | 13.6809 | 0 | 13.6809 | 13.6809 | 0 | 13.6809 | 13.6809 | 0 | 13.6809 | 13.6809 | 0 | 13.6809 | 13.6809 | 0 | 13.6809 | 13.6809 | 0 | 13.6809 | 13.6809 | 0 | 13.6809 | 13.6809 | 0 | 13.6809 | 13.6809 | 0 | 13.6809
|  | 13.8783 | 0 | 13.8783 | 14.8747 | 0 | 14.8747 | 14.8747 | 0 | 14.8747 | 14.8747 | 0 | 14.8747 | 14.8747 | 0 | 14.8747 | 14.8747 | 0 | 14.8747 | 14.8747 | 0 | 14.8747 | 14.8747 | 0 | 14.8747 | 14.8747 | 0 | 14.8747 | 14.8747 | 0 | 14.8747 | 14.8747 | 0 | 14.8747 | 14.8747 | 0 | 14.8747 | 14.8747 | 0 | 14.8747 | 14.8747 | 0 | 14.8747 | 14.8747 | 0 | 14.8747
|  | 13.912 | 0 | 13.912 | 14.9107 | 0 | 14.9107 | 14.9107 | 0 | 14.9107 | 14.9107 | 0 | 14.9107 | 14.9107 | 0 | 14.9107 | 14.9107 | 0 | 14.9107 | 14.9107 | 0 | 14.9107 | 14.9107 | 0 | 14.9107 | 14.9107 | 0 | 14.9107 | 14.9107 | 0 | 14.9107 | 14.9107 | 0 | 14.9107 | 14.9107 | 0 | 14.9107 | 14.9107 | 0 | 14.9107 | 14.9107 | 0 | 14.9107 | 14.9107 | 0 | 14.9107
|  | 14.4722 | 0 | 14.4722 | 15.5112 | 0 | 15.5112 | 15.5112 | 0 | 15.5112 | 15.5112 | 0 | 15.5112 | 15.5112 | 0 | 15.5112 | 15.5112 | 0 | 15.5112 | 15.5112 | 0 | 15.5112 | 15.5112 | 0 | 15.5112 | 15.5112 | 0 | 15.5112 | 15.5112 | 0 | 15.5112 | 15.5112 | 0 | 15.5112 | 15.5112 | 0 | 15.5112 | 15.5112 | 0 | 15.5112 | 15.5112 | 0 | 15.5112 | 15.5112 | 0 | 15.5112
|  | 15.4415 | 0 | 15.4415 | 16.5501 | 0 | 16.5501 | 16.5501 | 0 | 16.5501 | 16.5501 | 0 | 16.5501 | 16.5501 | 0 | 16.5501 | 16.5501 | 0 | 16.5501 | 16.5501 | 0 | 16.5501 | 16.5501 | 0 | 16.5501 | 16.5501 | 0 | 16.5501 | 16.5501 | 0 | 16.5501 | 16.5501 | 0 | 16.5501 | 16.5501 | 0 | 16.5501 | 16.5501 | 0 | 16.5501 | 16.5501 | 0 | 16.5501 | 16.5501 | 0 | 16.5501
|  | 16.9773 | 0 | 16.9773 | 18.1961 | 0 | 18.1961 | 18.1961 | 0 | 18.1961 | 18.1961 | 0 | 18.1961 | 18.1961 | 0 | 18.1961 | 18.1961 | 0 | 18.1961 | 18.1961 | 0 | 18.1961 | 18.1961 | 0 | 18.1961 | 18.1961 | 0 | 18.1961 | 18.1961 | 0 | 18.1961 | 18.1961 | 0 | 18.1961 | 18.1961 | 0 | 18.1961 | 18.1961 | 0 | 18.1961 | 18.1961 | 0 | 18.1961 | 18.1961 | 0 | 18.1961
|  | 18.5487 | 0 | 18.5487 | 19.8803 | 0 | 19.8803 | 19.8803 | 0 | 19.8803 | 19.8803 | 0 | 19.8803 | 19.8803 | 0 | 19.8803 | 19.8803 | 0 | 19.8803 | 19.8803 | 0 | 19.8803 | 19.8803 | 0 | 19.8803 | 19.8803 | 0 | 19.8803 | 19.8803 | 0 | 19.8803 | 19.8803 | 0 | 19.8803 | 19.8803 | 0 | 19.8803 | 19.8803 | 0 | 19.8803 | 19.8803 | 0 | 19.8803 | 19.8803 | 0 | 19.8803
|  | 19.0064 | 0 | 19.0064 | 20.3709 | 0 | 20.3709 | 20.3709 | 0 | 20.3709 | 20.3709 | 0 | 20.3709 | 20.3709 | 0 | 20.3709 | 20.3709 | 0 | 20.3709 | 20.3709 | 0 | 20.3709 | 20.3709 | 0 | 20.3709 | 20.3709 | 0 | 20.3709 | 20.3709 | 0 | 20.3709 | 20.3709 | 0 | 20.3709 | 20.3709 | 0 | 20.3709 | 20.3709 | 0 | 20.3709 | 20.3709 | 0 | 20.3709 | 20.3709 | 0 | 20.3709
|  | 17.4963 | 0 | 17.4963 | 18.7524 | 0 | 18.7524 | 18.7524 | 0 | 18.7524 | 18.7524 | 0 | 18.7524 | 18.7524 | 0 | 18.7524 | 18.7524 | 0 | 18.7524 | 18.7524 | 0 | 18.7524 | 18.7524 | 0 | 18.7524 | 18.7524 | 0 | 18.7524 | 18.7524 | 0 | 18.7524 | 18.7524 | 0 | 18.7524 | 18.7524 | 0 | 18.7524 | 18.7524 | 0 | 18.7524 | 18.7524 | 0 | 18.7524 | 18.7524 | 0 | 18.7524
|  | 17.9001 | 0 | 17.9001 | 19.1852 | 0 | 19.1852 | 19.1852 | 0 | 19.1852 | 19.1852 | 0 | 19.1852 | 19.1852 | 0 | 19.1852 | 19.1852 | 0 | 19.1852 | 19.1852 | 0 | 19.1852 | 19.1852 | 0 | 19.1852 | 19.1852 | 0 | 19.1852 | 19.1852 | 0 | 19.1852 | 19.1852 | 0 | 19.1852 | 19.1852 | 0 | 19.1852 | 19.1852 | 0 | 19.1852 | 19.1852 | 0 | 19.1852 | 19.1852 | 0 | 19.1852
|  | 17.472 | 0 | 17.472 | 18.7263 | 0 | 18.7263 | 18.7263 | 0 | 18.7263 | 18.7263 | 0 | 18.7263 | 18.7263 | 0 | 18.7263 | 18.7263 | 0 | 18.7263 | 18.7263 | 0 | 18.7263 | 18.7263 | 0 | 18.7263 | 18.7263 | 0 | 18.7263 | 18.7263 | 0 | 18.7263 | 18.7263 | 0 | 18.7263 | 18.7263 | 0 | 18.7263 | 18.7263 | 0 | 18.7263 | 18.7263 | 0 | 18.7263 | 18.7263 | 0 | 18.7263
|  | 15.1049 | 0 | 15.1049 | 16.1893 | 0 | 16.1893 | 16.1893 | 0 | 16.1893 | 16.1893 | 0 | 16.1893 | 16.1893 | 0 | 16.1893 | 16.1893 | 0 | 16.1893 | 16.1893 | 0 | 16.1893 | 16.1893 | 0 | 16.1893 | 16.1893 | 0 | 16.1893 | 16.1893 | 0 | 16.1893 | 16.1893 | 0 | 16.1893 | 16.1893 | 0 | 16.1893 | 16.1893 | 0 | 16.1893 | 16.1893 | 0 | 16.1893 | 16.1893 | 0 | 16.1893
|  | 13.2321 | 0 | 13.2321 | 14.1821 | 0 | 14.1821 | 14.1821 | 0 | 14.1821 | 14.1821 | 0 | 14.1821 | 14.1821 | 0 | 14.1821 | 14.1821 | 0 | 14.1821 | 14.1821 | 0 | 14.1821 | 14.1821 | 0 | 14.1821 | 14.1821 | 0 | 14.1821 | 14.1821 | 0 | 14.1821 | 14.1821 | 0 | 14.1821 | 14.1821 | 0 | 14.1821 | 14.1821 | 0 | 14.1821 | 14.1821 | 0 | 14.1821 | 14.1821 | 0 | 14.1821
|  | 11.9644 | 0 | 11.9644 | 12.8233 | 0 | 12.8233 | 12.8233 | 0 | 12.8233 | 12.8233 | 0 | 12.8233 | 12.8233 | 0 | 12.8233 | 12.8233 | 0 | 12.8233 | 12.8233 | 0 | 12.8233 | 12.8233 | 0 | 12.8233 | 12.8233 | 0 | 12.8233 | 12.8233 | 0 | 12.8233 | 12.8233 | 0 | 12.8233 | 12.8233 | 0 | 12.8233 | 12.8233 | 0 | 12.8233 | 12.8233 | 0 | 12.8233 | 12.8233 | 0 | 12.8233
|  | 10.8584 | 0 | 10.8584 | 11.638 | 0 | 11.638 | 11.638 | 0 | 11.638 | 11.638 | 0 | 11.638 | 11.638 | 0 | 11.638 | 11.638 | 0 | 11.638 | 11.638 | 0 | 11.638 | 11.638 | 0 | 11.638 | 11.638 | 0 | 11.638 | 11.638 | 0 | 11.638 | 11.638 | 0 | 11.638 | 11.638 | 0 | 11.638 | 11.638 | 0 | 11.638 | 11.638 | 0 | 11.638 | 11.638 | 0 | 11.638
|  | 10.4605 | 0 | 10.4605 | 11.2114 | 0 | 11.2114 | 11.2114 | 0 | 11.2114 | 11.2114 | 0 | 11.2114 | 11.2114 | 0 | 11.2114 | 11.2114 | 0 | 11.2114 | 11.2114 | 0 | 11.2114 | 11.2114 | 0 | 11.2114 | 11.2114 | 0 | 11.2114 | 11.2114 | 0 | 11.2114 | 11.2114 | 0 | 11.2114 | 11.2114 | 0 | 11.2114 | 11.2114 | 0 | 11.2114 | 11.2114 | 0 | 11.2114 | 11.2114 | 0 | 11.2114
|  | 10.2586 | 0 | 10.2586 | 10.9951 | 0 | 10.9951 | 10.9951 | 0 | 10.9951 | 10.9951 | 0 | 10.9951 | 10.9951 | 0 | 10.9951 | 10.9951 | 0 | 10.9951 | 10.9951 | 0 | 10.9951 | 10.9951 | 0 | 10.9951 | 10.9951 | 0 | 10.9951 | 10.9951 | 0 | 10.9951 | 10.9951 | 0 | 10.9951 | 10.9951 | 0 | 10.9951 | 10.9951 | 0 | 10.9951 | 10.9951 | 0 | 10.9951 | 10.9951 | 0 | 10.9951
|  | 10.5872 | 0 | 10.5872 | 11.3473 | 0 | 11.3473 | 11.3473 | 0 | 11.3473 | 11.3473 | 0 | 11.3473 | 11.3473 | 0 | 11.3473 | 11.3473 | 0 | 11.3473 | 11.3473 | 0 | 11.3473 | 11.3473 | 0 | 11.3473 | 11.3473 | 0 | 11.3473 | 11.3473 | 0 | 11.3473 | 11.3473 | 0 | 11.3473 | 11.3473 | 0 | 11.3473 | 11.3473 | 0 | 11.3473 | 11.3473 | 0 | 11.3473 | 11.3473 | 0 | 11.3473
|  | 10.9937 | 0 | 10.9937 | 11.7829 | 0 | 11.7829 | 11.7829 | 0 | 11.7829 | 11.7829 | 0 | 11.7829 | 11.7829 | 0 | 11.7829 | 11.7829 | 0 | 11.7829 | 11.7829 | 0 | 11.7829 | 11.7829 | 0 | 11.7829 | 11.7829 | 0 | 11.7829 | 11.7829 | 0 | 11.7829 | 11.7829 | 0 | 11.7829 | 11.7829 | 0 | 11.7829 | 11.7829 | 0 | 11.7829 | 11.7829 | 0 | 11.7829 | 11.7829 | 0 | 11.7829
|  | 11.6726 | 0 | 11.6726 | 12.5106 | 0 | 12.5106 | 12.5106 | 0 | 12.5106 | 12.5106 | 0 | 12.5106 | 12.5106 | 0 | 12.5106 | 12.5106 | 0 | 12.5106 | 12.5106 | 0 | 12.5106 | 12.5106 | 0 | 12.5106 | 12.5106 | 0 | 12.5106 | 12.5106 | 0 | 12.5106 | 12.5106 | 0 | 12.5106 | 12.5106 | 0 | 12.5106 | 12.5106 | 0 | 12.5106 | 12.5106 | 0 | 12.5106 | 12.5106 | 0 | 12.5106
|  | 13.5509 | 0 | 13.5509 | 14.5238 | 0 | 14.5238 | 14.5238 | 0 | 14.5238 | 14.5238 | 0 | 14.5238 | 14.5238 | 0 | 14.5238 | 14.5238 | 0 | 14.5238 | 14.5238 | 0 | 14.5238 | 14.5238 | 0 | 14.5238 | 14.5238 | 0 | 14.5238 | 14.5238 | 0 | 14.5238 | 14.5238 | 0 | 14.5238 | 14.5238 | 0 | 14.5238 | 14.5238 | 0 | 14.5238 | 14.5238 | 0 | 14.5238 | 14.5238 | 0 | 14.5238
|  | 12.4377 | 0 | 12.4377 | 13.3306 | 0 | 13.3306 | 13.3306 | 0 | 13.3306 | 13.3306 | 0 | 13.3306 | 13.3306 | 0 | 13.3306 | 13.3306 | 0 | 13.3306 | 13.3306 | 0 | 13.3306 | 13.3306 | 0 | 13.3306 | 13.3306 | 0 | 13.3306 | 13.3306 | 0 | 13.3306 | 13.3306 | 0 | 13.3306 | 13.3306 | 0 | 13.3306 | 13.3306 | 0 | 13.3306 | 13.3306 | 0 | 13.3306 | 13.3306 | 0 | 13.3306
|  | 13.968 | 0 | 13.968 | 14.9708 | 0 | 14.9708 | 14.9708 | 0 | 14.9708 | 14.9708 | 0 | 14.9708 | 14.9708 | 0 | 14.9708 | 14.9708 | 0 | 14.9708 | 14.9708 | 0 | 14.9708 | 14.9708 | 0 | 14.9708 | 14.9708 | 0 | 14.9708 | 14.9708 | 0 | 14.9708 | 14.9708 | 0 | 14.9708 | 14.9708 | 0 | 14.9708 | 14.9708 | 0 | 14.9708 | 14.9708 | 0 | 14.9708 | 14.9708 | 0 | 14.9708
|  | 13.1192 | 0 | 13.1192 | 14.0611 | 0 | 14.0611 | 14.0611 | 0 | 14.0611 | 14.0611 | 0 | 14.0611 | 14.0611 | 0 | 14.0611 | 14.0611 | 0 | 14.0611 | 14.0611 | 0 | 14.0611 | 14.0611 | 0 | 14.0611 | 14.0611 | 0 | 14.0611 | 14.0611 | 0 | 14.0611 | 14.0611 | 0 | 14.0611 | 14.0611 | 0 | 14.0611 | 14.0611 | 0 | 14.0611 | 14.0611 | 0 | 14.0611 | 14.0611 | 0 | 14.0611
|  | 12.9656 | 0 | 12.9656 | 13.8964 | 0 | 13.8964 | 13.8964 | 0 | 13.8964 | 13.8964 | 0 | 13.8964 | 13.8964 | 0 | 13.8964 | 13.8964 | 0 | 13.8964 | 13.8964 | 0 | 13.8964 | 13.8964 | 0 | 13.8964 | 13.8964 | 0 | 13.8964 | 13.8964 | 0 | 13.8964 | 13.8964 | 0 | 13.8964 | 13.8964 | 0 | 13.8964 | 13.8964 | 0 | 13.8964 | 13.8964 | 0 | 13.8964 | 13.8964 | 0 | 13.8964
|  | 13.0003 | 0 | 13.0003 | 13.9336 | 0 | 13.9336 | 13.9336 | 0 | 13.9336 | 13.9336 | 0 | 13.9336 | 13.9336 | 0 | 13.9336 | 13.9336 | 0 | 13.9336 | 13.9336 | 0 | 13.9336 | 13.9336 | 0 | 13.9336 | 13.9336 | 0 | 13.9336 | 13.9336 | 0 | 13.9336 | 13.9336 | 0 | 13.9336 | 13.9336 | 0 | 13.9336 | 13.9336 | 0 | 13.9336 | 13.9336 | 0 | 13.9336 | 13.9336 | 0 | 13.9336
|  | 12.6646 | 0 | 12.6646 | 13.5738 | 0 | 13.5738 | 13.5738 | 0 | 13.5738 | 13.5738 | 0 | 13.5738 | 13.5738 | 0 | 13.5738 | 13.5738 | 0 | 13.5738 | 13.5738 | 0 | 13.5738 | 13.5738 | 0 | 13.5738 | 13.5738 | 0 | 13.5738 | 13.5738 | 0 | 13.5738 | 13.5738 | 0 | 13.5738 | 13.5738 | 0 | 13.5738 | 13.5738 | 0 | 13.5738 | 13.5738 | 0 | 13.5738 | 13.5738 | 0 | 13.5738
|  | 13.3486 | 0 | 13.3486 | 14.3069 | 0 | 14.3069 | 14.3069 | 0 | 14.3069 | 14.3069 | 0 | 14.3069 | 14.3069 | 0 | 14.3069 | 14.3069 | 0 | 14.3069 | 14.3069 | 0 | 14.3069 | 14.3069 | 0 | 14.3069 | 14.3069 | 0 | 14.3069 | 14.3069 | 0 | 14.3069 | 14.3069 | 0 | 14.3069 | 14.3069 | 0 | 14.3069 | 14.3069 | 0 | 14.3069 | 14.3069 | 0 | 14.3069 | 14.3069 | 0 | 14.3069
|  | 14.8491 | 0 | 14.8491 | 15.9151 | 0 | 15.9151 | 15.9151 | 0 | 15.9151 | 15.9151 | 0 | 15.9151 | 15.9151 | 0 | 15.9151 | 15.9151 | 0 | 15.9151 | 15.9151 | 0 | 15.9151 | 15.9151 | 0 | 15.9151 | 15.9151 | 0 | 15.9151 | 15.9151 | 0 | 15.9151 | 15.9151 | 0 | 15.9151 | 15.9151 | 0 | 15.9151 | 15.9151 | 0 | 15.9151 | 15.9151 | 0 | 15.9151 | 15.9151 | 0 | 15.9151
|  | 15.7517 | 0 | 15.7517 | 16.8825 | 0 | 16.8825 | 16.8825 | 0 | 16.8825 | 16.8825 | 0 | 16.8825 | 16.8825 | 0 | 16.8825 | 16.8825 | 0 | 16.8825 | 16.8825 | 0 | 16.8825 | 16.8825 | 0 | 16.8825 | 16.8825 | 0 | 16.8825 | 16.8825 | 0 | 16.8825 | 16.8825 | 0 | 16.8825 | 16.8825 | 0 | 16.8825 | 16.8825 | 0 | 16.8825 | 16.8825 | 0 | 16.8825 | 16.8825 | 0 | 16.8825
|  | 17.5673 | 0 | 17.5673 | 18.8285 | 0 | 18.8285 | 18.8285 | 0 | 18.8285 | 18.8285 | 0 | 18.8285 | 18.8285 | 0 | 18.8285 | 18.8285 | 0 | 18.8285 | 18.8285 | 0 | 18.8285 | 18.8285 | 0 | 18.8285 | 18.8285 | 0 | 18.8285 | 18.8285 | 0 | 18.8285 | 18.8285 | 0 | 18.8285 | 18.8285 | 0 | 18.8285 | 18.8285 | 0 | 18.8285 | 18.8285 | 0 | 18.8285 | 18.8285 | 0 | 18.8285
|  | 17.8101 | 0 | 17.8101 | 19.0887 | 0 | 19.0887 | 19.0887 | 0 | 19.0887 | 19.0887 | 0 | 19.0887 | 19.0887 | 0 | 19.0887 | 19.0887 | 0 | 19.0887 | 19.0887 | 0 | 19.0887 | 19.0887 | 0 | 19.0887 | 19.0887 | 0 | 19.0887 | 19.0887 | 0 | 19.0887 | 19.0887 | 0 | 19.0887 | 19.0887 | 0 | 19.0887 | 19.0887 | 0 | 19.0887 | 19.0887 | 0 | 19.0887 | 19.0887 | 0 | 19.0887
|  | 16.9545 | 0 | 16.9545 | 18.1717 | 0 | 18.1717 | 18.1717 | 0 | 18.1717 | 18.1717 | 0 | 18.1717 | 18.1717 | 0 | 18.1717 | 18.1717 | 0 | 18.1717 | 18.1717 | 0 | 18.1717 | 18.1717 | 0 | 18.1717 | 18.1717 | 0 | 18.1717 | 18.1717 | 0 | 18.1717 | 18.1717 | 0 | 18.1717 | 18.1717 | 0 | 18.1717 | 18.1717 | 0 | 18.1717 | 18.1717 | 0 | 18.1717 | 18.1717 | 0 | 18.1717
|  | 17.4 | 0 | 17.4 | 18.6492 | 0 | 18.6492 | 18.6492 | 0 | 18.6492 | 18.6492 | 0 | 18.6492 | 18.6492 | 0 | 18.6492 | 18.6492 | 0 | 18.6492 | 18.6492 | 0 | 18.6492 | 18.6492 | 0 | 18.6492 | 18.6492 | 0 | 18.6492 | 18.6492 | 0 | 18.6492 | 18.6492 | 0 | 18.6492 | 18.6492 | 0 | 18.6492 | 18.6492 | 0 | 18.6492 | 18.6492 | 0 | 18.6492 | 18.6492 | 0 | 18.6492
|  | 17.2679 | 0 | 17.2679 | 18.5076 | 0 | 18.5076 | 18.5076 | 0 | 18.5076 | 18.5076 | 0 | 18.5076 | 18.5076 | 0 | 18.5076 | 18.5076 | 0 | 18.5076 | 18.5076 | 0 | 18.5076 | 18.5076 | 0 | 18.5076 | 18.5076 | 0 | 18.5076 | 18.5076 | 0 | 18.5076 | 18.5076 | 0 | 18.5076 | 18.5076 | 0 | 18.5076 | 18.5076 | 0 | 18.5076 | 18.5076 | 0 | 18.5076 | 18.5076 | 0 | 18.5076
|  | 15.2153 | 0 | 15.2153 | 16.3077 | 0 | 16.3077 | 16.3077 | 0 | 16.3077 | 16.3077 | 0 | 16.3077 | 16.3077 | 0 | 16.3077 | 16.3077 | 0 | 16.3077 | 16.3077 | 0 | 16.3077 | 16.3077 | 0 | 16.3077 | 16.3077 | 0 | 16.3077 | 16.3077 | 0 | 16.3077 | 16.3077 | 0 | 16.3077 | 16.3077 | 0 | 16.3077 | 16.3077 | 0 | 16.3077 | 16.3077 | 0 | 16.3077 | 16.3077 | 0 | 16.3077
|  | 13.7747 | 0 | 13.7747 | 14.7636 | 0 | 14.7636 | 14.7636 | 0 | 14.7636 | 14.7636 | 0 | 14.7636 | 14.7636 | 0 | 14.7636 | 14.7636 | 0 | 14.7636 | 14.7636 | 0 | 14.7636 | 14.7636 | 0 | 14.7636 | 14.7636 | 0 | 14.7636 | 14.7636 | 0 | 14.7636 | 14.7636 | 0 | 14.7636 | 14.7636 | 0 | 14.7636 | 14.7636 | 0 | 14.7636 | 14.7636 | 0 | 14.7636 | 14.7636 | 0 | 14.7636
|  | 12.373 | 0 | 12.373 | 13.2613 | 0 | 13.2613 | 13.2613 | 0 | 13.2613 | 13.2613 | 0 | 13.2613 | 13.2613 | 0 | 13.2613 | 13.2613 | 0 | 13.2613 | 13.2613 | 0 | 13.2613 | 13.2613 | 0 | 13.2613 | 13.2613 | 0 | 13.2613 | 13.2613 | 0 | 13.2613 | 13.2613 | 0 | 13.2613 | 13.2613 | 0 | 13.2613 | 13.2613 | 0 | 13.2613 | 13.2613 | 0 | 13.2613 | 13.2613 | 0 | 13.2613
|  | 10.8465 | 0 | 10.8465 | 11.6252 | 0 | 11.6252 | 11.6252 | 0 | 11.6252 | 11.6252 | 0 | 11.6252 | 11.6252 | 0 | 11.6252 | 11.6252 | 0 | 11.6252 | 11.6252 | 0 | 11.6252 | 11.6252 | 0 | 11.6252 | 11.6252 | 0 | 11.6252 | 11.6252 | 0 | 11.6252 | 11.6252 | 0 | 11.6252 | 11.6252 | 0 | 11.6252 | 11.6252 | 0 | 11.6252 | 11.6252 | 0 | 11.6252 | 11.6252 | 0 | 11.6252
|  | 10.3556 | 0 | 10.3556 | 11.0991 | 0 | 11.0991 | 11.0991 | 0 | 11.0991 | 11.0991 | 0 | 11.0991 | 11.0991 | 0 | 11.0991 | 11.0991 | 0 | 11.0991 | 11.0991 | 0 | 11.0991 | 11.0991 | 0 | 11.0991 | 11.0991 | 0 | 11.0991 | 11.0991 | 0 | 11.0991 | 11.0991 | 0 | 11.0991 | 11.0991 | 0 | 11.0991 | 11.0991 | 0 | 11.0991 | 11.0991 | 0 | 11.0991 | 11.0991 | 0 | 11.0991
|  | 9.8943 | 0 | 9.8943 | 10.6046 | 0 | 10.6046 | 10.6046 | 0 | 10.6046 | 10.6046 | 0 | 10.6046 | 10.6046 | 0 | 10.6046 | 10.6046 | 0 | 10.6046 | 10.6046 | 0 | 10.6046 | 10.6046 | 0 | 10.6046 | 10.6046 | 0 | 10.6046 | 10.6046 | 0 | 10.6046 | 10.6046 | 0 | 10.6046 | 10.6046 | 0 | 10.6046 | 10.6046 | 0 | 10.6046 | 10.6046 | 0 | 10.6046 | 10.6046 | 0 | 10.6046
|  | 9.996 | 0 | 9.996 | 10.7136 | 0 | 10.7136 | 10.7136 | 0 | 10.7136 | 10.7136 | 0 | 10.7136 | 10.7136 | 0 | 10.7136 | 10.7136 | 0 | 10.7136 | 10.7136 | 0 | 10.7136 | 10.7136 | 0 | 10.7136 | 10.7136 | 0 | 10.7136 | 10.7136 | 0 | 10.7136 | 10.7136 | 0 | 10.7136 | 10.7136 | 0 | 10.7136 | 10.7136 | 0 | 10.7136 | 10.7136 | 0 | 10.7136 | 10.7136 | 0 | 10.7136
|  | 10.5756 | 0 | 10.5756 | 11.3348 | 0 | 11.3348 | 11.3348 | 0 | 11.3348 | 11.3348 | 0 | 11.3348 | 11.3348 | 0 | 11.3348 | 11.3348 | 0 | 11.3348 | 11.3348 | 0 | 11.3348 | 11.3348 | 0 | 11.3348 | 11.3348 | 0 | 11.3348 | 11.3348 | 0 | 11.3348 | 11.3348 | 0 | 11.3348 | 11.3348 | 0 | 11.3348 | 11.3348 | 0 | 11.3348 | 11.3348 | 0 | 11.3348 | 11.3348 | 0 | 11.3348
|  | 11.3804 | 0 | 11.3804 | 12.1974 | 0 | 12.1974 | 12.1974 | 0 | 12.1974 | 12.1974 | 0 | 12.1974 | 12.1974 | 0 | 12.1974 | 12.1974 | 0 | 12.1974 | 12.1974 | 0 | 12.1974 | 12.1974 | 0 | 12.1974 | 12.1974 | 0 | 12.1974 | 12.1974 | 0 | 12.1974 | 12.1974 | 0 | 12.1974 | 12.1974 | 0 | 12.1974 | 12.1974 | 0 | 12.1974 | 12.1974 | 0 | 12.1974 | 12.1974 | 0 | 12.1974
|  | 13.4868 | 0 | 13.4868 | 14.4551 | 0 | 14.4551 | 14.4551 | 0 | 14.4551 | 14.4551 | 0 | 14.4551 | 14.4551 | 0 | 14.4551 | 14.4551 | 0 | 14.4551 | 14.4551 | 0 | 14.4551 | 14.4551 | 0 | 14.4551 | 14.4551 | 0 | 14.4551 | 14.4551 | 0 | 14.4551 | 14.4551 | 0 | 14.4551 | 14.4551 | 0 | 14.4551 | 14.4551 | 0 | 14.4551 | 14.4551 | 0 | 14.4551 | 14.4551 | 0 | 14.4551
|  | 13.3973 | 0 | 13.3973 | 14.3591 | 0 | 14.3591 | 14.3591 | 0 | 14.3591 | 14.3591 | 0 | 14.3591 | 14.3591 | 0 | 14.3591 | 14.3591 | 0 | 14.3591 | 14.3591 | 0 | 14.3591 | 14.3591 | 0 | 14.3591 | 14.3591 | 0 | 14.3591 | 14.3591 | 0 | 14.3591 | 14.3591 | 0 | 14.3591 | 14.3591 | 0 | 14.3591 | 14.3591 | 0 | 14.3591 | 14.3591 | 0 | 14.3591 | 14.3591 | 0 | 14.3591
|  | 14.3341 | 0 | 14.3341 | 15.3632 | 0 | 15.3632 | 15.3632 | 0 | 15.3632 | 15.3632 | 0 | 15.3632 | 15.3632 | 0 | 15.3632 | 15.3632 | 0 | 15.3632 | 15.3632 | 0 | 15.3632 | 15.3632 | 0 | 15.3632 | 15.3632 | 0 | 15.3632 | 15.3632 | 0 | 15.3632 | 15.3632 | 0 | 15.3632 | 15.3632 | 0 | 15.3632 | 15.3632 | 0 | 15.3632 | 15.3632 | 0 | 15.3632 | 15.3632 | 0 | 15.3632
|  | 15.1852 | 0 | 15.1852 | 16.2754 | 0 | 16.2754 | 16.2754 | 0 | 16.2754 | 16.2754 | 0 | 16.2754 | 16.2754 | 0 | 16.2754 | 16.2754 | 0 | 16.2754 | 16.2754 | 0 | 16.2754 | 16.2754 | 0 | 16.2754 | 16.2754 | 0 | 16.2754 | 16.2754 | 0 | 16.2754 | 16.2754 | 0 | 16.2754 | 16.2754 | 0 | 16.2754 | 16.2754 | 0 | 16.2754 | 16.2754 | 0 | 16.2754 | 16.2754 | 0 | 16.2754
|  | 16.4839 | 0 | 16.4839 | 17.6673 | 0 | 17.6673 | 17.6673 | 0 | 17.6673 | 17.6673 | 0 | 17.6673 | 17.6673 | 0 | 17.6673 | 17.6673 | 0 | 17.6673 | 17.6673 | 0 | 17.6673 | 17.6673 | 0 | 17.6673 | 17.6673 | 0 | 17.6673 | 17.6673 | 0 | 17.6673 | 17.6673 | 0 | 17.6673 | 17.6673 | 0 | 17.6673 | 17.6673 | 0 | 17.6673 | 17.6673 | 0 | 17.6673 | 17.6673 | 0 | 17.6673
|  | 17.3456 | 0 | 17.3456 | 18.5909 | 0 | 18.5909 | 18.5909 | 0 | 18.5909 | 18.5909 | 0 | 18.5909 | 18.5909 | 0 | 18.5909 | 18.5909 | 0 | 18.5909 | 18.5909 | 0 | 18.5909 | 18.5909 | 0 | 18.5909 | 18.5909 | 0 | 18.5909 | 18.5909 | 0 | 18.5909 | 18.5909 | 0 | 18.5909 | 18.5909 | 0 | 18.5909 | 18.5909 | 0 | 18.5909 | 18.5909 | 0 | 18.5909 | 18.5909 | 0 | 18.5909
|  | 19.4006 | 0 | 19.4006 | 20.7934 | 0 | 20.7934 | 20.7934 | 0 | 20.7934 | 20.7934 | 0 | 20.7934 | 20.7934 | 0 | 20.7934 | 20.7934 | 0 | 20.7934 | 20.7934 | 0 | 20.7934 | 20.7934 | 0 | 20.7934 | 20.7934 | 0 | 20.7934 | 20.7934 | 0 | 20.7934 | 20.7934 | 0 | 20.7934 | 20.7934 | 0 | 20.7934 | 20.7934 | 0 | 20.7934 | 20.7934 | 0 | 20.7934 | 20.7934 | 0 | 20.7934
|  | 20.6156 | 0 | 20.6156 | 22.0957 | 0 | 22.0957 | 22.0957 | 0 | 22.0957 | 22.0957 | 0 | 22.0957 | 22.0957 | 0 | 22.0957 | 22.0957 | 0 | 22.0957 | 22.0957 | 0 | 22.0957 | 22.0957 | 0 | 22.0957 | 22.0957 | 0 | 22.0957 | 22.0957 | 0 | 22.0957 | 22.0957 | 0 | 22.0957 | 22.0957 | 0 | 22.0957 | 22.0957 | 0 | 22.0957 | 22.0957 | 0 | 22.0957 | 22.0957 | 0 | 22.0957
|  | 23.394 | 0 | 23.394 | 25.0735 | 0 | 25.0735 | 25.0735 | 0 | 25.0735 | 25.0735 | 0 | 25.0735 | 25.0735 | 0 | 25.0735 | 25.0735 | 0 | 25.0735 | 25.0735 | 0 | 25.0735 | 25.0735 | 0 | 25.0735 | 25.0735 | 0 | 25.0735 | 25.0735 | 0 | 25.0735 | 25.0735 | 0 | 25.0735 | 25.0735 | 0 | 25.0735 | 25.0735 | 0 | 25.0735 | 25.0735 | 0 | 25.0735 | 25.0735 | 0 | 25.0735
|  | 25.9397 | 0 | 25.9397 | 27.8019 | 0 | 27.8019 | 27.8019 | 0 | 27.8019 | 27.8019 | 0 | 27.8019 | 27.8019 | 0 | 27.8019 | 27.8019 | 0 | 27.8019 | 27.8019 | 0 | 27.8019 | 27.8019 | 0 | 27.8019 | 27.8019 | 0 | 27.8019 | 27.8019 | 0 | 27.8019 | 27.8019 | 0 | 27.8019 | 27.8019 | 0 | 27.8019 | 27.8019 | 0 | 27.8019 | 27.8019 | 0 | 27.8019 | 27.8019 | 0 | 27.8019
|  | 30.3132 | 0 | 30.3132 | 32.4894 | 0 | 32.4894 | 32.4894 | 0 | 32.4894 | 32.4894 | 0 | 32.4894 | 32.4894 | 0 | 32.4894 | 32.4894 | 0 | 32.4894 | 32.4894 | 0 | 32.4894 | 32.4894 | 0 | 32.4894 | 32.4894 | 0 | 32.4894 | 32.4894 | 0 | 32.4894 | 32.4894 | 0 | 32.4894 | 32.4894 | 0 | 32.4894 | 32.4894 | 0 | 32.4894 | 32.4894 | 0 | 32.4894 | 32.4894 | 0 | 32.4894
|  | 31.5259 | 0 | 31.5259 | 33.7893 | 0 | 33.7893 | 33.7893 | 0 | 33.7893 | 33.7893 | 0 | 33.7893 | 33.7893 | 0 | 33.7893 | 33.7893 | 0 | 33.7893 | 33.7893 | 0 | 33.7893 | 33.7893 | 0 | 33.7893 | 33.7893 | 0 | 33.7893 | 33.7893 | 0 | 33.7893 | 33.7893 | 0 | 33.7893 | 33.7893 | 0 | 33.7893 | 33.7893 | 0 | 33.7893 | 33.7893 | 0 | 33.7893 | 33.7893 | 0 | 33.7893
|  | 30.1662 | 0 | 30.1662 | 32.3319 | 0 | 32.3319 | 32.3319 | 0 | 32.3319 | 32.3319 | 0 | 32.3319 | 32.3319 | 0 | 32.3319 | 32.3319 | 0 | 32.3319 | 32.3319 | 0 | 32.3319 | 32.3319 | 0 | 32.3319 | 32.3319 | 0 | 32.3319 | 32.3319 | 0 | 32.3319 | 32.3319 | 0 | 32.3319 | 32.3319 | 0 | 32.3319 | 32.3319 | 0 | 32.3319 | 32.3319 | 0 | 32.3319 | 32.3319 | 0 | 32.3319
|  | 27.4879 | 0 | 27.4879 | 29.4613 | 0 | 29.4613 | 29.4613 | 0 | 29.4613 | 29.4613 | 0 | 29.4613 | 29.4613 | 0 | 29.4613 | 29.4613 | 0 | 29.4613 | 29.4613 | 0 | 29.4613 | 29.4613 | 0 | 29.4613 | 29.4613 | 0 | 29.4613 | 29.4613 | 0 | 29.4613 | 29.4613 | 0 | 29.4613 | 29.4613 | 0 | 29.4613 | 29.4613 | 0 | 29.4613 | 29.4613 | 0 | 29.4613 | 29.4613 | 0 | 29.4613
|  | 24.5194 | 0 | 24.5194 | 26.2797 | 0 | 26.2797 | 26.2797 | 0 | 26.2797 | 26.2797 | 0 | 26.2797 | 26.2797 | 0 | 26.2797 | 26.2797 | 0 | 26.2797 | 26.2797 | 0 | 26.2797 | 26.2797 | 0 | 26.2797 | 26.2797 | 0 | 26.2797 | 26.2797 | 0 | 26.2797 | 26.2797 | 0 | 26.2797 | 26.2797 | 0 | 26.2797 | 26.2797 | 0 | 26.2797 | 26.2797 | 0 | 26.2797 | 26.2797 | 0 | 26.2797
|  | 20.4605 | 0 | 20.4605 | 21.9293 | 0 | 21.9293 | 21.9293 | 0 | 21.9293 | 21.9293 | 0 | 21.9293 | 21.9293 | 0 | 21.9293 | 21.9293 | 0 | 21.9293 | 21.9293 | 0 | 21.9293 | 21.9293 | 0 | 21.9293 | 21.9293 | 0 | 21.9293 | 21.9293 | 0 | 21.9293 | 21.9293 | 0 | 21.9293 | 21.9293 | 0 | 21.9293 | 21.9293 | 0 | 21.9293 | 21.9293 | 0 | 21.9293 | 21.9293 | 0 | 21.9293
|  | 17.0019 | 0 | 17.0019 | 18.2225 | 0 | 18.2225 | 18.2225 | 0 | 18.2225 | 18.2225 | 0 | 18.2225 | 18.2225 | 0 | 18.2225 | 18.2225 | 0 | 18.2225 | 18.2225 | 0 | 18.2225 | 18.2225 | 0 | 18.2225 | 18.2225 | 0 | 18.2225 | 18.2225 | 0 | 18.2225 | 18.2225 | 0 | 18.2225 | 18.2225 | 0 | 18.2225 | 18.2225 | 0 | 18.2225 | 18.2225 | 0 | 18.2225 | 18.2225 | 0 | 18.2225
|  | 17.5977 | 0 | 17.5977 | 18.8611 | 0 | 18.8611 | 18.8611 | 0 | 18.8611 | 18.8611 | 0 | 18.8611 | 18.8611 | 0 | 18.8611 | 18.8611 | 0 | 18.8611 | 18.8611 | 0 | 18.8611 | 18.8611 | 0 | 18.8611 | 18.8611 | 0 | 18.8611 | 18.8611 | 0 | 18.8611 | 18.8611 | 0 | 18.8611 | 18.8611 | 0 | 18.8611 | 18.8611 | 0 | 18.8611 | 18.8611 | 0 | 18.8611 | 18.8611 | 0 | 18.8611
|  | 15.3478 | 0 | 15.3478 | 16.4496 | 0 | 16.4496 | 16.4496 | 0 | 16.4496 | 16.4496 | 0 | 16.4496 | 16.4496 | 0 | 16.4496 | 16.4496 | 0 | 16.4496 | 16.4496 | 0 | 16.4496 | 16.4496 | 0 | 16.4496 | 16.4496 | 0 | 16.4496 | 16.4496 | 0 | 16.4496 | 16.4496 | 0 | 16.4496 | 16.4496 | 0 | 16.4496 | 16.4496 | 0 | 16.4496 | 16.4496 | 0 | 16.4496 | 16.4496 | 0 | 16.4496
|  | 14.8215 | 0 | 14.8215 | 15.8856 | 0 | 15.8856 | 15.8856 | 0 | 15.8856 | 15.8856 | 0 | 15.8856 | 15.8856 | 0 | 15.8856 | 15.8856 | 0 | 15.8856 | 15.8856 | 0 | 15.8856 | 15.8856 | 0 | 15.8856 | 15.8856 | 0 | 15.8856 | 15.8856 | 0 | 15.8856 | 15.8856 | 0 | 15.8856 | 15.8856 | 0 | 15.8856 | 15.8856 | 0 | 15.8856 | 15.8856 | 0 | 15.8856 | 15.8856 | 0 | 15.8856
|  | 14.1421 | 0 | 14.1421 | 15.1574 | 0 | 15.1574 | 15.1574 | 0 | 15.1574 | 15.1574 | 0 | 15.1574 | 15.1574 | 0 | 15.1574 | 15.1574 | 0 | 15.1574 | 15.1574 | 0 | 15.1574 | 15.1574 | 0 | 15.1574 | 15.1574 | 0 | 15.1574 | 15.1574 | 0 | 15.1574 | 15.1574 | 0 | 15.1574 | 15.1574 | 0 | 15.1574 | 15.1574 | 0 | 15.1574 | 15.1574 | 0 | 15.1574 | 15.1574 | 0 | 15.1574
|  | 14.6139 | 0 | 14.6139 | 15.6631 | 0 | 15.6631 | 15.6631 | 0 | 15.6631 | 15.6631 | 0 | 15.6631 | 15.6631 | 0 | 15.6631 | 15.6631 | 0 | 15.6631 | 15.6631 | 0 | 15.6631 | 15.6631 | 0 | 15.6631 | 15.6631 | 0 | 15.6631 | 15.6631 | 0 | 15.6631 | 15.6631 | 0 | 15.6631 | 15.6631 | 0 | 15.6631 | 15.6631 | 0 | 15.6631 | 15.6631 | 0 | 15.6631 | 15.6631 | 0 | 15.6631
|  | 15.6064 | 0 | 15.6064 | 16.7268 | 0 | 16.7268 | 16.7268 | 0 | 16.7268 | 16.7268 | 0 | 16.7268 | 16.7268 | 0 | 16.7268 | 16.7268 | 0 | 16.7268 | 16.7268 | 0 | 16.7268 | 16.7268 | 0 | 16.7268 | 16.7268 | 0 | 16.7268 | 16.7268 | 0 | 16.7268 | 16.7268 | 0 | 16.7268 | 16.7268 | 0 | 16.7268 | 16.7268 | 0 | 16.7268 | 16.7268 | 0 | 16.7268 | 16.7268 | 0 | 16.7268
|  | 16.0008 | 0 | 16.0008 | 17.1495 | 0 | 17.1495 | 17.1495 | 0 | 17.1495 | 17.1495 | 0 | 17.1495 | 17.1495 | 0 | 17.1495 | 17.1495 | 0 | 17.1495 | 17.1495 | 0 | 17.1495 | 17.1495 | 0 | 17.1495 | 17.1495 | 0 | 17.1495 | 17.1495 | 0 | 17.1495 | 17.1495 | 0 | 17.1495 | 17.1495 | 0 | 17.1495 | 17.1495 | 0 | 17.1495 | 17.1495 | 0 | 17.1495 | 17.1495 | 0 | 17.1495
|  | 17.9812 | 0 | 17.9812 | 19.2722 | 0 | 19.2722 | 19.2722 | 0 | 19.2722 | 19.2722 | 0 | 19.2722 | 19.2722 | 0 | 19.2722 | 19.2722 | 0 | 19.2722 | 19.2722 | 0 | 19.2722 | 19.2722 | 0 | 19.2722 | 19.2722 | 0 | 19.2722 | 19.2722 | 0 | 19.2722 | 19.2722 | 0 | 19.2722 | 19.2722 | 0 | 19.2722 | 19.2722 | 0 | 19.2722 | 19.2722 | 0 | 19.2722 | 19.2722 | 0 | 19.2722
|  | 18.8512 | 0 | 18.8512 | 20.2045 | 0 | 20.2045 | 20.2045 | 0 | 20.2045 | 20.2045 | 0 | 20.2045 | 20.2045 | 0 | 20.2045 | 20.2045 | 0 | 20.2045 | 20.2045 | 0 | 20.2045 | 20.2045 | 0 | 20.2045 | 20.2045 | 0 | 20.2045 | 20.2045 | 0 | 20.2045 | 20.2045 | 0 | 20.2045 | 20.2045 | 0 | 20.2045 | 20.2045 | 0 | 20.2045 | 20.2045 | 0 | 20.2045 | 20.2045 | 0 | 20.2045
|  | 19.2574 | 0 | 19.2574 | 20.6399 | 0 | 20.6399 | 20.6399 | 0 | 20.6399 | 20.6399 | 0 | 20.6399 | 20.6399 | 0 | 20.6399 | 20.6399 | 0 | 20.6399 | 20.6399 | 0 | 20.6399 | 20.6399 | 0 | 20.6399 | 20.6399 | 0 | 20.6399 | 20.6399 | 0 | 20.6399 | 20.6399 | 0 | 20.6399 | 20.6399 | 0 | 20.6399 | 20.6399 | 0 | 20.6399 | 20.6399 | 0 | 20.6399 | 20.6399 | 0 | 20.6399
|  | 18.8664 | 0 | 18.8664 | 20.2208 | 0 | 20.2208 | 20.2208 | 0 | 20.2208 | 20.2208 | 0 | 20.2208 | 20.2208 | 0 | 20.2208 | 20.2208 | 0 | 20.2208 | 20.2208 | 0 | 20.2208 | 20.2208 | 0 | 20.2208 | 20.2208 | 0 | 20.2208 | 20.2208 | 0 | 20.2208 | 20.2208 | 0 | 20.2208 | 20.2208 | 0 | 20.2208 | 20.2208 | 0 | 20.2208 | 20.2208 | 0 | 20.2208 | 20.2208 | 0 | 20.2208
|  | 17.9029 | 0 | 17.9029 | 19.1881 | 0 | 19.1881 | 19.1881 | 0 | 19.1881 | 19.1881 | 0 | 19.1881 | 19.1881 | 0 | 19.1881 | 19.1881 | 0 | 19.1881 | 19.1881 | 0 | 19.1881 | 19.1881 | 0 | 19.1881 | 19.1881 | 0 | 19.1881 | 19.1881 | 0 | 19.1881 | 19.1881 | 0 | 19.1881 | 19.1881 | 0 | 19.1881 | 19.1881 | 0 | 19.1881 | 19.1881 | 0 | 19.1881 | 19.1881 | 0 | 19.1881
|  | 15.6757 | 0 | 15.6757 | 16.8011 | 0 | 16.8011 | 16.8011 | 0 | 16.8011 | 16.8011 | 0 | 16.8011 | 16.8011 | 0 | 16.8011 | 16.8011 | 0 | 16.8011 | 16.8011 | 0 | 16.8011 | 16.8011 | 0 | 16.8011 | 16.8011 | 0 | 16.8011 | 16.8011 | 0 | 16.8011 | 16.8011 | 0 | 16.8011 | 16.8011 | 0 | 16.8011 | 16.8011 | 0 | 16.8011 | 16.8011 | 0 | 16.8011 | 16.8011 | 0 | 16.8011
|  | 16.2335 | 0 | 16.2335 | 17.3989 | 0 | 17.3989 | 17.3989 | 0 | 17.3989 | 17.3989 | 0 | 17.3989 | 17.3989 | 0 | 17.3989 | 17.3989 | 0 | 17.3989 | 17.3989 | 0 | 17.3989 | 17.3989 | 0 | 17.3989 | 17.3989 | 0 | 17.3989 | 17.3989 | 0 | 17.3989 | 17.3989 | 0 | 17.3989 | 17.3989 | 0 | 17.3989 | 17.3989 | 0 | 17.3989 | 17.3989 | 0 | 17.3989 | 17.3989 | 0 | 17.3989
|  | 16.1858 | 0 | 16.1858 | 17.3478 | 0 | 17.3478 | 17.3478 | 0 | 17.3478 | 17.3478 | 0 | 17.3478 | 17.3478 | 0 | 17.3478 | 17.3478 | 0 | 17.3478 | 17.3478 | 0 | 17.3478 | 17.3478 | 0 | 17.3478 | 17.3478 | 0 | 17.3478 | 17.3478 | 0 | 17.3478 | 17.3478 | 0 | 17.3478 | 17.3478 | 0 | 17.3478 | 17.3478 | 0 | 17.3478 | 17.3478 | 0 | 17.3478 | 17.3478 | 0 | 17.3478
|  | 15.838 | 0 | 15.838 | 16.975 | 0 | 16.975 | 16.975 | 0 | 16.975 | 16.975 | 0 | 16.975 | 16.975 | 0 | 16.975 | 16.975 | 0 | 16.975 | 16.975 | 0 | 16.975 | 16.975 | 0 | 16.975 | 16.975 | 0 | 16.975 | 16.975 | 0 | 16.975 | 16.975 | 0 | 16.975 | 16.975 | 0 | 16.975 | 16.975 | 0 | 16.975 | 16.975 | 0 | 16.975 | 16.975 | 0 | 16.975
|  | 15.9914 | 0 | 15.9914 | 17.1394 | 0 | 17.1394 | 17.1394 | 0 | 17.1394 | 17.1394 | 0 | 17.1394 | 17.1394 | 0 | 17.1394 | 17.1394 | 0 | 17.1394 | 17.1394 | 0 | 17.1394 | 17.1394 | 0 | 17.1394 | 17.1394 | 0 | 17.1394 | 17.1394 | 0 | 17.1394 | 17.1394 | 0 | 17.1394 | 17.1394 | 0 | 17.1394 | 17.1394 | 0 | 17.1394 | 17.1394 | 0 | 17.1394 | 17.1394 | 0 | 17.1394
|  | 16.7958 | 0 | 16.7958 | 18.0016 | 0 | 18.0016 | 18.0016 | 0 | 18.0016 | 18.0016 | 0 | 18.0016 | 18.0016 | 0 | 18.0016 | 18.0016 | 0 | 18.0016 | 18.0016 | 0 | 18.0016 | 18.0016 | 0 | 18.0016 | 18.0016 | 0 | 18.0016 | 18.0016 | 0 | 18.0016 | 18.0016 | 0 | 18.0016 | 18.0016 | 0 | 18.0016 | 18.0016 | 0 | 18.0016 | 18.0016 | 0 | 18.0016 | 18.0016 | 0 | 18.0016
|  | 16.7094 | 0 | 16.7094 | 17.909 | 0 | 17.909 | 17.909 | 0 | 17.909 | 17.909 | 0 | 17.909 | 17.909 | 0 | 17.909 | 17.909 | 0 | 17.909 | 17.909 | 0 | 17.909 | 17.909 | 0 | 17.909 | 17.909 | 0 | 17.909 | 17.909 | 0 | 17.909 | 17.909 | 0 | 17.909 | 17.909 | 0 | 17.909 | 17.909 | 0 | 17.909 | 17.909 | 0 | 17.909 | 17.909 | 0 | 17.909
|  | 16.505 | 0 | 16.505 | 17.6899 | 0 | 17.6899 | 17.6899 | 0 | 17.6899 | 17.6899 | 0 | 17.6899 | 17.6899 | 0 | 17.6899 | 17.6899 | 0 | 17.6899 | 17.6899 | 0 | 17.6899 | 17.6899 | 0 | 17.6899 | 17.6899 | 0 | 17.6899 | 17.6899 | 0 | 17.6899 | 17.6899 | 0 | 17.6899 | 17.6899 | 0 | 17.6899 | 17.6899 | 0 | 17.6899 | 17.6899 | 0 | 17.6899 | 17.6899 | 0 | 17.6899
|  | 16.8993 | 0 | 16.8993 | 18.1125 | 0 | 18.1125 | 18.1125 | 0 | 18.1125 | 18.1125 | 0 | 18.1125 | 18.1125 | 0 | 18.1125 | 18.1125 | 0 | 18.1125 | 18.1125 | 0 | 18.1125 | 18.1125 | 0 | 18.1125 | 18.1125 | 0 | 18.1125 | 18.1125 | 0 | 18.1125 | 18.1125 | 0 | 18.1125 | 18.1125 | 0 | 18.1125 | 18.1125 | 0 | 18.1125 | 18.1125 | 0 | 18.1125 | 18.1125 | 0 | 18.1125
|  | 16.7673 | 0 | 16.7673 | 17.9711 | 0 | 17.9711 | 17.9711 | 0 | 17.9711 | 17.9711 | 0 | 17.9711 | 17.9711 | 0 | 17.9711 | 17.9711 | 0 | 17.9711 | 17.9711 | 0 | 17.9711 | 17.9711 | 0 | 17.9711 | 17.9711 | 0 | 17.9711 | 17.9711 | 0 | 17.9711 | 17.9711 | 0 | 17.9711 | 17.9711 | 0 | 17.9711 | 17.9711 | 0 | 17.9711 | 17.9711 | 0 | 17.9711 | 17.9711 | 0 | 17.9711
|  | 15.3012 | 0 | 15.3012 | 16.3997 | 0 | 16.3997 | 16.3997 | 0 | 16.3997 | 16.3997 | 0 | 16.3997 | 16.3997 | 0 | 16.3997 | 16.3997 | 0 | 16.3997 | 16.3997 | 0 | 16.3997 | 16.3997 | 0 | 16.3997 | 16.3997 | 0 | 16.3997 | 16.3997 | 0 | 16.3997 | 16.3997 | 0 | 16.3997 | 16.3997 | 0 | 16.3997 | 16.3997 | 0 | 16.3997 | 16.3997 | 0 | 16.3997 | 16.3997 | 0 | 16.3997
|  | 14.2611 | 0 | 14.2611 | 15.2849 | 0 | 15.2849 | 15.2849 | 0 | 15.2849 | 15.2849 | 0 | 15.2849 | 15.2849 | 0 | 15.2849 | 15.2849 | 0 | 15.2849 | 15.2849 | 0 | 15.2849 | 15.2849 | 0 | 15.2849 | 15.2849 | 0 | 15.2849 | 15.2849 | 0 | 15.2849 | 15.2849 | 0 | 15.2849 | 15.2849 | 0 | 15.2849 | 15.2849 | 0 | 15.2849 | 15.2849 | 0 | 15.2849 | 15.2849 | 0 | 15.2849
|  | 12.5586 | 0 | 12.5586 | 13.4602 | 0 | 13.4602 | 13.4602 | 0 | 13.4602 | 13.4602 | 0 | 13.4602 | 13.4602 | 0 | 13.4602 | 13.4602 | 0 | 13.4602 | 13.4602 | 0 | 13.4602 | 13.4602 | 0 | 13.4602 | 13.4602 | 0 | 13.4602 | 13.4602 | 0 | 13.4602 | 13.4602 | 0 | 13.4602 | 13.4602 | 0 | 13.4602 | 13.4602 | 0 | 13.4602 | 13.4602 | 0 | 13.4602 | 13.4602 | 0 | 13.4602
|  | 10.915 | 0 | 10.915 | 11.6986 | 0 | 11.6986 | 11.6986 | 0 | 11.6986 | 11.6986 | 0 | 11.6986 | 11.6986 | 0 | 11.6986 | 11.6986 | 0 | 11.6986 | 11.6986 | 0 | 11.6986 | 11.6986 | 0 | 11.6986 | 11.6986 | 0 | 11.6986 | 11.6986 | 0 | 11.6986 | 11.6986 | 0 | 11.6986 | 11.6986 | 0 | 11.6986 | 11.6986 | 0 | 11.6986 | 11.6986 | 0 | 11.6986 | 11.6986 | 0 | 11.6986
|  | 10.0529 | 0 | 10.0529 | 10.7746 | 0 | 10.7746 | 10.7746 | 0 | 10.7746 | 10.7746 | 0 | 10.7746 | 10.7746 | 0 | 10.7746 | 10.7746 | 0 | 10.7746 | 10.7746 | 0 | 10.7746 | 10.7746 | 0 | 10.7746 | 10.7746 | 0 | 10.7746 | 10.7746 | 0 | 10.7746 | 10.7746 | 0 | 10.7746 | 10.7746 | 0 | 10.7746 | 10.7746 | 0 | 10.7746 | 10.7746 | 0 | 10.7746 | 10.7746 | 0 | 10.7746
|  | 9.4737 | 0 | 9.4737 | 10.1538 | 0 | 10.1538 | 10.1538 | 0 | 10.1538 | 10.1538 | 0 | 10.1538 | 10.1538 | 0 | 10.1538 | 10.1538 | 0 | 10.1538 | 10.1538 | 0 | 10.1538 | 10.1538 | 0 | 10.1538 | 10.1538 | 0 | 10.1538 | 10.1538 | 0 | 10.1538 | 10.1538 | 0 | 10.1538 | 10.1538 | 0 | 10.1538 | 10.1538 | 0 | 10.1538 | 10.1538 | 0 | 10.1538 | 10.1538 | 0 | 10.1538
|  | 9.608 | 0 | 9.608 | 10.2977 | 0 | 10.2977 | 10.2977 | 0 | 10.2977 | 10.2977 | 0 | 10.2977 | 10.2977 | 0 | 10.2977 | 10.2977 | 0 | 10.2977 | 10.2977 | 0 | 10.2977 | 10.2977 | 0 | 10.2977 | 10.2977 | 0 | 10.2977 | 10.2977 | 0 | 10.2977 | 10.2977 | 0 | 10.2977 | 10.2977 | 0 | 10.2977 | 10.2977 | 0 | 10.2977 | 10.2977 | 0 | 10.2977 | 10.2977 | 0 | 10.2977
|  | 9.8806 | 0 | 9.8806 | 10.59 | 0 | 10.59 | 10.59 | 0 | 10.59 | 10.59 | 0 | 10.59 | 10.59 | 0 | 10.59 | 10.59 | 0 | 10.59 | 10.59 | 0 | 10.59 | 10.59 | 0 | 10.59 | 10.59 | 0 | 10.59 | 10.59 | 0 | 10.59 | 10.59 | 0 | 10.59 | 10.59 | 0 | 10.59 | 10.59 | 0 | 10.59 | 10.59 | 0 | 10.59 | 10.59 | 0 | 10.59
|  | 10.1945 | 0 | 10.1945 | 10.9264 | 0 | 10.9264 | 10.9264 | 0 | 10.9264 | 10.9264 | 0 | 10.9264 | 10.9264 | 0 | 10.9264 | 10.9264 | 0 | 10.9264 | 10.9264 | 0 | 10.9264 | 10.9264 | 0 | 10.9264 | 10.9264 | 0 | 10.9264 | 10.9264 | 0 | 10.9264 | 10.9264 | 0 | 10.9264 | 10.9264 | 0 | 10.9264 | 10.9264 | 0 | 10.9264 | 10.9264 | 0 | 10.9264 | 10.9264 | 0 | 10.9264
|  | 11.1707 | 0 | 11.1707 | 11.9726 | 0 | 11.9726 | 11.9726 | 0 | 11.9726 | 11.9726 | 0 | 11.9726 | 11.9726 | 0 | 11.9726 | 11.9726 | 0 | 11.9726 | 11.9726 | 0 | 11.9726 | 11.9726 | 0 | 11.9726 | 11.9726 | 0 | 11.9726 | 11.9726 | 0 | 11.9726 | 11.9726 | 0 | 11.9726 | 11.9726 | 0 | 11.9726 | 11.9726 | 0 | 11.9726 | 11.9726 | 0 | 11.9726 | 11.9726 | 0 | 11.9726
|  | 12.9316 | 0 | 12.9316 | 13.86 | 0 | 13.86 | 13.86 | 0 | 13.86 | 13.86 | 0 | 13.86 | 13.86 | 0 | 13.86 | 13.86 | 0 | 13.86 | 13.86 | 0 | 13.86 | 13.86 | 0 | 13.86 | 13.86 | 0 | 13.86 | 13.86 | 0 | 13.86 | 13.86 | 0 | 13.86 | 13.86 | 0 | 13.86 | 13.86 | 0 | 13.86 | 13.86 | 0 | 13.86 | 13.86 | 0 | 13.86
|  | 14.1523 | 0 | 14.1523 | 15.1683 | 0 | 15.1683 | 15.1683 | 0 | 15.1683 | 15.1683 | 0 | 15.1683 | 15.1683 | 0 | 15.1683 | 15.1683 | 0 | 15.1683 | 15.1683 | 0 | 15.1683 | 15.1683 | 0 | 15.1683 | 15.1683 | 0 | 15.1683 | 15.1683 | 0 | 15.1683 | 15.1683 | 0 | 15.1683 | 15.1683 | 0 | 15.1683 | 15.1683 | 0 | 15.1683 | 15.1683 | 0 | 15.1683 | 15.1683 | 0 | 15.1683
|  | 14.1322 | 0 | 14.1322 | 15.1468 | 0 | 15.1468 | 15.1468 | 0 | 15.1468 | 15.1468 | 0 | 15.1468 | 15.1468 | 0 | 15.1468 | 15.1468 | 0 | 15.1468 | 15.1468 | 0 | 15.1468 | 15.1468 | 0 | 15.1468 | 15.1468 | 0 | 15.1468 | 15.1468 | 0 | 15.1468 | 15.1468 | 0 | 15.1468 | 15.1468 | 0 | 15.1468 | 15.1468 | 0 | 15.1468 | 15.1468 | 0 | 15.1468 | 15.1468 | 0 | 15.1468
|  | 14.2952 | 0 | 14.2952 | 15.3214 | 0 | 15.3214 | 15.3214 | 0 | 15.3214 | 15.3214 | 0 | 15.3214 | 15.3214 | 0 | 15.3214 | 15.3214 | 0 | 15.3214 | 15.3214 | 0 | 15.3214 | 15.3214 | 0 | 15.3214 | 15.3214 | 0 | 15.3214 | 15.3214 | 0 | 15.3214 | 15.3214 | 0 | 15.3214 | 15.3214 | 0 | 15.3214 | 15.3214 | 0 | 15.3214 | 15.3214 | 0 | 15.3214 | 15.3214 | 0 | 15.3214
|  | 13.8337 | 0 | 13.8337 | 14.8268 | 0 | 14.8268 | 14.8268 | 0 | 14.8268 | 14.8268 | 0 | 14.8268 | 14.8268 | 0 | 14.8268 | 14.8268 | 0 | 14.8268 | 14.8268 | 0 | 14.8268 | 14.8268 | 0 | 14.8268 | 14.8268 | 0 | 14.8268 | 14.8268 | 0 | 14.8268 | 14.8268 | 0 | 14.8268 | 14.8268 | 0 | 14.8268 | 14.8268 | 0 | 14.8268 | 14.8268 | 0 | 14.8268 | 14.8268 | 0 | 14.8268
|  | 13.3875 | 0 | 13.3875 | 14.3486 | 0 | 14.3486 | 14.3486 | 0 | 14.3486 | 14.3486 | 0 | 14.3486 | 14.3486 | 0 | 14.3486 | 14.3486 | 0 | 14.3486 | 14.3486 | 0 | 14.3486 | 14.3486 | 0 | 14.3486 | 14.3486 | 0 | 14.3486 | 14.3486 | 0 | 14.3486 | 14.3486 | 0 | 14.3486 | 14.3486 | 0 | 14.3486 | 14.3486 | 0 | 14.3486 | 14.3486 | 0 | 14.3486 | 14.3486 | 0 | 14.3486
|  | 12.8989 | 0 | 12.8989 | 13.8249 | 0 | 13.8249 | 13.8249 | 0 | 13.8249 | 13.8249 | 0 | 13.8249 | 13.8249 | 0 | 13.8249 | 13.8249 | 0 | 13.8249 | 13.8249 | 0 | 13.8249 | 13.8249 | 0 | 13.8249 | 13.8249 | 0 | 13.8249 | 13.8249 | 0 | 13.8249 | 13.8249 | 0 | 13.8249 | 13.8249 | 0 | 13.8249 | 13.8249 | 0 | 13.8249 | 13.8249 | 0 | 13.8249 | 13.8249 | 0 | 13.8249
|  | 14.127 | 0 | 14.127 | 15.1413 | 0 | 15.1413 | 15.1413 | 0 | 15.1413 | 15.1413 | 0 | 15.1413 | 15.1413 | 0 | 15.1413 | 15.1413 | 0 | 15.1413 | 15.1413 | 0 | 15.1413 | 15.1413 | 0 | 15.1413 | 15.1413 | 0 | 15.1413 | 15.1413 | 0 | 15.1413 | 15.1413 | 0 | 15.1413 | 15.1413 | 0 | 15.1413 | 15.1413 | 0 | 15.1413 | 15.1413 | 0 | 15.1413 | 15.1413 | 0 | 15.1413
|  | 13.8972 | 0 | 13.8972 | 14.8949 | 0 | 14.8949 | 14.8949 | 0 | 14.8949 | 14.8949 | 0 | 14.8949 | 14.8949 | 0 | 14.8949 | 14.8949 | 0 | 14.8949 | 14.8949 | 0 | 14.8949 | 14.8949 | 0 | 14.8949 | 14.8949 | 0 | 14.8949 | 14.8949 | 0 | 14.8949 | 14.8949 | 0 | 14.8949 | 14.8949 | 0 | 14.8949 | 14.8949 | 0 | 14.8949 | 14.8949 | 0 | 14.8949 | 14.8949 | 0 | 14.8949
|  | 15.1926 | 0 | 15.1926 | 16.2834 | 0 | 16.2834 | 16.2834 | 0 | 16.2834 | 16.2834 | 0 | 16.2834 | 16.2834 | 0 | 16.2834 | 16.2834 | 0 | 16.2834 | 16.2834 | 0 | 16.2834 | 16.2834 | 0 | 16.2834 | 16.2834 | 0 | 16.2834 | 16.2834 | 0 | 16.2834 | 16.2834 | 0 | 16.2834 | 16.2834 | 0 | 16.2834 | 16.2834 | 0 | 16.2834 | 16.2834 | 0 | 16.2834 | 16.2834 | 0 | 16.2834
|  | 15.4188 | 0 | 15.4188 | 16.5257 | 0 | 16.5257 | 16.5257 | 0 | 16.5257 | 16.5257 | 0 | 16.5257 | 16.5257 | 0 | 16.5257 | 16.5257 | 0 | 16.5257 | 16.5257 | 0 | 16.5257 | 16.5257 | 0 | 16.5257 | 16.5257 | 0 | 16.5257 | 16.5257 | 0 | 16.5257 | 16.5257 | 0 | 16.5257 | 16.5257 | 0 | 16.5257 | 16.5257 | 0 | 16.5257 | 16.5257 | 0 | 16.5257 | 16.5257 | 0 | 16.5257
|  | 14.6589 | 0 | 14.6589 | 15.7113 | 0 | 15.7113 | 15.7113 | 0 | 15.7113 | 15.7113 | 0 | 15.7113 | 15.7113 | 0 | 15.7113 | 15.7113 | 0 | 15.7113 | 15.7113 | 0 | 15.7113 | 15.7113 | 0 | 15.7113 | 15.7113 | 0 | 15.7113 | 15.7113 | 0 | 15.7113 | 15.7113 | 0 | 15.7113 | 15.7113 | 0 | 15.7113 | 15.7113 | 0 | 15.7113 | 15.7113 | 0 | 15.7113 | 15.7113 | 0 | 15.7113
|  | 15.7279 | 0 | 15.7279 | 16.8571 | 0 | 16.8571 | 16.8571 | 0 | 16.8571 | 16.8571 | 0 | 16.8571 | 16.8571 | 0 | 16.8571 | 16.8571 | 0 | 16.8571 | 16.8571 | 0 | 16.8571 | 16.8571 | 0 | 16.8571 | 16.8571 | 0 | 16.8571 | 16.8571 | 0 | 16.8571 | 16.8571 | 0 | 16.8571 | 16.8571 | 0 | 16.8571 | 16.8571 | 0 | 16.8571 | 16.8571 | 0 | 16.8571 | 16.8571 | 0 | 16.8571
|  | 15.7811 | 0 | 15.7811 | 16.914 | 0 | 16.914 | 16.914 | 0 | 16.914 | 16.914 | 0 | 16.914 | 16.914 | 0 | 16.914 | 16.914 | 0 | 16.914 | 16.914 | 0 | 16.914 | 16.914 | 0 | 16.914 | 16.914 | 0 | 16.914 | 16.914 | 0 | 16.914 | 16.914 | 0 | 16.914 | 16.914 | 0 | 16.914 | 16.914 | 0 | 16.914 | 16.914 | 0 | 16.914 | 16.914 | 0 | 16.914
|  | 14.6519 | 0 | 14.6519 | 15.7037 | 0 | 15.7037 | 15.7037 | 0 | 15.7037 | 15.7037 | 0 | 15.7037 | 15.7037 | 0 | 15.7037 | 15.7037 | 0 | 15.7037 | 15.7037 | 0 | 15.7037 | 15.7037 | 0 | 15.7037 | 15.7037 | 0 | 15.7037 | 15.7037 | 0 | 15.7037 | 15.7037 | 0 | 15.7037 | 15.7037 | 0 | 15.7037 | 15.7037 | 0 | 15.7037 | 15.7037 | 0 | 15.7037 | 15.7037 | 0 | 15.7037
|  | 13.3068 | 0 | 13.3068 | 14.2622 | 0 | 14.2622 | 14.2622 | 0 | 14.2622 | 14.2622 | 0 | 14.2622 | 14.2622 | 0 | 14.2622 | 14.2622 | 0 | 14.2622 | 14.2622 | 0 | 14.2622 | 14.2622 | 0 | 14.2622 | 14.2622 | 0 | 14.2622 | 14.2622 | 0 | 14.2622 | 14.2622 | 0 | 14.2622 | 14.2622 | 0 | 14.2622 | 14.2622 | 0 | 14.2622 | 14.2622 | 0 | 14.2622 | 14.2622 | 0 | 14.2622
|  | 11.8523 | 0 | 11.8523 | 12.7032 | 0 | 12.7032 | 12.7032 | 0 | 12.7032 | 12.7032 | 0 | 12.7032 | 12.7032 | 0 | 12.7032 | 12.7032 | 0 | 12.7032 | 12.7032 | 0 | 12.7032 | 12.7032 | 0 | 12.7032 | 12.7032 | 0 | 12.7032 | 12.7032 | 0 | 12.7032 | 12.7032 | 0 | 12.7032 | 12.7032 | 0 | 12.7032 | 12.7032 | 0 | 12.7032 | 12.7032 | 0 | 12.7032 | 12.7032 | 0 | 12.7032
|  | 11.1526 | 0 | 11.1526 | 11.9533 | 0 | 11.9533 | 11.9533 | 0 | 11.9533 | 11.9533 | 0 | 11.9533 | 11.9533 | 0 | 11.9533 | 11.9533 | 0 | 11.9533 | 11.9533 | 0 | 11.9533 | 11.9533 | 0 | 11.9533 | 11.9533 | 0 | 11.9533 | 11.9533 | 0 | 11.9533 | 11.9533 | 0 | 11.9533 | 11.9533 | 0 | 11.9533 | 11.9533 | 0 | 11.9533 | 11.9533 | 0 | 11.9533 | 11.9533 | 0 | 11.9533
|  | 10.1088 | 0 | 10.1088 | 10.8345 | 0 | 10.8345 | 10.8345 | 0 | 10.8345 | 10.8345 | 0 | 10.8345 | 10.8345 | 0 | 10.8345 | 10.8345 | 0 | 10.8345 | 10.8345 | 0 | 10.8345 | 10.8345 | 0 | 10.8345 | 10.8345 | 0 | 10.8345 | 10.8345 | 0 | 10.8345 | 10.8345 | 0 | 10.8345 | 10.8345 | 0 | 10.8345 | 10.8345 | 0 | 10.8345 | 10.8345 | 0 | 10.8345 | 10.8345 | 0 | 10.8345
|  | 9.3796 | 0 | 9.3796 | 10.0529 | 0 | 10.0529 | 10.0529 | 0 | 10.0529 | 10.0529 | 0 | 10.0529 | 10.0529 | 0 | 10.0529 | 10.0529 | 0 | 10.0529 | 10.0529 | 0 | 10.0529 | 10.0529 | 0 | 10.0529 | 10.0529 | 0 | 10.0529 | 10.0529 | 0 | 10.0529 | 10.0529 | 0 | 10.0529 | 10.0529 | 0 | 10.0529 | 10.0529 | 0 | 10.0529 | 10.0529 | 0 | 10.0529 | 10.0529 | 0 | 10.0529
|  | 8.5959 | 0 | 8.5959 | 9.213 | 0 | 9.213 | 9.213 | 0 | 9.213 | 9.213 | 0 | 9.213 | 9.213 | 0 | 9.213 | 9.213 | 0 | 9.213 | 9.213 | 0 | 9.213 | 9.213 | 0 | 9.213 | 9.213 | 0 | 9.213 | 9.213 | 0 | 9.213 | 9.213 | 0 | 9.213 | 9.213 | 0 | 9.213 | 9.213 | 0 | 9.213 | 9.213 | 0 | 9.213 | 9.213 | 0 | 9.213
|  | 9.2437 | 0 | 9.2437 | 9.9073 | 0 | 9.9073 | 9.9073 | 0 | 9.9073 | 9.9073 | 0 | 9.9073 | 9.9073 | 0 | 9.9073 | 9.9073 | 0 | 9.9073 | 9.9073 | 0 | 9.9073 | 9.9073 | 0 | 9.9073 | 9.9073 | 0 | 9.9073 | 9.9073 | 0 | 9.9073 | 9.9073 | 0 | 9.9073 | 9.9073 | 0 | 9.9073 | 9.9073 | 0 | 9.9073 | 9.9073 | 0 | 9.9073 | 9.9073 | 0 | 9.9073
|  | 9.914 | 0 | 9.914 | 10.6257 | 0 | 10.6257 | 10.6257 | 0 | 10.6257 | 10.6257 | 0 | 10.6257 | 10.6257 | 0 | 10.6257 | 10.6257 | 0 | 10.6257 | 10.6257 | 0 | 10.6257 | 10.6257 | 0 | 10.6257 | 10.6257 | 0 | 10.6257 | 10.6257 | 0 | 10.6257 | 10.6257 | 0 | 10.6257 | 10.6257 | 0 | 10.6257 | 10.6257 | 0 | 10.6257 | 10.6257 | 0 | 10.6257 | 10.6257 | 0 | 10.6257
|  | 10.3735 | 0 | 10.3735 | 11.1183 | 0 | 11.1183 | 11.1183 | 0 | 11.1183 | 11.1183 | 0 | 11.1183 | 11.1183 | 0 | 11.1183 | 11.1183 | 0 | 11.1183 | 11.1183 | 0 | 11.1183 | 11.1183 | 0 | 11.1183 | 11.1183 | 0 | 11.1183 | 11.1183 | 0 | 11.1183 | 11.1183 | 0 | 11.1183 | 11.1183 | 0 | 11.1183 | 11.1183 | 0 | 11.1183 | 11.1183 | 0 | 11.1183 | 11.1183 | 0 | 11.1183
|  | 12.1909 | 0 | 12.1909 | 13.0661 | 0 | 13.0661 | 13.0661 | 0 | 13.0661 | 13.0661 | 0 | 13.0661 | 13.0661 | 0 | 13.0661 | 13.0661 | 0 | 13.0661 | 13.0661 | 0 | 13.0661 | 13.0661 | 0 | 13.0661 | 13.0661 | 0 | 13.0661 | 13.0661 | 0 | 13.0661 | 13.0661 | 0 | 13.0661 | 13.0661 | 0 | 13.0661 | 13.0661 | 0 | 13.0661 | 13.0661 | 0 | 13.0661 | 13.0661 | 0 | 13.0661
|  | 13.988 | 0 | 13.988 | 14.9922 | 0 | 14.9922 | 14.9922 | 0 | 14.9922 | 14.9922 | 0 | 14.9922 | 14.9922 | 0 | 14.9922 | 14.9922 | 0 | 14.9922 | 14.9922 | 0 | 14.9922 | 14.9922 | 0 | 14.9922 | 14.9922 | 0 | 14.9922 | 14.9922 | 0 | 14.9922 | 14.9922 | 0 | 14.9922 | 14.9922 | 0 | 14.9922 | 14.9922 | 0 | 14.9922 | 14.9922 | 0 | 14.9922 | 14.9922 | 0 | 14.9922
|  | 13.8578 | 0 | 13.8578 | 14.8526 | 0 | 14.8526 | 14.8526 | 0 | 14.8526 | 14.8526 | 0 | 14.8526 | 14.8526 | 0 | 14.8526 | 14.8526 | 0 | 14.8526 | 14.8526 | 0 | 14.8526 | 14.8526 | 0 | 14.8526 | 14.8526 | 0 | 14.8526 | 14.8526 | 0 | 14.8526 | 14.8526 | 0 | 14.8526 | 14.8526 | 0 | 14.8526 | 14.8526 | 0 | 14.8526 | 14.8526 | 0 | 14.8526 | 14.8526 | 0 | 14.8526
|  | 14.0447 | 0 | 14.0447 | 15.053 | 0 | 15.053 | 15.053 | 0 | 15.053 | 15.053 | 0 | 15.053 | 15.053 | 0 | 15.053 | 15.053 | 0 | 15.053 | 15.053 | 0 | 15.053 | 15.053 | 0 | 15.053 | 15.053 | 0 | 15.053 | 15.053 | 0 | 15.053 | 15.053 | 0 | 15.053 | 15.053 | 0 | 15.053 | 15.053 | 0 | 15.053 | 15.053 | 0 | 15.053 | 15.053 | 0 | 15.053
|  | 13.1126 | 0 | 13.1126 | 14.054 | 0 | 14.054 | 14.054 | 0 | 14.054 | 14.054 | 0 | 14.054 | 14.054 | 0 | 14.054 | 14.054 | 0 | 14.054 | 14.054 | 0 | 14.054 | 14.054 | 0 | 14.054 | 14.054 | 0 | 14.054 | 14.054 | 0 | 14.054 | 14.054 | 0 | 14.054 | 14.054 | 0 | 14.054 | 14.054 | 0 | 14.054 | 14.054 | 0 | 14.054 | 14.054 | 0 | 14.054
|  | 12.4586 | 0 | 12.4586 | 13.353 | 0 | 13.353 | 13.353 | 0 | 13.353 | 13.353 | 0 | 13.353 | 13.353 | 0 | 13.353 | 13.353 | 0 | 13.353 | 13.353 | 0 | 13.353 | 13.353 | 0 | 13.353 | 13.353 | 0 | 13.353 | 13.353 | 0 | 13.353 | 13.353 | 0 | 13.353 | 13.353 | 0 | 13.353 | 13.353 | 0 | 13.353 | 13.353 | 0 | 13.353 | 13.353 | 0 | 13.353
|  | 11.6442 | 0 | 11.6442 | 12.4801 | 0 | 12.4801 | 12.4801 | 0 | 12.4801 | 12.4801 | 0 | 12.4801 | 12.4801 | 0 | 12.4801 | 12.4801 | 0 | 12.4801 | 12.4801 | 0 | 12.4801 | 12.4801 | 0 | 12.4801 | 12.4801 | 0 | 12.4801 | 12.4801 | 0 | 12.4801 | 12.4801 | 0 | 12.4801 | 12.4801 | 0 | 12.4801 | 12.4801 | 0 | 12.4801 | 12.4801 | 0 | 12.4801 | 12.4801 | 0 | 12.4801
|  | 13.4184 | 0 | 13.4184 | 14.3817 | 0 | 14.3817 | 14.3817 | 0 | 14.3817 | 14.3817 | 0 | 14.3817 | 14.3817 | 0 | 14.3817 | 14.3817 | 0 | 14.3817 | 14.3817 | 0 | 14.3817 | 14.3817 | 0 | 14.3817 | 14.3817 | 0 | 14.3817 | 14.3817 | 0 | 14.3817 | 14.3817 | 0 | 14.3817 | 14.3817 | 0 | 14.3817 | 14.3817 | 0 | 14.3817 | 14.3817 | 0 | 14.3817 | 14.3817 | 0 | 14.3817
|  | 14.0838 | 0 | 14.0838 | 15.0949 | 0 | 15.0949 | 15.0949 | 0 | 15.0949 | 15.0949 | 0 | 15.0949 | 15.0949 | 0 | 15.0949 | 15.0949 | 0 | 15.0949 | 15.0949 | 0 | 15.0949 | 15.0949 | 0 | 15.0949 | 15.0949 | 0 | 15.0949 | 15.0949 | 0 | 15.0949 | 15.0949 | 0 | 15.0949 | 15.0949 | 0 | 15.0949 | 15.0949 | 0 | 15.0949 | 15.0949 | 0 | 15.0949 | 15.0949 | 0 | 15.0949
|  | 15.362 | 0 | 15.362 | 16.4649 | 0 | 16.4649 | 16.4649 | 0 | 16.4649 | 16.4649 | 0 | 16.4649 | 16.4649 | 0 | 16.4649 | 16.4649 | 0 | 16.4649 | 16.4649 | 0 | 16.4649 | 16.4649 | 0 | 16.4649 | 16.4649 | 0 | 16.4649 | 16.4649 | 0 | 16.4649 | 16.4649 | 0 | 16.4649 | 16.4649 | 0 | 16.4649 | 16.4649 | 0 | 16.4649 | 16.4649 | 0 | 16.4649 | 16.4649 | 0 | 16.4649
|  | 14.9353 | 0 | 14.9353 | 16.0076 | 0 | 16.0076 | 16.0076 | 0 | 16.0076 | 16.0076 | 0 | 16.0076 | 16.0076 | 0 | 16.0076 | 16.0076 | 0 | 16.0076 | 16.0076 | 0 | 16.0076 | 16.0076 | 0 | 16.0076 | 16.0076 | 0 | 16.0076 | 16.0076 | 0 | 16.0076 | 16.0076 | 0 | 16.0076 | 16.0076 | 0 | 16.0076 | 16.0076 | 0 | 16.0076 | 16.0076 | 0 | 16.0076 | 16.0076 | 0 | 16.0076
|  | 15.0657 | 0 | 15.0657 | 16.1473 | 0 | 16.1473 | 16.1473 | 0 | 16.1473 | 16.1473 | 0 | 16.1473 | 16.1473 | 0 | 16.1473 | 16.1473 | 0 | 16.1473 | 16.1473 | 0 | 16.1473 | 16.1473 | 0 | 16.1473 | 16.1473 | 0 | 16.1473 | 16.1473 | 0 | 16.1473 | 16.1473 | 0 | 16.1473 | 16.1473 | 0 | 16.1473 | 16.1473 | 0 | 16.1473 | 16.1473 | 0 | 16.1473 | 16.1473 | 0 | 16.1473
|  | 16.772 | 0 | 16.772 | 17.9761 | 0 | 17.9761 | 17.9761 | 0 | 17.9761 | 17.9761 | 0 | 17.9761 | 17.9761 | 0 | 17.9761 | 17.9761 | 0 | 17.9761 | 17.9761 | 0 | 17.9761 | 17.9761 | 0 | 17.9761 | 17.9761 | 0 | 17.9761 | 17.9761 | 0 | 17.9761 | 17.9761 | 0 | 17.9761 | 17.9761 | 0 | 17.9761 | 17.9761 | 0 | 17.9761 | 17.9761 | 0 | 17.9761 | 17.9761 | 0 | 17.9761
|  | 17.4863 | 0 | 17.4863 | 18.7417 | 0 | 18.7417 | 18.7417 | 0 | 18.7417 | 18.7417 | 0 | 18.7417 | 18.7417 | 0 | 18.7417 | 18.7417 | 0 | 18.7417 | 18.7417 | 0 | 18.7417 | 18.7417 | 0 | 18.7417 | 18.7417 | 0 | 18.7417 | 18.7417 | 0 | 18.7417 | 18.7417 | 0 | 18.7417 | 18.7417 | 0 | 18.7417 | 18.7417 | 0 | 18.7417 | 18.7417 | 0 | 18.7417 | 18.7417 | 0 | 18.7417
|  | 15.9299 | 0 | 15.9299 | 17.0735 | 0 | 17.0735 | 17.0735 | 0 | 17.0735 | 17.0735 | 0 | 17.0735 | 17.0735 | 0 | 17.0735 | 17.0735 | 0 | 17.0735 | 17.0735 | 0 | 17.0735 | 17.0735 | 0 | 17.0735 | 17.0735 | 0 | 17.0735 | 17.0735 | 0 | 17.0735 | 17.0735 | 0 | 17.0735 | 17.0735 | 0 | 17.0735 | 17.0735 | 0 | 17.0735 | 17.0735 | 0 | 17.0735 | 17.0735 | 0 | 17.0735
|  | 15.2827 | 0 | 15.2827 | 16.3798 | 0 | 16.3798 | 16.3798 | 0 | 16.3798 | 16.3798 | 0 | 16.3798 | 16.3798 | 0 | 16.3798 | 16.3798 | 0 | 16.3798 | 16.3798 | 0 | 16.3798 | 16.3798 | 0 | 16.3798 | 16.3798 | 0 | 16.3798 | 16.3798 | 0 | 16.3798 | 16.3798 | 0 | 16.3798 | 16.3798 | 0 | 16.3798 | 16.3798 | 0 | 16.3798 | 16.3798 | 0 | 16.3798 | 16.3798 | 0 | 16.3798
|  | 14.9711 | 0 | 14.9711 | 16.0459 | 0 | 16.0459 | 16.0459 | 0 | 16.0459 | 16.0459 | 0 | 16.0459 | 16.0459 | 0 | 16.0459 | 16.0459 | 0 | 16.0459 | 16.0459 | 0 | 16.0459 | 16.0459 | 0 | 16.0459 | 16.0459 | 0 | 16.0459 | 16.0459 | 0 | 16.0459 | 16.0459 | 0 | 16.0459 | 16.0459 | 0 | 16.0459 | 16.0459 | 0 | 16.0459 | 16.0459 | 0 | 16.0459 | 16.0459 | 0 | 16.0459
|  | 10.659 | 0 | 10.659 | 11.4242 | 0 | 11.4242 | 11.4242 | 0 | 11.4242 | 11.4242 | 0 | 11.4242 | 11.4242 | 0 | 11.4242 | 11.4242 | 0 | 11.4242 | 11.4242 | 0 | 11.4242 | 11.4242 | 0 | 11.4242 | 11.4242 | 0 | 11.4242 | 11.4242 | 0 | 11.4242 | 11.4242 | 0 | 11.4242 | 11.4242 | 0 | 11.4242 | 11.4242 | 0 | 11.4242 | 11.4242 | 0 | 11.4242 | 11.4242 | 0 | 11.4242
|  | 10.0082 | 0 | 10.0082 | 10.7267 | 0 | 10.7267 | 10.7267 | 0 | 10.7267 | 10.7267 | 0 | 10.7267 | 10.7267 | 0 | 10.7267 | 10.7267 | 0 | 10.7267 | 10.7267 | 0 | 10.7267 | 10.7267 | 0 | 10.7267 | 10.7267 | 0 | 10.7267 | 10.7267 | 0 | 10.7267 | 10.7267 | 0 | 10.7267 | 10.7267 | 0 | 10.7267 | 10.7267 | 0 | 10.7267 | 10.7267 | 0 | 10.7267 | 10.7267 | 0 | 10.7267
|  | 9.4592 | 0 | 9.4592 | 10.1383 | 0 | 10.1383 | 10.1383 | 0 | 10.1383 | 10.1383 | 0 | 10.1383 | 10.1383 | 0 | 10.1383 | 10.1383 | 0 | 10.1383 | 10.1383 | 0 | 10.1383 | 10.1383 | 0 | 10.1383 | 10.1383 | 0 | 10.1383 | 10.1383 | 0 | 10.1383 | 10.1383 | 0 | 10.1383 | 10.1383 | 0 | 10.1383 | 10.1383 | 0 | 10.1383 | 10.1383 | 0 | 10.1383 | 10.1383 | 0 | 10.1383
|  | 9.8208 | 0 | 9.8208 | 10.5259 | 0 | 10.5259 | 10.5259 | 0 | 10.5259 | 10.5259 | 0 | 10.5259 | 10.5259 | 0 | 10.5259 | 10.5259 | 0 | 10.5259 | 10.5259 | 0 | 10.5259 | 10.5259 | 0 | 10.5259 | 10.5259 | 0 | 10.5259 | 10.5259 | 0 | 10.5259 | 10.5259 | 0 | 10.5259 | 10.5259 | 0 | 10.5259 | 10.5259 | 0 | 10.5259 | 10.5259 | 0 | 10.5259 | 10.5259 | 0 | 10.5259
|  | 9.7585 | 0 | 9.7585 | 10.459 | 0 | 10.459 | 10.459 | 0 | 10.459 | 10.459 | 0 | 10.459 | 10.459 | 0 | 10.459 | 10.459 | 0 | 10.459 | 10.459 | 0 | 10.459 | 10.459 | 0 | 10.459 | 10.459 | 0 | 10.459 | 10.459 | 0 | 10.459 | 10.459 | 0 | 10.459 | 10.459 | 0 | 10.459 | 10.459 | 0 | 10.459 | 10.459 | 0 | 10.459 | 10.459 | 0 | 10.459
|  | 9.5976 | 0 | 9.5976 | 10.2866 | 0 | 10.2866 | 10.2866 | 0 | 10.2866 | 10.2866 | 0 | 10.2866 | 10.2866 | 0 | 10.2866 | 10.2866 | 0 | 10.2866 | 10.2866 | 0 | 10.2866 | 10.2866 | 0 | 10.2866 | 10.2866 | 0 | 10.2866 | 10.2866 | 0 | 10.2866 | 10.2866 | 0 | 10.2866 | 10.2866 | 0 | 10.2866 | 10.2866 | 0 | 10.2866 | 10.2866 | 0 | 10.2866 | 10.2866 | 0 | 10.2866
|  | 11.011 | 0 | 11.011 | 11.8015 | 0 | 11.8015 | 11.8015 | 0 | 11.8015 | 11.8015 | 0 | 11.8015 | 11.8015 | 0 | 11.8015 | 11.8015 | 0 | 11.8015 | 11.8015 | 0 | 11.8015 | 11.8015 | 0 | 11.8015 | 11.8015 | 0 | 11.8015 | 11.8015 | 0 | 11.8015 | 11.8015 | 0 | 11.8015 | 11.8015 | 0 | 11.8015 | 11.8015 | 0 | 11.8015 | 11.8015 | 0 | 11.8015 | 11.8015 | 0 | 11.8015
|  | 11.6153 | 0 | 11.6153 | 12.4492 | 0 | 12.4492 | 12.4492 | 0 | 12.4492 | 12.4492 | 0 | 12.4492 | 12.4492 | 0 | 12.4492 | 12.4492 | 0 | 12.4492 | 12.4492 | 0 | 12.4492 | 12.4492 | 0 | 12.4492 | 12.4492 | 0 | 12.4492 | 12.4492 | 0 | 12.4492 | 12.4492 | 0 | 12.4492 | 12.4492 | 0 | 12.4492 | 12.4492 | 0 | 12.4492 | 12.4492 | 0 | 12.4492 | 12.4492 | 0 | 12.4492
|  | 12.7037 | 0 | 12.7037 | 13.6157 | 0 | 13.6157 | 13.6157 | 0 | 13.6157 | 13.6157 | 0 | 13.6157 | 13.6157 | 0 | 13.6157 | 13.6157 | 0 | 13.6157 | 13.6157 | 0 | 13.6157 | 13.6157 | 0 | 13.6157 | 13.6157 | 0 | 13.6157 | 13.6157 | 0 | 13.6157 | 13.6157 | 0 | 13.6157 | 13.6157 | 0 | 13.6157 | 13.6157 | 0 | 13.6157 | 13.6157 | 0 | 13.6157 | 13.6157 | 0 | 13.6157
|  | 14.7684 | 0 | 14.7684 | 15.8286 | 0 | 15.8286 | 15.8286 | 0 | 15.8286 | 15.8286 | 0 | 15.8286 | 15.8286 | 0 | 15.8286 | 15.8286 | 0 | 15.8286 | 15.8286 | 0 | 15.8286 | 15.8286 | 0 | 15.8286 | 15.8286 | 0 | 15.8286 | 15.8286 | 0 | 15.8286 | 15.8286 | 0 | 15.8286 | 15.8286 | 0 | 15.8286 | 15.8286 | 0 | 15.8286 | 15.8286 | 0 | 15.8286 | 15.8286 | 0 | 15.8286
|  | 15.0494 | 0 | 15.0494 | 16.1299 | 0 | 16.1299 | 16.1299 | 0 | 16.1299 | 16.1299 | 0 | 16.1299 | 16.1299 | 0 | 16.1299 | 16.1299 | 0 | 16.1299 | 16.1299 | 0 | 16.1299 | 16.1299 | 0 | 16.1299 | 16.1299 | 0 | 16.1299 | 16.1299 | 0 | 16.1299 | 16.1299 | 0 | 16.1299 | 16.1299 | 0 | 16.1299 | 16.1299 | 0 | 16.1299 | 16.1299 | 0 | 16.1299 | 16.1299 | 0 | 16.1299
|  | 13.8247 | 0 | 13.8247 | 14.8172 | 0 | 14.8172 | 14.8172 | 0 | 14.8172 | 14.8172 | 0 | 14.8172 | 14.8172 | 0 | 14.8172 | 14.8172 | 0 | 14.8172 | 14.8172 | 0 | 14.8172 | 14.8172 | 0 | 14.8172 | 14.8172 | 0 | 14.8172 | 14.8172 | 0 | 14.8172 | 14.8172 | 0 | 14.8172 | 14.8172 | 0 | 14.8172 | 14.8172 | 0 | 14.8172 | 14.8172 | 0 | 14.8172 | 14.8172 | 0 | 14.8172
|  | 13.7579 | 0 | 13.7579 | 14.7456 | 0 | 14.7456 | 14.7456 | 0 | 14.7456 | 14.7456 | 0 | 14.7456 | 14.7456 | 0 | 14.7456 | 14.7456 | 0 | 14.7456 | 14.7456 | 0 | 14.7456 | 14.7456 | 0 | 14.7456 | 14.7456 | 0 | 14.7456 | 14.7456 | 0 | 14.7456 | 14.7456 | 0 | 14.7456 | 14.7456 | 0 | 14.7456 | 14.7456 | 0 | 14.7456 | 14.7456 | 0 | 14.7456 | 14.7456 | 0 | 14.7456
|  | 13.4269 | 0 | 13.4269 | 14.3909 | 0 | 14.3909 | 14.3909 | 0 | 14.3909 | 14.3909 | 0 | 14.3909 | 14.3909 | 0 | 14.3909 | 14.3909 | 0 | 14.3909 | 14.3909 | 0 | 14.3909 | 14.3909 | 0 | 14.3909 | 14.3909 | 0 | 14.3909 | 14.3909 | 0 | 14.3909 | 14.3909 | 0 | 14.3909 | 14.3909 | 0 | 14.3909 | 14.3909 | 0 | 14.3909 | 14.3909 | 0 | 14.3909 | 14.3909 | 0 | 14.3909
|  | 14.7522 | 0 | 14.7522 | 15.8113 | 0 | 15.8113 | 15.8113 | 0 | 15.8113 | 15.8113 | 0 | 15.8113 | 15.8113 | 0 | 15.8113 | 15.8113 | 0 | 15.8113 | 15.8113 | 0 | 15.8113 | 15.8113 | 0 | 15.8113 | 15.8113 | 0 | 15.8113 | 15.8113 | 0 | 15.8113 | 15.8113 | 0 | 15.8113 | 15.8113 | 0 | 15.8113 | 15.8113 | 0 | 15.8113 | 15.8113 | 0 | 15.8113 | 15.8113 | 0 | 15.8113
|  | 15.5778 | 0 | 15.5778 | 16.6962 | 0 | 16.6962 | 16.6962 | 0 | 16.6962 | 16.6962 | 0 | 16.6962 | 16.6962 | 0 | 16.6962 | 16.6962 | 0 | 16.6962 | 16.6962 | 0 | 16.6962 | 16.6962 | 0 | 16.6962 | 16.6962 | 0 | 16.6962 | 16.6962 | 0 | 16.6962 | 16.6962 | 0 | 16.6962 | 16.6962 | 0 | 16.6962 | 16.6962 | 0 | 16.6962 | 16.6962 | 0 | 16.6962 | 16.6962 | 0 | 16.6962
|  | 17.4257 | 0 | 17.4257 | 18.6768 | 0 | 18.6768 | 18.6768 | 0 | 18.6768 | 18.6768 | 0 | 18.6768 | 18.6768 | 0 | 18.6768 | 18.6768 | 0 | 18.6768 | 18.6768 | 0 | 18.6768 | 18.6768 | 0 | 18.6768 | 18.6768 | 0 | 18.6768 | 18.6768 | 0 | 18.6768 | 18.6768 | 0 | 18.6768 | 18.6768 | 0 | 18.6768 | 18.6768 | 0 | 18.6768 | 18.6768 | 0 | 18.6768 | 18.6768 | 0 | 18.6768
|  | 17.322 | 0 | 17.322 | 18.5656 | 0 | 18.5656 | 18.5656 | 0 | 18.5656 | 18.5656 | 0 | 18.5656 | 18.5656 | 0 | 18.5656 | 18.5656 | 0 | 18.5656 | 18.5656 | 0 | 18.5656 | 18.5656 | 0 | 18.5656 | 18.5656 | 0 | 18.5656 | 18.5656 | 0 | 18.5656 | 18.5656 | 0 | 18.5656 | 18.5656 | 0 | 18.5656 | 18.5656 | 0 | 18.5656 | 18.5656 | 0 | 18.5656 | 18.5656 | 0 | 18.5656
|  | 16.7141 | 0 | 16.7141 | 17.914 | 0 | 17.914 | 17.914 | 0 | 17.914 | 17.914 | 0 | 17.914 | 17.914 | 0 | 17.914 | 17.914 | 0 | 17.914 | 17.914 | 0 | 17.914 | 17.914 | 0 | 17.914 | 17.914 | 0 | 17.914 | 17.914 | 0 | 17.914 | 17.914 | 0 | 17.914 | 17.914 | 0 | 17.914 | 17.914 | 0 | 17.914 | 17.914 | 0 | 17.914 | 17.914 | 0 | 17.914
|  | 17.6589 | 0 | 17.6589 | 18.9266 | 0 | 18.9266 | 18.9266 | 0 | 18.9266 | 18.9266 | 0 | 18.9266 | 18.9266 | 0 | 18.9266 | 18.9266 | 0 | 18.9266 | 18.9266 | 0 | 18.9266 | 18.9266 | 0 | 18.9266 | 18.9266 | 0 | 18.9266 | 18.9266 | 0 | 18.9266 | 18.9266 | 0 | 18.9266 | 18.9266 | 0 | 18.9266 | 18.9266 | 0 | 18.9266 | 18.9266 | 0 | 18.9266 | 18.9266 | 0 | 18.9266
|  | 18.8783 | 0 | 18.8783 | 20.2336 | 0 | 20.2336 | 20.2336 | 0 | 20.2336 | 20.2336 | 0 | 20.2336 | 20.2336 | 0 | 20.2336 | 20.2336 | 0 | 20.2336 | 20.2336 | 0 | 20.2336 | 20.2336 | 0 | 20.2336 | 20.2336 | 0 | 20.2336 | 20.2336 | 0 | 20.2336 | 20.2336 | 0 | 20.2336 | 20.2336 | 0 | 20.2336 | 20.2336 | 0 | 20.2336 | 20.2336 | 0 | 20.2336 | 20.2336 | 0 | 20.2336
|  | 16.3215 | 0 | 16.3215 | 17.4932 | 0 | 17.4932 | 17.4932 | 0 | 17.4932 | 17.4932 | 0 | 17.4932 | 17.4932 | 0 | 17.4932 | 17.4932 | 0 | 17.4932 | 17.4932 | 0 | 17.4932 | 17.4932 | 0 | 17.4932 | 17.4932 | 0 | 17.4932 | 17.4932 | 0 | 17.4932 | 17.4932 | 0 | 17.4932 | 17.4932 | 0 | 17.4932 | 17.4932 | 0 | 17.4932 | 17.4932 | 0 | 17.4932 | 17.4932 | 0 | 17.4932
|  | 15.2959 | 0 | 15.2959 | 16.394 | 0 | 16.394 | 16.394 | 0 | 16.394 | 16.394 | 0 | 16.394 | 16.394 | 0 | 16.394 | 16.394 | 0 | 16.394 | 16.394 | 0 | 16.394 | 16.394 | 0 | 16.394 | 16.394 | 0 | 16.394 | 16.394 | 0 | 16.394 | 16.394 | 0 | 16.394 | 16.394 | 0 | 16.394 | 16.394 | 0 | 16.394 | 16.394 | 0 | 16.394 | 16.394 | 0 | 16.394
|  | 15.0631 | 0 | 15.0631 | 16.1445 | 0 | 16.1445 | 16.1445 | 0 | 16.1445 | 16.1445 | 0 | 16.1445 | 16.1445 | 0 | 16.1445 | 16.1445 | 0 | 16.1445 | 16.1445 | 0 | 16.1445 | 16.1445 | 0 | 16.1445 | 16.1445 | 0 | 16.1445 | 16.1445 | 0 | 16.1445 | 16.1445 | 0 | 16.1445 | 16.1445 | 0 | 16.1445 | 16.1445 | 0 | 16.1445 | 16.1445 | 0 | 16.1445 | 16.1445 | 0 | 16.1445
|  | 13.178 | 0 | 13.178 | 14.1241 | 0 | 14.1241 | 14.1241 | 0 | 14.1241 | 14.1241 | 0 | 14.1241 | 14.1241 | 0 | 14.1241 | 14.1241 | 0 | 14.1241 | 14.1241 | 0 | 14.1241 | 14.1241 | 0 | 14.1241 | 14.1241 | 0 | 14.1241 | 14.1241 | 0 | 14.1241 | 14.1241 | 0 | 14.1241 | 14.1241 | 0 | 14.1241 | 14.1241 | 0 | 14.1241 | 14.1241 | 0 | 14.1241 | 14.1241 | 0 | 14.1241
|  | 12.1346 | 0 | 12.1346 | 13.0058 | 0 | 13.0058 | 13.0058 | 0 | 13.0058 | 13.0058 | 0 | 13.0058 | 13.0058 | 0 | 13.0058 | 13.0058 | 0 | 13.0058 | 13.0058 | 0 | 13.0058 | 13.0058 | 0 | 13.0058 | 13.0058 | 0 | 13.0058 | 13.0058 | 0 | 13.0058 | 13.0058 | 0 | 13.0058 | 13.0058 | 0 | 13.0058 | 13.0058 | 0 | 13.0058 | 13.0058 | 0 | 13.0058 | 13.0058 | 0 | 13.0058
|  | 10.9314 | 0 | 10.9314 | 11.7162 | 0 | 11.7162 | 11.7162 | 0 | 11.7162 | 11.7162 | 0 | 11.7162 | 11.7162 | 0 | 11.7162 | 11.7162 | 0 | 11.7162 | 11.7162 | 0 | 11.7162 | 11.7162 | 0 | 11.7162 | 11.7162 | 0 | 11.7162 | 11.7162 | 0 | 11.7162 | 11.7162 | 0 | 11.7162 | 11.7162 | 0 | 11.7162 | 11.7162 | 0 | 11.7162 | 11.7162 | 0 | 11.7162 | 11.7162 | 0 | 11.7162
|  | 11.1581 | 0 | 11.1581 | 11.9591 | 0 | 11.9591 | 11.9591 | 0 | 11.9591 | 11.9591 | 0 | 11.9591 | 11.9591 | 0 | 11.9591 | 11.9591 | 0 | 11.9591 | 11.9591 | 0 | 11.9591 | 11.9591 | 0 | 11.9591 | 11.9591 | 0 | 11.9591 | 11.9591 | 0 | 11.9591 | 11.9591 | 0 | 11.9591 | 11.9591 | 0 | 11.9591 | 11.9591 | 0 | 11.9591 | 11.9591 | 0 | 11.9591 | 11.9591 | 0 | 11.9591
|  | 13.0577 | 0 | 13.0577 | 13.9951 | 0 | 13.9951 | 13.9951 | 0 | 13.9951 | 13.9951 | 0 | 13.9951 | 13.9951 | 0 | 13.9951 | 13.9951 | 0 | 13.9951 | 13.9951 | 0 | 13.9951 | 13.9951 | 0 | 13.9951 | 13.9951 | 0 | 13.9951 | 13.9951 | 0 | 13.9951 | 13.9951 | 0 | 13.9951 | 13.9951 | 0 | 13.9951 | 13.9951 | 0 | 13.9951 | 13.9951 | 0 | 13.9951 | 13.9951 | 0 | 13.9951
|  | 14.9042 | 0 | 14.9042 | 15.9742 | 0 | 15.9742 | 15.9742 | 0 | 15.9742 | 15.9742 | 0 | 15.9742 | 15.9742 | 0 | 15.9742 | 15.9742 | 0 | 15.9742 | 15.9742 | 0 | 15.9742 | 15.9742 | 0 | 15.9742 | 15.9742 | 0 | 15.9742 | 15.9742 | 0 | 15.9742 | 15.9742 | 0 | 15.9742 | 15.9742 | 0 | 15.9742 | 15.9742 | 0 | 15.9742 | 15.9742 | 0 | 15.9742 | 15.9742 | 0 | 15.9742
|  | 15.772 | 0 | 15.772 | 16.9043 | 0 | 16.9043 | 16.9043 | 0 | 16.9043 | 16.9043 | 0 | 16.9043 | 16.9043 | 0 | 16.9043 | 16.9043 | 0 | 16.9043 | 16.9043 | 0 | 16.9043 | 16.9043 | 0 | 16.9043 | 16.9043 | 0 | 16.9043 | 16.9043 | 0 | 16.9043 | 16.9043 | 0 | 16.9043 | 16.9043 | 0 | 16.9043 | 16.9043 | 0 | 16.9043 | 16.9043 | 0 | 16.9043 | 16.9043 | 0 | 16.9043
|  | 15.5573 | 0 | 15.5573 | 16.6742 | 0 | 16.6742 | 16.6742 | 0 | 16.6742 | 16.6742 | 0 | 16.6742 | 16.6742 | 0 | 16.6742 | 16.6742 | 0 | 16.6742 | 16.6742 | 0 | 16.6742 | 16.6742 | 0 | 16.6742 | 16.6742 | 0 | 16.6742 | 16.6742 | 0 | 16.6742 | 16.6742 | 0 | 16.6742 | 16.6742 | 0 | 16.6742 | 16.6742 | 0 | 16.6742 | 16.6742 | 0 | 16.6742 | 16.6742 | 0 | 16.6742
|  | 15.8612 | 0 | 15.8612 | 17 | 0 | 17 | 17 | 0 | 17 | 17 | 0 | 17 | 17 | 0 | 17 | 17 | 0 | 17 | 17 | 0 | 17 | 17 | 0 | 17 | 17 | 0 | 17 | 17 | 0 | 17 | 17 | 0 | 17 | 17 | 0 | 17 | 17 | 0 | 17 | 17 | 0 | 17 | 17 | 0 | 17
|  | 15.25 | 0 | 15.25 | 16.3448 | 0 | 16.3448 | 16.3448 | 0 | 16.3448 | 16.3448 | 0 | 16.3448 | 16.3448 | 0 | 16.3448 | 16.3448 | 0 | 16.3448 | 16.3448 | 0 | 16.3448 | 16.3448 | 0 | 16.3448 | 16.3448 | 0 | 16.3448 | 16.3448 | 0 | 16.3448 | 16.3448 | 0 | 16.3448 | 16.3448 | 0 | 16.3448 | 16.3448 | 0 | 16.3448 | 16.3448 | 0 | 16.3448 | 16.3448 | 0 | 16.3448
|  | 15.8698 | 0 | 15.8698 | 17.0091 | 0 | 17.0091 | 17.0091 | 0 | 17.0091 | 17.0091 | 0 | 17.0091 | 17.0091 | 0 | 17.0091 | 17.0091 | 0 | 17.0091 | 17.0091 | 0 | 17.0091 | 17.0091 | 0 | 17.0091 | 17.0091 | 0 | 17.0091 | 17.0091 | 0 | 17.0091 | 17.0091 | 0 | 17.0091 | 17.0091 | 0 | 17.0091 | 17.0091 | 0 | 17.0091 | 17.0091 | 0 | 17.0091 | 17.0091 | 0 | 17.0091
|  | 15.1461 | 0 | 15.1461 | 16.2335 | 0 | 16.2335 | 16.2335 | 0 | 16.2335 | 16.2335 | 0 | 16.2335 | 16.2335 | 0 | 16.2335 | 16.2335 | 0 | 16.2335 | 16.2335 | 0 | 16.2335 | 16.2335 | 0 | 16.2335 | 16.2335 | 0 | 16.2335 | 16.2335 | 0 | 16.2335 | 16.2335 | 0 | 16.2335 | 16.2335 | 0 | 16.2335 | 16.2335 | 0 | 16.2335 | 16.2335 | 0 | 16.2335 | 16.2335 | 0 | 16.2335
|  | 14.3806 | 0 | 14.3806 | 15.413 | 0 | 15.413 | 15.413 | 0 | 15.413 | 15.413 | 0 | 15.413 | 15.413 | 0 | 15.413 | 15.413 | 0 | 15.413 | 15.413 | 0 | 15.413 | 15.413 | 0 | 15.413 | 15.413 | 0 | 15.413 | 15.413 | 0 | 15.413 | 15.413 | 0 | 15.413 | 15.413 | 0 | 15.413 | 15.413 | 0 | 15.413 | 15.413 | 0 | 15.413 | 15.413 | 0 | 15.413
|  | 14.3176 | 0 | 14.3176 | 15.3455 | 0 | 15.3455 | 15.3455 | 0 | 15.3455 | 15.3455 | 0 | 15.3455 | 15.3455 | 0 | 15.3455 | 15.3455 | 0 | 15.3455 | 15.3455 | 0 | 15.3455 | 15.3455 | 0 | 15.3455 | 15.3455 | 0 | 15.3455 | 15.3455 | 0 | 15.3455 | 15.3455 | 0 | 15.3455 | 15.3455 | 0 | 15.3455 | 15.3455 | 0 | 15.3455 | 15.3455 | 0 | 15.3455 | 15.3455 | 0 | 15.3455
|  | 15.1471 | 0 | 15.1471 | 16.2345 | 0 | 16.2345 | 16.2345 | 0 | 16.2345 | 16.2345 | 0 | 16.2345 | 16.2345 | 0 | 16.2345 | 16.2345 | 0 | 16.2345 | 16.2345 | 0 | 16.2345 | 16.2345 | 0 | 16.2345 | 16.2345 | 0 | 16.2345 | 16.2345 | 0 | 16.2345 | 16.2345 | 0 | 16.2345 | 16.2345 | 0 | 16.2345 | 16.2345 | 0 | 16.2345 | 16.2345 | 0 | 16.2345 | 16.2345 | 0 | 16.2345
|  | 16.4945 | 0 | 16.4945 | 17.6787 | 0 | 17.6787 | 17.6787 | 0 | 17.6787 | 17.6787 | 0 | 17.6787 | 17.6787 | 0 | 17.6787 | 17.6787 | 0 | 17.6787 | 17.6787 | 0 | 17.6787 | 17.6787 | 0 | 17.6787 | 17.6787 | 0 | 17.6787 | 17.6787 | 0 | 17.6787 | 17.6787 | 0 | 17.6787 | 17.6787 | 0 | 17.6787 | 17.6787 | 0 | 17.6787 | 17.6787 | 0 | 17.6787 | 17.6787 | 0 | 17.6787
|  | 18.7342 | 0 | 18.7342 | 20.0791 | 0 | 20.0791 | 20.0791 | 0 | 20.0791 | 20.0791 | 0 | 20.0791 | 20.0791 | 0 | 20.0791 | 20.0791 | 0 | 20.0791 | 20.0791 | 0 | 20.0791 | 20.0791 | 0 | 20.0791 | 20.0791 | 0 | 20.0791 | 20.0791 | 0 | 20.0791 | 20.0791 | 0 | 20.0791 | 20.0791 | 0 | 20.0791 | 20.0791 | 0 | 20.0791 | 20.0791 | 0 | 20.0791 | 20.0791 | 0 | 20.0791
|  | 19.44 | 0 | 19.44 | 20.8357 | 0 | 20.8357 | 20.8357 | 0 | 20.8357 | 20.8357 | 0 | 20.8357 | 20.8357 | 0 | 20.8357 | 20.8357 | 0 | 20.8357 | 20.8357 | 0 | 20.8357 | 20.8357 | 0 | 20.8357 | 20.8357 | 0 | 20.8357 | 20.8357 | 0 | 20.8357 | 20.8357 | 0 | 20.8357 | 20.8357 | 0 | 20.8357 | 20.8357 | 0 | 20.8357 | 20.8357 | 0 | 20.8357 | 20.8357 | 0 | 20.8357
|  | 18.3458 | 0 | 18.3458 | 19.6629 | 0 | 19.6629 | 19.6629 | 0 | 19.6629 | 19.6629 | 0 | 19.6629 | 19.6629 | 0 | 19.6629 | 19.6629 | 0 | 19.6629 | 19.6629 | 0 | 19.6629 | 19.6629 | 0 | 19.6629 | 19.6629 | 0 | 19.6629 | 19.6629 | 0 | 19.6629 | 19.6629 | 0 | 19.6629 | 19.6629 | 0 | 19.6629 | 19.6629 | 0 | 19.6629 | 19.6629 | 0 | 19.6629 | 19.6629 | 0 | 19.6629
|  | 18.9182 | 0 | 18.9182 | 20.2764 | 0 | 20.2764 | 20.2764 | 0 | 20.2764 | 20.2764 | 0 | 20.2764 | 20.2764 | 0 | 20.2764 | 20.2764 | 0 | 20.2764 | 20.2764 | 0 | 20.2764 | 20.2764 | 0 | 20.2764 | 20.2764 | 0 | 20.2764 | 20.2764 | 0 | 20.2764 | 20.2764 | 0 | 20.2764 | 20.2764 | 0 | 20.2764 | 20.2764 | 0 | 20.2764 | 20.2764 | 0 | 20.2764 | 20.2764 | 0 | 20.2764
|  | 18.6608 | 0 | 18.6608 | 20.0005 | 0 | 20.0005 | 20.0005 | 0 | 20.0005 | 20.0005 | 0 | 20.0005 | 20.0005 | 0 | 20.0005 | 20.0005 | 0 | 20.0005 | 20.0005 | 0 | 20.0005 | 20.0005 | 0 | 20.0005 | 20.0005 | 0 | 20.0005 | 20.0005 | 0 | 20.0005 | 20.0005 | 0 | 20.0005 | 20.0005 | 0 | 20.0005 | 20.0005 | 0 | 20.0005 | 20.0005 | 0 | 20.0005 | 20.0005 | 0 | 20.0005
|  | 15.9378 | 0 | 15.9378 | 17.0821 | 0 | 17.0821 | 17.0821 | 0 | 17.0821 | 17.0821 | 0 | 17.0821 | 17.0821 | 0 | 17.0821 | 17.0821 | 0 | 17.0821 | 17.0821 | 0 | 17.0821 | 17.0821 | 0 | 17.0821 | 17.0821 | 0 | 17.0821 | 17.0821 | 0 | 17.0821 | 17.0821 | 0 | 17.0821 | 17.0821 | 0 | 17.0821 | 17.0821 | 0 | 17.0821 | 17.0821 | 0 | 17.0821 | 17.0821 | 0 | 17.0821
|  | 14.9089 | 0 | 14.9089 | 15.9792 | 0 | 15.9792 | 15.9792 | 0 | 15.9792 | 15.9792 | 0 | 15.9792 | 15.9792 | 0 | 15.9792 | 15.9792 | 0 | 15.9792 | 15.9792 | 0 | 15.9792 | 15.9792 | 0 | 15.9792 | 15.9792 | 0 | 15.9792 | 15.9792 | 0 | 15.9792 | 15.9792 | 0 | 15.9792 | 15.9792 | 0 | 15.9792 | 15.9792 | 0 | 15.9792 | 15.9792 | 0 | 15.9792 | 15.9792 | 0 | 15.9792
|  | 14.8162 | 0 | 14.8162 | 15.8799 | 0 | 15.8799 | 15.8799 | 0 | 15.8799 | 15.8799 | 0 | 15.8799 | 15.8799 | 0 | 15.8799 | 15.8799 | 0 | 15.8799 | 15.8799 | 0 | 15.8799 | 15.8799 | 0 | 15.8799 | 15.8799 | 0 | 15.8799 | 15.8799 | 0 | 15.8799 | 15.8799 | 0 | 15.8799 | 15.8799 | 0 | 15.8799 | 15.8799 | 0 | 15.8799 | 15.8799 | 0 | 15.8799 | 15.8799 | 0 | 15.8799
|  | 12.5608 | 0 | 12.5608 | 13.4626 | 0 | 13.4626 | 13.4626 | 0 | 13.4626 | 13.4626 | 0 | 13.4626 | 13.4626 | 0 | 13.4626 | 13.4626 | 0 | 13.4626 | 13.4626 | 0 | 13.4626 | 13.4626 | 0 | 13.4626 | 13.4626 | 0 | 13.4626 | 13.4626 | 0 | 13.4626 | 13.4626 | 0 | 13.4626 | 13.4626 | 0 | 13.4626 | 13.4626 | 0 | 13.4626 | 13.4626 | 0 | 13.4626 | 13.4626 | 0 | 13.4626
|  | 11.9429 | 0 | 11.9429 | 12.8003 | 0 | 12.8003 | 12.8003 | 0 | 12.8003 | 12.8003 | 0 | 12.8003 | 12.8003 | 0 | 12.8003 | 12.8003 | 0 | 12.8003 | 12.8003 | 0 | 12.8003 | 12.8003 | 0 | 12.8003 | 12.8003 | 0 | 12.8003 | 12.8003 | 0 | 12.8003 | 12.8003 | 0 | 12.8003 | 12.8003 | 0 | 12.8003 | 12.8003 | 0 | 12.8003 | 12.8003 | 0 | 12.8003 | 12.8003 | 0 | 12.8003
|  | 10.8062 | 0 | 10.8062 | 11.582 | 0 | 11.582 | 11.582 | 0 | 11.582 | 11.582 | 0 | 11.582 | 11.582 | 0 | 11.582 | 11.582 | 0 | 11.582 | 11.582 | 0 | 11.582 | 11.582 | 0 | 11.582 | 11.582 | 0 | 11.582 | 11.582 | 0 | 11.582 | 11.582 | 0 | 11.582 | 11.582 | 0 | 11.582 | 11.582 | 0 | 11.582 | 11.582 | 0 | 11.582 | 11.582 | 0 | 11.582
|  | 11.4234 | 0 | 11.4234 | 12.2435 | 0 | 12.2435 | 12.2435 | 0 | 12.2435 | 12.2435 | 0 | 12.2435 | 12.2435 | 0 | 12.2435 | 12.2435 | 0 | 12.2435 | 12.2435 | 0 | 12.2435 | 12.2435 | 0 | 12.2435 | 12.2435 | 0 | 12.2435 | 12.2435 | 0 | 12.2435 | 12.2435 | 0 | 12.2435 | 12.2435 | 0 | 12.2435 | 12.2435 | 0 | 12.2435 | 12.2435 | 0 | 12.2435 | 12.2435 | 0 | 12.2435
|  | 13.6415 | 0 | 13.6415 | 14.6208 | 0 | 14.6208 | 14.6208 | 0 | 14.6208 | 14.6208 | 0 | 14.6208 | 14.6208 | 0 | 14.6208 | 14.6208 | 0 | 14.6208 | 14.6208 | 0 | 14.6208 | 14.6208 | 0 | 14.6208 | 14.6208 | 0 | 14.6208 | 14.6208 | 0 | 14.6208 | 14.6208 | 0 | 14.6208 | 14.6208 | 0 | 14.6208 | 14.6208 | 0 | 14.6208 | 14.6208 | 0 | 14.6208 | 14.6208 | 0 | 14.6208
|  | 14.7168 | 0 | 14.7168 | 15.7733 | 0 | 15.7733 | 15.7733 | 0 | 15.7733 | 15.7733 | 0 | 15.7733 | 15.7733 | 0 | 15.7733 | 15.7733 | 0 | 15.7733 | 15.7733 | 0 | 15.7733 | 15.7733 | 0 | 15.7733 | 15.7733 | 0 | 15.7733 | 15.7733 | 0 | 15.7733 | 15.7733 | 0 | 15.7733 | 15.7733 | 0 | 15.7733 | 15.7733 | 0 | 15.7733 | 15.7733 | 0 | 15.7733 | 15.7733 | 0 | 15.7733
|  | 15.9663 | 0 | 15.9663 | 17.1125 | 0 | 17.1125 | 17.1125 | 0 | 17.1125 | 17.1125 | 0 | 17.1125 | 17.1125 | 0 | 17.1125 | 17.1125 | 0 | 17.1125 | 17.1125 | 0 | 17.1125 | 17.1125 | 0 | 17.1125 | 17.1125 | 0 | 17.1125 | 17.1125 | 0 | 17.1125 | 17.1125 | 0 | 17.1125 | 17.1125 | 0 | 17.1125 | 17.1125 | 0 | 17.1125 | 17.1125 | 0 | 17.1125 | 17.1125 | 0 | 17.1125
|  | 15.0247 | 0 | 15.0247 | 16.1034 | 0 | 16.1034 | 16.1034 | 0 | 16.1034 | 16.1034 | 0 | 16.1034 | 16.1034 | 0 | 16.1034 | 16.1034 | 0 | 16.1034 | 16.1034 | 0 | 16.1034 | 16.1034 | 0 | 16.1034 | 16.1034 | 0 | 16.1034 | 16.1034 | 0 | 16.1034 | 16.1034 | 0 | 16.1034 | 16.1034 | 0 | 16.1034 | 16.1034 | 0 | 16.1034 | 16.1034 | 0 | 16.1034 | 16.1034 | 0 | 16.1034
|  | 14.5773 | 0 | 14.5773 | 15.6239 | 0 | 15.6239 | 15.6239 | 0 | 15.6239 | 15.6239 | 0 | 15.6239 | 15.6239 | 0 | 15.6239 | 15.6239 | 0 | 15.6239 | 15.6239 | 0 | 15.6239 | 15.6239 | 0 | 15.6239 | 15.6239 | 0 | 15.6239 | 15.6239 | 0 | 15.6239 | 15.6239 | 0 | 15.6239 | 15.6239 | 0 | 15.6239 | 15.6239 | 0 | 15.6239 | 15.6239 | 0 | 15.6239 | 15.6239 | 0 | 15.6239
|  | 14.2832 | 0 | 14.2832 | 15.3086 | 0 | 15.3086 | 15.3086 | 0 | 15.3086 | 15.3086 | 0 | 15.3086 | 15.3086 | 0 | 15.3086 | 15.3086 | 0 | 15.3086 | 15.3086 | 0 | 15.3086 | 15.3086 | 0 | 15.3086 | 15.3086 | 0 | 15.3086 | 15.3086 | 0 | 15.3086 | 15.3086 | 0 | 15.3086 | 15.3086 | 0 | 15.3086 | 15.3086 | 0 | 15.3086 | 15.3086 | 0 | 15.3086 | 15.3086 | 0 | 15.3086
|  | 14.4578 | 0 | 14.4578 | 15.4957 | 0 | 15.4957 | 15.4957 | 0 | 15.4957 | 15.4957 | 0 | 15.4957 | 15.4957 | 0 | 15.4957 | 15.4957 | 0 | 15.4957 | 15.4957 | 0 | 15.4957 | 15.4957 | 0 | 15.4957 | 15.4957 | 0 | 15.4957 | 15.4957 | 0 | 15.4957 | 15.4957 | 0 | 15.4957 | 15.4957 | 0 | 15.4957 | 15.4957 | 0 | 15.4957 | 15.4957 | 0 | 15.4957 | 15.4957 | 0 | 15.4957
|  | 14.4492 | 0 | 14.4492 | 15.4865 | 0 | 15.4865 | 15.4865 | 0 | 15.4865 | 15.4865 | 0 | 15.4865 | 15.4865 | 0 | 15.4865 | 15.4865 | 0 | 15.4865 | 15.4865 | 0 | 15.4865 | 15.4865 | 0 | 15.4865 | 15.4865 | 0 | 15.4865 | 15.4865 | 0 | 15.4865 | 15.4865 | 0 | 15.4865 | 15.4865 | 0 | 15.4865 | 15.4865 | 0 | 15.4865 | 15.4865 | 0 | 15.4865 | 15.4865 | 0 | 15.4865
|  | 14.5666 | 0 | 14.5666 | 15.6124 | 0 | 15.6124 | 15.6124 | 0 | 15.6124 | 15.6124 | 0 | 15.6124 | 15.6124 | 0 | 15.6124 | 15.6124 | 0 | 15.6124 | 15.6124 | 0 | 15.6124 | 15.6124 | 0 | 15.6124 | 15.6124 | 0 | 15.6124 | 15.6124 | 0 | 15.6124 | 15.6124 | 0 | 15.6124 | 15.6124 | 0 | 15.6124 | 15.6124 | 0 | 15.6124 | 15.6124 | 0 | 15.6124 | 15.6124 | 0 | 15.6124
|  | 14.1216 | 0 | 14.1216 | 15.1354 | 0 | 15.1354 | 15.1354 | 0 | 15.1354 | 15.1354 | 0 | 15.1354 | 15.1354 | 0 | 15.1354 | 15.1354 | 0 | 15.1354 | 15.1354 | 0 | 15.1354 | 15.1354 | 0 | 15.1354 | 15.1354 | 0 | 15.1354 | 15.1354 | 0 | 15.1354 | 15.1354 | 0 | 15.1354 | 15.1354 | 0 | 15.1354 | 15.1354 | 0 | 15.1354 | 15.1354 | 0 | 15.1354 | 15.1354 | 0 | 15.1354
|  | 15.217 | 0 | 15.217 | 16.3095 | 0 | 16.3095 | 16.3095 | 0 | 16.3095 | 16.3095 | 0 | 16.3095 | 16.3095 | 0 | 16.3095 | 16.3095 | 0 | 16.3095 | 16.3095 | 0 | 16.3095 | 16.3095 | 0 | 16.3095 | 16.3095 | 0 | 16.3095 | 16.3095 | 0 | 16.3095 | 16.3095 | 0 | 16.3095 | 16.3095 | 0 | 16.3095 | 16.3095 | 0 | 16.3095 | 16.3095 | 0 | 16.3095 | 16.3095 | 0 | 16.3095
|  | 17.3127 | 0 | 17.3127 | 18.5556 | 0 | 18.5556 | 18.5556 | 0 | 18.5556 | 18.5556 | 0 | 18.5556 | 18.5556 | 0 | 18.5556 | 18.5556 | 0 | 18.5556 | 18.5556 | 0 | 18.5556 | 18.5556 | 0 | 18.5556 | 18.5556 | 0 | 18.5556 | 18.5556 | 0 | 18.5556 | 18.5556 | 0 | 18.5556 | 18.5556 | 0 | 18.5556 | 18.5556 | 0 | 18.5556 | 18.5556 | 0 | 18.5556 | 18.5556 | 0 | 18.5556
|  | 20.0662 | 0 | 20.0662 | 21.5068 | 0 | 21.5068 | 21.5068 | 0 | 21.5068 | 21.5068 | 0 | 21.5068 | 21.5068 | 0 | 21.5068 | 21.5068 | 0 | 21.5068 | 21.5068 | 0 | 21.5068 | 21.5068 | 0 | 21.5068 | 21.5068 | 0 | 21.5068 | 21.5068 | 0 | 21.5068 | 21.5068 | 0 | 21.5068 | 21.5068 | 0 | 21.5068 | 21.5068 | 0 | 21.5068 | 21.5068 | 0 | 21.5068 | 21.5068 | 0 | 21.5068
|  | 20.7187 | 0 | 20.7187 | 22.2061 | 0 | 22.2061 | 22.2061 | 0 | 22.2061 | 22.2061 | 0 | 22.2061 | 22.2061 | 0 | 22.2061 | 22.2061 | 0 | 22.2061 | 22.2061 | 0 | 22.2061 | 22.2061 | 0 | 22.2061 | 22.2061 | 0 | 22.2061 | 22.2061 | 0 | 22.2061 | 22.2061 | 0 | 22.2061 | 22.2061 | 0 | 22.2061 | 22.2061 | 0 | 22.2061 | 22.2061 | 0 | 22.2061 | 22.2061 | 0 | 22.2061
|  | 19.8012 | 0 | 19.8012 | 21.2228 | 0 | 21.2228 | 21.2228 | 0 | 21.2228 | 21.2228 | 0 | 21.2228 | 21.2228 | 0 | 21.2228 | 21.2228 | 0 | 21.2228 | 21.2228 | 0 | 21.2228 | 21.2228 | 0 | 21.2228 | 21.2228 | 0 | 21.2228 | 21.2228 | 0 | 21.2228 | 21.2228 | 0 | 21.2228 | 21.2228 | 0 | 21.2228 | 21.2228 | 0 | 21.2228 | 21.2228 | 0 | 21.2228 | 21.2228 | 0 | 21.2228
|  | 19.6463 | 0 | 19.6463 | 21.0567 | 0 | 21.0567 | 21.0567 | 0 | 21.0567 | 21.0567 | 0 | 21.0567 | 21.0567 | 0 | 21.0567 | 21.0567 | 0 | 21.0567 | 21.0567 | 0 | 21.0567 | 21.0567 | 0 | 21.0567 | 21.0567 | 0 | 21.0567 | 21.0567 | 0 | 21.0567 | 21.0567 | 0 | 21.0567 | 21.0567 | 0 | 21.0567 | 21.0567 | 0 | 21.0567 | 21.0567 | 0 | 21.0567 | 21.0567 | 0 | 21.0567
|  | 18.5442 | 0 | 18.5442 | 19.8756 | 0 | 19.8756 | 19.8756 | 0 | 19.8756 | 19.8756 | 0 | 19.8756 | 19.8756 | 0 | 19.8756 | 19.8756 | 0 | 19.8756 | 19.8756 | 0 | 19.8756 | 19.8756 | 0 | 19.8756 | 19.8756 | 0 | 19.8756 | 19.8756 | 0 | 19.8756 | 19.8756 | 0 | 19.8756 | 19.8756 | 0 | 19.8756 | 19.8756 | 0 | 19.8756 | 19.8756 | 0 | 19.8756 | 19.8756 | 0 | 19.8756
|  | 15.8242 | 0 | 15.8242 | 16.9602 | 0 | 16.9602 | 16.9602 | 0 | 16.9602 | 16.9602 | 0 | 16.9602 | 16.9602 | 0 | 16.9602 | 16.9602 | 0 | 16.9602 | 16.9602 | 0 | 16.9602 | 16.9602 | 0 | 16.9602 | 16.9602 | 0 | 16.9602 | 16.9602 | 0 | 16.9602 | 16.9602 | 0 | 16.9602 | 16.9602 | 0 | 16.9602 | 16.9602 | 0 | 16.9602 | 16.9602 | 0 | 16.9602 | 16.9602 | 0 | 16.9602
|  | 13.937 | 0 | 13.937 | 14.9376 | 0 | 14.9376 | 14.9376 | 0 | 14.9376 | 14.9376 | 0 | 14.9376 | 14.9376 | 0 | 14.9376 | 14.9376 | 0 | 14.9376 | 14.9376 | 0 | 14.9376 | 14.9376 | 0 | 14.9376 | 14.9376 | 0 | 14.9376 | 14.9376 | 0 | 14.9376 | 14.9376 | 0 | 14.9376 | 14.9376 | 0 | 14.9376 | 14.9376 | 0 | 14.9376 | 14.9376 | 0 | 14.9376 | 14.9376 | 0 | 14.9376
|  | 12.3608 | 0 | 12.3608 | 13.2482 | 0 | 13.2482 | 13.2482 | 0 | 13.2482 | 13.2482 | 0 | 13.2482 | 13.2482 | 0 | 13.2482 | 13.2482 | 0 | 13.2482 | 13.2482 | 0 | 13.2482 | 13.2482 | 0 | 13.2482 | 13.2482 | 0 | 13.2482 | 13.2482 | 0 | 13.2482 | 13.2482 | 0 | 13.2482 | 13.2482 | 0 | 13.2482 | 13.2482 | 0 | 13.2482 | 13.2482 | 0 | 13.2482 | 13.2482 | 0 | 13.2482
|  | 13.6061 | 0 | 13.6061 | 14.5829 | 0 | 14.5829 | 14.5829 | 0 | 14.5829 | 14.5829 | 0 | 14.5829 | 14.5829 | 0 | 14.5829 | 14.5829 | 0 | 14.5829 | 14.5829 | 0 | 14.5829 | 14.5829 | 0 | 14.5829 | 14.5829 | 0 | 14.5829 | 14.5829 | 0 | 14.5829 | 14.5829 | 0 | 14.5829 | 14.5829 | 0 | 14.5829 | 14.5829 | 0 | 14.5829 | 14.5829 | 0 | 14.5829 | 14.5829 | 0 | 14.5829
|  | 12.2936 | 0 | 12.2936 | 13.1762 | 0 | 13.1762 | 13.1762 | 0 | 13.1762 | 13.1762 | 0 | 13.1762 | 13.1762 | 0 | 13.1762 | 13.1762 | 0 | 13.1762 | 13.1762 | 0 | 13.1762 | 13.1762 | 0 | 13.1762 | 13.1762 | 0 | 13.1762 | 13.1762 | 0 | 13.1762 | 13.1762 | 0 | 13.1762 | 13.1762 | 0 | 13.1762 | 13.1762 | 0 | 13.1762 | 13.1762 | 0 | 13.1762 | 13.1762 | 0 | 13.1762
|  | 11.122 | 0 | 11.122 | 11.9204 | 0 | 11.9204 | 11.9204 | 0 | 11.9204 | 11.9204 | 0 | 11.9204 | 11.9204 | 0 | 11.9204 | 11.9204 | 0 | 11.9204 | 11.9204 | 0 | 11.9204 | 11.9204 | 0 | 11.9204 | 11.9204 | 0 | 11.9204 | 11.9204 | 0 | 11.9204 | 11.9204 | 0 | 11.9204 | 11.9204 | 0 | 11.9204 | 11.9204 | 0 | 11.9204 | 11.9204 | 0 | 11.9204 | 11.9204 | 0 | 11.9204
|  | 11.2398 | 0 | 11.2398 | 12.0467 | 0 | 12.0467 | 12.0467 | 0 | 12.0467 | 12.0467 | 0 | 12.0467 | 12.0467 | 0 | 12.0467 | 12.0467 | 0 | 12.0467 | 12.0467 | 0 | 12.0467 | 12.0467 | 0 | 12.0467 | 12.0467 | 0 | 12.0467 | 12.0467 | 0 | 12.0467 | 12.0467 | 0 | 12.0467 | 12.0467 | 0 | 12.0467 | 12.0467 | 0 | 12.0467 | 12.0467 | 0 | 12.0467 | 12.0467 | 0 | 12.0467
|  | 13.1665 | 0 | 13.1665 | 14.1118 | 0 | 14.1118 | 14.1118 | 0 | 14.1118 | 14.1118 | 0 | 14.1118 | 14.1118 | 0 | 14.1118 | 14.1118 | 0 | 14.1118 | 14.1118 | 0 | 14.1118 | 14.1118 | 0 | 14.1118 | 14.1118 | 0 | 14.1118 | 14.1118 | 0 | 14.1118 | 14.1118 | 0 | 14.1118 | 14.1118 | 0 | 14.1118 | 14.1118 | 0 | 14.1118 | 14.1118 | 0 | 14.1118 | 14.1118 | 0 | 14.1118
|  | 14.6876 | 0 | 14.6876 | 15.7421 | 0 | 15.7421 | 15.7421 | 0 | 15.7421 | 15.7421 | 0 | 15.7421 | 15.7421 | 0 | 15.7421 | 15.7421 | 0 | 15.7421 | 15.7421 | 0 | 15.7421 | 15.7421 | 0 | 15.7421 | 15.7421 | 0 | 15.7421 | 15.7421 | 0 | 15.7421 | 15.7421 | 0 | 15.7421 | 15.7421 | 0 | 15.7421 | 15.7421 | 0 | 15.7421 | 15.7421 | 0 | 15.7421 | 15.7421 | 0 | 15.7421
|  | 16.0255 | 0 | 16.0255 | 17.176 | 0 | 17.176 | 17.176 | 0 | 17.176 | 17.176 | 0 | 17.176 | 17.176 | 0 | 17.176 | 17.176 | 0 | 17.176 | 17.176 | 0 | 17.176 | 17.176 | 0 | 17.176 | 17.176 | 0 | 17.176 | 17.176 | 0 | 17.176 | 17.176 | 0 | 17.176 | 17.176 | 0 | 17.176 | 17.176 | 0 | 17.176 | 17.176 | 0 | 17.176 | 17.176 | 0 | 17.176
|  | 15.4718 | 0 | 15.4718 | 16.5826 | 0 | 16.5826 | 16.5826 | 0 | 16.5826 | 16.5826 | 0 | 16.5826 | 16.5826 | 0 | 16.5826 | 16.5826 | 0 | 16.5826 | 16.5826 | 0 | 16.5826 | 16.5826 | 0 | 16.5826 | 16.5826 | 0 | 16.5826 | 16.5826 | 0 | 16.5826 | 16.5826 | 0 | 16.5826 | 16.5826 | 0 | 16.5826 | 16.5826 | 0 | 16.5826 | 16.5826 | 0 | 16.5826 | 16.5826 | 0 | 16.5826
|  | 15.0556 | 0 | 15.0556 | 16.1365 | 0 | 16.1365 | 16.1365 | 0 | 16.1365 | 16.1365 | 0 | 16.1365 | 16.1365 | 0 | 16.1365 | 16.1365 | 0 | 16.1365 | 16.1365 | 0 | 16.1365 | 16.1365 | 0 | 16.1365 | 16.1365 | 0 | 16.1365 | 16.1365 | 0 | 16.1365 | 16.1365 | 0 | 16.1365 | 16.1365 | 0 | 16.1365 | 16.1365 | 0 | 16.1365 | 16.1365 | 0 | 16.1365 | 16.1365 | 0 | 16.1365
|  | 15.6556 | 0 | 15.6556 | 16.7796 | 0 | 16.7796 | 16.7796 | 0 | 16.7796 | 16.7796 | 0 | 16.7796 | 16.7796 | 0 | 16.7796 | 16.7796 | 0 | 16.7796 | 16.7796 | 0 | 16.7796 | 16.7796 | 0 | 16.7796 | 16.7796 | 0 | 16.7796 | 16.7796 | 0 | 16.7796 | 16.7796 | 0 | 16.7796 | 16.7796 | 0 | 16.7796 | 16.7796 | 0 | 16.7796 | 16.7796 | 0 | 16.7796 | 16.7796 | 0 | 16.7796
|  | 15.7246 | 0 | 15.7246 | 16.8535 | 0 | 16.8535 | 16.8535 | 0 | 16.8535 | 16.8535 | 0 | 16.8535 | 16.8535 | 0 | 16.8535 | 16.8535 | 0 | 16.8535 | 16.8535 | 0 | 16.8535 | 16.8535 | 0 | 16.8535 | 16.8535 | 0 | 16.8535 | 16.8535 | 0 | 16.8535 | 16.8535 | 0 | 16.8535 | 16.8535 | 0 | 16.8535 | 16.8535 | 0 | 16.8535 | 16.8535 | 0 | 16.8535 | 16.8535 | 0 | 16.8535
|  | 15.5 | 0 | 15.5 | 16.6127 | 0 | 16.6127 | 16.6127 | 0 | 16.6127 | 16.6127 | 0 | 16.6127 | 16.6127 | 0 | 16.6127 | 16.6127 | 0 | 16.6127 | 16.6127 | 0 | 16.6127 | 16.6127 | 0 | 16.6127 | 16.6127 | 0 | 16.6127 | 16.6127 | 0 | 16.6127 | 16.6127 | 0 | 16.6127 | 16.6127 | 0 | 16.6127 | 16.6127 | 0 | 16.6127 | 16.6127 | 0 | 16.6127 | 16.6127 | 0 | 16.6127
|  | 15.1135 | 0 | 15.1135 | 16.1985 | 0 | 16.1985 | 16.1985 | 0 | 16.1985 | 16.1985 | 0 | 16.1985 | 16.1985 | 0 | 16.1985 | 16.1985 | 0 | 16.1985 | 16.1985 | 0 | 16.1985 | 16.1985 | 0 | 16.1985 | 16.1985 | 0 | 16.1985 | 16.1985 | 0 | 16.1985 | 16.1985 | 0 | 16.1985 | 16.1985 | 0 | 16.1985 | 16.1985 | 0 | 16.1985 | 16.1985 | 0 | 16.1985 | 16.1985 | 0 | 16.1985
|  | 15.467 | 0 | 15.467 | 16.5774 | 0 | 16.5774 | 16.5774 | 0 | 16.5774 | 16.5774 | 0 | 16.5774 | 16.5774 | 0 | 16.5774 | 16.5774 | 0 | 16.5774 | 16.5774 | 0 | 16.5774 | 16.5774 | 0 | 16.5774 | 16.5774 | 0 | 16.5774 | 16.5774 | 0 | 16.5774 | 16.5774 | 0 | 16.5774 | 16.5774 | 0 | 16.5774 | 16.5774 | 0 | 16.5774 | 16.5774 | 0 | 16.5774 | 16.5774 | 0 | 16.5774
|  | 15.1832 | 0 | 15.1832 | 16.2733 | 0 | 16.2733 | 16.2733 | 0 | 16.2733 | 16.2733 | 0 | 16.2733 | 16.2733 | 0 | 16.2733 | 16.2733 | 0 | 16.2733 | 16.2733 | 0 | 16.2733 | 16.2733 | 0 | 16.2733 | 16.2733 | 0 | 16.2733 | 16.2733 | 0 | 16.2733 | 16.2733 | 0 | 16.2733 | 16.2733 | 0 | 16.2733 | 16.2733 | 0 | 16.2733 | 16.2733 | 0 | 16.2733 | 16.2733 | 0 | 16.2733
|  | 18.0161 | 0 | 18.0161 | 19.3095 | 0 | 19.3095 | 19.3095 | 0 | 19.3095 | 19.3095 | 0 | 19.3095 | 19.3095 | 0 | 19.3095 | 19.3095 | 0 | 19.3095 | 19.3095 | 0 | 19.3095 | 19.3095 | 0 | 19.3095 | 19.3095 | 0 | 19.3095 | 19.3095 | 0 | 19.3095 | 19.3095 | 0 | 19.3095 | 19.3095 | 0 | 19.3095 | 19.3095 | 0 | 19.3095 | 19.3095 | 0 | 19.3095 | 19.3095 | 0 | 19.3095
|  | 19.0984 | 0 | 19.0984 | 20.4695 | 0 | 20.4695 | 20.4695 | 0 | 20.4695 | 20.4695 | 0 | 20.4695 | 20.4695 | 0 | 20.4695 | 20.4695 | 0 | 20.4695 | 20.4695 | 0 | 20.4695 | 20.4695 | 0 | 20.4695 | 20.4695 | 0 | 20.4695 | 20.4695 | 0 | 20.4695 | 20.4695 | 0 | 20.4695 | 20.4695 | 0 | 20.4695 | 20.4695 | 0 | 20.4695 | 20.4695 | 0 | 20.4695 | 20.4695 | 0 | 20.4695
|  | 21.4336 | 0 | 21.4336 | 22.9723 | 0 | 22.9723 | 22.9723 | 0 | 22.9723 | 22.9723 | 0 | 22.9723 | 22.9723 | 0 | 22.9723 | 22.9723 | 0 | 22.9723 | 22.9723 | 0 | 22.9723 | 22.9723 | 0 | 22.9723 | 22.9723 | 0 | 22.9723 | 22.9723 | 0 | 22.9723 | 22.9723 | 0 | 22.9723 | 22.9723 | 0 | 22.9723 | 22.9723 | 0 | 22.9723 | 22.9723 | 0 | 22.9723 | 22.9723 | 0 | 22.9723
|  | 20.6349 | 0 | 20.6349 | 22.1163 | 0 | 22.1163 | 22.1163 | 0 | 22.1163 | 22.1163 | 0 | 22.1163 | 22.1163 | 0 | 22.1163 | 22.1163 | 0 | 22.1163 | 22.1163 | 0 | 22.1163 | 22.1163 | 0 | 22.1163 | 22.1163 | 0 | 22.1163 | 22.1163 | 0 | 22.1163 | 22.1163 | 0 | 22.1163 | 22.1163 | 0 | 22.1163 | 22.1163 | 0 | 22.1163 | 22.1163 | 0 | 22.1163 | 22.1163 | 0 | 22.1163
|  | 20.4893 | 0 | 20.4893 | 21.9602 | 0 | 21.9602 | 21.9602 | 0 | 21.9602 | 21.9602 | 0 | 21.9602 | 21.9602 | 0 | 21.9602 | 21.9602 | 0 | 21.9602 | 21.9602 | 0 | 21.9602 | 21.9602 | 0 | 21.9602 | 21.9602 | 0 | 21.9602 | 21.9602 | 0 | 21.9602 | 21.9602 | 0 | 21.9602 | 21.9602 | 0 | 21.9602 | 21.9602 | 0 | 21.9602 | 21.9602 | 0 | 21.9602 | 21.9602 | 0 | 21.9602
|  | 18.2302 | 0 | 18.2302 | 19.539 | 0 | 19.539 | 19.539 | 0 | 19.539 | 19.539 | 0 | 19.539 | 19.539 | 0 | 19.539 | 19.539 | 0 | 19.539 | 19.539 | 0 | 19.539 | 19.539 | 0 | 19.539 | 19.539 | 0 | 19.539 | 19.539 | 0 | 19.539 | 19.539 | 0 | 19.539 | 19.539 | 0 | 19.539 | 19.539 | 0 | 19.539 | 19.539 | 0 | 19.539 | 19.539 | 0 | 19.539
|  | 15.3923 | 0 | 15.3923 | 16.4974 | 0 | 16.4974 | 16.4974 | 0 | 16.4974 | 16.4974 | 0 | 16.4974 | 16.4974 | 0 | 16.4974 | 16.4974 | 0 | 16.4974 | 16.4974 | 0 | 16.4974 | 16.4974 | 0 | 16.4974 | 16.4974 | 0 | 16.4974 | 16.4974 | 0 | 16.4974 | 16.4974 | 0 | 16.4974 | 16.4974 | 0 | 16.4974 | 16.4974 | 0 | 16.4974 | 16.4974 | 0 | 16.4974 | 16.4974 | 0 | 16.4974
|  | 14.7585 | 0 | 14.7585 | 15.8181 | 0 | 15.8181 | 15.8181 | 0 | 15.8181 | 15.8181 | 0 | 15.8181 | 15.8181 | 0 | 15.8181 | 15.8181 | 0 | 15.8181 | 15.8181 | 0 | 15.8181 | 15.8181 | 0 | 15.8181 | 15.8181 | 0 | 15.8181 | 15.8181 | 0 | 15.8181 | 15.8181 | 0 | 15.8181 | 15.8181 | 0 | 15.8181 | 15.8181 | 0 | 15.8181 | 15.8181 | 0 | 15.8181 | 15.8181 | 0 | 15.8181
|  | 14.4545 | 0 | 14.4545 | 15.4922 | 0 | 15.4922 | 15.4922 | 0 | 15.4922 | 15.4922 | 0 | 15.4922 | 15.4922 | 0 | 15.4922 | 15.4922 | 0 | 15.4922 | 15.4922 | 0 | 15.4922 | 15.4922 | 0 | 15.4922 | 15.4922 | 0 | 15.4922 | 15.4922 | 0 | 15.4922 | 15.4922 | 0 | 15.4922 | 15.4922 | 0 | 15.4922 | 15.4922 | 0 | 15.4922 | 15.4922 | 0 | 15.4922 | 15.4922 | 0 | 15.4922
|  | 12.4718 | 0 | 12.4718 | 13.3672 | 0 | 13.3672 | 13.3672 | 0 | 13.3672 | 13.3672 | 0 | 13.3672 | 13.3672 | 0 | 13.3672 | 13.3672 | 0 | 13.3672 | 13.3672 | 0 | 13.3672 | 13.3672 | 0 | 13.3672 | 13.3672 | 0 | 13.3672 | 13.3672 | 0 | 13.3672 | 13.3672 | 0 | 13.3672 | 13.3672 | 0 | 13.3672 | 13.3672 | 0 | 13.3672 | 13.3672 | 0 | 13.3672 | 13.3672 | 0 | 13.3672
|  | 11.4921 | 0 | 11.4921 | 12.3171 | 0 | 12.3171 | 12.3171 | 0 | 12.3171 | 12.3171 | 0 | 12.3171 | 12.3171 | 0 | 12.3171 | 12.3171 | 0 | 12.3171 | 12.3171 | 0 | 12.3171 | 12.3171 | 0 | 12.3171 | 12.3171 | 0 | 12.3171 | 12.3171 | 0 | 12.3171 | 12.3171 | 0 | 12.3171 | 12.3171 | 0 | 12.3171 | 12.3171 | 0 | 12.3171 | 12.3171 | 0 | 12.3171 | 12.3171 | 0 | 12.3171
|  | 10.6297 | 0 | 10.6297 | 11.3928 | 0 | 11.3928 | 11.3928 | 0 | 11.3928 | 11.3928 | 0 | 11.3928 | 11.3928 | 0 | 11.3928 | 11.3928 | 0 | 11.3928 | 11.3928 | 0 | 11.3928 | 11.3928 | 0 | 11.3928 | 11.3928 | 0 | 11.3928 | 11.3928 | 0 | 11.3928 | 11.3928 | 0 | 11.3928 | 11.3928 | 0 | 11.3928 | 11.3928 | 0 | 11.3928 | 11.3928 | 0 | 11.3928 | 11.3928 | 0 | 11.3928
|  | 11.2996 | 0 | 11.2996 | 12.1108 | 0 | 12.1108 | 12.1108 | 0 | 12.1108 | 12.1108 | 0 | 12.1108 | 12.1108 | 0 | 12.1108 | 12.1108 | 0 | 12.1108 | 12.1108 | 0 | 12.1108 | 12.1108 | 0 | 12.1108 | 12.1108 | 0 | 12.1108 | 12.1108 | 0 | 12.1108 | 12.1108 | 0 | 12.1108 | 12.1108 | 0 | 12.1108 | 12.1108 | 0 | 12.1108 | 12.1108 | 0 | 12.1108 | 12.1108 | 0 | 12.1108
|  | 13.5596 | 0 | 13.5596 | 14.5331 | 0 | 14.5331 | 14.5331 | 0 | 14.5331 | 14.5331 | 0 | 14.5331 | 14.5331 | 0 | 14.5331 | 14.5331 | 0 | 14.5331 | 14.5331 | 0 | 14.5331 | 14.5331 | 0 | 14.5331 | 14.5331 | 0 | 14.5331 | 14.5331 | 0 | 14.5331 | 14.5331 | 0 | 14.5331 | 14.5331 | 0 | 14.5331 | 14.5331 | 0 | 14.5331 | 14.5331 | 0 | 14.5331 | 14.5331 | 0 | 14.5331
|  | 15.1541 | 0 | 15.1541 | 16.242 | 0 | 16.242 | 16.242 | 0 | 16.242 | 16.242 | 0 | 16.242 | 16.242 | 0 | 16.242 | 16.242 | 0 | 16.242 | 16.242 | 0 | 16.242 | 16.242 | 0 | 16.242 | 16.242 | 0 | 16.242 | 16.242 | 0 | 16.242 | 16.242 | 0 | 16.242 | 16.242 | 0 | 16.242 | 16.242 | 0 | 16.242 | 16.242 | 0 | 16.242 | 16.242 | 0 | 16.242
|  | 17.2426 | 0 | 17.2426 | 18.4805 | 0 | 18.4805 | 18.4805 | 0 | 18.4805 | 18.4805 | 0 | 18.4805 | 18.4805 | 0 | 18.4805 | 18.4805 | 0 | 18.4805 | 18.4805 | 0 | 18.4805 | 18.4805 | 0 | 18.4805 | 18.4805 | 0 | 18.4805 | 18.4805 | 0 | 18.4805 | 18.4805 | 0 | 18.4805 | 18.4805 | 0 | 18.4805 | 18.4805 | 0 | 18.4805 | 18.4805 | 0 | 18.4805 | 18.4805 | 0 | 18.4805
|  | 17.0944 | 0 | 17.0944 | 18.3216 | 0 | 18.3216 | 18.3216 | 0 | 18.3216 | 18.3216 | 0 | 18.3216 | 18.3216 | 0 | 18.3216 | 18.3216 | 0 | 18.3216 | 18.3216 | 0 | 18.3216 | 18.3216 | 0 | 18.3216 | 18.3216 | 0 | 18.3216 | 18.3216 | 0 | 18.3216 | 18.3216 | 0 | 18.3216 | 18.3216 | 0 | 18.3216 | 18.3216 | 0 | 18.3216 | 18.3216 | 0 | 18.3216 | 18.3216 | 0 | 18.3216
|  | 16.762 | 0 | 16.762 | 17.9654 | 0 | 17.9654 | 17.9654 | 0 | 17.9654 | 17.9654 | 0 | 17.9654 | 17.9654 | 0 | 17.9654 | 17.9654 | 0 | 17.9654 | 17.9654 | 0 | 17.9654 | 17.9654 | 0 | 17.9654 | 17.9654 | 0 | 17.9654 | 17.9654 | 0 | 17.9654 | 17.9654 | 0 | 17.9654 | 17.9654 | 0 | 17.9654 | 17.9654 | 0 | 17.9654 | 17.9654 | 0 | 17.9654 | 17.9654 | 0 | 17.9654
|  | 15.0711 | 0 | 15.0711 | 16.1531 | 0 | 16.1531 | 16.1531 | 0 | 16.1531 | 16.1531 | 0 | 16.1531 | 16.1531 | 0 | 16.1531 | 16.1531 | 0 | 16.1531 | 16.1531 | 0 | 16.1531 | 16.1531 | 0 | 16.1531 | 16.1531 | 0 | 16.1531 | 16.1531 | 0 | 16.1531 | 16.1531 | 0 | 16.1531 | 16.1531 | 0 | 16.1531 | 16.1531 | 0 | 16.1531 | 16.1531 | 0 | 16.1531 | 16.1531 | 0 | 16.1531
|  | 14.8394 | 0 | 14.8394 | 15.9047 | 0 | 15.9047 | 15.9047 | 0 | 15.9047 | 15.9047 | 0 | 15.9047 | 15.9047 | 0 | 15.9047 | 15.9047 | 0 | 15.9047 | 15.9047 | 0 | 15.9047 | 15.9047 | 0 | 15.9047 | 15.9047 | 0 | 15.9047 | 15.9047 | 0 | 15.9047 | 15.9047 | 0 | 15.9047 | 15.9047 | 0 | 15.9047 | 15.9047 | 0 | 15.9047 | 15.9047 | 0 | 15.9047 | 15.9047 | 0 | 15.9047
|  | 14.9738 | 0 | 14.9738 | 16.0488 | 0 | 16.0488 | 16.0488 | 0 | 16.0488 | 16.0488 | 0 | 16.0488 | 16.0488 | 0 | 16.0488 | 16.0488 | 0 | 16.0488 | 16.0488 | 0 | 16.0488 | 16.0488 | 0 | 16.0488 | 16.0488 | 0 | 16.0488 | 16.0488 | 0 | 16.0488 | 16.0488 | 0 | 16.0488 | 16.0488 | 0 | 16.0488 | 16.0488 | 0 | 16.0488 | 16.0488 | 0 | 16.0488 | 16.0488 | 0 | 16.0488
|  | 14.6997 | 0 | 14.6997 | 15.7551 | 0 | 15.7551 | 15.7551 | 0 | 15.7551 | 15.7551 | 0 | 15.7551 | 15.7551 | 0 | 15.7551 | 15.7551 | 0 | 15.7551 | 15.7551 | 0 | 15.7551 | 15.7551 | 0 | 15.7551 | 15.7551 | 0 | 15.7551 | 15.7551 | 0 | 15.7551 | 15.7551 | 0 | 15.7551 | 15.7551 | 0 | 15.7551 | 15.7551 | 0 | 15.7551 | 15.7551 | 0 | 15.7551 | 15.7551 | 0 | 15.7551
|  | 14.34 | 0 | 14.34 | 15.3695 | 0 | 15.3695 | 15.3695 | 0 | 15.3695 | 15.3695 | 0 | 15.3695 | 15.3695 | 0 | 15.3695 | 15.3695 | 0 | 15.3695 | 15.3695 | 0 | 15.3695 | 15.3695 | 0 | 15.3695 | 15.3695 | 0 | 15.3695 | 15.3695 | 0 | 15.3695 | 15.3695 | 0 | 15.3695 | 15.3695 | 0 | 15.3695 | 15.3695 | 0 | 15.3695 | 15.3695 | 0 | 15.3695 | 15.3695 | 0 | 15.3695
|  | 15.2452 | 0 | 15.2452 | 16.3397 | 0 | 16.3397 | 16.3397 | 0 | 16.3397 | 16.3397 | 0 | 16.3397 | 16.3397 | 0 | 16.3397 | 16.3397 | 0 | 16.3397 | 16.3397 | 0 | 16.3397 | 16.3397 | 0 | 16.3397 | 16.3397 | 0 | 16.3397 | 16.3397 | 0 | 16.3397 | 16.3397 | 0 | 16.3397 | 16.3397 | 0 | 16.3397 | 16.3397 | 0 | 16.3397 | 16.3397 | 0 | 16.3397 | 16.3397 | 0 | 16.3397
|  | 16.3936 | 0 | 16.3936 | 17.5706 | 0 | 17.5706 | 17.5706 | 0 | 17.5706 | 17.5706 | 0 | 17.5706 | 17.5706 | 0 | 17.5706 | 17.5706 | 0 | 17.5706 | 17.5706 | 0 | 17.5706 | 17.5706 | 0 | 17.5706 | 17.5706 | 0 | 17.5706 | 17.5706 | 0 | 17.5706 | 17.5706 | 0 | 17.5706 | 17.5706 | 0 | 17.5706 | 17.5706 | 0 | 17.5706 | 17.5706 | 0 | 17.5706 | 17.5706 | 0 | 17.5706
|  | 17.7708 | 0 | 17.7708 | 19.0466 | 0 | 19.0466 | 19.0466 | 0 | 19.0466 | 19.0466 | 0 | 19.0466 | 19.0466 | 0 | 19.0466 | 19.0466 | 0 | 19.0466 | 19.0466 | 0 | 19.0466 | 19.0466 | 0 | 19.0466 | 19.0466 | 0 | 19.0466 | 19.0466 | 0 | 19.0466 | 19.0466 | 0 | 19.0466 | 19.0466 | 0 | 19.0466 | 19.0466 | 0 | 19.0466 | 19.0466 | 0 | 19.0466 | 19.0466 | 0 | 19.0466
|  | 18.9532 | 0 | 18.9532 | 20.3139 | 0 | 20.3139 | 20.3139 | 0 | 20.3139 | 20.3139 | 0 | 20.3139 | 20.3139 | 0 | 20.3139 | 20.3139 | 0 | 20.3139 | 20.3139 | 0 | 20.3139 | 20.3139 | 0 | 20.3139 | 20.3139 | 0 | 20.3139 | 20.3139 | 0 | 20.3139 | 20.3139 | 0 | 20.3139 | 20.3139 | 0 | 20.3139 | 20.3139 | 0 | 20.3139 | 20.3139 | 0 | 20.3139 | 20.3139 | 0 | 20.3139
|  | 18.6805 | 0 | 18.6805 | 20.0216 | 0 | 20.0216 | 20.0216 | 0 | 20.0216 | 20.0216 | 0 | 20.0216 | 20.0216 | 0 | 20.0216 | 20.0216 | 0 | 20.0216 | 20.0216 | 0 | 20.0216 | 20.0216 | 0 | 20.0216 | 20.0216 | 0 | 20.0216 | 20.0216 | 0 | 20.0216 | 20.0216 | 0 | 20.0216 | 20.0216 | 0 | 20.0216 | 20.0216 | 0 | 20.0216 | 20.0216 | 0 | 20.0216 | 20.0216 | 0 | 20.0216
|  | 19.5533 | 0 | 19.5533 | 20.9571 | 0 | 20.9571 | 20.9571 | 0 | 20.9571 | 20.9571 | 0 | 20.9571 | 20.9571 | 0 | 20.9571 | 20.9571 | 0 | 20.9571 | 20.9571 | 0 | 20.9571 | 20.9571 | 0 | 20.9571 | 20.9571 | 0 | 20.9571 | 20.9571 | 0 | 20.9571 | 20.9571 | 0 | 20.9571 | 20.9571 | 0 | 20.9571 | 20.9571 | 0 | 20.9571 | 20.9571 | 0 | 20.9571 | 20.9571 | 0 | 20.9571
|  | 18.9945 | 0 | 18.9945 | 20.3582 | 0 | 20.3582 | 20.3582 | 0 | 20.3582 | 20.3582 | 0 | 20.3582 | 20.3582 | 0 | 20.3582 | 20.3582 | 0 | 20.3582 | 20.3582 | 0 | 20.3582 | 20.3582 | 0 | 20.3582 | 20.3582 | 0 | 20.3582 | 20.3582 | 0 | 20.3582 | 20.3582 | 0 | 20.3582 | 20.3582 | 0 | 20.3582 | 20.3582 | 0 | 20.3582 | 20.3582 | 0 | 20.3582 | 20.3582 | 0 | 20.3582
|  | 16.9193 | 0 | 16.9193 | 18.1339 | 0 | 18.1339 | 18.1339 | 0 | 18.1339 | 18.1339 | 0 | 18.1339 | 18.1339 | 0 | 18.1339 | 18.1339 | 0 | 18.1339 | 18.1339 | 0 | 18.1339 | 18.1339 | 0 | 18.1339 | 18.1339 | 0 | 18.1339 | 18.1339 | 0 | 18.1339 | 18.1339 | 0 | 18.1339 | 18.1339 | 0 | 18.1339 | 18.1339 | 0 | 18.1339 | 18.1339 | 0 | 18.1339 | 18.1339 | 0 | 18.1339
|  | 15.7581 | 0 | 15.7581 | 16.8894 | 0 | 16.8894 | 16.8894 | 0 | 16.8894 | 16.8894 | 0 | 16.8894 | 16.8894 | 0 | 16.8894 | 16.8894 | 0 | 16.8894 | 16.8894 | 0 | 16.8894 | 16.8894 | 0 | 16.8894 | 16.8894 | 0 | 16.8894 | 16.8894 | 0 | 16.8894 | 16.8894 | 0 | 16.8894 | 16.8894 | 0 | 16.8894 | 16.8894 | 0 | 16.8894 | 16.8894 | 0 | 16.8894 | 16.8894 | 0 | 16.8894
|  | 15.3369 | 0 | 15.3369 | 16.4379 | 0 | 16.4379 | 16.4379 | 0 | 16.4379 | 16.4379 | 0 | 16.4379 | 16.4379 | 0 | 16.4379 | 16.4379 | 0 | 16.4379 | 16.4379 | 0 | 16.4379 | 16.4379 | 0 | 16.4379 | 16.4379 | 0 | 16.4379 | 16.4379 | 0 | 16.4379 | 16.4379 | 0 | 16.4379 | 16.4379 | 0 | 16.4379 | 16.4379 | 0 | 16.4379 | 16.4379 | 0 | 16.4379 | 16.4379 | 0 | 16.4379
|  | 13.805 | 0 | 13.805 | 14.7961 | 0 | 14.7961 | 14.7961 | 0 | 14.7961 | 14.7961 | 0 | 14.7961 | 14.7961 | 0 | 14.7961 | 14.7961 | 0 | 14.7961 | 14.7961 | 0 | 14.7961 | 14.7961 | 0 | 14.7961 | 14.7961 | 0 | 14.7961 | 14.7961 | 0 | 14.7961 | 14.7961 | 0 | 14.7961 | 14.7961 | 0 | 14.7961 | 14.7961 | 0 | 14.7961 | 14.7961 | 0 | 14.7961 | 14.7961 | 0 | 14.7961
|  | 12.015 | 0 | 12.015 | 12.8776 | 0 | 12.8776 | 12.8776 | 0 | 12.8776 | 12.8776 | 0 | 12.8776 | 12.8776 | 0 | 12.8776 | 12.8776 | 0 | 12.8776 | 12.8776 | 0 | 12.8776 | 12.8776 | 0 | 12.8776 | 12.8776 | 0 | 12.8776 | 12.8776 | 0 | 12.8776 | 12.8776 | 0 | 12.8776 | 12.8776 | 0 | 12.8776 | 12.8776 | 0 | 12.8776 | 12.8776 | 0 | 12.8776 | 12.8776 | 0 | 12.8776
|  | 10.9118 | 0 | 10.9118 | 11.6952 | 0 | 11.6952 | 11.6952 | 0 | 11.6952 | 11.6952 | 0 | 11.6952 | 11.6952 | 0 | 11.6952 | 11.6952 | 0 | 11.6952 | 11.6952 | 0 | 11.6952 | 11.6952 | 0 | 11.6952 | 11.6952 | 0 | 11.6952 | 11.6952 | 0 | 11.6952 | 11.6952 | 0 | 11.6952 | 11.6952 | 0 | 11.6952 | 11.6952 | 0 | 11.6952 | 11.6952 | 0 | 11.6952 | 11.6952 | 0 | 11.6952
|  | 11.0991 | 0 | 11.0991 | 11.8959 | 0 | 11.8959 | 11.8959 | 0 | 11.8959 | 11.8959 | 0 | 11.8959 | 11.8959 | 0 | 11.8959 | 11.8959 | 0 | 11.8959 | 11.8959 | 0 | 11.8959 | 11.8959 | 0 | 11.8959 | 11.8959 | 0 | 11.8959 | 11.8959 | 0 | 11.8959 | 11.8959 | 0 | 11.8959 | 11.8959 | 0 | 11.8959 | 11.8959 | 0 | 11.8959 | 11.8959 | 0 | 11.8959 | 11.8959 | 0 | 11.8959
|  | 11.2185 | 0 | 11.2185 | 12.0239 | 0 | 12.0239 | 12.0239 | 0 | 12.0239 | 12.0239 | 0 | 12.0239 | 12.0239 | 0 | 12.0239 | 12.0239 | 0 | 12.0239 | 12.0239 | 0 | 12.0239 | 12.0239 | 0 | 12.0239 | 12.0239 | 0 | 12.0239 | 12.0239 | 0 | 12.0239 | 12.0239 | 0 | 12.0239 | 12.0239 | 0 | 12.0239 | 12.0239 | 0 | 12.0239 | 12.0239 | 0 | 12.0239 | 12.0239 | 0 | 12.0239
|  | 11.7018 | 0 | 11.7018 | 12.5419 | 0 | 12.5419 | 12.5419 | 0 | 12.5419 | 12.5419 | 0 | 12.5419 | 12.5419 | 0 | 12.5419 | 12.5419 | 0 | 12.5419 | 12.5419 | 0 | 12.5419 | 12.5419 | 0 | 12.5419 | 12.5419 | 0 | 12.5419 | 12.5419 | 0 | 12.5419 | 12.5419 | 0 | 12.5419 | 12.5419 | 0 | 12.5419 | 12.5419 | 0 | 12.5419 | 12.5419 | 0 | 12.5419 | 12.5419 | 0 | 12.5419
|  | 14.6644 | 0 | 14.6644 | 15.7172 | 0 | 15.7172 | 15.7172 | 0 | 15.7172 | 15.7172 | 0 | 15.7172 | 15.7172 | 0 | 15.7172 | 15.7172 | 0 | 15.7172 | 15.7172 | 0 | 15.7172 | 15.7172 | 0 | 15.7172 | 15.7172 | 0 | 15.7172 | 15.7172 | 0 | 15.7172 | 15.7172 | 0 | 15.7172 | 15.7172 | 0 | 15.7172 | 15.7172 | 0 | 15.7172 | 15.7172 | 0 | 15.7172 | 15.7172 | 0 | 15.7172
|  | 15.4955 | 0 | 15.4955 | 16.6079 | 0 | 16.6079 | 16.6079 | 0 | 16.6079 | 16.6079 | 0 | 16.6079 | 16.6079 | 0 | 16.6079 | 16.6079 | 0 | 16.6079 | 16.6079 | 0 | 16.6079 | 16.6079 | 0 | 16.6079 | 16.6079 | 0 | 16.6079 | 16.6079 | 0 | 16.6079 | 16.6079 | 0 | 16.6079 | 16.6079 | 0 | 16.6079 | 16.6079 | 0 | 16.6079 | 16.6079 | 0 | 16.6079 | 16.6079 | 0 | 16.6079
|  | 15.5505 | 0 | 15.5505 | 16.6669 | 0 | 16.6669 | 16.6669 | 0 | 16.6669 | 16.6669 | 0 | 16.6669 | 16.6669 | 0 | 16.6669 | 16.6669 | 0 | 16.6669 | 16.6669 | 0 | 16.6669 | 16.6669 | 0 | 16.6669 | 16.6669 | 0 | 16.6669 | 16.6669 | 0 | 16.6669 | 16.6669 | 0 | 16.6669 | 16.6669 | 0 | 16.6669 | 16.6669 | 0 | 16.6669 | 16.6669 | 0 | 16.6669 | 16.6669 | 0 | 16.6669
|  | 15.0466 | 0 | 15.0466 | 16.1268 | 0 | 16.1268 | 16.1268 | 0 | 16.1268 | 16.1268 | 0 | 16.1268 | 16.1268 | 0 | 16.1268 | 16.1268 | 0 | 16.1268 | 16.1268 | 0 | 16.1268 | 16.1268 | 0 | 16.1268 | 16.1268 | 0 | 16.1268 | 16.1268 | 0 | 16.1268 | 16.1268 | 0 | 16.1268 | 16.1268 | 0 | 16.1268 | 16.1268 | 0 | 16.1268 | 16.1268 | 0 | 16.1268 | 16.1268 | 0 | 16.1268
|  | 15.4428 | 0 | 15.4428 | 16.5515 | 0 | 16.5515 | 16.5515 | 0 | 16.5515 | 16.5515 | 0 | 16.5515 | 16.5515 | 0 | 16.5515 | 16.5515 | 0 | 16.5515 | 16.5515 | 0 | 16.5515 | 16.5515 | 0 | 16.5515 | 16.5515 | 0 | 16.5515 | 16.5515 | 0 | 16.5515 | 16.5515 | 0 | 16.5515 | 16.5515 | 0 | 16.5515 | 16.5515 | 0 | 16.5515 | 16.5515 | 0 | 16.5515 | 16.5515 | 0 | 16.5515
|  | 14.9698 | 0 | 14.9698 | 16.0445 | 0 | 16.0445 | 16.0445 | 0 | 16.0445 | 16.0445 | 0 | 16.0445 | 16.0445 | 0 | 16.0445 | 16.0445 | 0 | 16.0445 | 16.0445 | 0 | 16.0445 | 16.0445 | 0 | 16.0445 | 16.0445 | 0 | 16.0445 | 16.0445 | 0 | 16.0445 | 16.0445 | 0 | 16.0445 | 16.0445 | 0 | 16.0445 | 16.0445 | 0 | 16.0445 | 16.0445 | 0 | 16.0445 | 16.0445 | 0 | 16.0445
|  | 14.9511 | 0 | 14.9511 | 16.0245 | 0 | 16.0245 | 16.0245 | 0 | 16.0245 | 16.0245 | 0 | 16.0245 | 16.0245 | 0 | 16.0245 | 16.0245 | 0 | 16.0245 | 16.0245 | 0 | 16.0245 | 16.0245 | 0 | 16.0245 | 16.0245 | 0 | 16.0245 | 16.0245 | 0 | 16.0245 | 16.0245 | 0 | 16.0245 | 16.0245 | 0 | 16.0245 | 16.0245 | 0 | 16.0245 | 16.0245 | 0 | 16.0245 | 16.0245 | 0 | 16.0245
|  | 14.4319 | 0 | 14.4319 | 15.4679 | 0 | 15.4679 | 15.4679 | 0 | 15.4679 | 15.4679 | 0 | 15.4679 | 15.4679 | 0 | 15.4679 | 15.4679 | 0 | 15.4679 | 15.4679 | 0 | 15.4679 | 15.4679 | 0 | 15.4679 | 15.4679 | 0 | 15.4679 | 15.4679 | 0 | 15.4679 | 15.4679 | 0 | 15.4679 | 15.4679 | 0 | 15.4679 | 15.4679 | 0 | 15.4679 | 15.4679 | 0 | 15.4679 | 15.4679 | 0 | 15.4679
|  | 13.7359 | 0 | 13.7359 | 14.722 | 0 | 14.722 | 14.722 | 0 | 14.722 | 14.722 | 0 | 14.722 | 14.722 | 0 | 14.722 | 14.722 | 0 | 14.722 | 14.722 | 0 | 14.722 | 14.722 | 0 | 14.722 | 14.722 | 0 | 14.722 | 14.722 | 0 | 14.722 | 14.722 | 0 | 14.722 | 14.722 | 0 | 14.722 | 14.722 | 0 | 14.722 | 14.722 | 0 | 14.722 | 14.722 | 0 | 14.722
|  | 13.5411 | 0 | 13.5411 | 14.5132 | 0 | 14.5132 | 14.5132 | 0 | 14.5132 | 14.5132 | 0 | 14.5132 | 14.5132 | 0 | 14.5132 | 14.5132 | 0 | 14.5132 | 14.5132 | 0 | 14.5132 | 14.5132 | 0 | 14.5132 | 14.5132 | 0 | 14.5132 | 14.5132 | 0 | 14.5132 | 14.5132 | 0 | 14.5132 | 14.5132 | 0 | 14.5132 | 14.5132 | 0 | 14.5132 | 14.5132 | 0 | 14.5132 | 14.5132 | 0 | 14.5132
|  | 14.988 | 0 | 14.988 | 16.064 | 0 | 16.064 | 16.064 | 0 | 16.064 | 16.064 | 0 | 16.064 | 16.064 | 0 | 16.064 | 16.064 | 0 | 16.064 | 16.064 | 0 | 16.064 | 16.064 | 0 | 16.064 | 16.064 | 0 | 16.064 | 16.064 | 0 | 16.064 | 16.064 | 0 | 16.064 | 16.064 | 0 | 16.064 | 16.064 | 0 | 16.064 | 16.064 | 0 | 16.064 | 16.064 | 0 | 16.064
|  | 15.4653 | 0 | 15.4653 | 16.5756 | 0 | 16.5756 | 16.5756 | 0 | 16.5756 | 16.5756 | 0 | 16.5756 | 16.5756 | 0 | 16.5756 | 16.5756 | 0 | 16.5756 | 16.5756 | 0 | 16.5756 | 16.5756 | 0 | 16.5756 | 16.5756 | 0 | 16.5756 | 16.5756 | 0 | 16.5756 | 16.5756 | 0 | 16.5756 | 16.5756 | 0 | 16.5756 | 16.5756 | 0 | 16.5756 | 16.5756 | 0 | 16.5756 | 16.5756 | 0 | 16.5756
|  | 15.1212 | 0 | 15.1212 | 16.2068 | 0 | 16.2068 | 16.2068 | 0 | 16.2068 | 16.2068 | 0 | 16.2068 | 16.2068 | 0 | 16.2068 | 16.2068 | 0 | 16.2068 | 16.2068 | 0 | 16.2068 | 16.2068 | 0 | 16.2068 | 16.2068 | 0 | 16.2068 | 16.2068 | 0 | 16.2068 | 16.2068 | 0 | 16.2068 | 16.2068 | 0 | 16.2068 | 16.2068 | 0 | 16.2068 | 16.2068 | 0 | 16.2068 | 16.2068 | 0 | 16.2068
|  | 15.999 | 0 | 15.999 | 17.1476 | 0 | 17.1476 | 17.1476 | 0 | 17.1476 | 17.1476 | 0 | 17.1476 | 17.1476 | 0 | 17.1476 | 17.1476 | 0 | 17.1476 | 17.1476 | 0 | 17.1476 | 17.1476 | 0 | 17.1476 | 17.1476 | 0 | 17.1476 | 17.1476 | 0 | 17.1476 | 17.1476 | 0 | 17.1476 | 17.1476 | 0 | 17.1476 | 17.1476 | 0 | 17.1476 | 17.1476 | 0 | 17.1476 | 17.1476 | 0 | 17.1476
|  | 15.6685 | 0 | 15.6685 | 16.7934 | 0 | 16.7934 | 16.7934 | 0 | 16.7934 | 16.7934 | 0 | 16.7934 | 16.7934 | 0 | 16.7934 | 16.7934 | 0 | 16.7934 | 16.7934 | 0 | 16.7934 | 16.7934 | 0 | 16.7934 | 16.7934 | 0 | 16.7934 | 16.7934 | 0 | 16.7934 | 16.7934 | 0 | 16.7934 | 16.7934 | 0 | 16.7934 | 16.7934 | 0 | 16.7934 | 16.7934 | 0 | 16.7934 | 16.7934 | 0 | 16.7934
|  | 14.7878 | 0 | 14.7878 | 15.8494 | 0 | 15.8494 | 15.8494 | 0 | 15.8494 | 15.8494 | 0 | 15.8494 | 15.8494 | 0 | 15.8494 | 15.8494 | 0 | 15.8494 | 15.8494 | 0 | 15.8494 | 15.8494 | 0 | 15.8494 | 15.8494 | 0 | 15.8494 | 15.8494 | 0 | 15.8494 | 15.8494 | 0 | 15.8494 | 15.8494 | 0 | 15.8494 | 15.8494 | 0 | 15.8494 | 15.8494 | 0 | 15.8494 | 15.8494 | 0 | 15.8494
|  | 13.7898 | 0 | 13.7898 | 14.7798 | 0 | 14.7798 | 14.7798 | 0 | 14.7798 | 14.7798 | 0 | 14.7798 | 14.7798 | 0 | 14.7798 | 14.7798 | 0 | 14.7798 | 14.7798 | 0 | 14.7798 | 14.7798 | 0 | 14.7798 | 14.7798 | 0 | 14.7798 | 14.7798 | 0 | 14.7798 | 14.7798 | 0 | 14.7798 | 14.7798 | 0 | 14.7798 | 14.7798 | 0 | 14.7798 | 14.7798 | 0 | 14.7798 | 14.7798 | 0 | 14.7798
|  | 12.5361 | 0 | 12.5361 | 13.4361 | 0 | 13.4361 | 13.4361 | 0 | 13.4361 | 13.4361 | 0 | 13.4361 | 13.4361 | 0 | 13.4361 | 13.4361 | 0 | 13.4361 | 13.4361 | 0 | 13.4361 | 13.4361 | 0 | 13.4361 | 13.4361 | 0 | 13.4361 | 13.4361 | 0 | 13.4361 | 13.4361 | 0 | 13.4361 | 13.4361 | 0 | 13.4361 | 13.4361 | 0 | 13.4361 | 13.4361 | 0 | 13.4361 | 13.4361 | 0 | 13.4361
|  | 10.8602 | 0 | 10.8602 | 11.6399 | 0 | 11.6399 | 11.6399 | 0 | 11.6399 | 11.6399 | 0 | 11.6399 | 11.6399 | 0 | 11.6399 | 11.6399 | 0 | 11.6399 | 11.6399 | 0 | 11.6399 | 11.6399 | 0 | 11.6399 | 11.6399 | 0 | 11.6399 | 11.6399 | 0 | 11.6399 | 11.6399 | 0 | 11.6399 | 11.6399 | 0 | 11.6399 | 11.6399 | 0 | 11.6399 | 11.6399 | 0 | 11.6399 | 11.6399 | 0 | 11.6399
|  | 10.4306 | 0 | 10.4306 | 11.1794 | 0 | 11.1794 | 11.1794 | 0 | 11.1794 | 11.1794 | 0 | 11.1794 | 11.1794 | 0 | 11.1794 | 11.1794 | 0 | 11.1794 | 11.1794 | 0 | 11.1794 | 11.1794 | 0 | 11.1794 | 11.1794 | 0 | 11.1794 | 11.1794 | 0 | 11.1794 | 11.1794 | 0 | 11.1794 | 11.1794 | 0 | 11.1794 | 11.1794 | 0 | 11.1794 | 11.1794 | 0 | 11.1794 | 11.1794 | 0 | 11.1794
|  | 9.4841 | 0 | 9.4841 | 10.165 | 0 | 10.165 | 10.165 | 0 | 10.165 | 10.165 | 0 | 10.165 | 10.165 | 0 | 10.165 | 10.165 | 0 | 10.165 | 10.165 | 0 | 10.165 | 10.165 | 0 | 10.165 | 10.165 | 0 | 10.165 | 10.165 | 0 | 10.165 | 10.165 | 0 | 10.165 | 10.165 | 0 | 10.165 | 10.165 | 0 | 10.165 | 10.165 | 0 | 10.165 | 10.165 | 0 | 10.165
|  | 8.6717 | 0 | 8.6717 | 9.2943 | 0 | 9.2943 | 9.2943 | 0 | 9.2943 | 9.2943 | 0 | 9.2943 | 9.2943 | 0 | 9.2943 | 9.2943 | 0 | 9.2943 | 9.2943 | 0 | 9.2943 | 9.2943 | 0 | 9.2943 | 9.2943 | 0 | 9.2943 | 9.2943 | 0 | 9.2943 | 9.2943 | 0 | 9.2943 | 9.2943 | 0 | 9.2943 | 9.2943 | 0 | 9.2943 | 9.2943 | 0 | 9.2943 | 9.2943 | 0 | 9.2943
|  | 9.1755 | 0 | 9.1755 | 9.8342 | 0 | 9.8342 | 9.8342 | 0 | 9.8342 | 9.8342 | 0 | 9.8342 | 9.8342 | 0 | 9.8342 | 9.8342 | 0 | 9.8342 | 9.8342 | 0 | 9.8342 | 9.8342 | 0 | 9.8342 | 9.8342 | 0 | 9.8342 | 9.8342 | 0 | 9.8342 | 9.8342 | 0 | 9.8342 | 9.8342 | 0 | 9.8342 | 9.8342 | 0 | 9.8342 | 9.8342 | 0 | 9.8342 | 9.8342 | 0 | 9.8342
|  | 9.8977 | 0 | 9.8977 | 10.6082 | 0 | 10.6082 | 10.6082 | 0 | 10.6082 | 10.6082 | 0 | 10.6082 | 10.6082 | 0 | 10.6082 | 10.6082 | 0 | 10.6082 | 10.6082 | 0 | 10.6082 | 10.6082 | 0 | 10.6082 | 10.6082 | 0 | 10.6082 | 10.6082 | 0 | 10.6082 | 10.6082 | 0 | 10.6082 | 10.6082 | 0 | 10.6082 | 10.6082 | 0 | 10.6082 | 10.6082 | 0 | 10.6082 | 10.6082 | 0 | 10.6082
|  | 10.427 | 0 | 10.427 | 11.1756 | 0 | 11.1756 | 11.1756 | 0 | 11.1756 | 11.1756 | 0 | 11.1756 | 11.1756 | 0 | 11.1756 | 11.1756 | 0 | 11.1756 | 11.1756 | 0 | 11.1756 | 11.1756 | 0 | 11.1756 | 11.1756 | 0 | 11.1756 | 11.1756 | 0 | 11.1756 | 11.1756 | 0 | 11.1756 | 11.1756 | 0 | 11.1756 | 11.1756 | 0 | 11.1756 | 11.1756 | 0 | 11.1756 | 11.1756 | 0 | 11.1756
|  | 12.0332 | 0 | 12.0332 | 12.8971 | 0 | 12.8971 | 12.8971 | 0 | 12.8971 | 12.8971 | 0 | 12.8971 | 12.8971 | 0 | 12.8971 | 12.8971 | 0 | 12.8971 | 12.8971 | 0 | 12.8971 | 12.8971 | 0 | 12.8971 | 12.8971 | 0 | 12.8971 | 12.8971 | 0 | 12.8971 | 12.8971 | 0 | 12.8971 | 12.8971 | 0 | 12.8971 | 12.8971 | 0 | 12.8971 | 12.8971 | 0 | 12.8971 | 12.8971 | 0 | 12.8971
|  | 14.0623 | 0 | 14.0623 | 15.0719 | 0 | 15.0719 | 15.0719 | 0 | 15.0719 | 15.0719 | 0 | 15.0719 | 15.0719 | 0 | 15.0719 | 15.0719 | 0 | 15.0719 | 15.0719 | 0 | 15.0719 | 15.0719 | 0 | 15.0719 | 15.0719 | 0 | 15.0719 | 15.0719 | 0 | 15.0719 | 15.0719 | 0 | 15.0719 | 15.0719 | 0 | 15.0719 | 15.0719 | 0 | 15.0719 | 15.0719 | 0 | 15.0719 | 15.0719 | 0 | 15.0719
|  | 14.5015 | 0 | 14.5015 | 15.5426 | 0 | 15.5426 | 15.5426 | 0 | 15.5426 | 15.5426 | 0 | 15.5426 | 15.5426 | 0 | 15.5426 | 15.5426 | 0 | 15.5426 | 15.5426 | 0 | 15.5426 | 15.5426 | 0 | 15.5426 | 15.5426 | 0 | 15.5426 | 15.5426 | 0 | 15.5426 | 15.5426 | 0 | 15.5426 | 15.5426 | 0 | 15.5426 | 15.5426 | 0 | 15.5426 | 15.5426 | 0 | 15.5426 | 15.5426 | 0 | 15.5426
|  | 14.3783 | 0 | 14.3783 | 15.4106 | 0 | 15.4106 | 15.4106 | 0 | 15.4106 | 15.4106 | 0 | 15.4106 | 15.4106 | 0 | 15.4106 | 15.4106 | 0 | 15.4106 | 15.4106 | 0 | 15.4106 | 15.4106 | 0 | 15.4106 | 15.4106 | 0 | 15.4106 | 15.4106 | 0 | 15.4106 | 15.4106 | 0 | 15.4106 | 15.4106 | 0 | 15.4106 | 15.4106 | 0 | 15.4106 | 15.4106 | 0 | 15.4106 | 15.4106 | 0 | 15.4106
|  | 13.9558 | 0 | 13.9558 | 14.9577 | 0 | 14.9577 | 14.9577 | 0 | 14.9577 | 14.9577 | 0 | 14.9577 | 14.9577 | 0 | 14.9577 | 14.9577 | 0 | 14.9577 | 14.9577 | 0 | 14.9577 | 14.9577 | 0 | 14.9577 | 14.9577 | 0 | 14.9577 | 14.9577 | 0 | 14.9577 | 14.9577 | 0 | 14.9577 | 14.9577 | 0 | 14.9577 | 14.9577 | 0 | 14.9577 | 14.9577 | 0 | 14.9577 | 14.9577 | 0 | 14.9577
|  | 14.2701 | 0 | 14.2701 | 15.2946 | 0 | 15.2946 | 15.2946 | 0 | 15.2946 | 15.2946 | 0 | 15.2946 | 15.2946 | 0 | 15.2946 | 15.2946 | 0 | 15.2946 | 15.2946 | 0 | 15.2946 | 15.2946 | 0 | 15.2946 | 15.2946 | 0 | 15.2946 | 15.2946 | 0 | 15.2946 | 15.2946 | 0 | 15.2946 | 15.2946 | 0 | 15.2946 | 15.2946 | 0 | 15.2946 | 15.2946 | 0 | 15.2946 | 15.2946 | 0 | 15.2946
|  | 14.0134 | 0 | 14.0134 | 15.0195 | 0 | 15.0195 | 15.0195 | 0 | 15.0195 | 15.0195 | 0 | 15.0195 | 15.0195 | 0 | 15.0195 | 15.0195 | 0 | 15.0195 | 15.0195 | 0 | 15.0195 | 15.0195 | 0 | 15.0195 | 15.0195 | 0 | 15.0195 | 15.0195 | 0 | 15.0195 | 15.0195 | 0 | 15.0195 | 15.0195 | 0 | 15.0195 | 15.0195 | 0 | 15.0195 | 15.0195 | 0 | 15.0195 | 15.0195 | 0 | 15.0195
|  | 15.2968 | 0 | 15.2968 | 16.395 | 0 | 16.395 | 16.395 | 0 | 16.395 | 16.395 | 0 | 16.395 | 16.395 | 0 | 16.395 | 16.395 | 0 | 16.395 | 16.395 | 0 | 16.395 | 16.395 | 0 | 16.395 | 16.395 | 0 | 16.395 | 16.395 | 0 | 16.395 | 16.395 | 0 | 16.395 | 16.395 | 0 | 16.395 | 16.395 | 0 | 16.395 | 16.395 | 0 | 16.395 | 16.395 | 0 | 16.395
|  | 15.5949 | 0 | 15.5949 | 16.7145 | 0 | 16.7145 | 16.7145 | 0 | 16.7145 | 16.7145 | 0 | 16.7145 | 16.7145 | 0 | 16.7145 | 16.7145 | 0 | 16.7145 | 16.7145 | 0 | 16.7145 | 16.7145 | 0 | 16.7145 | 16.7145 | 0 | 16.7145 | 16.7145 | 0 | 16.7145 | 16.7145 | 0 | 16.7145 | 16.7145 | 0 | 16.7145 | 16.7145 | 0 | 16.7145 | 16.7145 | 0 | 16.7145 | 16.7145 | 0 | 16.7145
|  | 18.0247 | 0 | 18.0247 | 19.3188 | 0 | 19.3188 | 19.3188 | 0 | 19.3188 | 19.3188 | 0 | 19.3188 | 19.3188 | 0 | 19.3188 | 19.3188 | 0 | 19.3188 | 19.3188 | 0 | 19.3188 | 19.3188 | 0 | 19.3188 | 19.3188 | 0 | 19.3188 | 19.3188 | 0 | 19.3188 | 19.3188 | 0 | 19.3188 | 19.3188 | 0 | 19.3188 | 19.3188 | 0 | 19.3188 | 19.3188 | 0 | 19.3188 | 19.3188 | 0 | 19.3188
|  | 17.9688 | 0 | 17.9688 | 19.2588 | 0 | 19.2588 | 19.2588 | 0 | 19.2588 | 19.2588 | 0 | 19.2588 | 19.2588 | 0 | 19.2588 | 19.2588 | 0 | 19.2588 | 19.2588 | 0 | 19.2588 | 19.2588 | 0 | 19.2588 | 19.2588 | 0 | 19.2588 | 19.2588 | 0 | 19.2588 | 19.2588 | 0 | 19.2588 | 19.2588 | 0 | 19.2588 | 19.2588 | 0 | 19.2588 | 19.2588 | 0 | 19.2588 | 19.2588 | 0 | 19.2588
|  | 17.8389 | 0 | 17.8389 | 19.1196 | 0 | 19.1196 | 19.1196 | 0 | 19.1196 | 19.1196 | 0 | 19.1196 | 19.1196 | 0 | 19.1196 | 19.1196 | 0 | 19.1196 | 19.1196 | 0 | 19.1196 | 19.1196 | 0 | 19.1196 | 19.1196 | 0 | 19.1196 | 19.1196 | 0 | 19.1196 | 19.1196 | 0 | 19.1196 | 19.1196 | 0 | 19.1196 | 19.1196 | 0 | 19.1196 | 19.1196 | 0 | 19.1196 | 19.1196 | 0 | 19.1196
|  | 18.1063 | 0 | 18.1063 | 19.4062 | 0 | 19.4062 | 19.4062 | 0 | 19.4062 | 19.4062 | 0 | 19.4062 | 19.4062 | 0 | 19.4062 | 19.4062 | 0 | 19.4062 | 19.4062 | 0 | 19.4062 | 19.4062 | 0 | 19.4062 | 19.4062 | 0 | 19.4062 | 19.4062 | 0 | 19.4062 | 19.4062 | 0 | 19.4062 | 19.4062 | 0 | 19.4062 | 19.4062 | 0 | 19.4062 | 19.4062 | 0 | 19.4062 | 19.4062 | 0 | 19.4062
|  | 16.388 | 0 | 16.388 | 17.5645 | 0 | 17.5645 | 17.5645 | 0 | 17.5645 | 17.5645 | 0 | 17.5645 | 17.5645 | 0 | 17.5645 | 17.5645 | 0 | 17.5645 | 17.5645 | 0 | 17.5645 | 17.5645 | 0 | 17.5645 | 17.5645 | 0 | 17.5645 | 17.5645 | 0 | 17.5645 | 17.5645 | 0 | 17.5645 | 17.5645 | 0 | 17.5645 | 17.5645 | 0 | 17.5645 | 17.5645 | 0 | 17.5645 | 17.5645 | 0 | 17.5645
|  | 14.3433 | 0 | 14.3433 | 15.373 | 0 | 15.373 | 15.373 | 0 | 15.373 | 15.373 | 0 | 15.373 | 15.373 | 0 | 15.373 | 15.373 | 0 | 15.373 | 15.373 | 0 | 15.373 | 15.373 | 0 | 15.373 | 15.373 | 0 | 15.373 | 15.373 | 0 | 15.373 | 15.373 | 0 | 15.373 | 15.373 | 0 | 15.373 | 15.373 | 0 | 15.373 | 15.373 | 0 | 15.373 | 15.373 | 0 | 15.373
|  | 12.1286 | 0 | 12.1286 | 12.9994 | 0 | 12.9994 | 12.9994 | 0 | 12.9994 | 12.9994 | 0 | 12.9994 | 12.9994 | 0 | 12.9994 | 12.9994 | 0 | 12.9994 | 12.9994 | 0 | 12.9994 | 12.9994 | 0 | 12.9994 | 12.9994 | 0 | 12.9994 | 12.9994 | 0 | 12.9994 | 12.9994 | 0 | 12.9994 | 12.9994 | 0 | 12.9994 | 12.9994 | 0 | 12.9994 | 12.9994 | 0 | 12.9994 | 12.9994 | 0 | 12.9994
|  | 11.312 | 0 | 11.312 | 12.1241 | 0 | 12.1241 | 12.1241 | 0 | 12.1241 | 12.1241 | 0 | 12.1241 | 12.1241 | 0 | 12.1241 | 12.1241 | 0 | 12.1241 | 12.1241 | 0 | 12.1241 | 12.1241 | 0 | 12.1241 | 12.1241 | 0 | 12.1241 | 12.1241 | 0 | 12.1241 | 12.1241 | 0 | 12.1241 | 12.1241 | 0 | 12.1241 | 12.1241 | 0 | 12.1241 | 12.1241 | 0 | 12.1241 | 12.1241 | 0 | 12.1241
|  | 10.1279 | 0 | 10.1279 | 10.855 | 0 | 10.855 | 10.855 | 0 | 10.855 | 10.855 | 0 | 10.855 | 10.855 | 0 | 10.855 | 10.855 | 0 | 10.855 | 10.855 | 0 | 10.855 | 10.855 | 0 | 10.855 | 10.855 | 0 | 10.855 | 10.855 | 0 | 10.855 | 10.855 | 0 | 10.855 | 10.855 | 0 | 10.855 | 10.855 | 0 | 10.855 | 10.855 | 0 | 10.855 | 10.855 | 0 | 10.855
|  | 9.934 | 0 | 9.934 | 10.6472 | 0 | 10.6472 | 10.6472 | 0 | 10.6472 | 10.6472 | 0 | 10.6472 | 10.6472 | 0 | 10.6472 | 10.6472 | 0 | 10.6472 | 10.6472 | 0 | 10.6472 | 10.6472 | 0 | 10.6472 | 10.6472 | 0 | 10.6472 | 10.6472 | 0 | 10.6472 | 10.6472 | 0 | 10.6472 | 10.6472 | 0 | 10.6472 | 10.6472 | 0 | 10.6472 | 10.6472 | 0 | 10.6472 | 10.6472 | 0 | 10.6472
|  | 9.4444 | 0 | 9.4444 | 10.1224 | 0 | 10.1224 | 10.1224 | 0 | 10.1224 | 10.1224 | 0 | 10.1224 | 10.1224 | 0 | 10.1224 | 10.1224 | 0 | 10.1224 | 10.1224 | 0 | 10.1224 | 10.1224 | 0 | 10.1224 | 10.1224 | 0 | 10.1224 | 10.1224 | 0 | 10.1224 | 10.1224 | 0 | 10.1224 | 10.1224 | 0 | 10.1224 | 10.1224 | 0 | 10.1224 | 10.1224 | 0 | 10.1224 | 10.1224 | 0 | 10.1224
|  | 9.7177 | 0 | 9.7177 | 10.4153 | 0 | 10.4153 | 10.4153 | 0 | 10.4153 | 10.4153 | 0 | 10.4153 | 10.4153 | 0 | 10.4153 | 10.4153 | 0 | 10.4153 | 10.4153 | 0 | 10.4153 | 10.4153 | 0 | 10.4153 | 10.4153 | 0 | 10.4153 | 10.4153 | 0 | 10.4153 | 10.4153 | 0 | 10.4153 | 10.4153 | 0 | 10.4153 | 10.4153 | 0 | 10.4153 | 10.4153 | 0 | 10.4153 | 10.4153 | 0 | 10.4153
|  | 10.7437 | 0 | 10.7437 | 11.515 | 0 | 11.515 | 11.515 | 0 | 11.515 | 11.515 | 0 | 11.515 | 11.515 | 0 | 11.515 | 11.515 | 0 | 11.515 | 11.515 | 0 | 11.515 | 11.515 | 0 | 11.515 | 11.515 | 0 | 11.515 | 11.515 | 0 | 11.515 | 11.515 | 0 | 11.515 | 11.515 | 0 | 11.515 | 11.515 | 0 | 11.515 | 11.515 | 0 | 11.515 | 11.515 | 0 | 11.515
|  | 13.3895 | 0 | 13.3895 | 14.3508 | 0 | 14.3508 | 14.3508 | 0 | 14.3508 | 14.3508 | 0 | 14.3508 | 14.3508 | 0 | 14.3508 | 14.3508 | 0 | 14.3508 | 14.3508 | 0 | 14.3508 | 14.3508 | 0 | 14.3508 | 14.3508 | 0 | 14.3508 | 14.3508 | 0 | 14.3508 | 14.3508 | 0 | 14.3508 | 14.3508 | 0 | 14.3508 | 14.3508 | 0 | 14.3508 | 14.3508 | 0 | 14.3508 | 14.3508 | 0 | 14.3508
|  | 14.828 | 0 | 14.828 | 15.8925 | 0 | 15.8925 | 15.8925 | 0 | 15.8925 | 15.8925 | 0 | 15.8925 | 15.8925 | 0 | 15.8925 | 15.8925 | 0 | 15.8925 | 15.8925 | 0 | 15.8925 | 15.8925 | 0 | 15.8925 | 15.8925 | 0 | 15.8925 | 15.8925 | 0 | 15.8925 | 15.8925 | 0 | 15.8925 | 15.8925 | 0 | 15.8925 | 15.8925 | 0 | 15.8925 | 15.8925 | 0 | 15.8925 | 15.8925 | 0 | 15.8925
|  | 13.8062 | 0 | 13.8062 | 14.7974 | 0 | 14.7974 | 14.7974 | 0 | 14.7974 | 14.7974 | 0 | 14.7974 | 14.7974 | 0 | 14.7974 | 14.7974 | 0 | 14.7974 | 14.7974 | 0 | 14.7974 | 14.7974 | 0 | 14.7974 | 14.7974 | 0 | 14.7974 | 14.7974 | 0 | 14.7974 | 14.7974 | 0 | 14.7974 | 14.7974 | 0 | 14.7974 | 14.7974 | 0 | 14.7974 | 14.7974 | 0 | 14.7974 | 14.7974 | 0 | 14.7974
|  | 14.4212 | 0 | 14.4212 | 15.4565 | 0 | 15.4565 | 15.4565 | 0 | 15.4565 | 15.4565 | 0 | 15.4565 | 15.4565 | 0 | 15.4565 | 15.4565 | 0 | 15.4565 | 15.4565 | 0 | 15.4565 | 15.4565 | 0 | 15.4565 | 15.4565 | 0 | 15.4565 | 15.4565 | 0 | 15.4565 | 15.4565 | 0 | 15.4565 | 15.4565 | 0 | 15.4565 | 15.4565 | 0 | 15.4565 | 15.4565 | 0 | 15.4565 | 15.4565 | 0 | 15.4565
|  | 13.6324 | 0 | 13.6324 | 14.611 | 0 | 14.611 | 14.611 | 0 | 14.611 | 14.611 | 0 | 14.611 | 14.611 | 0 | 14.611 | 14.611 | 0 | 14.611 | 14.611 | 0 | 14.611 | 14.611 | 0 | 14.611 | 14.611 | 0 | 14.611 | 14.611 | 0 | 14.611 | 14.611 | 0 | 14.611 | 14.611 | 0 | 14.611 | 14.611 | 0 | 14.611 | 14.611 | 0 | 14.611 | 14.611 | 0 | 14.611
|  | 12.1143 | 0 | 12.1143 | 12.984 | 0 | 12.984 | 12.984 | 0 | 12.984 | 12.984 | 0 | 12.984 | 12.984 | 0 | 12.984 | 12.984 | 0 | 12.984 | 12.984 | 0 | 12.984 | 12.984 | 0 | 12.984 | 12.984 | 0 | 12.984 | 12.984 | 0 | 12.984 | 12.984 | 0 | 12.984 | 12.984 | 0 | 12.984 | 12.984 | 0 | 12.984 | 12.984 | 0 | 12.984 | 12.984 | 0 | 12.984
|  | 12.3276 | 0 | 12.3276 | 13.2127 | 0 | 13.2127 | 13.2127 | 0 | 13.2127 | 13.2127 | 0 | 13.2127 | 13.2127 | 0 | 13.2127 | 13.2127 | 0 | 13.2127 | 13.2127 | 0 | 13.2127 | 13.2127 | 0 | 13.2127 | 13.2127 | 0 | 13.2127 | 13.2127 | 0 | 13.2127 | 13.2127 | 0 | 13.2127 | 13.2127 | 0 | 13.2127 | 13.2127 | 0 | 13.2127 | 13.2127 | 0 | 13.2127 | 13.2127 | 0 | 13.2127
|  | 12.6182 | 0 | 12.6182 | 13.5241 | 0 | 13.5241 | 13.5241 | 0 | 13.5241 | 13.5241 | 0 | 13.5241 | 13.5241 | 0 | 13.5241 | 13.5241 | 0 | 13.5241 | 13.5241 | 0 | 13.5241 | 13.5241 | 0 | 13.5241 | 13.5241 | 0 | 13.5241 | 13.5241 | 0 | 13.5241 | 13.5241 | 0 | 13.5241 | 13.5241 | 0 | 13.5241 | 13.5241 | 0 | 13.5241 | 13.5241 | 0 | 13.5241 | 13.5241 | 0 | 13.5241
|  | 13.3231 | 0 | 13.3231 | 14.2796 | 0 | 14.2796 | 14.2796 | 0 | 14.2796 | 14.2796 | 0 | 14.2796 | 14.2796 | 0 | 14.2796 | 14.2796 | 0 | 14.2796 | 14.2796 | 0 | 14.2796 | 14.2796 | 0 | 14.2796 | 14.2796 | 0 | 14.2796 | 14.2796 | 0 | 14.2796 | 14.2796 | 0 | 14.2796 | 14.2796 | 0 | 14.2796 | 14.2796 | 0 | 14.2796 | 14.2796 | 0 | 14.2796 | 14.2796 | 0 | 14.2796
|  | 13.9893 | 0 | 13.9893 | 14.9936 | 0 | 14.9936 | 14.9936 | 0 | 14.9936 | 14.9936 | 0 | 14.9936 | 14.9936 | 0 | 14.9936 | 14.9936 | 0 | 14.9936 | 14.9936 | 0 | 14.9936 | 14.9936 | 0 | 14.9936 | 14.9936 | 0 | 14.9936 | 14.9936 | 0 | 14.9936 | 14.9936 | 0 | 14.9936 | 14.9936 | 0 | 14.9936 | 14.9936 | 0 | 14.9936 | 14.9936 | 0 | 14.9936 | 14.9936 | 0 | 14.9936
|  | 15.7024 | 0 | 15.7024 | 16.8297 | 0 | 16.8297 | 16.8297 | 0 | 16.8297 | 16.8297 | 0 | 16.8297 | 16.8297 | 0 | 16.8297 | 16.8297 | 0 | 16.8297 | 16.8297 | 0 | 16.8297 | 16.8297 | 0 | 16.8297 | 16.8297 | 0 | 16.8297 | 16.8297 | 0 | 16.8297 | 16.8297 | 0 | 16.8297 | 16.8297 | 0 | 16.8297 | 16.8297 | 0 | 16.8297 | 16.8297 | 0 | 16.8297 | 16.8297 | 0 | 16.8297
|  | 17.6947 | 0 | 17.6947 | 18.965 | 0 | 18.965 | 18.965 | 0 | 18.965 | 18.965 | 0 | 18.965 | 18.965 | 0 | 18.965 | 18.965 | 0 | 18.965 | 18.965 | 0 | 18.965 | 18.965 | 0 | 18.965 | 18.965 | 0 | 18.965 | 18.965 | 0 | 18.965 | 18.965 | 0 | 18.965 | 18.965 | 0 | 18.965 | 18.965 | 0 | 18.965 | 18.965 | 0 | 18.965 | 18.965 | 0 | 18.965
|  | 17.9849 | 0 | 17.9849 | 19.2761 | 0 | 19.2761 | 19.2761 | 0 | 19.2761 | 19.2761 | 0 | 19.2761 | 19.2761 | 0 | 19.2761 | 19.2761 | 0 | 19.2761 | 19.2761 | 0 | 19.2761 | 19.2761 | 0 | 19.2761 | 19.2761 | 0 | 19.2761 | 19.2761 | 0 | 19.2761 | 19.2761 | 0 | 19.2761 | 19.2761 | 0 | 19.2761 | 19.2761 | 0 | 19.2761 | 19.2761 | 0 | 19.2761 | 19.2761 | 0 | 19.2761
|  | 16.9815 | 0 | 16.9815 | 18.2006 | 0 | 18.2006 | 18.2006 | 0 | 18.2006 | 18.2006 | 0 | 18.2006 | 18.2006 | 0 | 18.2006 | 18.2006 | 0 | 18.2006 | 18.2006 | 0 | 18.2006 | 18.2006 | 0 | 18.2006 | 18.2006 | 0 | 18.2006 | 18.2006 | 0 | 18.2006 | 18.2006 | 0 | 18.2006 | 18.2006 | 0 | 18.2006 | 18.2006 | 0 | 18.2006 | 18.2006 | 0 | 18.2006 | 18.2006 | 0 | 18.2006
|  | 17.7793 | 0 | 17.7793 | 19.0557 | 0 | 19.0557 | 19.0557 | 0 | 19.0557 | 19.0557 | 0 | 19.0557 | 19.0557 | 0 | 19.0557 | 19.0557 | 0 | 19.0557 | 19.0557 | 0 | 19.0557 | 19.0557 | 0 | 19.0557 | 19.0557 | 0 | 19.0557 | 19.0557 | 0 | 19.0557 | 19.0557 | 0 | 19.0557 | 19.0557 | 0 | 19.0557 | 19.0557 | 0 | 19.0557 | 19.0557 | 0 | 19.0557 | 19.0557 | 0 | 19.0557
|  | 16.7405 | 0 | 16.7405 | 17.9423 | 0 | 17.9423 | 17.9423 | 0 | 17.9423 | 17.9423 | 0 | 17.9423 | 17.9423 | 0 | 17.9423 | 17.9423 | 0 | 17.9423 | 17.9423 | 0 | 17.9423 | 17.9423 | 0 | 17.9423 | 17.9423 | 0 | 17.9423 | 17.9423 | 0 | 17.9423 | 17.9423 | 0 | 17.9423 | 17.9423 | 0 | 17.9423 | 17.9423 | 0 | 17.9423 | 17.9423 | 0 | 17.9423 | 17.9423 | 0 | 17.9423
|  | 14.4968 | 0 | 14.4968 | 15.5376 | 0 | 15.5376 | 15.5376 | 0 | 15.5376 | 15.5376 | 0 | 15.5376 | 15.5376 | 0 | 15.5376 | 15.5376 | 0 | 15.5376 | 15.5376 | 0 | 15.5376 | 15.5376 | 0 | 15.5376 | 15.5376 | 0 | 15.5376 | 15.5376 | 0 | 15.5376 | 15.5376 | 0 | 15.5376 | 15.5376 | 0 | 15.5376 | 15.5376 | 0 | 15.5376 | 15.5376 | 0 | 15.5376 | 15.5376 | 0 | 15.5376
|  | 12.0454 | 0 | 12.0454 | 12.9102 | 0 | 12.9102 | 12.9102 | 0 | 12.9102 | 12.9102 | 0 | 12.9102 | 12.9102 | 0 | 12.9102 | 12.9102 | 0 | 12.9102 | 12.9102 | 0 | 12.9102 | 12.9102 | 0 | 12.9102 | 12.9102 | 0 | 12.9102 | 12.9102 | 0 | 12.9102 | 12.9102 | 0 | 12.9102 | 12.9102 | 0 | 12.9102 | 12.9102 | 0 | 12.9102 | 12.9102 | 0 | 12.9102 | 12.9102 | 0 | 12.9102
|  | 11.404 | 0 | 11.404 | 12.2227 | 0 | 12.2227 | 12.2227 | 0 | 12.2227 | 12.2227 | 0 | 12.2227 | 12.2227 | 0 | 12.2227 | 12.2227 | 0 | 12.2227 | 12.2227 | 0 | 12.2227 | 12.2227 | 0 | 12.2227 | 12.2227 | 0 | 12.2227 | 12.2227 | 0 | 12.2227 | 12.2227 | 0 | 12.2227 | 12.2227 | 0 | 12.2227 | 12.2227 | 0 | 12.2227 | 12.2227 | 0 | 12.2227 | 12.2227 | 0 | 12.2227
|  | 10.7275 | 0 | 10.7275 | 11.4977 | 0 | 11.4977 | 11.4977 | 0 | 11.4977 | 11.4977 | 0 | 11.4977 | 11.4977 | 0 | 11.4977 | 11.4977 | 0 | 11.4977 | 11.4977 | 0 | 11.4977 | 11.4977 | 0 | 11.4977 | 11.4977 | 0 | 11.4977 | 11.4977 | 0 | 11.4977 | 11.4977 | 0 | 11.4977 | 11.4977 | 0 | 11.4977 | 11.4977 | 0 | 11.4977 | 11.4977 | 0 | 11.4977 | 11.4977 | 0 | 11.4977
|  | 10.3351 | 0 | 10.3351 | 11.0771 | 0 | 11.0771 | 11.0771 | 0 | 11.0771 | 11.0771 | 0 | 11.0771 | 11.0771 | 0 | 11.0771 | 11.0771 | 0 | 11.0771 | 11.0771 | 0 | 11.0771 | 11.0771 | 0 | 11.0771 | 11.0771 | 0 | 11.0771 | 11.0771 | 0 | 11.0771 | 11.0771 | 0 | 11.0771 | 11.0771 | 0 | 11.0771 | 11.0771 | 0 | 11.0771 | 11.0771 | 0 | 11.0771 | 11.0771 | 0 | 11.0771
|  | 9.6346 | 0 | 9.6346 | 10.3263 | 0 | 10.3263 | 10.3263 | 0 | 10.3263 | 10.3263 | 0 | 10.3263 | 10.3263 | 0 | 10.3263 | 10.3263 | 0 | 10.3263 | 10.3263 | 0 | 10.3263 | 10.3263 | 0 | 10.3263 | 10.3263 | 0 | 10.3263 | 10.3263 | 0 | 10.3263 | 10.3263 | 0 | 10.3263 | 10.3263 | 0 | 10.3263 | 10.3263 | 0 | 10.3263 | 10.3263 | 0 | 10.3263 | 10.3263 | 0 | 10.3263
|  | 9.7826 | 0 | 9.7826 | 10.4849 | 0 | 10.4849 | 10.4849 | 0 | 10.4849 | 10.4849 | 0 | 10.4849 | 10.4849 | 0 | 10.4849 | 10.4849 | 0 | 10.4849 | 10.4849 | 0 | 10.4849 | 10.4849 | 0 | 10.4849 | 10.4849 | 0 | 10.4849 | 10.4849 | 0 | 10.4849 | 10.4849 | 0 | 10.4849 | 10.4849 | 0 | 10.4849 | 10.4849 | 0 | 10.4849 | 10.4849 | 0 | 10.4849 | 10.4849 | 0 | 10.4849
|  | 10.5982 | 0 | 10.5982 | 11.3591 | 0 | 11.3591 | 11.3591 | 0 | 11.3591 | 11.3591 | 0 | 11.3591 | 11.3591 | 0 | 11.3591 | 11.3591 | 0 | 11.3591 | 11.3591 | 0 | 11.3591 | 11.3591 | 0 | 11.3591 | 11.3591 | 0 | 11.3591 | 11.3591 | 0 | 11.3591 | 11.3591 | 0 | 11.3591 | 11.3591 | 0 | 11.3591 | 11.3591 | 0 | 11.3591 | 11.3591 | 0 | 11.3591 | 11.3591 | 0 | 11.3591
|  | 13.2114 | 0 | 13.2114 | 14.1599 | 0 | 14.1599 | 14.1599 | 0 | 14.1599 | 14.1599 | 0 | 14.1599 | 14.1599 | 0 | 14.1599 | 14.1599 | 0 | 14.1599 | 14.1599 | 0 | 14.1599 | 14.1599 | 0 | 14.1599 | 14.1599 | 0 | 14.1599 | 14.1599 | 0 | 14.1599 | 14.1599 | 0 | 14.1599 | 14.1599 | 0 | 14.1599 | 14.1599 | 0 | 14.1599 | 14.1599 | 0 | 14.1599 | 14.1599 | 0 | 14.1599
|  | 15.3996 | 0 | 15.3996 | 16.5051 | 0 | 16.5051 | 16.5051 | 0 | 16.5051 | 16.5051 | 0 | 16.5051 | 16.5051 | 0 | 16.5051 | 16.5051 | 0 | 16.5051 | 16.5051 | 0 | 16.5051 | 16.5051 | 0 | 16.5051 | 16.5051 | 0 | 16.5051 | 16.5051 | 0 | 16.5051 | 16.5051 | 0 | 16.5051 | 16.5051 | 0 | 16.5051 | 16.5051 | 0 | 16.5051 | 16.5051 | 0 | 16.5051 | 16.5051 | 0 | 16.5051
|  | 13.6821 | 0 | 13.6821 | 14.6643 | 0 | 14.6643 | 14.6643 | 0 | 14.6643 | 14.6643 | 0 | 14.6643 | 14.6643 | 0 | 14.6643 | 14.6643 | 0 | 14.6643 | 14.6643 | 0 | 14.6643 | 14.6643 | 0 | 14.6643 | 14.6643 | 0 | 14.6643 | 14.6643 | 0 | 14.6643 | 14.6643 | 0 | 14.6643 | 14.6643 | 0 | 14.6643 | 14.6643 | 0 | 14.6643 | 14.6643 | 0 | 14.6643 | 14.6643 | 0 | 14.6643
|  | 12.8796 | 0 | 12.8796 | 13.8042 | 0 | 13.8042 | 13.8042 | 0 | 13.8042 | 13.8042 | 0 | 13.8042 | 13.8042 | 0 | 13.8042 | 13.8042 | 0 | 13.8042 | 13.8042 | 0 | 13.8042 | 13.8042 | 0 | 13.8042 | 13.8042 | 0 | 13.8042 | 13.8042 | 0 | 13.8042 | 13.8042 | 0 | 13.8042 | 13.8042 | 0 | 13.8042 | 13.8042 | 0 | 13.8042 | 13.8042 | 0 | 13.8042 | 13.8042 | 0 | 13.8042
|  | 12.9159 | 0 | 12.9159 | 13.8432 | 0 | 13.8432 | 13.8432 | 0 | 13.8432 | 13.8432 | 0 | 13.8432 | 13.8432 | 0 | 13.8432 | 13.8432 | 0 | 13.8432 | 13.8432 | 0 | 13.8432 | 13.8432 | 0 | 13.8432 | 13.8432 | 0 | 13.8432 | 13.8432 | 0 | 13.8432 | 13.8432 | 0 | 13.8432 | 13.8432 | 0 | 13.8432 | 13.8432 | 0 | 13.8432 | 13.8432 | 0 | 13.8432 | 13.8432 | 0 | 13.8432
|  | 13.8322 | 0 | 13.8322 | 14.8253 | 0 | 14.8253 | 14.8253 | 0 | 14.8253 | 14.8253 | 0 | 14.8253 | 14.8253 | 0 | 14.8253 | 14.8253 | 0 | 14.8253 | 14.8253 | 0 | 14.8253 | 14.8253 | 0 | 14.8253 | 14.8253 | 0 | 14.8253 | 14.8253 | 0 | 14.8253 | 14.8253 | 0 | 14.8253 | 14.8253 | 0 | 14.8253 | 14.8253 | 0 | 14.8253 | 14.8253 | 0 | 14.8253 | 14.8253 | 0 | 14.8253
|  | 14.6717 | 0 | 14.6717 | 15.725 | 0 | 15.725 | 15.725 | 0 | 15.725 | 15.725 | 0 | 15.725 | 15.725 | 0 | 15.725 | 15.725 | 0 | 15.725 | 15.725 | 0 | 15.725 | 15.725 | 0 | 15.725 | 15.725 | 0 | 15.725 | 15.725 | 0 | 15.725 | 15.725 | 0 | 15.725 | 15.725 | 0 | 15.725 | 15.725 | 0 | 15.725 | 15.725 | 0 | 15.725 | 15.725 | 0 | 15.725
|  | 15.2626 | 0 | 15.2626 | 16.3583 | 0 | 16.3583 | 16.3583 | 0 | 16.3583 | 16.3583 | 0 | 16.3583 | 16.3583 | 0 | 16.3583 | 16.3583 | 0 | 16.3583 | 16.3583 | 0 | 16.3583 | 16.3583 | 0 | 16.3583 | 16.3583 | 0 | 16.3583 | 16.3583 | 0 | 16.3583 | 16.3583 | 0 | 16.3583 | 16.3583 | 0 | 16.3583 | 16.3583 | 0 | 16.3583 | 16.3583 | 0 | 16.3583 | 16.3583 | 0 | 16.3583
|  | 16.5993 | 0 | 16.5993 | 17.791 | 0 | 17.791 | 17.791 | 0 | 17.791 | 17.791 | 0 | 17.791 | 17.791 | 0 | 17.791 | 17.791 | 0 | 17.791 | 17.791 | 0 | 17.791 | 17.791 | 0 | 17.791 | 17.791 | 0 | 17.791 | 17.791 | 0 | 17.791 | 17.791 | 0 | 17.791 | 17.791 | 0 | 17.791 | 17.791 | 0 | 17.791 | 17.791 | 0 | 17.791 | 17.791 | 0 | 17.791
|  | 18.7432 | 0 | 18.7432 | 20.0888 | 0 | 20.0888 | 20.0888 | 0 | 20.0888 | 20.0888 | 0 | 20.0888 | 20.0888 | 0 | 20.0888 | 20.0888 | 0 | 20.0888 | 20.0888 | 0 | 20.0888 | 20.0888 | 0 | 20.0888 | 20.0888 | 0 | 20.0888 | 20.0888 | 0 | 20.0888 | 20.0888 | 0 | 20.0888 | 20.0888 | 0 | 20.0888 | 20.0888 | 0 | 20.0888 | 20.0888 | 0 | 20.0888 | 20.0888 | 0 | 20.0888
|  | 21.3825 | 0 | 21.3825 | 22.9176 | 0 | 22.9176 | 22.9176 | 0 | 22.9176 | 22.9176 | 0 | 22.9176 | 22.9176 | 0 | 22.9176 | 22.9176 | 0 | 22.9176 | 22.9176 | 0 | 22.9176 | 22.9176 | 0 | 22.9176 | 22.9176 | 0 | 22.9176 | 22.9176 | 0 | 22.9176 | 22.9176 | 0 | 22.9176 | 22.9176 | 0 | 22.9176 | 22.9176 | 0 | 22.9176 | 22.9176 | 0 | 22.9176 | 22.9176 | 0 | 22.9176
|  | 23.3523 | 0 | 23.3523 | 25.0288 | 0 | 25.0288 | 25.0288 | 0 | 25.0288 | 25.0288 | 0 | 25.0288 | 25.0288 | 0 | 25.0288 | 25.0288 | 0 | 25.0288 | 25.0288 | 0 | 25.0288 | 25.0288 | 0 | 25.0288 | 25.0288 | 0 | 25.0288 | 25.0288 | 0 | 25.0288 | 25.0288 | 0 | 25.0288 | 25.0288 | 0 | 25.0288 | 25.0288 | 0 | 25.0288 | 25.0288 | 0 | 25.0288 | 25.0288 | 0 | 25.0288
|  | 23.0201 | 0 | 23.0201 | 24.6728 | 0 | 24.6728 | 24.6728 | 0 | 24.6728 | 24.6728 | 0 | 24.6728 | 24.6728 | 0 | 24.6728 | 24.6728 | 0 | 24.6728 | 24.6728 | 0 | 24.6728 | 24.6728 | 0 | 24.6728 | 24.6728 | 0 | 24.6728 | 24.6728 | 0 | 24.6728 | 24.6728 | 0 | 24.6728 | 24.6728 | 0 | 24.6728 | 24.6728 | 0 | 24.6728 | 24.6728 | 0 | 24.6728 | 24.6728 | 0 | 24.6728
|  | 21.2143 | 0 | 21.2143 | 22.7373 | 0 | 22.7373 | 22.7373 | 0 | 22.7373 | 22.7373 | 0 | 22.7373 | 22.7373 | 0 | 22.7373 | 22.7373 | 0 | 22.7373 | 22.7373 | 0 | 22.7373 | 22.7373 | 0 | 22.7373 | 22.7373 | 0 | 22.7373 | 22.7373 | 0 | 22.7373 | 22.7373 | 0 | 22.7373 | 22.7373 | 0 | 22.7373 | 22.7373 | 0 | 22.7373 | 22.7373 | 0 | 22.7373 | 22.7373 | 0 | 22.7373
|  | 20.9053 | 0 | 20.9053 | 22.4062 | 0 | 22.4062 | 22.4062 | 0 | 22.4062 | 22.4062 | 0 | 22.4062 | 22.4062 | 0 | 22.4062 | 22.4062 | 0 | 22.4062 | 22.4062 | 0 | 22.4062 | 22.4062 | 0 | 22.4062 | 22.4062 | 0 | 22.4062 | 22.4062 | 0 | 22.4062 | 22.4062 | 0 | 22.4062 | 22.4062 | 0 | 22.4062 | 22.4062 | 0 | 22.4062 | 22.4062 | 0 | 22.4062 | 22.4062 | 0 | 22.4062
|  | 19.1681 | 0 | 19.1681 | 20.5442 | 0 | 20.5442 | 20.5442 | 0 | 20.5442 | 20.5442 | 0 | 20.5442 | 20.5442 | 0 | 20.5442 | 20.5442 | 0 | 20.5442 | 20.5442 | 0 | 20.5442 | 20.5442 | 0 | 20.5442 | 20.5442 | 0 | 20.5442 | 20.5442 | 0 | 20.5442 | 20.5442 | 0 | 20.5442 | 20.5442 | 0 | 20.5442 | 20.5442 | 0 | 20.5442 | 20.5442 | 0 | 20.5442 | 20.5442 | 0 | 20.5442
|  | 15.7177 | 0 | 15.7177 | 16.8462 | 0 | 16.8462 | 16.8462 | 0 | 16.8462 | 16.8462 | 0 | 16.8462 | 16.8462 | 0 | 16.8462 | 16.8462 | 0 | 16.8462 | 16.8462 | 0 | 16.8462 | 16.8462 | 0 | 16.8462 | 16.8462 | 0 | 16.8462 | 16.8462 | 0 | 16.8462 | 16.8462 | 0 | 16.8462 | 16.8462 | 0 | 16.8462 | 16.8462 | 0 | 16.8462 | 16.8462 | 0 | 16.8462 | 16.8462 | 0 | 16.8462
|  | 13.9177 | 0 | 13.9177 | 14.9169 | 0 | 14.9169 | 14.9169 | 0 | 14.9169 | 14.9169 | 0 | 14.9169 | 14.9169 | 0 | 14.9169 | 14.9169 | 0 | 14.9169 | 14.9169 | 0 | 14.9169 | 14.9169 | 0 | 14.9169 | 14.9169 | 0 | 14.9169 | 14.9169 | 0 | 14.9169 | 14.9169 | 0 | 14.9169 | 14.9169 | 0 | 14.9169 | 14.9169 | 0 | 14.9169 | 14.9169 | 0 | 14.9169 | 14.9169 | 0 | 14.9169
|  | 12.1104 | 0 | 12.1104 | 12.9798 | 0 | 12.9798 | 12.9798 | 0 | 12.9798 | 12.9798 | 0 | 12.9798 | 12.9798 | 0 | 12.9798 | 12.9798 | 0 | 12.9798 | 12.9798 | 0 | 12.9798 | 12.9798 | 0 | 12.9798 | 12.9798 | 0 | 12.9798 | 12.9798 | 0 | 12.9798 | 12.9798 | 0 | 12.9798 | 12.9798 | 0 | 12.9798 | 12.9798 | 0 | 12.9798 | 12.9798 | 0 | 12.9798 | 12.9798 | 0 | 12.9798
|  | 10.7088 | 0 | 10.7088 | 11.4776 | 0 | 11.4776 | 11.4776 | 0 | 11.4776 | 11.4776 | 0 | 11.4776 | 11.4776 | 0 | 11.4776 | 11.4776 | 0 | 11.4776 | 11.4776 | 0 | 11.4776 | 11.4776 | 0 | 11.4776 | 11.4776 | 0 | 11.4776 | 11.4776 | 0 | 11.4776 | 11.4776 | 0 | 11.4776 | 11.4776 | 0 | 11.4776 | 11.4776 | 0 | 11.4776 | 11.4776 | 0 | 11.4776 | 11.4776 | 0 | 11.4776
|  | 10.4909 | 0 | 10.4909 | 11.2441 | 0 | 11.2441 | 11.2441 | 0 | 11.2441 | 11.2441 | 0 | 11.2441 | 11.2441 | 0 | 11.2441 | 11.2441 | 0 | 11.2441 | 11.2441 | 0 | 11.2441 | 11.2441 | 0 | 11.2441 | 11.2441 | 0 | 11.2441 | 11.2441 | 0 | 11.2441 | 11.2441 | 0 | 11.2441 | 11.2441 | 0 | 11.2441 | 11.2441 | 0 | 11.2441 | 11.2441 | 0 | 11.2441 | 11.2441 | 0 | 11.2441
|  | 10.0858 | 0 | 10.0858 | 10.8099 | 0 | 10.8099 | 10.8099 | 0 | 10.8099 | 10.8099 | 0 | 10.8099 | 10.8099 | 0 | 10.8099 | 10.8099 | 0 | 10.8099 | 10.8099 | 0 | 10.8099 | 10.8099 | 0 | 10.8099 | 10.8099 | 0 | 10.8099 | 10.8099 | 0 | 10.8099 | 10.8099 | 0 | 10.8099 | 10.8099 | 0 | 10.8099 | 10.8099 | 0 | 10.8099 | 10.8099 | 0 | 10.8099 | 10.8099 | 0 | 10.8099
|  | 10.5228 | 0 | 10.5228 | 11.2783 | 0 | 11.2783 | 11.2783 | 0 | 11.2783 | 11.2783 | 0 | 11.2783 | 11.2783 | 0 | 11.2783 | 11.2783 | 0 | 11.2783 | 11.2783 | 0 | 11.2783 | 11.2783 | 0 | 11.2783 | 11.2783 | 0 | 11.2783 | 11.2783 | 0 | 11.2783 | 11.2783 | 0 | 11.2783 | 11.2783 | 0 | 11.2783 | 11.2783 | 0 | 11.2783 | 11.2783 | 0 | 11.2783 | 11.2783 | 0 | 11.2783
|  | 13.8732 | 0 | 13.8732 | 14.8692 | 0 | 14.8692 | 14.8692 | 0 | 14.8692 | 14.8692 | 0 | 14.8692 | 14.8692 | 0 | 14.8692 | 14.8692 | 0 | 14.8692 | 14.8692 | 0 | 14.8692 | 14.8692 | 0 | 14.8692 | 14.8692 | 0 | 14.8692 | 14.8692 | 0 | 14.8692 | 14.8692 | 0 | 14.8692 | 14.8692 | 0 | 14.8692 | 14.8692 | 0 | 14.8692 | 14.8692 | 0 | 14.8692 | 14.8692 | 0 | 14.8692
|  | 15.0797 | 0 | 15.0797 | 16.1623 | 0 | 16.1623 | 16.1623 | 0 | 16.1623 | 16.1623 | 0 | 16.1623 | 16.1623 | 0 | 16.1623 | 16.1623 | 0 | 16.1623 | 16.1623 | 0 | 16.1623 | 16.1623 | 0 | 16.1623 | 16.1623 | 0 | 16.1623 | 16.1623 | 0 | 16.1623 | 16.1623 | 0 | 16.1623 | 16.1623 | 0 | 16.1623 | 16.1623 | 0 | 16.1623 | 16.1623 | 0 | 16.1623 | 16.1623 | 0 | 16.1623
|  | 16.9832 | 0 | 16.9832 | 18.2024 | 0 | 18.2024 | 18.2024 | 0 | 18.2024 | 18.2024 | 0 | 18.2024 | 18.2024 | 0 | 18.2024 | 18.2024 | 0 | 18.2024 | 18.2024 | 0 | 18.2024 | 18.2024 | 0 | 18.2024 | 18.2024 | 0 | 18.2024 | 18.2024 | 0 | 18.2024 | 18.2024 | 0 | 18.2024 | 18.2024 | 0 | 18.2024 | 18.2024 | 0 | 18.2024 | 18.2024 | 0 | 18.2024 | 18.2024 | 0 | 18.2024
|  | 15.4779 | 0 | 15.4779 | 16.5891 | 0 | 16.5891 | 16.5891 | 0 | 16.5891 | 16.5891 | 0 | 16.5891 | 16.5891 | 0 | 16.5891 | 16.5891 | 0 | 16.5891 | 16.5891 | 0 | 16.5891 | 16.5891 | 0 | 16.5891 | 16.5891 | 0 | 16.5891 | 16.5891 | 0 | 16.5891 | 16.5891 | 0 | 16.5891 | 16.5891 | 0 | 16.5891 | 16.5891 | 0 | 16.5891 | 16.5891 | 0 | 16.5891 | 16.5891 | 0 | 16.5891
|  | 15.0973 | 0 | 15.0973 | 16.1812 | 0 | 16.1812 | 16.1812 | 0 | 16.1812 | 16.1812 | 0 | 16.1812 | 16.1812 | 0 | 16.1812 | 16.1812 | 0 | 16.1812 | 16.1812 | 0 | 16.1812 | 16.1812 | 0 | 16.1812 | 16.1812 | 0 | 16.1812 | 16.1812 | 0 | 16.1812 | 16.1812 | 0 | 16.1812 | 16.1812 | 0 | 16.1812 | 16.1812 | 0 | 16.1812 | 16.1812 | 0 | 16.1812 | 16.1812 | 0 | 16.1812
|  | 15.5301 | 0 | 15.5301 | 16.645 | 0 | 16.645 | 16.645 | 0 | 16.645 | 16.645 | 0 | 16.645 | 16.645 | 0 | 16.645 | 16.645 | 0 | 16.645 | 16.645 | 0 | 16.645 | 16.645 | 0 | 16.645 | 16.645 | 0 | 16.645 | 16.645 | 0 | 16.645 | 16.645 | 0 | 16.645 | 16.645 | 0 | 16.645 | 16.645 | 0 | 16.645 | 16.645 | 0 | 16.645 | 16.645 | 0 | 16.645
|  | 17.1063 | 0 | 17.1063 | 18.3344 | 0 | 18.3344 | 18.3344 | 0 | 18.3344 | 18.3344 | 0 | 18.3344 | 18.3344 | 0 | 18.3344 | 18.3344 | 0 | 18.3344 | 18.3344 | 0 | 18.3344 | 18.3344 | 0 | 18.3344 | 18.3344 | 0 | 18.3344 | 18.3344 | 0 | 18.3344 | 18.3344 | 0 | 18.3344 | 18.3344 | 0 | 18.3344 | 18.3344 | 0 | 18.3344 | 18.3344 | 0 | 18.3344 | 18.3344 | 0 | 18.3344
|  | 18.6937 | 0 | 18.6937 | 20.0358 | 0 | 20.0358 | 20.0358 | 0 | 20.0358 | 20.0358 | 0 | 20.0358 | 20.0358 | 0 | 20.0358 | 20.0358 | 0 | 20.0358 | 20.0358 | 0 | 20.0358 | 20.0358 | 0 | 20.0358 | 20.0358 | 0 | 20.0358 | 20.0358 | 0 | 20.0358 | 20.0358 | 0 | 20.0358 | 20.0358 | 0 | 20.0358 | 20.0358 | 0 | 20.0358 | 20.0358 | 0 | 20.0358 | 20.0358 | 0 | 20.0358
|  | 20.1221 | 0 | 20.1221 | 21.5667 | 0 | 21.5667 | 21.5667 | 0 | 21.5667 | 21.5667 | 0 | 21.5667 | 21.5667 | 0 | 21.5667 | 21.5667 | 0 | 21.5667 | 21.5667 | 0 | 21.5667 | 21.5667 | 0 | 21.5667 | 21.5667 | 0 | 21.5667 | 21.5667 | 0 | 21.5667 | 21.5667 | 0 | 21.5667 | 21.5667 | 0 | 21.5667 | 21.5667 | 0 | 21.5667 | 21.5667 | 0 | 21.5667 | 21.5667 | 0 | 21.5667
|  | 22.5436 | 0 | 22.5436 | 24.162 | 0 | 24.162 | 24.162 | 0 | 24.162 | 24.162 | 0 | 24.162 | 24.162 | 0 | 24.162 | 24.162 | 0 | 24.162 | 24.162 | 0 | 24.162 | 24.162 | 0 | 24.162 | 24.162 | 0 | 24.162 | 24.162 | 0 | 24.162 | 24.162 | 0 | 24.162 | 24.162 | 0 | 24.162 | 24.162 | 0 | 24.162 | 24.162 | 0 | 24.162 | 24.162 | 0 | 24.162
|  | 26.1768 | 0 | 26.1768 | 28.0561 | 0 | 28.0561 | 28.0561 | 0 | 28.0561 | 28.0561 | 0 | 28.0561 | 28.0561 | 0 | 28.0561 | 28.0561 | 0 | 28.0561 | 28.0561 | 0 | 28.0561 | 28.0561 | 0 | 28.0561 | 28.0561 | 0 | 28.0561 | 28.0561 | 0 | 28.0561 | 28.0561 | 0 | 28.0561 | 28.0561 | 0 | 28.0561 | 28.0561 | 0 | 28.0561 | 28.0561 | 0 | 28.0561 | 28.0561 | 0 | 28.0561
|  | 29.7809 | 0 | 29.7809 | 31.9189 | 0 | 31.9189 | 31.9189 | 0 | 31.9189 | 31.9189 | 0 | 31.9189 | 31.9189 | 0 | 31.9189 | 31.9189 | 0 | 31.9189 | 31.9189 | 0 | 31.9189 | 31.9189 | 0 | 31.9189 | 31.9189 | 0 | 31.9189 | 31.9189 | 0 | 31.9189 | 31.9189 | 0 | 31.9189 | 31.9189 | 0 | 31.9189 | 31.9189 | 0 | 31.9189 | 31.9189 | 0 | 31.9189 | 31.9189 | 0 | 31.9189
|  | 33.3737 | 0 | 33.3737 | 35.7697 | 0 | 35.7697 | 35.7697 | 0 | 35.7697 | 35.7697 | 0 | 35.7697 | 35.7697 | 0 | 35.7697 | 35.7697 | 0 | 35.7697 | 35.7697 | 0 | 35.7697 | 35.7697 | 0 | 35.7697 | 35.7697 | 0 | 35.7697 | 35.7697 | 0 | 35.7697 | 35.7697 | 0 | 35.7697 | 35.7697 | 0 | 35.7697 | 35.7697 | 0 | 35.7697 | 35.7697 | 0 | 35.7697 | 35.7697 | 0 | 35.7697
|  | 32.5512 | 0 | 32.5512 | 34.8881 | 0 | 34.8881 | 34.8881 | 0 | 34.8881 | 34.8881 | 0 | 34.8881 | 34.8881 | 0 | 34.8881 | 34.8881 | 0 | 34.8881 | 34.8881 | 0 | 34.8881 | 34.8881 | 0 | 34.8881 | 34.8881 | 0 | 34.8881 | 34.8881 | 0 | 34.8881 | 34.8881 | 0 | 34.8881 | 34.8881 | 0 | 34.8881 | 34.8881 | 0 | 34.8881 | 34.8881 | 0 | 34.8881 | 34.8881 | 0 | 34.8881
|  | 30.7223 | 0 | 30.7223 | 32.9279 | 0 | 32.9279 | 32.9279 | 0 | 32.9279 | 32.9279 | 0 | 32.9279 | 32.9279 | 0 | 32.9279 | 32.9279 | 0 | 32.9279 | 32.9279 | 0 | 32.9279 | 32.9279 | 0 | 32.9279 | 32.9279 | 0 | 32.9279 | 32.9279 | 0 | 32.9279 | 32.9279 | 0 | 32.9279 | 32.9279 | 0 | 32.9279 | 32.9279 | 0 | 32.9279 | 32.9279 | 0 | 32.9279 | 32.9279 | 0 | 32.9279
|  | 27.9854 | 0 | 27.9854 | 29.9945 | 0 | 29.9945 | 29.9945 | 0 | 29.9945 | 29.9945 | 0 | 29.9945 | 29.9945 | 0 | 29.9945 | 29.9945 | 0 | 29.9945 | 29.9945 | 0 | 29.9945 | 29.9945 | 0 | 29.9945 | 29.9945 | 0 | 29.9945 | 29.9945 | 0 | 29.9945 | 29.9945 | 0 | 29.9945 | 29.9945 | 0 | 29.9945 | 29.9945 | 0 | 29.9945 | 29.9945 | 0 | 29.9945 | 29.9945 | 0 | 29.9945
|  | 24.2465 | 0 | 24.2465 | 25.9872 | 0 | 25.9872 | 25.9872 | 0 | 25.9872 | 25.9872 | 0 | 25.9872 | 25.9872 | 0 | 25.9872 | 25.9872 | 0 | 25.9872 | 25.9872 | 0 | 25.9872 | 25.9872 | 0 | 25.9872 | 25.9872 | 0 | 25.9872 | 25.9872 | 0 | 25.9872 | 25.9872 | 0 | 25.9872 | 25.9872 | 0 | 25.9872 | 25.9872 | 0 | 25.9872 | 25.9872 | 0 | 25.9872 | 25.9872 | 0 | 25.9872
|  | 19.5491 | 0 | 19.5491 | 20.9526 | 0 | 20.9526 | 20.9526 | 0 | 20.9526 | 20.9526 | 0 | 20.9526 | 20.9526 | 0 | 20.9526 | 20.9526 | 0 | 20.9526 | 20.9526 | 0 | 20.9526 | 20.9526 | 0 | 20.9526 | 20.9526 | 0 | 20.9526 | 20.9526 | 0 | 20.9526 | 20.9526 | 0 | 20.9526 | 20.9526 | 0 | 20.9526 | 20.9526 | 0 | 20.9526 | 20.9526 | 0 | 20.9526 | 20.9526 | 0 | 20.9526
|  | 18.4405 | 0 | 18.4405 | 19.7644 | 0 | 19.7644 | 19.7644 | 0 | 19.7644 | 19.7644 | 0 | 19.7644 | 19.7644 | 0 | 19.7644 | 19.7644 | 0 | 19.7644 | 19.7644 | 0 | 19.7644 | 19.7644 | 0 | 19.7644 | 19.7644 | 0 | 19.7644 | 19.7644 | 0 | 19.7644 | 19.7644 | 0 | 19.7644 | 19.7644 | 0 | 19.7644 | 19.7644 | 0 | 19.7644 | 19.7644 | 0 | 19.7644 | 19.7644 | 0 | 19.7644
|  | 16.8785 | 0 | 16.8785 | 18.0903 | 0 | 18.0903 | 18.0903 | 0 | 18.0903 | 18.0903 | 0 | 18.0903 | 18.0903 | 0 | 18.0903 | 18.0903 | 0 | 18.0903 | 18.0903 | 0 | 18.0903 | 18.0903 | 0 | 18.0903 | 18.0903 | 0 | 18.0903 | 18.0903 | 0 | 18.0903 | 18.0903 | 0 | 18.0903 | 18.0903 | 0 | 18.0903 | 18.0903 | 0 | 18.0903 | 18.0903 | 0 | 18.0903 | 18.0903 | 0 | 18.0903
|  | 14.8175 | 0 | 14.8175 | 15.8812 | 0 | 15.8812 | 15.8812 | 0 | 15.8812 | 15.8812 | 0 | 15.8812 | 15.8812 | 0 | 15.8812 | 15.8812 | 0 | 15.8812 | 15.8812 | 0 | 15.8812 | 15.8812 | 0 | 15.8812 | 15.8812 | 0 | 15.8812 | 15.8812 | 0 | 15.8812 | 15.8812 | 0 | 15.8812 | 15.8812 | 0 | 15.8812 | 15.8812 | 0 | 15.8812 | 15.8812 | 0 | 15.8812 | 15.8812 | 0 | 15.8812
|  | 14.0825 | 0 | 14.0825 | 15.0935 | 0 | 15.0935 | 15.0935 | 0 | 15.0935 | 15.0935 | 0 | 15.0935 | 15.0935 | 0 | 15.0935 | 15.0935 | 0 | 15.0935 | 15.0935 | 0 | 15.0935 | 15.0935 | 0 | 15.0935 | 15.0935 | 0 | 15.0935 | 15.0935 | 0 | 15.0935 | 15.0935 | 0 | 15.0935 | 15.0935 | 0 | 15.0935 | 15.0935 | 0 | 15.0935 | 15.0935 | 0 | 15.0935 | 15.0935 | 0 | 15.0935
|  | 12.994 | 0 | 12.994 | 13.9268 | 0 | 13.9268 | 13.9268 | 0 | 13.9268 | 13.9268 | 0 | 13.9268 | 13.9268 | 0 | 13.9268 | 13.9268 | 0 | 13.9268 | 13.9268 | 0 | 13.9268 | 13.9268 | 0 | 13.9268 | 13.9268 | 0 | 13.9268 | 13.9268 | 0 | 13.9268 | 13.9268 | 0 | 13.9268 | 13.9268 | 0 | 13.9268 | 13.9268 | 0 | 13.9268 | 13.9268 | 0 | 13.9268 | 13.9268 | 0 | 13.9268
|  | 13.6265 | 0 | 13.6265 | 14.6048 | 0 | 14.6048 | 14.6048 | 0 | 14.6048 | 14.6048 | 0 | 14.6048 | 14.6048 | 0 | 14.6048 | 14.6048 | 0 | 14.6048 | 14.6048 | 0 | 14.6048 | 14.6048 | 0 | 14.6048 | 14.6048 | 0 | 14.6048 | 14.6048 | 0 | 14.6048 | 14.6048 | 0 | 14.6048 | 14.6048 | 0 | 14.6048 | 14.6048 | 0 | 14.6048 | 14.6048 | 0 | 14.6048 | 14.6048 | 0 | 14.6048
|  | 14.4641 | 0 | 14.4641 | 15.5025 | 0 | 15.5025 | 15.5025 | 0 | 15.5025 | 15.5025 | 0 | 15.5025 | 15.5025 | 0 | 15.5025 | 15.5025 | 0 | 15.5025 | 15.5025 | 0 | 15.5025 | 15.5025 | 0 | 15.5025 | 15.5025 | 0 | 15.5025 | 15.5025 | 0 | 15.5025 | 15.5025 | 0 | 15.5025 | 15.5025 | 0 | 15.5025 | 15.5025 | 0 | 15.5025 | 15.5025 | 0 | 15.5025 | 15.5025 | 0 | 15.5025
|  | 15.6236 | 0 | 15.6236 | 16.7452 | 0 | 16.7452 | 16.7452 | 0 | 16.7452 | 16.7452 | 0 | 16.7452 | 16.7452 | 0 | 16.7452 | 16.7452 | 0 | 16.7452 | 16.7452 | 0 | 16.7452 | 16.7452 | 0 | 16.7452 | 16.7452 | 0 | 16.7452 | 16.7452 | 0 | 16.7452 | 16.7452 | 0 | 16.7452 | 16.7452 | 0 | 16.7452 | 16.7452 | 0 | 16.7452 | 16.7452 | 0 | 16.7452 | 16.7452 | 0 | 16.7452
|  | 17.3846 | 0 | 17.3846 | 18.6326 | 0 | 18.6326 | 18.6326 | 0 | 18.6326 | 18.6326 | 0 | 18.6326 | 18.6326 | 0 | 18.6326 | 18.6326 | 0 | 18.6326 | 18.6326 | 0 | 18.6326 | 18.6326 | 0 | 18.6326 | 18.6326 | 0 | 18.6326 | 18.6326 | 0 | 18.6326 | 18.6326 | 0 | 18.6326 | 18.6326 | 0 | 18.6326 | 18.6326 | 0 | 18.6326 | 18.6326 | 0 | 18.6326 | 18.6326 | 0 | 18.6326
|  | 16.0665 | 0 | 16.0665 | 17.22 | 0 | 17.22 | 17.22 | 0 | 17.22 | 17.22 | 0 | 17.22 | 17.22 | 0 | 17.22 | 17.22 | 0 | 17.22 | 17.22 | 0 | 17.22 | 17.22 | 0 | 17.22 | 17.22 | 0 | 17.22 | 17.22 | 0 | 17.22 | 17.22 | 0 | 17.22 | 17.22 | 0 | 17.22 | 17.22 | 0 | 17.22 | 17.22 | 0 | 17.22 | 17.22 | 0 | 17.22
|  | 16.5962 | 0 | 16.5962 | 17.7877 | 0 | 17.7877 | 17.7877 | 0 | 17.7877 | 17.7877 | 0 | 17.7877 | 17.7877 | 0 | 17.7877 | 17.7877 | 0 | 17.7877 | 17.7877 | 0 | 17.7877 | 17.7877 | 0 | 17.7877 | 17.7877 | 0 | 17.7877 | 17.7877 | 0 | 17.7877 | 17.7877 | 0 | 17.7877 | 17.7877 | 0 | 17.7877 | 17.7877 | 0 | 17.7877 | 17.7877 | 0 | 17.7877 | 17.7877 | 0 | 17.7877
|  | 17.6631 | 0 | 17.6631 | 18.9312 | 0 | 18.9312 | 18.9312 | 0 | 18.9312 | 18.9312 | 0 | 18.9312 | 18.9312 | 0 | 18.9312 | 18.9312 | 0 | 18.9312 | 18.9312 | 0 | 18.9312 | 18.9312 | 0 | 18.9312 | 18.9312 | 0 | 18.9312 | 18.9312 | 0 | 18.9312 | 18.9312 | 0 | 18.9312 | 18.9312 | 0 | 18.9312 | 18.9312 | 0 | 18.9312 | 18.9312 | 0 | 18.9312 | 18.9312 | 0 | 18.9312
|  | 19.1323 | 0 | 19.1323 | 20.5058 | 0 | 20.5058 | 20.5058 | 0 | 20.5058 | 20.5058 | 0 | 20.5058 | 20.5058 | 0 | 20.5058 | 20.5058 | 0 | 20.5058 | 20.5058 | 0 | 20.5058 | 20.5058 | 0 | 20.5058 | 20.5058 | 0 | 20.5058 | 20.5058 | 0 | 20.5058 | 20.5058 | 0 | 20.5058 | 20.5058 | 0 | 20.5058 | 20.5058 | 0 | 20.5058 | 20.5058 | 0 | 20.5058 | 20.5058 | 0 | 20.5058
|  | 20.8164 | 0 | 20.8164 | 22.3108 | 0 | 22.3108 | 22.3108 | 0 | 22.3108 | 22.3108 | 0 | 22.3108 | 22.3108 | 0 | 22.3108 | 22.3108 | 0 | 22.3108 | 22.3108 | 0 | 22.3108 | 22.3108 | 0 | 22.3108 | 22.3108 | 0 | 22.3108 | 22.3108 | 0 | 22.3108 | 22.3108 | 0 | 22.3108 | 22.3108 | 0 | 22.3108 | 22.3108 | 0 | 22.3108 | 22.3108 | 0 | 22.3108 | 22.3108 | 0 | 22.3108
|  | 22.1165 | 0 | 22.1165 | 23.7043 | 0 | 23.7043 | 23.7043 | 0 | 23.7043 | 23.7043 | 0 | 23.7043 | 23.7043 | 0 | 23.7043 | 23.7043 | 0 | 23.7043 | 23.7043 | 0 | 23.7043 | 23.7043 | 0 | 23.7043 | 23.7043 | 0 | 23.7043 | 23.7043 | 0 | 23.7043 | 23.7043 | 0 | 23.7043 | 23.7043 | 0 | 23.7043 | 23.7043 | 0 | 23.7043 | 23.7043 | 0 | 23.7043 | 23.7043 | 0 | 23.7043
|  | 24.8755 | 0 | 24.8755 | 26.6613 | 0 | 26.6613 | 26.6613 | 0 | 26.6613 | 26.6613 | 0 | 26.6613 | 26.6613 | 0 | 26.6613 | 26.6613 | 0 | 26.6613 | 26.6613 | 0 | 26.6613 | 26.6613 | 0 | 26.6613 | 26.6613 | 0 | 26.6613 | 26.6613 | 0 | 26.6613 | 26.6613 | 0 | 26.6613 | 26.6613 | 0 | 26.6613 | 26.6613 | 0 | 26.6613 | 26.6613 | 0 | 26.6613 | 26.6613 | 0 | 26.6613
|  | 28.4458 | 0 | 28.4458 | 30.488 | 0 | 30.488 | 30.488 | 0 | 30.488 | 30.488 | 0 | 30.488 | 30.488 | 0 | 30.488 | 30.488 | 0 | 30.488 | 30.488 | 0 | 30.488 | 30.488 | 0 | 30.488 | 30.488 | 0 | 30.488 | 30.488 | 0 | 30.488 | 30.488 | 0 | 30.488 | 30.488 | 0 | 30.488 | 30.488 | 0 | 30.488 | 30.488 | 0 | 30.488 | 30.488 | 0 | 30.488
|  | 27.0471 | 0 | 27.0471 | 28.9888 | 0 | 28.9888 | 28.9888 | 0 | 28.9888 | 28.9888 | 0 | 28.9888 | 28.9888 | 0 | 28.9888 | 28.9888 | 0 | 28.9888 | 28.9888 | 0 | 28.9888 | 28.9888 | 0 | 28.9888 | 28.9888 | 0 | 28.9888 | 28.9888 | 0 | 28.9888 | 28.9888 | 0 | 28.9888 | 28.9888 | 0 | 28.9888 | 28.9888 | 0 | 28.9888 | 28.9888 | 0 | 28.9888 | 28.9888 | 0 | 28.9888
|  | 28.2684 | 0 | 28.2684 | 30.2979 | 0 | 30.2979 | 30.2979 | 0 | 30.2979 | 30.2979 | 0 | 30.2979 | 30.2979 | 0 | 30.2979 | 30.2979 | 0 | 30.2979 | 30.2979 | 0 | 30.2979 | 30.2979 | 0 | 30.2979 | 30.2979 | 0 | 30.2979 | 30.2979 | 0 | 30.2979 | 30.2979 | 0 | 30.2979 | 30.2979 | 0 | 30.2979 | 30.2979 | 0 | 30.2979 | 30.2979 | 0 | 30.2979 | 30.2979 | 0 | 30.2979
|  | 26.7879 | 0 | 26.7879 | 28.711 | 0 | 28.711 | 28.711 | 0 | 28.711 | 28.711 | 0 | 28.711 | 28.711 | 0 | 28.711 | 28.711 | 0 | 28.711 | 28.711 | 0 | 28.711 | 28.711 | 0 | 28.711 | 28.711 | 0 | 28.711 | 28.711 | 0 | 28.711 | 28.711 | 0 | 28.711 | 28.711 | 0 | 28.711 | 28.711 | 0 | 28.711 | 28.711 | 0 | 28.711 | 28.711 | 0 | 28.711
|  | 25.9559 | 0 | 25.9559 | 27.8193 | 0 | 27.8193 | 27.8193 | 0 | 27.8193 | 27.8193 | 0 | 27.8193 | 27.8193 | 0 | 27.8193 | 27.8193 | 0 | 27.8193 | 27.8193 | 0 | 27.8193 | 27.8193 | 0 | 27.8193 | 27.8193 | 0 | 27.8193 | 27.8193 | 0 | 27.8193 | 27.8193 | 0 | 27.8193 | 27.8193 | 0 | 27.8193 | 27.8193 | 0 | 27.8193 | 27.8193 | 0 | 27.8193 | 27.8193 | 0 | 27.8193
|  | 24.1098 | 0 | 24.1098 | 25.8407 | 0 | 25.8407 | 25.8407 | 0 | 25.8407 | 25.8407 | 0 | 25.8407 | 25.8407 | 0 | 25.8407 | 25.8407 | 0 | 25.8407 | 25.8407 | 0 | 25.8407 | 25.8407 | 0 | 25.8407 | 25.8407 | 0 | 25.8407 | 25.8407 | 0 | 25.8407 | 25.8407 | 0 | 25.8407 | 25.8407 | 0 | 25.8407 | 25.8407 | 0 | 25.8407 | 25.8407 | 0 | 25.8407 | 25.8407 | 0 | 25.8407
|  | 21.4088 | 0 | 21.4088 | 22.9457 | 0 | 22.9457 | 22.9457 | 0 | 22.9457 | 22.9457 | 0 | 22.9457 | 22.9457 | 0 | 22.9457 | 22.9457 | 0 | 22.9457 | 22.9457 | 0 | 22.9457 | 22.9457 | 0 | 22.9457 | 22.9457 | 0 | 22.9457 | 22.9457 | 0 | 22.9457 | 22.9457 | 0 | 22.9457 | 22.9457 | 0 | 22.9457 | 22.9457 | 0 | 22.9457 | 22.9457 | 0 | 22.9457 | 22.9457 | 0 | 22.9457
|  | 17.7114 | 0 | 17.7114 | 18.983 | 0 | 18.983 | 18.983 | 0 | 18.983 | 18.983 | 0 | 18.983 | 18.983 | 0 | 18.983 | 18.983 | 0 | 18.983 | 18.983 | 0 | 18.983 | 18.983 | 0 | 18.983 | 18.983 | 0 | 18.983 | 18.983 | 0 | 18.983 | 18.983 | 0 | 18.983 | 18.983 | 0 | 18.983 | 18.983 | 0 | 18.983 | 18.983 | 0 | 18.983 | 18.983 | 0 | 18.983
|  | 15.9864 | 0 | 15.9864 | 17.1341 | 0 | 17.1341 | 17.1341 | 0 | 17.1341 | 17.1341 | 0 | 17.1341 | 17.1341 | 0 | 17.1341 | 17.1341 | 0 | 17.1341 | 17.1341 | 0 | 17.1341 | 17.1341 | 0 | 17.1341 | 17.1341 | 0 | 17.1341 | 17.1341 | 0 | 17.1341 | 17.1341 | 0 | 17.1341 | 17.1341 | 0 | 17.1341 | 17.1341 | 0 | 17.1341 | 17.1341 | 0 | 17.1341 | 17.1341 | 0 | 17.1341
|  | 15.5929 | 0 | 15.5929 | 16.7123 | 0 | 16.7123 | 16.7123 | 0 | 16.7123 | 16.7123 | 0 | 16.7123 | 16.7123 | 0 | 16.7123 | 16.7123 | 0 | 16.7123 | 16.7123 | 0 | 16.7123 | 16.7123 | 0 | 16.7123 | 16.7123 | 0 | 16.7123 | 16.7123 | 0 | 16.7123 | 16.7123 | 0 | 16.7123 | 16.7123 | 0 | 16.7123 | 16.7123 | 0 | 16.7123 | 16.7123 | 0 | 16.7123 | 16.7123 | 0 | 16.7123
|  | 13.8803 | 0 | 13.8803 | 14.8768 | 0 | 14.8768 | 14.8768 | 0 | 14.8768 | 14.8768 | 0 | 14.8768 | 14.8768 | 0 | 14.8768 | 14.8768 | 0 | 14.8768 | 14.8768 | 0 | 14.8768 | 14.8768 | 0 | 14.8768 | 14.8768 | 0 | 14.8768 | 14.8768 | 0 | 14.8768 | 14.8768 | 0 | 14.8768 | 14.8768 | 0 | 14.8768 | 14.8768 | 0 | 14.8768 | 14.8768 | 0 | 14.8768 | 14.8768 | 0 | 14.8768
|  | 13.3 | 0 | 13.3 | 14.2548 | 0 | 14.2548 | 14.2548 | 0 | 14.2548 | 14.2548 | 0 | 14.2548 | 14.2548 | 0 | 14.2548 | 14.2548 | 0 | 14.2548 | 14.2548 | 0 | 14.2548 | 14.2548 | 0 | 14.2548 | 14.2548 | 0 | 14.2548 | 14.2548 | 0 | 14.2548 | 14.2548 | 0 | 14.2548 | 14.2548 | 0 | 14.2548 | 14.2548 | 0 | 14.2548 | 14.2548 | 0 | 14.2548 | 14.2548 | 0 | 14.2548
|  | 11.8623 | 0 | 11.8623 | 12.7139 | 0 | 12.7139 | 12.7139 | 0 | 12.7139 | 12.7139 | 0 | 12.7139 | 12.7139 | 0 | 12.7139 | 12.7139 | 0 | 12.7139 | 12.7139 | 0 | 12.7139 | 12.7139 | 0 | 12.7139 | 12.7139 | 0 | 12.7139 | 12.7139 | 0 | 12.7139 | 12.7139 | 0 | 12.7139 | 12.7139 | 0 | 12.7139 | 12.7139 | 0 | 12.7139 | 12.7139 | 0 | 12.7139 | 12.7139 | 0 | 12.7139
|  | 12.4686 | 0 | 12.4686 | 13.3637 | 0 | 13.3637 | 13.3637 | 0 | 13.3637 | 13.3637 | 0 | 13.3637 | 13.3637 | 0 | 13.3637 | 13.3637 | 0 | 13.3637 | 13.3637 | 0 | 13.3637 | 13.3637 | 0 | 13.3637 | 13.3637 | 0 | 13.3637 | 13.3637 | 0 | 13.3637 | 13.3637 | 0 | 13.3637 | 13.3637 | 0 | 13.3637 | 13.3637 | 0 | 13.3637 | 13.3637 | 0 | 13.3637 | 13.3637 | 0 | 13.3637
|  | 14.2539 | 0 | 14.2539 | 15.2772 | 0 | 15.2772 | 15.2772 | 0 | 15.2772 | 15.2772 | 0 | 15.2772 | 15.2772 | 0 | 15.2772 | 15.2772 | 0 | 15.2772 | 15.2772 | 0 | 15.2772 | 15.2772 | 0 | 15.2772 | 15.2772 | 0 | 15.2772 | 15.2772 | 0 | 15.2772 | 15.2772 | 0 | 15.2772 | 15.2772 | 0 | 15.2772 | 15.2772 | 0 | 15.2772 | 15.2772 | 0 | 15.2772 | 15.2772 | 0 | 15.2772
|  | 15.213 | 0 | 15.213 | 16.3052 | 0 | 16.3052 | 16.3052 | 0 | 16.3052 | 16.3052 | 0 | 16.3052 | 16.3052 | 0 | 16.3052 | 16.3052 | 0 | 16.3052 | 16.3052 | 0 | 16.3052 | 16.3052 | 0 | 16.3052 | 16.3052 | 0 | 16.3052 | 16.3052 | 0 | 16.3052 | 16.3052 | 0 | 16.3052 | 16.3052 | 0 | 16.3052 | 16.3052 | 0 | 16.3052 | 16.3052 | 0 | 16.3052 | 16.3052 | 0 | 16.3052
|  | 16.9509 | 0 | 16.9509 | 18.1678 | 0 | 18.1678 | 18.1678 | 0 | 18.1678 | 18.1678 | 0 | 18.1678 | 18.1678 | 0 | 18.1678 | 18.1678 | 0 | 18.1678 | 18.1678 | 0 | 18.1678 | 18.1678 | 0 | 18.1678 | 18.1678 | 0 | 18.1678 | 18.1678 | 0 | 18.1678 | 18.1678 | 0 | 18.1678 | 18.1678 | 0 | 18.1678 | 18.1678 | 0 | 18.1678 | 18.1678 | 0 | 18.1678 | 18.1678 | 0 | 18.1678
|  | 15.7926 | 0 | 15.7926 | 16.9264 | 0 | 16.9264 | 16.9264 | 0 | 16.9264 | 16.9264 | 0 | 16.9264 | 16.9264 | 0 | 16.9264 | 16.9264 | 0 | 16.9264 | 16.9264 | 0 | 16.9264 | 16.9264 | 0 | 16.9264 | 16.9264 | 0 | 16.9264 | 16.9264 | 0 | 16.9264 | 16.9264 | 0 | 16.9264 | 16.9264 | 0 | 16.9264 | 16.9264 | 0 | 16.9264 | 16.9264 | 0 | 16.9264 | 16.9264 | 0 | 16.9264
|  | 16.1439 | 0 | 16.1439 | 17.3029 | 0 | 17.3029 | 17.3029 | 0 | 17.3029 | 17.3029 | 0 | 17.3029 | 17.3029 | 0 | 17.3029 | 17.3029 | 0 | 17.3029 | 17.3029 | 0 | 17.3029 | 17.3029 | 0 | 17.3029 | 17.3029 | 0 | 17.3029 | 17.3029 | 0 | 17.3029 | 17.3029 | 0 | 17.3029 | 17.3029 | 0 | 17.3029 | 17.3029 | 0 | 17.3029 | 17.3029 | 0 | 17.3029 | 17.3029 | 0 | 17.3029
|  | 16.3527 | 0 | 16.3527 | 17.5266 | 0 | 17.5266 | 17.5266 | 0 | 17.5266 | 17.5266 | 0 | 17.5266 | 17.5266 | 0 | 17.5266 | 17.5266 | 0 | 17.5266 | 17.5266 | 0 | 17.5266 | 17.5266 | 0 | 17.5266 | 17.5266 | 0 | 17.5266 | 17.5266 | 0 | 17.5266 | 17.5266 | 0 | 17.5266 | 17.5266 | 0 | 17.5266 | 17.5266 | 0 | 17.5266 | 17.5266 | 0 | 17.5266 | 17.5266 | 0 | 17.5266
|  | 16.8094 | 0 | 16.8094 | 18.0162 | 0 | 18.0162 | 18.0162 | 0 | 18.0162 | 18.0162 | 0 | 18.0162 | 18.0162 | 0 | 18.0162 | 18.0162 | 0 | 18.0162 | 18.0162 | 0 | 18.0162 | 18.0162 | 0 | 18.0162 | 18.0162 | 0 | 18.0162 | 18.0162 | 0 | 18.0162 | 18.0162 | 0 | 18.0162 | 18.0162 | 0 | 18.0162 | 18.0162 | 0 | 18.0162 | 18.0162 | 0 | 18.0162 | 18.0162 | 0 | 18.0162
|  | 17.6402 | 0 | 17.6402 | 18.9066 | 0 | 18.9066 | 18.9066 | 0 | 18.9066 | 18.9066 | 0 | 18.9066 | 18.9066 | 0 | 18.9066 | 18.9066 | 0 | 18.9066 | 18.9066 | 0 | 18.9066 | 18.9066 | 0 | 18.9066 | 18.9066 | 0 | 18.9066 | 18.9066 | 0 | 18.9066 | 18.9066 | 0 | 18.9066 | 18.9066 | 0 | 18.9066 | 18.9066 | 0 | 18.9066 | 18.9066 | 0 | 18.9066 | 18.9066 | 0 | 18.9066
|  | 19.1617 | 0 | 19.1617 | 20.5374 | 0 | 20.5374 | 20.5374 | 0 | 20.5374 | 20.5374 | 0 | 20.5374 | 20.5374 | 0 | 20.5374 | 20.5374 | 0 | 20.5374 | 20.5374 | 0 | 20.5374 | 20.5374 | 0 | 20.5374 | 20.5374 | 0 | 20.5374 | 20.5374 | 0 | 20.5374 | 20.5374 | 0 | 20.5374 | 20.5374 | 0 | 20.5374 | 20.5374 | 0 | 20.5374 | 20.5374 | 0 | 20.5374 | 20.5374 | 0 | 20.5374
|  | 21.0014 | 0 | 21.0014 | 22.5092 | 0 | 22.5092 | 22.5092 | 0 | 22.5092 | 22.5092 | 0 | 22.5092 | 22.5092 | 0 | 22.5092 | 22.5092 | 0 | 22.5092 | 22.5092 | 0 | 22.5092 | 22.5092 | 0 | 22.5092 | 22.5092 | 0 | 22.5092 | 22.5092 | 0 | 22.5092 | 22.5092 | 0 | 22.5092 | 22.5092 | 0 | 22.5092 | 22.5092 | 0 | 22.5092 | 22.5092 | 0 | 22.5092 | 22.5092 | 0 | 22.5092
|  | 23.5128 | 0 | 23.5128 | 25.2008 | 0 | 25.2008 | 25.2008 | 0 | 25.2008 | 25.2008 | 0 | 25.2008 | 25.2008 | 0 | 25.2008 | 25.2008 | 0 | 25.2008 | 25.2008 | 0 | 25.2008 | 25.2008 | 0 | 25.2008 | 25.2008 | 0 | 25.2008 | 25.2008 | 0 | 25.2008 | 25.2008 | 0 | 25.2008 | 25.2008 | 0 | 25.2008 | 25.2008 | 0 | 25.2008 | 25.2008 | 0 | 25.2008 | 25.2008 | 0 | 25.2008
|  | 24.5815 | 0 | 24.5815 | 26.3462 | 0 | 26.3462 | 26.3462 | 0 | 26.3462 | 26.3462 | 0 | 26.3462 | 26.3462 | 0 | 26.3462 | 26.3462 | 0 | 26.3462 | 26.3462 | 0 | 26.3462 | 26.3462 | 0 | 26.3462 | 26.3462 | 0 | 26.3462 | 26.3462 | 0 | 26.3462 | 26.3462 | 0 | 26.3462 | 26.3462 | 0 | 26.3462 | 26.3462 | 0 | 26.3462 | 26.3462 | 0 | 26.3462 | 26.3462 | 0 | 26.3462
|  | 27.5844 | 0 | 27.5844 | 29.5648 | 0 | 29.5648 | 29.5648 | 0 | 29.5648 | 29.5648 | 0 | 29.5648 | 29.5648 | 0 | 29.5648 | 29.5648 | 0 | 29.5648 | 29.5648 | 0 | 29.5648 | 29.5648 | 0 | 29.5648 | 29.5648 | 0 | 29.5648 | 29.5648 | 0 | 29.5648 | 29.5648 | 0 | 29.5648 | 29.5648 | 0 | 29.5648 | 29.5648 | 0 | 29.5648 | 29.5648 | 0 | 29.5648 | 29.5648 | 0 | 29.5648
|  | 27.3314 | 0 | 27.3314 | 29.2936 | 0 | 29.2936 | 29.2936 | 0 | 29.2936 | 29.2936 | 0 | 29.2936 | 29.2936 | 0 | 29.2936 | 29.2936 | 0 | 29.2936 | 29.2936 | 0 | 29.2936 | 29.2936 | 0 | 29.2936 | 29.2936 | 0 | 29.2936 | 29.2936 | 0 | 29.2936 | 29.2936 | 0 | 29.2936 | 29.2936 | 0 | 29.2936 | 29.2936 | 0 | 29.2936 | 29.2936 | 0 | 29.2936 | 29.2936 | 0 | 29.2936
|  | 23.7804 | 0 | 23.7804 | 25.4876 | 0 | 25.4876 | 25.4876 | 0 | 25.4876 | 25.4876 | 0 | 25.4876 | 25.4876 | 0 | 25.4876 | 25.4876 | 0 | 25.4876 | 25.4876 | 0 | 25.4876 | 25.4876 | 0 | 25.4876 | 25.4876 | 0 | 25.4876 | 25.4876 | 0 | 25.4876 | 25.4876 | 0 | 25.4876 | 25.4876 | 0 | 25.4876 | 25.4876 | 0 | 25.4876 | 25.4876 | 0 | 25.4876 | 25.4876 | 0 | 25.4876
|  | 23.5858 | 0 | 23.5858 | 25.279 | 0 | 25.279 | 25.279 | 0 | 25.279 | 25.279 | 0 | 25.279 | 25.279 | 0 | 25.279 | 25.279 | 0 | 25.279 | 25.279 | 0 | 25.279 | 25.279 | 0 | 25.279 | 25.279 | 0 | 25.279 | 25.279 | 0 | 25.279 | 25.279 | 0 | 25.279 | 25.279 | 0 | 25.279 | 25.279 | 0 | 25.279 | 25.279 | 0 | 25.279 | 25.279 | 0 | 25.279
|  | 21.3951 | 0 | 21.3951 | 22.9311 | 0 | 22.9311 | 22.9311 | 0 | 22.9311 | 22.9311 | 0 | 22.9311 | 22.9311 | 0 | 22.9311 | 22.9311 | 0 | 22.9311 | 22.9311 | 0 | 22.9311 | 22.9311 | 0 | 22.9311 | 22.9311 | 0 | 22.9311 | 22.9311 | 0 | 22.9311 | 22.9311 | 0 | 22.9311 | 22.9311 | 0 | 22.9311 | 22.9311 | 0 | 22.9311 | 22.9311 | 0 | 22.9311 | 22.9311 | 0 | 22.9311
|  | 18.0982 | 0 | 18.0982 | 19.3975 | 0 | 19.3975 | 19.3975 | 0 | 19.3975 | 19.3975 | 0 | 19.3975 | 19.3975 | 0 | 19.3975 | 19.3975 | 0 | 19.3975 | 19.3975 | 0 | 19.3975 | 19.3975 | 0 | 19.3975 | 19.3975 | 0 | 19.3975 | 19.3975 | 0 | 19.3975 | 19.3975 | 0 | 19.3975 | 19.3975 | 0 | 19.3975 | 19.3975 | 0 | 19.3975 | 19.3975 | 0 | 19.3975 | 19.3975 | 0 | 19.3975
|  | 16.6699 | 0 | 16.6699 | 17.8667 | 0 | 17.8667 | 17.8667 | 0 | 17.8667 | 17.8667 | 0 | 17.8667 | 17.8667 | 0 | 17.8667 | 17.8667 | 0 | 17.8667 | 17.8667 | 0 | 17.8667 | 17.8667 | 0 | 17.8667 | 17.8667 | 0 | 17.8667 | 17.8667 | 0 | 17.8667 | 17.8667 | 0 | 17.8667 | 17.8667 | 0 | 17.8667 | 17.8667 | 0 | 17.8667 | 17.8667 | 0 | 17.8667 | 17.8667 | 0 | 17.8667
|  | 15.6532 | 0 | 15.6532 | 16.7769 | 0 | 16.7769 | 16.7769 | 0 | 16.7769 | 16.7769 | 0 | 16.7769 | 16.7769 | 0 | 16.7769 | 16.7769 | 0 | 16.7769 | 16.7769 | 0 | 16.7769 | 16.7769 | 0 | 16.7769 | 16.7769 | 0 | 16.7769 | 16.7769 | 0 | 16.7769 | 16.7769 | 0 | 16.7769 | 16.7769 | 0 | 16.7769 | 16.7769 | 0 | 16.7769 | 16.7769 | 0 | 16.7769 | 16.7769 | 0 | 16.7769
|  | 14.1106 | 0 | 14.1106 | 15.1237 | 0 | 15.1237 | 15.1237 | 0 | 15.1237 | 15.1237 | 0 | 15.1237 | 15.1237 | 0 | 15.1237 | 15.1237 | 0 | 15.1237 | 15.1237 | 0 | 15.1237 | 15.1237 | 0 | 15.1237 | 15.1237 | 0 | 15.1237 | 15.1237 | 0 | 15.1237 | 15.1237 | 0 | 15.1237 | 15.1237 | 0 | 15.1237 | 15.1237 | 0 | 15.1237 | 15.1237 | 0 | 15.1237 | 15.1237 | 0 | 15.1237
|  | 12.4997 | 0 | 12.4997 | 13.397 | 0 | 13.397 | 13.397 | 0 | 13.397 | 13.397 | 0 | 13.397 | 13.397 | 0 | 13.397 | 13.397 | 0 | 13.397 | 13.397 | 0 | 13.397 | 13.397 | 0 | 13.397 | 13.397 | 0 | 13.397 | 13.397 | 0 | 13.397 | 13.397 | 0 | 13.397 | 13.397 | 0 | 13.397 | 13.397 | 0 | 13.397 | 13.397 | 0 | 13.397 | 13.397 | 0 | 13.397
|  | 11.0218 | 0 | 11.0218 | 11.8131 | 0 | 11.8131 | 11.8131 | 0 | 11.8131 | 11.8131 | 0 | 11.8131 | 11.8131 | 0 | 11.8131 | 11.8131 | 0 | 11.8131 | 11.8131 | 0 | 11.8131 | 11.8131 | 0 | 11.8131 | 11.8131 | 0 | 11.8131 | 11.8131 | 0 | 11.8131 | 11.8131 | 0 | 11.8131 | 11.8131 | 0 | 11.8131 | 11.8131 | 0 | 11.8131 | 11.8131 | 0 | 11.8131 | 11.8131 | 0 | 11.8131
|  | 11.1092 | 0 | 11.1092 | 11.9067 | 0 | 11.9067 | 11.9067 | 0 | 11.9067 | 11.9067 | 0 | 11.9067 | 11.9067 | 0 | 11.9067 | 11.9067 | 0 | 11.9067 | 11.9067 | 0 | 11.9067 | 11.9067 | 0 | 11.9067 | 11.9067 | 0 | 11.9067 | 11.9067 | 0 | 11.9067 | 11.9067 | 0 | 11.9067 | 11.9067 | 0 | 11.9067 | 11.9067 | 0 | 11.9067 | 11.9067 | 0 | 11.9067 | 11.9067 | 0 | 11.9067
|  | 11.4154 | 0 | 11.4154 | 12.2349 | 0 | 12.2349 | 12.2349 | 0 | 12.2349 | 12.2349 | 0 | 12.2349 | 12.2349 | 0 | 12.2349 | 12.2349 | 0 | 12.2349 | 12.2349 | 0 | 12.2349 | 12.2349 | 0 | 12.2349 | 12.2349 | 0 | 12.2349 | 12.2349 | 0 | 12.2349 | 12.2349 | 0 | 12.2349 | 12.2349 | 0 | 12.2349 | 12.2349 | 0 | 12.2349 | 12.2349 | 0 | 12.2349 | 12.2349 | 0 | 12.2349
|  | 12.4606 | 0 | 12.4606 | 13.3552 | 0 | 13.3552 | 13.3552 | 0 | 13.3552 | 13.3552 | 0 | 13.3552 | 13.3552 | 0 | 13.3552 | 13.3552 | 0 | 13.3552 | 13.3552 | 0 | 13.3552 | 13.3552 | 0 | 13.3552 | 13.3552 | 0 | 13.3552 | 13.3552 | 0 | 13.3552 | 13.3552 | 0 | 13.3552 | 13.3552 | 0 | 13.3552 | 13.3552 | 0 | 13.3552 | 13.3552 | 0 | 13.3552 | 13.3552 | 0 | 13.3552
|  | 14.231 | 0 | 14.231 | 15.2527 | 0 | 15.2527 | 15.2527 | 0 | 15.2527 | 15.2527 | 0 | 15.2527 | 15.2527 | 0 | 15.2527 | 15.2527 | 0 | 15.2527 | 15.2527 | 0 | 15.2527 | 15.2527 | 0 | 15.2527 | 15.2527 | 0 | 15.2527 | 15.2527 | 0 | 15.2527 | 15.2527 | 0 | 15.2527 | 15.2527 | 0 | 15.2527 | 15.2527 | 0 | 15.2527 | 15.2527 | 0 | 15.2527 | 15.2527 | 0 | 15.2527
|  | 15.1024 | 0 | 15.1024 | 16.1866 | 0 | 16.1866 | 16.1866 | 0 | 16.1866 | 16.1866 | 0 | 16.1866 | 16.1866 | 0 | 16.1866 | 16.1866 | 0 | 16.1866 | 16.1866 | 0 | 16.1866 | 16.1866 | 0 | 16.1866 | 16.1866 | 0 | 16.1866 | 16.1866 | 0 | 16.1866 | 16.1866 | 0 | 16.1866 | 16.1866 | 0 | 16.1866 | 16.1866 | 0 | 16.1866 | 16.1866 | 0 | 16.1866 | 16.1866 | 0 | 16.1866
|  | 16.2683 | 0 | 16.2683 | 17.4363 | 0 | 17.4363 | 17.4363 | 0 | 17.4363 | 17.4363 | 0 | 17.4363 | 17.4363 | 0 | 17.4363 | 17.4363 | 0 | 17.4363 | 17.4363 | 0 | 17.4363 | 17.4363 | 0 | 17.4363 | 17.4363 | 0 | 17.4363 | 17.4363 | 0 | 17.4363 | 17.4363 | 0 | 17.4363 | 17.4363 | 0 | 17.4363 | 17.4363 | 0 | 17.4363 | 17.4363 | 0 | 17.4363 | 17.4363 | 0 | 17.4363
|  | 17.0994 | 0 | 17.0994 | 18.327 | 0 | 18.327 | 18.327 | 0 | 18.327 | 18.327 | 0 | 18.327 | 18.327 | 0 | 18.327 | 18.327 | 0 | 18.327 | 18.327 | 0 | 18.327 | 18.327 | 0 | 18.327 | 18.327 | 0 | 18.327 | 18.327 | 0 | 18.327 | 18.327 | 0 | 18.327 | 18.327 | 0 | 18.327 | 18.327 | 0 | 18.327 | 18.327 | 0 | 18.327 | 18.327 | 0 | 18.327
|  | 18 | 0 | 18 | 19.2922 | 0 | 19.2922 | 19.2922 | 0 | 19.2922 | 19.2922 | 0 | 19.2922 | 19.2922 | 0 | 19.2922 | 19.2922 | 0 | 19.2922 | 19.2922 | 0 | 19.2922 | 19.2922 | 0 | 19.2922 | 19.2922 | 0 | 19.2922 | 19.2922 | 0 | 19.2922 | 19.2922 | 0 | 19.2922 | 19.2922 | 0 | 19.2922 | 19.2922 | 0 | 19.2922 | 19.2922 | 0 | 19.2922 | 19.2922 | 0 | 19.2922
|  | 19.059 | 0 | 19.059 | 20.4272 | 0 | 20.4272 | 20.4272 | 0 | 20.4272 | 20.4272 | 0 | 20.4272 | 20.4272 | 0 | 20.4272 | 20.4272 | 0 | 20.4272 | 20.4272 | 0 | 20.4272 | 20.4272 | 0 | 20.4272 | 20.4272 | 0 | 20.4272 | 20.4272 | 0 | 20.4272 | 20.4272 | 0 | 20.4272 | 20.4272 | 0 | 20.4272 | 20.4272 | 0 | 20.4272 | 20.4272 | 0 | 20.4272 | 20.4272 | 0 | 20.4272
|  | 21.1285 | 0 | 21.1285 | 22.6454 | 0 | 22.6454 | 22.6454 | 0 | 22.6454 | 22.6454 | 0 | 22.6454 | 22.6454 | 0 | 22.6454 | 22.6454 | 0 | 22.6454 | 22.6454 | 0 | 22.6454 | 22.6454 | 0 | 22.6454 | 22.6454 | 0 | 22.6454 | 22.6454 | 0 | 22.6454 | 22.6454 | 0 | 22.6454 | 22.6454 | 0 | 22.6454 | 22.6454 | 0 | 22.6454 | 22.6454 | 0 | 22.6454 | 22.6454 | 0 | 22.6454
|  | 22.3373 | 0 | 22.3373 | 23.941 | 0 | 23.941 | 23.941 | 0 | 23.941 | 23.941 | 0 | 23.941 | 23.941 | 0 | 23.941 | 23.941 | 0 | 23.941 | 23.941 | 0 | 23.941 | 23.941 | 0 | 23.941 | 23.941 | 0 | 23.941 | 23.941 | 0 | 23.941 | 23.941 | 0 | 23.941 | 23.941 | 0 | 23.941 | 23.941 | 0 | 23.941 | 23.941 | 0 | 23.941 | 23.941 | 0 | 23.941
|  | 23.3742 | 0 | 23.3742 | 25.0523 | 0 | 25.0523 | 25.0523 | 0 | 25.0523 | 25.0523 | 0 | 25.0523 | 25.0523 | 0 | 25.0523 | 25.0523 | 0 | 25.0523 | 25.0523 | 0 | 25.0523 | 25.0523 | 0 | 25.0523 | 25.0523 | 0 | 25.0523 | 25.0523 | 0 | 25.0523 | 25.0523 | 0 | 25.0523 | 25.0523 | 0 | 25.0523 | 25.0523 | 0 | 25.0523 | 25.0523 | 0 | 25.0523 | 25.0523 | 0 | 25.0523
|  | 23.0067 | 0 | 23.0067 | 24.6584 | 0 | 24.6584 | 24.6584 | 0 | 24.6584 | 24.6584 | 0 | 24.6584 | 24.6584 | 0 | 24.6584 | 24.6584 | 0 | 24.6584 | 24.6584 | 0 | 24.6584 | 24.6584 | 0 | 24.6584 | 24.6584 | 0 | 24.6584 | 24.6584 | 0 | 24.6584 | 24.6584 | 0 | 24.6584 | 24.6584 | 0 | 24.6584 | 24.6584 | 0 | 24.6584 | 24.6584 | 0 | 24.6584 | 24.6584 | 0 | 24.6584
|  | 22.328 | 0 | 22.328 | 23.9309 | 0 | 23.9309 | 23.9309 | 0 | 23.9309 | 23.9309 | 0 | 23.9309 | 23.9309 | 0 | 23.9309 | 23.9309 | 0 | 23.9309 | 23.9309 | 0 | 23.9309 | 23.9309 | 0 | 23.9309 | 23.9309 | 0 | 23.9309 | 23.9309 | 0 | 23.9309 | 23.9309 | 0 | 23.9309 | 23.9309 | 0 | 23.9309 | 23.9309 | 0 | 23.9309 | 23.9309 | 0 | 23.9309 | 23.9309 | 0 | 23.9309
|  | 22.3855 | 0 | 22.3855 | 23.9926 | 0 | 23.9926 | 23.9926 | 0 | 23.9926 | 23.9926 | 0 | 23.9926 | 23.9926 | 0 | 23.9926 | 23.9926 | 0 | 23.9926 | 23.9926 | 0 | 23.9926 | 23.9926 | 0 | 23.9926 | 23.9926 | 0 | 23.9926 | 23.9926 | 0 | 23.9926 | 23.9926 | 0 | 23.9926 | 23.9926 | 0 | 23.9926 | 23.9926 | 0 | 23.9926 | 23.9926 | 0 | 23.9926 | 23.9926 | 0 | 23.9926
|  | 20.4782 | 0 | 20.4782 | 21.9484 | 0 | 21.9484 | 21.9484 | 0 | 21.9484 | 21.9484 | 0 | 21.9484 | 21.9484 | 0 | 21.9484 | 21.9484 | 0 | 21.9484 | 21.9484 | 0 | 21.9484 | 21.9484 | 0 | 21.9484 | 21.9484 | 0 | 21.9484 | 21.9484 | 0 | 21.9484 | 21.9484 | 0 | 21.9484 | 21.9484 | 0 | 21.9484 | 21.9484 | 0 | 21.9484 | 21.9484 | 0 | 21.9484 | 21.9484 | 0 | 21.9484
|  | 20.5677 | 0 | 20.5677 | 22.0443 | 0 | 22.0443 | 22.0443 | 0 | 22.0443 | 22.0443 | 0 | 22.0443 | 22.0443 | 0 | 22.0443 | 22.0443 | 0 | 22.0443 | 22.0443 | 0 | 22.0443 | 22.0443 | 0 | 22.0443 | 22.0443 | 0 | 22.0443 | 22.0443 | 0 | 22.0443 | 22.0443 | 0 | 22.0443 | 22.0443 | 0 | 22.0443 | 22.0443 | 0 | 22.0443 | 22.0443 | 0 | 22.0443 | 22.0443 | 0 | 22.0443
|  | 19.4569 | 0 | 19.4569 | 20.8538 | 0 | 20.8538 | 20.8538 | 0 | 20.8538 | 20.8538 | 0 | 20.8538 | 20.8538 | 0 | 20.8538 | 20.8538 | 0 | 20.8538 | 20.8538 | 0 | 20.8538 | 20.8538 | 0 | 20.8538 | 20.8538 | 0 | 20.8538 | 20.8538 | 0 | 20.8538 | 20.8538 | 0 | 20.8538 | 20.8538 | 0 | 20.8538 | 20.8538 | 0 | 20.8538 | 20.8538 | 0 | 20.8538 | 20.8538 | 0 | 20.8538
|  | 17.1891 | 0 | 17.1891 | 18.4231 | 0 | 18.4231 | 18.4231 | 0 | 18.4231 | 18.4231 | 0 | 18.4231 | 18.4231 | 0 | 18.4231 | 18.4231 | 0 | 18.4231 | 18.4231 | 0 | 18.4231 | 18.4231 | 0 | 18.4231 | 18.4231 | 0 | 18.4231 | 18.4231 | 0 | 18.4231 | 18.4231 | 0 | 18.4231 | 18.4231 | 0 | 18.4231 | 18.4231 | 0 | 18.4231 | 18.4231 | 0 | 18.4231 | 18.4231 | 0 | 18.4231
|  | 16.7113 | 0 | 16.7113 | 17.911 | 0 | 17.911 | 17.911 | 0 | 17.911 | 17.911 | 0 | 17.911 | 17.911 | 0 | 17.911 | 17.911 | 0 | 17.911 | 17.911 | 0 | 17.911 | 17.911 | 0 | 17.911 | 17.911 | 0 | 17.911 | 17.911 | 0 | 17.911 | 17.911 | 0 | 17.911 | 17.911 | 0 | 17.911 | 17.911 | 0 | 17.911 | 17.911 | 0 | 17.911 | 17.911 | 0 | 17.911
|  | 16.0383 | 0 | 16.0383 | 17.1898 | 0 | 17.1898 | 17.1898 | 0 | 17.1898 | 17.1898 | 0 | 17.1898 | 17.1898 | 0 | 17.1898 | 17.1898 | 0 | 17.1898 | 17.1898 | 0 | 17.1898 | 17.1898 | 0 | 17.1898 | 17.1898 | 0 | 17.1898 | 17.1898 | 0 | 17.1898 | 17.1898 | 0 | 17.1898 | 17.1898 | 0 | 17.1898 | 17.1898 | 0 | 17.1898 | 17.1898 | 0 | 17.1898 | 17.1898 | 0 | 17.1898
|  | 14.3418 | 0 | 14.3418 | 15.3714 | 0 | 15.3714 | 15.3714 | 0 | 15.3714 | 15.3714 | 0 | 15.3714 | 15.3714 | 0 | 15.3714 | 15.3714 | 0 | 15.3714 | 15.3714 | 0 | 15.3714 | 15.3714 | 0 | 15.3714 | 15.3714 | 0 | 15.3714 | 15.3714 | 0 | 15.3714 | 15.3714 | 0 | 15.3714 | 15.3714 | 0 | 15.3714 | 15.3714 | 0 | 15.3714 | 15.3714 | 0 | 15.3714 | 15.3714 | 0 | 15.3714
|  | 12.8221 | 0 | 12.8221 | 13.7426 | 0 | 13.7426 | 13.7426 | 0 | 13.7426 | 13.7426 | 0 | 13.7426 | 13.7426 | 0 | 13.7426 | 13.7426 | 0 | 13.7426 | 13.7426 | 0 | 13.7426 | 13.7426 | 0 | 13.7426 | 13.7426 | 0 | 13.7426 | 13.7426 | 0 | 13.7426 | 13.7426 | 0 | 13.7426 | 13.7426 | 0 | 13.7426 | 13.7426 | 0 | 13.7426 | 13.7426 | 0 | 13.7426 | 13.7426 | 0 | 13.7426
|  | 11.0532 | 0 | 11.0532 | 11.8468 | 0 | 11.8468 | 11.8468 | 0 | 11.8468 | 11.8468 | 0 | 11.8468 | 11.8468 | 0 | 11.8468 | 11.8468 | 0 | 11.8468 | 11.8468 | 0 | 11.8468 | 11.8468 | 0 | 11.8468 | 11.8468 | 0 | 11.8468 | 11.8468 | 0 | 11.8468 | 11.8468 | 0 | 11.8468 | 11.8468 | 0 | 11.8468 | 11.8468 | 0 | 11.8468 | 11.8468 | 0 | 11.8468 | 11.8468 | 0 | 11.8468
|  | 10.774 | 0 | 10.774 | 11.5475 | 0 | 11.5475 | 11.5475 | 0 | 11.5475 | 11.5475 | 0 | 11.5475 | 11.5475 | 0 | 11.5475 | 11.5475 | 0 | 11.5475 | 11.5475 | 0 | 11.5475 | 11.5475 | 0 | 11.5475 | 11.5475 | 0 | 11.5475 | 11.5475 | 0 | 11.5475 | 11.5475 | 0 | 11.5475 | 11.5475 | 0 | 11.5475 | 11.5475 | 0 | 11.5475 | 11.5475 | 0 | 11.5475 | 11.5475 | 0 | 11.5475
|  | 11.0381 | 0 | 11.0381 | 11.8305 | 0 | 11.8305 | 11.8305 | 0 | 11.8305 | 11.8305 | 0 | 11.8305 | 11.8305 | 0 | 11.8305 | 11.8305 | 0 | 11.8305 | 11.8305 | 0 | 11.8305 | 11.8305 | 0 | 11.8305 | 11.8305 | 0 | 11.8305 | 11.8305 | 0 | 11.8305 | 11.8305 | 0 | 11.8305 | 11.8305 | 0 | 11.8305 | 11.8305 | 0 | 11.8305 | 11.8305 | 0 | 11.8305 | 11.8305 | 0 | 11.8305
|  | 11.8076 | 0 | 11.8076 | 12.6553 | 0 | 12.6553 | 12.6553 | 0 | 12.6553 | 12.6553 | 0 | 12.6553 | 12.6553 | 0 | 12.6553 | 12.6553 | 0 | 12.6553 | 12.6553 | 0 | 12.6553 | 12.6553 | 0 | 12.6553 | 12.6553 | 0 | 12.6553 | 12.6553 | 0 | 12.6553 | 12.6553 | 0 | 12.6553 | 12.6553 | 0 | 12.6553 | 12.6553 | 0 | 12.6553 | 12.6553 | 0 | 12.6553 | 12.6553 | 0 | 12.6553
|  | 12.8931 | 0 | 12.8931 | 13.8187 | 0 | 13.8187 | 13.8187 | 0 | 13.8187 | 13.8187 | 0 | 13.8187 | 13.8187 | 0 | 13.8187 | 13.8187 | 0 | 13.8187 | 13.8187 | 0 | 13.8187 | 13.8187 | 0 | 13.8187 | 13.8187 | 0 | 13.8187 | 13.8187 | 0 | 13.8187 | 13.8187 | 0 | 13.8187 | 13.8187 | 0 | 13.8187 | 13.8187 | 0 | 13.8187 | 13.8187 | 0 | 13.8187 | 13.8187 | 0 | 13.8187
|  | 14.3656 | 0 | 14.3656 | 15.3969 | 0 | 15.3969 | 15.3969 | 0 | 15.3969 | 15.3969 | 0 | 15.3969 | 15.3969 | 0 | 15.3969 | 15.3969 | 0 | 15.3969 | 15.3969 | 0 | 15.3969 | 15.3969 | 0 | 15.3969 | 15.3969 | 0 | 15.3969 | 15.3969 | 0 | 15.3969 | 15.3969 | 0 | 15.3969 | 15.3969 | 0 | 15.3969 | 15.3969 | 0 | 15.3969 | 15.3969 | 0 | 15.3969 | 15.3969 | 0 | 15.3969
|  | 15.1337 | 0 | 15.1337 | 16.2201 | 0 | 16.2201 | 16.2201 | 0 | 16.2201 | 16.2201 | 0 | 16.2201 | 16.2201 | 0 | 16.2201 | 16.2201 | 0 | 16.2201 | 16.2201 | 0 | 16.2201 | 16.2201 | 0 | 16.2201 | 16.2201 | 0 | 16.2201 | 16.2201 | 0 | 16.2201 | 16.2201 | 0 | 16.2201 | 16.2201 | 0 | 16.2201 | 16.2201 | 0 | 16.2201 | 16.2201 | 0 | 16.2201 | 16.2201 | 0 | 16.2201
|  | 15.1063 | 0 | 15.1063 | 16.1908 | 0 | 16.1908 | 16.1908 | 0 | 16.1908 | 16.1908 | 0 | 16.1908 | 16.1908 | 0 | 16.1908 | 16.1908 | 0 | 16.1908 | 16.1908 | 0 | 16.1908 | 16.1908 | 0 | 16.1908 | 16.1908 | 0 | 16.1908 | 16.1908 | 0 | 16.1908 | 16.1908 | 0 | 16.1908 | 16.1908 | 0 | 16.1908 | 16.1908 | 0 | 16.1908 | 16.1908 | 0 | 16.1908 | 16.1908 | 0 | 16.1908
|  | 15.1645 | 0 | 15.1645 | 16.2532 | 0 | 16.2532 | 16.2532 | 0 | 16.2532 | 16.2532 | 0 | 16.2532 | 16.2532 | 0 | 16.2532 | 16.2532 | 0 | 16.2532 | 16.2532 | 0 | 16.2532 | 16.2532 | 0 | 16.2532 | 16.2532 | 0 | 16.2532 | 16.2532 | 0 | 16.2532 | 16.2532 | 0 | 16.2532 | 16.2532 | 0 | 16.2532 | 16.2532 | 0 | 16.2532 | 16.2532 | 0 | 16.2532 | 16.2532 | 0 | 16.2532
|  | 14.4796 | 0 | 14.4796 | 15.5191 | 0 | 15.5191 | 15.5191 | 0 | 15.5191 | 15.5191 | 0 | 15.5191 | 15.5191 | 0 | 15.5191 | 15.5191 | 0 | 15.5191 | 15.5191 | 0 | 15.5191 | 15.5191 | 0 | 15.5191 | 15.5191 | 0 | 15.5191 | 15.5191 | 0 | 15.5191 | 15.5191 | 0 | 15.5191 | 15.5191 | 0 | 15.5191 | 15.5191 | 0 | 15.5191 | 15.5191 | 0 | 15.5191 | 15.5191 | 0 | 15.5191
|  | 14.6111 | 0 | 14.6111 | 15.66 | 0 | 15.66 | 15.66 | 0 | 15.66 | 15.66 | 0 | 15.66 | 15.66 | 0 | 15.66 | 15.66 | 0 | 15.66 | 15.66 | 0 | 15.66 | 15.66 | 0 | 15.66 | 15.66 | 0 | 15.66 | 15.66 | 0 | 15.66 | 15.66 | 0 | 15.66 | 15.66 | 0 | 15.66 | 15.66 | 0 | 15.66 | 15.66 | 0 | 15.66 | 15.66 | 0 | 15.66
|  | 14.4652 | 0 | 14.4652 | 15.5037 | 0 | 15.5037 | 15.5037 | 0 | 15.5037 | 15.5037 | 0 | 15.5037 | 15.5037 | 0 | 15.5037 | 15.5037 | 0 | 15.5037 | 15.5037 | 0 | 15.5037 | 15.5037 | 0 | 15.5037 | 15.5037 | 0 | 15.5037 | 15.5037 | 0 | 15.5037 | 15.5037 | 0 | 15.5037 | 15.5037 | 0 | 15.5037 | 15.5037 | 0 | 15.5037 | 15.5037 | 0 | 15.5037 | 15.5037 | 0 | 15.5037
|  | 14.5352 | 0 | 14.5352 | 15.5787 | 0 | 15.5787 | 15.5787 | 0 | 15.5787 | 15.5787 | 0 | 15.5787 | 15.5787 | 0 | 15.5787 | 15.5787 | 0 | 15.5787 | 15.5787 | 0 | 15.5787 | 15.5787 | 0 | 15.5787 | 15.5787 | 0 | 15.5787 | 15.5787 | 0 | 15.5787 | 15.5787 | 0 | 15.5787 | 15.5787 | 0 | 15.5787 | 15.5787 | 0 | 15.5787 | 15.5787 | 0 | 15.5787 | 15.5787 | 0 | 15.5787
|  | 16.2314 | 0 | 16.2314 | 17.3967 | 0 | 17.3967 | 17.3967 | 0 | 17.3967 | 17.3967 | 0 | 17.3967 | 17.3967 | 0 | 17.3967 | 17.3967 | 0 | 17.3967 | 17.3967 | 0 | 17.3967 | 17.3967 | 0 | 17.3967 | 17.3967 | 0 | 17.3967 | 17.3967 | 0 | 17.3967 | 17.3967 | 0 | 17.3967 | 17.3967 | 0 | 17.3967 | 17.3967 | 0 | 17.3967 | 17.3967 | 0 | 17.3967 | 17.3967 | 0 | 17.3967
|  | 18.0283 | 0 | 18.0283 | 19.3226 | 0 | 19.3226 | 19.3226 | 0 | 19.3226 | 19.3226 | 0 | 19.3226 | 19.3226 | 0 | 19.3226 | 19.3226 | 0 | 19.3226 | 19.3226 | 0 | 19.3226 | 19.3226 | 0 | 19.3226 | 19.3226 | 0 | 19.3226 | 19.3226 | 0 | 19.3226 | 19.3226 | 0 | 19.3226 | 19.3226 | 0 | 19.3226 | 19.3226 | 0 | 19.3226 | 19.3226 | 0 | 19.3226 | 19.3226 | 0 | 19.3226
|  | 18.6519 | 0 | 18.6519 | 19.991 | 0 | 19.991 | 19.991 | 0 | 19.991 | 19.991 | 0 | 19.991 | 19.991 | 0 | 19.991 | 19.991 | 0 | 19.991 | 19.991 | 0 | 19.991 | 19.991 | 0 | 19.991 | 19.991 | 0 | 19.991 | 19.991 | 0 | 19.991 | 19.991 | 0 | 19.991 | 19.991 | 0 | 19.991 | 19.991 | 0 | 19.991 | 19.991 | 0 | 19.991 | 19.991 | 0 | 19.991
|  | 18.2554 | 0 | 18.2554 | 19.5659 | 0 | 19.5659 | 19.5659 | 0 | 19.5659 | 19.5659 | 0 | 19.5659 | 19.5659 | 0 | 19.5659 | 19.5659 | 0 | 19.5659 | 19.5659 | 0 | 19.5659 | 19.5659 | 0 | 19.5659 | 19.5659 | 0 | 19.5659 | 19.5659 | 0 | 19.5659 | 19.5659 | 0 | 19.5659 | 19.5659 | 0 | 19.5659 | 19.5659 | 0 | 19.5659 | 19.5659 | 0 | 19.5659 | 19.5659 | 0 | 19.5659
|  | 19.5173 | 0 | 19.5173 | 20.9185 | 0 | 20.9185 | 20.9185 | 0 | 20.9185 | 20.9185 | 0 | 20.9185 | 20.9185 | 0 | 20.9185 | 20.9185 | 0 | 20.9185 | 20.9185 | 0 | 20.9185 | 20.9185 | 0 | 20.9185 | 20.9185 | 0 | 20.9185 | 20.9185 | 0 | 20.9185 | 20.9185 | 0 | 20.9185 | 20.9185 | 0 | 20.9185 | 20.9185 | 0 | 20.9185 | 20.9185 | 0 | 20.9185 | 20.9185 | 0 | 20.9185
|  | 18.3153 | 0 | 18.3153 | 19.6302 | 0 | 19.6302 | 19.6302 | 0 | 19.6302 | 19.6302 | 0 | 19.6302 | 19.6302 | 0 | 19.6302 | 19.6302 | 0 | 19.6302 | 19.6302 | 0 | 19.6302 | 19.6302 | 0 | 19.6302 | 19.6302 | 0 | 19.6302 | 19.6302 | 0 | 19.6302 | 19.6302 | 0 | 19.6302 | 19.6302 | 0 | 19.6302 | 19.6302 | 0 | 19.6302 | 19.6302 | 0 | 19.6302 | 19.6302 | 0 | 19.6302
|  | 15.6604 | 0 | 15.6604 | 16.7847 | 0 | 16.7847 | 16.7847 | 0 | 16.7847 | 16.7847 | 0 | 16.7847 | 16.7847 | 0 | 16.7847 | 16.7847 | 0 | 16.7847 | 16.7847 | 0 | 16.7847 | 16.7847 | 0 | 16.7847 | 16.7847 | 0 | 16.7847 | 16.7847 | 0 | 16.7847 | 16.7847 | 0 | 16.7847 | 16.7847 | 0 | 16.7847 | 16.7847 | 0 | 16.7847 | 16.7847 | 0 | 16.7847 | 16.7847 | 0 | 16.7847
|  | 14.9254 | 0 | 14.9254 | 15.9969 | 0 | 15.9969 | 15.9969 | 0 | 15.9969 | 15.9969 | 0 | 15.9969 | 15.9969 | 0 | 15.9969 | 15.9969 | 0 | 15.9969 | 15.9969 | 0 | 15.9969 | 15.9969 | 0 | 15.9969 | 15.9969 | 0 | 15.9969 | 15.9969 | 0 | 15.9969 | 15.9969 | 0 | 15.9969 | 15.9969 | 0 | 15.9969 | 15.9969 | 0 | 15.9969 | 15.9969 | 0 | 15.9969 | 15.9969 | 0 | 15.9969
|  | 14.7906 | 0 | 14.7906 | 15.8524 | 0 | 15.8524 | 15.8524 | 0 | 15.8524 | 15.8524 | 0 | 15.8524 | 15.8524 | 0 | 15.8524 | 15.8524 | 0 | 15.8524 | 15.8524 | 0 | 15.8524 | 15.8524 | 0 | 15.8524 | 15.8524 | 0 | 15.8524 | 15.8524 | 0 | 15.8524 | 15.8524 | 0 | 15.8524 | 15.8524 | 0 | 15.8524 | 15.8524 | 0 | 15.8524 | 15.8524 | 0 | 15.8524 | 15.8524 | 0 | 15.8524
|  | 12.6524 | 0 | 12.6524 | 13.5607 | 0 | 13.5607 | 13.5607 | 0 | 13.5607 | 13.5607 | 0 | 13.5607 | 13.5607 | 0 | 13.5607 | 13.5607 | 0 | 13.5607 | 13.5607 | 0 | 13.5607 | 13.5607 | 0 | 13.5607 | 13.5607 | 0 | 13.5607 | 13.5607 | 0 | 13.5607 | 13.5607 | 0 | 13.5607 | 13.5607 | 0 | 13.5607 | 13.5607 | 0 | 13.5607 | 13.5607 | 0 | 13.5607 | 13.5607 | 0 | 13.5607
|  | 11.9588 | 0 | 11.9588 | 12.8174 | 0 | 12.8174 | 12.8174 | 0 | 12.8174 | 12.8174 | 0 | 12.8174 | 12.8174 | 0 | 12.8174 | 12.8174 | 0 | 12.8174 | 12.8174 | 0 | 12.8174 | 12.8174 | 0 | 12.8174 | 12.8174 | 0 | 12.8174 | 12.8174 | 0 | 12.8174 | 12.8174 | 0 | 12.8174 | 12.8174 | 0 | 12.8174 | 12.8174 | 0 | 12.8174 | 12.8174 | 0 | 12.8174 | 12.8174 | 0 | 12.8174
|  | 11.1968 | 0 | 11.1968 | 12.0007 | 0 | 12.0007 | 12.0007 | 0 | 12.0007 | 12.0007 | 0 | 12.0007 | 12.0007 | 0 | 12.0007 | 12.0007 | 0 | 12.0007 | 12.0007 | 0 | 12.0007 | 12.0007 | 0 | 12.0007 | 12.0007 | 0 | 12.0007 | 12.0007 | 0 | 12.0007 | 12.0007 | 0 | 12.0007 | 12.0007 | 0 | 12.0007 | 12.0007 | 0 | 12.0007 | 12.0007 | 0 | 12.0007 | 12.0007 | 0 | 12.0007
|  | 11.4398 | 0 | 11.4398 | 12.2611 | 0 | 12.2611 | 12.2611 | 0 | 12.2611 | 12.2611 | 0 | 12.2611 | 12.2611 | 0 | 12.2611 | 12.2611 | 0 | 12.2611 | 12.2611 | 0 | 12.2611 | 12.2611 | 0 | 12.2611 | 12.2611 | 0 | 12.2611 | 12.2611 | 0 | 12.2611 | 12.2611 | 0 | 12.2611 | 12.2611 | 0 | 12.2611 | 12.2611 | 0 | 12.2611 | 12.2611 | 0 | 12.2611 | 12.2611 | 0 | 12.2611
|  | 13.2408 | 0 | 13.2408 | 14.1914 | 0 | 14.1914 | 14.1914 | 0 | 14.1914 | 14.1914 | 0 | 14.1914 | 14.1914 | 0 | 14.1914 | 14.1914 | 0 | 14.1914 | 14.1914 | 0 | 14.1914 | 14.1914 | 0 | 14.1914 | 14.1914 | 0 | 14.1914 | 14.1914 | 0 | 14.1914 | 14.1914 | 0 | 14.1914 | 14.1914 | 0 | 14.1914 | 14.1914 | 0 | 14.1914 | 14.1914 | 0 | 14.1914 | 14.1914 | 0 | 14.1914
|  | 15.3275 | 0 | 15.3275 | 16.4279 | 0 | 16.4279 | 16.4279 | 0 | 16.4279 | 16.4279 | 0 | 16.4279 | 16.4279 | 0 | 16.4279 | 16.4279 | 0 | 16.4279 | 16.4279 | 0 | 16.4279 | 16.4279 | 0 | 16.4279 | 16.4279 | 0 | 16.4279 | 16.4279 | 0 | 16.4279 | 16.4279 | 0 | 16.4279 | 16.4279 | 0 | 16.4279 | 16.4279 | 0 | 16.4279 | 16.4279 | 0 | 16.4279 | 16.4279 | 0 | 16.4279
|  | 16.4747 | 0 | 16.4747 | 17.6574 | 0 | 17.6574 | 17.6574 | 0 | 17.6574 | 17.6574 | 0 | 17.6574 | 17.6574 | 0 | 17.6574 | 17.6574 | 0 | 17.6574 | 17.6574 | 0 | 17.6574 | 17.6574 | 0 | 17.6574 | 17.6574 | 0 | 17.6574 | 17.6574 | 0 | 17.6574 | 17.6574 | 0 | 17.6574 | 17.6574 | 0 | 17.6574 | 17.6574 | 0 | 17.6574 | 17.6574 | 0 | 17.6574 | 17.6574 | 0 | 17.6574
|  | 15.0987 | 0 | 15.0987 | 16.1827 | 0 | 16.1827 | 16.1827 | 0 | 16.1827 | 16.1827 | 0 | 16.1827 | 16.1827 | 0 | 16.1827 | 16.1827 | 0 | 16.1827 | 16.1827 | 0 | 16.1827 | 16.1827 | 0 | 16.1827 | 16.1827 | 0 | 16.1827 | 16.1827 | 0 | 16.1827 | 16.1827 | 0 | 16.1827 | 16.1827 | 0 | 16.1827 | 16.1827 | 0 | 16.1827 | 16.1827 | 0 | 16.1827 | 16.1827 | 0 | 16.1827
|  | 15.3575 | 0 | 15.3575 | 16.4601 | 0 | 16.4601 | 16.4601 | 0 | 16.4601 | 16.4601 | 0 | 16.4601 | 16.4601 | 0 | 16.4601 | 16.4601 | 0 | 16.4601 | 16.4601 | 0 | 16.4601 | 16.4601 | 0 | 16.4601 | 16.4601 | 0 | 16.4601 | 16.4601 | 0 | 16.4601 | 16.4601 | 0 | 16.4601 | 16.4601 | 0 | 16.4601 | 16.4601 | 0 | 16.4601 | 16.4601 | 0 | 16.4601 | 16.4601 | 0 | 16.4601
|  | 14.4851 | 0 | 14.4851 | 15.525 | 0 | 15.525 | 15.525 | 0 | 15.525 | 15.525 | 0 | 15.525 | 15.525 | 0 | 15.525 | 15.525 | 0 | 15.525 | 15.525 | 0 | 15.525 | 15.525 | 0 | 15.525 | 15.525 | 0 | 15.525 | 15.525 | 0 | 15.525 | 15.525 | 0 | 15.525 | 15.525 | 0 | 15.525 | 15.525 | 0 | 15.525 | 15.525 | 0 | 15.525 | 15.525 | 0 | 15.525
|  | 14.2685 | 0 | 14.2685 | 15.2929 | 0 | 15.2929 | 15.2929 | 0 | 15.2929 | 15.2929 | 0 | 15.2929 | 15.2929 | 0 | 15.2929 | 15.2929 | 0 | 15.2929 | 15.2929 | 0 | 15.2929 | 15.2929 | 0 | 15.2929 | 15.2929 | 0 | 15.2929 | 15.2929 | 0 | 15.2929 | 15.2929 | 0 | 15.2929 | 15.2929 | 0 | 15.2929 | 15.2929 | 0 | 15.2929 | 15.2929 | 0 | 15.2929 | 15.2929 | 0 | 15.2929
|  | 14.5388 | 0 | 14.5388 | 15.5826 | 0 | 15.5826 | 15.5826 | 0 | 15.5826 | 15.5826 | 0 | 15.5826 | 15.5826 | 0 | 15.5826 | 15.5826 | 0 | 15.5826 | 15.5826 | 0 | 15.5826 | 15.5826 | 0 | 15.5826 | 15.5826 | 0 | 15.5826 | 15.5826 | 0 | 15.5826 | 15.5826 | 0 | 15.5826 | 15.5826 | 0 | 15.5826 | 15.5826 | 0 | 15.5826 | 15.5826 | 0 | 15.5826 | 15.5826 | 0 | 15.5826
|  | 14.2893 | 0 | 14.2893 | 15.3152 | 0 | 15.3152 | 15.3152 | 0 | 15.3152 | 15.3152 | 0 | 15.3152 | 15.3152 | 0 | 15.3152 | 15.3152 | 0 | 15.3152 | 15.3152 | 0 | 15.3152 | 15.3152 | 0 | 15.3152 | 15.3152 | 0 | 15.3152 | 15.3152 | 0 | 15.3152 | 15.3152 | 0 | 15.3152 | 15.3152 | 0 | 15.3152 | 15.3152 | 0 | 15.3152 | 15.3152 | 0 | 15.3152 | 15.3152 | 0 | 15.3152
|  | 14.876 | 0 | 14.876 | 15.944 | 0 | 15.944 | 15.944 | 0 | 15.944 | 15.944 | 0 | 15.944 | 15.944 | 0 | 15.944 | 15.944 | 0 | 15.944 | 15.944 | 0 | 15.944 | 15.944 | 0 | 15.944 | 15.944 | 0 | 15.944 | 15.944 | 0 | 15.944 | 15.944 | 0 | 15.944 | 15.944 | 0 | 15.944 | 15.944 | 0 | 15.944 | 15.944 | 0 | 15.944 | 15.944 | 0 | 15.944
|  | 15.5411 | 0 | 15.5411 | 16.6568 | 0 | 16.6568 | 16.6568 | 0 | 16.6568 | 16.6568 | 0 | 16.6568 | 16.6568 | 0 | 16.6568 | 16.6568 | 0 | 16.6568 | 16.6568 | 0 | 16.6568 | 16.6568 | 0 | 16.6568 | 16.6568 | 0 | 16.6568 | 16.6568 | 0 | 16.6568 | 16.6568 | 0 | 16.6568 | 16.6568 | 0 | 16.6568 | 16.6568 | 0 | 16.6568 | 16.6568 | 0 | 16.6568 | 16.6568 | 0 | 16.6568
|  | 16.5647 | 0 | 16.5647 | 17.7539 | 0 | 17.7539 | 17.7539 | 0 | 17.7539 | 17.7539 | 0 | 17.7539 | 17.7539 | 0 | 17.7539 | 17.7539 | 0 | 17.7539 | 17.7539 | 0 | 17.7539 | 17.7539 | 0 | 17.7539 | 17.7539 | 0 | 17.7539 | 17.7539 | 0 | 17.7539 | 17.7539 | 0 | 17.7539 | 17.7539 | 0 | 17.7539 | 17.7539 | 0 | 17.7539 | 17.7539 | 0 | 17.7539 | 17.7539 | 0 | 17.7539
|  | 18.3103 | 0 | 18.3103 | 19.6248 | 0 | 19.6248 | 19.6248 | 0 | 19.6248 | 19.6248 | 0 | 19.6248 | 19.6248 | 0 | 19.6248 | 19.6248 | 0 | 19.6248 | 19.6248 | 0 | 19.6248 | 19.6248 | 0 | 19.6248 | 19.6248 | 0 | 19.6248 | 19.6248 | 0 | 19.6248 | 19.6248 | 0 | 19.6248 | 19.6248 | 0 | 19.6248 | 19.6248 | 0 | 19.6248 | 19.6248 | 0 | 19.6248 | 19.6248 | 0 | 19.6248
|  | 19.4863 | 0 | 19.4863 | 20.8853 | 0 | 20.8853 | 20.8853 | 0 | 20.8853 | 20.8853 | 0 | 20.8853 | 20.8853 | 0 | 20.8853 | 20.8853 | 0 | 20.8853 | 20.8853 | 0 | 20.8853 | 20.8853 | 0 | 20.8853 | 20.8853 | 0 | 20.8853 | 20.8853 | 0 | 20.8853 | 20.8853 | 0 | 20.8853 | 20.8853 | 0 | 20.8853 | 20.8853 | 0 | 20.8853 | 20.8853 | 0 | 20.8853 | 20.8853 | 0 | 20.8853
|  | 18.0148 | 0 | 18.0148 | 19.3081 | 0 | 19.3081 | 19.3081 | 0 | 19.3081 | 19.3081 | 0 | 19.3081 | 19.3081 | 0 | 19.3081 | 19.3081 | 0 | 19.3081 | 19.3081 | 0 | 19.3081 | 19.3081 | 0 | 19.3081 | 19.3081 | 0 | 19.3081 | 19.3081 | 0 | 19.3081 | 19.3081 | 0 | 19.3081 | 19.3081 | 0 | 19.3081 | 19.3081 | 0 | 19.3081 | 19.3081 | 0 | 19.3081 | 19.3081 | 0 | 19.3081
|  | 18.9751 | 0 | 18.9751 | 20.3373 | 0 | 20.3373 | 20.3373 | 0 | 20.3373 | 20.3373 | 0 | 20.3373 | 20.3373 | 0 | 20.3373 | 20.3373 | 0 | 20.3373 | 20.3373 | 0 | 20.3373 | 20.3373 | 0 | 20.3373 | 20.3373 | 0 | 20.3373 | 20.3373 | 0 | 20.3373 | 20.3373 | 0 | 20.3373 | 20.3373 | 0 | 20.3373 | 20.3373 | 0 | 20.3373 | 20.3373 | 0 | 20.3373 | 20.3373 | 0 | 20.3373
|  | 17.5061 | 0 | 17.5061 | 18.7629 | 0 | 18.7629 | 18.7629 | 0 | 18.7629 | 18.7629 | 0 | 18.7629 | 18.7629 | 0 | 18.7629 | 18.7629 | 0 | 18.7629 | 18.7629 | 0 | 18.7629 | 18.7629 | 0 | 18.7629 | 18.7629 | 0 | 18.7629 | 18.7629 | 0 | 18.7629 | 18.7629 | 0 | 18.7629 | 18.7629 | 0 | 18.7629 | 18.7629 | 0 | 18.7629 | 18.7629 | 0 | 18.7629 | 18.7629 | 0 | 18.7629
|  | 16.3045 | 0 | 16.3045 | 17.4751 | 0 | 17.4751 | 17.4751 | 0 | 17.4751 | 17.4751 | 0 | 17.4751 | 17.4751 | 0 | 17.4751 | 17.4751 | 0 | 17.4751 | 17.4751 | 0 | 17.4751 | 17.4751 | 0 | 17.4751 | 17.4751 | 0 | 17.4751 | 17.4751 | 0 | 17.4751 | 17.4751 | 0 | 17.4751 | 17.4751 | 0 | 17.4751 | 17.4751 | 0 | 17.4751 | 17.4751 | 0 | 17.4751 | 17.4751 | 0 | 17.4751
|  | 15.1197 | 0 | 15.1197 | 16.2052 | 0 | 16.2052 | 16.2052 | 0 | 16.2052 | 16.2052 | 0 | 16.2052 | 16.2052 | 0 | 16.2052 | 16.2052 | 0 | 16.2052 | 16.2052 | 0 | 16.2052 | 16.2052 | 0 | 16.2052 | 16.2052 | 0 | 16.2052 | 16.2052 | 0 | 16.2052 | 16.2052 | 0 | 16.2052 | 16.2052 | 0 | 16.2052 | 16.2052 | 0 | 16.2052 | 16.2052 | 0 | 16.2052 | 16.2052 | 0 | 16.2052
|  | 14.8613 | 0 | 14.8613 | 15.9283 | 0 | 15.9283 | 15.9283 | 0 | 15.9283 | 15.9283 | 0 | 15.9283 | 15.9283 | 0 | 15.9283 | 15.9283 | 0 | 15.9283 | 15.9283 | 0 | 15.9283 | 15.9283 | 0 | 15.9283 | 15.9283 | 0 | 15.9283 | 15.9283 | 0 | 15.9283 | 15.9283 | 0 | 15.9283 | 15.9283 | 0 | 15.9283 | 15.9283 | 0 | 15.9283 | 15.9283 | 0 | 15.9283 | 15.9283 | 0 | 15.9283
|  | 12.5232 | 0 | 12.5232 | 13.4222 | 0 | 13.4222 | 13.4222 | 0 | 13.4222 | 13.4222 | 0 | 13.4222 | 13.4222 | 0 | 13.4222 | 13.4222 | 0 | 13.4222 | 13.4222 | 0 | 13.4222 | 13.4222 | 0 | 13.4222 | 13.4222 | 0 | 13.4222 | 13.4222 | 0 | 13.4222 | 13.4222 | 0 | 13.4222 | 13.4222 | 0 | 13.4222 | 13.4222 | 0 | 13.4222 | 13.4222 | 0 | 13.4222 | 13.4222 | 0 | 13.4222
|  | 11.3304 | 0 | 11.3304 | 12.1438 | 0 | 12.1438 | 12.1438 | 0 | 12.1438 | 12.1438 | 0 | 12.1438 | 12.1438 | 0 | 12.1438 | 12.1438 | 0 | 12.1438 | 12.1438 | 0 | 12.1438 | 12.1438 | 0 | 12.1438 | 12.1438 | 0 | 12.1438 | 12.1438 | 0 | 12.1438 | 12.1438 | 0 | 12.1438 | 12.1438 | 0 | 12.1438 | 12.1438 | 0 | 12.1438 | 12.1438 | 0 | 12.1438 | 12.1438 | 0 | 12.1438
|  | 10.6617 | 0 | 10.6617 | 11.4271 | 0 | 11.4271 | 11.4271 | 0 | 11.4271 | 11.4271 | 0 | 11.4271 | 11.4271 | 0 | 11.4271 | 11.4271 | 0 | 11.4271 | 11.4271 | 0 | 11.4271 | 11.4271 | 0 | 11.4271 | 11.4271 | 0 | 11.4271 | 11.4271 | 0 | 11.4271 | 11.4271 | 0 | 11.4271 | 11.4271 | 0 | 11.4271 | 11.4271 | 0 | 11.4271 | 11.4271 | 0 | 11.4271 | 11.4271 | 0 | 11.4271
|  | 11.1143 | 0 | 11.1143 | 11.9122 | 0 | 11.9122 | 11.9122 | 0 | 11.9122 | 11.9122 | 0 | 11.9122 | 11.9122 | 0 | 11.9122 | 11.9122 | 0 | 11.9122 | 11.9122 | 0 | 11.9122 | 11.9122 | 0 | 11.9122 | 11.9122 | 0 | 11.9122 | 11.9122 | 0 | 11.9122 | 11.9122 | 0 | 11.9122 | 11.9122 | 0 | 11.9122 | 11.9122 | 0 | 11.9122 | 11.9122 | 0 | 11.9122 | 11.9122 | 0 | 11.9122
|  | 12.7094 | 0 | 12.7094 | 13.6218 | 0 | 13.6218 | 13.6218 | 0 | 13.6218 | 13.6218 | 0 | 13.6218 | 13.6218 | 0 | 13.6218 | 13.6218 | 0 | 13.6218 | 13.6218 | 0 | 13.6218 | 13.6218 | 0 | 13.6218 | 13.6218 | 0 | 13.6218 | 13.6218 | 0 | 13.6218 | 13.6218 | 0 | 13.6218 | 13.6218 | 0 | 13.6218 | 13.6218 | 0 | 13.6218 | 13.6218 | 0 | 13.6218 | 13.6218 | 0 | 13.6218
|  | 15.4595 | 0 | 15.4595 | 16.5694 | 0 | 16.5694 | 16.5694 | 0 | 16.5694 | 16.5694 | 0 | 16.5694 | 16.5694 | 0 | 16.5694 | 16.5694 | 0 | 16.5694 | 16.5694 | 0 | 16.5694 | 16.5694 | 0 | 16.5694 | 16.5694 | 0 | 16.5694 | 16.5694 | 0 | 16.5694 | 16.5694 | 0 | 16.5694 | 16.5694 | 0 | 16.5694 | 16.5694 | 0 | 16.5694 | 16.5694 | 0 | 16.5694 | 16.5694 | 0 | 16.5694
|  | 17.2866 | 0 | 17.2866 | 18.5276 | 0 | 18.5276 | 18.5276 | 0 | 18.5276 | 18.5276 | 0 | 18.5276 | 18.5276 | 0 | 18.5276 | 18.5276 | 0 | 18.5276 | 18.5276 | 0 | 18.5276 | 18.5276 | 0 | 18.5276 | 18.5276 | 0 | 18.5276 | 18.5276 | 0 | 18.5276 | 18.5276 | 0 | 18.5276 | 18.5276 | 0 | 18.5276 | 18.5276 | 0 | 18.5276 | 18.5276 | 0 | 18.5276 | 18.5276 | 0 | 18.5276
|  | 15.6462 | 0 | 15.6462 | 16.7695 | 0 | 16.7695 | 16.7695 | 0 | 16.7695 | 16.7695 | 0 | 16.7695 | 16.7695 | 0 | 16.7695 | 16.7695 | 0 | 16.7695 | 16.7695 | 0 | 16.7695 | 16.7695 | 0 | 16.7695 | 16.7695 | 0 | 16.7695 | 16.7695 | 0 | 16.7695 | 16.7695 | 0 | 16.7695 | 16.7695 | 0 | 16.7695 | 16.7695 | 0 | 16.7695 | 16.7695 | 0 | 16.7695 | 16.7695 | 0 | 16.7695
|  | 15.5739 | 0 | 15.5739 | 16.692 | 0 | 16.692 | 16.692 | 0 | 16.692 | 16.692 | 0 | 16.692 | 16.692 | 0 | 16.692 | 16.692 | 0 | 16.692 | 16.692 | 0 | 16.692 | 16.692 | 0 | 16.692 | 16.692 | 0 | 16.692 | 16.692 | 0 | 16.692 | 16.692 | 0 | 16.692 | 16.692 | 0 | 16.692 | 16.692 | 0 | 16.692 | 16.692 | 0 | 16.692 | 16.692 | 0 | 16.692
|  | 15.1913 | 0 | 15.1913 | 16.2819 | 0 | 16.2819 | 16.2819 | 0 | 16.2819 | 16.2819 | 0 | 16.2819 | 16.2819 | 0 | 16.2819 | 16.2819 | 0 | 16.2819 | 16.2819 | 0 | 16.2819 | 16.2819 | 0 | 16.2819 | 16.2819 | 0 | 16.2819 | 16.2819 | 0 | 16.2819 | 16.2819 | 0 | 16.2819 | 16.2819 | 0 | 16.2819 | 16.2819 | 0 | 16.2819 | 16.2819 | 0 | 16.2819 | 16.2819 | 0 | 16.2819
|  | 14.9422 | 0 | 14.9422 | 16.015 | 0 | 16.015 | 16.015 | 0 | 16.015 | 16.015 | 0 | 16.015 | 16.015 | 0 | 16.015 | 16.015 | 0 | 16.015 | 16.015 | 0 | 16.015 | 16.015 | 0 | 16.015 | 16.015 | 0 | 16.015 | 16.015 | 0 | 16.015 | 16.015 | 0 | 16.015 | 16.015 | 0 | 16.015 | 16.015 | 0 | 16.015 | 16.015 | 0 | 16.015 | 16.015 | 0 | 16.015
|  | 14.0547 | 0 | 14.0547 | 15.0637 | 0 | 15.0637 | 15.0637 | 0 | 15.0637 | 15.0637 | 0 | 15.0637 | 15.0637 | 0 | 15.0637 | 15.0637 | 0 | 15.0637 | 15.0637 | 0 | 15.0637 | 15.0637 | 0 | 15.0637 | 15.0637 | 0 | 15.0637 | 15.0637 | 0 | 15.0637 | 15.0637 | 0 | 15.0637 | 15.0637 | 0 | 15.0637 | 15.0637 | 0 | 15.0637 | 15.0637 | 0 | 15.0637 | 15.0637 | 0 | 15.0637
|  | 13.0056 | 0 | 13.0056 | 13.9393 | 0 | 13.9393 | 13.9393 | 0 | 13.9393 | 13.9393 | 0 | 13.9393 | 13.9393 | 0 | 13.9393 | 13.9393 | 0 | 13.9393 | 13.9393 | 0 | 13.9393 | 13.9393 | 0 | 13.9393 | 13.9393 | 0 | 13.9393 | 13.9393 | 0 | 13.9393 | 13.9393 | 0 | 13.9393 | 13.9393 | 0 | 13.9393 | 13.9393 | 0 | 13.9393 | 13.9393 | 0 | 13.9393 | 13.9393 | 0 | 13.9393
|  | 13.9551 | 0 | 13.9551 | 14.9569 | 0 | 14.9569 | 14.9569 | 0 | 14.9569 | 14.9569 | 0 | 14.9569 | 14.9569 | 0 | 14.9569 | 14.9569 | 0 | 14.9569 | 14.9569 | 0 | 14.9569 | 14.9569 | 0 | 14.9569 | 14.9569 | 0 | 14.9569 | 14.9569 | 0 | 14.9569 | 14.9569 | 0 | 14.9569 | 14.9569 | 0 | 14.9569 | 14.9569 | 0 | 14.9569 | 14.9569 | 0 | 14.9569 | 14.9569 | 0 | 14.9569
|  | 15.2242 | 0 | 15.2242 | 16.3172 | 0 | 16.3172 | 16.3172 | 0 | 16.3172 | 16.3172 | 0 | 16.3172 | 16.3172 | 0 | 16.3172 | 16.3172 | 0 | 16.3172 | 16.3172 | 0 | 16.3172 | 16.3172 | 0 | 16.3172 | 16.3172 | 0 | 16.3172 | 16.3172 | 0 | 16.3172 | 16.3172 | 0 | 16.3172 | 16.3172 | 0 | 16.3172 | 16.3172 | 0 | 16.3172 | 16.3172 | 0 | 16.3172 | 16.3172 | 0 | 16.3172
|  | 17.0431 | 0 | 17.0431 | 18.2667 | 0 | 18.2667 | 18.2667 | 0 | 18.2667 | 18.2667 | 0 | 18.2667 | 18.2667 | 0 | 18.2667 | 18.2667 | 0 | 18.2667 | 18.2667 | 0 | 18.2667 | 18.2667 | 0 | 18.2667 | 18.2667 | 0 | 18.2667 | 18.2667 | 0 | 18.2667 | 18.2667 | 0 | 18.2667 | 18.2667 | 0 | 18.2667 | 18.2667 | 0 | 18.2667 | 18.2667 | 0 | 18.2667 | 18.2667 | 0 | 18.2667
|  | 18.7177 | 0 | 18.7177 | 20.0615 | 0 | 20.0615 | 20.0615 | 0 | 20.0615 | 20.0615 | 0 | 20.0615 | 20.0615 | 0 | 20.0615 | 20.0615 | 0 | 20.0615 | 20.0615 | 0 | 20.0615 | 20.0615 | 0 | 20.0615 | 20.0615 | 0 | 20.0615 | 20.0615 | 0 | 20.0615 | 20.0615 | 0 | 20.0615 | 20.0615 | 0 | 20.0615 | 20.0615 | 0 | 20.0615 | 20.0615 | 0 | 20.0615 | 20.0615 | 0 | 20.0615
|  | 18.8114 | 0 | 18.8114 | 20.1619 | 0 | 20.1619 | 20.1619 | 0 | 20.1619 | 20.1619 | 0 | 20.1619 | 20.1619 | 0 | 20.1619 | 20.1619 | 0 | 20.1619 | 20.1619 | 0 | 20.1619 | 20.1619 | 0 | 20.1619 | 20.1619 | 0 | 20.1619 | 20.1619 | 0 | 20.1619 | 20.1619 | 0 | 20.1619 | 20.1619 | 0 | 20.1619 | 20.1619 | 0 | 20.1619 | 20.1619 | 0 | 20.1619 | 20.1619 | 0 | 20.1619
|  | 17.726 | 0 | 17.726 | 18.9986 | 0 | 18.9986 | 18.9986 | 0 | 18.9986 | 18.9986 | 0 | 18.9986 | 18.9986 | 0 | 18.9986 | 18.9986 | 0 | 18.9986 | 18.9986 | 0 | 18.9986 | 18.9986 | 0 | 18.9986 | 18.9986 | 0 | 18.9986 | 18.9986 | 0 | 18.9986 | 18.9986 | 0 | 18.9986 | 18.9986 | 0 | 18.9986 | 18.9986 | 0 | 18.9986 | 18.9986 | 0 | 18.9986 | 18.9986 | 0 | 18.9986
|  | 18.4343 | 0 | 18.4343 | 19.7577 | 0 | 19.7577 | 19.7577 | 0 | 19.7577 | 19.7577 | 0 | 19.7577 | 19.7577 | 0 | 19.7577 | 19.7577 | 0 | 19.7577 | 19.7577 | 0 | 19.7577 | 19.7577 | 0 | 19.7577 | 19.7577 | 0 | 19.7577 | 19.7577 | 0 | 19.7577 | 19.7577 | 0 | 19.7577 | 19.7577 | 0 | 19.7577 | 19.7577 | 0 | 19.7577 | 19.7577 | 0 | 19.7577 | 19.7577 | 0 | 19.7577
|  | 16.9145 | 0 | 16.9145 | 18.1288 | 0 | 18.1288 | 18.1288 | 0 | 18.1288 | 18.1288 | 0 | 18.1288 | 18.1288 | 0 | 18.1288 | 18.1288 | 0 | 18.1288 | 18.1288 | 0 | 18.1288 | 18.1288 | 0 | 18.1288 | 18.1288 | 0 | 18.1288 | 18.1288 | 0 | 18.1288 | 18.1288 | 0 | 18.1288 | 18.1288 | 0 | 18.1288 | 18.1288 | 0 | 18.1288 | 18.1288 | 0 | 18.1288 | 18.1288 | 0 | 18.1288
|  | 14.7951 | 0 | 14.7951 | 15.8572 | 0 | 15.8572 | 15.8572 | 0 | 15.8572 | 15.8572 | 0 | 15.8572 | 15.8572 | 0 | 15.8572 | 15.8572 | 0 | 15.8572 | 15.8572 | 0 | 15.8572 | 15.8572 | 0 | 15.8572 | 15.8572 | 0 | 15.8572 | 15.8572 | 0 | 15.8572 | 15.8572 | 0 | 15.8572 | 15.8572 | 0 | 15.8572 | 15.8572 | 0 | 15.8572 | 15.8572 | 0 | 15.8572 | 15.8572 | 0 | 15.8572
|  | 12.1971 | 0 | 12.1971 | 13.0727 | 0 | 13.0727 | 13.0727 | 0 | 13.0727 | 13.0727 | 0 | 13.0727 | 13.0727 | 0 | 13.0727 | 13.0727 | 0 | 13.0727 | 13.0727 | 0 | 13.0727 | 13.0727 | 0 | 13.0727 | 13.0727 | 0 | 13.0727 | 13.0727 | 0 | 13.0727 | 13.0727 | 0 | 13.0727 | 13.0727 | 0 | 13.0727 | 13.0727 | 0 | 13.0727 | 13.0727 | 0 | 13.0727 | 13.0727 | 0 | 13.0727
|  | 11.7049 | 0 | 11.7049 | 12.5453 | 0 | 12.5453 | 12.5453 | 0 | 12.5453 | 12.5453 | 0 | 12.5453 | 12.5453 | 0 | 12.5453 | 12.5453 | 0 | 12.5453 | 12.5453 | 0 | 12.5453 | 12.5453 | 0 | 12.5453 | 12.5453 | 0 | 12.5453 | 12.5453 | 0 | 12.5453 | 12.5453 | 0 | 12.5453 | 12.5453 | 0 | 12.5453 | 12.5453 | 0 | 12.5453 | 12.5453 | 0 | 12.5453 | 12.5453 | 0 | 12.5453
|  | 10.7461 | 0 | 10.7461 | 11.5176 | 0 | 11.5176 | 11.5176 | 0 | 11.5176 | 11.5176 | 0 | 11.5176 | 11.5176 | 0 | 11.5176 | 11.5176 | 0 | 11.5176 | 11.5176 | 0 | 11.5176 | 11.5176 | 0 | 11.5176 | 11.5176 | 0 | 11.5176 | 11.5176 | 0 | 11.5176 | 11.5176 | 0 | 11.5176 | 11.5176 | 0 | 11.5176 | 11.5176 | 0 | 11.5176 | 11.5176 | 0 | 11.5176 | 11.5176 | 0 | 11.5176
|  | 10.5011 | 0 | 10.5011 | 11.255 | 0 | 11.255 | 11.255 | 0 | 11.255 | 11.255 | 0 | 11.255 | 11.255 | 0 | 11.255 | 11.255 | 0 | 11.255 | 11.255 | 0 | 11.255 | 11.255 | 0 | 11.255 | 11.255 | 0 | 11.255 | 11.255 | 0 | 11.255 | 11.255 | 0 | 11.255 | 11.255 | 0 | 11.255 | 11.255 | 0 | 11.255 | 11.255 | 0 | 11.255 | 11.255 | 0 | 11.255
|  | 9.9759 | 0 | 9.9759 | 10.6921 | 0 | 10.6921 | 10.6921 | 0 | 10.6921 | 10.6921 | 0 | 10.6921 | 10.6921 | 0 | 10.6921 | 10.6921 | 0 | 10.6921 | 10.6921 | 0 | 10.6921 | 10.6921 | 0 | 10.6921 | 10.6921 | 0 | 10.6921 | 10.6921 | 0 | 10.6921 | 10.6921 | 0 | 10.6921 | 10.6921 | 0 | 10.6921 | 10.6921 | 0 | 10.6921 | 10.6921 | 0 | 10.6921 | 10.6921 | 0 | 10.6921
|  | 10.1698 | 0 | 10.1698 | 10.8999 | 0 | 10.8999 | 10.8999 | 0 | 10.8999 | 10.8999 | 0 | 10.8999 | 10.8999 | 0 | 10.8999 | 10.8999 | 0 | 10.8999 | 10.8999 | 0 | 10.8999 | 10.8999 | 0 | 10.8999 | 10.8999 | 0 | 10.8999 | 10.8999 | 0 | 10.8999 | 10.8999 | 0 | 10.8999 | 10.8999 | 0 | 10.8999 | 10.8999 | 0 | 10.8999 | 10.8999 | 0 | 10.8999 | 10.8999 | 0 | 10.8999
|  | 11.4482 | 0 | 11.4482 | 12.27 | 0 | 12.27 | 12.27 | 0 | 12.27 | 12.27 | 0 | 12.27 | 12.27 | 0 | 12.27 | 12.27 | 0 | 12.27 | 12.27 | 0 | 12.27 | 12.27 | 0 | 12.27 | 12.27 | 0 | 12.27 | 12.27 | 0 | 12.27 | 12.27 | 0 | 12.27 | 12.27 | 0 | 12.27 | 12.27 | 0 | 12.27 | 12.27 | 0 | 12.27 | 12.27 | 0 | 12.27
|  | 12.8963 | 0 | 12.8963 | 13.8221 | 0 | 13.8221 | 13.8221 | 0 | 13.8221 | 13.8221 | 0 | 13.8221 | 13.8221 | 0 | 13.8221 | 13.8221 | 0 | 13.8221 | 13.8221 | 0 | 13.8221 | 13.8221 | 0 | 13.8221 | 13.8221 | 0 | 13.8221 | 13.8221 | 0 | 13.8221 | 13.8221 | 0 | 13.8221 | 13.8221 | 0 | 13.8221 | 13.8221 | 0 | 13.8221 | 13.8221 | 0 | 13.8221 | 13.8221 | 0 | 13.8221
|  | 14.5795 | 0 | 14.5795 | 15.6262 | 0 | 15.6262 | 15.6262 | 0 | 15.6262 | 15.6262 | 0 | 15.6262 | 15.6262 | 0 | 15.6262 | 15.6262 | 0 | 15.6262 | 15.6262 | 0 | 15.6262 | 15.6262 | 0 | 15.6262 | 15.6262 | 0 | 15.6262 | 15.6262 | 0 | 15.6262 | 15.6262 | 0 | 15.6262 | 15.6262 | 0 | 15.6262 | 15.6262 | 0 | 15.6262 | 15.6262 | 0 | 15.6262 | 15.6262 | 0 | 15.6262
|  | 13.843 | 0 | 13.843 | 14.8368 | 0 | 14.8368 | 14.8368 | 0 | 14.8368 | 14.8368 | 0 | 14.8368 | 14.8368 | 0 | 14.8368 | 14.8368 | 0 | 14.8368 | 14.8368 | 0 | 14.8368 | 14.8368 | 0 | 14.8368 | 14.8368 | 0 | 14.8368 | 14.8368 | 0 | 14.8368 | 14.8368 | 0 | 14.8368 | 14.8368 | 0 | 14.8368 | 14.8368 | 0 | 14.8368 | 14.8368 | 0 | 14.8368 | 14.8368 | 0 | 14.8368
|  | 14.2418 | 0 | 14.2418 | 15.2642 | 0 | 15.2642 | 15.2642 | 0 | 15.2642 | 15.2642 | 0 | 15.2642 | 15.2642 | 0 | 15.2642 | 15.2642 | 0 | 15.2642 | 15.2642 | 0 | 15.2642 | 15.2642 | 0 | 15.2642 | 15.2642 | 0 | 15.2642 | 15.2642 | 0 | 15.2642 | 15.2642 | 0 | 15.2642 | 15.2642 | 0 | 15.2642 | 15.2642 | 0 | 15.2642 | 15.2642 | 0 | 15.2642 | 15.2642 | 0 | 15.2642
|  | 13.5898 | 0 | 13.5898 | 14.5655 | 0 | 14.5655 | 14.5655 | 0 | 14.5655 | 14.5655 | 0 | 14.5655 | 14.5655 | 0 | 14.5655 | 14.5655 | 0 | 14.5655 | 14.5655 | 0 | 14.5655 | 14.5655 | 0 | 14.5655 | 14.5655 | 0 | 14.5655 | 14.5655 | 0 | 14.5655 | 14.5655 | 0 | 14.5655 | 14.5655 | 0 | 14.5655 | 14.5655 | 0 | 14.5655 | 14.5655 | 0 | 14.5655 | 14.5655 | 0 | 14.5655
|  | 14.705 | 0 | 14.705 | 15.7607 | 0 | 15.7607 | 15.7607 | 0 | 15.7607 | 15.7607 | 0 | 15.7607 | 15.7607 | 0 | 15.7607 | 15.7607 | 0 | 15.7607 | 15.7607 | 0 | 15.7607 | 15.7607 | 0 | 15.7607 | 15.7607 | 0 | 15.7607 | 15.7607 | 0 | 15.7607 | 15.7607 | 0 | 15.7607 | 15.7607 | 0 | 15.7607 | 15.7607 | 0 | 15.7607 | 15.7607 | 0 | 15.7607 | 15.7607 | 0 | 15.7607
|  | 15.2305 | 0 | 15.2305 | 16.324 | 0 | 16.324 | 16.324 | 0 | 16.324 | 16.324 | 0 | 16.324 | 16.324 | 0 | 16.324 | 16.324 | 0 | 16.324 | 16.324 | 0 | 16.324 | 16.324 | 0 | 16.324 | 16.324 | 0 | 16.324 | 16.324 | 0 | 16.324 | 16.324 | 0 | 16.324 | 16.324 | 0 | 16.324 | 16.324 | 0 | 16.324 | 16.324 | 0 | 16.324 | 16.324 | 0 | 16.324
|  | 16.6459 | 0 | 16.6459 | 17.841 | 0 | 17.841 | 17.841 | 0 | 17.841 | 17.841 | 0 | 17.841 | 17.841 | 0 | 17.841 | 17.841 | 0 | 17.841 | 17.841 | 0 | 17.841 | 17.841 | 0 | 17.841 | 17.841 | 0 | 17.841 | 17.841 | 0 | 17.841 | 17.841 | 0 | 17.841 | 17.841 | 0 | 17.841 | 17.841 | 0 | 17.841 | 17.841 | 0 | 17.841 | 17.841 | 0 | 17.841
|  | 18.5737 | 0 | 18.5737 | 19.9071 | 0 | 19.9071 | 19.9071 | 0 | 19.9071 | 19.9071 | 0 | 19.9071 | 19.9071 | 0 | 19.9071 | 19.9071 | 0 | 19.9071 | 19.9071 | 0 | 19.9071 | 19.9071 | 0 | 19.9071 | 19.9071 | 0 | 19.9071 | 19.9071 | 0 | 19.9071 | 19.9071 | 0 | 19.9071 | 19.9071 | 0 | 19.9071 | 19.9071 | 0 | 19.9071 | 19.9071 | 0 | 19.9071 | 19.9071 | 0 | 19.9071
|  | 19.3231 | 0 | 19.3231 | 20.7103 | 0 | 20.7103 | 20.7103 | 0 | 20.7103 | 20.7103 | 0 | 20.7103 | 20.7103 | 0 | 20.7103 | 20.7103 | 0 | 20.7103 | 20.7103 | 0 | 20.7103 | 20.7103 | 0 | 20.7103 | 20.7103 | 0 | 20.7103 | 20.7103 | 0 | 20.7103 | 20.7103 | 0 | 20.7103 | 20.7103 | 0 | 20.7103 | 20.7103 | 0 | 20.7103 | 20.7103 | 0 | 20.7103 | 20.7103 | 0 | 20.7103
|  | 23.9781 | 0 | 23.9781 | 25.6995 | 0 | 25.6995 | 25.6995 | 0 | 25.6995 | 25.6995 | 0 | 25.6995 | 25.6995 | 0 | 25.6995 | 25.6995 | 0 | 25.6995 | 25.6995 | 0 | 25.6995 | 25.6995 | 0 | 25.6995 | 25.6995 | 0 | 25.6995 | 25.6995 | 0 | 25.6995 | 25.6995 | 0 | 25.6995 | 25.6995 | 0 | 25.6995 | 25.6995 | 0 | 25.6995 | 25.6995 | 0 | 25.6995 | 25.6995 | 0 | 25.6995
|  | 26.5757 | 0 | 26.5757 | 28.4836 | 0 | 28.4836 | 28.4836 | 0 | 28.4836 | 28.4836 | 0 | 28.4836 | 28.4836 | 0 | 28.4836 | 28.4836 | 0 | 28.4836 | 28.4836 | 0 | 28.4836 | 28.4836 | 0 | 28.4836 | 28.4836 | 0 | 28.4836 | 28.4836 | 0 | 28.4836 | 28.4836 | 0 | 28.4836 | 28.4836 | 0 | 28.4836 | 28.4836 | 0 | 28.4836 | 28.4836 | 0 | 28.4836 | 28.4836 | 0 | 28.4836
|  | 27.855 | 0 | 27.855 | 29.8548 | 0 | 29.8548 | 29.8548 | 0 | 29.8548 | 29.8548 | 0 | 29.8548 | 29.8548 | 0 | 29.8548 | 29.8548 | 0 | 29.8548 | 29.8548 | 0 | 29.8548 | 29.8548 | 0 | 29.8548 | 29.8548 | 0 | 29.8548 | 29.8548 | 0 | 29.8548 | 29.8548 | 0 | 29.8548 | 29.8548 | 0 | 29.8548 | 29.8548 | 0 | 29.8548 | 29.8548 | 0 | 29.8548 | 29.8548 | 0 | 29.8548
|  | 25.1071 | 0 | 25.1071 | 26.9096 | 0 | 26.9096 | 26.9096 | 0 | 26.9096 | 26.9096 | 0 | 26.9096 | 26.9096 | 0 | 26.9096 | 26.9096 | 0 | 26.9096 | 26.9096 | 0 | 26.9096 | 26.9096 | 0 | 26.9096 | 26.9096 | 0 | 26.9096 | 26.9096 | 0 | 26.9096 | 26.9096 | 0 | 26.9096 | 26.9096 | 0 | 26.9096 | 26.9096 | 0 | 26.9096 | 26.9096 | 0 | 26.9096 | 26.9096 | 0 | 26.9096
|  | 24.3126 | 0 | 24.3126 | 26.0581 | 0 | 26.0581 | 26.0581 | 0 | 26.0581 | 26.0581 | 0 | 26.0581 | 26.0581 | 0 | 26.0581 | 26.0581 | 0 | 26.0581 | 26.0581 | 0 | 26.0581 | 26.0581 | 0 | 26.0581 | 26.0581 | 0 | 26.0581 | 26.0581 | 0 | 26.0581 | 26.0581 | 0 | 26.0581 | 26.0581 | 0 | 26.0581 | 26.0581 | 0 | 26.0581 | 26.0581 | 0 | 26.0581 | 26.0581 | 0 | 26.0581
|  | 21.7734 | 0 | 21.7734 | 23.3366 | 0 | 23.3366 | 23.3366 | 0 | 23.3366 | 23.3366 | 0 | 23.3366 | 23.3366 | 0 | 23.3366 | 23.3366 | 0 | 23.3366 | 23.3366 | 0 | 23.3366 | 23.3366 | 0 | 23.3366 | 23.3366 | 0 | 23.3366 | 23.3366 | 0 | 23.3366 | 23.3366 | 0 | 23.3366 | 23.3366 | 0 | 23.3366 | 23.3366 | 0 | 23.3366 | 23.3366 | 0 | 23.3366 | 23.3366 | 0 | 23.3366
|  | 17.7473 | 0 | 17.7473 | 19.0214 | 0 | 19.0214 | 19.0214 | 0 | 19.0214 | 19.0214 | 0 | 19.0214 | 19.0214 | 0 | 19.0214 | 19.0214 | 0 | 19.0214 | 19.0214 | 0 | 19.0214 | 19.0214 | 0 | 19.0214 | 19.0214 | 0 | 19.0214 | 19.0214 | 0 | 19.0214 | 19.0214 | 0 | 19.0214 | 19.0214 | 0 | 19.0214 | 19.0214 | 0 | 19.0214 | 19.0214 | 0 | 19.0214 | 19.0214 | 0 | 19.0214
|  | 14.9616 | 0 | 14.9616 | 16.0357 | 0 | 16.0357 | 16.0357 | 0 | 16.0357 | 16.0357 | 0 | 16.0357 | 16.0357 | 0 | 16.0357 | 16.0357 | 0 | 16.0357 | 16.0357 | 0 | 16.0357 | 16.0357 | 0 | 16.0357 | 16.0357 | 0 | 16.0357 | 16.0357 | 0 | 16.0357 | 16.0357 | 0 | 16.0357 | 16.0357 | 0 | 16.0357 | 16.0357 | 0 | 16.0357 | 16.0357 | 0 | 16.0357 | 16.0357 | 0 | 16.0357
|  | 13.4005 | 0 | 13.4005 | 14.3626 | 0 | 14.3626 | 14.3626 | 0 | 14.3626 | 14.3626 | 0 | 14.3626 | 14.3626 | 0 | 14.3626 | 14.3626 | 0 | 14.3626 | 14.3626 | 0 | 14.3626 | 14.3626 | 0 | 14.3626 | 14.3626 | 0 | 14.3626 | 14.3626 | 0 | 14.3626 | 14.3626 | 0 | 14.3626 | 14.3626 | 0 | 14.3626 | 14.3626 | 0 | 14.3626 | 14.3626 | 0 | 14.3626 | 14.3626 | 0 | 14.3626
|  | 11.5083 | 0 | 11.5083 | 12.3345 | 0 | 12.3345 | 12.3345 | 0 | 12.3345 | 12.3345 | 0 | 12.3345 | 12.3345 | 0 | 12.3345 | 12.3345 | 0 | 12.3345 | 12.3345 | 0 | 12.3345 | 12.3345 | 0 | 12.3345 | 12.3345 | 0 | 12.3345 | 12.3345 | 0 | 12.3345 | 12.3345 | 0 | 12.3345 | 12.3345 | 0 | 12.3345 | 12.3345 | 0 | 12.3345 | 12.3345 | 0 | 12.3345 | 12.3345 | 0 | 12.3345
|  | 11.3256 | 0 | 11.3256 | 12.1387 | 0 | 12.1387 | 12.1387 | 0 | 12.1387 | 12.1387 | 0 | 12.1387 | 12.1387 | 0 | 12.1387 | 12.1387 | 0 | 12.1387 | 12.1387 | 0 | 12.1387 | 12.1387 | 0 | 12.1387 | 12.1387 | 0 | 12.1387 | 12.1387 | 0 | 12.1387 | 12.1387 | 0 | 12.1387 | 12.1387 | 0 | 12.1387 | 12.1387 | 0 | 12.1387 | 12.1387 | 0 | 12.1387 | 12.1387 | 0 | 12.1387
|  | 10.6828 | 0 | 10.6828 | 11.4497 | 0 | 11.4497 | 11.4497 | 0 | 11.4497 | 11.4497 | 0 | 11.4497 | 11.4497 | 0 | 11.4497 | 11.4497 | 0 | 11.4497 | 11.4497 | 0 | 11.4497 | 11.4497 | 0 | 11.4497 | 11.4497 | 0 | 11.4497 | 11.4497 | 0 | 11.4497 | 11.4497 | 0 | 11.4497 | 11.4497 | 0 | 11.4497 | 11.4497 | 0 | 11.4497 | 11.4497 | 0 | 11.4497 | 11.4497 | 0 | 11.4497
|  | 10.9697 | 0 | 10.9697 | 11.7572 | 0 | 11.7572 | 11.7572 | 0 | 11.7572 | 11.7572 | 0 | 11.7572 | 11.7572 | 0 | 11.7572 | 11.7572 | 0 | 11.7572 | 11.7572 | 0 | 11.7572 | 11.7572 | 0 | 11.7572 | 11.7572 | 0 | 11.7572 | 11.7572 | 0 | 11.7572 | 11.7572 | 0 | 11.7572 | 11.7572 | 0 | 11.7572 | 11.7572 | 0 | 11.7572 | 11.7572 | 0 | 11.7572 | 11.7572 | 0 | 11.7572
|  | 11.8481 | 0 | 11.8481 | 12.6987 | 0 | 12.6987 | 12.6987 | 0 | 12.6987 | 12.6987 | 0 | 12.6987 | 12.6987 | 0 | 12.6987 | 12.6987 | 0 | 12.6987 | 12.6987 | 0 | 12.6987 | 12.6987 | 0 | 12.6987 | 12.6987 | 0 | 12.6987 | 12.6987 | 0 | 12.6987 | 12.6987 | 0 | 12.6987 | 12.6987 | 0 | 12.6987 | 12.6987 | 0 | 12.6987 | 12.6987 | 0 | 12.6987 | 12.6987 | 0 | 12.6987
|  | 13.882 | 0 | 13.882 | 14.8786 | 0 | 14.8786 | 14.8786 | 0 | 14.8786 | 14.8786 | 0 | 14.8786 | 14.8786 | 0 | 14.8786 | 14.8786 | 0 | 14.8786 | 14.8786 | 0 | 14.8786 | 14.8786 | 0 | 14.8786 | 14.8786 | 0 | 14.8786 | 14.8786 | 0 | 14.8786 | 14.8786 | 0 | 14.8786 | 14.8786 | 0 | 14.8786 | 14.8786 | 0 | 14.8786 | 14.8786 | 0 | 14.8786 | 14.8786 | 0 | 14.8786
|  | 14.9064 | 0 | 14.9064 | 15.9765 | 0 | 15.9765 | 15.9765 | 0 | 15.9765 | 15.9765 | 0 | 15.9765 | 15.9765 | 0 | 15.9765 | 15.9765 | 0 | 15.9765 | 15.9765 | 0 | 15.9765 | 15.9765 | 0 | 15.9765 | 15.9765 | 0 | 15.9765 | 15.9765 | 0 | 15.9765 | 15.9765 | 0 | 15.9765 | 15.9765 | 0 | 15.9765 | 15.9765 | 0 | 15.9765 | 15.9765 | 0 | 15.9765 | 15.9765 | 0 | 15.9765
|  | 14.7084 | 0 | 14.7084 | 15.7644 | 0 | 15.7644 | 15.7644 | 0 | 15.7644 | 15.7644 | 0 | 15.7644 | 15.7644 | 0 | 15.7644 | 15.7644 | 0 | 15.7644 | 15.7644 | 0 | 15.7644 | 15.7644 | 0 | 15.7644 | 15.7644 | 0 | 15.7644 | 15.7644 | 0 | 15.7644 | 15.7644 | 0 | 15.7644 | 15.7644 | 0 | 15.7644 | 15.7644 | 0 | 15.7644 | 15.7644 | 0 | 15.7644 | 15.7644 | 0 | 15.7644
|  | 15.2406 | 0 | 15.2406 | 16.3348 | 0 | 16.3348 | 16.3348 | 0 | 16.3348 | 16.3348 | 0 | 16.3348 | 16.3348 | 0 | 16.3348 | 16.3348 | 0 | 16.3348 | 16.3348 | 0 | 16.3348 | 16.3348 | 0 | 16.3348 | 16.3348 | 0 | 16.3348 | 16.3348 | 0 | 16.3348 | 16.3348 | 0 | 16.3348 | 16.3348 | 0 | 16.3348 | 16.3348 | 0 | 16.3348 | 16.3348 | 0 | 16.3348 | 16.3348 | 0 | 16.3348
|  | 15.9708 | 0 | 15.9708 | 17.1174 | 0 | 17.1174 | 17.1174 | 0 | 17.1174 | 17.1174 | 0 | 17.1174 | 17.1174 | 0 | 17.1174 | 17.1174 | 0 | 17.1174 | 17.1174 | 0 | 17.1174 | 17.1174 | 0 | 17.1174 | 17.1174 | 0 | 17.1174 | 17.1174 | 0 | 17.1174 | 17.1174 | 0 | 17.1174 | 17.1174 | 0 | 17.1174 | 17.1174 | 0 | 17.1174 | 17.1174 | 0 | 17.1174 | 17.1174 | 0 | 17.1174
|  | 17.7432 | 0 | 17.7432 | 19.0171 | 0 | 19.0171 | 19.0171 | 0 | 19.0171 | 19.0171 | 0 | 19.0171 | 19.0171 | 0 | 19.0171 | 19.0171 | 0 | 19.0171 | 19.0171 | 0 | 19.0171 | 19.0171 | 0 | 19.0171 | 19.0171 | 0 | 19.0171 | 19.0171 | 0 | 19.0171 | 19.0171 | 0 | 19.0171 | 19.0171 | 0 | 19.0171 | 19.0171 | 0 | 19.0171 | 19.0171 | 0 | 19.0171 | 19.0171 | 0 | 19.0171
|  | 18.9675 | 0 | 18.9675 | 20.3292 | 0 | 20.3292 | 20.3292 | 0 | 20.3292 | 20.3292 | 0 | 20.3292 | 20.3292 | 0 | 20.3292 | 20.3292 | 0 | 20.3292 | 20.3292 | 0 | 20.3292 | 20.3292 | 0 | 20.3292 | 20.3292 | 0 | 20.3292 | 20.3292 | 0 | 20.3292 | 20.3292 | 0 | 20.3292 | 20.3292 | 0 | 20.3292 | 20.3292 | 0 | 20.3292 | 20.3292 | 0 | 20.3292 | 20.3292 | 0 | 20.3292
|  | 20.5366 | 0 | 20.5366 | 22.011 | 0 | 22.011 | 22.011 | 0 | 22.011 | 22.011 | 0 | 22.011 | 22.011 | 0 | 22.011 | 22.011 | 0 | 22.011 | 22.011 | 0 | 22.011 | 22.011 | 0 | 22.011 | 22.011 | 0 | 22.011 | 22.011 | 0 | 22.011 | 22.011 | 0 | 22.011 | 22.011 | 0 | 22.011 | 22.011 | 0 | 22.011 | 22.011 | 0 | 22.011 | 22.011 | 0 | 22.011
|  | 22.4123 | 0 | 22.4123 | 24.0214 | 0 | 24.0214 | 24.0214 | 0 | 24.0214 | 24.0214 | 0 | 24.0214 | 24.0214 | 0 | 24.0214 | 24.0214 | 0 | 24.0214 | 24.0214 | 0 | 24.0214 | 24.0214 | 0 | 24.0214 | 24.0214 | 0 | 24.0214 | 24.0214 | 0 | 24.0214 | 24.0214 | 0 | 24.0214 | 24.0214 | 0 | 24.0214 | 24.0214 | 0 | 24.0214 | 24.0214 | 0 | 24.0214 | 24.0214 | 0 | 24.0214
|  | 23.7403 | 0 | 23.7403 | 25.4447 | 0 | 25.4447 | 25.4447 | 0 | 25.4447 | 25.4447 | 0 | 25.4447 | 25.4447 | 0 | 25.4447 | 25.4447 | 0 | 25.4447 | 25.4447 | 0 | 25.4447 | 25.4447 | 0 | 25.4447 | 25.4447 | 0 | 25.4447 | 25.4447 | 0 | 25.4447 | 25.4447 | 0 | 25.4447 | 25.4447 | 0 | 25.4447 | 25.4447 | 0 | 25.4447 | 25.4447 | 0 | 25.4447 | 25.4447 | 0 | 25.4447
|  | 23.7558 | 0 | 23.7558 | 25.4613 | 0 | 25.4613 | 25.4613 | 0 | 25.4613 | 25.4613 | 0 | 25.4613 | 25.4613 | 0 | 25.4613 | 25.4613 | 0 | 25.4613 | 25.4613 | 0 | 25.4613 | 25.4613 | 0 | 25.4613 | 25.4613 | 0 | 25.4613 | 25.4613 | 0 | 25.4613 | 25.4613 | 0 | 25.4613 | 25.4613 | 0 | 25.4613 | 25.4613 | 0 | 25.4613 | 25.4613 | 0 | 25.4613 | 25.4613 | 0 | 25.4613
|  | 24.0667 | 0 | 24.0667 | 25.7944 | 0 | 25.7944 | 25.7944 | 0 | 25.7944 | 25.7944 | 0 | 25.7944 | 25.7944 | 0 | 25.7944 | 25.7944 | 0 | 25.7944 | 25.7944 | 0 | 25.7944 | 25.7944 | 0 | 25.7944 | 25.7944 | 0 | 25.7944 | 25.7944 | 0 | 25.7944 | 25.7944 | 0 | 25.7944 | 25.7944 | 0 | 25.7944 | 25.7944 | 0 | 25.7944 | 25.7944 | 0 | 25.7944 | 25.7944 | 0 | 25.7944
|  | 22.5754 | 0 | 22.5754 | 24.1961 | 0 | 24.1961 | 24.1961 | 0 | 24.1961 | 24.1961 | 0 | 24.1961 | 24.1961 | 0 | 24.1961 | 24.1961 | 0 | 24.1961 | 24.1961 | 0 | 24.1961 | 24.1961 | 0 | 24.1961 | 24.1961 | 0 | 24.1961 | 24.1961 | 0 | 24.1961 | 24.1961 | 0 | 24.1961 | 24.1961 | 0 | 24.1961 | 24.1961 | 0 | 24.1961 | 24.1961 | 0 | 24.1961 | 24.1961 | 0 | 24.1961
|  | 21.5253 | 0 | 21.5253 | 23.0707 | 0 | 23.0707 | 23.0707 | 0 | 23.0707 | 23.0707 | 0 | 23.0707 | 23.0707 | 0 | 23.0707 | 23.0707 | 0 | 23.0707 | 23.0707 | 0 | 23.0707 | 23.0707 | 0 | 23.0707 | 23.0707 | 0 | 23.0707 | 23.0707 | 0 | 23.0707 | 23.0707 | 0 | 23.0707 | 23.0707 | 0 | 23.0707 | 23.0707 | 0 | 23.0707 | 23.0707 | 0 | 23.0707 | 23.0707 | 0 | 23.0707
|  | 21.6814 | 0 | 21.6814 | 23.238 | 0 | 23.238 | 23.238 | 0 | 23.238 | 23.238 | 0 | 23.238 | 23.238 | 0 | 23.238 | 23.238 | 0 | 23.238 | 23.238 | 0 | 23.238 | 23.238 | 0 | 23.238 | 23.238 | 0 | 23.238 | 23.238 | 0 | 23.238 | 23.238 | 0 | 23.238 | 23.238 | 0 | 23.238 | 23.238 | 0 | 23.238 | 23.238 | 0 | 23.238 | 23.238 | 0 | 23.238
|  | 20.1006 | 0 | 20.1006 | 21.5437 | 0 | 21.5437 | 21.5437 | 0 | 21.5437 | 21.5437 | 0 | 21.5437 | 21.5437 | 0 | 21.5437 | 21.5437 | 0 | 21.5437 | 21.5437 | 0 | 21.5437 | 21.5437 | 0 | 21.5437 | 21.5437 | 0 | 21.5437 | 21.5437 | 0 | 21.5437 | 21.5437 | 0 | 21.5437 | 21.5437 | 0 | 21.5437 | 21.5437 | 0 | 21.5437 | 21.5437 | 0 | 21.5437 | 21.5437 | 0 | 21.5437
|  | 16.8612 | 0 | 16.8612 | 18.0717 | 0 | 18.0717 | 18.0717 | 0 | 18.0717 | 18.0717 | 0 | 18.0717 | 18.0717 | 0 | 18.0717 | 18.0717 | 0 | 18.0717 | 18.0717 | 0 | 18.0717 | 18.0717 | 0 | 18.0717 | 18.0717 | 0 | 18.0717 | 18.0717 | 0 | 18.0717 | 18.0717 | 0 | 18.0717 | 18.0717 | 0 | 18.0717 | 18.0717 | 0 | 18.0717 | 18.0717 | 0 | 18.0717 | 18.0717 | 0 | 18.0717
|  | 14.4743 | 0 | 14.4743 | 15.5134 | 0 | 15.5134 | 15.5134 | 0 | 15.5134 | 15.5134 | 0 | 15.5134 | 15.5134 | 0 | 15.5134 | 15.5134 | 0 | 15.5134 | 15.5134 | 0 | 15.5134 | 15.5134 | 0 | 15.5134 | 15.5134 | 0 | 15.5134 | 15.5134 | 0 | 15.5134 | 15.5134 | 0 | 15.5134 | 15.5134 | 0 | 15.5134 | 15.5134 | 0 | 15.5134 | 15.5134 | 0 | 15.5134 | 15.5134 | 0 | 15.5134
|  | 13.2737 | 0 | 13.2737 | 14.2266 | 0 | 14.2266 | 14.2266 | 0 | 14.2266 | 14.2266 | 0 | 14.2266 | 14.2266 | 0 | 14.2266 | 14.2266 | 0 | 14.2266 | 14.2266 | 0 | 14.2266 | 14.2266 | 0 | 14.2266 | 14.2266 | 0 | 14.2266 | 14.2266 | 0 | 14.2266 | 14.2266 | 0 | 14.2266 | 14.2266 | 0 | 14.2266 | 14.2266 | 0 | 14.2266 | 14.2266 | 0 | 14.2266 | 14.2266 | 0 | 14.2266
|  | 11.2483 | 0 | 11.2483 | 12.0558 | 0 | 12.0558 | 12.0558 | 0 | 12.0558 | 12.0558 | 0 | 12.0558 | 12.0558 | 0 | 12.0558 | 12.0558 | 0 | 12.0558 | 12.0558 | 0 | 12.0558 | 12.0558 | 0 | 12.0558 | 12.0558 | 0 | 12.0558 | 12.0558 | 0 | 12.0558 | 12.0558 | 0 | 12.0558 | 12.0558 | 0 | 12.0558 | 12.0558 | 0 | 12.0558 | 12.0558 | 0 | 12.0558 | 12.0558 | 0 | 12.0558
|  | 10.767 | 0 | 10.767 | 11.54 | 0 | 11.54 | 11.54 | 0 | 11.54 | 11.54 | 0 | 11.54 | 11.54 | 0 | 11.54 | 11.54 | 0 | 11.54 | 11.54 | 0 | 11.54 | 11.54 | 0 | 11.54 | 11.54 | 0 | 11.54 | 11.54 | 0 | 11.54 | 11.54 | 0 | 11.54 | 11.54 | 0 | 11.54 | 11.54 | 0 | 11.54 | 11.54 | 0 | 11.54 | 11.54 | 0 | 11.54
|  | 10.37 | 0 | 10.37 | 11.1145 | 0 | 11.1145 | 11.1145 | 0 | 11.1145 | 11.1145 | 0 | 11.1145 | 11.1145 | 0 | 11.1145 | 11.1145 | 0 | 11.1145 | 11.1145 | 0 | 11.1145 | 11.1145 | 0 | 11.1145 | 11.1145 | 0 | 11.1145 | 11.1145 | 0 | 11.1145 | 11.1145 | 0 | 11.1145 | 11.1145 | 0 | 11.1145 | 11.1145 | 0 | 11.1145 | 11.1145 | 0 | 11.1145 | 11.1145 | 0 | 11.1145
|  | 10.9979 | 0 | 10.9979 | 11.7875 | 0 | 11.7875 | 11.7875 | 0 | 11.7875 | 11.7875 | 0 | 11.7875 | 11.7875 | 0 | 11.7875 | 11.7875 | 0 | 11.7875 | 11.7875 | 0 | 11.7875 | 11.7875 | 0 | 11.7875 | 11.7875 | 0 | 11.7875 | 11.7875 | 0 | 11.7875 | 11.7875 | 0 | 11.7875 | 11.7875 | 0 | 11.7875 | 11.7875 | 0 | 11.7875 | 11.7875 | 0 | 11.7875 | 11.7875 | 0 | 11.7875
|  | 11.9299 | 0 | 11.9299 | 12.7863 | 0 | 12.7863 | 12.7863 | 0 | 12.7863 | 12.7863 | 0 | 12.7863 | 12.7863 | 0 | 12.7863 | 12.7863 | 0 | 12.7863 | 12.7863 | 0 | 12.7863 | 12.7863 | 0 | 12.7863 | 12.7863 | 0 | 12.7863 | 12.7863 | 0 | 12.7863 | 12.7863 | 0 | 12.7863 | 12.7863 | 0 | 12.7863 | 12.7863 | 0 | 12.7863 | 12.7863 | 0 | 12.7863 | 12.7863 | 0 | 12.7863
|  | 13.9694 | 0 | 13.9694 | 14.9723 | 0 | 14.9723 | 14.9723 | 0 | 14.9723 | 14.9723 | 0 | 14.9723 | 14.9723 | 0 | 14.9723 | 14.9723 | 0 | 14.9723 | 14.9723 | 0 | 14.9723 | 14.9723 | 0 | 14.9723 | 14.9723 | 0 | 14.9723 | 14.9723 | 0 | 14.9723 | 14.9723 | 0 | 14.9723 | 14.9723 | 0 | 14.9723 | 14.9723 | 0 | 14.9723 | 14.9723 | 0 | 14.9723 | 14.9723 | 0 | 14.9723
|  | 15.1789 | 0 | 15.1789 | 16.2687 | 0 | 16.2687 | 16.2687 | 0 | 16.2687 | 16.2687 | 0 | 16.2687 | 16.2687 | 0 | 16.2687 | 16.2687 | 0 | 16.2687 | 16.2687 | 0 | 16.2687 | 16.2687 | 0 | 16.2687 | 16.2687 | 0 | 16.2687 | 16.2687 | 0 | 16.2687 | 16.2687 | 0 | 16.2687 | 16.2687 | 0 | 16.2687 | 16.2687 | 0 | 16.2687 | 16.2687 | 0 | 16.2687 | 16.2687 | 0 | 16.2687
|  | 14.7306 | 0 | 14.7306 | 15.7881 | 0 | 15.7881 | 15.7881 | 0 | 15.7881 | 15.7881 | 0 | 15.7881 | 15.7881 | 0 | 15.7881 | 15.7881 | 0 | 15.7881 | 15.7881 | 0 | 15.7881 | 15.7881 | 0 | 15.7881 | 15.7881 | 0 | 15.7881 | 15.7881 | 0 | 15.7881 | 15.7881 | 0 | 15.7881 | 15.7881 | 0 | 15.7881 | 15.7881 | 0 | 15.7881 | 15.7881 | 0 | 15.7881 | 15.7881 | 0 | 15.7881
|  | 15.5529 | 0 | 15.5529 | 16.6695 | 0 | 16.6695 | 16.6695 | 0 | 16.6695 | 16.6695 | 0 | 16.6695 | 16.6695 | 0 | 16.6695 | 16.6695 | 0 | 16.6695 | 16.6695 | 0 | 16.6695 | 16.6695 | 0 | 16.6695 | 16.6695 | 0 | 16.6695 | 16.6695 | 0 | 16.6695 | 16.6695 | 0 | 16.6695 | 16.6695 | 0 | 16.6695 | 16.6695 | 0 | 16.6695 | 16.6695 | 0 | 16.6695 | 16.6695 | 0 | 16.6695
|  | 15.9255 | 0 | 15.9255 | 17.0688 | 0 | 17.0688 | 17.0688 | 0 | 17.0688 | 17.0688 | 0 | 17.0688 | 17.0688 | 0 | 17.0688 | 17.0688 | 0 | 17.0688 | 17.0688 | 0 | 17.0688 | 17.0688 | 0 | 17.0688 | 17.0688 | 0 | 17.0688 | 17.0688 | 0 | 17.0688 | 17.0688 | 0 | 17.0688 | 17.0688 | 0 | 17.0688 | 17.0688 | 0 | 17.0688 | 17.0688 | 0 | 17.0688 | 17.0688 | 0 | 17.0688
|  | 17.0518 | 0 | 17.0518 | 18.276 | 0 | 18.276 | 18.276 | 0 | 18.276 | 18.276 | 0 | 18.276 | 18.276 | 0 | 18.276 | 18.276 | 0 | 18.276 | 18.276 | 0 | 18.276 | 18.276 | 0 | 18.276 | 18.276 | 0 | 18.276 | 18.276 | 0 | 18.276 | 18.276 | 0 | 18.276 | 18.276 | 0 | 18.276 | 18.276 | 0 | 18.276 | 18.276 | 0 | 18.276 | 18.276 | 0 | 18.276
|  | 17.924 | 0 | 17.924 | 19.2108 | 0 | 19.2108 | 19.2108 | 0 | 19.2108 | 19.2108 | 0 | 19.2108 | 19.2108 | 0 | 19.2108 | 19.2108 | 0 | 19.2108 | 19.2108 | 0 | 19.2108 | 19.2108 | 0 | 19.2108 | 19.2108 | 0 | 19.2108 | 19.2108 | 0 | 19.2108 | 19.2108 | 0 | 19.2108 | 19.2108 | 0 | 19.2108 | 19.2108 | 0 | 19.2108 | 19.2108 | 0 | 19.2108 | 19.2108 | 0 | 19.2108
|  | 19.731 | 0 | 19.731 | 21.1476 | 0 | 21.1476 | 21.1476 | 0 | 21.1476 | 21.1476 | 0 | 21.1476 | 21.1476 | 0 | 21.1476 | 21.1476 | 0 | 21.1476 | 21.1476 | 0 | 21.1476 | 21.1476 | 0 | 21.1476 | 21.1476 | 0 | 21.1476 | 21.1476 | 0 | 21.1476 | 21.1476 | 0 | 21.1476 | 21.1476 | 0 | 21.1476 | 21.1476 | 0 | 21.1476 | 21.1476 | 0 | 21.1476 | 21.1476 | 0 | 21.1476
|  | 21.6427 | 0 | 21.6427 | 23.1965 | 0 | 23.1965 | 23.1965 | 0 | 23.1965 | 23.1965 | 0 | 23.1965 | 23.1965 | 0 | 23.1965 | 23.1965 | 0 | 23.1965 | 23.1965 | 0 | 23.1965 | 23.1965 | 0 | 23.1965 | 23.1965 | 0 | 23.1965 | 23.1965 | 0 | 23.1965 | 23.1965 | 0 | 23.1965 | 23.1965 | 0 | 23.1965 | 23.1965 | 0 | 23.1965 | 23.1965 | 0 | 23.1965 | 23.1965 | 0 | 23.1965
|  | 23.9583 | 0 | 23.9583 | 25.6783 | 0 | 25.6783 | 25.6783 | 0 | 25.6783 | 25.6783 | 0 | 25.6783 | 25.6783 | 0 | 25.6783 | 25.6783 | 0 | 25.6783 | 25.6783 | 0 | 25.6783 | 25.6783 | 0 | 25.6783 | 25.6783 | 0 | 25.6783 | 25.6783 | 0 | 25.6783 | 25.6783 | 0 | 25.6783 | 25.6783 | 0 | 25.6783 | 25.6783 | 0 | 25.6783 | 25.6783 | 0 | 25.6783 | 25.6783 | 0 | 25.6783
|  | 26.3233 | 0 | 26.3233 | 28.2131 | 0 | 28.2131 | 28.2131 | 0 | 28.2131 | 28.2131 | 0 | 28.2131 | 28.2131 | 0 | 28.2131 | 28.2131 | 0 | 28.2131 | 28.2131 | 0 | 28.2131 | 28.2131 | 0 | 28.2131 | 28.2131 | 0 | 28.2131 | 28.2131 | 0 | 28.2131 | 28.2131 | 0 | 28.2131 | 28.2131 | 0 | 28.2131 | 28.2131 | 0 | 28.2131 | 28.2131 | 0 | 28.2131 | 28.2131 | 0 | 28.2131
|  | 28.8012 | 0 | 28.8012 | 30.8689 | 0 | 30.8689 | 30.8689 | 0 | 30.8689 | 30.8689 | 0 | 30.8689 | 30.8689 | 0 | 30.8689 | 30.8689 | 0 | 30.8689 | 30.8689 | 0 | 30.8689 | 30.8689 | 0 | 30.8689 | 30.8689 | 0 | 30.8689 | 30.8689 | 0 | 30.8689 | 30.8689 | 0 | 30.8689 | 30.8689 | 0 | 30.8689 | 30.8689 | 0 | 30.8689 | 30.8689 | 0 | 30.8689 | 30.8689 | 0 | 30.8689
|  | 29.2149 | 0 | 29.2149 | 31.3123 | 0 | 31.3123 | 31.3123 | 0 | 31.3123 | 31.3123 | 0 | 31.3123 | 31.3123 | 0 | 31.3123 | 31.3123 | 0 | 31.3123 | 31.3123 | 0 | 31.3123 | 31.3123 | 0 | 31.3123 | 31.3123 | 0 | 31.3123 | 31.3123 | 0 | 31.3123 | 31.3123 | 0 | 31.3123 | 31.3123 | 0 | 31.3123 | 31.3123 | 0 | 31.3123 | 31.3123 | 0 | 31.3123 | 31.3123 | 0 | 31.3123
|  | 25.9168 | 0 | 25.9168 | 27.7774 | 0 | 27.7774 | 27.7774 | 0 | 27.7774 | 27.7774 | 0 | 27.7774 | 27.7774 | 0 | 27.7774 | 27.7774 | 0 | 27.7774 | 27.7774 | 0 | 27.7774 | 27.7774 | 0 | 27.7774 | 27.7774 | 0 | 27.7774 | 27.7774 | 0 | 27.7774 | 27.7774 | 0 | 27.7774 | 27.7774 | 0 | 27.7774 | 27.7774 | 0 | 27.7774 | 27.7774 | 0 | 27.7774 | 27.7774 | 0 | 27.7774
|  | 25.1316 | 0 | 25.1316 | 26.9358 | 0 | 26.9358 | 26.9358 | 0 | 26.9358 | 26.9358 | 0 | 26.9358 | 26.9358 | 0 | 26.9358 | 26.9358 | 0 | 26.9358 | 26.9358 | 0 | 26.9358 | 26.9358 | 0 | 26.9358 | 26.9358 | 0 | 26.9358 | 26.9358 | 0 | 26.9358 | 26.9358 | 0 | 26.9358 | 26.9358 | 0 | 26.9358 | 26.9358 | 0 | 26.9358 | 26.9358 | 0 | 26.9358 | 26.9358 | 0 | 26.9358
|  | 22.9964 | 0 | 22.9964 | 24.6473 | 0 | 24.6473 | 24.6473 | 0 | 24.6473 | 24.6473 | 0 | 24.6473 | 24.6473 | 0 | 24.6473 | 24.6473 | 0 | 24.6473 | 24.6473 | 0 | 24.6473 | 24.6473 | 0 | 24.6473 | 24.6473 | 0 | 24.6473 | 24.6473 | 0 | 24.6473 | 24.6473 | 0 | 24.6473 | 24.6473 | 0 | 24.6473 | 24.6473 | 0 | 24.6473 | 24.6473 | 0 | 24.6473 | 24.6473 | 0 | 24.6473
|  | 19.5828 | 0 | 19.5828 | 20.9887 | 0 | 20.9887 | 20.9887 | 0 | 20.9887 | 20.9887 | 0 | 20.9887 | 20.9887 | 0 | 20.9887 | 20.9887 | 0 | 20.9887 | 20.9887 | 0 | 20.9887 | 20.9887 | 0 | 20.9887 | 20.9887 | 0 | 20.9887 | 20.9887 | 0 | 20.9887 | 20.9887 | 0 | 20.9887 | 20.9887 | 0 | 20.9887 | 20.9887 | 0 | 20.9887 | 20.9887 | 0 | 20.9887 | 20.9887 | 0 | 20.9887
|  | 16.0163 | 0 | 16.0163 | 17.1662 | 0 | 17.1662 | 17.1662 | 0 | 17.1662 | 17.1662 | 0 | 17.1662 | 17.1662 | 0 | 17.1662 | 17.1662 | 0 | 17.1662 | 17.1662 | 0 | 17.1662 | 17.1662 | 0 | 17.1662 | 17.1662 | 0 | 17.1662 | 17.1662 | 0 | 17.1662 | 17.1662 | 0 | 17.1662 | 17.1662 | 0 | 17.1662 | 17.1662 | 0 | 17.1662 | 17.1662 | 0 | 17.1662 | 17.1662 | 0 | 17.1662
|  | 14.4832 | 0 | 14.4832 | 15.523 | 0 | 15.523 | 15.523 | 0 | 15.523 | 15.523 | 0 | 15.523 | 15.523 | 0 | 15.523 | 15.523 | 0 | 15.523 | 15.523 | 0 | 15.523 | 15.523 | 0 | 15.523 | 15.523 | 0 | 15.523 | 15.523 | 0 | 15.523 | 15.523 | 0 | 15.523 | 15.523 | 0 | 15.523 | 15.523 | 0 | 15.523 | 15.523 | 0 | 15.523 | 15.523 | 0 | 15.523
|  | 13.0807 | 0 | 13.0807 | 14.0198 | 0 | 14.0198 | 14.0198 | 0 | 14.0198 | 14.0198 | 0 | 14.0198 | 14.0198 | 0 | 14.0198 | 14.0198 | 0 | 14.0198 | 14.0198 | 0 | 14.0198 | 14.0198 | 0 | 14.0198 | 14.0198 | 0 | 14.0198 | 14.0198 | 0 | 14.0198 | 14.0198 | 0 | 14.0198 | 14.0198 | 0 | 14.0198 | 14.0198 | 0 | 14.0198 | 14.0198 | 0 | 14.0198 | 14.0198 | 0 | 14.0198
|  | 11.5668 | 0 | 11.5668 | 12.3972 | 0 | 12.3972 | 12.3972 | 0 | 12.3972 | 12.3972 | 0 | 12.3972 | 12.3972 | 0 | 12.3972 | 12.3972 | 0 | 12.3972 | 12.3972 | 0 | 12.3972 | 12.3972 | 0 | 12.3972 | 12.3972 | 0 | 12.3972 | 12.3972 | 0 | 12.3972 | 12.3972 | 0 | 12.3972 | 12.3972 | 0 | 12.3972 | 12.3972 | 0 | 12.3972 | 12.3972 | 0 | 12.3972 | 12.3972 | 0 | 12.3972
|  | 10.7157 | 0 | 10.7157 | 11.485 | 0 | 11.485 | 11.485 | 0 | 11.485 | 11.485 | 0 | 11.485 | 11.485 | 0 | 11.485 | 11.485 | 0 | 11.485 | 11.485 | 0 | 11.485 | 11.485 | 0 | 11.485 | 11.485 | 0 | 11.485 | 11.485 | 0 | 11.485 | 11.485 | 0 | 11.485 | 11.485 | 0 | 11.485 | 11.485 | 0 | 11.485 | 11.485 | 0 | 11.485 | 11.485 | 0 | 11.485
|  | 10.7547 | 0 | 10.7547 | 11.5268 | 0 | 11.5268 | 11.5268 | 0 | 11.5268 | 11.5268 | 0 | 11.5268 | 11.5268 | 0 | 11.5268 | 11.5268 | 0 | 11.5268 | 11.5268 | 0 | 11.5268 | 11.5268 | 0 | 11.5268 | 11.5268 | 0 | 11.5268 | 11.5268 | 0 | 11.5268 | 11.5268 | 0 | 11.5268 | 11.5268 | 0 | 11.5268 | 11.5268 | 0 | 11.5268 | 11.5268 | 0 | 11.5268 | 11.5268 | 0 | 11.5268
|  | 10.552 | 0 | 10.552 | 11.3095 | 0 | 11.3095 | 11.3095 | 0 | 11.3095 | 11.3095 | 0 | 11.3095 | 11.3095 | 0 | 11.3095 | 11.3095 | 0 | 11.3095 | 11.3095 | 0 | 11.3095 | 11.3095 | 0 | 11.3095 | 11.3095 | 0 | 11.3095 | 11.3095 | 0 | 11.3095 | 11.3095 | 0 | 11.3095 | 11.3095 | 0 | 11.3095 | 11.3095 | 0 | 11.3095 | 11.3095 | 0 | 11.3095 | 11.3095 | 0 | 11.3095
|  | 10.8768 | 0 | 10.8768 | 11.6577 | 0 | 11.6577 | 11.6577 | 0 | 11.6577 | 11.6577 | 0 | 11.6577 | 11.6577 | 0 | 11.6577 | 11.6577 | 0 | 11.6577 | 11.6577 | 0 | 11.6577 | 11.6577 | 0 | 11.6577 | 11.6577 | 0 | 11.6577 | 11.6577 | 0 | 11.6577 | 11.6577 | 0 | 11.6577 | 11.6577 | 0 | 11.6577 | 11.6577 | 0 | 11.6577 | 11.6577 | 0 | 11.6577 | 11.6577 | 0 | 11.6577
|  | 13.7538 | 0 | 13.7538 | 14.7412 | 0 | 14.7412 | 14.7412 | 0 | 14.7412 | 14.7412 | 0 | 14.7412 | 14.7412 | 0 | 14.7412 | 14.7412 | 0 | 14.7412 | 14.7412 | 0 | 14.7412 | 14.7412 | 0 | 14.7412 | 14.7412 | 0 | 14.7412 | 14.7412 | 0 | 14.7412 | 14.7412 | 0 | 14.7412 | 14.7412 | 0 | 14.7412 | 14.7412 | 0 | 14.7412 | 14.7412 | 0 | 14.7412 | 14.7412 | 0 | 14.7412
|  | 14.7326 | 0 | 14.7326 | 15.7902 | 0 | 15.7902 | 15.7902 | 0 | 15.7902 | 15.7902 | 0 | 15.7902 | 15.7902 | 0 | 15.7902 | 15.7902 | 0 | 15.7902 | 15.7902 | 0 | 15.7902 | 15.7902 | 0 | 15.7902 | 15.7902 | 0 | 15.7902 | 15.7902 | 0 | 15.7902 | 15.7902 | 0 | 15.7902 | 15.7902 | 0 | 15.7902 | 15.7902 | 0 | 15.7902 | 15.7902 | 0 | 15.7902 | 15.7902 | 0 | 15.7902
|  | 16.0985 | 0 | 16.0985 | 17.2542 | 0 | 17.2542 | 17.2542 | 0 | 17.2542 | 17.2542 | 0 | 17.2542 | 17.2542 | 0 | 17.2542 | 17.2542 | 0 | 17.2542 | 17.2542 | 0 | 17.2542 | 17.2542 | 0 | 17.2542 | 17.2542 | 0 | 17.2542 | 17.2542 | 0 | 17.2542 | 17.2542 | 0 | 17.2542 | 17.2542 | 0 | 17.2542 | 17.2542 | 0 | 17.2542 | 17.2542 | 0 | 17.2542 | 17.2542 | 0 | 17.2542
|  | 17.8147 | 0 | 17.8147 | 19.0937 | 0 | 19.0937 | 19.0937 | 0 | 19.0937 | 19.0937 | 0 | 19.0937 | 19.0937 | 0 | 19.0937 | 19.0937 | 0 | 19.0937 | 19.0937 | 0 | 19.0937 | 19.0937 | 0 | 19.0937 | 19.0937 | 0 | 19.0937 | 19.0937 | 0 | 19.0937 | 19.0937 | 0 | 19.0937 | 19.0937 | 0 | 19.0937 | 19.0937 | 0 | 19.0937 | 19.0937 | 0 | 19.0937 | 19.0937 | 0 | 19.0937
|  | 20.0585 | 0 | 20.0585 | 21.4986 | 0 | 21.4986 | 21.4986 | 0 | 21.4986 | 21.4986 | 0 | 21.4986 | 21.4986 | 0 | 21.4986 | 21.4986 | 0 | 21.4986 | 21.4986 | 0 | 21.4986 | 21.4986 | 0 | 21.4986 | 21.4986 | 0 | 21.4986 | 21.4986 | 0 | 21.4986 | 21.4986 | 0 | 21.4986 | 21.4986 | 0 | 21.4986 | 21.4986 | 0 | 21.4986 | 21.4986 | 0 | 21.4986 | 21.4986 | 0 | 21.4986
|  | 22.0991 | 0 | 22.0991 | 23.6856 | 0 | 23.6856 | 23.6856 | 0 | 23.6856 | 23.6856 | 0 | 23.6856 | 23.6856 | 0 | 23.6856 | 23.6856 | 0 | 23.6856 | 23.6856 | 0 | 23.6856 | 23.6856 | 0 | 23.6856 | 23.6856 | 0 | 23.6856 | 23.6856 | 0 | 23.6856 | 23.6856 | 0 | 23.6856 | 23.6856 | 0 | 23.6856 | 23.6856 | 0 | 23.6856 | 23.6856 | 0 | 23.6856 | 23.6856 | 0 | 23.6856
|  | 23.9993 | 0 | 23.9993 | 25.7223 | 0 | 25.7223 | 25.7223 | 0 | 25.7223 | 25.7223 | 0 | 25.7223 | 25.7223 | 0 | 25.7223 | 25.7223 | 0 | 25.7223 | 25.7223 | 0 | 25.7223 | 25.7223 | 0 | 25.7223 | 25.7223 | 0 | 25.7223 | 25.7223 | 0 | 25.7223 | 25.7223 | 0 | 25.7223 | 25.7223 | 0 | 25.7223 | 25.7223 | 0 | 25.7223 | 25.7223 | 0 | 25.7223 | 25.7223 | 0 | 25.7223
|  | 25.4174 | 0 | 25.4174 | 27.2421 | 0 | 27.2421 | 27.2421 | 0 | 27.2421 | 27.2421 | 0 | 27.2421 | 27.2421 | 0 | 27.2421 | 27.2421 | 0 | 27.2421 | 27.2421 | 0 | 27.2421 | 27.2421 | 0 | 27.2421 | 27.2421 | 0 | 27.2421 | 27.2421 | 0 | 27.2421 | 27.2421 | 0 | 27.2421 | 27.2421 | 0 | 27.2421 | 27.2421 | 0 | 27.2421 | 27.2421 | 0 | 27.2421 | 27.2421 | 0 | 27.2421
|  | 26.7149 | 0 | 26.7149 | 28.6328 | 0 | 28.6328 | 28.6328 | 0 | 28.6328 | 28.6328 | 0 | 28.6328 | 28.6328 | 0 | 28.6328 | 28.6328 | 0 | 28.6328 | 28.6328 | 0 | 28.6328 | 28.6328 | 0 | 28.6328 | 28.6328 | 0 | 28.6328 | 28.6328 | 0 | 28.6328 | 28.6328 | 0 | 28.6328 | 28.6328 | 0 | 28.6328 | 28.6328 | 0 | 28.6328 | 28.6328 | 0 | 28.6328 | 28.6328 | 0 | 28.6328
|  | 28.1237 | 0 | 28.1237 | 30.1428 | 0 | 30.1428 | 30.1428 | 0 | 30.1428 | 30.1428 | 0 | 30.1428 | 30.1428 | 0 | 30.1428 | 30.1428 | 0 | 30.1428 | 30.1428 | 0 | 30.1428 | 30.1428 | 0 | 30.1428 | 30.1428 | 0 | 30.1428 | 30.1428 | 0 | 30.1428 | 30.1428 | 0 | 30.1428 | 30.1428 | 0 | 30.1428 | 30.1428 | 0 | 30.1428 | 30.1428 | 0 | 30.1428 | 30.1428 | 0 | 30.1428
|  | 27.373 | 0 | 27.373 | 29.3382 | 0 | 29.3382 | 29.3382 | 0 | 29.3382 | 29.3382 | 0 | 29.3382 | 29.3382 | 0 | 29.3382 | 29.3382 | 0 | 29.3382 | 29.3382 | 0 | 29.3382 | 29.3382 | 0 | 29.3382 | 29.3382 | 0 | 29.3382 | 29.3382 | 0 | 29.3382 | 29.3382 | 0 | 29.3382 | 29.3382 | 0 | 29.3382 | 29.3382 | 0 | 29.3382 | 29.3382 | 0 | 29.3382 | 29.3382 | 0 | 29.3382
|  | 27.1492 | 0 | 27.1492 | 29.0982 | 0 | 29.0982 | 29.0982 | 0 | 29.0982 | 29.0982 | 0 | 29.0982 | 29.0982 | 0 | 29.0982 | 29.0982 | 0 | 29.0982 | 29.0982 | 0 | 29.0982 | 29.0982 | 0 | 29.0982 | 29.0982 | 0 | 29.0982 | 29.0982 | 0 | 29.0982 | 29.0982 | 0 | 29.0982 | 29.0982 | 0 | 29.0982 | 29.0982 | 0 | 29.0982 | 29.0982 | 0 | 29.0982 | 29.0982 | 0 | 29.0982
|  | 24.9888 | 0 | 24.9888 | 26.7828 | 0 | 26.7828 | 26.7828 | 0 | 26.7828 | 26.7828 | 0 | 26.7828 | 26.7828 | 0 | 26.7828 | 26.7828 | 0 | 26.7828 | 26.7828 | 0 | 26.7828 | 26.7828 | 0 | 26.7828 | 26.7828 | 0 | 26.7828 | 26.7828 | 0 | 26.7828 | 26.7828 | 0 | 26.7828 | 26.7828 | 0 | 26.7828 | 26.7828 | 0 | 26.7828 | 26.7828 | 0 | 26.7828 | 26.7828 | 0 | 26.7828
|  | 24.3615 | 0 | 24.3615 | 26.1104 | 0 | 26.1104 | 26.1104 | 0 | 26.1104 | 26.1104 | 0 | 26.1104 | 26.1104 | 0 | 26.1104 | 26.1104 | 0 | 26.1104 | 26.1104 | 0 | 26.1104 | 26.1104 | 0 | 26.1104 | 26.1104 | 0 | 26.1104 | 26.1104 | 0 | 26.1104 | 26.1104 | 0 | 26.1104 | 26.1104 | 0 | 26.1104 | 26.1104 | 0 | 26.1104 | 26.1104 | 0 | 26.1104 | 26.1104 | 0 | 26.1104
|  | 22.5598 | 0 | 22.5598 | 24.1794 | 0 | 24.1794 | 24.1794 | 0 | 24.1794 | 24.1794 | 0 | 24.1794 | 24.1794 | 0 | 24.1794 | 24.1794 | 0 | 24.1794 | 24.1794 | 0 | 24.1794 | 24.1794 | 0 | 24.1794 | 24.1794 | 0 | 24.1794 | 24.1794 | 0 | 24.1794 | 24.1794 | 0 | 24.1794 | 24.1794 | 0 | 24.1794 | 24.1794 | 0 | 24.1794 | 24.1794 | 0 | 24.1794 | 24.1794 | 0 | 24.1794
|  | 19.8858 | 0 | 19.8858 | 21.3134 | 0 | 21.3134 | 21.3134 | 0 | 21.3134 | 21.3134 | 0 | 21.3134 | 21.3134 | 0 | 21.3134 | 21.3134 | 0 | 21.3134 | 21.3134 | 0 | 21.3134 | 21.3134 | 0 | 21.3134 | 21.3134 | 0 | 21.3134 | 21.3134 | 0 | 21.3134 | 21.3134 | 0 | 21.3134 | 21.3134 | 0 | 21.3134 | 21.3134 | 0 | 21.3134 | 21.3134 | 0 | 21.3134 | 21.3134 | 0 | 21.3134
|  | 17.1232 | 0 | 17.1232 | 18.3525 | 0 | 18.3525 | 18.3525 | 0 | 18.3525 | 18.3525 | 0 | 18.3525 | 18.3525 | 0 | 18.3525 | 18.3525 | 0 | 18.3525 | 18.3525 | 0 | 18.3525 | 18.3525 | 0 | 18.3525 | 18.3525 | 0 | 18.3525 | 18.3525 | 0 | 18.3525 | 18.3525 | 0 | 18.3525 | 18.3525 | 0 | 18.3525 | 18.3525 | 0 | 18.3525 | 18.3525 | 0 | 18.3525 | 18.3525 | 0 | 18.3525
|  | 15.1843 | 0 | 15.1843 | 16.2744 | 0 | 16.2744 | 16.2744 | 0 | 16.2744 | 16.2744 | 0 | 16.2744 | 16.2744 | 0 | 16.2744 | 16.2744 | 0 | 16.2744 | 16.2744 | 0 | 16.2744 | 16.2744 | 0 | 16.2744 | 16.2744 | 0 | 16.2744 | 16.2744 | 0 | 16.2744 | 16.2744 | 0 | 16.2744 | 16.2744 | 0 | 16.2744 | 16.2744 | 0 | 16.2744 | 16.2744 | 0 | 16.2744 | 16.2744 | 0 | 16.2744
|  | 14.0252 | 0 | 14.0252 | 15.0321 | 0 | 15.0321 | 15.0321 | 0 | 15.0321 | 15.0321 | 0 | 15.0321 | 15.0321 | 0 | 15.0321 | 15.0321 | 0 | 15.0321 | 15.0321 | 0 | 15.0321 | 15.0321 | 0 | 15.0321 | 15.0321 | 0 | 15.0321 | 15.0321 | 0 | 15.0321 | 15.0321 | 0 | 15.0321 | 15.0321 | 0 | 15.0321 | 15.0321 | 0 | 15.0321 | 15.0321 | 0 | 15.0321 | 15.0321 | 0 | 15.0321
|  | 12.0598 | 0 | 12.0598 | 12.9256 | 0 | 12.9256 | 12.9256 | 0 | 12.9256 | 12.9256 | 0 | 12.9256 | 12.9256 | 0 | 12.9256 | 12.9256 | 0 | 12.9256 | 12.9256 | 0 | 12.9256 | 12.9256 | 0 | 12.9256 | 12.9256 | 0 | 12.9256 | 12.9256 | 0 | 12.9256 | 12.9256 | 0 | 12.9256 | 12.9256 | 0 | 12.9256 | 12.9256 | 0 | 12.9256 | 12.9256 | 0 | 12.9256 | 12.9256 | 0 | 12.9256
|  | 10.8267 | 0 | 10.8267 | 11.604 | 0 | 11.604 | 11.604 | 0 | 11.604 | 11.604 | 0 | 11.604 | 11.604 | 0 | 11.604 | 11.604 | 0 | 11.604 | 11.604 | 0 | 11.604 | 11.604 | 0 | 11.604 | 11.604 | 0 | 11.604 | 11.604 | 0 | 11.604 | 11.604 | 0 | 11.604 | 11.604 | 0 | 11.604 | 11.604 | 0 | 11.604 | 11.604 | 0 | 11.604 | 11.604 | 0 | 11.604
|  | 10.6806 | 0 | 10.6806 | 11.4474 | 0 | 11.4474 | 11.4474 | 0 | 11.4474 | 11.4474 | 0 | 11.4474 | 11.4474 | 0 | 11.4474 | 11.4474 | 0 | 11.4474 | 11.4474 | 0 | 11.4474 | 11.4474 | 0 | 11.4474 | 11.4474 | 0 | 11.4474 | 11.4474 | 0 | 11.4474 | 11.4474 | 0 | 11.4474 | 11.4474 | 0 | 11.4474 | 11.4474 | 0 | 11.4474 | 11.4474 | 0 | 11.4474 | 11.4474 | 0 | 11.4474
|  | 10.983 | 0 | 10.983 | 11.7715 | 0 | 11.7715 | 11.7715 | 0 | 11.7715 | 11.7715 | 0 | 11.7715 | 11.7715 | 0 | 11.7715 | 11.7715 | 0 | 11.7715 | 11.7715 | 0 | 11.7715 | 11.7715 | 0 | 11.7715 | 11.7715 | 0 | 11.7715 | 11.7715 | 0 | 11.7715 | 11.7715 | 0 | 11.7715 | 11.7715 | 0 | 11.7715 | 11.7715 | 0 | 11.7715 | 11.7715 | 0 | 11.7715 | 11.7715 | 0 | 11.7715
|  | 13.0217 | 0 | 13.0217 | 13.9566 | 0 | 13.9566 | 13.9566 | 0 | 13.9566 | 13.9566 | 0 | 13.9566 | 13.9566 | 0 | 13.9566 | 13.9566 | 0 | 13.9566 | 13.9566 | 0 | 13.9566 | 13.9566 | 0 | 13.9566 | 13.9566 | 0 | 13.9566 | 13.9566 | 0 | 13.9566 | 13.9566 | 0 | 13.9566 | 13.9566 | 0 | 13.9566 | 13.9566 | 0 | 13.9566 | 13.9566 | 0 | 13.9566 | 13.9566 | 0 | 13.9566
|  | 14.3105 | 0 | 14.3105 | 15.3379 | 0 | 15.3379 | 15.3379 | 0 | 15.3379 | 15.3379 | 0 | 15.3379 | 15.3379 | 0 | 15.3379 | 15.3379 | 0 | 15.3379 | 15.3379 | 0 | 15.3379 | 15.3379 | 0 | 15.3379 | 15.3379 | 0 | 15.3379 | 15.3379 | 0 | 15.3379 | 15.3379 | 0 | 15.3379 | 15.3379 | 0 | 15.3379 | 15.3379 | 0 | 15.3379 | 15.3379 | 0 | 15.3379 | 15.3379 | 0 | 15.3379
|  | 15.7326 | 0 | 15.7326 | 16.8621 | 0 | 16.8621 | 16.8621 | 0 | 16.8621 | 16.8621 | 0 | 16.8621 | 16.8621 | 0 | 16.8621 | 16.8621 | 0 | 16.8621 | 16.8621 | 0 | 16.8621 | 16.8621 | 0 | 16.8621 | 16.8621 | 0 | 16.8621 | 16.8621 | 0 | 16.8621 | 16.8621 | 0 | 16.8621 | 16.8621 | 0 | 16.8621 | 16.8621 | 0 | 16.8621 | 16.8621 | 0 | 16.8621 | 16.8621 | 0 | 16.8621
|  | 16.4131 | 0 | 16.4131 | 17.5914 | 0 | 17.5914 | 17.5914 | 0 | 17.5914 | 17.5914 | 0 | 17.5914 | 17.5914 | 0 | 17.5914 | 17.5914 | 0 | 17.5914 | 17.5914 | 0 | 17.5914 | 17.5914 | 0 | 17.5914 | 17.5914 | 0 | 17.5914 | 17.5914 | 0 | 17.5914 | 17.5914 | 0 | 17.5914 | 17.5914 | 0 | 17.5914 | 17.5914 | 0 | 17.5914 | 17.5914 | 0 | 17.5914 | 17.5914 | 0 | 17.5914
|  | 19.1263 | 0 | 19.1263 | 20.4994 | 0 | 20.4994 | 20.4994 | 0 | 20.4994 | 20.4994 | 0 | 20.4994 | 20.4994 | 0 | 20.4994 | 20.4994 | 0 | 20.4994 | 20.4994 | 0 | 20.4994 | 20.4994 | 0 | 20.4994 | 20.4994 | 0 | 20.4994 | 20.4994 | 0 | 20.4994 | 20.4994 | 0 | 20.4994 | 20.4994 | 0 | 20.4994 | 20.4994 | 0 | 20.4994 | 20.4994 | 0 | 20.4994 | 20.4994 | 0 | 20.4994
|  | 21.9119 | 0 | 21.9119 | 23.485 | 0 | 23.485 | 23.485 | 0 | 23.485 | 23.485 | 0 | 23.485 | 23.485 | 0 | 23.485 | 23.485 | 0 | 23.485 | 23.485 | 0 | 23.485 | 23.485 | 0 | 23.485 | 23.485 | 0 | 23.485 | 23.485 | 0 | 23.485 | 23.485 | 0 | 23.485 | 23.485 | 0 | 23.485 | 23.485 | 0 | 23.485 | 23.485 | 0 | 23.485 | 23.485 | 0 | 23.485
|  | 23.8817 | 0 | 23.8817 | 25.5962 | 0 | 25.5962 | 25.5962 | 0 | 25.5962 | 25.5962 | 0 | 25.5962 | 25.5962 | 0 | 25.5962 | 25.5962 | 0 | 25.5962 | 25.5962 | 0 | 25.5962 | 25.5962 | 0 | 25.5962 | 25.5962 | 0 | 25.5962 | 25.5962 | 0 | 25.5962 | 25.5962 | 0 | 25.5962 | 25.5962 | 0 | 25.5962 | 25.5962 | 0 | 25.5962 | 25.5962 | 0 | 25.5962 | 25.5962 | 0 | 25.5962
|  | 25.2748 | 0 | 25.2748 | 27.0893 | 0 | 27.0893 | 27.0893 | 0 | 27.0893 | 27.0893 | 0 | 27.0893 | 27.0893 | 0 | 27.0893 | 27.0893 | 0 | 27.0893 | 27.0893 | 0 | 27.0893 | 27.0893 | 0 | 27.0893 | 27.0893 | 0 | 27.0893 | 27.0893 | 0 | 27.0893 | 27.0893 | 0 | 27.0893 | 27.0893 | 0 | 27.0893 | 27.0893 | 0 | 27.0893 | 27.0893 | 0 | 27.0893 | 27.0893 | 0 | 27.0893
|  | 26.4489 | 0 | 26.4489 | 28.3477 | 0 | 28.3477 | 28.3477 | 0 | 28.3477 | 28.3477 | 0 | 28.3477 | 28.3477 | 0 | 28.3477 | 28.3477 | 0 | 28.3477 | 28.3477 | 0 | 28.3477 | 28.3477 | 0 | 28.3477 | 28.3477 | 0 | 28.3477 | 28.3477 | 0 | 28.3477 | 28.3477 | 0 | 28.3477 | 28.3477 | 0 | 28.3477 | 28.3477 | 0 | 28.3477 | 28.3477 | 0 | 28.3477 | 28.3477 | 0 | 28.3477
|  | 29.3232 | 0 | 29.3232 | 31.4283 | 0 | 31.4283 | 31.4283 | 0 | 31.4283 | 31.4283 | 0 | 31.4283 | 31.4283 | 0 | 31.4283 | 31.4283 | 0 | 31.4283 | 31.4283 | 0 | 31.4283 | 31.4283 | 0 | 31.4283 | 31.4283 | 0 | 31.4283 | 31.4283 | 0 | 31.4283 | 31.4283 | 0 | 31.4283 | 31.4283 | 0 | 31.4283 | 31.4283 | 0 | 31.4283 | 31.4283 | 0 | 31.4283 | 31.4283 | 0 | 31.4283
|  | 31.8177 | 0 | 31.8177 | 34.1019 | 0 | 34.1019 | 34.1019 | 0 | 34.1019 | 34.1019 | 0 | 34.1019 | 34.1019 | 0 | 34.1019 | 34.1019 | 0 | 34.1019 | 34.1019 | 0 | 34.1019 | 34.1019 | 0 | 34.1019 | 34.1019 | 0 | 34.1019 | 34.1019 | 0 | 34.1019 | 34.1019 | 0 | 34.1019 | 34.1019 | 0 | 34.1019 | 34.1019 | 0 | 34.1019 | 34.1019 | 0 | 34.1019 | 34.1019 | 0 | 34.1019
|  | 33.9469 | 0 | 33.9469 | 36.384 | 0 | 36.384 | 36.384 | 0 | 36.384 | 36.384 | 0 | 36.384 | 36.384 | 0 | 36.384 | 36.384 | 0 | 36.384 | 36.384 | 0 | 36.384 | 36.384 | 0 | 36.384 | 36.384 | 0 | 36.384 | 36.384 | 0 | 36.384 | 36.384 | 0 | 36.384 | 36.384 | 0 | 36.384 | 36.384 | 0 | 36.384 | 36.384 | 0 | 36.384 | 36.384 | 0 | 36.384
|  | 33.6565 | 0 | 33.6565 | 36.0727 | 0 | 36.0727 | 36.0727 | 0 | 36.0727 | 36.0727 | 0 | 36.0727 | 36.0727 | 0 | 36.0727 | 36.0727 | 0 | 36.0727 | 36.0727 | 0 | 36.0727 | 36.0727 | 0 | 36.0727 | 36.0727 | 0 | 36.0727 | 36.0727 | 0 | 36.0727 | 36.0727 | 0 | 36.0727 | 36.0727 | 0 | 36.0727 | 36.0727 | 0 | 36.0727 | 36.0727 | 0 | 36.0727 | 36.0727 | 0 | 36.0727
|  | 26.6076 | 0 | 26.6076 | 28.5178 | 0 | 28.5178 | 28.5178 | 0 | 28.5178 | 28.5178 | 0 | 28.5178 | 28.5178 | 0 | 28.5178 | 28.5178 | 0 | 28.5178 | 28.5178 | 0 | 28.5178 | 28.5178 | 0 | 28.5178 | 28.5178 | 0 | 28.5178 | 28.5178 | 0 | 28.5178 | 28.5178 | 0 | 28.5178 | 28.5178 | 0 | 28.5178 | 28.5178 | 0 | 28.5178 | 28.5178 | 0 | 28.5178 | 28.5178 | 0 | 28.5178
|  | 29.268 | 0 | 29.268 | 31.3692 | 0 | 31.3692 | 31.3692 | 0 | 31.3692 | 31.3692 | 0 | 31.3692 | 31.3692 | 0 | 31.3692 | 31.3692 | 0 | 31.3692 | 31.3692 | 0 | 31.3692 | 31.3692 | 0 | 31.3692 | 31.3692 | 0 | 31.3692 | 31.3692 | 0 | 31.3692 | 31.3692 | 0 | 31.3692 | 31.3692 | 0 | 31.3692 | 31.3692 | 0 | 31.3692 | 31.3692 | 0 | 31.3692 | 31.3692 | 0 | 31.3692
|  | 24.8989 | 0 | 24.8989 | 26.6865 | 0 | 26.6865 | 26.6865 | 0 | 26.6865 | 26.6865 | 0 | 26.6865 | 26.6865 | 0 | 26.6865 | 26.6865 | 0 | 26.6865 | 26.6865 | 0 | 26.6865 | 26.6865 | 0 | 26.6865 | 26.6865 | 0 | 26.6865 | 26.6865 | 0 | 26.6865 | 26.6865 | 0 | 26.6865 | 26.6865 | 0 | 26.6865 | 26.6865 | 0 | 26.6865 | 26.6865 | 0 | 26.6865 | 26.6865 | 0 | 26.6865
|  | 20.1159 | 0 | 20.1159 | 21.5601 | 0 | 21.5601 | 21.5601 | 0 | 21.5601 | 21.5601 | 0 | 21.5601 | 21.5601 | 0 | 21.5601 | 21.5601 | 0 | 21.5601 | 21.5601 | 0 | 21.5601 | 21.5601 | 0 | 21.5601 | 21.5601 | 0 | 21.5601 | 21.5601 | 0 | 21.5601 | 21.5601 | 0 | 21.5601 | 21.5601 | 0 | 21.5601 | 21.5601 | 0 | 21.5601 | 21.5601 | 0 | 21.5601 | 21.5601 | 0 | 21.5601
|  | 16.614 | 0 | 16.614 | 17.8068 | 0 | 17.8068 | 17.8068 | 0 | 17.8068 | 17.8068 | 0 | 17.8068 | 17.8068 | 0 | 17.8068 | 17.8068 | 0 | 17.8068 | 17.8068 | 0 | 17.8068 | 17.8068 | 0 | 17.8068 | 17.8068 | 0 | 17.8068 | 17.8068 | 0 | 17.8068 | 17.8068 | 0 | 17.8068 | 17.8068 | 0 | 17.8068 | 17.8068 | 0 | 17.8068 | 17.8068 | 0 | 17.8068 | 17.8068 | 0 | 17.8068
|  | 15.9333 | 0 | 15.9333 | 17.0772 | 0 | 17.0772 | 17.0772 | 0 | 17.0772 | 17.0772 | 0 | 17.0772 | 17.0772 | 0 | 17.0772 | 17.0772 | 0 | 17.0772 | 17.0772 | 0 | 17.0772 | 17.0772 | 0 | 17.0772 | 17.0772 | 0 | 17.0772 | 17.0772 | 0 | 17.0772 | 17.0772 | 0 | 17.0772 | 17.0772 | 0 | 17.0772 | 17.0772 | 0 | 17.0772 | 17.0772 | 0 | 17.0772 | 17.0772 | 0 | 17.0772
|  | 15.2595 | 0 | 15.2595 | 16.355 | 0 | 16.355 | 16.355 | 0 | 16.355 | 16.355 | 0 | 16.355 | 16.355 | 0 | 16.355 | 16.355 | 0 | 16.355 | 16.355 | 0 | 16.355 | 16.355 | 0 | 16.355 | 16.355 | 0 | 16.355 | 16.355 | 0 | 16.355 | 16.355 | 0 | 16.355 | 16.355 | 0 | 16.355 | 16.355 | 0 | 16.355 | 16.355 | 0 | 16.355 | 16.355 | 0 | 16.355
|  | 14.541 | 0 | 14.541 | 15.585 | 0 | 15.585 | 15.585 | 0 | 15.585 | 15.585 | 0 | 15.585 | 15.585 | 0 | 15.585 | 15.585 | 0 | 15.585 | 15.585 | 0 | 15.585 | 15.585 | 0 | 15.585 | 15.585 | 0 | 15.585 | 15.585 | 0 | 15.585 | 15.585 | 0 | 15.585 | 15.585 | 0 | 15.585 | 15.585 | 0 | 15.585 | 15.585 | 0 | 15.585 | 15.585 | 0 | 15.585
|  | 13.6834 | 0 | 13.6834 | 14.6658 | 0 | 14.6658 | 14.6658 | 0 | 14.6658 | 14.6658 | 0 | 14.6658 | 14.6658 | 0 | 14.6658 | 14.6658 | 0 | 14.6658 | 14.6658 | 0 | 14.6658 | 14.6658 | 0 | 14.6658 | 14.6658 | 0 | 14.6658 | 14.6658 | 0 | 14.6658 | 14.6658 | 0 | 14.6658 | 14.6658 | 0 | 14.6658 | 14.6658 | 0 | 14.6658 | 14.6658 | 0 | 14.6658 | 14.6658 | 0 | 14.6658
|  | 14.1203 | 0 | 14.1203 | 15.1341 | 0 | 15.1341 | 15.1341 | 0 | 15.1341 | 15.1341 | 0 | 15.1341 | 15.1341 | 0 | 15.1341 | 15.1341 | 0 | 15.1341 | 15.1341 | 0 | 15.1341 | 15.1341 | 0 | 15.1341 | 15.1341 | 0 | 15.1341 | 15.1341 | 0 | 15.1341 | 15.1341 | 0 | 15.1341 | 15.1341 | 0 | 15.1341 | 15.1341 | 0 | 15.1341 | 15.1341 | 0 | 15.1341 | 15.1341 | 0 | 15.1341
|  | 15.0069 | 0 | 15.0069 | 16.0843 | 0 | 16.0843 | 16.0843 | 0 | 16.0843 | 16.0843 | 0 | 16.0843 | 16.0843 | 0 | 16.0843 | 16.0843 | 0 | 16.0843 | 16.0843 | 0 | 16.0843 | 16.0843 | 0 | 16.0843 | 16.0843 | 0 | 16.0843 | 16.0843 | 0 | 16.0843 | 16.0843 | 0 | 16.0843 | 16.0843 | 0 | 16.0843 | 16.0843 | 0 | 16.0843 | 16.0843 | 0 | 16.0843 | 16.0843 | 0 | 16.0843
|  | 16.3072 | 0 | 16.3072 | 17.4779 | 0 | 17.4779 | 17.4779 | 0 | 17.4779 | 17.4779 | 0 | 17.4779 | 17.4779 | 0 | 17.4779 | 17.4779 | 0 | 17.4779 | 17.4779 | 0 | 17.4779 | 17.4779 | 0 | 17.4779 | 17.4779 | 0 | 17.4779 | 17.4779 | 0 | 17.4779 | 17.4779 | 0 | 17.4779 | 17.4779 | 0 | 17.4779 | 17.4779 | 0 | 17.4779 | 17.4779 | 0 | 17.4779 | 17.4779 | 0 | 17.4779
|  | 18.9235 | 0 | 18.9235 | 20.2821 | 0 | 20.2821 | 20.2821 | 0 | 20.2821 | 20.2821 | 0 | 20.2821 | 20.2821 | 0 | 20.2821 | 20.2821 | 0 | 20.2821 | 20.2821 | 0 | 20.2821 | 20.2821 | 0 | 20.2821 | 20.2821 | 0 | 20.2821 | 20.2821 | 0 | 20.2821 | 20.2821 | 0 | 20.2821 | 20.2821 | 0 | 20.2821 | 20.2821 | 0 | 20.2821 | 20.2821 | 0 | 20.2821 | 20.2821 | 0 | 20.2821
|  | 17.7735 | 0 | 17.7735 | 19.0495 | 0 | 19.0495 | 19.0495 | 0 | 19.0495 | 19.0495 | 0 | 19.0495 | 19.0495 | 0 | 19.0495 | 19.0495 | 0 | 19.0495 | 19.0495 | 0 | 19.0495 | 19.0495 | 0 | 19.0495 | 19.0495 | 0 | 19.0495 | 19.0495 | 0 | 19.0495 | 19.0495 | 0 | 19.0495 | 19.0495 | 0 | 19.0495 | 19.0495 | 0 | 19.0495 | 19.0495 | 0 | 19.0495 | 19.0495 | 0 | 19.0495
|  | 19.2018 | 0 | 19.2018 | 20.5804 | 0 | 20.5804 | 20.5804 | 0 | 20.5804 | 20.5804 | 0 | 20.5804 | 20.5804 | 0 | 20.5804 | 20.5804 | 0 | 20.5804 | 20.5804 | 0 | 20.5804 | 20.5804 | 0 | 20.5804 | 20.5804 | 0 | 20.5804 | 20.5804 | 0 | 20.5804 | 20.5804 | 0 | 20.5804 | 20.5804 | 0 | 20.5804 | 20.5804 | 0 | 20.5804 | 20.5804 | 0 | 20.5804 | 20.5804 | 0 | 20.5804
|  | 20.3524 | 0 | 20.3524 | 21.8135 | 0 | 21.8135 | 21.8135 | 0 | 21.8135 | 21.8135 | 0 | 21.8135 | 21.8135 | 0 | 21.8135 | 21.8135 | 0 | 21.8135 | 21.8135 | 0 | 21.8135 | 21.8135 | 0 | 21.8135 | 21.8135 | 0 | 21.8135 | 21.8135 | 0 | 21.8135 | 21.8135 | 0 | 21.8135 | 21.8135 | 0 | 21.8135 | 21.8135 | 0 | 21.8135 | 21.8135 | 0 | 21.8135 | 21.8135 | 0 | 21.8135
|  | 21.9993 | 0 | 21.9993 | 23.5787 | 0 | 23.5787 | 23.5787 | 0 | 23.5787 | 23.5787 | 0 | 23.5787 | 23.5787 | 0 | 23.5787 | 23.5787 | 0 | 23.5787 | 23.5787 | 0 | 23.5787 | 23.5787 | 0 | 23.5787 | 23.5787 | 0 | 23.5787 | 23.5787 | 0 | 23.5787 | 23.5787 | 0 | 23.5787 | 23.5787 | 0 | 23.5787 | 23.5787 | 0 | 23.5787 | 23.5787 | 0 | 23.5787 | 23.5787 | 0 | 23.5787
|  | 22.4567 | 0 | 22.4567 | 24.069 | 0 | 24.069 | 24.069 | 0 | 24.069 | 24.069 | 0 | 24.069 | 24.069 | 0 | 24.069 | 24.069 | 0 | 24.069 | 24.069 | 0 | 24.069 | 24.069 | 0 | 24.069 | 24.069 | 0 | 24.069 | 24.069 | 0 | 24.069 | 24.069 | 0 | 24.069 | 24.069 | 0 | 24.069 | 24.069 | 0 | 24.069 | 24.069 | 0 | 24.069 | 24.069 | 0 | 24.069
|  | 24.0133 | 0 | 24.0133 | 25.7372 | 0 | 25.7372 | 25.7372 | 0 | 25.7372 | 25.7372 | 0 | 25.7372 | 25.7372 | 0 | 25.7372 | 25.7372 | 0 | 25.7372 | 25.7372 | 0 | 25.7372 | 25.7372 | 0 | 25.7372 | 25.7372 | 0 | 25.7372 | 25.7372 | 0 | 25.7372 | 25.7372 | 0 | 25.7372 | 25.7372 | 0 | 25.7372 | 25.7372 | 0 | 25.7372 | 25.7372 | 0 | 25.7372 | 25.7372 | 0 | 25.7372
|  | 25.8673 | 0 | 25.8673 | 27.7244 | 0 | 27.7244 | 27.7244 | 0 | 27.7244 | 27.7244 | 0 | 27.7244 | 27.7244 | 0 | 27.7244 | 27.7244 | 0 | 27.7244 | 27.7244 | 0 | 27.7244 | 27.7244 | 0 | 27.7244 | 27.7244 | 0 | 27.7244 | 27.7244 | 0 | 27.7244 | 27.7244 | 0 | 27.7244 | 27.7244 | 0 | 27.7244 | 27.7244 | 0 | 27.7244 | 27.7244 | 0 | 27.7244 | 27.7244 | 0 | 27.7244
|  | 29.9863 | 0 | 29.9863 | 32.139 | 0 | 32.139 | 32.139 | 0 | 32.139 | 32.139 | 0 | 32.139 | 32.139 | 0 | 32.139 | 32.139 | 0 | 32.139 | 32.139 | 0 | 32.139 | 32.139 | 0 | 32.139 | 32.139 | 0 | 32.139 | 32.139 | 0 | 32.139 | 32.139 | 0 | 32.139 | 32.139 | 0 | 32.139 | 32.139 | 0 | 32.139 | 32.139 | 0 | 32.139 | 32.139 | 0 | 32.139
|  | 34.9379 | 0 | 34.9379 | 37.4462 | 0 | 37.4462 | 37.4462 | 0 | 37.4462 | 37.4462 | 0 | 37.4462 | 37.4462 | 0 | 37.4462 | 37.4462 | 0 | 37.4462 | 37.4462 | 0 | 37.4462 | 37.4462 | 0 | 37.4462 | 37.4462 | 0 | 37.4462 | 37.4462 | 0 | 37.4462 | 37.4462 | 0 | 37.4462 | 37.4462 | 0 | 37.4462 | 37.4462 | 0 | 37.4462 | 37.4462 | 0 | 37.4462 | 37.4462 | 0 | 37.4462
|  | 37.7276 | 0 | 37.7276 | 40.4361 | 0 | 40.4361 | 40.4361 | 0 | 40.4361 | 40.4361 | 0 | 40.4361 | 40.4361 | 0 | 40.4361 | 40.4361 | 0 | 40.4361 | 40.4361 | 0 | 40.4361 | 40.4361 | 0 | 40.4361 | 40.4361 | 0 | 40.4361 | 40.4361 | 0 | 40.4361 | 40.4361 | 0 | 40.4361 | 40.4361 | 0 | 40.4361 | 40.4361 | 0 | 40.4361 | 40.4361 | 0 | 40.4361 | 40.4361 | 0 | 40.4361
|  | 38.7795 | 0 | 38.7795 | 41.5636 | 0 | 41.5636 | 41.5636 | 0 | 41.5636 | 41.5636 | 0 | 41.5636 | 41.5636 | 0 | 41.5636 | 41.5636 | 0 | 41.5636 | 41.5636 | 0 | 41.5636 | 41.5636 | 0 | 41.5636 | 41.5636 | 0 | 41.5636 | 41.5636 | 0 | 41.5636 | 41.5636 | 0 | 41.5636 | 41.5636 | 0 | 41.5636 | 41.5636 | 0 | 41.5636 | 41.5636 | 0 | 41.5636 | 41.5636 | 0 | 41.5636
|  | 35.6626 | 0 | 35.6626 | 38.2229 | 0 | 38.2229 | 38.2229 | 0 | 38.2229 | 38.2229 | 0 | 38.2229 | 38.2229 | 0 | 38.2229 | 38.2229 | 0 | 38.2229 | 38.2229 | 0 | 38.2229 | 38.2229 | 0 | 38.2229 | 38.2229 | 0 | 38.2229 | 38.2229 | 0 | 38.2229 | 38.2229 | 0 | 38.2229 | 38.2229 | 0 | 38.2229 | 38.2229 | 0 | 38.2229 | 38.2229 | 0 | 38.2229 | 38.2229 | 0 | 38.2229
|  | 32.9319 | 0 | 32.9319 | 35.2962 | 0 | 35.2962 | 35.2962 | 0 | 35.2962 | 35.2962 | 0 | 35.2962 | 35.2962 | 0 | 35.2962 | 35.2962 | 0 | 35.2962 | 35.2962 | 0 | 35.2962 | 35.2962 | 0 | 35.2962 | 35.2962 | 0 | 35.2962 | 35.2962 | 0 | 35.2962 | 35.2962 | 0 | 35.2962 | 35.2962 | 0 | 35.2962 | 35.2962 | 0 | 35.2962 | 35.2962 | 0 | 35.2962 | 35.2962 | 0 | 35.2962
|  | 26.8884 | 0 | 26.8884 | 28.8188 | 0 | 28.8188 | 28.8188 | 0 | 28.8188 | 28.8188 | 0 | 28.8188 | 28.8188 | 0 | 28.8188 | 28.8188 | 0 | 28.8188 | 28.8188 | 0 | 28.8188 | 28.8188 | 0 | 28.8188 | 28.8188 | 0 | 28.8188 | 28.8188 | 0 | 28.8188 | 28.8188 | 0 | 28.8188 | 28.8188 | 0 | 28.8188 | 28.8188 | 0 | 28.8188 | 28.8188 | 0 | 28.8188 | 28.8188 | 0 | 28.8188
|  | 23.0788 | 0 | 23.0788 | 24.7357 | 0 | 24.7357 | 24.7357 | 0 | 24.7357 | 24.7357 | 0 | 24.7357 | 24.7357 | 0 | 24.7357 | 24.7357 | 0 | 24.7357 | 24.7357 | 0 | 24.7357 | 24.7357 | 0 | 24.7357 | 24.7357 | 0 | 24.7357 | 24.7357 | 0 | 24.7357 | 24.7357 | 0 | 24.7357 | 24.7357 | 0 | 24.7357 | 24.7357 | 0 | 24.7357 | 24.7357 | 0 | 24.7357 | 24.7357 | 0 | 24.7357
|  | 20.2249 | 0 | 20.2249 | 21.6769 | 0 | 21.6769 | 21.6769 | 0 | 21.6769 | 21.6769 | 0 | 21.6769 | 21.6769 | 0 | 21.6769 | 21.6769 | 0 | 21.6769 | 21.6769 | 0 | 21.6769 | 21.6769 | 0 | 21.6769 | 21.6769 | 0 | 21.6769 | 21.6769 | 0 | 21.6769 | 21.6769 | 0 | 21.6769 | 21.6769 | 0 | 21.6769 | 21.6769 | 0 | 21.6769 | 21.6769 | 0 | 21.6769 | 21.6769 | 0 | 21.6769
|  | 18.7988 | 0 | 18.7988 | 20.1484 | 0 | 20.1484 | 20.1484 | 0 | 20.1484 | 20.1484 | 0 | 20.1484 | 20.1484 | 0 | 20.1484 | 20.1484 | 0 | 20.1484 | 20.1484 | 0 | 20.1484 | 20.1484 | 0 | 20.1484 | 20.1484 | 0 | 20.1484 | 20.1484 | 0 | 20.1484 | 20.1484 | 0 | 20.1484 | 20.1484 | 0 | 20.1484 | 20.1484 | 0 | 20.1484 | 20.1484 | 0 | 20.1484 | 20.1484 | 0 | 20.1484
|  | 16.4149 | 0 | 16.4149 | 17.5934 | 0 | 17.5934 | 17.5934 | 0 | 17.5934 | 17.5934 | 0 | 17.5934 | 17.5934 | 0 | 17.5934 | 17.5934 | 0 | 17.5934 | 17.5934 | 0 | 17.5934 | 17.5934 | 0 | 17.5934 | 17.5934 | 0 | 17.5934 | 17.5934 | 0 | 17.5934 | 17.5934 | 0 | 17.5934 | 17.5934 | 0 | 17.5934 | 17.5934 | 0 | 17.5934 | 17.5934 | 0 | 17.5934 | 17.5934 | 0 | 17.5934
|  | 15.7401 | 0 | 15.7401 | 16.8701 | 0 | 16.8701 | 16.8701 | 0 | 16.8701 | 16.8701 | 0 | 16.8701 | 16.8701 | 0 | 16.8701 | 16.8701 | 0 | 16.8701 | 16.8701 | 0 | 16.8701 | 16.8701 | 0 | 16.8701 | 16.8701 | 0 | 16.8701 | 16.8701 | 0 | 16.8701 | 16.8701 | 0 | 16.8701 | 16.8701 | 0 | 16.8701 | 16.8701 | 0 | 16.8701 | 16.8701 | 0 | 16.8701 | 16.8701 | 0 | 16.8701
|  | 15.209 | 0 | 15.209 | 16.3008 | 0 | 16.3008 | 16.3008 | 0 | 16.3008 | 16.3008 | 0 | 16.3008 | 16.3008 | 0 | 16.3008 | 16.3008 | 0 | 16.3008 | 16.3008 | 0 | 16.3008 | 16.3008 | 0 | 16.3008 | 16.3008 | 0 | 16.3008 | 16.3008 | 0 | 16.3008 | 16.3008 | 0 | 16.3008 | 16.3008 | 0 | 16.3008 | 16.3008 | 0 | 16.3008 | 16.3008 | 0 | 16.3008 | 16.3008 | 0 | 16.3008
|  | 15.3754 | 0 | 15.3754 | 16.4793 | 0 | 16.4793 | 16.4793 | 0 | 16.4793 | 16.4793 | 0 | 16.4793 | 16.4793 | 0 | 16.4793 | 16.4793 | 0 | 16.4793 | 16.4793 | 0 | 16.4793 | 16.4793 | 0 | 16.4793 | 16.4793 | 0 | 16.4793 | 16.4793 | 0 | 16.4793 | 16.4793 | 0 | 16.4793 | 16.4793 | 0 | 16.4793 | 16.4793 | 0 | 16.4793 | 16.4793 | 0 | 16.4793 | 16.4793 | 0 | 16.4793
|  | 15.6398 | 0 | 15.6398 | 16.7626 | 0 | 16.7626 | 16.7626 | 0 | 16.7626 | 16.7626 | 0 | 16.7626 | 16.7626 | 0 | 16.7626 | 16.7626 | 0 | 16.7626 | 16.7626 | 0 | 16.7626 | 16.7626 | 0 | 16.7626 | 16.7626 | 0 | 16.7626 | 16.7626 | 0 | 16.7626 | 16.7626 | 0 | 16.7626 | 16.7626 | 0 | 16.7626 | 16.7626 | 0 | 16.7626 | 16.7626 | 0 | 16.7626 | 16.7626 | 0 | 16.7626
|  | 17.2819 | 0 | 17.2819 | 18.5226 | 0 | 18.5226 | 18.5226 | 0 | 18.5226 | 18.5226 | 0 | 18.5226 | 18.5226 | 0 | 18.5226 | 18.5226 | 0 | 18.5226 | 18.5226 | 0 | 18.5226 | 18.5226 | 0 | 18.5226 | 18.5226 | 0 | 18.5226 | 18.5226 | 0 | 18.5226 | 18.5226 | 0 | 18.5226 | 18.5226 | 0 | 18.5226 | 18.5226 | 0 | 18.5226 | 18.5226 | 0 | 18.5226 | 18.5226 | 0 | 18.5226
|  | 20.1099 | 0 | 20.1099 | 21.5536 | 0 | 21.5536 | 21.5536 | 0 | 21.5536 | 21.5536 | 0 | 21.5536 | 21.5536 | 0 | 21.5536 | 21.5536 | 0 | 21.5536 | 21.5536 | 0 | 21.5536 | 21.5536 | 0 | 21.5536 | 21.5536 | 0 | 21.5536 | 21.5536 | 0 | 21.5536 | 21.5536 | 0 | 21.5536 | 21.5536 | 0 | 21.5536 | 21.5536 | 0 | 21.5536 | 21.5536 | 0 | 21.5536 | 21.5536 | 0 | 21.5536
|  | 17.9348 | 0 | 17.9348 | 19.2224 | 0 | 19.2224 | 19.2224 | 0 | 19.2224 | 19.2224 | 0 | 19.2224 | 19.2224 | 0 | 19.2224 | 19.2224 | 0 | 19.2224 | 19.2224 | 0 | 19.2224 | 19.2224 | 0 | 19.2224 | 19.2224 | 0 | 19.2224 | 19.2224 | 0 | 19.2224 | 19.2224 | 0 | 19.2224 | 19.2224 | 0 | 19.2224 | 19.2224 | 0 | 19.2224 | 19.2224 | 0 | 19.2224 | 19.2224 | 0 | 19.2224
|  | 18.3997 | 0 | 18.3997 | 19.7206 | 0 | 19.7206 | 19.7206 | 0 | 19.7206 | 19.7206 | 0 | 19.7206 | 19.7206 | 0 | 19.7206 | 19.7206 | 0 | 19.7206 | 19.7206 | 0 | 19.7206 | 19.7206 | 0 | 19.7206 | 19.7206 | 0 | 19.7206 | 19.7206 | 0 | 19.7206 | 19.7206 | 0 | 19.7206 | 19.7206 | 0 | 19.7206 | 19.7206 | 0 | 19.7206 | 19.7206 | 0 | 19.7206 | 19.7206 | 0 | 19.7206
|  | 17.6734 | 0 | 17.6734 | 18.9422 | 0 | 18.9422 | 18.9422 | 0 | 18.9422 | 18.9422 | 0 | 18.9422 | 18.9422 | 0 | 18.9422 | 18.9422 | 0 | 18.9422 | 18.9422 | 0 | 18.9422 | 18.9422 | 0 | 18.9422 | 18.9422 | 0 | 18.9422 | 18.9422 | 0 | 18.9422 | 18.9422 | 0 | 18.9422 | 18.9422 | 0 | 18.9422 | 18.9422 | 0 | 18.9422 | 18.9422 | 0 | 18.9422 | 18.9422 | 0 | 18.9422
|  | 16.8227 | 0 | 16.8227 | 18.0305 | 0 | 18.0305 | 18.0305 | 0 | 18.0305 | 18.0305 | 0 | 18.0305 | 18.0305 | 0 | 18.0305 | 18.0305 | 0 | 18.0305 | 18.0305 | 0 | 18.0305 | 18.0305 | 0 | 18.0305 | 18.0305 | 0 | 18.0305 | 18.0305 | 0 | 18.0305 | 18.0305 | 0 | 18.0305 | 18.0305 | 0 | 18.0305 | 18.0305 | 0 | 18.0305 | 18.0305 | 0 | 18.0305 | 18.0305 | 0 | 18.0305
|  | 16.6533 | 0 | 16.6533 | 17.8488 | 0 | 17.8488 | 17.8488 | 0 | 17.8488 | 17.8488 | 0 | 17.8488 | 17.8488 | 0 | 17.8488 | 17.8488 | 0 | 17.8488 | 17.8488 | 0 | 17.8488 | 17.8488 | 0 | 17.8488 | 17.8488 | 0 | 17.8488 | 17.8488 | 0 | 17.8488 | 17.8488 | 0 | 17.8488 | 17.8488 | 0 | 17.8488 | 17.8488 | 0 | 17.8488 | 17.8488 | 0 | 17.8488 | 17.8488 | 0 | 17.8488
|  | 16.1688 | 0 | 16.1688 | 17.3295 | 0 | 17.3295 | 17.3295 | 0 | 17.3295 | 17.3295 | 0 | 17.3295 | 17.3295 | 0 | 17.3295 | 17.3295 | 0 | 17.3295 | 17.3295 | 0 | 17.3295 | 17.3295 | 0 | 17.3295 | 17.3295 | 0 | 17.3295 | 17.3295 | 0 | 17.3295 | 17.3295 | 0 | 17.3295 | 17.3295 | 0 | 17.3295 | 17.3295 | 0 | 17.3295 | 17.3295 | 0 | 17.3295 | 17.3295 | 0 | 17.3295
|  | 15.8109 | 0 | 15.8109 | 16.946 | 0 | 16.946 | 16.946 | 0 | 16.946 | 16.946 | 0 | 16.946 | 16.946 | 0 | 16.946 | 16.946 | 0 | 16.946 | 16.946 | 0 | 16.946 | 16.946 | 0 | 16.946 | 16.946 | 0 | 16.946 | 16.946 | 0 | 16.946 | 16.946 | 0 | 16.946 | 16.946 | 0 | 16.946 | 16.946 | 0 | 16.946 | 16.946 | 0 | 16.946 | 16.946 | 0 | 16.946
|  | 17.0537 | 0 | 17.0537 | 18.2781 | 0 | 18.2781 | 18.2781 | 0 | 18.2781 | 18.2781 | 0 | 18.2781 | 18.2781 | 0 | 18.2781 | 18.2781 | 0 | 18.2781 | 18.2781 | 0 | 18.2781 | 18.2781 | 0 | 18.2781 | 18.2781 | 0 | 18.2781 | 18.2781 | 0 | 18.2781 | 18.2781 | 0 | 18.2781 | 18.2781 | 0 | 18.2781 | 18.2781 | 0 | 18.2781 | 18.2781 | 0 | 18.2781 | 18.2781 | 0 | 18.2781
|  | 18.8644 | 0 | 18.8644 | 20.2187 | 0 | 20.2187 | 20.2187 | 0 | 20.2187 | 20.2187 | 0 | 20.2187 | 20.2187 | 0 | 20.2187 | 20.2187 | 0 | 20.2187 | 20.2187 | 0 | 20.2187 | 20.2187 | 0 | 20.2187 | 20.2187 | 0 | 20.2187 | 20.2187 | 0 | 20.2187 | 20.2187 | 0 | 20.2187 | 20.2187 | 0 | 20.2187 | 20.2187 | 0 | 20.2187 | 20.2187 | 0 | 20.2187 | 20.2187 | 0 | 20.2187
|  | 20.0643 | 0 | 20.0643 | 21.5047 | 0 | 21.5047 | 21.5047 | 0 | 21.5047 | 21.5047 | 0 | 21.5047 | 21.5047 | 0 | 21.5047 | 21.5047 | 0 | 21.5047 | 21.5047 | 0 | 21.5047 | 21.5047 | 0 | 21.5047 | 21.5047 | 0 | 21.5047 | 21.5047 | 0 | 21.5047 | 21.5047 | 0 | 21.5047 | 21.5047 | 0 | 21.5047 | 21.5047 | 0 | 21.5047 | 21.5047 | 0 | 21.5047 | 21.5047 | 0 | 21.5047
|  | 20.0492 | 0 | 20.0492 | 21.4886 | 0 | 21.4886 | 21.4886 | 0 | 21.4886 | 21.4886 | 0 | 21.4886 | 21.4886 | 0 | 21.4886 | 21.4886 | 0 | 21.4886 | 21.4886 | 0 | 21.4886 | 21.4886 | 0 | 21.4886 | 21.4886 | 0 | 21.4886 | 21.4886 | 0 | 21.4886 | 21.4886 | 0 | 21.4886 | 21.4886 | 0 | 21.4886 | 21.4886 | 0 | 21.4886 | 21.4886 | 0 | 21.4886 | 21.4886 | 0 | 21.4886
|  | 19.6868 | 0 | 19.6868 | 21.1001 | 0 | 21.1001 | 21.1001 | 0 | 21.1001 | 21.1001 | 0 | 21.1001 | 21.1001 | 0 | 21.1001 | 21.1001 | 0 | 21.1001 | 21.1001 | 0 | 21.1001 | 21.1001 | 0 | 21.1001 | 21.1001 | 0 | 21.1001 | 21.1001 | 0 | 21.1001 | 21.1001 | 0 | 21.1001 | 21.1001 | 0 | 21.1001 | 21.1001 | 0 | 21.1001 | 21.1001 | 0 | 21.1001 | 21.1001 | 0 | 21.1001
|  | 20.2994 | 0 | 20.2994 | 21.7568 | 0 | 21.7568 | 21.7568 | 0 | 21.7568 | 21.7568 | 0 | 21.7568 | 21.7568 | 0 | 21.7568 | 21.7568 | 0 | 21.7568 | 21.7568 | 0 | 21.7568 | 21.7568 | 0 | 21.7568 | 21.7568 | 0 | 21.7568 | 21.7568 | 0 | 21.7568 | 21.7568 | 0 | 21.7568 | 21.7568 | 0 | 21.7568 | 21.7568 | 0 | 21.7568 | 21.7568 | 0 | 21.7568 | 21.7568 | 0 | 21.7568
|  | 18.38 | 0 | 18.38 | 19.6996 | 0 | 19.6996 | 19.6996 | 0 | 19.6996 | 19.6996 | 0 | 19.6996 | 19.6996 | 0 | 19.6996 | 19.6996 | 0 | 19.6996 | 19.6996 | 0 | 19.6996 | 19.6996 | 0 | 19.6996 | 19.6996 | 0 | 19.6996 | 19.6996 | 0 | 19.6996 | 19.6996 | 0 | 19.6996 | 19.6996 | 0 | 19.6996 | 19.6996 | 0 | 19.6996 | 19.6996 | 0 | 19.6996 | 19.6996 | 0 | 19.6996
|  | 15.6773 | 0 | 15.6773 | 16.8028 | 0 | 16.8028 | 16.8028 | 0 | 16.8028 | 16.8028 | 0 | 16.8028 | 16.8028 | 0 | 16.8028 | 16.8028 | 0 | 16.8028 | 16.8028 | 0 | 16.8028 | 16.8028 | 0 | 16.8028 | 16.8028 | 0 | 16.8028 | 16.8028 | 0 | 16.8028 | 16.8028 | 0 | 16.8028 | 16.8028 | 0 | 16.8028 | 16.8028 | 0 | 16.8028 | 16.8028 | 0 | 16.8028 | 16.8028 | 0 | 16.8028
|  | 14.9459 | 0 | 14.9459 | 16.0189 | 0 | 16.0189 | 16.0189 | 0 | 16.0189 | 16.0189 | 0 | 16.0189 | 16.0189 | 0 | 16.0189 | 16.0189 | 0 | 16.0189 | 16.0189 | 0 | 16.0189 | 16.0189 | 0 | 16.0189 | 16.0189 | 0 | 16.0189 | 16.0189 | 0 | 16.0189 | 16.0189 | 0 | 16.0189 | 16.0189 | 0 | 16.0189 | 16.0189 | 0 | 16.0189 | 16.0189 | 0 | 16.0189 | 16.0189 | 0 | 16.0189
|  | 14.7772 | 0 | 14.7772 | 15.838 | 0 | 15.838 | 15.838 | 0 | 15.838 | 15.838 | 0 | 15.838 | 15.838 | 0 | 15.838 | 15.838 | 0 | 15.838 | 15.838 | 0 | 15.838 | 15.838 | 0 | 15.838 | 15.838 | 0 | 15.838 | 15.838 | 0 | 15.838 | 15.838 | 0 | 15.838 | 15.838 | 0 | 15.838 | 15.838 | 0 | 15.838 | 15.838 | 0 | 15.838 | 15.838 | 0 | 15.838
|  | 11.7901 | 0 | 11.7901 | 12.6366 | 0 | 12.6366 | 12.6366 | 0 | 12.6366 | 12.6366 | 0 | 12.6366 | 12.6366 | 0 | 12.6366 | 12.6366 | 0 | 12.6366 | 12.6366 | 0 | 12.6366 | 12.6366 | 0 | 12.6366 | 12.6366 | 0 | 12.6366 | 12.6366 | 0 | 12.6366 | 12.6366 | 0 | 12.6366 | 12.6366 | 0 | 12.6366 | 12.6366 | 0 | 12.6366 | 12.6366 | 0 | 12.6366 | 12.6366 | 0 | 12.6366
|  | 11.208 | 0 | 11.208 | 12.0126 | 0 | 12.0126 | 12.0126 | 0 | 12.0126 | 12.0126 | 0 | 12.0126 | 12.0126 | 0 | 12.0126 | 12.0126 | 0 | 12.0126 | 12.0126 | 0 | 12.0126 | 12.0126 | 0 | 12.0126 | 12.0126 | 0 | 12.0126 | 12.0126 | 0 | 12.0126 | 12.0126 | 0 | 12.0126 | 12.0126 | 0 | 12.0126 | 12.0126 | 0 | 12.0126 | 12.0126 | 0 | 12.0126 | 12.0126 | 0 | 12.0126
|  | 10.5419 | 0 | 10.5419 | 11.2988 | 0 | 11.2988 | 11.2988 | 0 | 11.2988 | 11.2988 | 0 | 11.2988 | 11.2988 | 0 | 11.2988 | 11.2988 | 0 | 11.2988 | 11.2988 | 0 | 11.2988 | 11.2988 | 0 | 11.2988 | 11.2988 | 0 | 11.2988 | 11.2988 | 0 | 11.2988 | 11.2988 | 0 | 11.2988 | 11.2988 | 0 | 11.2988 | 11.2988 | 0 | 11.2988 | 11.2988 | 0 | 11.2988 | 11.2988 | 0 | 11.2988
|  | 11.0572 | 0 | 11.0572 | 11.851 | 0 | 11.851 | 11.851 | 0 | 11.851 | 11.851 | 0 | 11.851 | 11.851 | 0 | 11.851 | 11.851 | 0 | 11.851 | 11.851 | 0 | 11.851 | 11.851 | 0 | 11.851 | 11.851 | 0 | 11.851 | 11.851 | 0 | 11.851 | 11.851 | 0 | 11.851 | 11.851 | 0 | 11.851 | 11.851 | 0 | 11.851 | 11.851 | 0 | 11.851 | 11.851 | 0 | 11.851
|  | 12.692 | 0 | 12.692 | 13.6032 | 0 | 13.6032 | 13.6032 | 0 | 13.6032 | 13.6032 | 0 | 13.6032 | 13.6032 | 0 | 13.6032 | 13.6032 | 0 | 13.6032 | 13.6032 | 0 | 13.6032 | 13.6032 | 0 | 13.6032 | 13.6032 | 0 | 13.6032 | 13.6032 | 0 | 13.6032 | 13.6032 | 0 | 13.6032 | 13.6032 | 0 | 13.6032 | 13.6032 | 0 | 13.6032 | 13.6032 | 0 | 13.6032 | 13.6032 | 0 | 13.6032
|  | 15.1773 | 0 | 15.1773 | 16.2669 | 0 | 16.2669 | 16.2669 | 0 | 16.2669 | 16.2669 | 0 | 16.2669 | 16.2669 | 0 | 16.2669 | 16.2669 | 0 | 16.2669 | 16.2669 | 0 | 16.2669 | 16.2669 | 0 | 16.2669 | 16.2669 | 0 | 16.2669 | 16.2669 | 0 | 16.2669 | 16.2669 | 0 | 16.2669 | 16.2669 | 0 | 16.2669 | 16.2669 | 0 | 16.2669 | 16.2669 | 0 | 16.2669 | 16.2669 | 0 | 16.2669
|  | 17.1194 | 0 | 17.1194 | 18.3484 | 0 | 18.3484 | 18.3484 | 0 | 18.3484 | 18.3484 | 0 | 18.3484 | 18.3484 | 0 | 18.3484 | 18.3484 | 0 | 18.3484 | 18.3484 | 0 | 18.3484 | 18.3484 | 0 | 18.3484 | 18.3484 | 0 | 18.3484 | 18.3484 | 0 | 18.3484 | 18.3484 | 0 | 18.3484 | 18.3484 | 0 | 18.3484 | 18.3484 | 0 | 18.3484 | 18.3484 | 0 | 18.3484 | 18.3484 | 0 | 18.3484
|  | 15.2005 | 0 | 15.2005 | 16.2917 | 0 | 16.2917 | 16.2917 | 0 | 16.2917 | 16.2917 | 0 | 16.2917 | 16.2917 | 0 | 16.2917 | 16.2917 | 0 | 16.2917 | 16.2917 | 0 | 16.2917 | 16.2917 | 0 | 16.2917 | 16.2917 | 0 | 16.2917 | 16.2917 | 0 | 16.2917 | 16.2917 | 0 | 16.2917 | 16.2917 | 0 | 16.2917 | 16.2917 | 0 | 16.2917 | 16.2917 | 0 | 16.2917 | 16.2917 | 0 | 16.2917
|  | 14.8995 | 0 | 14.8995 | 15.9692 | 0 | 15.9692 | 15.9692 | 0 | 15.9692 | 15.9692 | 0 | 15.9692 | 15.9692 | 0 | 15.9692 | 15.9692 | 0 | 15.9692 | 15.9692 | 0 | 15.9692 | 15.9692 | 0 | 15.9692 | 15.9692 | 0 | 15.9692 | 15.9692 | 0 | 15.9692 | 15.9692 | 0 | 15.9692 | 15.9692 | 0 | 15.9692 | 15.9692 | 0 | 15.9692 | 15.9692 | 0 | 15.9692 | 15.9692 | 0 | 15.9692
|  | 14.2909 | 0 | 14.2909 | 15.3169 | 0 | 15.3169 | 15.3169 | 0 | 15.3169 | 15.3169 | 0 | 15.3169 | 15.3169 | 0 | 15.3169 | 15.3169 | 0 | 15.3169 | 15.3169 | 0 | 15.3169 | 15.3169 | 0 | 15.3169 | 15.3169 | 0 | 15.3169 | 15.3169 | 0 | 15.3169 | 15.3169 | 0 | 15.3169 | 15.3169 | 0 | 15.3169 | 15.3169 | 0 | 15.3169 | 15.3169 | 0 | 15.3169 | 15.3169 | 0 | 15.3169
|  | 14.1756 | 0 | 14.1756 | 15.1933 | 0 | 15.1933 | 15.1933 | 0 | 15.1933 | 15.1933 | 0 | 15.1933 | 15.1933 | 0 | 15.1933 | 15.1933 | 0 | 15.1933 | 15.1933 | 0 | 15.1933 | 15.1933 | 0 | 15.1933 | 15.1933 | 0 | 15.1933 | 15.1933 | 0 | 15.1933 | 15.1933 | 0 | 15.1933 | 15.1933 | 0 | 15.1933 | 15.1933 | 0 | 15.1933 | 15.1933 | 0 | 15.1933 | 15.1933 | 0 | 15.1933
|  | 14.1846 | 0 | 14.1846 | 15.203 | 0 | 15.203 | 15.203 | 0 | 15.203 | 15.203 | 0 | 15.203 | 15.203 | 0 | 15.203 | 15.203 | 0 | 15.203 | 15.203 | 0 | 15.203 | 15.203 | 0 | 15.203 | 15.203 | 0 | 15.203 | 15.203 | 0 | 15.203 | 15.203 | 0 | 15.203 | 15.203 | 0 | 15.203 | 15.203 | 0 | 15.203 | 15.203 | 0 | 15.203 | 15.203 | 0 | 15.203
|  | 14.6309 | 0 | 14.6309 | 15.6813 | 0 | 15.6813 | 15.6813 | 0 | 15.6813 | 15.6813 | 0 | 15.6813 | 15.6813 | 0 | 15.6813 | 15.6813 | 0 | 15.6813 | 15.6813 | 0 | 15.6813 | 15.6813 | 0 | 15.6813 | 15.6813 | 0 | 15.6813 | 15.6813 | 0 | 15.6813 | 15.6813 | 0 | 15.6813 | 15.6813 | 0 | 15.6813 | 15.6813 | 0 | 15.6813 | 15.6813 | 0 | 15.6813 | 15.6813 | 0 | 15.6813
|  | 15.2032 | 0 | 15.2032 | 16.2946 | 0 | 16.2946 | 16.2946 | 0 | 16.2946 | 16.2946 | 0 | 16.2946 | 16.2946 | 0 | 16.2946 | 16.2946 | 0 | 16.2946 | 16.2946 | 0 | 16.2946 | 16.2946 | 0 | 16.2946 | 16.2946 | 0 | 16.2946 | 16.2946 | 0 | 16.2946 | 16.2946 | 0 | 16.2946 | 16.2946 | 0 | 16.2946 | 16.2946 | 0 | 16.2946 | 16.2946 | 0 | 16.2946 | 16.2946 | 0 | 16.2946
|  | 16.821 | 0 | 16.821 | 18.0286 | 0 | 18.0286 | 18.0286 | 0 | 18.0286 | 18.0286 | 0 | 18.0286 | 18.0286 | 0 | 18.0286 | 18.0286 | 0 | 18.0286 | 18.0286 | 0 | 18.0286 | 18.0286 | 0 | 18.0286 | 18.0286 | 0 | 18.0286 | 18.0286 | 0 | 18.0286 | 18.0286 | 0 | 18.0286 | 18.0286 | 0 | 18.0286 | 18.0286 | 0 | 18.0286 | 18.0286 | 0 | 18.0286 | 18.0286 | 0 | 18.0286
|  | 19.1074 | 0 | 19.1074 | 20.4791 | 0 | 20.4791 | 20.4791 | 0 | 20.4791 | 20.4791 | 0 | 20.4791 | 20.4791 | 0 | 20.4791 | 20.4791 | 0 | 20.4791 | 20.4791 | 0 | 20.4791 | 20.4791 | 0 | 20.4791 | 20.4791 | 0 | 20.4791 | 20.4791 | 0 | 20.4791 | 20.4791 | 0 | 20.4791 | 20.4791 | 0 | 20.4791 | 20.4791 | 0 | 20.4791 | 20.4791 | 0 | 20.4791 | 20.4791 | 0 | 20.4791
|  | 20.6446 | 0 | 20.6446 | 22.1267 | 0 | 22.1267 | 22.1267 | 0 | 22.1267 | 22.1267 | 0 | 22.1267 | 22.1267 | 0 | 22.1267 | 22.1267 | 0 | 22.1267 | 22.1267 | 0 | 22.1267 | 22.1267 | 0 | 22.1267 | 22.1267 | 0 | 22.1267 | 22.1267 | 0 | 22.1267 | 22.1267 | 0 | 22.1267 | 22.1267 | 0 | 22.1267 | 22.1267 | 0 | 22.1267 | 22.1267 | 0 | 22.1267 | 22.1267 | 0 | 22.1267
|  | 21.1022 | 0 | 21.1022 | 22.6172 | 0 | 22.6172 | 22.6172 | 0 | 22.6172 | 22.6172 | 0 | 22.6172 | 22.6172 | 0 | 22.6172 | 22.6172 | 0 | 22.6172 | 22.6172 | 0 | 22.6172 | 22.6172 | 0 | 22.6172 | 22.6172 | 0 | 22.6172 | 22.6172 | 0 | 22.6172 | 22.6172 | 0 | 22.6172 | 22.6172 | 0 | 22.6172 | 22.6172 | 0 | 22.6172 | 22.6172 | 0 | 22.6172 | 22.6172 | 0 | 22.6172
|  | 20.0824 | 0 | 20.0824 | 21.5241 | 0 | 21.5241 | 21.5241 | 0 | 21.5241 | 21.5241 | 0 | 21.5241 | 21.5241 | 0 | 21.5241 | 21.5241 | 0 | 21.5241 | 21.5241 | 0 | 21.5241 | 21.5241 | 0 | 21.5241 | 21.5241 | 0 | 21.5241 | 21.5241 | 0 | 21.5241 | 21.5241 | 0 | 21.5241 | 21.5241 | 0 | 21.5241 | 21.5241 | 0 | 21.5241 | 21.5241 | 0 | 21.5241 | 21.5241 | 0 | 21.5241
|  | 20.1506 | 0 | 20.1506 | 21.5973 | 0 | 21.5973 | 21.5973 | 0 | 21.5973 | 21.5973 | 0 | 21.5973 | 21.5973 | 0 | 21.5973 | 21.5973 | 0 | 21.5973 | 21.5973 | 0 | 21.5973 | 21.5973 | 0 | 21.5973 | 21.5973 | 0 | 21.5973 | 21.5973 | 0 | 21.5973 | 21.5973 | 0 | 21.5973 | 21.5973 | 0 | 21.5973 | 21.5973 | 0 | 21.5973 | 21.5973 | 0 | 21.5973 | 21.5973 | 0 | 21.5973
|  | 20.027 | 0 | 20.027 | 21.4647 | 0 | 21.4647 | 21.4647 | 0 | 21.4647 | 21.4647 | 0 | 21.4647 | 21.4647 | 0 | 21.4647 | 21.4647 | 0 | 21.4647 | 21.4647 | 0 | 21.4647 | 21.4647 | 0 | 21.4647 | 21.4647 | 0 | 21.4647 | 21.4647 | 0 | 21.4647 | 21.4647 | 0 | 21.4647 | 21.4647 | 0 | 21.4647 | 21.4647 | 0 | 21.4647 | 21.4647 | 0 | 21.4647 | 21.4647 | 0 | 21.4647
|  | 16.9587 | 0 | 16.9587 | 18.1762 | 0 | 18.1762 | 18.1762 | 0 | 18.1762 | 18.1762 | 0 | 18.1762 | 18.1762 | 0 | 18.1762 | 18.1762 | 0 | 18.1762 | 18.1762 | 0 | 18.1762 | 18.1762 | 0 | 18.1762 | 18.1762 | 0 | 18.1762 | 18.1762 | 0 | 18.1762 | 18.1762 | 0 | 18.1762 | 18.1762 | 0 | 18.1762 | 18.1762 | 0 | 18.1762 | 18.1762 | 0 | 18.1762 | 18.1762 | 0 | 18.1762
|  | 15.6722 | 0 | 15.6722 | 16.7973 | 0 | 16.7973 | 16.7973 | 0 | 16.7973 | 16.7973 | 0 | 16.7973 | 16.7973 | 0 | 16.7973 | 16.7973 | 0 | 16.7973 | 16.7973 | 0 | 16.7973 | 16.7973 | 0 | 16.7973 | 16.7973 | 0 | 16.7973 | 16.7973 | 0 | 16.7973 | 16.7973 | 0 | 16.7973 | 16.7973 | 0 | 16.7973 | 16.7973 | 0 | 16.7973 | 16.7973 | 0 | 16.7973 | 16.7973 | 0 | 16.7973
|  | 15.1516 | 0 | 15.1516 | 16.2393 | 0 | 16.2393 | 16.2393 | 0 | 16.2393 | 16.2393 | 0 | 16.2393 | 16.2393 | 0 | 16.2393 | 16.2393 | 0 | 16.2393 | 16.2393 | 0 | 16.2393 | 16.2393 | 0 | 16.2393 | 16.2393 | 0 | 16.2393 | 16.2393 | 0 | 16.2393 | 16.2393 | 0 | 16.2393 | 16.2393 | 0 | 16.2393 | 16.2393 | 0 | 16.2393 | 16.2393 | 0 | 16.2393 | 16.2393 | 0 | 16.2393
|  | 12.5017 | 0 | 12.5017 | 13.3992 | 0 | 13.3992 | 13.3992 | 0 | 13.3992 | 13.3992 | 0 | 13.3992 | 13.3992 | 0 | 13.3992 | 13.3992 | 0 | 13.3992 | 13.3992 | 0 | 13.3992 | 13.3992 | 0 | 13.3992 | 13.3992 | 0 | 13.3992 | 13.3992 | 0 | 13.3992 | 13.3992 | 0 | 13.3992 | 13.3992 | 0 | 13.3992 | 13.3992 | 0 | 13.3992 | 13.3992 | 0 | 13.3992 | 13.3992 | 0 | 13.3992
|  | 11.5829 | 0 | 11.5829 | 12.4145 | 0 | 12.4145 | 12.4145 | 0 | 12.4145 | 12.4145 | 0 | 12.4145 | 12.4145 | 0 | 12.4145 | 12.4145 | 0 | 12.4145 | 12.4145 | 0 | 12.4145 | 12.4145 | 0 | 12.4145 | 12.4145 | 0 | 12.4145 | 12.4145 | 0 | 12.4145 | 12.4145 | 0 | 12.4145 | 12.4145 | 0 | 12.4145 | 12.4145 | 0 | 12.4145 | 12.4145 | 0 | 12.4145 | 12.4145 | 0 | 12.4145
|  | 10.9333 | 0 | 10.9333 | 11.7182 | 0 | 11.7182 | 11.7182 | 0 | 11.7182 | 11.7182 | 0 | 11.7182 | 11.7182 | 0 | 11.7182 | 11.7182 | 0 | 11.7182 | 11.7182 | 0 | 11.7182 | 11.7182 | 0 | 11.7182 | 11.7182 | 0 | 11.7182 | 11.7182 | 0 | 11.7182 | 11.7182 | 0 | 11.7182 | 11.7182 | 0 | 11.7182 | 11.7182 | 0 | 11.7182 | 11.7182 | 0 | 11.7182 | 11.7182 | 0 | 11.7182
|  | 11.2209 | 0 | 11.2209 | 12.0265 | 0 | 12.0265 | 12.0265 | 0 | 12.0265 | 12.0265 | 0 | 12.0265 | 12.0265 | 0 | 12.0265 | 12.0265 | 0 | 12.0265 | 12.0265 | 0 | 12.0265 | 12.0265 | 0 | 12.0265 | 12.0265 | 0 | 12.0265 | 12.0265 | 0 | 12.0265 | 12.0265 | 0 | 12.0265 | 12.0265 | 0 | 12.0265 | 12.0265 | 0 | 12.0265 | 12.0265 | 0 | 12.0265 | 12.0265 | 0 | 12.0265
|  | 13.4652 | 0 | 13.4652 | 14.4319 | 0 | 14.4319 | 14.4319 | 0 | 14.4319 | 14.4319 | 0 | 14.4319 | 14.4319 | 0 | 14.4319 | 14.4319 | 0 | 14.4319 | 14.4319 | 0 | 14.4319 | 14.4319 | 0 | 14.4319 | 14.4319 | 0 | 14.4319 | 14.4319 | 0 | 14.4319 | 14.4319 | 0 | 14.4319 | 14.4319 | 0 | 14.4319 | 14.4319 | 0 | 14.4319 | 14.4319 | 0 | 14.4319 | 14.4319 | 0 | 14.4319
|  | 15.2783 | 0 | 15.2783 | 16.3752 | 0 | 16.3752 | 16.3752 | 0 | 16.3752 | 16.3752 | 0 | 16.3752 | 16.3752 | 0 | 16.3752 | 16.3752 | 0 | 16.3752 | 16.3752 | 0 | 16.3752 | 16.3752 | 0 | 16.3752 | 16.3752 | 0 | 16.3752 | 16.3752 | 0 | 16.3752 | 16.3752 | 0 | 16.3752 | 16.3752 | 0 | 16.3752 | 16.3752 | 0 | 16.3752 | 16.3752 | 0 | 16.3752 | 16.3752 | 0 | 16.3752
|  | 17.3065 | 0 | 17.3065 | 18.549 | 0 | 18.549 | 18.549 | 0 | 18.549 | 18.549 | 0 | 18.549 | 18.549 | 0 | 18.549 | 18.549 | 0 | 18.549 | 18.549 | 0 | 18.549 | 18.549 | 0 | 18.549 | 18.549 | 0 | 18.549 | 18.549 | 0 | 18.549 | 18.549 | 0 | 18.549 | 18.549 | 0 | 18.549 | 18.549 | 0 | 18.549 | 18.549 | 0 | 18.549 | 18.549 | 0 | 18.549
|  | 15.5433 | 0 | 15.5433 | 16.6592 | 0 | 16.6592 | 16.6592 | 0 | 16.6592 | 16.6592 | 0 | 16.6592 | 16.6592 | 0 | 16.6592 | 16.6592 | 0 | 16.6592 | 16.6592 | 0 | 16.6592 | 16.6592 | 0 | 16.6592 | 16.6592 | 0 | 16.6592 | 16.6592 | 0 | 16.6592 | 16.6592 | 0 | 16.6592 | 16.6592 | 0 | 16.6592 | 16.6592 | 0 | 16.6592 | 16.6592 | 0 | 16.6592 | 16.6592 | 0 | 16.6592
|  | 14.3529 | 0 | 14.3529 | 15.3833 | 0 | 15.3833 | 15.3833 | 0 | 15.3833 | 15.3833 | 0 | 15.3833 | 15.3833 | 0 | 15.3833 | 15.3833 | 0 | 15.3833 | 15.3833 | 0 | 15.3833 | 15.3833 | 0 | 15.3833 | 15.3833 | 0 | 15.3833 | 15.3833 | 0 | 15.3833 | 15.3833 | 0 | 15.3833 | 15.3833 | 0 | 15.3833 | 15.3833 | 0 | 15.3833 | 15.3833 | 0 | 15.3833 | 15.3833 | 0 | 15.3833
|  | 15.013 | 0 | 15.013 | 16.0908 | 0 | 16.0908 | 16.0908 | 0 | 16.0908 | 16.0908 | 0 | 16.0908 | 16.0908 | 0 | 16.0908 | 16.0908 | 0 | 16.0908 | 16.0908 | 0 | 16.0908 | 16.0908 | 0 | 16.0908 | 16.0908 | 0 | 16.0908 | 16.0908 | 0 | 16.0908 | 16.0908 | 0 | 16.0908 | 16.0908 | 0 | 16.0908 | 16.0908 | 0 | 16.0908 | 16.0908 | 0 | 16.0908 | 16.0908 | 0 | 16.0908
|  | 15.4616 | 0 | 15.4616 | 16.5716 | 0 | 16.5716 | 16.5716 | 0 | 16.5716 | 16.5716 | 0 | 16.5716 | 16.5716 | 0 | 16.5716 | 16.5716 | 0 | 16.5716 | 16.5716 | 0 | 16.5716 | 16.5716 | 0 | 16.5716 | 16.5716 | 0 | 16.5716 | 16.5716 | 0 | 16.5716 | 16.5716 | 0 | 16.5716 | 16.5716 | 0 | 16.5716 | 16.5716 | 0 | 16.5716 | 16.5716 | 0 | 16.5716 | 16.5716 | 0 | 16.5716
|  | 16.6771 | 0 | 16.6771 | 17.8744 | 0 | 17.8744 | 17.8744 | 0 | 17.8744 | 17.8744 | 0 | 17.8744 | 17.8744 | 0 | 17.8744 | 17.8744 | 0 | 17.8744 | 17.8744 | 0 | 17.8744 | 17.8744 | 0 | 17.8744 | 17.8744 | 0 | 17.8744 | 17.8744 | 0 | 17.8744 | 17.8744 | 0 | 17.8744 | 17.8744 | 0 | 17.8744 | 17.8744 | 0 | 17.8744 | 17.8744 | 0 | 17.8744 | 17.8744 | 0 | 17.8744
|  | 17.623 | 0 | 17.623 | 18.8882 | 0 | 18.8882 | 18.8882 | 0 | 18.8882 | 18.8882 | 0 | 18.8882 | 18.8882 | 0 | 18.8882 | 18.8882 | 0 | 18.8882 | 18.8882 | 0 | 18.8882 | 18.8882 | 0 | 18.8882 | 18.8882 | 0 | 18.8882 | 18.8882 | 0 | 18.8882 | 18.8882 | 0 | 18.8882 | 18.8882 | 0 | 18.8882 | 18.8882 | 0 | 18.8882 | 18.8882 | 0 | 18.8882 | 18.8882 | 0 | 18.8882
|  | 19.2162 | 0 | 19.2162 | 20.5958 | 0 | 20.5958 | 20.5958 | 0 | 20.5958 | 20.5958 | 0 | 20.5958 | 20.5958 | 0 | 20.5958 | 20.5958 | 0 | 20.5958 | 20.5958 | 0 | 20.5958 | 20.5958 | 0 | 20.5958 | 20.5958 | 0 | 20.5958 | 20.5958 | 0 | 20.5958 | 20.5958 | 0 | 20.5958 | 20.5958 | 0 | 20.5958 | 20.5958 | 0 | 20.5958 | 20.5958 | 0 | 20.5958 | 20.5958 | 0 | 20.5958
|  | 20.7864 | 0 | 20.7864 | 22.2787 | 0 | 22.2787 | 22.2787 | 0 | 22.2787 | 22.2787 | 0 | 22.2787 | 22.2787 | 0 | 22.2787 | 22.2787 | 0 | 22.2787 | 22.2787 | 0 | 22.2787 | 22.2787 | 0 | 22.2787 | 22.2787 | 0 | 22.2787 | 22.2787 | 0 | 22.2787 | 22.2787 | 0 | 22.2787 | 22.2787 | 0 | 22.2787 | 22.2787 | 0 | 22.2787 | 22.2787 | 0 | 22.2787 | 22.2787 | 0 | 22.2787
|  | 22.3069 | 0 | 22.3069 | 23.9083 | 0 | 23.9083 | 23.9083 | 0 | 23.9083 | 23.9083 | 0 | 23.9083 | 23.9083 | 0 | 23.9083 | 23.9083 | 0 | 23.9083 | 23.9083 | 0 | 23.9083 | 23.9083 | 0 | 23.9083 | 23.9083 | 0 | 23.9083 | 23.9083 | 0 | 23.9083 | 23.9083 | 0 | 23.9083 | 23.9083 | 0 | 23.9083 | 23.9083 | 0 | 23.9083 | 23.9083 | 0 | 23.9083 | 23.9083 | 0 | 23.9083
|  | 21.1794 | 0 | 21.1794 | 22.6999 | 0 | 22.6999 | 22.6999 | 0 | 22.6999 | 22.6999 | 0 | 22.6999 | 22.6999 | 0 | 22.6999 | 22.6999 | 0 | 22.6999 | 22.6999 | 0 | 22.6999 | 22.6999 | 0 | 22.6999 | 22.6999 | 0 | 22.6999 | 22.6999 | 0 | 22.6999 | 22.6999 | 0 | 22.6999 | 22.6999 | 0 | 22.6999 | 22.6999 | 0 | 22.6999 | 22.6999 | 0 | 22.6999 | 22.6999 | 0 | 22.6999
|  | 21.0183 | 0 | 21.0183 | 22.5272 | 0 | 22.5272 | 22.5272 | 0 | 22.5272 | 22.5272 | 0 | 22.5272 | 22.5272 | 0 | 22.5272 | 22.5272 | 0 | 22.5272 | 22.5272 | 0 | 22.5272 | 22.5272 | 0 | 22.5272 | 22.5272 | 0 | 22.5272 | 22.5272 | 0 | 22.5272 | 22.5272 | 0 | 22.5272 | 22.5272 | 0 | 22.5272 | 22.5272 | 0 | 22.5272 | 22.5272 | 0 | 22.5272 | 22.5272 | 0 | 22.5272
|  | 20.4175 | 0 | 20.4175 | 21.8833 | 0 | 21.8833 | 21.8833 | 0 | 21.8833 | 21.8833 | 0 | 21.8833 | 21.8833 | 0 | 21.8833 | 21.8833 | 0 | 21.8833 | 21.8833 | 0 | 21.8833 | 21.8833 | 0 | 21.8833 | 21.8833 | 0 | 21.8833 | 21.8833 | 0 | 21.8833 | 21.8833 | 0 | 21.8833 | 21.8833 | 0 | 21.8833 | 21.8833 | 0 | 21.8833 | 21.8833 | 0 | 21.8833 | 21.8833 | 0 | 21.8833
|  | 18.6979 | 0 | 18.6979 | 20.0402 | 0 | 20.0402 | 20.0402 | 0 | 20.0402 | 20.0402 | 0 | 20.0402 | 20.0402 | 0 | 20.0402 | 20.0402 | 0 | 20.0402 | 20.0402 | 0 | 20.0402 | 20.0402 | 0 | 20.0402 | 20.0402 | 0 | 20.0402 | 20.0402 | 0 | 20.0402 | 20.0402 | 0 | 20.0402 | 20.0402 | 0 | 20.0402 | 20.0402 | 0 | 20.0402 | 20.0402 | 0 | 20.0402 | 20.0402 | 0 | 20.0402
|  | 17.0728 | 0 | 17.0728 | 18.2985 | 0 | 18.2985 | 18.2985 | 0 | 18.2985 | 18.2985 | 0 | 18.2985 | 18.2985 | 0 | 18.2985 | 18.2985 | 0 | 18.2985 | 18.2985 | 0 | 18.2985 | 18.2985 | 0 | 18.2985 | 18.2985 | 0 | 18.2985 | 18.2985 | 0 | 18.2985 | 18.2985 | 0 | 18.2985 | 18.2985 | 0 | 18.2985 | 18.2985 | 0 | 18.2985 | 18.2985 | 0 | 18.2985 | 18.2985 | 0 | 18.2985
|  | 14.2737 | 0 | 14.2737 | 15.2985 | 0 | 15.2985 | 15.2985 | 0 | 15.2985 | 15.2985 | 0 | 15.2985 | 15.2985 | 0 | 15.2985 | 15.2985 | 0 | 15.2985 | 15.2985 | 0 | 15.2985 | 15.2985 | 0 | 15.2985 | 15.2985 | 0 | 15.2985 | 15.2985 | 0 | 15.2985 | 15.2985 | 0 | 15.2985 | 15.2985 | 0 | 15.2985 | 15.2985 | 0 | 15.2985 | 15.2985 | 0 | 15.2985 | 15.2985 | 0 | 15.2985
|  | 12.2565 | 0 | 12.2565 | 13.1364 | 0 | 13.1364 | 13.1364 | 0 | 13.1364 | 13.1364 | 0 | 13.1364 | 13.1364 | 0 | 13.1364 | 13.1364 | 0 | 13.1364 | 13.1364 | 0 | 13.1364 | 13.1364 | 0 | 13.1364 | 13.1364 | 0 | 13.1364 | 13.1364 | 0 | 13.1364 | 13.1364 | 0 | 13.1364 | 13.1364 | 0 | 13.1364 | 13.1364 | 0 | 13.1364 | 13.1364 | 0 | 13.1364 | 13.1364 | 0 | 13.1364
|  | 11.0477 | 0 | 11.0477 | 11.8408 | 0 | 11.8408 | 11.8408 | 0 | 11.8408 | 11.8408 | 0 | 11.8408 | 11.8408 | 0 | 11.8408 | 11.8408 | 0 | 11.8408 | 11.8408 | 0 | 11.8408 | 11.8408 | 0 | 11.8408 | 11.8408 | 0 | 11.8408 | 11.8408 | 0 | 11.8408 | 11.8408 | 0 | 11.8408 | 11.8408 | 0 | 11.8408 | 11.8408 | 0 | 11.8408 | 11.8408 | 0 | 11.8408 | 11.8408 | 0 | 11.8408
|  | 10.3407 | 0 | 10.3407 | 11.083 | 0 | 11.083 | 11.083 | 0 | 11.083 | 11.083 | 0 | 11.083 | 11.083 | 0 | 11.083 | 11.083 | 0 | 11.083 | 11.083 | 0 | 11.083 | 11.083 | 0 | 11.083 | 11.083 | 0 | 11.083 | 11.083 | 0 | 11.083 | 11.083 | 0 | 11.083 | 11.083 | 0 | 11.083 | 11.083 | 0 | 11.083 | 11.083 | 0 | 11.083 | 11.083 | 0 | 11.083
|  | 9.9007 | 0 | 9.9007 | 10.6114 | 0 | 10.6114 | 10.6114 | 0 | 10.6114 | 10.6114 | 0 | 10.6114 | 10.6114 | 0 | 10.6114 | 10.6114 | 0 | 10.6114 | 10.6114 | 0 | 10.6114 | 10.6114 | 0 | 10.6114 | 10.6114 | 0 | 10.6114 | 10.6114 | 0 | 10.6114 | 10.6114 | 0 | 10.6114 | 10.6114 | 0 | 10.6114 | 10.6114 | 0 | 10.6114 | 10.6114 | 0 | 10.6114 | 10.6114 | 0 | 10.6114
|  | 9.6649 | 0 | 9.6649 | 10.3587 | 0 | 10.3587 | 10.3587 | 0 | 10.3587 | 10.3587 | 0 | 10.3587 | 10.3587 | 0 | 10.3587 | 10.3587 | 0 | 10.3587 | 10.3587 | 0 | 10.3587 | 10.3587 | 0 | 10.3587 | 10.3587 | 0 | 10.3587 | 10.3587 | 0 | 10.3587 | 10.3587 | 0 | 10.3587 | 10.3587 | 0 | 10.3587 | 10.3587 | 0 | 10.3587 | 10.3587 | 0 | 10.3587 | 10.3587 | 0 | 10.3587
|  | 10.2027 | 0 | 10.2027 | 10.9352 | 0 | 10.9352 | 10.9352 | 0 | 10.9352 | 10.9352 | 0 | 10.9352 | 10.9352 | 0 | 10.9352 | 10.9352 | 0 | 10.9352 | 10.9352 | 0 | 10.9352 | 10.9352 | 0 | 10.9352 | 10.9352 | 0 | 10.9352 | 10.9352 | 0 | 10.9352 | 10.9352 | 0 | 10.9352 | 10.9352 | 0 | 10.9352 | 10.9352 | 0 | 10.9352 | 10.9352 | 0 | 10.9352 | 10.9352 | 0 | 10.9352
|  | 10.6994 | 0 | 10.6994 | 11.4676 | 0 | 11.4676 | 11.4676 | 0 | 11.4676 | 11.4676 | 0 | 11.4676 | 11.4676 | 0 | 11.4676 | 11.4676 | 0 | 11.4676 | 11.4676 | 0 | 11.4676 | 11.4676 | 0 | 11.4676 | 11.4676 | 0 | 11.4676 | 11.4676 | 0 | 11.4676 | 11.4676 | 0 | 11.4676 | 11.4676 | 0 | 11.4676 | 11.4676 | 0 | 11.4676 | 11.4676 | 0 | 11.4676 | 11.4676 | 0 | 11.4676
|  | 13.9487 | 0 | 13.9487 | 14.9501 | 0 | 14.9501 | 14.9501 | 0 | 14.9501 | 14.9501 | 0 | 14.9501 | 14.9501 | 0 | 14.9501 | 14.9501 | 0 | 14.9501 | 14.9501 | 0 | 14.9501 | 14.9501 | 0 | 14.9501 | 14.9501 | 0 | 14.9501 | 14.9501 | 0 | 14.9501 | 14.9501 | 0 | 14.9501 | 14.9501 | 0 | 14.9501 | 14.9501 | 0 | 14.9501 | 14.9501 | 0 | 14.9501 | 14.9501 | 0 | 14.9501
|  | 15.5137 | 0 | 15.5137 | 16.6274 | 0 | 16.6274 | 16.6274 | 0 | 16.6274 | 16.6274 | 0 | 16.6274 | 16.6274 | 0 | 16.6274 | 16.6274 | 0 | 16.6274 | 16.6274 | 0 | 16.6274 | 16.6274 | 0 | 16.6274 | 16.6274 | 0 | 16.6274 | 16.6274 | 0 | 16.6274 | 16.6274 | 0 | 16.6274 | 16.6274 | 0 | 16.6274 | 16.6274 | 0 | 16.6274 | 16.6274 | 0 | 16.6274 | 16.6274 | 0 | 16.6274
|  | 14.5246 | 0 | 14.5246 | 15.5673 | 0 | 15.5673 | 15.5673 | 0 | 15.5673 | 15.5673 | 0 | 15.5673 | 15.5673 | 0 | 15.5673 | 15.5673 | 0 | 15.5673 | 15.5673 | 0 | 15.5673 | 15.5673 | 0 | 15.5673 | 15.5673 | 0 | 15.5673 | 15.5673 | 0 | 15.5673 | 15.5673 | 0 | 15.5673 | 15.5673 | 0 | 15.5673 | 15.5673 | 0 | 15.5673 | 15.5673 | 0 | 15.5673 | 15.5673 | 0 | 15.5673
|  | 14.6899 | 0 | 14.6899 | 15.7446 | 0 | 15.7446 | 15.7446 | 0 | 15.7446 | 15.7446 | 0 | 15.7446 | 15.7446 | 0 | 15.7446 | 15.7446 | 0 | 15.7446 | 15.7446 | 0 | 15.7446 | 15.7446 | 0 | 15.7446 | 15.7446 | 0 | 15.7446 | 15.7446 | 0 | 15.7446 | 15.7446 | 0 | 15.7446 | 15.7446 | 0 | 15.7446 | 15.7446 | 0 | 15.7446 | 15.7446 | 0 | 15.7446 | 15.7446 | 0 | 15.7446
|  | 14.851 | 0 | 14.851 | 15.9172 | 0 | 15.9172 | 15.9172 | 0 | 15.9172 | 15.9172 | 0 | 15.9172 | 15.9172 | 0 | 15.9172 | 15.9172 | 0 | 15.9172 | 15.9172 | 0 | 15.9172 | 15.9172 | 0 | 15.9172 | 15.9172 | 0 | 15.9172 | 15.9172 | 0 | 15.9172 | 15.9172 | 0 | 15.9172 | 15.9172 | 0 | 15.9172 | 15.9172 | 0 | 15.9172 | 15.9172 | 0 | 15.9172 | 15.9172 | 0 | 15.9172
|  | 15.8558 | 0 | 15.8558 | 16.9941 | 0 | 16.9941 | 16.9941 | 0 | 16.9941 | 16.9941 | 0 | 16.9941 | 16.9941 | 0 | 16.9941 | 16.9941 | 0 | 16.9941 | 16.9941 | 0 | 16.9941 | 16.9941 | 0 | 16.9941 | 16.9941 | 0 | 16.9941 | 16.9941 | 0 | 16.9941 | 16.9941 | 0 | 16.9941 | 16.9941 | 0 | 16.9941 | 16.9941 | 0 | 16.9941 | 16.9941 | 0 | 16.9941 | 16.9941 | 0 | 16.9941
|  | 16.9902 | 0 | 16.9902 | 18.2099 | 0 | 18.2099 | 18.2099 | 0 | 18.2099 | 18.2099 | 0 | 18.2099 | 18.2099 | 0 | 18.2099 | 18.2099 | 0 | 18.2099 | 18.2099 | 0 | 18.2099 | 18.2099 | 0 | 18.2099 | 18.2099 | 0 | 18.2099 | 18.2099 | 0 | 18.2099 | 18.2099 | 0 | 18.2099 | 18.2099 | 0 | 18.2099 | 18.2099 | 0 | 18.2099 | 18.2099 | 0 | 18.2099 | 18.2099 | 0 | 18.2099
|  | 18.5553 | 0 | 18.5553 | 19.8874 | 0 | 19.8874 | 19.8874 | 0 | 19.8874 | 19.8874 | 0 | 19.8874 | 19.8874 | 0 | 19.8874 | 19.8874 | 0 | 19.8874 | 19.8874 | 0 | 19.8874 | 19.8874 | 0 | 19.8874 | 19.8874 | 0 | 19.8874 | 19.8874 | 0 | 19.8874 | 19.8874 | 0 | 19.8874 | 19.8874 | 0 | 19.8874 | 19.8874 | 0 | 19.8874 | 19.8874 | 0 | 19.8874 | 19.8874 | 0 | 19.8874
|  | 20.0688 | 0 | 20.0688 | 21.5095 | 0 | 21.5095 | 21.5095 | 0 | 21.5095 | 21.5095 | 0 | 21.5095 | 21.5095 | 0 | 21.5095 | 21.5095 | 0 | 21.5095 | 21.5095 | 0 | 21.5095 | 21.5095 | 0 | 21.5095 | 21.5095 | 0 | 21.5095 | 21.5095 | 0 | 21.5095 | 21.5095 | 0 | 21.5095 | 21.5095 | 0 | 21.5095 | 21.5095 | 0 | 21.5095 | 21.5095 | 0 | 21.5095 | 21.5095 | 0 | 21.5095
|  | 21.7896 | 0 | 21.7896 | 23.3539 | 0 | 23.3539 | 23.3539 | 0 | 23.3539 | 23.3539 | 0 | 23.3539 | 23.3539 | 0 | 23.3539 | 23.3539 | 0 | 23.3539 | 23.3539 | 0 | 23.3539 | 23.3539 | 0 | 23.3539 | 23.3539 | 0 | 23.3539 | 23.3539 | 0 | 23.3539 | 23.3539 | 0 | 23.3539 | 23.3539 | 0 | 23.3539 | 23.3539 | 0 | 23.3539 | 23.3539 | 0 | 23.3539 | 23.3539 | 0 | 23.3539
|  | 23.3121 | 0 | 23.3121 | 24.9857 | 0 | 24.9857 | 24.9857 | 0 | 24.9857 | 24.9857 | 0 | 24.9857 | 24.9857 | 0 | 24.9857 | 24.9857 | 0 | 24.9857 | 24.9857 | 0 | 24.9857 | 24.9857 | 0 | 24.9857 | 24.9857 | 0 | 24.9857 | 24.9857 | 0 | 24.9857 | 24.9857 | 0 | 24.9857 | 24.9857 | 0 | 24.9857 | 24.9857 | 0 | 24.9857 | 24.9857 | 0 | 24.9857 | 24.9857 | 0 | 24.9857
|  | 25.3076 | 0 | 25.3076 | 27.1245 | 0 | 27.1245 | 27.1245 | 0 | 27.1245 | 27.1245 | 0 | 27.1245 | 27.1245 | 0 | 27.1245 | 27.1245 | 0 | 27.1245 | 27.1245 | 0 | 27.1245 | 27.1245 | 0 | 27.1245 | 27.1245 | 0 | 27.1245 | 27.1245 | 0 | 27.1245 | 27.1245 | 0 | 27.1245 | 27.1245 | 0 | 27.1245 | 27.1245 | 0 | 27.1245 | 27.1245 | 0 | 27.1245 | 27.1245 | 0 | 27.1245
|  | 25.6767 | 0 | 25.6767 | 27.52 | 0 | 27.52 | 27.52 | 0 | 27.52 | 27.52 | 0 | 27.52 | 27.52 | 0 | 27.52 | 27.52 | 0 | 27.52 | 27.52 | 0 | 27.52 | 27.52 | 0 | 27.52 | 27.52 | 0 | 27.52 | 27.52 | 0 | 27.52 | 27.52 | 0 | 27.52 | 27.52 | 0 | 27.52 | 27.52 | 0 | 27.52 | 27.52 | 0 | 27.52 | 27.52 | 0 | 27.52
|  | 23.9189 | 0 | 23.9189 | 25.636 | 0 | 25.636 | 25.636 | 0 | 25.636 | 25.636 | 0 | 25.636 | 25.636 | 0 | 25.636 | 25.636 | 0 | 25.636 | 25.636 | 0 | 25.636 | 25.636 | 0 | 25.636 | 25.636 | 0 | 25.636 | 25.636 | 0 | 25.636 | 25.636 | 0 | 25.636 | 25.636 | 0 | 25.636 | 25.636 | 0 | 25.636 | 25.636 | 0 | 25.636 | 25.636 | 0 | 25.636
|  | 23.6322 | 0 | 23.6322 | 25.3288 | 0 | 25.3288 | 25.3288 | 0 | 25.3288 | 25.3288 | 0 | 25.3288 | 25.3288 | 0 | 25.3288 | 25.3288 | 0 | 25.3288 | 25.3288 | 0 | 25.3288 | 25.3288 | 0 | 25.3288 | 25.3288 | 0 | 25.3288 | 25.3288 | 0 | 25.3288 | 25.3288 | 0 | 25.3288 | 25.3288 | 0 | 25.3288 | 25.3288 | 0 | 25.3288 | 25.3288 | 0 | 25.3288 | 25.3288 | 0 | 25.3288
|  | 21.2632 | 0 | 21.2632 | 22.7897 | 0 | 22.7897 | 22.7897 | 0 | 22.7897 | 22.7897 | 0 | 22.7897 | 22.7897 | 0 | 22.7897 | 22.7897 | 0 | 22.7897 | 22.7897 | 0 | 22.7897 | 22.7897 | 0 | 22.7897 | 22.7897 | 0 | 22.7897 | 22.7897 | 0 | 22.7897 | 22.7897 | 0 | 22.7897 | 22.7897 | 0 | 22.7897 | 22.7897 | 0 | 22.7897 | 22.7897 | 0 | 22.7897 | 22.7897 | 0 | 22.7897
|  | 18.3411 | 0 | 18.3411 | 19.6579 | 0 | 19.6579 | 19.6579 | 0 | 19.6579 | 19.6579 | 0 | 19.6579 | 19.6579 | 0 | 19.6579 | 19.6579 | 0 | 19.6579 | 19.6579 | 0 | 19.6579 | 19.6579 | 0 | 19.6579 | 19.6579 | 0 | 19.6579 | 19.6579 | 0 | 19.6579 | 19.6579 | 0 | 19.6579 | 19.6579 | 0 | 19.6579 | 19.6579 | 0 | 19.6579 | 19.6579 | 0 | 19.6579 | 19.6579 | 0 | 19.6579
|  | 16.0546 | 0 | 16.0546 | 17.2072 | 0 | 17.2072 | 17.2072 | 0 | 17.2072 | 17.2072 | 0 | 17.2072 | 17.2072 | 0 | 17.2072 | 17.2072 | 0 | 17.2072 | 17.2072 | 0 | 17.2072 | 17.2072 | 0 | 17.2072 | 17.2072 | 0 | 17.2072 | 17.2072 | 0 | 17.2072 | 17.2072 | 0 | 17.2072 | 17.2072 | 0 | 17.2072 | 17.2072 | 0 | 17.2072 | 17.2072 | 0 | 17.2072 | 17.2072 | 0 | 17.2072
|  | 14.6291 | 0 | 14.6291 | 15.6793 | 0 | 15.6793 | 15.6793 | 0 | 15.6793 | 15.6793 | 0 | 15.6793 | 15.6793 | 0 | 15.6793 | 15.6793 | 0 | 15.6793 | 15.6793 | 0 | 15.6793 | 15.6793 | 0 | 15.6793 | 15.6793 | 0 | 15.6793 | 15.6793 | 0 | 15.6793 | 15.6793 | 0 | 15.6793 | 15.6793 | 0 | 15.6793 | 15.6793 | 0 | 15.6793 | 15.6793 | 0 | 15.6793 | 15.6793 | 0 | 15.6793
|  | 13.471 | 0 | 13.471 | 14.4381 | 0 | 14.4381 | 14.4381 | 0 | 14.4381 | 14.4381 | 0 | 14.4381 | 14.4381 | 0 | 14.4381 | 14.4381 | 0 | 14.4381 | 14.4381 | 0 | 14.4381 | 14.4381 | 0 | 14.4381 | 14.4381 | 0 | 14.4381 | 14.4381 | 0 | 14.4381 | 14.4381 | 0 | 14.4381 | 14.4381 | 0 | 14.4381 | 14.4381 | 0 | 14.4381 | 14.4381 | 0 | 14.4381 | 14.4381 | 0 | 14.4381
|  | 11.3992 | 0 | 11.3992 | 12.2175 | 0 | 12.2175 | 12.2175 | 0 | 12.2175 | 12.2175 | 0 | 12.2175 | 12.2175 | 0 | 12.2175 | 12.2175 | 0 | 12.2175 | 12.2175 | 0 | 12.2175 | 12.2175 | 0 | 12.2175 | 12.2175 | 0 | 12.2175 | 12.2175 | 0 | 12.2175 | 12.2175 | 0 | 12.2175 | 12.2175 | 0 | 12.2175 | 12.2175 | 0 | 12.2175 | 12.2175 | 0 | 12.2175 | 12.2175 | 0 | 12.2175
|  | 10.3674 | 0 | 10.3674 | 11.1117 | 0 | 11.1117 | 11.1117 | 0 | 11.1117 | 11.1117 | 0 | 11.1117 | 11.1117 | 0 | 11.1117 | 11.1117 | 0 | 11.1117 | 11.1117 | 0 | 11.1117 | 11.1117 | 0 | 11.1117 | 11.1117 | 0 | 11.1117 | 11.1117 | 0 | 11.1117 | 11.1117 | 0 | 11.1117 | 11.1117 | 0 | 11.1117 | 11.1117 | 0 | 11.1117 | 11.1117 | 0 | 11.1117 | 11.1117 | 0 | 11.1117
|  | 10.4537 | 0 | 10.4537 | 11.2042 | 0 | 11.2042 | 11.2042 | 0 | 11.2042 | 11.2042 | 0 | 11.2042 | 11.2042 | 0 | 11.2042 | 11.2042 | 0 | 11.2042 | 11.2042 | 0 | 11.2042 | 11.2042 | 0 | 11.2042 | 11.2042 | 0 | 11.2042 | 11.2042 | 0 | 11.2042 | 11.2042 | 0 | 11.2042 | 11.2042 | 0 | 11.2042 | 11.2042 | 0 | 11.2042 | 11.2042 | 0 | 11.2042 | 11.2042 | 0 | 11.2042
|  | 10.5301 | 0 | 10.5301 | 11.2861 | 0 | 11.2861 | 11.2861 | 0 | 11.2861 | 11.2861 | 0 | 11.2861 | 11.2861 | 0 | 11.2861 | 11.2861 | 0 | 11.2861 | 11.2861 | 0 | 11.2861 | 11.2861 | 0 | 11.2861 | 11.2861 | 0 | 11.2861 | 11.2861 | 0 | 11.2861 | 11.2861 | 0 | 11.2861 | 11.2861 | 0 | 11.2861 | 11.2861 | 0 | 11.2861 | 11.2861 | 0 | 11.2861 | 11.2861 | 0 | 11.2861
|  | 10.9815 | 0 | 10.9815 | 11.7699 | 0 | 11.7699 | 11.7699 | 0 | 11.7699 | 11.7699 | 0 | 11.7699 | 11.7699 | 0 | 11.7699 | 11.7699 | 0 | 11.7699 | 11.7699 | 0 | 11.7699 | 11.7699 | 0 | 11.7699 | 11.7699 | 0 | 11.7699 | 11.7699 | 0 | 11.7699 | 11.7699 | 0 | 11.7699 | 11.7699 | 0 | 11.7699 | 11.7699 | 0 | 11.7699 | 11.7699 | 0 | 11.7699 | 11.7699 | 0 | 11.7699
|  | 13.798 | 0 | 13.798 | 14.7886 | 0 | 14.7886 | 14.7886 | 0 | 14.7886 | 14.7886 | 0 | 14.7886 | 14.7886 | 0 | 14.7886 | 14.7886 | 0 | 14.7886 | 14.7886 | 0 | 14.7886 | 14.7886 | 0 | 14.7886 | 14.7886 | 0 | 14.7886 | 14.7886 | 0 | 14.7886 | 14.7886 | 0 | 14.7886 | 14.7886 | 0 | 14.7886 | 14.7886 | 0 | 14.7886 | 14.7886 | 0 | 14.7886 | 14.7886 | 0 | 14.7886
|  | 14.1884 | 0 | 14.1884 | 15.207 | 0 | 15.207 | 15.207 | 0 | 15.207 | 15.207 | 0 | 15.207 | 15.207 | 0 | 15.207 | 15.207 | 0 | 15.207 | 15.207 | 0 | 15.207 | 15.207 | 0 | 15.207 | 15.207 | 0 | 15.207 | 15.207 | 0 | 15.207 | 15.207 | 0 | 15.207 | 15.207 | 0 | 15.207 | 15.207 | 0 | 15.207 | 15.207 | 0 | 15.207 | 15.207 | 0 | 15.207
|  | 15.6498 | 0 | 15.6498 | 16.7733 | 0 | 16.7733 | 16.7733 | 0 | 16.7733 | 16.7733 | 0 | 16.7733 | 16.7733 | 0 | 16.7733 | 16.7733 | 0 | 16.7733 | 16.7733 | 0 | 16.7733 | 16.7733 | 0 | 16.7733 | 16.7733 | 0 | 16.7733 | 16.7733 | 0 | 16.7733 | 16.7733 | 0 | 16.7733 | 16.7733 | 0 | 16.7733 | 16.7733 | 0 | 16.7733 | 16.7733 | 0 | 16.7733 | 16.7733 | 0 | 16.7733
|  | 16.6481 | 0 | 16.6481 | 17.8433 | 0 | 17.8433 | 17.8433 | 0 | 17.8433 | 17.8433 | 0 | 17.8433 | 17.8433 | 0 | 17.8433 | 17.8433 | 0 | 17.8433 | 17.8433 | 0 | 17.8433 | 17.8433 | 0 | 17.8433 | 17.8433 | 0 | 17.8433 | 17.8433 | 0 | 17.8433 | 17.8433 | 0 | 17.8433 | 17.8433 | 0 | 17.8433 | 17.8433 | 0 | 17.8433 | 17.8433 | 0 | 17.8433 | 17.8433 | 0 | 17.8433
|  | 18.9424 | 0 | 18.9424 | 20.3023 | 0 | 20.3023 | 20.3023 | 0 | 20.3023 | 20.3023 | 0 | 20.3023 | 20.3023 | 0 | 20.3023 | 20.3023 | 0 | 20.3023 | 20.3023 | 0 | 20.3023 | 20.3023 | 0 | 20.3023 | 20.3023 | 0 | 20.3023 | 20.3023 | 0 | 20.3023 | 20.3023 | 0 | 20.3023 | 20.3023 | 0 | 20.3023 | 20.3023 | 0 | 20.3023 | 20.3023 | 0 | 20.3023 | 20.3023 | 0 | 20.3023
|  | 20.6575 | 0 | 20.6575 | 22.1406 | 0 | 22.1406 | 22.1406 | 0 | 22.1406 | 22.1406 | 0 | 22.1406 | 22.1406 | 0 | 22.1406 | 22.1406 | 0 | 22.1406 | 22.1406 | 0 | 22.1406 | 22.1406 | 0 | 22.1406 | 22.1406 | 0 | 22.1406 | 22.1406 | 0 | 22.1406 | 22.1406 | 0 | 22.1406 | 22.1406 | 0 | 22.1406 | 22.1406 | 0 | 22.1406 | 22.1406 | 0 | 22.1406 | 22.1406 | 0 | 22.1406
|  | 22.2688 | 0 | 22.2688 | 23.8676 | 0 | 23.8676 | 23.8676 | 0 | 23.8676 | 23.8676 | 0 | 23.8676 | 23.8676 | 0 | 23.8676 | 23.8676 | 0 | 23.8676 | 23.8676 | 0 | 23.8676 | 23.8676 | 0 | 23.8676 | 23.8676 | 0 | 23.8676 | 23.8676 | 0 | 23.8676 | 23.8676 | 0 | 23.8676 | 23.8676 | 0 | 23.8676 | 23.8676 | 0 | 23.8676 | 23.8676 | 0 | 23.8676 | 23.8676 | 0 | 23.8676
|  | 23.4875 | 0 | 23.4875 | 25.1737 | 0 | 25.1737 | 25.1737 | 0 | 25.1737 | 25.1737 | 0 | 25.1737 | 25.1737 | 0 | 25.1737 | 25.1737 | 0 | 25.1737 | 25.1737 | 0 | 25.1737 | 25.1737 | 0 | 25.1737 | 25.1737 | 0 | 25.1737 | 25.1737 | 0 | 25.1737 | 25.1737 | 0 | 25.1737 | 25.1737 | 0 | 25.1737 | 25.1737 | 0 | 25.1737 | 25.1737 | 0 | 25.1737 | 25.1737 | 0 | 25.1737
|  | 24.812 | 0 | 24.812 | 26.5933 | 0 | 26.5933 | 26.5933 | 0 | 26.5933 | 26.5933 | 0 | 26.5933 | 26.5933 | 0 | 26.5933 | 26.5933 | 0 | 26.5933 | 26.5933 | 0 | 26.5933 | 26.5933 | 0 | 26.5933 | 26.5933 | 0 | 26.5933 | 26.5933 | 0 | 26.5933 | 26.5933 | 0 | 26.5933 | 26.5933 | 0 | 26.5933 | 26.5933 | 0 | 26.5933 | 26.5933 | 0 | 26.5933 | 26.5933 | 0 | 26.5933
|  | 25.7504 | 0 | 25.7504 | 27.599 | 0 | 27.599 | 27.599 | 0 | 27.599 | 27.599 | 0 | 27.599 | 27.599 | 0 | 27.599 | 27.599 | 0 | 27.599 | 27.599 | 0 | 27.599 | 27.599 | 0 | 27.599 | 27.599 | 0 | 27.599 | 27.599 | 0 | 27.599 | 27.599 | 0 | 27.599 | 27.599 | 0 | 27.599 | 27.599 | 0 | 27.599 | 27.599 | 0 | 27.599 | 27.599 | 0 | 27.599
|  | 26.2902 | 0 | 26.2902 | 28.1777 | 0 | 28.1777 | 28.1777 | 0 | 28.1777 | 28.1777 | 0 | 28.1777 | 28.1777 | 0 | 28.1777 | 28.1777 | 0 | 28.1777 | 28.1777 | 0 | 28.1777 | 28.1777 | 0 | 28.1777 | 28.1777 | 0 | 28.1777 | 28.1777 | 0 | 28.1777 | 28.1777 | 0 | 28.1777 | 28.1777 | 0 | 28.1777 | 28.1777 | 0 | 28.1777 | 28.1777 | 0 | 28.1777 | 28.1777 | 0 | 28.1777
|  | 25.2145 | 0 | 25.2145 | 27.0247 | 0 | 27.0247 | 27.0247 | 0 | 27.0247 | 27.0247 | 0 | 27.0247 | 27.0247 | 0 | 27.0247 | 27.0247 | 0 | 27.0247 | 27.0247 | 0 | 27.0247 | 27.0247 | 0 | 27.0247 | 27.0247 | 0 | 27.0247 | 27.0247 | 0 | 27.0247 | 27.0247 | 0 | 27.0247 | 27.0247 | 0 | 27.0247 | 27.0247 | 0 | 27.0247 | 27.0247 | 0 | 27.0247 | 27.0247 | 0 | 27.0247
|  | 23.0374 | 0 | 23.0374 | 24.6913 | 0 | 24.6913 | 24.6913 | 0 | 24.6913 | 24.6913 | 0 | 24.6913 | 24.6913 | 0 | 24.6913 | 24.6913 | 0 | 24.6913 | 24.6913 | 0 | 24.6913 | 24.6913 | 0 | 24.6913 | 24.6913 | 0 | 24.6913 | 24.6913 | 0 | 24.6913 | 24.6913 | 0 | 24.6913 | 24.6913 | 0 | 24.6913 | 24.6913 | 0 | 24.6913 | 24.6913 | 0 | 24.6913 | 24.6913 | 0 | 24.6913
|  | 22.6375 | 0 | 22.6375 | 24.2626 | 0 | 24.2626 | 24.2626 | 0 | 24.2626 | 24.2626 | 0 | 24.2626 | 24.2626 | 0 | 24.2626 | 24.2626 | 0 | 24.2626 | 24.2626 | 0 | 24.2626 | 24.2626 | 0 | 24.2626 | 24.2626 | 0 | 24.2626 | 24.2626 | 0 | 24.2626 | 24.2626 | 0 | 24.2626 | 24.2626 | 0 | 24.2626 | 24.2626 | 0 | 24.2626 | 24.2626 | 0 | 24.2626 | 24.2626 | 0 | 24.2626
|  | 20.8513 | 0 | 20.8513 | 22.3482 | 0 | 22.3482 | 22.3482 | 0 | 22.3482 | 22.3482 | 0 | 22.3482 | 22.3482 | 0 | 22.3482 | 22.3482 | 0 | 22.3482 | 22.3482 | 0 | 22.3482 | 22.3482 | 0 | 22.3482 | 22.3482 | 0 | 22.3482 | 22.3482 | 0 | 22.3482 | 22.3482 | 0 | 22.3482 | 22.3482 | 0 | 22.3482 | 22.3482 | 0 | 22.3482 | 22.3482 | 0 | 22.3482 | 22.3482 | 0 | 22.3482
|  | 18.091 | 0 | 18.091 | 19.3898 | 0 | 19.3898 | 19.3898 | 0 | 19.3898 | 19.3898 | 0 | 19.3898 | 19.3898 | 0 | 19.3898 | 19.3898 | 0 | 19.3898 | 19.3898 | 0 | 19.3898 | 19.3898 | 0 | 19.3898 | 19.3898 | 0 | 19.3898 | 19.3898 | 0 | 19.3898 | 19.3898 | 0 | 19.3898 | 19.3898 | 0 | 19.3898 | 19.3898 | 0 | 19.3898 | 19.3898 | 0 | 19.3898 | 19.3898 | 0 | 19.3898
|  | 15.935 | 0 | 15.935 | 17.079 | 0 | 17.079 | 17.079 | 0 | 17.079 | 17.079 | 0 | 17.079 | 17.079 | 0 | 17.079 | 17.079 | 0 | 17.079 | 17.079 | 0 | 17.079 | 17.079 | 0 | 17.079 | 17.079 | 0 | 17.079 | 17.079 | 0 | 17.079 | 17.079 | 0 | 17.079 | 17.079 | 0 | 17.079 | 17.079 | 0 | 17.079 | 17.079 | 0 | 17.079 | 17.079 | 0 | 17.079
|  | 14.429 | 0 | 14.429 | 15.4649 | 0 | 15.4649 | 15.4649 | 0 | 15.4649 | 15.4649 | 0 | 15.4649 | 15.4649 | 0 | 15.4649 | 15.4649 | 0 | 15.4649 | 15.4649 | 0 | 15.4649 | 15.4649 | 0 | 15.4649 | 15.4649 | 0 | 15.4649 | 15.4649 | 0 | 15.4649 | 15.4649 | 0 | 15.4649 | 15.4649 | 0 | 15.4649 | 15.4649 | 0 | 15.4649 | 15.4649 | 0 | 15.4649 | 15.4649 | 0 | 15.4649
|  | 12.8395 | 0 | 12.8395 | 13.7613 | 0 | 13.7613 | 13.7613 | 0 | 13.7613 | 13.7613 | 0 | 13.7613 | 13.7613 | 0 | 13.7613 | 13.7613 | 0 | 13.7613 | 13.7613 | 0 | 13.7613 | 13.7613 | 0 | 13.7613 | 13.7613 | 0 | 13.7613 | 13.7613 | 0 | 13.7613 | 13.7613 | 0 | 13.7613 | 13.7613 | 0 | 13.7613 | 13.7613 | 0 | 13.7613 | 13.7613 | 0 | 13.7613 | 13.7613 | 0 | 13.7613
|  | 11.6504 | 0 | 11.6504 | 12.4868 | 0 | 12.4868 | 12.4868 | 0 | 12.4868 | 12.4868 | 0 | 12.4868 | 12.4868 | 0 | 12.4868 | 12.4868 | 0 | 12.4868 | 12.4868 | 0 | 12.4868 | 12.4868 | 0 | 12.4868 | 12.4868 | 0 | 12.4868 | 12.4868 | 0 | 12.4868 | 12.4868 | 0 | 12.4868 | 12.4868 | 0 | 12.4868 | 12.4868 | 0 | 12.4868 | 12.4868 | 0 | 12.4868 | 12.4868 | 0 | 12.4868
|  | 10.6109 | 0 | 10.6109 | 11.3727 | 0 | 11.3727 | 11.3727 | 0 | 11.3727 | 11.3727 | 0 | 11.3727 | 11.3727 | 0 | 11.3727 | 11.3727 | 0 | 11.3727 | 11.3727 | 0 | 11.3727 | 11.3727 | 0 | 11.3727 | 11.3727 | 0 | 11.3727 | 11.3727 | 0 | 11.3727 | 11.3727 | 0 | 11.3727 | 11.3727 | 0 | 11.3727 | 11.3727 | 0 | 11.3727 | 11.3727 | 0 | 11.3727 | 11.3727 | 0 | 11.3727
|  | 10.2194 | 0 | 10.2194 | 10.953 | 0 | 10.953 | 10.953 | 0 | 10.953 | 10.953 | 0 | 10.953 | 10.953 | 0 | 10.953 | 10.953 | 0 | 10.953 | 10.953 | 0 | 10.953 | 10.953 | 0 | 10.953 | 10.953 | 0 | 10.953 | 10.953 | 0 | 10.953 | 10.953 | 0 | 10.953 | 10.953 | 0 | 10.953 | 10.953 | 0 | 10.953 | 10.953 | 0 | 10.953 | 10.953 | 0 | 10.953
|  | 10.6722 | 0 | 10.6722 | 11.4384 | 0 | 11.4384 | 11.4384 | 0 | 11.4384 | 11.4384 | 0 | 11.4384 | 11.4384 | 0 | 11.4384 | 11.4384 | 0 | 11.4384 | 11.4384 | 0 | 11.4384 | 11.4384 | 0 | 11.4384 | 11.4384 | 0 | 11.4384 | 11.4384 | 0 | 11.4384 | 11.4384 | 0 | 11.4384 | 11.4384 | 0 | 11.4384 | 11.4384 | 0 | 11.4384 | 11.4384 | 0 | 11.4384 | 11.4384 | 0 | 11.4384
|  | 11.577 | 0 | 11.577 | 12.4081 | 0 | 12.4081 | 12.4081 | 0 | 12.4081 | 12.4081 | 0 | 12.4081 | 12.4081 | 0 | 12.4081 | 12.4081 | 0 | 12.4081 | 12.4081 | 0 | 12.4081 | 12.4081 | 0 | 12.4081 | 12.4081 | 0 | 12.4081 | 12.4081 | 0 | 12.4081 | 12.4081 | 0 | 12.4081 | 12.4081 | 0 | 12.4081 | 12.4081 | 0 | 12.4081 | 12.4081 | 0 | 12.4081 | 12.4081 | 0 | 12.4081
|  | 13.4482 | 0 | 13.4482 | 14.4137 | 0 | 14.4137 | 14.4137 | 0 | 14.4137 | 14.4137 | 0 | 14.4137 | 14.4137 | 0 | 14.4137 | 14.4137 | 0 | 14.4137 | 14.4137 | 0 | 14.4137 | 14.4137 | 0 | 14.4137 | 14.4137 | 0 | 14.4137 | 14.4137 | 0 | 14.4137 | 14.4137 | 0 | 14.4137 | 14.4137 | 0 | 14.4137 | 14.4137 | 0 | 14.4137 | 14.4137 | 0 | 14.4137 | 14.4137 | 0 | 14.4137
|  | 14.434 | 0 | 14.434 | 15.4702 | 0 | 15.4702 | 15.4702 | 0 | 15.4702 | 15.4702 | 0 | 15.4702 | 15.4702 | 0 | 15.4702 | 15.4702 | 0 | 15.4702 | 15.4702 | 0 | 15.4702 | 15.4702 | 0 | 15.4702 | 15.4702 | 0 | 15.4702 | 15.4702 | 0 | 15.4702 | 15.4702 | 0 | 15.4702 | 15.4702 | 0 | 15.4702 | 15.4702 | 0 | 15.4702 | 15.4702 | 0 | 15.4702 | 15.4702 | 0 | 15.4702
|  | 15.569 | 0 | 15.569 | 16.6867 | 0 | 16.6867 | 16.6867 | 0 | 16.6867 | 16.6867 | 0 | 16.6867 | 16.6867 | 0 | 16.6867 | 16.6867 | 0 | 16.6867 | 16.6867 | 0 | 16.6867 | 16.6867 | 0 | 16.6867 | 16.6867 | 0 | 16.6867 | 16.6867 | 0 | 16.6867 | 16.6867 | 0 | 16.6867 | 16.6867 | 0 | 16.6867 | 16.6867 | 0 | 16.6867 | 16.6867 | 0 | 16.6867 | 16.6867 | 0 | 16.6867
|  | 17.6847 | 0 | 17.6847 | 18.9543 | 0 | 18.9543 | 18.9543 | 0 | 18.9543 | 18.9543 | 0 | 18.9543 | 18.9543 | 0 | 18.9543 | 18.9543 | 0 | 18.9543 | 18.9543 | 0 | 18.9543 | 18.9543 | 0 | 18.9543 | 18.9543 | 0 | 18.9543 | 18.9543 | 0 | 18.9543 | 18.9543 | 0 | 18.9543 | 18.9543 | 0 | 18.9543 | 18.9543 | 0 | 18.9543 | 18.9543 | 0 | 18.9543 | 18.9543 | 0 | 18.9543
|  | 20.5123 | 0 | 20.5123 | 21.9849 | 0 | 21.9849 | 21.9849 | 0 | 21.9849 | 21.9849 | 0 | 21.9849 | 21.9849 | 0 | 21.9849 | 21.9849 | 0 | 21.9849 | 21.9849 | 0 | 21.9849 | 21.9849 | 0 | 21.9849 | 21.9849 | 0 | 21.9849 | 21.9849 | 0 | 21.9849 | 21.9849 | 0 | 21.9849 | 21.9849 | 0 | 21.9849 | 21.9849 | 0 | 21.9849 | 21.9849 | 0 | 21.9849 | 21.9849 | 0 | 21.9849
|  | 22.2365 | 0 | 22.2365 | 23.8329 | 0 | 23.8329 | 23.8329 | 0 | 23.8329 | 23.8329 | 0 | 23.8329 | 23.8329 | 0 | 23.8329 | 23.8329 | 0 | 23.8329 | 23.8329 | 0 | 23.8329 | 23.8329 | 0 | 23.8329 | 23.8329 | 0 | 23.8329 | 23.8329 | 0 | 23.8329 | 23.8329 | 0 | 23.8329 | 23.8329 | 0 | 23.8329 | 23.8329 | 0 | 23.8329 | 23.8329 | 0 | 23.8329 | 23.8329 | 0 | 23.8329
|  | 24.2313 | 0 | 24.2313 | 25.9709 | 0 | 25.9709 | 25.9709 | 0 | 25.9709 | 25.9709 | 0 | 25.9709 | 25.9709 | 0 | 25.9709 | 25.9709 | 0 | 25.9709 | 25.9709 | 0 | 25.9709 | 25.9709 | 0 | 25.9709 | 25.9709 | 0 | 25.9709 | 25.9709 | 0 | 25.9709 | 25.9709 | 0 | 25.9709 | 25.9709 | 0 | 25.9709 | 25.9709 | 0 | 25.9709 | 25.9709 | 0 | 25.9709 | 25.9709 | 0 | 25.9709
|  | 25.3898 | 0 | 25.3898 | 27.2125 | 0 | 27.2125 | 27.2125 | 0 | 27.2125 | 27.2125 | 0 | 27.2125 | 27.2125 | 0 | 27.2125 | 27.2125 | 0 | 27.2125 | 27.2125 | 0 | 27.2125 | 27.2125 | 0 | 27.2125 | 27.2125 | 0 | 27.2125 | 27.2125 | 0 | 27.2125 | 27.2125 | 0 | 27.2125 | 27.2125 | 0 | 27.2125 | 27.2125 | 0 | 27.2125 | 27.2125 | 0 | 27.2125 | 27.2125 | 0 | 27.2125
|  | 27.7967 | 0 | 27.7967 | 29.7923 | 0 | 29.7923 | 29.7923 | 0 | 29.7923 | 29.7923 | 0 | 29.7923 | 29.7923 | 0 | 29.7923 | 29.7923 | 0 | 29.7923 | 29.7923 | 0 | 29.7923 | 29.7923 | 0 | 29.7923 | 29.7923 | 0 | 29.7923 | 29.7923 | 0 | 29.7923 | 29.7923 | 0 | 29.7923 | 29.7923 | 0 | 29.7923 | 29.7923 | 0 | 29.7923 | 29.7923 | 0 | 29.7923 | 29.7923 | 0 | 29.7923
|  | 28.5044 | 0 | 28.5044 | 30.5508 | 0 | 30.5508 | 30.5508 | 0 | 30.5508 | 30.5508 | 0 | 30.5508 | 30.5508 | 0 | 30.5508 | 30.5508 | 0 | 30.5508 | 30.5508 | 0 | 30.5508 | 30.5508 | 0 | 30.5508 | 30.5508 | 0 | 30.5508 | 30.5508 | 0 | 30.5508 | 30.5508 | 0 | 30.5508 | 30.5508 | 0 | 30.5508 | 30.5508 | 0 | 30.5508 | 30.5508 | 0 | 30.5508 | 30.5508 | 0 | 30.5508
|  | 31.0235 | 0 | 31.0235 | 33.2507 | 0 | 33.2507 | 33.2507 | 0 | 33.2507 | 33.2507 | 0 | 33.2507 | 33.2507 | 0 | 33.2507 | 33.2507 | 0 | 33.2507 | 33.2507 | 0 | 33.2507 | 33.2507 | 0 | 33.2507 | 33.2507 | 0 | 33.2507 | 33.2507 | 0 | 33.2507 | 33.2507 | 0 | 33.2507 | 33.2507 | 0 | 33.2507 | 33.2507 | 0 | 33.2507 | 33.2507 | 0 | 33.2507 | 33.2507 | 0 | 33.2507
|  | 29.8366 | 0 | 29.8366 | 31.9786 | 0 | 31.9786 | 31.9786 | 0 | 31.9786 | 31.9786 | 0 | 31.9786 | 31.9786 | 0 | 31.9786 | 31.9786 | 0 | 31.9786 | 31.9786 | 0 | 31.9786 | 31.9786 | 0 | 31.9786 | 31.9786 | 0 | 31.9786 | 31.9786 | 0 | 31.9786 | 31.9786 | 0 | 31.9786 | 31.9786 | 0 | 31.9786 | 31.9786 | 0 | 31.9786 | 31.9786 | 0 | 31.9786 | 31.9786 | 0 | 31.9786
|  | 27.6467 | 0 | 27.6467 | 29.6315 | 0 | 29.6315 | 29.6315 | 0 | 29.6315 | 29.6315 | 0 | 29.6315 | 29.6315 | 0 | 29.6315 | 29.6315 | 0 | 29.6315 | 29.6315 | 0 | 29.6315 | 29.6315 | 0 | 29.6315 | 29.6315 | 0 | 29.6315 | 29.6315 | 0 | 29.6315 | 29.6315 | 0 | 29.6315 | 29.6315 | 0 | 29.6315 | 29.6315 | 0 | 29.6315 | 29.6315 | 0 | 29.6315 | 29.6315 | 0 | 29.6315
|  | 26.1312 | 0 | 26.1312 | 28.0072 | 0 | 28.0072 | 28.0072 | 0 | 28.0072 | 28.0072 | 0 | 28.0072 | 28.0072 | 0 | 28.0072 | 28.0072 | 0 | 28.0072 | 28.0072 | 0 | 28.0072 | 28.0072 | 0 | 28.0072 | 28.0072 | 0 | 28.0072 | 28.0072 | 0 | 28.0072 | 28.0072 | 0 | 28.0072 | 28.0072 | 0 | 28.0072 | 28.0072 | 0 | 28.0072 | 28.0072 | 0 | 28.0072 | 28.0072 | 0 | 28.0072
|  | 22.8453 | 0 | 22.8453 | 24.4854 | 0 | 24.4854 | 24.4854 | 0 | 24.4854 | 24.4854 | 0 | 24.4854 | 24.4854 | 0 | 24.4854 | 24.4854 | 0 | 24.4854 | 24.4854 | 0 | 24.4854 | 24.4854 | 0 | 24.4854 | 24.4854 | 0 | 24.4854 | 24.4854 | 0 | 24.4854 | 24.4854 | 0 | 24.4854 | 24.4854 | 0 | 24.4854 | 24.4854 | 0 | 24.4854 | 24.4854 | 0 | 24.4854 | 24.4854 | 0 | 24.4854
|  | 18.622 | 0 | 18.622 | 19.9589 | 0 | 19.9589 | 19.9589 | 0 | 19.9589 | 19.9589 | 0 | 19.9589 | 19.9589 | 0 | 19.9589 | 19.9589 | 0 | 19.9589 | 19.9589 | 0 | 19.9589 | 19.9589 | 0 | 19.9589 | 19.9589 | 0 | 19.9589 | 19.9589 | 0 | 19.9589 | 19.9589 | 0 | 19.9589 | 19.9589 | 0 | 19.9589 | 19.9589 | 0 | 19.9589 | 19.9589 | 0 | 19.9589 | 19.9589 | 0 | 19.9589
|  | 15.6184 | 0 | 15.6184 | 16.7396 | 0 | 16.7396 | 16.7396 | 0 | 16.7396 | 16.7396 | 0 | 16.7396 | 16.7396 | 0 | 16.7396 | 16.7396 | 0 | 16.7396 | 16.7396 | 0 | 16.7396 | 16.7396 | 0 | 16.7396 | 16.7396 | 0 | 16.7396 | 16.7396 | 0 | 16.7396 | 16.7396 | 0 | 16.7396 | 16.7396 | 0 | 16.7396 | 16.7396 | 0 | 16.7396 | 16.7396 | 0 | 16.7396 | 16.7396 | 0 | 16.7396
|  | 14.7415 | 0 | 14.7415 | 15.7999 | 0 | 15.7999 | 15.7999 | 0 | 15.7999 | 15.7999 | 0 | 15.7999 | 15.7999 | 0 | 15.7999 | 15.7999 | 0 | 15.7999 | 15.7999 | 0 | 15.7999 | 15.7999 | 0 | 15.7999 | 15.7999 | 0 | 15.7999 | 15.7999 | 0 | 15.7999 | 15.7999 | 0 | 15.7999 | 15.7999 | 0 | 15.7999 | 15.7999 | 0 | 15.7999 | 15.7999 | 0 | 15.7999 | 15.7999 | 0 | 15.7999
|  | 14.9182 | 0 | 14.9182 | 15.9892 | 0 | 15.9892 | 15.9892 | 0 | 15.9892 | 15.9892 | 0 | 15.9892 | 15.9892 | 0 | 15.9892 | 15.9892 | 0 | 15.9892 | 15.9892 | 0 | 15.9892 | 15.9892 | 0 | 15.9892 | 15.9892 | 0 | 15.9892 | 15.9892 | 0 | 15.9892 | 15.9892 | 0 | 15.9892 | 15.9892 | 0 | 15.9892 | 15.9892 | 0 | 15.9892 | 15.9892 | 0 | 15.9892 | 15.9892 | 0 | 15.9892
|  | 14.4244 | 0 | 14.4244 | 15.46 | 0 | 15.46 | 15.46 | 0 | 15.46 | 15.46 | 0 | 15.46 | 15.46 | 0 | 15.46 | 15.46 | 0 | 15.46 | 15.46 | 0 | 15.46 | 15.46 | 0 | 15.46 | 15.46 | 0 | 15.46 | 15.46 | 0 | 15.46 | 15.46 | 0 | 15.46 | 15.46 | 0 | 15.46 | 15.46 | 0 | 15.46 | 15.46 | 0 | 15.46 | 15.46 | 0 | 15.46
|  | 13.6545 | 0 | 13.6545 | 14.6348 | 0 | 14.6348 | 14.6348 | 0 | 14.6348 | 14.6348 | 0 | 14.6348 | 14.6348 | 0 | 14.6348 | 14.6348 | 0 | 14.6348 | 14.6348 | 0 | 14.6348 | 14.6348 | 0 | 14.6348 | 14.6348 | 0 | 14.6348 | 14.6348 | 0 | 14.6348 | 14.6348 | 0 | 14.6348 | 14.6348 | 0 | 14.6348 | 14.6348 | 0 | 14.6348 | 14.6348 | 0 | 14.6348 | 14.6348 | 0 | 14.6348
|  | 13.8003 | 0 | 13.8003 | 14.791 | 0 | 14.791 | 14.791 | 0 | 14.791 | 14.791 | 0 | 14.791 | 14.791 | 0 | 14.791 | 14.791 | 0 | 14.791 | 14.791 | 0 | 14.791 | 14.791 | 0 | 14.791 | 14.791 | 0 | 14.791 | 14.791 | 0 | 14.791 | 14.791 | 0 | 14.791 | 14.791 | 0 | 14.791 | 14.791 | 0 | 14.791 | 14.791 | 0 | 14.791 | 14.791 | 0 | 14.791
|  | 14.5863 | 0 | 14.5863 | 15.6334 | 0 | 15.6334 | 15.6334 | 0 | 15.6334 | 15.6334 | 0 | 15.6334 | 15.6334 | 0 | 15.6334 | 15.6334 | 0 | 15.6334 | 15.6334 | 0 | 15.6334 | 15.6334 | 0 | 15.6334 | 15.6334 | 0 | 15.6334 | 15.6334 | 0 | 15.6334 | 15.6334 | 0 | 15.6334 | 15.6334 | 0 | 15.6334 | 15.6334 | 0 | 15.6334 | 15.6334 | 0 | 15.6334 | 15.6334 | 0 | 15.6334
|  | 16.4861 | 0 | 16.4861 | 17.6696 | 0 | 17.6696 | 17.6696 | 0 | 17.6696 | 17.6696 | 0 | 17.6696 | 17.6696 | 0 | 17.6696 | 17.6696 | 0 | 17.6696 | 17.6696 | 0 | 17.6696 | 17.6696 | 0 | 17.6696 | 17.6696 | 0 | 17.6696 | 17.6696 | 0 | 17.6696 | 17.6696 | 0 | 17.6696 | 17.6696 | 0 | 17.6696 | 17.6696 | 0 | 17.6696 | 17.6696 | 0 | 17.6696 | 17.6696 | 0 | 17.6696
|  | 18.2367 | 0 | 18.2367 | 19.5459 | 0 | 19.5459 | 19.5459 | 0 | 19.5459 | 19.5459 | 0 | 19.5459 | 19.5459 | 0 | 19.5459 | 19.5459 | 0 | 19.5459 | 19.5459 | 0 | 19.5459 | 19.5459 | 0 | 19.5459 | 19.5459 | 0 | 19.5459 | 19.5459 | 0 | 19.5459 | 19.5459 | 0 | 19.5459 | 19.5459 | 0 | 19.5459 | 19.5459 | 0 | 19.5459 | 19.5459 | 0 | 19.5459 | 19.5459 | 0 | 19.5459
|  | 17.274 | 0 | 17.274 | 18.5142 | 0 | 18.5142 | 18.5142 | 0 | 18.5142 | 18.5142 | 0 | 18.5142 | 18.5142 | 0 | 18.5142 | 18.5142 | 0 | 18.5142 | 18.5142 | 0 | 18.5142 | 18.5142 | 0 | 18.5142 | 18.5142 | 0 | 18.5142 | 18.5142 | 0 | 18.5142 | 18.5142 | 0 | 18.5142 | 18.5142 | 0 | 18.5142 | 18.5142 | 0 | 18.5142 | 18.5142 | 0 | 18.5142 | 18.5142 | 0 | 18.5142
|  | 18.9489 | 0 | 18.9489 | 20.3093 | 0 | 20.3093 | 20.3093 | 0 | 20.3093 | 20.3093 | 0 | 20.3093 | 20.3093 | 0 | 20.3093 | 20.3093 | 0 | 20.3093 | 20.3093 | 0 | 20.3093 | 20.3093 | 0 | 20.3093 | 20.3093 | 0 | 20.3093 | 20.3093 | 0 | 20.3093 | 20.3093 | 0 | 20.3093 | 20.3093 | 0 | 20.3093 | 20.3093 | 0 | 20.3093 | 20.3093 | 0 | 20.3093 | 20.3093 | 0 | 20.3093
|  | 19.781 | 0 | 19.781 | 21.2011 | 0 | 21.2011 | 21.2011 | 0 | 21.2011 | 21.2011 | 0 | 21.2011 | 21.2011 | 0 | 21.2011 | 21.2011 | 0 | 21.2011 | 21.2011 | 0 | 21.2011 | 21.2011 | 0 | 21.2011 | 21.2011 | 0 | 21.2011 | 21.2011 | 0 | 21.2011 | 21.2011 | 0 | 21.2011 | 21.2011 | 0 | 21.2011 | 21.2011 | 0 | 21.2011 | 21.2011 | 0 | 21.2011 | 21.2011 | 0 | 21.2011
|  | 20.0928 | 0 | 20.0928 | 21.5353 | 0 | 21.5353 | 21.5353 | 0 | 21.5353 | 21.5353 | 0 | 21.5353 | 21.5353 | 0 | 21.5353 | 21.5353 | 0 | 21.5353 | 21.5353 | 0 | 21.5353 | 21.5353 | 0 | 21.5353 | 21.5353 | 0 | 21.5353 | 21.5353 | 0 | 21.5353 | 21.5353 | 0 | 21.5353 | 21.5353 | 0 | 21.5353 | 21.5353 | 0 | 21.5353 | 21.5353 | 0 | 21.5353 | 21.5353 | 0 | 21.5353
|  | 22.6233 | 0 | 22.6233 | 24.2474 | 0 | 24.2474 | 24.2474 | 0 | 24.2474 | 24.2474 | 0 | 24.2474 | 24.2474 | 0 | 24.2474 | 24.2474 | 0 | 24.2474 | 24.2474 | 0 | 24.2474 | 24.2474 | 0 | 24.2474 | 24.2474 | 0 | 24.2474 | 24.2474 | 0 | 24.2474 | 24.2474 | 0 | 24.2474 | 24.2474 | 0 | 24.2474 | 24.2474 | 0 | 24.2474 | 24.2474 | 0 | 24.2474 | 24.2474 | 0 | 24.2474
|  | 24.7231 | 0 | 24.7231 | 26.498 | 0 | 26.498 | 26.498 | 0 | 26.498 | 26.498 | 0 | 26.498 | 26.498 | 0 | 26.498 | 26.498 | 0 | 26.498 | 26.498 | 0 | 26.498 | 26.498 | 0 | 26.498 | 26.498 | 0 | 26.498 | 26.498 | 0 | 26.498 | 26.498 | 0 | 26.498 | 26.498 | 0 | 26.498 | 26.498 | 0 | 26.498 | 26.498 | 0 | 26.498 | 26.498 | 0 | 26.498
|  | 25.829 | 0 | 25.829 | 27.6834 | 0 | 27.6834 | 27.6834 | 0 | 27.6834 | 27.6834 | 0 | 27.6834 | 27.6834 | 0 | 27.6834 | 27.6834 | 0 | 27.6834 | 27.6834 | 0 | 27.6834 | 27.6834 | 0 | 27.6834 | 27.6834 | 0 | 27.6834 | 27.6834 | 0 | 27.6834 | 27.6834 | 0 | 27.6834 | 27.6834 | 0 | 27.6834 | 27.6834 | 0 | 27.6834 | 27.6834 | 0 | 27.6834 | 27.6834 | 0 | 27.6834
|  | 28.3351 | 0 | 28.3351 | 30.3693 | 0 | 30.3693 | 30.3693 | 0 | 30.3693 | 30.3693 | 0 | 30.3693 | 30.3693 | 0 | 30.3693 | 30.3693 | 0 | 30.3693 | 30.3693 | 0 | 30.3693 | 30.3693 | 0 | 30.3693 | 30.3693 | 0 | 30.3693 | 30.3693 | 0 | 30.3693 | 30.3693 | 0 | 30.3693 | 30.3693 | 0 | 30.3693 | 30.3693 | 0 | 30.3693 | 30.3693 | 0 | 30.3693 | 30.3693 | 0 | 30.3693
|  | 29.4287 | 0 | 29.4287 | 31.5414 | 0 | 31.5414 | 31.5414 | 0 | 31.5414 | 31.5414 | 0 | 31.5414 | 31.5414 | 0 | 31.5414 | 31.5414 | 0 | 31.5414 | 31.5414 | 0 | 31.5414 | 31.5414 | 0 | 31.5414 | 31.5414 | 0 | 31.5414 | 31.5414 | 0 | 31.5414 | 31.5414 | 0 | 31.5414 | 31.5414 | 0 | 31.5414 | 31.5414 | 0 | 31.5414 | 31.5414 | 0 | 31.5414 | 31.5414 | 0 | 31.5414
|  | 26.5155 | 0 | 26.5155 | 28.4191 | 0 | 28.4191 | 28.4191 | 0 | 28.4191 | 28.4191 | 0 | 28.4191 | 28.4191 | 0 | 28.4191 | 28.4191 | 0 | 28.4191 | 28.4191 | 0 | 28.4191 | 28.4191 | 0 | 28.4191 | 28.4191 | 0 | 28.4191 | 28.4191 | 0 | 28.4191 | 28.4191 | 0 | 28.4191 | 28.4191 | 0 | 28.4191 | 28.4191 | 0 | 28.4191 | 28.4191 | 0 | 28.4191 | 28.4191 | 0 | 28.4191
|  | 24.0869 | 0 | 24.0869 | 25.8161 | 0 | 25.8161 | 25.8161 | 0 | 25.8161 | 25.8161 | 0 | 25.8161 | 25.8161 | 0 | 25.8161 | 25.8161 | 0 | 25.8161 | 25.8161 | 0 | 25.8161 | 25.8161 | 0 | 25.8161 | 25.8161 | 0 | 25.8161 | 25.8161 | 0 | 25.8161 | 25.8161 | 0 | 25.8161 | 25.8161 | 0 | 25.8161 | 25.8161 | 0 | 25.8161 | 25.8161 | 0 | 25.8161 | 25.8161 | 0 | 25.8161
|  | 21.8117 | 0 | 21.8117 | 23.3776 | 0 | 23.3776 | 23.3776 | 0 | 23.3776 | 23.3776 | 0 | 23.3776 | 23.3776 | 0 | 23.3776 | 23.3776 | 0 | 23.3776 | 23.3776 | 0 | 23.3776 | 23.3776 | 0 | 23.3776 | 23.3776 | 0 | 23.3776 | 23.3776 | 0 | 23.3776 | 23.3776 | 0 | 23.3776 | 23.3776 | 0 | 23.3776 | 23.3776 | 0 | 23.3776 | 23.3776 | 0 | 23.3776 | 23.3776 | 0 | 23.3776
|  | 20.8435 | 0 | 20.8435 | 22.3399 | 0 | 22.3399 | 22.3399 | 0 | 22.3399 | 22.3399 | 0 | 22.3399 | 22.3399 | 0 | 22.3399 | 22.3399 | 0 | 22.3399 | 22.3399 | 0 | 22.3399 | 22.3399 | 0 | 22.3399 | 22.3399 | 0 | 22.3399 | 22.3399 | 0 | 22.3399 | 22.3399 | 0 | 22.3399 | 22.3399 | 0 | 22.3399 | 22.3399 | 0 | 22.3399 | 22.3399 | 0 | 22.3399 | 22.3399 | 0 | 22.3399
|  | 17.8487 | 0 | 17.8487 | 19.1301 | 0 | 19.1301 | 19.1301 | 0 | 19.1301 | 19.1301 | 0 | 19.1301 | 19.1301 | 0 | 19.1301 | 19.1301 | 0 | 19.1301 | 19.1301 | 0 | 19.1301 | 19.1301 | 0 | 19.1301 | 19.1301 | 0 | 19.1301 | 19.1301 | 0 | 19.1301 | 19.1301 | 0 | 19.1301 | 19.1301 | 0 | 19.1301 | 19.1301 | 0 | 19.1301 | 19.1301 | 0 | 19.1301 | 19.1301 | 0 | 19.1301
|  | 15.2805 | 0 | 15.2805 | 16.3775 | 0 | 16.3775 | 16.3775 | 0 | 16.3775 | 16.3775 | 0 | 16.3775 | 16.3775 | 0 | 16.3775 | 16.3775 | 0 | 16.3775 | 16.3775 | 0 | 16.3775 | 16.3775 | 0 | 16.3775 | 16.3775 | 0 | 16.3775 | 16.3775 | 0 | 16.3775 | 16.3775 | 0 | 16.3775 | 16.3775 | 0 | 16.3775 | 16.3775 | 0 | 16.3775 | 16.3775 | 0 | 16.3775 | 16.3775 | 0 | 16.3775
|  | 13.9617 | 0 | 13.9617 | 14.964 | 0 | 14.964 | 14.964 | 0 | 14.964 | 14.964 | 0 | 14.964 | 14.964 | 0 | 14.964 | 14.964 | 0 | 14.964 | 14.964 | 0 | 14.964 | 14.964 | 0 | 14.964 | 14.964 | 0 | 14.964 | 14.964 | 0 | 14.964 | 14.964 | 0 | 14.964 | 14.964 | 0 | 14.964 | 14.964 | 0 | 14.964 | 14.964 | 0 | 14.964 | 14.964 | 0 | 14.964
|  | 12.607 | 0 | 12.607 | 13.5121 | 0 | 13.5121 | 13.5121 | 0 | 13.5121 | 13.5121 | 0 | 13.5121 | 13.5121 | 0 | 13.5121 | 13.5121 | 0 | 13.5121 | 13.5121 | 0 | 13.5121 | 13.5121 | 0 | 13.5121 | 13.5121 | 0 | 13.5121 | 13.5121 | 0 | 13.5121 | 13.5121 | 0 | 13.5121 | 13.5121 | 0 | 13.5121 | 13.5121 | 0 | 13.5121 | 13.5121 | 0 | 13.5121 | 13.5121 | 0 | 13.5121
|  | 10.8705 | 0 | 10.8705 | 11.6509 | 0 | 11.6509 | 11.6509 | 0 | 11.6509 | 11.6509 | 0 | 11.6509 | 11.6509 | 0 | 11.6509 | 11.6509 | 0 | 11.6509 | 11.6509 | 0 | 11.6509 | 11.6509 | 0 | 11.6509 | 11.6509 | 0 | 11.6509 | 11.6509 | 0 | 11.6509 | 11.6509 | 0 | 11.6509 | 11.6509 | 0 | 11.6509 | 11.6509 | 0 | 11.6509 | 11.6509 | 0 | 11.6509 | 11.6509 | 0 | 11.6509
|  | 10.8396 | 0 | 10.8396 | 11.6178 | 0 | 11.6178 | 11.6178 | 0 | 11.6178 | 11.6178 | 0 | 11.6178 | 11.6178 | 0 | 11.6178 | 11.6178 | 0 | 11.6178 | 11.6178 | 0 | 11.6178 | 11.6178 | 0 | 11.6178 | 11.6178 | 0 | 11.6178 | 11.6178 | 0 | 11.6178 | 11.6178 | 0 | 11.6178 | 11.6178 | 0 | 11.6178 | 11.6178 | 0 | 11.6178 | 11.6178 | 0 | 11.6178 | 11.6178 | 0 | 11.6178
|  | 10.4447 | 0 | 10.4447 | 11.1946 | 0 | 11.1946 | 11.1946 | 0 | 11.1946 | 11.1946 | 0 | 11.1946 | 11.1946 | 0 | 11.1946 | 11.1946 | 0 | 11.1946 | 11.1946 | 0 | 11.1946 | 11.1946 | 0 | 11.1946 | 11.1946 | 0 | 11.1946 | 11.1946 | 0 | 11.1946 | 11.1946 | 0 | 11.1946 | 11.1946 | 0 | 11.1946 | 11.1946 | 0 | 11.1946 | 11.1946 | 0 | 11.1946 | 11.1946 | 0 | 11.1946
|  | 10.8221 | 0 | 10.8221 | 11.5991 | 0 | 11.5991 | 11.5991 | 0 | 11.5991 | 11.5991 | 0 | 11.5991 | 11.5991 | 0 | 11.5991 | 11.5991 | 0 | 11.5991 | 11.5991 | 0 | 11.5991 | 11.5991 | 0 | 11.5991 | 11.5991 | 0 | 11.5991 | 11.5991 | 0 | 11.5991 | 11.5991 | 0 | 11.5991 | 11.5991 | 0 | 11.5991 | 11.5991 | 0 | 11.5991 | 11.5991 | 0 | 11.5991 | 11.5991 | 0 | 11.5991
|  | 11.6897 | 0 | 11.6897 | 12.5289 | 0 | 12.5289 | 12.5289 | 0 | 12.5289 | 12.5289 | 0 | 12.5289 | 12.5289 | 0 | 12.5289 | 12.5289 | 0 | 12.5289 | 12.5289 | 0 | 12.5289 | 12.5289 | 0 | 12.5289 | 12.5289 | 0 | 12.5289 | 12.5289 | 0 | 12.5289 | 12.5289 | 0 | 12.5289 | 12.5289 | 0 | 12.5289 | 12.5289 | 0 | 12.5289 | 12.5289 | 0 | 12.5289 | 12.5289 | 0 | 12.5289
|  | 14.2103 | 0 | 14.2103 | 15.2304 | 0 | 15.2304 | 15.2304 | 0 | 15.2304 | 15.2304 | 0 | 15.2304 | 15.2304 | 0 | 15.2304 | 15.2304 | 0 | 15.2304 | 15.2304 | 0 | 15.2304 | 15.2304 | 0 | 15.2304 | 15.2304 | 0 | 15.2304 | 15.2304 | 0 | 15.2304 | 15.2304 | 0 | 15.2304 | 15.2304 | 0 | 15.2304 | 15.2304 | 0 | 15.2304 | 15.2304 | 0 | 15.2304 | 15.2304 | 0 | 15.2304
|  | 16.6802 | 0 | 16.6802 | 17.8777 | 0 | 17.8777 | 17.8777 | 0 | 17.8777 | 17.8777 | 0 | 17.8777 | 17.8777 | 0 | 17.8777 | 17.8777 | 0 | 17.8777 | 17.8777 | 0 | 17.8777 | 17.8777 | 0 | 17.8777 | 17.8777 | 0 | 17.8777 | 17.8777 | 0 | 17.8777 | 17.8777 | 0 | 17.8777 | 17.8777 | 0 | 17.8777 | 17.8777 | 0 | 17.8777 | 17.8777 | 0 | 17.8777 | 17.8777 | 0 | 17.8777
|  | 15.0786 | 0 | 15.0786 | 16.1611 | 0 | 16.1611 | 16.1611 | 0 | 16.1611 | 16.1611 | 0 | 16.1611 | 16.1611 | 0 | 16.1611 | 16.1611 | 0 | 16.1611 | 16.1611 | 0 | 16.1611 | 16.1611 | 0 | 16.1611 | 16.1611 | 0 | 16.1611 | 16.1611 | 0 | 16.1611 | 16.1611 | 0 | 16.1611 | 16.1611 | 0 | 16.1611 | 16.1611 | 0 | 16.1611 | 16.1611 | 0 | 16.1611 | 16.1611 | 0 | 16.1611
|  | 15.4697 | 0 | 15.4697 | 16.5803 | 0 | 16.5803 | 16.5803 | 0 | 16.5803 | 16.5803 | 0 | 16.5803 | 16.5803 | 0 | 16.5803 | 16.5803 | 0 | 16.5803 | 16.5803 | 0 | 16.5803 | 16.5803 | 0 | 16.5803 | 16.5803 | 0 | 16.5803 | 16.5803 | 0 | 16.5803 | 16.5803 | 0 | 16.5803 | 16.5803 | 0 | 16.5803 | 16.5803 | 0 | 16.5803 | 16.5803 | 0 | 16.5803 | 16.5803 | 0 | 16.5803
|  | 15.0089 | 0 | 15.0089 | 16.0864 | 0 | 16.0864 | 16.0864 | 0 | 16.0864 | 16.0864 | 0 | 16.0864 | 16.0864 | 0 | 16.0864 | 16.0864 | 0 | 16.0864 | 16.0864 | 0 | 16.0864 | 16.0864 | 0 | 16.0864 | 16.0864 | 0 | 16.0864 | 16.0864 | 0 | 16.0864 | 16.0864 | 0 | 16.0864 | 16.0864 | 0 | 16.0864 | 16.0864 | 0 | 16.0864 | 16.0864 | 0 | 16.0864 | 16.0864 | 0 | 16.0864
|  | 15.0961 | 0 | 15.0961 | 16.1799 | 0 | 16.1799 | 16.1799 | 0 | 16.1799 | 16.1799 | 0 | 16.1799 | 16.1799 | 0 | 16.1799 | 16.1799 | 0 | 16.1799 | 16.1799 | 0 | 16.1799 | 16.1799 | 0 | 16.1799 | 16.1799 | 0 | 16.1799 | 16.1799 | 0 | 16.1799 | 16.1799 | 0 | 16.1799 | 16.1799 | 0 | 16.1799 | 16.1799 | 0 | 16.1799 | 16.1799 | 0 | 16.1799 | 16.1799 | 0 | 16.1799
|  | 14.7674 | 0 | 14.7674 | 15.8276 | 0 | 15.8276 | 15.8276 | 0 | 15.8276 | 15.8276 | 0 | 15.8276 | 15.8276 | 0 | 15.8276 | 15.8276 | 0 | 15.8276 | 15.8276 | 0 | 15.8276 | 15.8276 | 0 | 15.8276 | 15.8276 | 0 | 15.8276 | 15.8276 | 0 | 15.8276 | 15.8276 | 0 | 15.8276 | 15.8276 | 0 | 15.8276 | 15.8276 | 0 | 15.8276 | 15.8276 | 0 | 15.8276 | 15.8276 | 0 | 15.8276
|  | 14.8889 | 0 | 14.8889 | 15.9578 | 0 | 15.9578 | 15.9578 | 0 | 15.9578 | 15.9578 | 0 | 15.9578 | 15.9578 | 0 | 15.9578 | 15.9578 | 0 | 15.9578 | 15.9578 | 0 | 15.9578 | 15.9578 | 0 | 15.9578 | 15.9578 | 0 | 15.9578 | 15.9578 | 0 | 15.9578 | 15.9578 | 0 | 15.9578 | 15.9578 | 0 | 15.9578 | 15.9578 | 0 | 15.9578 | 15.9578 | 0 | 15.9578 | 15.9578 | 0 | 15.9578
|  | 15.0218 | 0 | 15.0218 | 16.1002 | 0 | 16.1002 | 16.1002 | 0 | 16.1002 | 16.1002 | 0 | 16.1002 | 16.1002 | 0 | 16.1002 | 16.1002 | 0 | 16.1002 | 16.1002 | 0 | 16.1002 | 16.1002 | 0 | 16.1002 | 16.1002 | 0 | 16.1002 | 16.1002 | 0 | 16.1002 | 16.1002 | 0 | 16.1002 | 16.1002 | 0 | 16.1002 | 16.1002 | 0 | 16.1002 | 16.1002 | 0 | 16.1002 | 16.1002 | 0 | 16.1002
|  | 17.4901 | 0 | 17.4901 | 18.7457 | 0 | 18.7457 | 18.7457 | 0 | 18.7457 | 18.7457 | 0 | 18.7457 | 18.7457 | 0 | 18.7457 | 18.7457 | 0 | 18.7457 | 18.7457 | 0 | 18.7457 | 18.7457 | 0 | 18.7457 | 18.7457 | 0 | 18.7457 | 18.7457 | 0 | 18.7457 | 18.7457 | 0 | 18.7457 | 18.7457 | 0 | 18.7457 | 18.7457 | 0 | 18.7457 | 18.7457 | 0 | 18.7457 | 18.7457 | 0 | 18.7457
|  | 20.0165 | 0 | 20.0165 | 21.4535 | 0 | 21.4535 | 21.4535 | 0 | 21.4535 | 21.4535 | 0 | 21.4535 | 21.4535 | 0 | 21.4535 | 21.4535 | 0 | 21.4535 | 21.4535 | 0 | 21.4535 | 21.4535 | 0 | 21.4535 | 21.4535 | 0 | 21.4535 | 21.4535 | 0 | 21.4535 | 21.4535 | 0 | 21.4535 | 21.4535 | 0 | 21.4535 | 21.4535 | 0 | 21.4535 | 21.4535 | 0 | 21.4535 | 21.4535 | 0 | 21.4535
|  | 22.3681 | 0 | 22.3681 | 23.974 | 0 | 23.974 | 23.974 | 0 | 23.974 | 23.974 | 0 | 23.974 | 23.974 | 0 | 23.974 | 23.974 | 0 | 23.974 | 23.974 | 0 | 23.974 | 23.974 | 0 | 23.974 | 23.974 | 0 | 23.974 | 23.974 | 0 | 23.974 | 23.974 | 0 | 23.974 | 23.974 | 0 | 23.974 | 23.974 | 0 | 23.974 | 23.974 | 0 | 23.974 | 23.974 | 0 | 23.974
|  | 23.2686 | 0 | 23.2686 | 24.9391 | 0 | 24.9391 | 24.9391 | 0 | 24.9391 | 24.9391 | 0 | 24.9391 | 24.9391 | 0 | 24.9391 | 24.9391 | 0 | 24.9391 | 24.9391 | 0 | 24.9391 | 24.9391 | 0 | 24.9391 | 24.9391 | 0 | 24.9391 | 24.9391 | 0 | 24.9391 | 24.9391 | 0 | 24.9391 | 24.9391 | 0 | 24.9391 | 24.9391 | 0 | 24.9391 | 24.9391 | 0 | 24.9391 | 24.9391 | 0 | 24.9391
|  | 22.1548 | 0 | 22.1548 | 23.7453 | 0 | 23.7453 | 23.7453 | 0 | 23.7453 | 23.7453 | 0 | 23.7453 | 23.7453 | 0 | 23.7453 | 23.7453 | 0 | 23.7453 | 23.7453 | 0 | 23.7453 | 23.7453 | 0 | 23.7453 | 23.7453 | 0 | 23.7453 | 23.7453 | 0 | 23.7453 | 23.7453 | 0 | 23.7453 | 23.7453 | 0 | 23.7453 | 23.7453 | 0 | 23.7453 | 23.7453 | 0 | 23.7453 | 23.7453 | 0 | 23.7453
|  | 21.8262 | 0 | 21.8262 | 23.3931 | 0 | 23.3931 | 23.3931 | 0 | 23.3931 | 23.3931 | 0 | 23.3931 | 23.3931 | 0 | 23.3931 | 23.3931 | 0 | 23.3931 | 23.3931 | 0 | 23.3931 | 23.3931 | 0 | 23.3931 | 23.3931 | 0 | 23.3931 | 23.3931 | 0 | 23.3931 | 23.3931 | 0 | 23.3931 | 23.3931 | 0 | 23.3931 | 23.3931 | 0 | 23.3931 | 23.3931 | 0 | 23.3931 | 23.3931 | 0 | 23.3931
|  | 19.9385 | 0 | 19.9385 | 21.3699 | 0 | 21.3699 | 21.3699 | 0 | 21.3699 | 21.3699 | 0 | 21.3699 | 21.3699 | 0 | 21.3699 | 21.3699 | 0 | 21.3699 | 21.3699 | 0 | 21.3699 | 21.3699 | 0 | 21.3699 | 21.3699 | 0 | 21.3699 | 21.3699 | 0 | 21.3699 | 21.3699 | 0 | 21.3699 | 21.3699 | 0 | 21.3699 | 21.3699 | 0 | 21.3699 | 21.3699 | 0 | 21.3699 | 21.3699 | 0 | 21.3699
|  | 16.3646 | 0 | 16.3646 | 17.5395 | 0 | 17.5395 | 17.5395 | 0 | 17.5395 | 17.5395 | 0 | 17.5395 | 17.5395 | 0 | 17.5395 | 17.5395 | 0 | 17.5395 | 17.5395 | 0 | 17.5395 | 17.5395 | 0 | 17.5395 | 17.5395 | 0 | 17.5395 | 17.5395 | 0 | 17.5395 | 17.5395 | 0 | 17.5395 | 17.5395 | 0 | 17.5395 | 17.5395 | 0 | 17.5395 | 17.5395 | 0 | 17.5395 | 17.5395 | 0 | 17.5395
|  | 14.6378 | 0 | 14.6378 | 15.6887 | 0 | 15.6887 | 15.6887 | 0 | 15.6887 | 15.6887 | 0 | 15.6887 | 15.6887 | 0 | 15.6887 | 15.6887 | 0 | 15.6887 | 15.6887 | 0 | 15.6887 | 15.6887 | 0 | 15.6887 | 15.6887 | 0 | 15.6887 | 15.6887 | 0 | 15.6887 | 15.6887 | 0 | 15.6887 | 15.6887 | 0 | 15.6887 | 15.6887 | 0 | 15.6887 | 15.6887 | 0 | 15.6887 | 15.6887 | 0 | 15.6887
|  | 13.6482 | 0 | 13.6482 | 14.6281 | 0 | 14.6281 | 14.6281 | 0 | 14.6281 | 14.6281 | 0 | 14.6281 | 14.6281 | 0 | 14.6281 | 14.6281 | 0 | 14.6281 | 14.6281 | 0 | 14.6281 | 14.6281 | 0 | 14.6281 | 14.6281 | 0 | 14.6281 | 14.6281 | 0 | 14.6281 | 14.6281 | 0 | 14.6281 | 14.6281 | 0 | 14.6281 | 14.6281 | 0 | 14.6281 | 14.6281 | 0 | 14.6281 | 14.6281 | 0 | 14.6281
|  | 11.4803 | 0 | 11.4803 | 12.3045 | 0 | 12.3045 | 12.3045 | 0 | 12.3045 | 12.3045 | 0 | 12.3045 | 12.3045 | 0 | 12.3045 | 12.3045 | 0 | 12.3045 | 12.3045 | 0 | 12.3045 | 12.3045 | 0 | 12.3045 | 12.3045 | 0 | 12.3045 | 12.3045 | 0 | 12.3045 | 12.3045 | 0 | 12.3045 | 12.3045 | 0 | 12.3045 | 12.3045 | 0 | 12.3045 | 12.3045 | 0 | 12.3045 | 12.3045 | 0 | 12.3045
|  | 10.8825 | 0 | 10.8825 | 11.6638 | 0 | 11.6638 | 11.6638 | 0 | 11.6638 | 11.6638 | 0 | 11.6638 | 11.6638 | 0 | 11.6638 | 11.6638 | 0 | 11.6638 | 11.6638 | 0 | 11.6638 | 11.6638 | 0 | 11.6638 | 11.6638 | 0 | 11.6638 | 11.6638 | 0 | 11.6638 | 11.6638 | 0 | 11.6638 | 11.6638 | 0 | 11.6638 | 11.6638 | 0 | 11.6638 | 11.6638 | 0 | 11.6638 | 11.6638 | 0 | 11.6638
|  | 10.3941 | 0 | 10.3941 | 11.1403 | 0 | 11.1403 | 11.1403 | 0 | 11.1403 | 11.1403 | 0 | 11.1403 | 11.1403 | 0 | 11.1403 | 11.1403 | 0 | 11.1403 | 11.1403 | 0 | 11.1403 | 11.1403 | 0 | 11.1403 | 11.1403 | 0 | 11.1403 | 11.1403 | 0 | 11.1403 | 11.1403 | 0 | 11.1403 | 11.1403 | 0 | 11.1403 | 11.1403 | 0 | 11.1403 | 11.1403 | 0 | 11.1403 | 11.1403 | 0 | 11.1403
|  | 10.6526 | 0 | 10.6526 | 11.4173 | 0 | 11.4173 | 11.4173 | 0 | 11.4173 | 11.4173 | 0 | 11.4173 | 11.4173 | 0 | 11.4173 | 11.4173 | 0 | 11.4173 | 11.4173 | 0 | 11.4173 | 11.4173 | 0 | 11.4173 | 11.4173 | 0 | 11.4173 | 11.4173 | 0 | 11.4173 | 11.4173 | 0 | 11.4173 | 11.4173 | 0 | 11.4173 | 11.4173 | 0 | 11.4173 | 11.4173 | 0 | 11.4173 | 11.4173 | 0 | 11.4173
|  | 12.2142 | 0 | 12.2142 | 13.0911 | 0 | 13.0911 | 13.0911 | 0 | 13.0911 | 13.0911 | 0 | 13.0911 | 13.0911 | 0 | 13.0911 | 13.0911 | 0 | 13.0911 | 13.0911 | 0 | 13.0911 | 13.0911 | 0 | 13.0911 | 13.0911 | 0 | 13.0911 | 13.0911 | 0 | 13.0911 | 13.0911 | 0 | 13.0911 | 13.0911 | 0 | 13.0911 | 13.0911 | 0 | 13.0911 | 13.0911 | 0 | 13.0911 | 13.0911 | 0 | 13.0911
|  | 14.5581 | 0 | 14.5581 | 15.6033 | 0 | 15.6033 | 15.6033 | 0 | 15.6033 | 15.6033 | 0 | 15.6033 | 15.6033 | 0 | 15.6033 | 15.6033 | 0 | 15.6033 | 15.6033 | 0 | 15.6033 | 15.6033 | 0 | 15.6033 | 15.6033 | 0 | 15.6033 | 15.6033 | 0 | 15.6033 | 15.6033 | 0 | 15.6033 | 15.6033 | 0 | 15.6033 | 15.6033 | 0 | 15.6033 | 15.6033 | 0 | 15.6033 | 15.6033 | 0 | 15.6033
|  | 16.5399 | 0 | 16.5399 | 17.7273 | 0 | 17.7273 | 17.7273 | 0 | 17.7273 | 17.7273 | 0 | 17.7273 | 17.7273 | 0 | 17.7273 | 17.7273 | 0 | 17.7273 | 17.7273 | 0 | 17.7273 | 17.7273 | 0 | 17.7273 | 17.7273 | 0 | 17.7273 | 17.7273 | 0 | 17.7273 | 17.7273 | 0 | 17.7273 | 17.7273 | 0 | 17.7273 | 17.7273 | 0 | 17.7273 | 17.7273 | 0 | 17.7273 | 17.7273 | 0 | 17.7273
|  | 15.5321 | 0 | 15.5321 | 16.6472 | 0 | 16.6472 | 16.6472 | 0 | 16.6472 | 16.6472 | 0 | 16.6472 | 16.6472 | 0 | 16.6472 | 16.6472 | 0 | 16.6472 | 16.6472 | 0 | 16.6472 | 16.6472 | 0 | 16.6472 | 16.6472 | 0 | 16.6472 | 16.6472 | 0 | 16.6472 | 16.6472 | 0 | 16.6472 | 16.6472 | 0 | 16.6472 | 16.6472 | 0 | 16.6472 | 16.6472 | 0 | 16.6472 | 16.6472 | 0 | 16.6472
|  | 15.782 | 0 | 15.782 | 16.9151 | 0 | 16.9151 | 16.9151 | 0 | 16.9151 | 16.9151 | 0 | 16.9151 | 16.9151 | 0 | 16.9151 | 16.9151 | 0 | 16.9151 | 16.9151 | 0 | 16.9151 | 16.9151 | 0 | 16.9151 | 16.9151 | 0 | 16.9151 | 16.9151 | 0 | 16.9151 | 16.9151 | 0 | 16.9151 | 16.9151 | 0 | 16.9151 | 16.9151 | 0 | 16.9151 | 16.9151 | 0 | 16.9151 | 16.9151 | 0 | 16.9151
|  | 15.8516 | 0 | 15.8516 | 16.9896 | 0 | 16.9896 | 16.9896 | 0 | 16.9896 | 16.9896 | 0 | 16.9896 | 16.9896 | 0 | 16.9896 | 16.9896 | 0 | 16.9896 | 16.9896 | 0 | 16.9896 | 16.9896 | 0 | 16.9896 | 16.9896 | 0 | 16.9896 | 16.9896 | 0 | 16.9896 | 16.9896 | 0 | 16.9896 | 16.9896 | 0 | 16.9896 | 16.9896 | 0 | 16.9896 | 16.9896 | 0 | 16.9896 | 16.9896 | 0 | 16.9896
|  | 17.2012 | 0 | 17.2012 | 18.4361 | 0 | 18.4361 | 18.4361 | 0 | 18.4361 | 18.4361 | 0 | 18.4361 | 18.4361 | 0 | 18.4361 | 18.4361 | 0 | 18.4361 | 18.4361 | 0 | 18.4361 | 18.4361 | 0 | 18.4361 | 18.4361 | 0 | 18.4361 | 18.4361 | 0 | 18.4361 | 18.4361 | 0 | 18.4361 | 18.4361 | 0 | 18.4361 | 18.4361 | 0 | 18.4361 | 18.4361 | 0 | 18.4361 | 18.4361 | 0 | 18.4361
|  | 17.5371 | 0 | 17.5371 | 18.7962 | 0 | 18.7962 | 18.7962 | 0 | 18.7962 | 18.7962 | 0 | 18.7962 | 18.7962 | 0 | 18.7962 | 18.7962 | 0 | 18.7962 | 18.7962 | 0 | 18.7962 | 18.7962 | 0 | 18.7962 | 18.7962 | 0 | 18.7962 | 18.7962 | 0 | 18.7962 | 18.7962 | 0 | 18.7962 | 18.7962 | 0 | 18.7962 | 18.7962 | 0 | 18.7962 | 18.7962 | 0 | 18.7962 | 18.7962 | 0 | 18.7962
|  | 17.2988 | 0 | 17.2988 | 18.5407 | 0 | 18.5407 | 18.5407 | 0 | 18.5407 | 18.5407 | 0 | 18.5407 | 18.5407 | 0 | 18.5407 | 18.5407 | 0 | 18.5407 | 18.5407 | 0 | 18.5407 | 18.5407 | 0 | 18.5407 | 18.5407 | 0 | 18.5407 | 18.5407 | 0 | 18.5407 | 18.5407 | 0 | 18.5407 | 18.5407 | 0 | 18.5407 | 18.5407 | 0 | 18.5407 | 18.5407 | 0 | 18.5407 | 18.5407 | 0 | 18.5407
|  | 16.916 | 0 | 16.916 | 18.1304 | 0 | 18.1304 | 18.1304 | 0 | 18.1304 | 18.1304 | 0 | 18.1304 | 18.1304 | 0 | 18.1304 | 18.1304 | 0 | 18.1304 | 18.1304 | 0 | 18.1304 | 18.1304 | 0 | 18.1304 | 18.1304 | 0 | 18.1304 | 18.1304 | 0 | 18.1304 | 18.1304 | 0 | 18.1304 | 18.1304 | 0 | 18.1304 | 18.1304 | 0 | 18.1304 | 18.1304 | 0 | 18.1304 | 18.1304 | 0 | 18.1304
|  | 17.3812 | 0 | 17.3812 | 18.629 | 0 | 18.629 | 18.629 | 0 | 18.629 | 18.629 | 0 | 18.629 | 18.629 | 0 | 18.629 | 18.629 | 0 | 18.629 | 18.629 | 0 | 18.629 | 18.629 | 0 | 18.629 | 18.629 | 0 | 18.629 | 18.629 | 0 | 18.629 | 18.629 | 0 | 18.629 | 18.629 | 0 | 18.629 | 18.629 | 0 | 18.629 | 18.629 | 0 | 18.629 | 18.629 | 0 | 18.629
|  | 17.3521 | 0 | 17.3521 | 18.5978 | 0 | 18.5978 | 18.5978 | 0 | 18.5978 | 18.5978 | 0 | 18.5978 | 18.5978 | 0 | 18.5978 | 18.5978 | 0 | 18.5978 | 18.5978 | 0 | 18.5978 | 18.5978 | 0 | 18.5978 | 18.5978 | 0 | 18.5978 | 18.5978 | 0 | 18.5978 | 18.5978 | 0 | 18.5978 | 18.5978 | 0 | 18.5978 | 18.5978 | 0 | 18.5978 | 18.5978 | 0 | 18.5978 | 18.5978 | 0 | 18.5978
|  | 18.7029 | 0 | 18.7029 | 20.0456 | 0 | 20.0456 | 20.0456 | 0 | 20.0456 | 20.0456 | 0 | 20.0456 | 20.0456 | 0 | 20.0456 | 20.0456 | 0 | 20.0456 | 20.0456 | 0 | 20.0456 | 20.0456 | 0 | 20.0456 | 20.0456 | 0 | 20.0456 | 20.0456 | 0 | 20.0456 | 20.0456 | 0 | 20.0456 | 20.0456 | 0 | 20.0456 | 20.0456 | 0 | 20.0456 | 20.0456 | 0 | 20.0456 | 20.0456 | 0 | 20.0456
|  | 18.4249 | 0 | 18.4249 | 19.7476 | 0 | 19.7476 | 19.7476 | 0 | 19.7476 | 19.7476 | 0 | 19.7476 | 19.7476 | 0 | 19.7476 | 19.7476 | 0 | 19.7476 | 19.7476 | 0 | 19.7476 | 19.7476 | 0 | 19.7476 | 19.7476 | 0 | 19.7476 | 19.7476 | 0 | 19.7476 | 19.7476 | 0 | 19.7476 | 19.7476 | 0 | 19.7476 | 19.7476 | 0 | 19.7476 | 19.7476 | 0 | 19.7476 | 19.7476 | 0 | 19.7476
|  | 18.3196 | 0 | 18.3196 | 19.6348 | 0 | 19.6348 | 19.6348 | 0 | 19.6348 | 19.6348 | 0 | 19.6348 | 19.6348 | 0 | 19.6348 | 19.6348 | 0 | 19.6348 | 19.6348 | 0 | 19.6348 | 19.6348 | 0 | 19.6348 | 19.6348 | 0 | 19.6348 | 19.6348 | 0 | 19.6348 | 19.6348 | 0 | 19.6348 | 19.6348 | 0 | 19.6348 | 19.6348 | 0 | 19.6348 | 19.6348 | 0 | 19.6348 | 19.6348 | 0 | 19.6348
|  | 18.4436 | 0 | 18.4436 | 19.7677 | 0 | 19.7677 | 19.7677 | 0 | 19.7677 | 19.7677 | 0 | 19.7677 | 19.7677 | 0 | 19.7677 | 19.7677 | 0 | 19.7677 | 19.7677 | 0 | 19.7677 | 19.7677 | 0 | 19.7677 | 19.7677 | 0 | 19.7677 | 19.7677 | 0 | 19.7677 | 19.7677 | 0 | 19.7677 | 19.7677 | 0 | 19.7677 | 19.7677 | 0 | 19.7677 | 19.7677 | 0 | 19.7677 | 19.7677 | 0 | 19.7677
|  | 16.9751 | 0 | 16.9751 | 18.1937 | 0 | 18.1937 | 18.1937 | 0 | 18.1937 | 18.1937 | 0 | 18.1937 | 18.1937 | 0 | 18.1937 | 18.1937 | 0 | 18.1937 | 18.1937 | 0 | 18.1937 | 18.1937 | 0 | 18.1937 | 18.1937 | 0 | 18.1937 | 18.1937 | 0 | 18.1937 | 18.1937 | 0 | 18.1937 | 18.1937 | 0 | 18.1937 | 18.1937 | 0 | 18.1937 | 18.1937 | 0 | 18.1937 | 18.1937 | 0 | 18.1937
|  | 14.5377 | 0 | 14.5377 | 15.5814 | 0 | 15.5814 | 15.5814 | 0 | 15.5814 | 15.5814 | 0 | 15.5814 | 15.5814 | 0 | 15.5814 | 15.5814 | 0 | 15.5814 | 15.5814 | 0 | 15.5814 | 15.5814 | 0 | 15.5814 | 15.5814 | 0 | 15.5814 | 15.5814 | 0 | 15.5814 | 15.5814 | 0 | 15.5814 | 15.5814 | 0 | 15.5814 | 15.5814 | 0 | 15.5814 | 15.5814 | 0 | 15.5814 | 15.5814 | 0 | 15.5814
|  | 11.6381 | 0 | 11.6381 | 12.4737 | 0 | 12.4737 | 12.4737 | 0 | 12.4737 | 12.4737 | 0 | 12.4737 | 12.4737 | 0 | 12.4737 | 12.4737 | 0 | 12.4737 | 12.4737 | 0 | 12.4737 | 12.4737 | 0 | 12.4737 | 12.4737 | 0 | 12.4737 | 12.4737 | 0 | 12.4737 | 12.4737 | 0 | 12.4737 | 12.4737 | 0 | 12.4737 | 12.4737 | 0 | 12.4737 | 12.4737 | 0 | 12.4737 | 12.4737 | 0 | 12.4737
|  | 11.7746 | 0 | 11.7746 | 12.6199 | 0 | 12.6199 | 12.6199 | 0 | 12.6199 | 12.6199 | 0 | 12.6199 | 12.6199 | 0 | 12.6199 | 12.6199 | 0 | 12.6199 | 12.6199 | 0 | 12.6199 | 12.6199 | 0 | 12.6199 | 12.6199 | 0 | 12.6199 | 12.6199 | 0 | 12.6199 | 12.6199 | 0 | 12.6199 | 12.6199 | 0 | 12.6199 | 12.6199 | 0 | 12.6199 | 12.6199 | 0 | 12.6199 | 12.6199 | 0 | 12.6199
|  | 10.2975 | 0 | 10.2975 | 11.0368 | 0 | 11.0368 | 11.0368 | 0 | 11.0368 | 11.0368 | 0 | 11.0368 | 11.0368 | 0 | 11.0368 | 11.0368 | 0 | 11.0368 | 11.0368 | 0 | 11.0368 | 11.0368 | 0 | 11.0368 | 11.0368 | 0 | 11.0368 | 11.0368 | 0 | 11.0368 | 11.0368 | 0 | 11.0368 | 11.0368 | 0 | 11.0368 | 11.0368 | 0 | 11.0368 | 11.0368 | 0 | 11.0368 | 11.0368 | 0 | 11.0368
|  | 9.8245 | 0 | 9.8245 | 10.5298 | 0 | 10.5298 | 10.5298 | 0 | 10.5298 | 10.5298 | 0 | 10.5298 | 10.5298 | 0 | 10.5298 | 10.5298 | 0 | 10.5298 | 10.5298 | 0 | 10.5298 | 10.5298 | 0 | 10.5298 | 10.5298 | 0 | 10.5298 | 10.5298 | 0 | 10.5298 | 10.5298 | 0 | 10.5298 | 10.5298 | 0 | 10.5298 | 10.5298 | 0 | 10.5298 | 10.5298 | 0 | 10.5298 | 10.5298 | 0 | 10.5298
|  | 9.3137 | 0 | 9.3137 | 9.9823 | 0 | 9.9823 | 9.9823 | 0 | 9.9823 | 9.9823 | 0 | 9.9823 | 9.9823 | 0 | 9.9823 | 9.9823 | 0 | 9.9823 | 9.9823 | 0 | 9.9823 | 9.9823 | 0 | 9.9823 | 9.9823 | 0 | 9.9823 | 9.9823 | 0 | 9.9823 | 9.9823 | 0 | 9.9823 | 9.9823 | 0 | 9.9823 | 9.9823 | 0 | 9.9823 | 9.9823 | 0 | 9.9823 | 9.9823 | 0 | 9.9823
|  | 9.6977 | 0 | 9.6977 | 10.3939 | 0 | 10.3939 | 10.3939 | 0 | 10.3939 | 10.3939 | 0 | 10.3939 | 10.3939 | 0 | 10.3939 | 10.3939 | 0 | 10.3939 | 10.3939 | 0 | 10.3939 | 10.3939 | 0 | 10.3939 | 10.3939 | 0 | 10.3939 | 10.3939 | 0 | 10.3939 | 10.3939 | 0 | 10.3939 | 10.3939 | 0 | 10.3939 | 10.3939 | 0 | 10.3939 | 10.3939 | 0 | 10.3939 | 10.3939 | 0 | 10.3939
|  | 11.3913 | 0 | 11.3913 | 12.2091 | 0 | 12.2091 | 12.2091 | 0 | 12.2091 | 12.2091 | 0 | 12.2091 | 12.2091 | 0 | 12.2091 | 12.2091 | 0 | 12.2091 | 12.2091 | 0 | 12.2091 | 12.2091 | 0 | 12.2091 | 12.2091 | 0 | 12.2091 | 12.2091 | 0 | 12.2091 | 12.2091 | 0 | 12.2091 | 12.2091 | 0 | 12.2091 | 12.2091 | 0 | 12.2091 | 12.2091 | 0 | 12.2091 | 12.2091 | 0 | 12.2091
|  | 13.9605 | 0 | 13.9605 | 14.9628 | 0 | 14.9628 | 14.9628 | 0 | 14.9628 | 14.9628 | 0 | 14.9628 | 14.9628 | 0 | 14.9628 | 14.9628 | 0 | 14.9628 | 14.9628 | 0 | 14.9628 | 14.9628 | 0 | 14.9628 | 14.9628 | 0 | 14.9628 | 14.9628 | 0 | 14.9628 | 14.9628 | 0 | 14.9628 | 14.9628 | 0 | 14.9628 | 14.9628 | 0 | 14.9628 | 14.9628 | 0 | 14.9628 | 14.9628 | 0 | 14.9628
|  | 15.7376 | 0 | 15.7376 | 16.8674 | 0 | 16.8674 | 16.8674 | 0 | 16.8674 | 16.8674 | 0 | 16.8674 | 16.8674 | 0 | 16.8674 | 16.8674 | 0 | 16.8674 | 16.8674 | 0 | 16.8674 | 16.8674 | 0 | 16.8674 | 16.8674 | 0 | 16.8674 | 16.8674 | 0 | 16.8674 | 16.8674 | 0 | 16.8674 | 16.8674 | 0 | 16.8674 | 16.8674 | 0 | 16.8674 | 16.8674 | 0 | 16.8674 | 16.8674 | 0 | 16.8674
|  | 13.4825 | 0 | 13.4825 | 14.4505 | 0 | 14.4505 | 14.4505 | 0 | 14.4505 | 14.4505 | 0 | 14.4505 | 14.4505 | 0 | 14.4505 | 14.4505 | 0 | 14.4505 | 14.4505 | 0 | 14.4505 | 14.4505 | 0 | 14.4505 | 14.4505 | 0 | 14.4505 | 14.4505 | 0 | 14.4505 | 14.4505 | 0 | 14.4505 | 14.4505 | 0 | 14.4505 | 14.4505 | 0 | 14.4505 | 14.4505 | 0 | 14.4505 | 14.4505 | 0 | 14.4505
|  | 13.934 | 0 | 13.934 | 14.9344 | 0 | 14.9344 | 14.9344 | 0 | 14.9344 | 14.9344 | 0 | 14.9344 | 14.9344 | 0 | 14.9344 | 14.9344 | 0 | 14.9344 | 14.9344 | 0 | 14.9344 | 14.9344 | 0 | 14.9344 | 14.9344 | 0 | 14.9344 | 14.9344 | 0 | 14.9344 | 14.9344 | 0 | 14.9344 | 14.9344 | 0 | 14.9344 | 14.9344 | 0 | 14.9344 | 14.9344 | 0 | 14.9344 | 14.9344 | 0 | 14.9344
|  | 12.7343 | 0 | 12.7343 | 13.6485 | 0 | 13.6485 | 13.6485 | 0 | 13.6485 | 13.6485 | 0 | 13.6485 | 13.6485 | 0 | 13.6485 | 13.6485 | 0 | 13.6485 | 13.6485 | 0 | 13.6485 | 13.6485 | 0 | 13.6485 | 13.6485 | 0 | 13.6485 | 13.6485 | 0 | 13.6485 | 13.6485 | 0 | 13.6485 | 13.6485 | 0 | 13.6485 | 13.6485 | 0 | 13.6485 | 13.6485 | 0 | 13.6485 | 13.6485 | 0 | 13.6485
|  | 13.0648 | 0 | 13.0648 | 14.0028 | 0 | 14.0028 | 14.0028 | 0 | 14.0028 | 14.0028 | 0 | 14.0028 | 14.0028 | 0 | 14.0028 | 14.0028 | 0 | 14.0028 | 14.0028 | 0 | 14.0028 | 14.0028 | 0 | 14.0028 | 14.0028 | 0 | 14.0028 | 14.0028 | 0 | 14.0028 | 14.0028 | 0 | 14.0028 | 14.0028 | 0 | 14.0028 | 14.0028 | 0 | 14.0028 | 14.0028 | 0 | 14.0028 | 14.0028 | 0 | 14.0028
|  | 12.7414 | 0 | 12.7414 | 13.6562 | 0 | 13.6562 | 13.6562 | 0 | 13.6562 | 13.6562 | 0 | 13.6562 | 13.6562 | 0 | 13.6562 | 13.6562 | 0 | 13.6562 | 13.6562 | 0 | 13.6562 | 13.6562 | 0 | 13.6562 | 13.6562 | 0 | 13.6562 | 13.6562 | 0 | 13.6562 | 13.6562 | 0 | 13.6562 | 13.6562 | 0 | 13.6562 | 13.6562 | 0 | 13.6562 | 13.6562 | 0 | 13.6562 | 13.6562 | 0 | 13.6562
|  | 13.3116 | 0 | 13.3116 | 14.2673 | 0 | 14.2673 | 14.2673 | 0 | 14.2673 | 14.2673 | 0 | 14.2673 | 14.2673 | 0 | 14.2673 | 14.2673 | 0 | 14.2673 | 14.2673 | 0 | 14.2673 | 14.2673 | 0 | 14.2673 | 14.2673 | 0 | 14.2673 | 14.2673 | 0 | 14.2673 | 14.2673 | 0 | 14.2673 | 14.2673 | 0 | 14.2673 | 14.2673 | 0 | 14.2673 | 14.2673 | 0 | 14.2673 | 14.2673 | 0 | 14.2673
|  | 12.5923 | 0 | 12.5923 | 13.4964 | 0 | 13.4964 | 13.4964 | 0 | 13.4964 | 13.4964 | 0 | 13.4964 | 13.4964 | 0 | 13.4964 | 13.4964 | 0 | 13.4964 | 13.4964 | 0 | 13.4964 | 13.4964 | 0 | 13.4964 | 13.4964 | 0 | 13.4964 | 13.4964 | 0 | 13.4964 | 13.4964 | 0 | 13.4964 | 13.4964 | 0 | 13.4964 | 13.4964 | 0 | 13.4964 | 13.4964 | 0 | 13.4964 | 13.4964 | 0 | 13.4964
|  | 14.1399 | 0 | 14.1399 | 15.155 | 0 | 15.155 | 15.155 | 0 | 15.155 | 15.155 | 0 | 15.155 | 15.155 | 0 | 15.155 | 15.155 | 0 | 15.155 | 15.155 | 0 | 15.155 | 15.155 | 0 | 15.155 | 15.155 | 0 | 15.155 | 15.155 | 0 | 15.155 | 15.155 | 0 | 15.155 | 15.155 | 0 | 15.155 | 15.155 | 0 | 15.155 | 15.155 | 0 | 15.155 | 15.155 | 0 | 15.155
|  | 15.0438 | 0 | 15.0438 | 16.1238 | 0 | 16.1238 | 16.1238 | 0 | 16.1238 | 16.1238 | 0 | 16.1238 | 16.1238 | 0 | 16.1238 | 16.1238 | 0 | 16.1238 | 16.1238 | 0 | 16.1238 | 16.1238 | 0 | 16.1238 | 16.1238 | 0 | 16.1238 | 16.1238 | 0 | 16.1238 | 16.1238 | 0 | 16.1238 | 16.1238 | 0 | 16.1238 | 16.1238 | 0 | 16.1238 | 16.1238 | 0 | 16.1238 | 16.1238 | 0 | 16.1238
|  | 17.5275 | 0 | 17.5275 | 18.7858 | 0 | 18.7858 | 18.7858 | 0 | 18.7858 | 18.7858 | 0 | 18.7858 | 18.7858 | 0 | 18.7858 | 18.7858 | 0 | 18.7858 | 18.7858 | 0 | 18.7858 | 18.7858 | 0 | 18.7858 | 18.7858 | 0 | 18.7858 | 18.7858 | 0 | 18.7858 | 18.7858 | 0 | 18.7858 | 18.7858 | 0 | 18.7858 | 18.7858 | 0 | 18.7858 | 18.7858 | 0 | 18.7858 | 18.7858 | 0 | 18.7858
|  | 17.2282 | 0 | 17.2282 | 18.465 | 0 | 18.465 | 18.465 | 0 | 18.465 | 18.465 | 0 | 18.465 | 18.465 | 0 | 18.465 | 18.465 | 0 | 18.465 | 18.465 | 0 | 18.465 | 18.465 | 0 | 18.465 | 18.465 | 0 | 18.465 | 18.465 | 0 | 18.465 | 18.465 | 0 | 18.465 | 18.465 | 0 | 18.465 | 18.465 | 0 | 18.465 | 18.465 | 0 | 18.465 | 18.465 | 0 | 18.465
|  | 17.6778 | 0 | 17.6778 | 18.947 | 0 | 18.947 | 18.947 | 0 | 18.947 | 18.947 | 0 | 18.947 | 18.947 | 0 | 18.947 | 18.947 | 0 | 18.947 | 18.947 | 0 | 18.947 | 18.947 | 0 | 18.947 | 18.947 | 0 | 18.947 | 18.947 | 0 | 18.947 | 18.947 | 0 | 18.947 | 18.947 | 0 | 18.947 | 18.947 | 0 | 18.947 | 18.947 | 0 | 18.947 | 18.947 | 0 | 18.947
|  | 18.6173 | 0 | 18.6173 | 19.9538 | 0 | 19.9538 | 19.9538 | 0 | 19.9538 | 19.9538 | 0 | 19.9538 | 19.9538 | 0 | 19.9538 | 19.9538 | 0 | 19.9538 | 19.9538 | 0 | 19.9538 | 19.9538 | 0 | 19.9538 | 19.9538 | 0 | 19.9538 | 19.9538 | 0 | 19.9538 | 19.9538 | 0 | 19.9538 | 19.9538 | 0 | 19.9538 | 19.9538 | 0 | 19.9538 | 19.9538 | 0 | 19.9538 | 19.9538 | 0 | 19.9538
|  | 16.7636 | 0 | 16.7636 | 17.9671 | 0 | 17.9671 | 17.9671 | 0 | 17.9671 | 17.9671 | 0 | 17.9671 | 17.9671 | 0 | 17.9671 | 17.9671 | 0 | 17.9671 | 17.9671 | 0 | 17.9671 | 17.9671 | 0 | 17.9671 | 17.9671 | 0 | 17.9671 | 17.9671 | 0 | 17.9671 | 17.9671 | 0 | 17.9671 | 17.9671 | 0 | 17.9671 | 17.9671 | 0 | 17.9671 | 17.9671 | 0 | 17.9671 | 17.9671 | 0 | 17.9671
|  | 14.3745 | 0 | 14.3745 | 15.4064 | 0 | 15.4064 | 15.4064 | 0 | 15.4064 | 15.4064 | 0 | 15.4064 | 15.4064 | 0 | 15.4064 | 15.4064 | 0 | 15.4064 | 15.4064 | 0 | 15.4064 | 15.4064 | 0 | 15.4064 | 15.4064 | 0 | 15.4064 | 15.4064 | 0 | 15.4064 | 15.4064 | 0 | 15.4064 | 15.4064 | 0 | 15.4064 | 15.4064 | 0 | 15.4064 | 15.4064 | 0 | 15.4064 | 15.4064 | 0 | 15.4064
|  | 11.7349 | 0 | 11.7349 | 12.5773 | 0 | 12.5773 | 12.5773 | 0 | 12.5773 | 12.5773 | 0 | 12.5773 | 12.5773 | 0 | 12.5773 | 12.5773 | 0 | 12.5773 | 12.5773 | 0 | 12.5773 | 12.5773 | 0 | 12.5773 | 12.5773 | 0 | 12.5773 | 12.5773 | 0 | 12.5773 | 12.5773 | 0 | 12.5773 | 12.5773 | 0 | 12.5773 | 12.5773 | 0 | 12.5773 | 12.5773 | 0 | 12.5773 | 12.5773 | 0 | 12.5773
|  | 10.9433 | 0 | 10.9433 | 11.7289 | 0 | 11.7289 | 11.7289 | 0 | 11.7289 | 11.7289 | 0 | 11.7289 | 11.7289 | 0 | 11.7289 | 11.7289 | 0 | 11.7289 | 11.7289 | 0 | 11.7289 | 11.7289 | 0 | 11.7289 | 11.7289 | 0 | 11.7289 | 11.7289 | 0 | 11.7289 | 11.7289 | 0 | 11.7289 | 11.7289 | 0 | 11.7289 | 11.7289 | 0 | 11.7289 | 11.7289 | 0 | 11.7289 | 11.7289 | 0 | 11.7289
|  | 10.1732 | 0 | 10.1732 | 10.9035 | 0 | 10.9035 | 10.9035 | 0 | 10.9035 | 10.9035 | 0 | 10.9035 | 10.9035 | 0 | 10.9035 | 10.9035 | 0 | 10.9035 | 10.9035 | 0 | 10.9035 | 10.9035 | 0 | 10.9035 | 10.9035 | 0 | 10.9035 | 10.9035 | 0 | 10.9035 | 10.9035 | 0 | 10.9035 | 10.9035 | 0 | 10.9035 | 10.9035 | 0 | 10.9035 | 10.9035 | 0 | 10.9035 | 10.9035 | 0 | 10.9035
|  | 9.8092 | 0 | 9.8092 | 10.5134 | 0 | 10.5134 | 10.5134 | 0 | 10.5134 | 10.5134 | 0 | 10.5134 | 10.5134 | 0 | 10.5134 | 10.5134 | 0 | 10.5134 | 10.5134 | 0 | 10.5134 | 10.5134 | 0 | 10.5134 | 10.5134 | 0 | 10.5134 | 10.5134 | 0 | 10.5134 | 10.5134 | 0 | 10.5134 | 10.5134 | 0 | 10.5134 | 10.5134 | 0 | 10.5134 | 10.5134 | 0 | 10.5134 | 10.5134 | 0 | 10.5134
|  | 9.754 | 0 | 9.754 | 10.4543 | 0 | 10.4543 | 10.4543 | 0 | 10.4543 | 10.4543 | 0 | 10.4543 | 10.4543 | 0 | 10.4543 | 10.4543 | 0 | 10.4543 | 10.4543 | 0 | 10.4543 | 10.4543 | 0 | 10.4543 | 10.4543 | 0 | 10.4543 | 10.4543 | 0 | 10.4543 | 10.4543 | 0 | 10.4543 | 10.4543 | 0 | 10.4543 | 10.4543 | 0 | 10.4543 | 10.4543 | 0 | 10.4543 | 10.4543 | 0 | 10.4543
|  | 10.1523 | 0 | 10.1523 | 10.8812 | 0 | 10.8812 | 10.8812 | 0 | 10.8812 | 10.8812 | 0 | 10.8812 | 10.8812 | 0 | 10.8812 | 10.8812 | 0 | 10.8812 | 10.8812 | 0 | 10.8812 | 10.8812 | 0 | 10.8812 | 10.8812 | 0 | 10.8812 | 10.8812 | 0 | 10.8812 | 10.8812 | 0 | 10.8812 | 10.8812 | 0 | 10.8812 | 10.8812 | 0 | 10.8812 | 10.8812 | 0 | 10.8812 | 10.8812 | 0 | 10.8812
|  | 11.0125 | 0 | 11.0125 | 11.8031 | 0 | 11.8031 | 11.8031 | 0 | 11.8031 | 11.8031 | 0 | 11.8031 | 11.8031 | 0 | 11.8031 | 11.8031 | 0 | 11.8031 | 11.8031 | 0 | 11.8031 | 11.8031 | 0 | 11.8031 | 11.8031 | 0 | 11.8031 | 11.8031 | 0 | 11.8031 | 11.8031 | 0 | 11.8031 | 11.8031 | 0 | 11.8031 | 11.8031 | 0 | 11.8031 | 11.8031 | 0 | 11.8031 | 11.8031 | 0 | 11.8031
|  | 13.4338 | 0 | 13.4338 | 14.3982 | 0 | 14.3982 | 14.3982 | 0 | 14.3982 | 14.3982 | 0 | 14.3982 | 14.3982 | 0 | 14.3982 | 14.3982 | 0 | 14.3982 | 14.3982 | 0 | 14.3982 | 14.3982 | 0 | 14.3982 | 14.3982 | 0 | 14.3982 | 14.3982 | 0 | 14.3982 | 14.3982 | 0 | 14.3982 | 14.3982 | 0 | 14.3982 | 14.3982 | 0 | 14.3982 | 14.3982 | 0 | 14.3982 | 14.3982 | 0 | 14.3982
|  | 15.1079 | 0 | 15.1079 | 16.1926 | 0 | 16.1926 | 16.1926 | 0 | 16.1926 | 16.1926 | 0 | 16.1926 | 16.1926 | 0 | 16.1926 | 16.1926 | 0 | 16.1926 | 16.1926 | 0 | 16.1926 | 16.1926 | 0 | 16.1926 | 16.1926 | 0 | 16.1926 | 16.1926 | 0 | 16.1926 | 16.1926 | 0 | 16.1926 | 16.1926 | 0 | 16.1926 | 16.1926 | 0 | 16.1926 | 16.1926 | 0 | 16.1926 | 16.1926 | 0 | 16.1926
|  | 12.9981 | 0 | 12.9981 | 13.9313 | 0 | 13.9313 | 13.9313 | 0 | 13.9313 | 13.9313 | 0 | 13.9313 | 13.9313 | 0 | 13.9313 | 13.9313 | 0 | 13.9313 | 13.9313 | 0 | 13.9313 | 13.9313 | 0 | 13.9313 | 13.9313 | 0 | 13.9313 | 13.9313 | 0 | 13.9313 | 13.9313 | 0 | 13.9313 | 13.9313 | 0 | 13.9313 | 13.9313 | 0 | 13.9313 | 13.9313 | 0 | 13.9313 | 13.9313 | 0 | 13.9313
|  | 13.3555 | 0 | 13.3555 | 14.3143 | 0 | 14.3143 | 14.3143 | 0 | 14.3143 | 14.3143 | 0 | 14.3143 | 14.3143 | 0 | 14.3143 | 14.3143 | 0 | 14.3143 | 14.3143 | 0 | 14.3143 | 14.3143 | 0 | 14.3143 | 14.3143 | 0 | 14.3143 | 14.3143 | 0 | 14.3143 | 14.3143 | 0 | 14.3143 | 14.3143 | 0 | 14.3143 | 14.3143 | 0 | 14.3143 | 14.3143 | 0 | 14.3143 | 14.3143 | 0 | 14.3143
|  | 12.1699 | 0 | 12.1699 | 13.0436 | 0 | 13.0436 | 13.0436 | 0 | 13.0436 | 13.0436 | 0 | 13.0436 | 13.0436 | 0 | 13.0436 | 13.0436 | 0 | 13.0436 | 13.0436 | 0 | 13.0436 | 13.0436 | 0 | 13.0436 | 13.0436 | 0 | 13.0436 | 13.0436 | 0 | 13.0436 | 13.0436 | 0 | 13.0436 | 13.0436 | 0 | 13.0436 | 13.0436 | 0 | 13.0436 | 13.0436 | 0 | 13.0436 | 13.0436 | 0 | 13.0436
|  | 12.167 | 0 | 12.167 | 13.0405 | 0 | 13.0405 | 13.0405 | 0 | 13.0405 | 13.0405 | 0 | 13.0405 | 13.0405 | 0 | 13.0405 | 13.0405 | 0 | 13.0405 | 13.0405 | 0 | 13.0405 | 13.0405 | 0 | 13.0405 | 13.0405 | 0 | 13.0405 | 13.0405 | 0 | 13.0405 | 13.0405 | 0 | 13.0405 | 13.0405 | 0 | 13.0405 | 13.0405 | 0 | 13.0405 | 13.0405 | 0 | 13.0405 | 13.0405 | 0 | 13.0405
|  | 11.5876 | 0 | 11.5876 | 12.4195 | 0 | 12.4195 | 12.4195 | 0 | 12.4195 | 12.4195 | 0 | 12.4195 | 12.4195 | 0 | 12.4195 | 12.4195 | 0 | 12.4195 | 12.4195 | 0 | 12.4195 | 12.4195 | 0 | 12.4195 | 12.4195 | 0 | 12.4195 | 12.4195 | 0 | 12.4195 | 12.4195 | 0 | 12.4195 | 12.4195 | 0 | 12.4195 | 12.4195 | 0 | 12.4195 | 12.4195 | 0 | 12.4195 | 12.4195 | 0 | 12.4195
|  | 11.3744 | 0 | 11.3744 | 12.191 | 0 | 12.191 | 12.191 | 0 | 12.191 | 12.191 | 0 | 12.191 | 12.191 | 0 | 12.191 | 12.191 | 0 | 12.191 | 12.191 | 0 | 12.191 | 12.191 | 0 | 12.191 | 12.191 | 0 | 12.191 | 12.191 | 0 | 12.191 | 12.191 | 0 | 12.191 | 12.191 | 0 | 12.191 | 12.191 | 0 | 12.191 | 12.191 | 0 | 12.191 | 12.191 | 0 | 12.191
|  | 11.4996 | 0 | 11.4996 | 12.3252 | 0 | 12.3252 | 12.3252 | 0 | 12.3252 | 12.3252 | 0 | 12.3252 | 12.3252 | 0 | 12.3252 | 12.3252 | 0 | 12.3252 | 12.3252 | 0 | 12.3252 | 12.3252 | 0 | 12.3252 | 12.3252 | 0 | 12.3252 | 12.3252 | 0 | 12.3252 | 12.3252 | 0 | 12.3252 | 12.3252 | 0 | 12.3252 | 12.3252 | 0 | 12.3252 | 12.3252 | 0 | 12.3252 | 12.3252 | 0 | 12.3252
|  | 13.3574 | 0 | 13.3574 | 14.3163 | 0 | 14.3163 | 14.3163 | 0 | 14.3163 | 14.3163 | 0 | 14.3163 | 14.3163 | 0 | 14.3163 | 14.3163 | 0 | 14.3163 | 14.3163 | 0 | 14.3163 | 14.3163 | 0 | 14.3163 | 14.3163 | 0 | 14.3163 | 14.3163 | 0 | 14.3163 | 14.3163 | 0 | 14.3163 | 14.3163 | 0 | 14.3163 | 14.3163 | 0 | 14.3163 | 14.3163 | 0 | 14.3163 | 14.3163 | 0 | 14.3163
|  | 14.6637 | 0 | 14.6637 | 15.7165 | 0 | 15.7165 | 15.7165 | 0 | 15.7165 | 15.7165 | 0 | 15.7165 | 15.7165 | 0 | 15.7165 | 15.7165 | 0 | 15.7165 | 15.7165 | 0 | 15.7165 | 15.7165 | 0 | 15.7165 | 15.7165 | 0 | 15.7165 | 15.7165 | 0 | 15.7165 | 15.7165 | 0 | 15.7165 | 15.7165 | 0 | 15.7165 | 15.7165 | 0 | 15.7165 | 15.7165 | 0 | 15.7165 | 15.7165 | 0 | 15.7165
|  | 16.091 | 0 | 16.091 | 17.2462 | 0 | 17.2462 | 17.2462 | 0 | 17.2462 | 17.2462 | 0 | 17.2462 | 17.2462 | 0 | 17.2462 | 17.2462 | 0 | 17.2462 | 17.2462 | 0 | 17.2462 | 17.2462 | 0 | 17.2462 | 17.2462 | 0 | 17.2462 | 17.2462 | 0 | 17.2462 | 17.2462 | 0 | 17.2462 | 17.2462 | 0 | 17.2462 | 17.2462 | 0 | 17.2462 | 17.2462 | 0 | 17.2462 | 17.2462 | 0 | 17.2462
|  | 16.4919 | 0 | 16.4919 | 17.6759 | 0 | 17.6759 | 17.6759 | 0 | 17.6759 | 17.6759 | 0 | 17.6759 | 17.6759 | 0 | 17.6759 | 17.6759 | 0 | 17.6759 | 17.6759 | 0 | 17.6759 | 17.6759 | 0 | 17.6759 | 17.6759 | 0 | 17.6759 | 17.6759 | 0 | 17.6759 | 17.6759 | 0 | 17.6759 | 17.6759 | 0 | 17.6759 | 17.6759 | 0 | 17.6759 | 17.6759 | 0 | 17.6759 | 17.6759 | 0 | 17.6759
|  | 15.9173 | 0 | 15.9173 | 17.06 | 0 | 17.06 | 17.06 | 0 | 17.06 | 17.06 | 0 | 17.06 | 17.06 | 0 | 17.06 | 17.06 | 0 | 17.06 | 17.06 | 0 | 17.06 | 17.06 | 0 | 17.06 | 17.06 | 0 | 17.06 | 17.06 | 0 | 17.06 | 17.06 | 0 | 17.06 | 17.06 | 0 | 17.06 | 17.06 | 0 | 17.06 | 17.06 | 0 | 17.06 | 17.06 | 0 | 17.06
|  | 17.2774 | 0 | 17.2774 | 18.5178 | 0 | 18.5178 | 18.5178 | 0 | 18.5178 | 18.5178 | 0 | 18.5178 | 18.5178 | 0 | 18.5178 | 18.5178 | 0 | 18.5178 | 18.5178 | 0 | 18.5178 | 18.5178 | 0 | 18.5178 | 18.5178 | 0 | 18.5178 | 18.5178 | 0 | 18.5178 | 18.5178 | 0 | 18.5178 | 18.5178 | 0 | 18.5178 | 18.5178 | 0 | 18.5178 | 18.5178 | 0 | 18.5178 | 18.5178 | 0 | 18.5178
|  | 16.2349 | 0 | 16.2349 | 17.4005 | 0 | 17.4005 | 17.4005 | 0 | 17.4005 | 17.4005 | 0 | 17.4005 | 17.4005 | 0 | 17.4005 | 17.4005 | 0 | 17.4005 | 17.4005 | 0 | 17.4005 | 17.4005 | 0 | 17.4005 | 17.4005 | 0 | 17.4005 | 17.4005 | 0 | 17.4005 | 17.4005 | 0 | 17.4005 | 17.4005 | 0 | 17.4005 | 17.4005 | 0 | 17.4005 | 17.4005 | 0 | 17.4005 | 17.4005 | 0 | 17.4005
|  | 14.5043 | 0 | 14.5043 | 15.5456 | 0 | 15.5456 | 15.5456 | 0 | 15.5456 | 15.5456 | 0 | 15.5456 | 15.5456 | 0 | 15.5456 | 15.5456 | 0 | 15.5456 | 15.5456 | 0 | 15.5456 | 15.5456 | 0 | 15.5456 | 15.5456 | 0 | 15.5456 | 15.5456 | 0 | 15.5456 | 15.5456 | 0 | 15.5456 | 15.5456 | 0 | 15.5456 | 15.5456 | 0 | 15.5456 | 15.5456 | 0 | 15.5456 | 15.5456 | 0 | 15.5456
|  | 12.5658 | 0 | 12.5658 | 13.4679 | 0 | 13.4679 | 13.4679 | 0 | 13.4679 | 13.4679 | 0 | 13.4679 | 13.4679 | 0 | 13.4679 | 13.4679 | 0 | 13.4679 | 13.4679 | 0 | 13.4679 | 13.4679 | 0 | 13.4679 | 13.4679 | 0 | 13.4679 | 13.4679 | 0 | 13.4679 | 13.4679 | 0 | 13.4679 | 13.4679 | 0 | 13.4679 | 13.4679 | 0 | 13.4679 | 13.4679 | 0 | 13.4679 | 13.4679 | 0 | 13.4679
|  | 11.4823 | 0 | 11.4823 | 12.3067 | 0 | 12.3067 | 12.3067 | 0 | 12.3067 | 12.3067 | 0 | 12.3067 | 12.3067 | 0 | 12.3067 | 12.3067 | 0 | 12.3067 | 12.3067 | 0 | 12.3067 | 12.3067 | 0 | 12.3067 | 12.3067 | 0 | 12.3067 | 12.3067 | 0 | 12.3067 | 12.3067 | 0 | 12.3067 | 12.3067 | 0 | 12.3067 | 12.3067 | 0 | 12.3067 | 12.3067 | 0 | 12.3067 | 12.3067 | 0 | 12.3067
|  | 10.5164 | 0 | 10.5164 | 11.2713 | 0 | 11.2713 | 11.2713 | 0 | 11.2713 | 11.2713 | 0 | 11.2713 | 11.2713 | 0 | 11.2713 | 11.2713 | 0 | 11.2713 | 11.2713 | 0 | 11.2713 | 11.2713 | 0 | 11.2713 | 11.2713 | 0 | 11.2713 | 11.2713 | 0 | 11.2713 | 11.2713 | 0 | 11.2713 | 11.2713 | 0 | 11.2713 | 11.2713 | 0 | 11.2713 | 11.2713 | 0 | 11.2713 | 11.2713 | 0 | 11.2713
|  | 9.878 | 0 | 9.878 | 10.5871 | 0 | 10.5871 | 10.5871 | 0 | 10.5871 | 10.5871 | 0 | 10.5871 | 10.5871 | 0 | 10.5871 | 10.5871 | 0 | 10.5871 | 10.5871 | 0 | 10.5871 | 10.5871 | 0 | 10.5871 | 10.5871 | 0 | 10.5871 | 10.5871 | 0 | 10.5871 | 10.5871 | 0 | 10.5871 | 10.5871 | 0 | 10.5871 | 10.5871 | 0 | 10.5871 | 10.5871 | 0 | 10.5871 | 10.5871 | 0 | 10.5871
|  | 8.9892 | 0 | 8.9892 | 9.6345 | 0 | 9.6345 | 9.6345 | 0 | 9.6345 | 9.6345 | 0 | 9.6345 | 9.6345 | 0 | 9.6345 | 9.6345 | 0 | 9.6345 | 9.6345 | 0 | 9.6345 | 9.6345 | 0 | 9.6345 | 9.6345 | 0 | 9.6345 | 9.6345 | 0 | 9.6345 | 9.6345 | 0 | 9.6345 | 9.6345 | 0 | 9.6345 | 9.6345 | 0 | 9.6345 | 9.6345 | 0 | 9.6345 | 9.6345 | 0 | 9.6345
|  | 9.6055 | 0 | 9.6055 | 10.295 | 0 | 10.295 | 10.295 | 0 | 10.295 | 10.295 | 0 | 10.295 | 10.295 | 0 | 10.295 | 10.295 | 0 | 10.295 | 10.295 | 0 | 10.295 | 10.295 | 0 | 10.295 | 10.295 | 0 | 10.295 | 10.295 | 0 | 10.295 | 10.295 | 0 | 10.295 | 10.295 | 0 | 10.295 | 10.295 | 0 | 10.295 | 10.295 | 0 | 10.295 | 10.295 | 0 | 10.295
|  | 9.7617 | 0 | 9.7617 | 10.4625 | 0 | 10.4625 | 10.4625 | 0 | 10.4625 | 10.4625 | 0 | 10.4625 | 10.4625 | 0 | 10.4625 | 10.4625 | 0 | 10.4625 | 10.4625 | 0 | 10.4625 | 10.4625 | 0 | 10.4625 | 10.4625 | 0 | 10.4625 | 10.4625 | 0 | 10.4625 | 10.4625 | 0 | 10.4625 | 10.4625 | 0 | 10.4625 | 10.4625 | 0 | 10.4625 | 10.4625 | 0 | 10.4625 | 10.4625 | 0 | 10.4625
|  | 10.6574 | 0 | 10.6574 | 11.4226 | 0 | 11.4226 | 11.4226 | 0 | 11.4226 | 11.4226 | 0 | 11.4226 | 11.4226 | 0 | 11.4226 | 11.4226 | 0 | 11.4226 | 11.4226 | 0 | 11.4226 | 11.4226 | 0 | 11.4226 | 11.4226 | 0 | 11.4226 | 11.4226 | 0 | 11.4226 | 11.4226 | 0 | 11.4226 | 11.4226 | 0 | 11.4226 | 11.4226 | 0 | 11.4226 | 11.4226 | 0 | 11.4226 | 11.4226 | 0 | 11.4226
|  | 12.6115 | 0 | 12.6115 | 13.5169 | 0 | 13.5169 | 13.5169 | 0 | 13.5169 | 13.5169 | 0 | 13.5169 | 13.5169 | 0 | 13.5169 | 13.5169 | 0 | 13.5169 | 13.5169 | 0 | 13.5169 | 13.5169 | 0 | 13.5169 | 13.5169 | 0 | 13.5169 | 13.5169 | 0 | 13.5169 | 13.5169 | 0 | 13.5169 | 13.5169 | 0 | 13.5169 | 13.5169 | 0 | 13.5169 | 13.5169 | 0 | 13.5169 | 13.5169 | 0 | 13.5169
|  | 13.6187 | 0 | 13.6187 | 14.5964 | 0 | 14.5964 | 14.5964 | 0 | 14.5964 | 14.5964 | 0 | 14.5964 | 14.5964 | 0 | 14.5964 | 14.5964 | 0 | 14.5964 | 14.5964 | 0 | 14.5964 | 14.5964 | 0 | 14.5964 | 14.5964 | 0 | 14.5964 | 14.5964 | 0 | 14.5964 | 14.5964 | 0 | 14.5964 | 14.5964 | 0 | 14.5964 | 14.5964 | 0 | 14.5964 | 14.5964 | 0 | 14.5964 | 14.5964 | 0 | 14.5964
|  | 13.9533 | 0 | 13.9533 | 14.9551 | 0 | 14.9551 | 14.9551 | 0 | 14.9551 | 14.9551 | 0 | 14.9551 | 14.9551 | 0 | 14.9551 | 14.9551 | 0 | 14.9551 | 14.9551 | 0 | 14.9551 | 14.9551 | 0 | 14.9551 | 14.9551 | 0 | 14.9551 | 14.9551 | 0 | 14.9551 | 14.9551 | 0 | 14.9551 | 14.9551 | 0 | 14.9551 | 14.9551 | 0 | 14.9551 | 14.9551 | 0 | 14.9551 | 14.9551 | 0 | 14.9551
|  | 13.2086 | 0 | 13.2086 | 14.1568 | 0 | 14.1568 | 14.1568 | 0 | 14.1568 | 14.1568 | 0 | 14.1568 | 14.1568 | 0 | 14.1568 | 14.1568 | 0 | 14.1568 | 14.1568 | 0 | 14.1568 | 14.1568 | 0 | 14.1568 | 14.1568 | 0 | 14.1568 | 14.1568 | 0 | 14.1568 | 14.1568 | 0 | 14.1568 | 14.1568 | 0 | 14.1568 | 14.1568 | 0 | 14.1568 | 14.1568 | 0 | 14.1568 | 14.1568 | 0 | 14.1568
|  | 13.3715 | 0 | 13.3715 | 14.3315 | 0 | 14.3315 | 14.3315 | 0 | 14.3315 | 14.3315 | 0 | 14.3315 | 14.3315 | 0 | 14.3315 | 14.3315 | 0 | 14.3315 | 14.3315 | 0 | 14.3315 | 14.3315 | 0 | 14.3315 | 14.3315 | 0 | 14.3315 | 14.3315 | 0 | 14.3315 | 14.3315 | 0 | 14.3315 | 14.3315 | 0 | 14.3315 | 14.3315 | 0 | 14.3315 | 14.3315 | 0 | 14.3315 | 14.3315 | 0 | 14.3315
|  | 12.8428 | 0 | 12.8428 | 13.7648 | 0 | 13.7648 | 13.7648 | 0 | 13.7648 | 13.7648 | 0 | 13.7648 | 13.7648 | 0 | 13.7648 | 13.7648 | 0 | 13.7648 | 13.7648 | 0 | 13.7648 | 13.7648 | 0 | 13.7648 | 13.7648 | 0 | 13.7648 | 13.7648 | 0 | 13.7648 | 13.7648 | 0 | 13.7648 | 13.7648 | 0 | 13.7648 | 13.7648 | 0 | 13.7648 | 13.7648 | 0 | 13.7648 | 13.7648 | 0 | 13.7648
|  | 13.0888 | 0 | 13.0888 | 14.0284 | 0 | 14.0284 | 14.0284 | 0 | 14.0284 | 14.0284 | 0 | 14.0284 | 14.0284 | 0 | 14.0284 | 14.0284 | 0 | 14.0284 | 14.0284 | 0 | 14.0284 | 14.0284 | 0 | 14.0284 | 14.0284 | 0 | 14.0284 | 14.0284 | 0 | 14.0284 | 14.0284 | 0 | 14.0284 | 14.0284 | 0 | 14.0284 | 14.0284 | 0 | 14.0284 | 14.0284 | 0 | 14.0284 | 14.0284 | 0 | 14.0284
|  | 13.5957 | 0 | 13.5957 | 14.5718 | 0 | 14.5718 | 14.5718 | 0 | 14.5718 | 14.5718 | 0 | 14.5718 | 14.5718 | 0 | 14.5718 | 14.5718 | 0 | 14.5718 | 14.5718 | 0 | 14.5718 | 14.5718 | 0 | 14.5718 | 14.5718 | 0 | 14.5718 | 14.5718 | 0 | 14.5718 | 14.5718 | 0 | 14.5718 | 14.5718 | 0 | 14.5718 | 14.5718 | 0 | 14.5718 | 14.5718 | 0 | 14.5718 | 14.5718 | 0 | 14.5718
|  | 14.1081 | 0 | 14.1081 | 15.1209 | 0 | 15.1209 | 15.1209 | 0 | 15.1209 | 15.1209 | 0 | 15.1209 | 15.1209 | 0 | 15.1209 | 15.1209 | 0 | 15.1209 | 15.1209 | 0 | 15.1209 | 15.1209 | 0 | 15.1209 | 15.1209 | 0 | 15.1209 | 15.1209 | 0 | 15.1209 | 15.1209 | 0 | 15.1209 | 15.1209 | 0 | 15.1209 | 15.1209 | 0 | 15.1209 | 15.1209 | 0 | 15.1209 | 15.1209 | 0 | 15.1209
|  | 15.142 | 0 | 15.142 | 16.229 | 0 | 16.229 | 16.229 | 0 | 16.229 | 16.229 | 0 | 16.229 | 16.229 | 0 | 16.229 | 16.229 | 0 | 16.229 | 16.229 | 0 | 16.229 | 16.229 | 0 | 16.229 | 16.229 | 0 | 16.229 | 16.229 | 0 | 16.229 | 16.229 | 0 | 16.229 | 16.229 | 0 | 16.229 | 16.229 | 0 | 16.229 | 16.229 | 0 | 16.229 | 16.229 | 0 | 16.229
|  | 16.4086 | 0 | 16.4086 | 17.5866 | 0 | 17.5866 | 17.5866 | 0 | 17.5866 | 17.5866 | 0 | 17.5866 | 17.5866 | 0 | 17.5866 | 17.5866 | 0 | 17.5866 | 17.5866 | 0 | 17.5866 | 17.5866 | 0 | 17.5866 | 17.5866 | 0 | 17.5866 | 17.5866 | 0 | 17.5866 | 17.5866 | 0 | 17.5866 | 17.5866 | 0 | 17.5866 | 17.5866 | 0 | 17.5866 | 17.5866 | 0 | 17.5866 | 17.5866 | 0 | 17.5866
|  | 16.5601 | 0 | 16.5601 | 17.749 | 0 | 17.749 | 17.749 | 0 | 17.749 | 17.749 | 0 | 17.749 | 17.749 | 0 | 17.749 | 17.749 | 0 | 17.749 | 17.749 | 0 | 17.749 | 17.749 | 0 | 17.749 | 17.749 | 0 | 17.749 | 17.749 | 0 | 17.749 | 17.749 | 0 | 17.749 | 17.749 | 0 | 17.749 | 17.749 | 0 | 17.749 | 17.749 | 0 | 17.749 | 17.749 | 0 | 17.749
|  | 15.9142 | 0 | 15.9142 | 17.0567 | 0 | 17.0567 | 17.0567 | 0 | 17.0567 | 17.0567 | 0 | 17.0567 | 17.0567 | 0 | 17.0567 | 17.0567 | 0 | 17.0567 | 17.0567 | 0 | 17.0567 | 17.0567 | 0 | 17.0567 | 17.0567 | 0 | 17.0567 | 17.0567 | 0 | 17.0567 | 17.0567 | 0 | 17.0567 | 17.0567 | 0 | 17.0567 | 17.0567 | 0 | 17.0567 | 17.0567 | 0 | 17.0567 | 17.0567 | 0 | 17.0567
|  | 17.2361 | 0 | 17.2361 | 18.4735 | 0 | 18.4735 | 18.4735 | 0 | 18.4735 | 18.4735 | 0 | 18.4735 | 18.4735 | 0 | 18.4735 | 18.4735 | 0 | 18.4735 | 18.4735 | 0 | 18.4735 | 18.4735 | 0 | 18.4735 | 18.4735 | 0 | 18.4735 | 18.4735 | 0 | 18.4735 | 18.4735 | 0 | 18.4735 | 18.4735 | 0 | 18.4735 | 18.4735 | 0 | 18.4735 | 18.4735 | 0 | 18.4735 | 18.4735 | 0 | 18.4735
|  | 16.0409 | 0 | 16.0409 | 17.1925 | 0 | 17.1925 | 17.1925 | 0 | 17.1925 | 17.1925 | 0 | 17.1925 | 17.1925 | 0 | 17.1925 | 17.1925 | 0 | 17.1925 | 17.1925 | 0 | 17.1925 | 17.1925 | 0 | 17.1925 | 17.1925 | 0 | 17.1925 | 17.1925 | 0 | 17.1925 | 17.1925 | 0 | 17.1925 | 17.1925 | 0 | 17.1925 | 17.1925 | 0 | 17.1925 | 17.1925 | 0 | 17.1925 | 17.1925 | 0 | 17.1925
|  | 14.6986 | 0 | 14.6986 | 15.7539 | 0 | 15.7539 | 15.7539 | 0 | 15.7539 | 15.7539 | 0 | 15.7539 | 15.7539 | 0 | 15.7539 | 15.7539 | 0 | 15.7539 | 15.7539 | 0 | 15.7539 | 15.7539 | 0 | 15.7539 | 15.7539 | 0 | 15.7539 | 15.7539 | 0 | 15.7539 | 15.7539 | 0 | 15.7539 | 15.7539 | 0 | 15.7539 | 15.7539 | 0 | 15.7539 | 15.7539 | 0 | 15.7539 | 15.7539 | 0 | 15.7539
|  | 13.325 | 0 | 13.325 | 14.2816 | 0 | 14.2816 | 14.2816 | 0 | 14.2816 | 14.2816 | 0 | 14.2816 | 14.2816 | 0 | 14.2816 | 14.2816 | 0 | 14.2816 | 14.2816 | 0 | 14.2816 | 14.2816 | 0 | 14.2816 | 14.2816 | 0 | 14.2816 | 14.2816 | 0 | 14.2816 | 14.2816 | 0 | 14.2816 | 14.2816 | 0 | 14.2816 | 14.2816 | 0 | 14.2816 | 14.2816 | 0 | 14.2816 | 14.2816 | 0 | 14.2816
|  | 12.0118 | 0 | 12.0118 | 12.8742 | 0 | 12.8742 | 12.8742 | 0 | 12.8742 | 12.8742 | 0 | 12.8742 | 12.8742 | 0 | 12.8742 | 12.8742 | 0 | 12.8742 | 12.8742 | 0 | 12.8742 | 12.8742 | 0 | 12.8742 | 12.8742 | 0 | 12.8742 | 12.8742 | 0 | 12.8742 | 12.8742 | 0 | 12.8742 | 12.8742 | 0 | 12.8742 | 12.8742 | 0 | 12.8742 | 12.8742 | 0 | 12.8742 | 12.8742 | 0 | 12.8742
|  | 10.7616 | 0 | 10.7616 | 11.5342 | 0 | 11.5342 | 11.5342 | 0 | 11.5342 | 11.5342 | 0 | 11.5342 | 11.5342 | 0 | 11.5342 | 11.5342 | 0 | 11.5342 | 11.5342 | 0 | 11.5342 | 11.5342 | 0 | 11.5342 | 11.5342 | 0 | 11.5342 | 11.5342 | 0 | 11.5342 | 11.5342 | 0 | 11.5342 | 11.5342 | 0 | 11.5342 | 11.5342 | 0 | 11.5342 | 11.5342 | 0 | 11.5342 | 11.5342 | 0 | 11.5342
|  | 10.2458 | 0 | 10.2458 | 10.9814 | 0 | 10.9814 | 10.9814 | 0 | 10.9814 | 10.9814 | 0 | 10.9814 | 10.9814 | 0 | 10.9814 | 10.9814 | 0 | 10.9814 | 10.9814 | 0 | 10.9814 | 10.9814 | 0 | 10.9814 | 10.9814 | 0 | 10.9814 | 10.9814 | 0 | 10.9814 | 10.9814 | 0 | 10.9814 | 10.9814 | 0 | 10.9814 | 10.9814 | 0 | 10.9814 | 10.9814 | 0 | 10.9814 | 10.9814 | 0 | 10.9814
|  | 9.7024 | 0 | 9.7024 | 10.399 | 0 | 10.399 | 10.399 | 0 | 10.399 | 10.399 | 0 | 10.399 | 10.399 | 0 | 10.399 | 10.399 | 0 | 10.399 | 10.399 | 0 | 10.399 | 10.399 | 0 | 10.399 | 10.399 | 0 | 10.399 | 10.399 | 0 | 10.399 | 10.399 | 0 | 10.399 | 10.399 | 0 | 10.399 | 10.399 | 0 | 10.399 | 10.399 | 0 | 10.399 | 10.399 | 0 | 10.399
|  | 8.5391 | 0 | 8.5391 | 9.1522 | 0 | 9.1522 | 9.1522 | 0 | 9.1522 | 9.1522 | 0 | 9.1522 | 9.1522 | 0 | 9.1522 | 9.1522 | 0 | 9.1522 | 9.1522 | 0 | 9.1522 | 9.1522 | 0 | 9.1522 | 9.1522 | 0 | 9.1522 | 9.1522 | 0 | 9.1522 | 9.1522 | 0 | 9.1522 | 9.1522 | 0 | 9.1522 | 9.1522 | 0 | 9.1522 | 9.1522 | 0 | 9.1522 | 9.1522 | 0 | 9.1522
|  | 9.1424 | 0 | 9.1424 | 9.7987 | 0 | 9.7987 | 9.7987 | 0 | 9.7987 | 9.7987 | 0 | 9.7987 | 9.7987 | 0 | 9.7987 | 9.7987 | 0 | 9.7987 | 9.7987 | 0 | 9.7987 | 9.7987 | 0 | 9.7987 | 9.7987 | 0 | 9.7987 | 9.7987 | 0 | 9.7987 | 9.7987 | 0 | 9.7987 | 9.7987 | 0 | 9.7987 | 9.7987 | 0 | 9.7987 | 9.7987 | 0 | 9.7987 | 9.7987 | 0 | 9.7987
|  | 9.9383 | 0 | 9.9383 | 10.6518 | 0 | 10.6518 | 10.6518 | 0 | 10.6518 | 10.6518 | 0 | 10.6518 | 10.6518 | 0 | 10.6518 | 10.6518 | 0 | 10.6518 | 10.6518 | 0 | 10.6518 | 10.6518 | 0 | 10.6518 | 10.6518 | 0 | 10.6518 | 10.6518 | 0 | 10.6518 | 10.6518 | 0 | 10.6518 | 10.6518 | 0 | 10.6518 | 10.6518 | 0 | 10.6518 | 10.6518 | 0 | 10.6518 | 10.6518 | 0 | 10.6518
|  | 10.6703 | 0 | 10.6703 | 11.4363 | 0 | 11.4363 | 11.4363 | 0 | 11.4363 | 11.4363 | 0 | 11.4363 | 11.4363 | 0 | 11.4363 | 11.4363 | 0 | 11.4363 | 11.4363 | 0 | 11.4363 | 11.4363 | 0 | 11.4363 | 11.4363 | 0 | 11.4363 | 11.4363 | 0 | 11.4363 | 11.4363 | 0 | 11.4363 | 11.4363 | 0 | 11.4363 | 11.4363 | 0 | 11.4363 | 11.4363 | 0 | 11.4363 | 11.4363 | 0 | 11.4363
|  | 12.0949 | 0 | 12.0949 | 12.9632 | 0 | 12.9632 | 12.9632 | 0 | 12.9632 | 12.9632 | 0 | 12.9632 | 12.9632 | 0 | 12.9632 | 12.9632 | 0 | 12.9632 | 12.9632 | 0 | 12.9632 | 12.9632 | 0 | 12.9632 | 12.9632 | 0 | 12.9632 | 12.9632 | 0 | 12.9632 | 12.9632 | 0 | 12.9632 | 12.9632 | 0 | 12.9632 | 12.9632 | 0 | 12.9632 | 12.9632 | 0 | 12.9632 | 12.9632 | 0 | 12.9632
|  | 13.029 | 0 | 13.029 | 13.9644 | 0 | 13.9644 | 13.9644 | 0 | 13.9644 | 13.9644 | 0 | 13.9644 | 13.9644 | 0 | 13.9644 | 13.9644 | 0 | 13.9644 | 13.9644 | 0 | 13.9644 | 13.9644 | 0 | 13.9644 | 13.9644 | 0 | 13.9644 | 13.9644 | 0 | 13.9644 | 13.9644 | 0 | 13.9644 | 13.9644 | 0 | 13.9644 | 13.9644 | 0 | 13.9644 | 13.9644 | 0 | 13.9644 | 13.9644 | 0 | 13.9644
|  | 13.5196 | 0 | 13.5196 | 14.4902 | 0 | 14.4902 | 14.4902 | 0 | 14.4902 | 14.4902 | 0 | 14.4902 | 14.4902 | 0 | 14.4902 | 14.4902 | 0 | 14.4902 | 14.4902 | 0 | 14.4902 | 14.4902 | 0 | 14.4902 | 14.4902 | 0 | 14.4902 | 14.4902 | 0 | 14.4902 | 14.4902 | 0 | 14.4902 | 14.4902 | 0 | 14.4902 | 14.4902 | 0 | 14.4902 | 14.4902 | 0 | 14.4902 | 14.4902 | 0 | 14.4902
|  | 13.901 | 0 | 13.901 | 14.899 | 0 | 14.899 | 14.899 | 0 | 14.899 | 14.899 | 0 | 14.899 | 14.899 | 0 | 14.899 | 14.899 | 0 | 14.899 | 14.899 | 0 | 14.899 | 14.899 | 0 | 14.899 | 14.899 | 0 | 14.899 | 14.899 | 0 | 14.899 | 14.899 | 0 | 14.899 | 14.899 | 0 | 14.899 | 14.899 | 0 | 14.899 | 14.899 | 0 | 14.899 | 14.899 | 0 | 14.899
|  | 13.9328 | 0 | 13.9328 | 14.933 | 0 | 14.933 | 14.933 | 0 | 14.933 | 14.933 | 0 | 14.933 | 14.933 | 0 | 14.933 | 14.933 | 0 | 14.933 | 14.933 | 0 | 14.933 | 14.933 | 0 | 14.933 | 14.933 | 0 | 14.933 | 14.933 | 0 | 14.933 | 14.933 | 0 | 14.933 | 14.933 | 0 | 14.933 | 14.933 | 0 | 14.933 | 14.933 | 0 | 14.933 | 14.933 | 0 | 14.933
|  | 14.8706 | 0 | 14.8706 | 15.9382 | 0 | 15.9382 | 15.9382 | 0 | 15.9382 | 15.9382 | 0 | 15.9382 | 15.9382 | 0 | 15.9382 | 15.9382 | 0 | 15.9382 | 15.9382 | 0 | 15.9382 | 15.9382 | 0 | 15.9382 | 15.9382 | 0 | 15.9382 | 15.9382 | 0 | 15.9382 | 15.9382 | 0 | 15.9382 | 15.9382 | 0 | 15.9382 | 15.9382 | 0 | 15.9382 | 15.9382 | 0 | 15.9382 | 15.9382 | 0 | 15.9382
|  | 15.3788 | 0 | 15.3788 | 16.4828 | 0 | 16.4828 | 16.4828 | 0 | 16.4828 | 16.4828 | 0 | 16.4828 | 16.4828 | 0 | 16.4828 | 16.4828 | 0 | 16.4828 | 16.4828 | 0 | 16.4828 | 16.4828 | 0 | 16.4828 | 16.4828 | 0 | 16.4828 | 16.4828 | 0 | 16.4828 | 16.4828 | 0 | 16.4828 | 16.4828 | 0 | 16.4828 | 16.4828 | 0 | 16.4828 | 16.4828 | 0 | 16.4828 | 16.4828 | 0 | 16.4828
|  | 16.8633 | 0 | 16.8633 | 18.074 | 0 | 18.074 | 18.074 | 0 | 18.074 | 18.074 | 0 | 18.074 | 18.074 | 0 | 18.074 | 18.074 | 0 | 18.074 | 18.074 | 0 | 18.074 | 18.074 | 0 | 18.074 | 18.074 | 0 | 18.074 | 18.074 | 0 | 18.074 | 18.074 | 0 | 18.074 | 18.074 | 0 | 18.074 | 18.074 | 0 | 18.074 | 18.074 | 0 | 18.074 | 18.074 | 0 | 18.074
|  | 17.8323 | 0 | 17.8323 | 19.1126 | 0 | 19.1126 | 19.1126 | 0 | 19.1126 | 19.1126 | 0 | 19.1126 | 19.1126 | 0 | 19.1126 | 19.1126 | 0 | 19.1126 | 19.1126 | 0 | 19.1126 | 19.1126 | 0 | 19.1126 | 19.1126 | 0 | 19.1126 | 19.1126 | 0 | 19.1126 | 19.1126 | 0 | 19.1126 | 19.1126 | 0 | 19.1126 | 19.1126 | 0 | 19.1126 | 19.1126 | 0 | 19.1126 | 19.1126 | 0 | 19.1126
|  | 20.1717 | 0 | 20.1717 | 21.6199 | 0 | 21.6199 | 21.6199 | 0 | 21.6199 | 21.6199 | 0 | 21.6199 | 21.6199 | 0 | 21.6199 | 21.6199 | 0 | 21.6199 | 21.6199 | 0 | 21.6199 | 21.6199 | 0 | 21.6199 | 21.6199 | 0 | 21.6199 | 21.6199 | 0 | 21.6199 | 21.6199 | 0 | 21.6199 | 21.6199 | 0 | 21.6199 | 21.6199 | 0 | 21.6199 | 21.6199 | 0 | 21.6199 | 21.6199 | 0 | 21.6199
|  | 20.2776 | 0 | 20.2776 | 21.7334 | 0 | 21.7334 | 21.7334 | 0 | 21.7334 | 21.7334 | 0 | 21.7334 | 21.7334 | 0 | 21.7334 | 21.7334 | 0 | 21.7334 | 21.7334 | 0 | 21.7334 | 21.7334 | 0 | 21.7334 | 21.7334 | 0 | 21.7334 | 21.7334 | 0 | 21.7334 | 21.7334 | 0 | 21.7334 | 21.7334 | 0 | 21.7334 | 21.7334 | 0 | 21.7334 | 21.7334 | 0 | 21.7334 | 21.7334 | 0 | 21.7334
|  | 19.7474 | 0 | 19.7474 | 21.1651 | 0 | 21.1651 | 21.1651 | 0 | 21.1651 | 21.1651 | 0 | 21.1651 | 21.1651 | 0 | 21.1651 | 21.1651 | 0 | 21.1651 | 21.1651 | 0 | 21.1651 | 21.1651 | 0 | 21.1651 | 21.1651 | 0 | 21.1651 | 21.1651 | 0 | 21.1651 | 21.1651 | 0 | 21.1651 | 21.1651 | 0 | 21.1651 | 21.1651 | 0 | 21.1651 | 21.1651 | 0 | 21.1651 | 21.1651 | 0 | 21.1651
|  | 20.1799 | 0 | 20.1799 | 21.6286 | 0 | 21.6286 | 21.6286 | 0 | 21.6286 | 21.6286 | 0 | 21.6286 | 21.6286 | 0 | 21.6286 | 21.6286 | 0 | 21.6286 | 21.6286 | 0 | 21.6286 | 21.6286 | 0 | 21.6286 | 21.6286 | 0 | 21.6286 | 21.6286 | 0 | 21.6286 | 21.6286 | 0 | 21.6286 | 21.6286 | 0 | 21.6286 | 21.6286 | 0 | 21.6286 | 21.6286 | 0 | 21.6286 | 21.6286 | 0 | 21.6286
|  | 17.7897 | 0 | 17.7897 | 19.0669 | 0 | 19.0669 | 19.0669 | 0 | 19.0669 | 19.0669 | 0 | 19.0669 | 19.0669 | 0 | 19.0669 | 19.0669 | 0 | 19.0669 | 19.0669 | 0 | 19.0669 | 19.0669 | 0 | 19.0669 | 19.0669 | 0 | 19.0669 | 19.0669 | 0 | 19.0669 | 19.0669 | 0 | 19.0669 | 19.0669 | 0 | 19.0669 | 19.0669 | 0 | 19.0669 | 19.0669 | 0 | 19.0669 | 19.0669 | 0 | 19.0669
|  | 14.8531 | 0 | 14.8531 | 15.9194 | 0 | 15.9194 | 15.9194 | 0 | 15.9194 | 15.9194 | 0 | 15.9194 | 15.9194 | 0 | 15.9194 | 15.9194 | 0 | 15.9194 | 15.9194 | 0 | 15.9194 | 15.9194 | 0 | 15.9194 | 15.9194 | 0 | 15.9194 | 15.9194 | 0 | 15.9194 | 15.9194 | 0 | 15.9194 | 15.9194 | 0 | 15.9194 | 15.9194 | 0 | 15.9194 | 15.9194 | 0 | 15.9194 | 15.9194 | 0 | 15.9194
|  | 12.4657 | 0 | 12.4657 | 13.3607 | 0 | 13.3607 | 13.3607 | 0 | 13.3607 | 13.3607 | 0 | 13.3607 | 13.3607 | 0 | 13.3607 | 13.3607 | 0 | 13.3607 | 13.3607 | 0 | 13.3607 | 13.3607 | 0 | 13.3607 | 13.3607 | 0 | 13.3607 | 13.3607 | 0 | 13.3607 | 13.3607 | 0 | 13.3607 | 13.3607 | 0 | 13.3607 | 13.3607 | 0 | 13.3607 | 13.3607 | 0 | 13.3607 | 13.3607 | 0 | 13.3607
|  | 11.4974 | 0 | 11.4974 | 12.3228 | 0 | 12.3228 | 12.3228 | 0 | 12.3228 | 12.3228 | 0 | 12.3228 | 12.3228 | 0 | 12.3228 | 12.3228 | 0 | 12.3228 | 12.3228 | 0 | 12.3228 | 12.3228 | 0 | 12.3228 | 12.3228 | 0 | 12.3228 | 12.3228 | 0 | 12.3228 | 12.3228 | 0 | 12.3228 | 12.3228 | 0 | 12.3228 | 12.3228 | 0 | 12.3228 | 12.3228 | 0 | 12.3228 | 12.3228 | 0 | 12.3228
|  | 10.6005 | 0 | 10.6005 | 11.3616 | 0 | 11.3616 | 11.3616 | 0 | 11.3616 | 11.3616 | 0 | 11.3616 | 11.3616 | 0 | 11.3616 | 11.3616 | 0 | 11.3616 | 11.3616 | 0 | 11.3616 | 11.3616 | 0 | 11.3616 | 11.3616 | 0 | 11.3616 | 11.3616 | 0 | 11.3616 | 11.3616 | 0 | 11.3616 | 11.3616 | 0 | 11.3616 | 11.3616 | 0 | 11.3616 | 11.3616 | 0 | 11.3616 | 11.3616 | 0 | 11.3616
|  | 10.3121 | 0 | 10.3121 | 11.0524 | 0 | 11.0524 | 11.0524 | 0 | 11.0524 | 11.0524 | 0 | 11.0524 | 11.0524 | 0 | 11.0524 | 11.0524 | 0 | 11.0524 | 11.0524 | 0 | 11.0524 | 11.0524 | 0 | 11.0524 | 11.0524 | 0 | 11.0524 | 11.0524 | 0 | 11.0524 | 11.0524 | 0 | 11.0524 | 11.0524 | 0 | 11.0524 | 11.0524 | 0 | 11.0524 | 11.0524 | 0 | 11.0524 | 11.0524 | 0 | 11.0524
|  | 9.8352 | 0 | 9.8352 | 10.5413 | 0 | 10.5413 | 10.5413 | 0 | 10.5413 | 10.5413 | 0 | 10.5413 | 10.5413 | 0 | 10.5413 | 10.5413 | 0 | 10.5413 | 10.5413 | 0 | 10.5413 | 10.5413 | 0 | 10.5413 | 10.5413 | 0 | 10.5413 | 10.5413 | 0 | 10.5413 | 10.5413 | 0 | 10.5413 | 10.5413 | 0 | 10.5413 | 10.5413 | 0 | 10.5413 | 10.5413 | 0 | 10.5413 | 10.5413 | 0 | 10.5413
|  | 10.0607 | 0 | 10.0607 | 10.783 | 0 | 10.783 | 10.783 | 0 | 10.783 | 10.783 | 0 | 10.783 | 10.783 | 0 | 10.783 | 10.783 | 0 | 10.783 | 10.783 | 0 | 10.783 | 10.783 | 0 | 10.783 | 10.783 | 0 | 10.783 | 10.783 | 0 | 10.783 | 10.783 | 0 | 10.783 | 10.783 | 0 | 10.783 | 10.783 | 0 | 10.783 | 10.783 | 0 | 10.783 | 10.783 | 0 | 10.783
|  | 11.1769 | 0 | 11.1769 | 11.9793 | 0 | 11.9793 | 11.9793 | 0 | 11.9793 | 11.9793 | 0 | 11.9793 | 11.9793 | 0 | 11.9793 | 11.9793 | 0 | 11.9793 | 11.9793 | 0 | 11.9793 | 11.9793 | 0 | 11.9793 | 11.9793 | 0 | 11.9793 | 11.9793 | 0 | 11.9793 | 11.9793 | 0 | 11.9793 | 11.9793 | 0 | 11.9793 | 11.9793 | 0 | 11.9793 | 11.9793 | 0 | 11.9793 | 11.9793 | 0 | 11.9793
|  | 14.0073 | 0 | 14.0073 | 15.0129 | 0 | 15.0129 | 15.0129 | 0 | 15.0129 | 15.0129 | 0 | 15.0129 | 15.0129 | 0 | 15.0129 | 15.0129 | 0 | 15.0129 | 15.0129 | 0 | 15.0129 | 15.0129 | 0 | 15.0129 | 15.0129 | 0 | 15.0129 | 15.0129 | 0 | 15.0129 | 15.0129 | 0 | 15.0129 | 15.0129 | 0 | 15.0129 | 15.0129 | 0 | 15.0129 | 15.0129 | 0 | 15.0129 | 15.0129 | 0 | 15.0129
|  | 14.9401 | 0 | 14.9401 | 16.0127 | 0 | 16.0127 | 16.0127 | 0 | 16.0127 | 16.0127 | 0 | 16.0127 | 16.0127 | 0 | 16.0127 | 16.0127 | 0 | 16.0127 | 16.0127 | 0 | 16.0127 | 16.0127 | 0 | 16.0127 | 16.0127 | 0 | 16.0127 | 16.0127 | 0 | 16.0127 | 16.0127 | 0 | 16.0127 | 16.0127 | 0 | 16.0127 | 16.0127 | 0 | 16.0127 | 16.0127 | 0 | 16.0127 | 16.0127 | 0 | 16.0127
|  | 13.9027 | 0 | 13.9027 | 14.9008 | 0 | 14.9008 | 14.9008 | 0 | 14.9008 | 14.9008 | 0 | 14.9008 | 14.9008 | 0 | 14.9008 | 14.9008 | 0 | 14.9008 | 14.9008 | 0 | 14.9008 | 14.9008 | 0 | 14.9008 | 14.9008 | 0 | 14.9008 | 14.9008 | 0 | 14.9008 | 14.9008 | 0 | 14.9008 | 14.9008 | 0 | 14.9008 | 14.9008 | 0 | 14.9008 | 14.9008 | 0 | 14.9008 | 14.9008 | 0 | 14.9008
|  | 14.1817 | 0 | 14.1817 | 15.1998 | 0 | 15.1998 | 15.1998 | 0 | 15.1998 | 15.1998 | 0 | 15.1998 | 15.1998 | 0 | 15.1998 | 15.1998 | 0 | 15.1998 | 15.1998 | 0 | 15.1998 | 15.1998 | 0 | 15.1998 | 15.1998 | 0 | 15.1998 | 15.1998 | 0 | 15.1998 | 15.1998 | 0 | 15.1998 | 15.1998 | 0 | 15.1998 | 15.1998 | 0 | 15.1998 | 15.1998 | 0 | 15.1998 | 15.1998 | 0 | 15.1998
|  | 14.3772 | 0 | 14.3772 | 15.4094 | 0 | 15.4094 | 15.4094 | 0 | 15.4094 | 15.4094 | 0 | 15.4094 | 15.4094 | 0 | 15.4094 | 15.4094 | 0 | 15.4094 | 15.4094 | 0 | 15.4094 | 15.4094 | 0 | 15.4094 | 15.4094 | 0 | 15.4094 | 15.4094 | 0 | 15.4094 | 15.4094 | 0 | 15.4094 | 15.4094 | 0 | 15.4094 | 15.4094 | 0 | 15.4094 | 15.4094 | 0 | 15.4094 | 15.4094 | 0 | 15.4094
|  | 15.6579 | 0 | 15.6579 | 16.782 | 0 | 16.782 | 16.782 | 0 | 16.782 | 16.782 | 0 | 16.782 | 16.782 | 0 | 16.782 | 16.782 | 0 | 16.782 | 16.782 | 0 | 16.782 | 16.782 | 0 | 16.782 | 16.782 | 0 | 16.782 | 16.782 | 0 | 16.782 | 16.782 | 0 | 16.782 | 16.782 | 0 | 16.782 | 16.782 | 0 | 16.782 | 16.782 | 0 | 16.782 | 16.782 | 0 | 16.782
|  | 16.455 | 0 | 16.455 | 17.6364 | 0 | 17.6364 | 17.6364 | 0 | 17.6364 | 17.6364 | 0 | 17.6364 | 17.6364 | 0 | 17.6364 | 17.6364 | 0 | 17.6364 | 17.6364 | 0 | 17.6364 | 17.6364 | 0 | 17.6364 | 17.6364 | 0 | 17.6364 | 17.6364 | 0 | 17.6364 | 17.6364 | 0 | 17.6364 | 17.6364 | 0 | 17.6364 | 17.6364 | 0 | 17.6364 | 17.6364 | 0 | 17.6364 | 17.6364 | 0 | 17.6364
|  | 17.6365 | 0 | 17.6365 | 18.9026 | 0 | 18.9026 | 18.9026 | 0 | 18.9026 | 18.9026 | 0 | 18.9026 | 18.9026 | 0 | 18.9026 | 18.9026 | 0 | 18.9026 | 18.9026 | 0 | 18.9026 | 18.9026 | 0 | 18.9026 | 18.9026 | 0 | 18.9026 | 18.9026 | 0 | 18.9026 | 18.9026 | 0 | 18.9026 | 18.9026 | 0 | 18.9026 | 18.9026 | 0 | 18.9026 | 18.9026 | 0 | 18.9026 | 18.9026 | 0 | 18.9026
|  | 19.2384 | 0 | 19.2384 | 20.6195 | 0 | 20.6195 | 20.6195 | 0 | 20.6195 | 20.6195 | 0 | 20.6195 | 20.6195 | 0 | 20.6195 | 20.6195 | 0 | 20.6195 | 20.6195 | 0 | 20.6195 | 20.6195 | 0 | 20.6195 | 20.6195 | 0 | 20.6195 | 20.6195 | 0 | 20.6195 | 20.6195 | 0 | 20.6195 | 20.6195 | 0 | 20.6195 | 20.6195 | 0 | 20.6195 | 20.6195 | 0 | 20.6195 | 20.6195 | 0 | 20.6195
|  | 21.8821 | 0 | 21.8821 | 23.453 | 0 | 23.453 | 23.453 | 0 | 23.453 | 23.453 | 0 | 23.453 | 23.453 | 0 | 23.453 | 23.453 | 0 | 23.453 | 23.453 | 0 | 23.453 | 23.453 | 0 | 23.453 | 23.453 | 0 | 23.453 | 23.453 | 0 | 23.453 | 23.453 | 0 | 23.453 | 23.453 | 0 | 23.453 | 23.453 | 0 | 23.453 | 23.453 | 0 | 23.453 | 23.453 | 0 | 23.453
|  | 24.4112 | 0 | 24.4112 | 26.1637 | 0 | 26.1637 | 26.1637 | 0 | 26.1637 | 26.1637 | 0 | 26.1637 | 26.1637 | 0 | 26.1637 | 26.1637 | 0 | 26.1637 | 26.1637 | 0 | 26.1637 | 26.1637 | 0 | 26.1637 | 26.1637 | 0 | 26.1637 | 26.1637 | 0 | 26.1637 | 26.1637 | 0 | 26.1637 | 26.1637 | 0 | 26.1637 | 26.1637 | 0 | 26.1637 | 26.1637 | 0 | 26.1637 | 26.1637 | 0 | 26.1637
|  | 26.6782 | 0 | 26.6782 | 28.5934 | 0 | 28.5934 | 28.5934 | 0 | 28.5934 | 28.5934 | 0 | 28.5934 | 28.5934 | 0 | 28.5934 | 28.5934 | 0 | 28.5934 | 28.5934 | 0 | 28.5934 | 28.5934 | 0 | 28.5934 | 28.5934 | 0 | 28.5934 | 28.5934 | 0 | 28.5934 | 28.5934 | 0 | 28.5934 | 28.5934 | 0 | 28.5934 | 28.5934 | 0 | 28.5934 | 28.5934 | 0 | 28.5934 | 28.5934 | 0 | 28.5934
|  | 26.9807 | 0 | 26.9807 | 28.9177 | 0 | 28.9177 | 28.9177 | 0 | 28.9177 | 28.9177 | 0 | 28.9177 | 28.9177 | 0 | 28.9177 | 28.9177 | 0 | 28.9177 | 28.9177 | 0 | 28.9177 | 28.9177 | 0 | 28.9177 | 28.9177 | 0 | 28.9177 | 28.9177 | 0 | 28.9177 | 28.9177 | 0 | 28.9177 | 28.9177 | 0 | 28.9177 | 28.9177 | 0 | 28.9177 | 28.9177 | 0 | 28.9177 | 28.9177 | 0 | 28.9177
|  | 23.4388 | 0 | 23.4388 | 25.1215 | 0 | 25.1215 | 25.1215 | 0 | 25.1215 | 25.1215 | 0 | 25.1215 | 25.1215 | 0 | 25.1215 | 25.1215 | 0 | 25.1215 | 25.1215 | 0 | 25.1215 | 25.1215 | 0 | 25.1215 | 25.1215 | 0 | 25.1215 | 25.1215 | 0 | 25.1215 | 25.1215 | 0 | 25.1215 | 25.1215 | 0 | 25.1215 | 25.1215 | 0 | 25.1215 | 25.1215 | 0 | 25.1215 | 25.1215 | 0 | 25.1215
|  | 22.7848 | 0 | 22.7848 | 24.4206 | 0 | 24.4206 | 24.4206 | 0 | 24.4206 | 24.4206 | 0 | 24.4206 | 24.4206 | 0 | 24.4206 | 24.4206 | 0 | 24.4206 | 24.4206 | 0 | 24.4206 | 24.4206 | 0 | 24.4206 | 24.4206 | 0 | 24.4206 | 24.4206 | 0 | 24.4206 | 24.4206 | 0 | 24.4206 | 24.4206 | 0 | 24.4206 | 24.4206 | 0 | 24.4206 | 24.4206 | 0 | 24.4206 | 24.4206 | 0 | 24.4206
|  | 19.8498 | 0 | 19.8498 | 21.2748 | 0 | 21.2748 | 21.2748 | 0 | 21.2748 | 21.2748 | 0 | 21.2748 | 21.2748 | 0 | 21.2748 | 21.2748 | 0 | 21.2748 | 21.2748 | 0 | 21.2748 | 21.2748 | 0 | 21.2748 | 21.2748 | 0 | 21.2748 | 21.2748 | 0 | 21.2748 | 21.2748 | 0 | 21.2748 | 21.2748 | 0 | 21.2748 | 21.2748 | 0 | 21.2748 | 21.2748 | 0 | 21.2748 | 21.2748 | 0 | 21.2748
|  | 15.7781 | 0 | 15.7781 | 16.9108 | 0 | 16.9108 | 16.9108 | 0 | 16.9108 | 16.9108 | 0 | 16.9108 | 16.9108 | 0 | 16.9108 | 16.9108 | 0 | 16.9108 | 16.9108 | 0 | 16.9108 | 16.9108 | 0 | 16.9108 | 16.9108 | 0 | 16.9108 | 16.9108 | 0 | 16.9108 | 16.9108 | 0 | 16.9108 | 16.9108 | 0 | 16.9108 | 16.9108 | 0 | 16.9108 | 16.9108 | 0 | 16.9108 | 16.9108 | 0 | 16.9108
|  | 13.5778 | 0 | 13.5778 | 14.5526 | 0 | 14.5526 | 14.5526 | 0 | 14.5526 | 14.5526 | 0 | 14.5526 | 14.5526 | 0 | 14.5526 | 14.5526 | 0 | 14.5526 | 14.5526 | 0 | 14.5526 | 14.5526 | 0 | 14.5526 | 14.5526 | 0 | 14.5526 | 14.5526 | 0 | 14.5526 | 14.5526 | 0 | 14.5526 | 14.5526 | 0 | 14.5526 | 14.5526 | 0 | 14.5526 | 14.5526 | 0 | 14.5526 | 14.5526 | 0 | 14.5526
|  | 12.2584 | 0 | 12.2584 | 13.1385 | 0 | 13.1385 | 13.1385 | 0 | 13.1385 | 13.1385 | 0 | 13.1385 | 13.1385 | 0 | 13.1385 | 13.1385 | 0 | 13.1385 | 13.1385 | 0 | 13.1385 | 13.1385 | 0 | 13.1385 | 13.1385 | 0 | 13.1385 | 13.1385 | 0 | 13.1385 | 13.1385 | 0 | 13.1385 | 13.1385 | 0 | 13.1385 | 13.1385 | 0 | 13.1385 | 13.1385 | 0 | 13.1385 | 13.1385 | 0 | 13.1385
|  | 10.8452 | 0 | 10.8452 | 11.6238 | 0 | 11.6238 | 11.6238 | 0 | 11.6238 | 11.6238 | 0 | 11.6238 | 11.6238 | 0 | 11.6238 | 11.6238 | 0 | 11.6238 | 11.6238 | 0 | 11.6238 | 11.6238 | 0 | 11.6238 | 11.6238 | 0 | 11.6238 | 11.6238 | 0 | 11.6238 | 11.6238 | 0 | 11.6238 | 11.6238 | 0 | 11.6238 | 11.6238 | 0 | 11.6238 | 11.6238 | 0 | 11.6238 | 11.6238 | 0 | 11.6238
|  | 10.7309 | 0 | 10.7309 | 11.5013 | 0 | 11.5013 | 11.5013 | 0 | 11.5013 | 11.5013 | 0 | 11.5013 | 11.5013 | 0 | 11.5013 | 11.5013 | 0 | 11.5013 | 11.5013 | 0 | 11.5013 | 11.5013 | 0 | 11.5013 | 11.5013 | 0 | 11.5013 | 11.5013 | 0 | 11.5013 | 11.5013 | 0 | 11.5013 | 11.5013 | 0 | 11.5013 | 11.5013 | 0 | 11.5013 | 11.5013 | 0 | 11.5013 | 11.5013 | 0 | 11.5013
|  | 9.9892 | 0 | 9.9892 | 10.7063 | 0 | 10.7063 | 10.7063 | 0 | 10.7063 | 10.7063 | 0 | 10.7063 | 10.7063 | 0 | 10.7063 | 10.7063 | 0 | 10.7063 | 10.7063 | 0 | 10.7063 | 10.7063 | 0 | 10.7063 | 10.7063 | 0 | 10.7063 | 10.7063 | 0 | 10.7063 | 10.7063 | 0 | 10.7063 | 10.7063 | 0 | 10.7063 | 10.7063 | 0 | 10.7063 | 10.7063 | 0 | 10.7063 | 10.7063 | 0 | 10.7063
|  | 10.3271 | 0 | 10.3271 | 11.0685 | 0 | 11.0685 | 11.0685 | 0 | 11.0685 | 11.0685 | 0 | 11.0685 | 11.0685 | 0 | 11.0685 | 11.0685 | 0 | 11.0685 | 11.0685 | 0 | 11.0685 | 11.0685 | 0 | 11.0685 | 11.0685 | 0 | 11.0685 | 11.0685 | 0 | 11.0685 | 11.0685 | 0 | 11.0685 | 11.0685 | 0 | 11.0685 | 11.0685 | 0 | 11.0685 | 11.0685 | 0 | 11.0685 | 11.0685 | 0 | 11.0685
|  | 11.6994 | 0 | 11.6994 | 12.5393 | 0 | 12.5393 | 12.5393 | 0 | 12.5393 | 12.5393 | 0 | 12.5393 | 12.5393 | 0 | 12.5393 | 12.5393 | 0 | 12.5393 | 12.5393 | 0 | 12.5393 | 12.5393 | 0 | 12.5393 | 12.5393 | 0 | 12.5393 | 12.5393 | 0 | 12.5393 | 12.5393 | 0 | 12.5393 | 12.5393 | 0 | 12.5393 | 12.5393 | 0 | 12.5393 | 12.5393 | 0 | 12.5393 | 12.5393 | 0 | 12.5393
|  | 14.1177 | 0 | 14.1177 | 15.1313 | 0 | 15.1313 | 15.1313 | 0 | 15.1313 | 15.1313 | 0 | 15.1313 | 15.1313 | 0 | 15.1313 | 15.1313 | 0 | 15.1313 | 15.1313 | 0 | 15.1313 | 15.1313 | 0 | 15.1313 | 15.1313 | 0 | 15.1313 | 15.1313 | 0 | 15.1313 | 15.1313 | 0 | 15.1313 | 15.1313 | 0 | 15.1313 | 15.1313 | 0 | 15.1313 | 15.1313 | 0 | 15.1313 | 15.1313 | 0 | 15.1313
|  | 15.1569 | 0 | 15.1569 | 16.2451 | 0 | 16.2451 | 16.2451 | 0 | 16.2451 | 16.2451 | 0 | 16.2451 | 16.2451 | 0 | 16.2451 | 16.2451 | 0 | 16.2451 | 16.2451 | 0 | 16.2451 | 16.2451 | 0 | 16.2451 | 16.2451 | 0 | 16.2451 | 16.2451 | 0 | 16.2451 | 16.2451 | 0 | 16.2451 | 16.2451 | 0 | 16.2451 | 16.2451 | 0 | 16.2451 | 16.2451 | 0 | 16.2451 | 16.2451 | 0 | 16.2451
|  | 14.2256 | 0 | 14.2256 | 15.2468 | 0 | 15.2468 | 15.2468 | 0 | 15.2468 | 15.2468 | 0 | 15.2468 | 15.2468 | 0 | 15.2468 | 15.2468 | 0 | 15.2468 | 15.2468 | 0 | 15.2468 | 15.2468 | 0 | 15.2468 | 15.2468 | 0 | 15.2468 | 15.2468 | 0 | 15.2468 | 15.2468 | 0 | 15.2468 | 15.2468 | 0 | 15.2468 | 15.2468 | 0 | 15.2468 | 15.2468 | 0 | 15.2468 | 15.2468 | 0 | 15.2468
|  | 14.3882 | 0 | 14.3882 | 15.4212 | 0 | 15.4212 | 15.4212 | 0 | 15.4212 | 15.4212 | 0 | 15.4212 | 15.4212 | 0 | 15.4212 | 15.4212 | 0 | 15.4212 | 15.4212 | 0 | 15.4212 | 15.4212 | 0 | 15.4212 | 15.4212 | 0 | 15.4212 | 15.4212 | 0 | 15.4212 | 15.4212 | 0 | 15.4212 | 15.4212 | 0 | 15.4212 | 15.4212 | 0 | 15.4212 | 15.4212 | 0 | 15.4212 | 15.4212 | 0 | 15.4212
|  | 14.8515 | 0 | 14.8515 | 15.9178 | 0 | 15.9178 | 15.9178 | 0 | 15.9178 | 15.9178 | 0 | 15.9178 | 15.9178 | 0 | 15.9178 | 15.9178 | 0 | 15.9178 | 15.9178 | 0 | 15.9178 | 15.9178 | 0 | 15.9178 | 15.9178 | 0 | 15.9178 | 15.9178 | 0 | 15.9178 | 15.9178 | 0 | 15.9178 | 15.9178 | 0 | 15.9178 | 15.9178 | 0 | 15.9178 | 15.9178 | 0 | 15.9178 | 15.9178 | 0 | 15.9178
|  | 15.9003 | 0 | 15.9003 | 17.0418 | 0 | 17.0418 | 17.0418 | 0 | 17.0418 | 17.0418 | 0 | 17.0418 | 17.0418 | 0 | 17.0418 | 17.0418 | 0 | 17.0418 | 17.0418 | 0 | 17.0418 | 17.0418 | 0 | 17.0418 | 17.0418 | 0 | 17.0418 | 17.0418 | 0 | 17.0418 | 17.0418 | 0 | 17.0418 | 17.0418 | 0 | 17.0418 | 17.0418 | 0 | 17.0418 | 17.0418 | 0 | 17.0418 | 17.0418 | 0 | 17.0418
|  | 16.999 | 0 | 16.999 | 18.2194 | 0 | 18.2194 | 18.2194 | 0 | 18.2194 | 18.2194 | 0 | 18.2194 | 18.2194 | 0 | 18.2194 | 18.2194 | 0 | 18.2194 | 18.2194 | 0 | 18.2194 | 18.2194 | 0 | 18.2194 | 18.2194 | 0 | 18.2194 | 18.2194 | 0 | 18.2194 | 18.2194 | 0 | 18.2194 | 18.2194 | 0 | 18.2194 | 18.2194 | 0 | 18.2194 | 18.2194 | 0 | 18.2194 | 18.2194 | 0 | 18.2194
|  | 18.2951 | 0 | 18.2951 | 19.6085 | 0 | 19.6085 | 19.6085 | 0 | 19.6085 | 19.6085 | 0 | 19.6085 | 19.6085 | 0 | 19.6085 | 19.6085 | 0 | 19.6085 | 19.6085 | 0 | 19.6085 | 19.6085 | 0 | 19.6085 | 19.6085 | 0 | 19.6085 | 19.6085 | 0 | 19.6085 | 19.6085 | 0 | 19.6085 | 19.6085 | 0 | 19.6085 | 19.6085 | 0 | 19.6085 | 19.6085 | 0 | 19.6085 | 19.6085 | 0 | 19.6085
|  | 19.8962 | 0 | 19.8962 | 21.3246 | 0 | 21.3246 | 21.3246 | 0 | 21.3246 | 21.3246 | 0 | 21.3246 | 21.3246 | 0 | 21.3246 | 21.3246 | 0 | 21.3246 | 21.3246 | 0 | 21.3246 | 21.3246 | 0 | 21.3246 | 21.3246 | 0 | 21.3246 | 21.3246 | 0 | 21.3246 | 21.3246 | 0 | 21.3246 | 21.3246 | 0 | 21.3246 | 21.3246 | 0 | 21.3246 | 21.3246 | 0 | 21.3246 | 21.3246 | 0 | 21.3246
|  | 22.8768 | 0 | 22.8768 | 24.5192 | 0 | 24.5192 | 24.5192 | 0 | 24.5192 | 24.5192 | 0 | 24.5192 | 24.5192 | 0 | 24.5192 | 24.5192 | 0 | 24.5192 | 24.5192 | 0 | 24.5192 | 24.5192 | 0 | 24.5192 | 24.5192 | 0 | 24.5192 | 24.5192 | 0 | 24.5192 | 24.5192 | 0 | 24.5192 | 24.5192 | 0 | 24.5192 | 24.5192 | 0 | 24.5192 | 24.5192 | 0 | 24.5192 | 24.5192 | 0 | 24.5192
|  | 25.7238 | 0 | 25.7238 | 27.5705 | 0 | 27.5705 | 27.5705 | 0 | 27.5705 | 27.5705 | 0 | 27.5705 | 27.5705 | 0 | 27.5705 | 27.5705 | 0 | 27.5705 | 27.5705 | 0 | 27.5705 | 27.5705 | 0 | 27.5705 | 27.5705 | 0 | 27.5705 | 27.5705 | 0 | 27.5705 | 27.5705 | 0 | 27.5705 | 27.5705 | 0 | 27.5705 | 27.5705 | 0 | 27.5705 | 27.5705 | 0 | 27.5705 | 27.5705 | 0 | 27.5705
|  | 29.1377 | 0 | 29.1377 | 31.2295 | 0 | 31.2295 | 31.2295 | 0 | 31.2295 | 31.2295 | 0 | 31.2295 | 31.2295 | 0 | 31.2295 | 31.2295 | 0 | 31.2295 | 31.2295 | 0 | 31.2295 | 31.2295 | 0 | 31.2295 | 31.2295 | 0 | 31.2295 | 31.2295 | 0 | 31.2295 | 31.2295 | 0 | 31.2295 | 31.2295 | 0 | 31.2295 | 31.2295 | 0 | 31.2295 | 31.2295 | 0 | 31.2295 | 31.2295 | 0 | 31.2295
|  | 29.3718 | 0 | 29.3718 | 31.4805 | 0 | 31.4805 | 31.4805 | 0 | 31.4805 | 31.4805 | 0 | 31.4805 | 31.4805 | 0 | 31.4805 | 31.4805 | 0 | 31.4805 | 31.4805 | 0 | 31.4805 | 31.4805 | 0 | 31.4805 | 31.4805 | 0 | 31.4805 | 31.4805 | 0 | 31.4805 | 31.4805 | 0 | 31.4805 | 31.4805 | 0 | 31.4805 | 31.4805 | 0 | 31.4805 | 31.4805 | 0 | 31.4805 | 31.4805 | 0 | 31.4805
|  | 26.8454 | 0 | 26.8454 | 28.7727 | 0 | 28.7727 | 28.7727 | 0 | 28.7727 | 28.7727 | 0 | 28.7727 | 28.7727 | 0 | 28.7727 | 28.7727 | 0 | 28.7727 | 28.7727 | 0 | 28.7727 | 28.7727 | 0 | 28.7727 | 28.7727 | 0 | 28.7727 | 28.7727 | 0 | 28.7727 | 28.7727 | 0 | 28.7727 | 28.7727 | 0 | 28.7727 | 28.7727 | 0 | 28.7727 | 28.7727 | 0 | 28.7727 | 28.7727 | 0 | 28.7727
|  | 25.5294 | 0 | 25.5294 | 27.3622 | 0 | 27.3622 | 27.3622 | 0 | 27.3622 | 27.3622 | 0 | 27.3622 | 27.3622 | 0 | 27.3622 | 27.3622 | 0 | 27.3622 | 27.3622 | 0 | 27.3622 | 27.3622 | 0 | 27.3622 | 27.3622 | 0 | 27.3622 | 27.3622 | 0 | 27.3622 | 27.3622 | 0 | 27.3622 | 27.3622 | 0 | 27.3622 | 27.3622 | 0 | 27.3622 | 27.3622 | 0 | 27.3622 | 27.3622 | 0 | 27.3622
|  | 21.7421 | 0 | 21.7421 | 23.303 | 0 | 23.303 | 23.303 | 0 | 23.303 | 23.303 | 0 | 23.303 | 23.303 | 0 | 23.303 | 23.303 | 0 | 23.303 | 23.303 | 0 | 23.303 | 23.303 | 0 | 23.303 | 23.303 | 0 | 23.303 | 23.303 | 0 | 23.303 | 23.303 | 0 | 23.303 | 23.303 | 0 | 23.303 | 23.303 | 0 | 23.303 | 23.303 | 0 | 23.303 | 23.303 | 0 | 23.303
|  | 17.3287 | 0 | 17.3287 | 18.5728 | 0 | 18.5728 | 18.5728 | 0 | 18.5728 | 18.5728 | 0 | 18.5728 | 18.5728 | 0 | 18.5728 | 18.5728 | 0 | 18.5728 | 18.5728 | 0 | 18.5728 | 18.5728 | 0 | 18.5728 | 18.5728 | 0 | 18.5728 | 18.5728 | 0 | 18.5728 | 18.5728 | 0 | 18.5728 | 18.5728 | 0 | 18.5728 | 18.5728 | 0 | 18.5728 | 18.5728 | 0 | 18.5728 | 18.5728 | 0 | 18.5728
|  | 15.0934 | 0 | 15.0934 | 16.1769 | 0 | 16.1769 | 16.1769 | 0 | 16.1769 | 16.1769 | 0 | 16.1769 | 16.1769 | 0 | 16.1769 | 16.1769 | 0 | 16.1769 | 16.1769 | 0 | 16.1769 | 16.1769 | 0 | 16.1769 | 16.1769 | 0 | 16.1769 | 16.1769 | 0 | 16.1769 | 16.1769 | 0 | 16.1769 | 16.1769 | 0 | 16.1769 | 16.1769 | 0 | 16.1769 | 16.1769 | 0 | 16.1769 | 16.1769 | 0 | 16.1769
|  | 13.7834 | 0 | 13.7834 | 14.773 | 0 | 14.773 | 14.773 | 0 | 14.773 | 14.773 | 0 | 14.773 | 14.773 | 0 | 14.773 | 14.773 | 0 | 14.773 | 14.773 | 0 | 14.773 | 14.773 | 0 | 14.773 | 14.773 | 0 | 14.773 | 14.773 | 0 | 14.773 | 14.773 | 0 | 14.773 | 14.773 | 0 | 14.773 | 14.773 | 0 | 14.773 | 14.773 | 0 | 14.773 | 14.773 | 0 | 14.773
|  | 14.0083 | 0 | 14.0083 | 15.014 | 0 | 15.014 | 15.014 | 0 | 15.014 | 15.014 | 0 | 15.014 | 15.014 | 0 | 15.014 | 15.014 | 0 | 15.014 | 15.014 | 0 | 15.014 | 15.014 | 0 | 15.014 | 15.014 | 0 | 15.014 | 15.014 | 0 | 15.014 | 15.014 | 0 | 15.014 | 15.014 | 0 | 15.014 | 15.014 | 0 | 15.014 | 15.014 | 0 | 15.014 | 15.014 | 0 | 15.014
|  | 12.8286 | 0 | 12.8286 | 13.7496 | 0 | 13.7496 | 13.7496 | 0 | 13.7496 | 13.7496 | 0 | 13.7496 | 13.7496 | 0 | 13.7496 | 13.7496 | 0 | 13.7496 | 13.7496 | 0 | 13.7496 | 13.7496 | 0 | 13.7496 | 13.7496 | 0 | 13.7496 | 13.7496 | 0 | 13.7496 | 13.7496 | 0 | 13.7496 | 13.7496 | 0 | 13.7496 | 13.7496 | 0 | 13.7496 | 13.7496 | 0 | 13.7496 | 13.7496 | 0 | 13.7496
|  | 11.5635 | 0 | 11.5635 | 12.3937 | 0 | 12.3937 | 12.3937 | 0 | 12.3937 | 12.3937 | 0 | 12.3937 | 12.3937 | 0 | 12.3937 | 12.3937 | 0 | 12.3937 | 12.3937 | 0 | 12.3937 | 12.3937 | 0 | 12.3937 | 12.3937 | 0 | 12.3937 | 12.3937 | 0 | 12.3937 | 12.3937 | 0 | 12.3937 | 12.3937 | 0 | 12.3937 | 12.3937 | 0 | 12.3937 | 12.3937 | 0 | 12.3937 | 12.3937 | 0 | 12.3937
|  | 12.0485 | 0 | 12.0485 | 12.9135 | 0 | 12.9135 | 12.9135 | 0 | 12.9135 | 12.9135 | 0 | 12.9135 | 12.9135 | 0 | 12.9135 | 12.9135 | 0 | 12.9135 | 12.9135 | 0 | 12.9135 | 12.9135 | 0 | 12.9135 | 12.9135 | 0 | 12.9135 | 12.9135 | 0 | 12.9135 | 12.9135 | 0 | 12.9135 | 12.9135 | 0 | 12.9135 | 12.9135 | 0 | 12.9135 | 12.9135 | 0 | 12.9135 | 12.9135 | 0 | 12.9135
|  | 14.4407 | 0 | 14.4407 | 15.4775 | 0 | 15.4775 | 15.4775 | 0 | 15.4775 | 15.4775 | 0 | 15.4775 | 15.4775 | 0 | 15.4775 | 15.4775 | 0 | 15.4775 | 15.4775 | 0 | 15.4775 | 15.4775 | 0 | 15.4775 | 15.4775 | 0 | 15.4775 | 15.4775 | 0 | 15.4775 | 15.4775 | 0 | 15.4775 | 15.4775 | 0 | 15.4775 | 15.4775 | 0 | 15.4775 | 15.4775 | 0 | 15.4775 | 15.4775 | 0 | 15.4775
|  | 16.2161 | 0 | 16.2161 | 17.3803 | 0 | 17.3803 | 17.3803 | 0 | 17.3803 | 17.3803 | 0 | 17.3803 | 17.3803 | 0 | 17.3803 | 17.3803 | 0 | 17.3803 | 17.3803 | 0 | 17.3803 | 17.3803 | 0 | 17.3803 | 17.3803 | 0 | 17.3803 | 17.3803 | 0 | 17.3803 | 17.3803 | 0 | 17.3803 | 17.3803 | 0 | 17.3803 | 17.3803 | 0 | 17.3803 | 17.3803 | 0 | 17.3803 | 17.3803 | 0 | 17.3803
|  | 17.6658 | 0 | 17.6658 | 18.9341 | 0 | 18.9341 | 18.9341 | 0 | 18.9341 | 18.9341 | 0 | 18.9341 | 18.9341 | 0 | 18.9341 | 18.9341 | 0 | 18.9341 | 18.9341 | 0 | 18.9341 | 18.9341 | 0 | 18.9341 | 18.9341 | 0 | 18.9341 | 18.9341 | 0 | 18.9341 | 18.9341 | 0 | 18.9341 | 18.9341 | 0 | 18.9341 | 18.9341 | 0 | 18.9341 | 18.9341 | 0 | 18.9341 | 18.9341 | 0 | 18.9341
|  | 15.9468 | 0 | 15.9468 | 17.0917 | 0 | 17.0917 | 17.0917 | 0 | 17.0917 | 17.0917 | 0 | 17.0917 | 17.0917 | 0 | 17.0917 | 17.0917 | 0 | 17.0917 | 17.0917 | 0 | 17.0917 | 17.0917 | 0 | 17.0917 | 17.0917 | 0 | 17.0917 | 17.0917 | 0 | 17.0917 | 17.0917 | 0 | 17.0917 | 17.0917 | 0 | 17.0917 | 17.0917 | 0 | 17.0917 | 17.0917 | 0 | 17.0917 | 17.0917 | 0 | 17.0917
|  | 16.073 | 0 | 16.073 | 17.2269 | 0 | 17.2269 | 17.2269 | 0 | 17.2269 | 17.2269 | 0 | 17.2269 | 17.2269 | 0 | 17.2269 | 17.2269 | 0 | 17.2269 | 17.2269 | 0 | 17.2269 | 17.2269 | 0 | 17.2269 | 17.2269 | 0 | 17.2269 | 17.2269 | 0 | 17.2269 | 17.2269 | 0 | 17.2269 | 17.2269 | 0 | 17.2269 | 17.2269 | 0 | 17.2269 | 17.2269 | 0 | 17.2269 | 17.2269 | 0 | 17.2269
|  | 16.7455 | 0 | 16.7455 | 17.9477 | 0 | 17.9477 | 17.9477 | 0 | 17.9477 | 17.9477 | 0 | 17.9477 | 17.9477 | 0 | 17.9477 | 17.9477 | 0 | 17.9477 | 17.9477 | 0 | 17.9477 | 17.9477 | 0 | 17.9477 | 17.9477 | 0 | 17.9477 | 17.9477 | 0 | 17.9477 | 17.9477 | 0 | 17.9477 | 17.9477 | 0 | 17.9477 | 17.9477 | 0 | 17.9477 | 17.9477 | 0 | 17.9477 | 17.9477 | 0 | 17.9477
|  | 16.8902 | 0 | 16.8902 | 18.1028 | 0 | 18.1028 | 18.1028 | 0 | 18.1028 | 18.1028 | 0 | 18.1028 | 18.1028 | 0 | 18.1028 | 18.1028 | 0 | 18.1028 | 18.1028 | 0 | 18.1028 | 18.1028 | 0 | 18.1028 | 18.1028 | 0 | 18.1028 | 18.1028 | 0 | 18.1028 | 18.1028 | 0 | 18.1028 | 18.1028 | 0 | 18.1028 | 18.1028 | 0 | 18.1028 | 18.1028 | 0 | 18.1028 | 18.1028 | 0 | 18.1028
|  | 18.1699 | 0 | 18.1699 | 19.4743 | 0 | 19.4743 | 19.4743 | 0 | 19.4743 | 19.4743 | 0 | 19.4743 | 19.4743 | 0 | 19.4743 | 19.4743 | 0 | 19.4743 | 19.4743 | 0 | 19.4743 | 19.4743 | 0 | 19.4743 | 19.4743 | 0 | 19.4743 | 19.4743 | 0 | 19.4743 | 19.4743 | 0 | 19.4743 | 19.4743 | 0 | 19.4743 | 19.4743 | 0 | 19.4743 | 19.4743 | 0 | 19.4743 | 19.4743 | 0 | 19.4743
|  | 20.1939 | 0 | 20.1939 | 21.6437 | 0 | 21.6437 | 21.6437 | 0 | 21.6437 | 21.6437 | 0 | 21.6437 | 21.6437 | 0 | 21.6437 | 21.6437 | 0 | 21.6437 | 21.6437 | 0 | 21.6437 | 21.6437 | 0 | 21.6437 | 21.6437 | 0 | 21.6437 | 21.6437 | 0 | 21.6437 | 21.6437 | 0 | 21.6437 | 21.6437 | 0 | 21.6437 | 21.6437 | 0 | 21.6437 | 21.6437 | 0 | 21.6437 | 21.6437 | 0 | 21.6437
|  | 21.7308 | 0 | 21.7308 | 23.2909 | 0 | 23.2909 | 23.2909 | 0 | 23.2909 | 23.2909 | 0 | 23.2909 | 23.2909 | 0 | 23.2909 | 23.2909 | 0 | 23.2909 | 23.2909 | 0 | 23.2909 | 23.2909 | 0 | 23.2909 | 23.2909 | 0 | 23.2909 | 23.2909 | 0 | 23.2909 | 23.2909 | 0 | 23.2909 | 23.2909 | 0 | 23.2909 | 23.2909 | 0 | 23.2909 | 23.2909 | 0 | 23.2909 | 23.2909 | 0 | 23.2909
|  | 24.4792 | 0 | 24.4792 | 26.2366 | 0 | 26.2366 | 26.2366 | 0 | 26.2366 | 26.2366 | 0 | 26.2366 | 26.2366 | 0 | 26.2366 | 26.2366 | 0 | 26.2366 | 26.2366 | 0 | 26.2366 | 26.2366 | 0 | 26.2366 | 26.2366 | 0 | 26.2366 | 26.2366 | 0 | 26.2366 | 26.2366 | 0 | 26.2366 | 26.2366 | 0 | 26.2366 | 26.2366 | 0 | 26.2366 | 26.2366 | 0 | 26.2366 | 26.2366 | 0 | 26.2366
|  | 29.0884 | 0 | 29.0884 | 31.1767 | 0 | 31.1767 | 31.1767 | 0 | 31.1767 | 31.1767 | 0 | 31.1767 | 31.1767 | 0 | 31.1767 | 31.1767 | 0 | 31.1767 | 31.1767 | 0 | 31.1767 | 31.1767 | 0 | 31.1767 | 31.1767 | 0 | 31.1767 | 31.1767 | 0 | 31.1767 | 31.1767 | 0 | 31.1767 | 31.1767 | 0 | 31.1767 | 31.1767 | 0 | 31.1767 | 31.1767 | 0 | 31.1767 | 31.1767 | 0 | 31.1767
|  | 32.7931 | 0 | 32.7931 | 35.1473 | 0 | 35.1473 | 35.1473 | 0 | 35.1473 | 35.1473 | 0 | 35.1473 | 35.1473 | 0 | 35.1473 | 35.1473 | 0 | 35.1473 | 35.1473 | 0 | 35.1473 | 35.1473 | 0 | 35.1473 | 35.1473 | 0 | 35.1473 | 35.1473 | 0 | 35.1473 | 35.1473 | 0 | 35.1473 | 35.1473 | 0 | 35.1473 | 35.1473 | 0 | 35.1473 | 35.1473 | 0 | 35.1473 | 35.1473 | 0 | 35.1473
|  | 33.5015 | 0 | 33.5015 | 35.9067 | 0 | 35.9067 | 35.9067 | 0 | 35.9067 | 35.9067 | 0 | 35.9067 | 35.9067 | 0 | 35.9067 | 35.9067 | 0 | 35.9067 | 35.9067 | 0 | 35.9067 | 35.9067 | 0 | 35.9067 | 35.9067 | 0 | 35.9067 | 35.9067 | 0 | 35.9067 | 35.9067 | 0 | 35.9067 | 35.9067 | 0 | 35.9067 | 35.9067 | 0 | 35.9067 | 35.9067 | 0 | 35.9067 | 35.9067 | 0 | 35.9067
|  | 30.632 | 0 | 30.632 | 32.8311 | 0 | 32.8311 | 32.8311 | 0 | 32.8311 | 32.8311 | 0 | 32.8311 | 32.8311 | 0 | 32.8311 | 32.8311 | 0 | 32.8311 | 32.8311 | 0 | 32.8311 | 32.8311 | 0 | 32.8311 | 32.8311 | 0 | 32.8311 | 32.8311 | 0 | 32.8311 | 32.8311 | 0 | 32.8311 | 32.8311 | 0 | 32.8311 | 32.8311 | 0 | 32.8311 | 32.8311 | 0 | 32.8311 | 32.8311 | 0 | 32.8311
|  | 28.9829 | 0 | 28.9829 | 31.0636 | 0 | 31.0636 | 31.0636 | 0 | 31.0636 | 31.0636 | 0 | 31.0636 | 31.0636 | 0 | 31.0636 | 31.0636 | 0 | 31.0636 | 31.0636 | 0 | 31.0636 | 31.0636 | 0 | 31.0636 | 31.0636 | 0 | 31.0636 | 31.0636 | 0 | 31.0636 | 31.0636 | 0 | 31.0636 | 31.0636 | 0 | 31.0636 | 31.0636 | 0 | 31.0636 | 31.0636 | 0 | 31.0636 | 31.0636 | 0 | 31.0636
|  | 24.2208 | 0 | 24.2208 | 25.9596 | 0 | 25.9596 | 25.9596 | 0 | 25.9596 | 25.9596 | 0 | 25.9596 | 25.9596 | 0 | 25.9596 | 25.9596 | 0 | 25.9596 | 25.9596 | 0 | 25.9596 | 25.9596 | 0 | 25.9596 | 25.9596 | 0 | 25.9596 | 25.9596 | 0 | 25.9596 | 25.9596 | 0 | 25.9596 | 25.9596 | 0 | 25.9596 | 25.9596 | 0 | 25.9596 | 25.9596 | 0 | 25.9596 | 25.9596 | 0 | 25.9596
|  | 19.927 | 0 | 19.927 | 21.3575 | 0 | 21.3575 | 21.3575 | 0 | 21.3575 | 21.3575 | 0 | 21.3575 | 21.3575 | 0 | 21.3575 | 21.3575 | 0 | 21.3575 | 21.3575 | 0 | 21.3575 | 21.3575 | 0 | 21.3575 | 21.3575 | 0 | 21.3575 | 21.3575 | 0 | 21.3575 | 21.3575 | 0 | 21.3575 | 21.3575 | 0 | 21.3575 | 21.3575 | 0 | 21.3575 | 21.3575 | 0 | 21.3575 | 21.3575 | 0 | 21.3575
|  | 16.5442 | 0 | 16.5442 | 17.7319 | 0 | 17.7319 | 17.7319 | 0 | 17.7319 | 17.7319 | 0 | 17.7319 | 17.7319 | 0 | 17.7319 | 17.7319 | 0 | 17.7319 | 17.7319 | 0 | 17.7319 | 17.7319 | 0 | 17.7319 | 17.7319 | 0 | 17.7319 | 17.7319 | 0 | 17.7319 | 17.7319 | 0 | 17.7319 | 17.7319 | 0 | 17.7319 | 17.7319 | 0 | 17.7319 | 17.7319 | 0 | 17.7319 | 17.7319 | 0 | 17.7319
|  | 15.0535 | 0 | 15.0535 | 16.1342 | 0 | 16.1342 | 16.1342 | 0 | 16.1342 | 16.1342 | 0 | 16.1342 | 16.1342 | 0 | 16.1342 | 16.1342 | 0 | 16.1342 | 16.1342 | 0 | 16.1342 | 16.1342 | 0 | 16.1342 | 16.1342 | 0 | 16.1342 | 16.1342 | 0 | 16.1342 | 16.1342 | 0 | 16.1342 | 16.1342 | 0 | 16.1342 | 16.1342 | 0 | 16.1342 | 16.1342 | 0 | 16.1342 | 16.1342 | 0 | 16.1342
|  | 13.2048 | 0 | 13.2048 | 14.1528 | 0 | 14.1528 | 14.1528 | 0 | 14.1528 | 14.1528 | 0 | 14.1528 | 14.1528 | 0 | 14.1528 | 14.1528 | 0 | 14.1528 | 14.1528 | 0 | 14.1528 | 14.1528 | 0 | 14.1528 | 14.1528 | 0 | 14.1528 | 14.1528 | 0 | 14.1528 | 14.1528 | 0 | 14.1528 | 14.1528 | 0 | 14.1528 | 14.1528 | 0 | 14.1528 | 14.1528 | 0 | 14.1528 | 14.1528 | 0 | 14.1528
|  | 12.0536 | 0 | 12.0536 | 12.9189 | 0 | 12.9189 | 12.9189 | 0 | 12.9189 | 12.9189 | 0 | 12.9189 | 12.9189 | 0 | 12.9189 | 12.9189 | 0 | 12.9189 | 12.9189 | 0 | 12.9189 | 12.9189 | 0 | 12.9189 | 12.9189 | 0 | 12.9189 | 12.9189 | 0 | 12.9189 | 12.9189 | 0 | 12.9189 | 12.9189 | 0 | 12.9189 | 12.9189 | 0 | 12.9189 | 12.9189 | 0 | 12.9189 | 12.9189 | 0 | 12.9189
|  | 11.3671 | 0 | 11.3671 | 12.1832 | 0 | 12.1832 | 12.1832 | 0 | 12.1832 | 12.1832 | 0 | 12.1832 | 12.1832 | 0 | 12.1832 | 12.1832 | 0 | 12.1832 | 12.1832 | 0 | 12.1832 | 12.1832 | 0 | 12.1832 | 12.1832 | 0 | 12.1832 | 12.1832 | 0 | 12.1832 | 12.1832 | 0 | 12.1832 | 12.1832 | 0 | 12.1832 | 12.1832 | 0 | 12.1832 | 12.1832 | 0 | 12.1832 | 12.1832 | 0 | 12.1832
|  | 11.9206 | 0 | 11.9206 | 12.7764 | 0 | 12.7764 | 12.7764 | 0 | 12.7764 | 12.7764 | 0 | 12.7764 | 12.7764 | 0 | 12.7764 | 12.7764 | 0 | 12.7764 | 12.7764 | 0 | 12.7764 | 12.7764 | 0 | 12.7764 | 12.7764 | 0 | 12.7764 | 12.7764 | 0 | 12.7764 | 12.7764 | 0 | 12.7764 | 12.7764 | 0 | 12.7764 | 12.7764 | 0 | 12.7764 | 12.7764 | 0 | 12.7764 | 12.7764 | 0 | 12.7764
|  | 13.4426 | 0 | 13.4426 | 14.4076 | 0 | 14.4076 | 14.4076 | 0 | 14.4076 | 14.4076 | 0 | 14.4076 | 14.4076 | 0 | 14.4076 | 14.4076 | 0 | 14.4076 | 14.4076 | 0 | 14.4076 | 14.4076 | 0 | 14.4076 | 14.4076 | 0 | 14.4076 | 14.4076 | 0 | 14.4076 | 14.4076 | 0 | 14.4076 | 14.4076 | 0 | 14.4076 | 14.4076 | 0 | 14.4076 | 14.4076 | 0 | 14.4076 | 14.4076 | 0 | 14.4076
|  | 15.1403 | 0 | 15.1403 | 16.2273 | 0 | 16.2273 | 16.2273 | 0 | 16.2273 | 16.2273 | 0 | 16.2273 | 16.2273 | 0 | 16.2273 | 16.2273 | 0 | 16.2273 | 16.2273 | 0 | 16.2273 | 16.2273 | 0 | 16.2273 | 16.2273 | 0 | 16.2273 | 16.2273 | 0 | 16.2273 | 16.2273 | 0 | 16.2273 | 16.2273 | 0 | 16.2273 | 16.2273 | 0 | 16.2273 | 16.2273 | 0 | 16.2273 | 16.2273 | 0 | 16.2273
|  | 16.381 | 0 | 16.381 | 17.557 | 0 | 17.557 | 17.557 | 0 | 17.557 | 17.557 | 0 | 17.557 | 17.557 | 0 | 17.557 | 17.557 | 0 | 17.557 | 17.557 | 0 | 17.557 | 17.557 | 0 | 17.557 | 17.557 | 0 | 17.557 | 17.557 | 0 | 17.557 | 17.557 | 0 | 17.557 | 17.557 | 0 | 17.557 | 17.557 | 0 | 17.557 | 17.557 | 0 | 17.557 | 17.557 | 0 | 17.557
|  | 16.0034 | 0 | 16.0034 | 17.1523 | 0 | 17.1523 | 17.1523 | 0 | 17.1523 | 17.1523 | 0 | 17.1523 | 17.1523 | 0 | 17.1523 | 17.1523 | 0 | 17.1523 | 17.1523 | 0 | 17.1523 | 17.1523 | 0 | 17.1523 | 17.1523 | 0 | 17.1523 | 17.1523 | 0 | 17.1523 | 17.1523 | 0 | 17.1523 | 17.1523 | 0 | 17.1523 | 17.1523 | 0 | 17.1523 | 17.1523 | 0 | 17.1523 | 17.1523 | 0 | 17.1523
|  | 17.9505 | 0 | 17.9505 | 19.2392 | 0 | 19.2392 | 19.2392 | 0 | 19.2392 | 19.2392 | 0 | 19.2392 | 19.2392 | 0 | 19.2392 | 19.2392 | 0 | 19.2392 | 19.2392 | 0 | 19.2392 | 19.2392 | 0 | 19.2392 | 19.2392 | 0 | 19.2392 | 19.2392 | 0 | 19.2392 | 19.2392 | 0 | 19.2392 | 19.2392 | 0 | 19.2392 | 19.2392 | 0 | 19.2392 | 19.2392 | 0 | 19.2392 | 19.2392 | 0 | 19.2392
|  | 19.1951 | 0 | 19.1951 | 20.5731 | 0 | 20.5731 | 20.5731 | 0 | 20.5731 | 20.5731 | 0 | 20.5731 | 20.5731 | 0 | 20.5731 | 20.5731 | 0 | 20.5731 | 20.5731 | 0 | 20.5731 | 20.5731 | 0 | 20.5731 | 20.5731 | 0 | 20.5731 | 20.5731 | 0 | 20.5731 | 20.5731 | 0 | 20.5731 | 20.5731 | 0 | 20.5731 | 20.5731 | 0 | 20.5731 | 20.5731 | 0 | 20.5731 | 20.5731 | 0 | 20.5731
|  | 20.6933 | 0 | 20.6933 | 22.1789 | 0 | 22.1789 | 22.1789 | 0 | 22.1789 | 22.1789 | 0 | 22.1789 | 22.1789 | 0 | 22.1789 | 22.1789 | 0 | 22.1789 | 22.1789 | 0 | 22.1789 | 22.1789 | 0 | 22.1789 | 22.1789 | 0 | 22.1789 | 22.1789 | 0 | 22.1789 | 22.1789 | 0 | 22.1789 | 22.1789 | 0 | 22.1789 | 22.1789 | 0 | 22.1789 | 22.1789 | 0 | 22.1789 | 22.1789 | 0 | 22.1789
|  | 22.9219 | 0 | 22.9219 | 24.5675 | 0 | 24.5675 | 24.5675 | 0 | 24.5675 | 24.5675 | 0 | 24.5675 | 24.5675 | 0 | 24.5675 | 24.5675 | 0 | 24.5675 | 24.5675 | 0 | 24.5675 | 24.5675 | 0 | 24.5675 | 24.5675 | 0 | 24.5675 | 24.5675 | 0 | 24.5675 | 24.5675 | 0 | 24.5675 | 24.5675 | 0 | 24.5675 | 24.5675 | 0 | 24.5675 | 24.5675 | 0 | 24.5675 | 24.5675 | 0 | 24.5675
|  | 24.499 | 0 | 24.499 | 26.2579 | 0 | 26.2579 | 26.2579 | 0 | 26.2579 | 26.2579 | 0 | 26.2579 | 26.2579 | 0 | 26.2579 | 26.2579 | 0 | 26.2579 | 26.2579 | 0 | 26.2579 | 26.2579 | 0 | 26.2579 | 26.2579 | 0 | 26.2579 | 26.2579 | 0 | 26.2579 | 26.2579 | 0 | 26.2579 | 26.2579 | 0 | 26.2579 | 26.2579 | 0 | 26.2579 | 26.2579 | 0 | 26.2579 | 26.2579 | 0 | 26.2579
|  | 25.7067 | 0 | 25.7067 | 27.5523 | 0 | 27.5523 | 27.5523 | 0 | 27.5523 | 27.5523 | 0 | 27.5523 | 27.5523 | 0 | 27.5523 | 27.5523 | 0 | 27.5523 | 27.5523 | 0 | 27.5523 | 27.5523 | 0 | 27.5523 | 27.5523 | 0 | 27.5523 | 27.5523 | 0 | 27.5523 | 27.5523 | 0 | 27.5523 | 27.5523 | 0 | 27.5523 | 27.5523 | 0 | 27.5523 | 27.5523 | 0 | 27.5523 | 27.5523 | 0 | 27.5523
|  | 27.902 | 0 | 27.902 | 29.9052 | 0 | 29.9052 | 29.9052 | 0 | 29.9052 | 29.9052 | 0 | 29.9052 | 29.9052 | 0 | 29.9052 | 29.9052 | 0 | 29.9052 | 29.9052 | 0 | 29.9052 | 29.9052 | 0 | 29.9052 | 29.9052 | 0 | 29.9052 | 29.9052 | 0 | 29.9052 | 29.9052 | 0 | 29.9052 | 29.9052 | 0 | 29.9052 | 29.9052 | 0 | 29.9052 | 29.9052 | 0 | 29.9052 | 29.9052 | 0 | 29.9052
|  | 30.5733 | 0 | 30.5733 | 32.7682 | 0 | 32.7682 | 32.7682 | 0 | 32.7682 | 32.7682 | 0 | 32.7682 | 32.7682 | 0 | 32.7682 | 32.7682 | 0 | 32.7682 | 32.7682 | 0 | 32.7682 | 32.7682 | 0 | 32.7682 | 32.7682 | 0 | 32.7682 | 32.7682 | 0 | 32.7682 | 32.7682 | 0 | 32.7682 | 32.7682 | 0 | 32.7682 | 32.7682 | 0 | 32.7682 | 32.7682 | 0 | 32.7682 | 32.7682 | 0 | 32.7682
|  | 32.1036 | 0 | 32.1036 | 34.4083 | 0 | 34.4083 | 34.4083 | 0 | 34.4083 | 34.4083 | 0 | 34.4083 | 34.4083 | 0 | 34.4083 | 34.4083 | 0 | 34.4083 | 34.4083 | 0 | 34.4083 | 34.4083 | 0 | 34.4083 | 34.4083 | 0 | 34.4083 | 34.4083 | 0 | 34.4083 | 34.4083 | 0 | 34.4083 | 34.4083 | 0 | 34.4083 | 34.4083 | 0 | 34.4083 | 34.4083 | 0 | 34.4083 | 34.4083 | 0 | 34.4083
|  | 31.4501 | 0 | 31.4501 | 33.708 | 0 | 33.708 | 33.708 | 0 | 33.708 | 33.708 | 0 | 33.708 | 33.708 | 0 | 33.708 | 33.708 | 0 | 33.708 | 33.708 | 0 | 33.708 | 33.708 | 0 | 33.708 | 33.708 | 0 | 33.708 | 33.708 | 0 | 33.708 | 33.708 | 0 | 33.708 | 33.708 | 0 | 33.708 | 33.708 | 0 | 33.708 | 33.708 | 0 | 33.708 | 33.708 | 0 | 33.708
|  | 28.8476 | 0 | 28.8476 | 30.9186 | 0 | 30.9186 | 30.9186 | 0 | 30.9186 | 30.9186 | 0 | 30.9186 | 30.9186 | 0 | 30.9186 | 30.9186 | 0 | 30.9186 | 30.9186 | 0 | 30.9186 | 30.9186 | 0 | 30.9186 | 30.9186 | 0 | 30.9186 | 30.9186 | 0 | 30.9186 | 30.9186 | 0 | 30.9186 | 30.9186 | 0 | 30.9186 | 30.9186 | 0 | 30.9186 | 30.9186 | 0 | 30.9186 | 30.9186 | 0 | 30.9186
|  | 27.0944 | 0 | 27.0944 | 29.0396 | 0 | 29.0396 | 29.0396 | 0 | 29.0396 | 29.0396 | 0 | 29.0396 | 29.0396 | 0 | 29.0396 | 29.0396 | 0 | 29.0396 | 29.0396 | 0 | 29.0396 | 29.0396 | 0 | 29.0396 | 29.0396 | 0 | 29.0396 | 29.0396 | 0 | 29.0396 | 29.0396 | 0 | 29.0396 | 29.0396 | 0 | 29.0396 | 29.0396 | 0 | 29.0396 | 29.0396 | 0 | 29.0396 | 29.0396 | 0 | 29.0396
|  | 23.0513 | 0 | 23.0513 | 24.7062 | 0 | 24.7062 | 24.7062 | 0 | 24.7062 | 24.7062 | 0 | 24.7062 | 24.7062 | 0 | 24.7062 | 24.7062 | 0 | 24.7062 | 24.7062 | 0 | 24.7062 | 24.7062 | 0 | 24.7062 | 24.7062 | 0 | 24.7062 | 24.7062 | 0 | 24.7062 | 24.7062 | 0 | 24.7062 | 24.7062 | 0 | 24.7062 | 24.7062 | 0 | 24.7062 | 24.7062 | 0 | 24.7062 | 24.7062 | 0 | 24.7062
|  | 18.872 | 0 | 18.872 | 20.2268 | 0 | 20.2268 | 20.2268 | 0 | 20.2268 | 20.2268 | 0 | 20.2268 | 20.2268 | 0 | 20.2268 | 20.2268 | 0 | 20.2268 | 20.2268 | 0 | 20.2268 | 20.2268 | 0 | 20.2268 | 20.2268 | 0 | 20.2268 | 20.2268 | 0 | 20.2268 | 20.2268 | 0 | 20.2268 | 20.2268 | 0 | 20.2268 | 20.2268 | 0 | 20.2268 | 20.2268 | 0 | 20.2268 | 20.2268 | 0 | 20.2268
|  | 16.0682 | 0 | 16.0682 | 17.2218 | 0 | 17.2218 | 17.2218 | 0 | 17.2218 | 17.2218 | 0 | 17.2218 | 17.2218 | 0 | 17.2218 | 17.2218 | 0 | 17.2218 | 17.2218 | 0 | 17.2218 | 17.2218 | 0 | 17.2218 | 17.2218 | 0 | 17.2218 | 17.2218 | 0 | 17.2218 | 17.2218 | 0 | 17.2218 | 17.2218 | 0 | 17.2218 | 17.2218 | 0 | 17.2218 | 17.2218 | 0 | 17.2218 | 17.2218 | 0 | 17.2218
|  | 14.8414 | 0 | 14.8414 | 15.9068 | 0 | 15.9068 | 15.9068 | 0 | 15.9068 | 15.9068 | 0 | 15.9068 | 15.9068 | 0 | 15.9068 | 15.9068 | 0 | 15.9068 | 15.9068 | 0 | 15.9068 | 15.9068 | 0 | 15.9068 | 15.9068 | 0 | 15.9068 | 15.9068 | 0 | 15.9068 | 15.9068 | 0 | 15.9068 | 15.9068 | 0 | 15.9068 | 15.9068 | 0 | 15.9068 | 15.9068 | 0 | 15.9068 | 15.9068 | 0 | 15.9068
|  | 12.9399 | 0 | 12.9399 | 13.8689 | 0 | 13.8689 | 13.8689 | 0 | 13.8689 | 13.8689 | 0 | 13.8689 | 13.8689 | 0 | 13.8689 | 13.8689 | 0 | 13.8689 | 13.8689 | 0 | 13.8689 | 13.8689 | 0 | 13.8689 | 13.8689 | 0 | 13.8689 | 13.8689 | 0 | 13.8689 | 13.8689 | 0 | 13.8689 | 13.8689 | 0 | 13.8689 | 13.8689 | 0 | 13.8689 | 13.8689 | 0 | 13.8689 | 13.8689 | 0 | 13.8689
|  | 11.9339 | 0 | 11.9339 | 12.7907 | 0 | 12.7907 | 12.7907 | 0 | 12.7907 | 12.7907 | 0 | 12.7907 | 12.7907 | 0 | 12.7907 | 12.7907 | 0 | 12.7907 | 12.7907 | 0 | 12.7907 | 12.7907 | 0 | 12.7907 | 12.7907 | 0 | 12.7907 | 12.7907 | 0 | 12.7907 | 12.7907 | 0 | 12.7907 | 12.7907 | 0 | 12.7907 | 12.7907 | 0 | 12.7907 | 12.7907 | 0 | 12.7907 | 12.7907 | 0 | 12.7907
|  | 11.0289 | 0 | 11.0289 | 11.8207 | 0 | 11.8207 | 11.8207 | 0 | 11.8207 | 11.8207 | 0 | 11.8207 | 11.8207 | 0 | 11.8207 | 11.8207 | 0 | 11.8207 | 11.8207 | 0 | 11.8207 | 11.8207 | 0 | 11.8207 | 11.8207 | 0 | 11.8207 | 11.8207 | 0 | 11.8207 | 11.8207 | 0 | 11.8207 | 11.8207 | 0 | 11.8207 | 11.8207 | 0 | 11.8207 | 11.8207 | 0 | 11.8207 | 11.8207 | 0 | 11.8207
|  | 11.4198 | 0 | 11.4198 | 12.2396 | 0 | 12.2396 | 12.2396 | 0 | 12.2396 | 12.2396 | 0 | 12.2396 | 12.2396 | 0 | 12.2396 | 12.2396 | 0 | 12.2396 | 12.2396 | 0 | 12.2396 | 12.2396 | 0 | 12.2396 | 12.2396 | 0 | 12.2396 | 12.2396 | 0 | 12.2396 | 12.2396 | 0 | 12.2396 | 12.2396 | 0 | 12.2396 | 12.2396 | 0 | 12.2396 | 12.2396 | 0 | 12.2396 | 12.2396 | 0 | 12.2396
|  | 12.9862 | 0 | 12.9862 | 13.9186 | 0 | 13.9186 | 13.9186 | 0 | 13.9186 | 13.9186 | 0 | 13.9186 | 13.9186 | 0 | 13.9186 | 13.9186 | 0 | 13.9186 | 13.9186 | 0 | 13.9186 | 13.9186 | 0 | 13.9186 | 13.9186 | 0 | 13.9186 | 13.9186 | 0 | 13.9186 | 13.9186 | 0 | 13.9186 | 13.9186 | 0 | 13.9186 | 13.9186 | 0 | 13.9186 | 13.9186 | 0 | 13.9186 | 13.9186 | 0 | 13.9186
|  | 14.8546 | 0 | 14.8546 | 15.921 | 0 | 15.921 | 15.921 | 0 | 15.921 | 15.921 | 0 | 15.921 | 15.921 | 0 | 15.921 | 15.921 | 0 | 15.921 | 15.921 | 0 | 15.921 | 15.921 | 0 | 15.921 | 15.921 | 0 | 15.921 | 15.921 | 0 | 15.921 | 15.921 | 0 | 15.921 | 15.921 | 0 | 15.921 | 15.921 | 0 | 15.921 | 15.921 | 0 | 15.921 | 15.921 | 0 | 15.921
|  | 16.5243 | 0 | 16.5243 | 17.7106 | 0 | 17.7106 | 17.7106 | 0 | 17.7106 | 17.7106 | 0 | 17.7106 | 17.7106 | 0 | 17.7106 | 17.7106 | 0 | 17.7106 | 17.7106 | 0 | 17.7106 | 17.7106 | 0 | 17.7106 | 17.7106 | 0 | 17.7106 | 17.7106 | 0 | 17.7106 | 17.7106 | 0 | 17.7106 | 17.7106 | 0 | 17.7106 | 17.7106 | 0 | 17.7106 | 17.7106 | 0 | 17.7106 | 17.7106 | 0 | 17.7106
|  | 15.8329 | 0 | 15.8329 | 16.9696 | 0 | 16.9696 | 16.9696 | 0 | 16.9696 | 16.9696 | 0 | 16.9696 | 16.9696 | 0 | 16.9696 | 16.9696 | 0 | 16.9696 | 16.9696 | 0 | 16.9696 | 16.9696 | 0 | 16.9696 | 16.9696 | 0 | 16.9696 | 16.9696 | 0 | 16.9696 | 16.9696 | 0 | 16.9696 | 16.9696 | 0 | 16.9696 | 16.9696 | 0 | 16.9696 | 16.9696 | 0 | 16.9696 | 16.9696 | 0 | 16.9696
|  | 16.2065 | 0 | 16.2065 | 17.37 | 0 | 17.37 | 17.37 | 0 | 17.37 | 17.37 | 0 | 17.37 | 17.37 | 0 | 17.37 | 17.37 | 0 | 17.37 | 17.37 | 0 | 17.37 | 17.37 | 0 | 17.37 | 17.37 | 0 | 17.37 | 17.37 | 0 | 17.37 | 17.37 | 0 | 17.37 | 17.37 | 0 | 17.37 | 17.37 | 0 | 17.37 | 17.37 | 0 | 17.37 | 17.37 | 0 | 17.37
|  | 16.309 | 0 | 16.309 | 17.4798 | 0 | 17.4798 | 17.4798 | 0 | 17.4798 | 17.4798 | 0 | 17.4798 | 17.4798 | 0 | 17.4798 | 17.4798 | 0 | 17.4798 | 17.4798 | 0 | 17.4798 | 17.4798 | 0 | 17.4798 | 17.4798 | 0 | 17.4798 | 17.4798 | 0 | 17.4798 | 17.4798 | 0 | 17.4798 | 17.4798 | 0 | 17.4798 | 17.4798 | 0 | 17.4798 | 17.4798 | 0 | 17.4798 | 17.4798 | 0 | 17.4798
|  | 17.5752 | 0 | 17.5752 | 18.8369 | 0 | 18.8369 | 18.8369 | 0 | 18.8369 | 18.8369 | 0 | 18.8369 | 18.8369 | 0 | 18.8369 | 18.8369 | 0 | 18.8369 | 18.8369 | 0 | 18.8369 | 18.8369 | 0 | 18.8369 | 18.8369 | 0 | 18.8369 | 18.8369 | 0 | 18.8369 | 18.8369 | 0 | 18.8369 | 18.8369 | 0 | 18.8369 | 18.8369 | 0 | 18.8369 | 18.8369 | 0 | 18.8369 | 18.8369 | 0 | 18.8369
|  | 20.1866 | 0 | 20.1866 | 21.6359 | 0 | 21.6359 | 21.6359 | 0 | 21.6359 | 21.6359 | 0 | 21.6359 | 21.6359 | 0 | 21.6359 | 21.6359 | 0 | 21.6359 | 21.6359 | 0 | 21.6359 | 21.6359 | 0 | 21.6359 | 21.6359 | 0 | 21.6359 | 21.6359 | 0 | 21.6359 | 21.6359 | 0 | 21.6359 | 21.6359 | 0 | 21.6359 | 21.6359 | 0 | 21.6359 | 21.6359 | 0 | 21.6359 | 21.6359 | 0 | 21.6359
|  | 22.6861 | 0 | 22.6861 | 24.3147 | 0 | 24.3147 | 24.3147 | 0 | 24.3147 | 24.3147 | 0 | 24.3147 | 24.3147 | 0 | 24.3147 | 24.3147 | 0 | 24.3147 | 24.3147 | 0 | 24.3147 | 24.3147 | 0 | 24.3147 | 24.3147 | 0 | 24.3147 | 24.3147 | 0 | 24.3147 | 24.3147 | 0 | 24.3147 | 24.3147 | 0 | 24.3147 | 24.3147 | 0 | 24.3147 | 24.3147 | 0 | 24.3147 | 24.3147 | 0 | 24.3147
|  | 24.7025 | 0 | 24.7025 | 26.4759 | 0 | 26.4759 | 26.4759 | 0 | 26.4759 | 26.4759 | 0 | 26.4759 | 26.4759 | 0 | 26.4759 | 26.4759 | 0 | 26.4759 | 26.4759 | 0 | 26.4759 | 26.4759 | 0 | 26.4759 | 26.4759 | 0 | 26.4759 | 26.4759 | 0 | 26.4759 | 26.4759 | 0 | 26.4759 | 26.4759 | 0 | 26.4759 | 26.4759 | 0 | 26.4759 | 26.4759 | 0 | 26.4759 | 26.4759 | 0 | 26.4759
|  | 26.9283 | 0 | 26.9283 | 28.8616 | 0 | 28.8616 | 28.8616 | 0 | 28.8616 | 28.8616 | 0 | 28.8616 | 28.8616 | 0 | 28.8616 | 28.8616 | 0 | 28.8616 | 28.8616 | 0 | 28.8616 | 28.8616 | 0 | 28.8616 | 28.8616 | 0 | 28.8616 | 28.8616 | 0 | 28.8616 | 28.8616 | 0 | 28.8616 | 28.8616 | 0 | 28.8616 | 28.8616 | 0 | 28.8616 | 28.8616 | 0 | 28.8616 | 28.8616 | 0 | 28.8616
|  | 30.0429 | 0 | 30.0429 | 32.1997 | 0 | 32.1997 | 32.1997 | 0 | 32.1997 | 32.1997 | 0 | 32.1997 | 32.1997 | 0 | 32.1997 | 32.1997 | 0 | 32.1997 | 32.1997 | 0 | 32.1997 | 32.1997 | 0 | 32.1997 | 32.1997 | 0 | 32.1997 | 32.1997 | 0 | 32.1997 | 32.1997 | 0 | 32.1997 | 32.1997 | 0 | 32.1997 | 32.1997 | 0 | 32.1997 | 32.1997 | 0 | 32.1997 | 32.1997 | 0 | 32.1997
|  | 31.2241 | 0 | 31.2241 | 33.4657 | 0 | 33.4657 | 33.4657 | 0 | 33.4657 | 33.4657 | 0 | 33.4657 | 33.4657 | 0 | 33.4657 | 33.4657 | 0 | 33.4657 | 33.4657 | 0 | 33.4657 | 33.4657 | 0 | 33.4657 | 33.4657 | 0 | 33.4657 | 33.4657 | 0 | 33.4657 | 33.4657 | 0 | 33.4657 | 33.4657 | 0 | 33.4657 | 33.4657 | 0 | 33.4657 | 33.4657 | 0 | 33.4657 | 33.4657 | 0 | 33.4657
|  | 30.1156 | 0 | 30.1156 | 32.2777 | 0 | 32.2777 | 32.2777 | 0 | 32.2777 | 32.2777 | 0 | 32.2777 | 32.2777 | 0 | 32.2777 | 32.2777 | 0 | 32.2777 | 32.2777 | 0 | 32.2777 | 32.2777 | 0 | 32.2777 | 32.2777 | 0 | 32.2777 | 32.2777 | 0 | 32.2777 | 32.2777 | 0 | 32.2777 | 32.2777 | 0 | 32.2777 | 32.2777 | 0 | 32.2777 | 32.2777 | 0 | 32.2777 | 32.2777 | 0 | 32.2777
|  | 27.6663 | 0 | 27.6663 | 29.6525 | 0 | 29.6525 | 29.6525 | 0 | 29.6525 | 29.6525 | 0 | 29.6525 | 29.6525 | 0 | 29.6525 | 29.6525 | 0 | 29.6525 | 29.6525 | 0 | 29.6525 | 29.6525 | 0 | 29.6525 | 29.6525 | 0 | 29.6525 | 29.6525 | 0 | 29.6525 | 29.6525 | 0 | 29.6525 | 29.6525 | 0 | 29.6525 | 29.6525 | 0 | 29.6525 | 29.6525 | 0 | 29.6525 | 29.6525 | 0 | 29.6525
|  | 27.4508 | 0 | 27.4508 | 29.4215 | 0 | 29.4215 | 29.4215 | 0 | 29.4215 | 29.4215 | 0 | 29.4215 | 29.4215 | 0 | 29.4215 | 29.4215 | 0 | 29.4215 | 29.4215 | 0 | 29.4215 | 29.4215 | 0 | 29.4215 | 29.4215 | 0 | 29.4215 | 29.4215 | 0 | 29.4215 | 29.4215 | 0 | 29.4215 | 29.4215 | 0 | 29.4215 | 29.4215 | 0 | 29.4215 | 29.4215 | 0 | 29.4215 | 29.4215 | 0 | 29.4215
|  | 24.2099 | 0 | 24.2099 | 25.9479 | 0 | 25.9479 | 25.9479 | 0 | 25.9479 | 25.9479 | 0 | 25.9479 | 25.9479 | 0 | 25.9479 | 25.9479 | 0 | 25.9479 | 25.9479 | 0 | 25.9479 | 25.9479 | 0 | 25.9479 | 25.9479 | 0 | 25.9479 | 25.9479 | 0 | 25.9479 | 25.9479 | 0 | 25.9479 | 25.9479 | 0 | 25.9479 | 25.9479 | 0 | 25.9479 | 25.9479 | 0 | 25.9479 | 25.9479 | 0 | 25.9479
|  | 20.7916 | 0 | 20.7916 | 22.2842 | 0 | 22.2842 | 22.2842 | 0 | 22.2842 | 22.2842 | 0 | 22.2842 | 22.2842 | 0 | 22.2842 | 22.2842 | 0 | 22.2842 | 22.2842 | 0 | 22.2842 | 22.2842 | 0 | 22.2842 | 22.2842 | 0 | 22.2842 | 22.2842 | 0 | 22.2842 | 22.2842 | 0 | 22.2842 | 22.2842 | 0 | 22.2842 | 22.2842 | 0 | 22.2842 | 22.2842 | 0 | 22.2842 | 22.2842 | 0 | 22.2842
|  | 17.9421 | 0 | 17.9421 | 19.2302 | 0 | 19.2302 | 19.2302 | 0 | 19.2302 | 19.2302 | 0 | 19.2302 | 19.2302 | 0 | 19.2302 | 19.2302 | 0 | 19.2302 | 19.2302 | 0 | 19.2302 | 19.2302 | 0 | 19.2302 | 19.2302 | 0 | 19.2302 | 19.2302 | 0 | 19.2302 | 19.2302 | 0 | 19.2302 | 19.2302 | 0 | 19.2302 | 19.2302 | 0 | 19.2302 | 19.2302 | 0 | 19.2302 | 19.2302 | 0 | 19.2302
|  | 15.8211 | 0 | 15.8211 | 16.9569 | 0 | 16.9569 | 16.9569 | 0 | 16.9569 | 16.9569 | 0 | 16.9569 | 16.9569 | 0 | 16.9569 | 16.9569 | 0 | 16.9569 | 16.9569 | 0 | 16.9569 | 16.9569 | 0 | 16.9569 | 16.9569 | 0 | 16.9569 | 16.9569 | 0 | 16.9569 | 16.9569 | 0 | 16.9569 | 16.9569 | 0 | 16.9569 | 16.9569 | 0 | 16.9569 | 16.9569 | 0 | 16.9569 | 16.9569 | 0 | 16.9569
|  | 14.61 | 0 | 14.61 | 15.6589 | 0 | 15.6589 | 15.6589 | 0 | 15.6589 | 15.6589 | 0 | 15.6589 | 15.6589 | 0 | 15.6589 | 15.6589 | 0 | 15.6589 | 15.6589 | 0 | 15.6589 | 15.6589 | 0 | 15.6589 | 15.6589 | 0 | 15.6589 | 15.6589 | 0 | 15.6589 | 15.6589 | 0 | 15.6589 | 15.6589 | 0 | 15.6589 | 15.6589 | 0 | 15.6589 | 15.6589 | 0 | 15.6589 | 15.6589 | 0 | 15.6589
|  | 13.5934 | 0 | 13.5934 | 14.5693 | 0 | 14.5693 | 14.5693 | 0 | 14.5693 | 14.5693 | 0 | 14.5693 | 14.5693 | 0 | 14.5693 | 14.5693 | 0 | 14.5693 | 14.5693 | 0 | 14.5693 | 14.5693 | 0 | 14.5693 | 14.5693 | 0 | 14.5693 | 14.5693 | 0 | 14.5693 | 14.5693 | 0 | 14.5693 | 14.5693 | 0 | 14.5693 | 14.5693 | 0 | 14.5693 | 14.5693 | 0 | 14.5693 | 14.5693 | 0 | 14.5693
|  | 11.9794 | 0 | 11.9794 | 12.8395 | 0 | 12.8395 | 12.8395 | 0 | 12.8395 | 12.8395 | 0 | 12.8395 | 12.8395 | 0 | 12.8395 | 12.8395 | 0 | 12.8395 | 12.8395 | 0 | 12.8395 | 12.8395 | 0 | 12.8395 | 12.8395 | 0 | 12.8395 | 12.8395 | 0 | 12.8395 | 12.8395 | 0 | 12.8395 | 12.8395 | 0 | 12.8395 | 12.8395 | 0 | 12.8395 | 12.8395 | 0 | 12.8395 | 12.8395 | 0 | 12.8395
|  | 12.0671 | 0 | 12.0671 | 12.9334 | 0 | 12.9334 | 12.9334 | 0 | 12.9334 | 12.9334 | 0 | 12.9334 | 12.9334 | 0 | 12.9334 | 12.9334 | 0 | 12.9334 | 12.9334 | 0 | 12.9334 | 12.9334 | 0 | 12.9334 | 12.9334 | 0 | 12.9334 | 12.9334 | 0 | 12.9334 | 12.9334 | 0 | 12.9334 | 12.9334 | 0 | 12.9334 | 12.9334 | 0 | 12.9334 | 12.9334 | 0 | 12.9334 | 12.9334 | 0 | 12.9334
|  | 12.071 | 0 | 12.071 | 12.9376 | 0 | 12.9376 | 12.9376 | 0 | 12.9376 | 12.9376 | 0 | 12.9376 | 12.9376 | 0 | 12.9376 | 12.9376 | 0 | 12.9376 | 12.9376 | 0 | 12.9376 | 12.9376 | 0 | 12.9376 | 12.9376 | 0 | 12.9376 | 12.9376 | 0 | 12.9376 | 12.9376 | 0 | 12.9376 | 12.9376 | 0 | 12.9376 | 12.9376 | 0 | 12.9376 | 12.9376 | 0 | 12.9376 | 12.9376 | 0 | 12.9376
|  | 13.0862 | 0 | 13.0862 | 14.0256 | 0 | 14.0256 | 14.0256 | 0 | 14.0256 | 14.0256 | 0 | 14.0256 | 14.0256 | 0 | 14.0256 | 14.0256 | 0 | 14.0256 | 14.0256 | 0 | 14.0256 | 14.0256 | 0 | 14.0256 | 14.0256 | 0 | 14.0256 | 14.0256 | 0 | 14.0256 | 14.0256 | 0 | 14.0256 | 14.0256 | 0 | 14.0256 | 14.0256 | 0 | 14.0256 | 14.0256 | 0 | 14.0256 | 14.0256 | 0 | 14.0256
|  | 14.6844 | 0 | 14.6844 | 15.7386 | 0 | 15.7386 | 15.7386 | 0 | 15.7386 | 15.7386 | 0 | 15.7386 | 15.7386 | 0 | 15.7386 | 15.7386 | 0 | 15.7386 | 15.7386 | 0 | 15.7386 | 15.7386 | 0 | 15.7386 | 15.7386 | 0 | 15.7386 | 15.7386 | 0 | 15.7386 | 15.7386 | 0 | 15.7386 | 15.7386 | 0 | 15.7386 | 15.7386 | 0 | 15.7386 | 15.7386 | 0 | 15.7386 | 15.7386 | 0 | 15.7386
|  | 15.7055 | 0 | 15.7055 | 16.833 | 0 | 16.833 | 16.833 | 0 | 16.833 | 16.833 | 0 | 16.833 | 16.833 | 0 | 16.833 | 16.833 | 0 | 16.833 | 16.833 | 0 | 16.833 | 16.833 | 0 | 16.833 | 16.833 | 0 | 16.833 | 16.833 | 0 | 16.833 | 16.833 | 0 | 16.833 | 16.833 | 0 | 16.833 | 16.833 | 0 | 16.833 | 16.833 | 0 | 16.833 | 16.833 | 0 | 16.833
|  | 17.6253 | 0 | 17.6253 | 18.8906 | 0 | 18.8906 | 18.8906 | 0 | 18.8906 | 18.8906 | 0 | 18.8906 | 18.8906 | 0 | 18.8906 | 18.8906 | 0 | 18.8906 | 18.8906 | 0 | 18.8906 | 18.8906 | 0 | 18.8906 | 18.8906 | 0 | 18.8906 | 18.8906 | 0 | 18.8906 | 18.8906 | 0 | 18.8906 | 18.8906 | 0 | 18.8906 | 18.8906 | 0 | 18.8906 | 18.8906 | 0 | 18.8906 | 18.8906 | 0 | 18.8906
|  | 18.9721 | 0 | 18.9721 | 20.3341 | 0 | 20.3341 | 20.3341 | 0 | 20.3341 | 20.3341 | 0 | 20.3341 | 20.3341 | 0 | 20.3341 | 20.3341 | 0 | 20.3341 | 20.3341 | 0 | 20.3341 | 20.3341 | 0 | 20.3341 | 20.3341 | 0 | 20.3341 | 20.3341 | 0 | 20.3341 | 20.3341 | 0 | 20.3341 | 20.3341 | 0 | 20.3341 | 20.3341 | 0 | 20.3341 | 20.3341 | 0 | 20.3341 | 20.3341 | 0 | 20.3341
|  | 21.7029 | 0 | 21.7029 | 23.261 | 0 | 23.261 | 23.261 | 0 | 23.261 | 23.261 | 0 | 23.261 | 23.261 | 0 | 23.261 | 23.261 | 0 | 23.261 | 23.261 | 0 | 23.261 | 23.261 | 0 | 23.261 | 23.261 | 0 | 23.261 | 23.261 | 0 | 23.261 | 23.261 | 0 | 23.261 | 23.261 | 0 | 23.261 | 23.261 | 0 | 23.261 | 23.261 | 0 | 23.261 | 23.261 | 0 | 23.261
|  | 23.5545 | 0 | 23.5545 | 25.2455 | 0 | 25.2455 | 25.2455 | 0 | 25.2455 | 25.2455 | 0 | 25.2455 | 25.2455 | 0 | 25.2455 | 25.2455 | 0 | 25.2455 | 25.2455 | 0 | 25.2455 | 25.2455 | 0 | 25.2455 | 25.2455 | 0 | 25.2455 | 25.2455 | 0 | 25.2455 | 25.2455 | 0 | 25.2455 | 25.2455 | 0 | 25.2455 | 25.2455 | 0 | 25.2455 | 25.2455 | 0 | 25.2455 | 25.2455 | 0 | 25.2455
|  | 24.7725 | 0 | 24.7725 | 26.5509 | 0 | 26.5509 | 26.5509 | 0 | 26.5509 | 26.5509 | 0 | 26.5509 | 26.5509 | 0 | 26.5509 | 26.5509 | 0 | 26.5509 | 26.5509 | 0 | 26.5509 | 26.5509 | 0 | 26.5509 | 26.5509 | 0 | 26.5509 | 26.5509 | 0 | 26.5509 | 26.5509 | 0 | 26.5509 | 26.5509 | 0 | 26.5509 | 26.5509 | 0 | 26.5509 | 26.5509 | 0 | 26.5509 | 26.5509 | 0 | 26.5509
|  | 25.9789 | 0 | 25.9789 | 27.8439 | 0 | 27.8439 | 27.8439 | 0 | 27.8439 | 27.8439 | 0 | 27.8439 | 27.8439 | 0 | 27.8439 | 27.8439 | 0 | 27.8439 | 27.8439 | 0 | 27.8439 | 27.8439 | 0 | 27.8439 | 27.8439 | 0 | 27.8439 | 27.8439 | 0 | 27.8439 | 27.8439 | 0 | 27.8439 | 27.8439 | 0 | 27.8439 | 27.8439 | 0 | 27.8439 | 27.8439 | 0 | 27.8439 | 27.8439 | 0 | 27.8439
|  | 29.6944 | 0 | 29.6944 | 31.8262 | 0 | 31.8262 | 31.8262 | 0 | 31.8262 | 31.8262 | 0 | 31.8262 | 31.8262 | 0 | 31.8262 | 31.8262 | 0 | 31.8262 | 31.8262 | 0 | 31.8262 | 31.8262 | 0 | 31.8262 | 31.8262 | 0 | 31.8262 | 31.8262 | 0 | 31.8262 | 31.8262 | 0 | 31.8262 | 31.8262 | 0 | 31.8262 | 31.8262 | 0 | 31.8262 | 31.8262 | 0 | 31.8262 | 31.8262 | 0 | 31.8262
|  | 30.4854 | 0 | 30.4854 | 32.674 | 0 | 32.674 | 32.674 | 0 | 32.674 | 32.674 | 0 | 32.674 | 32.674 | 0 | 32.674 | 32.674 | 0 | 32.674 | 32.674 | 0 | 32.674 | 32.674 | 0 | 32.674 | 32.674 | 0 | 32.674 | 32.674 | 0 | 32.674 | 32.674 | 0 | 32.674 | 32.674 | 0 | 32.674 | 32.674 | 0 | 32.674 | 32.674 | 0 | 32.674 | 32.674 | 0 | 32.674
|  | 30.7985 | 0 | 30.7985 | 33.0096 | 0 | 33.0096 | 33.0096 | 0 | 33.0096 | 33.0096 | 0 | 33.0096 | 33.0096 | 0 | 33.0096 | 33.0096 | 0 | 33.0096 | 33.0096 | 0 | 33.0096 | 33.0096 | 0 | 33.0096 | 33.0096 | 0 | 33.0096 | 33.0096 | 0 | 33.0096 | 33.0096 | 0 | 33.0096 | 33.0096 | 0 | 33.0096 | 33.0096 | 0 | 33.0096 | 33.0096 | 0 | 33.0096 | 33.0096 | 0 | 33.0096
|  | 29.8931 | 0 | 29.8931 | 32.0391 | 0 | 32.0391 | 32.0391 | 0 | 32.0391 | 32.0391 | 0 | 32.0391 | 32.0391 | 0 | 32.0391 | 32.0391 | 0 | 32.0391 | 32.0391 | 0 | 32.0391 | 32.0391 | 0 | 32.0391 | 32.0391 | 0 | 32.0391 | 32.0391 | 0 | 32.0391 | 32.0391 | 0 | 32.0391 | 32.0391 | 0 | 32.0391 | 32.0391 | 0 | 32.0391 | 32.0391 | 0 | 32.0391 | 32.0391 | 0 | 32.0391
|  | 27.2315 | 0 | 27.2315 | 29.1865 | 0 | 29.1865 | 29.1865 | 0 | 29.1865 | 29.1865 | 0 | 29.1865 | 29.1865 | 0 | 29.1865 | 29.1865 | 0 | 29.1865 | 29.1865 | 0 | 29.1865 | 29.1865 | 0 | 29.1865 | 29.1865 | 0 | 29.1865 | 29.1865 | 0 | 29.1865 | 29.1865 | 0 | 29.1865 | 29.1865 | 0 | 29.1865 | 29.1865 | 0 | 29.1865 | 29.1865 | 0 | 29.1865 | 29.1865 | 0 | 29.1865
|  | 26.2697 | 0 | 26.2697 | 28.1557 | 0 | 28.1557 | 28.1557 | 0 | 28.1557 | 28.1557 | 0 | 28.1557 | 28.1557 | 0 | 28.1557 | 28.1557 | 0 | 28.1557 | 28.1557 | 0 | 28.1557 | 28.1557 | 0 | 28.1557 | 28.1557 | 0 | 28.1557 | 28.1557 | 0 | 28.1557 | 28.1557 | 0 | 28.1557 | 28.1557 | 0 | 28.1557 | 28.1557 | 0 | 28.1557 | 28.1557 | 0 | 28.1557 | 28.1557 | 0 | 28.1557
|  | 23.5266 | 0 | 23.5266 | 25.2157 | 0 | 25.2157 | 25.2157 | 0 | 25.2157 | 25.2157 | 0 | 25.2157 | 25.2157 | 0 | 25.2157 | 25.2157 | 0 | 25.2157 | 25.2157 | 0 | 25.2157 | 25.2157 | 0 | 25.2157 | 25.2157 | 0 | 25.2157 | 25.2157 | 0 | 25.2157 | 25.2157 | 0 | 25.2157 | 25.2157 | 0 | 25.2157 | 25.2157 | 0 | 25.2157 | 25.2157 | 0 | 25.2157 | 25.2157 | 0 | 25.2157
|  | 20.7126 | 0 | 20.7126 | 22.1995 | 0 | 22.1995 | 22.1995 | 0 | 22.1995 | 22.1995 | 0 | 22.1995 | 22.1995 | 0 | 22.1995 | 22.1995 | 0 | 22.1995 | 22.1995 | 0 | 22.1995 | 22.1995 | 0 | 22.1995 | 22.1995 | 0 | 22.1995 | 22.1995 | 0 | 22.1995 | 22.1995 | 0 | 22.1995 | 22.1995 | 0 | 22.1995 | 22.1995 | 0 | 22.1995 | 22.1995 | 0 | 22.1995 | 22.1995 | 0 | 22.1995
|  | 18.1203 | 0 | 18.1203 | 19.4212 | 0 | 19.4212 | 19.4212 | 0 | 19.4212 | 19.4212 | 0 | 19.4212 | 19.4212 | 0 | 19.4212 | 19.4212 | 0 | 19.4212 | 19.4212 | 0 | 19.4212 | 19.4212 | 0 | 19.4212 | 19.4212 | 0 | 19.4212 | 19.4212 | 0 | 19.4212 | 19.4212 | 0 | 19.4212 | 19.4212 | 0 | 19.4212 | 19.4212 | 0 | 19.4212 | 19.4212 | 0 | 19.4212 | 19.4212 | 0 | 19.4212
|  | 16.5474 | 0 | 16.5474 | 17.7354 | 0 | 17.7354 | 17.7354 | 0 | 17.7354 | 17.7354 | 0 | 17.7354 | 17.7354 | 0 | 17.7354 | 17.7354 | 0 | 17.7354 | 17.7354 | 0 | 17.7354 | 17.7354 | 0 | 17.7354 | 17.7354 | 0 | 17.7354 | 17.7354 | 0 | 17.7354 | 17.7354 | 0 | 17.7354 | 17.7354 | 0 | 17.7354 | 17.7354 | 0 | 17.7354 | 17.7354 | 0 | 17.7354 | 17.7354 | 0 | 17.7354
|  | 14.8465 | 0 | 14.8465 | 15.9123 | 0 | 15.9123 | 15.9123 | 0 | 15.9123 | 15.9123 | 0 | 15.9123 | 15.9123 | 0 | 15.9123 | 15.9123 | 0 | 15.9123 | 15.9123 | 0 | 15.9123 | 15.9123 | 0 | 15.9123 | 15.9123 | 0 | 15.9123 | 15.9123 | 0 | 15.9123 | 15.9123 | 0 | 15.9123 | 15.9123 | 0 | 15.9123 | 15.9123 | 0 | 15.9123 | 15.9123 | 0 | 15.9123 | 15.9123 | 0 | 15.9123
|  | 14.0431 | 0 | 14.0431 | 15.0512 | 0 | 15.0512 | 15.0512 | 0 | 15.0512 | 15.0512 | 0 | 15.0512 | 15.0512 | 0 | 15.0512 | 15.0512 | 0 | 15.0512 | 15.0512 | 0 | 15.0512 | 15.0512 | 0 | 15.0512 | 15.0512 | 0 | 15.0512 | 15.0512 | 0 | 15.0512 | 15.0512 | 0 | 15.0512 | 15.0512 | 0 | 15.0512 | 15.0512 | 0 | 15.0512 | 15.0512 | 0 | 15.0512 | 15.0512 | 0 | 15.0512
|  | 12.6348 | 0 | 12.6348 | 13.5419 | 0 | 13.5419 | 13.5419 | 0 | 13.5419 | 13.5419 | 0 | 13.5419 | 13.5419 | 0 | 13.5419 | 13.5419 | 0 | 13.5419 | 13.5419 | 0 | 13.5419 | 13.5419 | 0 | 13.5419 | 13.5419 | 0 | 13.5419 | 13.5419 | 0 | 13.5419 | 13.5419 | 0 | 13.5419 | 13.5419 | 0 | 13.5419 | 13.5419 | 0 | 13.5419 | 13.5419 | 0 | 13.5419 | 13.5419 | 0 | 13.5419
|  | 12.0878 | 0 | 12.0878 | 12.9556 | 0 | 12.9556 | 12.9556 | 0 | 12.9556 | 12.9556 | 0 | 12.9556 | 12.9556 | 0 | 12.9556 | 12.9556 | 0 | 12.9556 | 12.9556 | 0 | 12.9556 | 12.9556 | 0 | 12.9556 | 12.9556 | 0 | 12.9556 | 12.9556 | 0 | 12.9556 | 12.9556 | 0 | 12.9556 | 12.9556 | 0 | 12.9556 | 12.9556 | 0 | 12.9556 | 12.9556 | 0 | 12.9556 | 12.9556 | 0 | 12.9556
|  | 12.1517 | 0 | 12.1517 | 13.0241 | 0 | 13.0241 | 13.0241 | 0 | 13.0241 | 13.0241 | 0 | 13.0241 | 13.0241 | 0 | 13.0241 | 13.0241 | 0 | 13.0241 | 13.0241 | 0 | 13.0241 | 13.0241 | 0 | 13.0241 | 13.0241 | 0 | 13.0241 | 13.0241 | 0 | 13.0241 | 13.0241 | 0 | 13.0241 | 13.0241 | 0 | 13.0241 | 13.0241 | 0 | 13.0241 | 13.0241 | 0 | 13.0241 | 13.0241 | 0 | 13.0241
|  | 12.4955 | 0 | 12.4955 | 13.3925 | 0 | 13.3925 | 13.3925 | 0 | 13.3925 | 13.3925 | 0 | 13.3925 | 13.3925 | 0 | 13.3925 | 13.3925 | 0 | 13.3925 | 13.3925 | 0 | 13.3925 | 13.3925 | 0 | 13.3925 | 13.3925 | 0 | 13.3925 | 13.3925 | 0 | 13.3925 | 13.3925 | 0 | 13.3925 | 13.3925 | 0 | 13.3925 | 13.3925 | 0 | 13.3925 | 13.3925 | 0 | 13.3925 | 13.3925 | 0 | 13.3925
|  | 12.9432 | 0 | 12.9432 | 13.8724 | 0 | 13.8724 | 13.8724 | 0 | 13.8724 | 13.8724 | 0 | 13.8724 | 13.8724 | 0 | 13.8724 | 13.8724 | 0 | 13.8724 | 13.8724 | 0 | 13.8724 | 13.8724 | 0 | 13.8724 | 13.8724 | 0 | 13.8724 | 13.8724 | 0 | 13.8724 | 13.8724 | 0 | 13.8724 | 13.8724 | 0 | 13.8724 | 13.8724 | 0 | 13.8724 | 13.8724 | 0 | 13.8724 | 13.8724 | 0 | 13.8724
|  | 14.9916 | 0 | 14.9916 | 16.0678 | 0 | 16.0678 | 16.0678 | 0 | 16.0678 | 16.0678 | 0 | 16.0678 | 16.0678 | 0 | 16.0678 | 16.0678 | 0 | 16.0678 | 16.0678 | 0 | 16.0678 | 16.0678 | 0 | 16.0678 | 16.0678 | 0 | 16.0678 | 16.0678 | 0 | 16.0678 | 16.0678 | 0 | 16.0678 | 16.0678 | 0 | 16.0678 | 16.0678 | 0 | 16.0678 | 16.0678 | 0 | 16.0678 | 16.0678 | 0 | 16.0678
|  | 15.9214 | 0 | 15.9214 | 17.0645 | 0 | 17.0645 | 17.0645 | 0 | 17.0645 | 17.0645 | 0 | 17.0645 | 17.0645 | 0 | 17.0645 | 17.0645 | 0 | 17.0645 | 17.0645 | 0 | 17.0645 | 17.0645 | 0 | 17.0645 | 17.0645 | 0 | 17.0645 | 17.0645 | 0 | 17.0645 | 17.0645 | 0 | 17.0645 | 17.0645 | 0 | 17.0645 | 17.0645 | 0 | 17.0645 | 17.0645 | 0 | 17.0645 | 17.0645 | 0 | 17.0645
|  | 18.6056 | 0 | 18.6056 | 19.9413 | 0 | 19.9413 | 19.9413 | 0 | 19.9413 | 19.9413 | 0 | 19.9413 | 19.9413 | 0 | 19.9413 | 19.9413 | 0 | 19.9413 | 19.9413 | 0 | 19.9413 | 19.9413 | 0 | 19.9413 | 19.9413 | 0 | 19.9413 | 19.9413 | 0 | 19.9413 | 19.9413 | 0 | 19.9413 | 19.9413 | 0 | 19.9413 | 19.9413 | 0 | 19.9413 | 19.9413 | 0 | 19.9413 | 19.9413 | 0 | 19.9413
|  | 22.0717 | 0 | 22.0717 | 23.6562 | 0 | 23.6562 | 23.6562 | 0 | 23.6562 | 23.6562 | 0 | 23.6562 | 23.6562 | 0 | 23.6562 | 23.6562 | 0 | 23.6562 | 23.6562 | 0 | 23.6562 | 23.6562 | 0 | 23.6562 | 23.6562 | 0 | 23.6562 | 23.6562 | 0 | 23.6562 | 23.6562 | 0 | 23.6562 | 23.6562 | 0 | 23.6562 | 23.6562 | 0 | 23.6562 | 23.6562 | 0 | 23.6562 | 23.6562 | 0 | 23.6562
|  | 23.8322 | 0 | 23.8322 | 25.5432 | 0 | 25.5432 | 25.5432 | 0 | 25.5432 | 25.5432 | 0 | 25.5432 | 25.5432 | 0 | 25.5432 | 25.5432 | 0 | 25.5432 | 25.5432 | 0 | 25.5432 | 25.5432 | 0 | 25.5432 | 25.5432 | 0 | 25.5432 | 25.5432 | 0 | 25.5432 | 25.5432 | 0 | 25.5432 | 25.5432 | 0 | 25.5432 | 25.5432 | 0 | 25.5432 | 25.5432 | 0 | 25.5432 | 25.5432 | 0 | 25.5432
|  | 25.4797 | 0 | 25.4797 | 27.309 | 0 | 27.309 | 27.309 | 0 | 27.309 | 27.309 | 0 | 27.309 | 27.309 | 0 | 27.309 | 27.309 | 0 | 27.309 | 27.309 | 0 | 27.309 | 27.309 | 0 | 27.309 | 27.309 | 0 | 27.309 | 27.309 | 0 | 27.309 | 27.309 | 0 | 27.309 | 27.309 | 0 | 27.309 | 27.309 | 0 | 27.309 | 27.309 | 0 | 27.309 | 27.309 | 0 | 27.309
|  | 26.0169 | 0 | 26.0169 | 27.8847 | 0 | 27.8847 | 27.8847 | 0 | 27.8847 | 27.8847 | 0 | 27.8847 | 27.8847 | 0 | 27.8847 | 27.8847 | 0 | 27.8847 | 27.8847 | 0 | 27.8847 | 27.8847 | 0 | 27.8847 | 27.8847 | 0 | 27.8847 | 27.8847 | 0 | 27.8847 | 27.8847 | 0 | 27.8847 | 27.8847 | 0 | 27.8847 | 27.8847 | 0 | 27.8847 | 27.8847 | 0 | 27.8847 | 27.8847 | 0 | 27.8847
|  | 24.6692 | 0 | 24.6692 | 26.4402 | 0 | 26.4402 | 26.4402 | 0 | 26.4402 | 26.4402 | 0 | 26.4402 | 26.4402 | 0 | 26.4402 | 26.4402 | 0 | 26.4402 | 26.4402 | 0 | 26.4402 | 26.4402 | 0 | 26.4402 | 26.4402 | 0 | 26.4402 | 26.4402 | 0 | 26.4402 | 26.4402 | 0 | 26.4402 | 26.4402 | 0 | 26.4402 | 26.4402 | 0 | 26.4402 | 26.4402 | 0 | 26.4402 | 26.4402 | 0 | 26.4402
|  | 24.533 | 0 | 24.533 | 26.2943 | 0 | 26.2943 | 26.2943 | 0 | 26.2943 | 26.2943 | 0 | 26.2943 | 26.2943 | 0 | 26.2943 | 26.2943 | 0 | 26.2943 | 26.2943 | 0 | 26.2943 | 26.2943 | 0 | 26.2943 | 26.2943 | 0 | 26.2943 | 26.2943 | 0 | 26.2943 | 26.2943 | 0 | 26.2943 | 26.2943 | 0 | 26.2943 | 26.2943 | 0 | 26.2943 | 26.2943 | 0 | 26.2943 | 26.2943 | 0 | 26.2943
|  | 25.7898 | 0 | 25.7898 | 27.6413 | 0 | 27.6413 | 27.6413 | 0 | 27.6413 | 27.6413 | 0 | 27.6413 | 27.6413 | 0 | 27.6413 | 27.6413 | 0 | 27.6413 | 27.6413 | 0 | 27.6413 | 27.6413 | 0 | 27.6413 | 27.6413 | 0 | 27.6413 | 27.6413 | 0 | 27.6413 | 27.6413 | 0 | 27.6413 | 27.6413 | 0 | 27.6413 | 27.6413 | 0 | 27.6413 | 27.6413 | 0 | 27.6413 | 27.6413 | 0 | 27.6413
|  | 24.9529 | 0 | 24.9529 | 26.7443 | 0 | 26.7443 | 26.7443 | 0 | 26.7443 | 26.7443 | 0 | 26.7443 | 26.7443 | 0 | 26.7443 | 26.7443 | 0 | 26.7443 | 26.7443 | 0 | 26.7443 | 26.7443 | 0 | 26.7443 | 26.7443 | 0 | 26.7443 | 26.7443 | 0 | 26.7443 | 26.7443 | 0 | 26.7443 | 26.7443 | 0 | 26.7443 | 26.7443 | 0 | 26.7443 | 26.7443 | 0 | 26.7443 | 26.7443 | 0 | 26.7443
|  | 24.8615 | 0 | 24.8615 | 26.6463 | 0 | 26.6463 | 26.6463 | 0 | 26.6463 | 26.6463 | 0 | 26.6463 | 26.6463 | 0 | 26.6463 | 26.6463 | 0 | 26.6463 | 26.6463 | 0 | 26.6463 | 26.6463 | 0 | 26.6463 | 26.6463 | 0 | 26.6463 | 26.6463 | 0 | 26.6463 | 26.6463 | 0 | 26.6463 | 26.6463 | 0 | 26.6463 | 26.6463 | 0 | 26.6463 | 26.6463 | 0 | 26.6463 | 26.6463 | 0 | 26.6463
|  | 24.174 | 0 | 24.174 | 25.9095 | 0 | 25.9095 | 25.9095 | 0 | 25.9095 | 25.9095 | 0 | 25.9095 | 25.9095 | 0 | 25.9095 | 25.9095 | 0 | 25.9095 | 25.9095 | 0 | 25.9095 | 25.9095 | 0 | 25.9095 | 25.9095 | 0 | 25.9095 | 25.9095 | 0 | 25.9095 | 25.9095 | 0 | 25.9095 | 25.9095 | 0 | 25.9095 | 25.9095 | 0 | 25.9095 | 25.9095 | 0 | 25.9095 | 25.9095 | 0 | 25.9095
|  | 21.5503 | 0 | 21.5503 | 23.0975 | 0 | 23.0975 | 23.0975 | 0 | 23.0975 | 23.0975 | 0 | 23.0975 | 23.0975 | 0 | 23.0975 | 23.0975 | 0 | 23.0975 | 23.0975 | 0 | 23.0975 | 23.0975 | 0 | 23.0975 | 23.0975 | 0 | 23.0975 | 23.0975 | 0 | 23.0975 | 23.0975 | 0 | 23.0975 | 23.0975 | 0 | 23.0975 | 23.0975 | 0 | 23.0975 | 23.0975 | 0 | 23.0975 | 23.0975 | 0 | 23.0975
|  | 18.3756 | 0 | 18.3756 | 19.6948 | 0 | 19.6948 | 19.6948 | 0 | 19.6948 | 19.6948 | 0 | 19.6948 | 19.6948 | 0 | 19.6948 | 19.6948 | 0 | 19.6948 | 19.6948 | 0 | 19.6948 | 19.6948 | 0 | 19.6948 | 19.6948 | 0 | 19.6948 | 19.6948 | 0 | 19.6948 | 19.6948 | 0 | 19.6948 | 19.6948 | 0 | 19.6948 | 19.6948 | 0 | 19.6948 | 19.6948 | 0 | 19.6948 | 19.6948 | 0 | 19.6948
|  | 16.2021 | 0 | 16.2021 | 17.3653 | 0 | 17.3653 | 17.3653 | 0 | 17.3653 | 17.3653 | 0 | 17.3653 | 17.3653 | 0 | 17.3653 | 17.3653 | 0 | 17.3653 | 17.3653 | 0 | 17.3653 | 17.3653 | 0 | 17.3653 | 17.3653 | 0 | 17.3653 | 17.3653 | 0 | 17.3653 | 17.3653 | 0 | 17.3653 | 17.3653 | 0 | 17.3653 | 17.3653 | 0 | 17.3653 | 17.3653 | 0 | 17.3653 | 17.3653 | 0 | 17.3653
|  | 15.1246 | 0 | 15.1246 | 16.2104 | 0 | 16.2104 | 16.2104 | 0 | 16.2104 | 16.2104 | 0 | 16.2104 | 16.2104 | 0 | 16.2104 | 16.2104 | 0 | 16.2104 | 16.2104 | 0 | 16.2104 | 16.2104 | 0 | 16.2104 | 16.2104 | 0 | 16.2104 | 16.2104 | 0 | 16.2104 | 16.2104 | 0 | 16.2104 | 16.2104 | 0 | 16.2104 | 16.2104 | 0 | 16.2104 | 16.2104 | 0 | 16.2104 | 16.2104 | 0 | 16.2104
|  | 13.6845 | 0 | 13.6845 | 14.6669 | 0 | 14.6669 | 14.6669 | 0 | 14.6669 | 14.6669 | 0 | 14.6669 | 14.6669 | 0 | 14.6669 | 14.6669 | 0 | 14.6669 | 14.6669 | 0 | 14.6669 | 14.6669 | 0 | 14.6669 | 14.6669 | 0 | 14.6669 | 14.6669 | 0 | 14.6669 | 14.6669 | 0 | 14.6669 | 14.6669 | 0 | 14.6669 | 14.6669 | 0 | 14.6669 | 14.6669 | 0 | 14.6669 | 14.6669 | 0 | 14.6669
|  | 12.3386 | 0 | 12.3386 | 13.2244 | 0 | 13.2244 | 13.2244 | 0 | 13.2244 | 13.2244 | 0 | 13.2244 | 13.2244 | 0 | 13.2244 | 13.2244 | 0 | 13.2244 | 13.2244 | 0 | 13.2244 | 13.2244 | 0 | 13.2244 | 13.2244 | 0 | 13.2244 | 13.2244 | 0 | 13.2244 | 13.2244 | 0 | 13.2244 | 13.2244 | 0 | 13.2244 | 13.2244 | 0 | 13.2244 | 13.2244 | 0 | 13.2244 | 13.2244 | 0 | 13.2244
|  | 11.2511 | 0 | 11.2511 | 12.0588 | 0 | 12.0588 | 12.0588 | 0 | 12.0588 | 12.0588 | 0 | 12.0588 | 12.0588 | 0 | 12.0588 | 12.0588 | 0 | 12.0588 | 12.0588 | 0 | 12.0588 | 12.0588 | 0 | 12.0588 | 12.0588 | 0 | 12.0588 | 12.0588 | 0 | 12.0588 | 12.0588 | 0 | 12.0588 | 12.0588 | 0 | 12.0588 | 12.0588 | 0 | 12.0588 | 12.0588 | 0 | 12.0588 | 12.0588 | 0 | 12.0588
|  | 11.0776 | 0 | 11.0776 | 11.8729 | 0 | 11.8729 | 11.8729 | 0 | 11.8729 | 11.8729 | 0 | 11.8729 | 11.8729 | 0 | 11.8729 | 11.8729 | 0 | 11.8729 | 11.8729 | 0 | 11.8729 | 11.8729 | 0 | 11.8729 | 11.8729 | 0 | 11.8729 | 11.8729 | 0 | 11.8729 | 11.8729 | 0 | 11.8729 | 11.8729 | 0 | 11.8729 | 11.8729 | 0 | 11.8729 | 11.8729 | 0 | 11.8729 | 11.8729 | 0 | 11.8729
|  | 11.1434 | 0 | 11.1434 | 11.9434 | 0 | 11.9434 | 11.9434 | 0 | 11.9434 | 11.9434 | 0 | 11.9434 | 11.9434 | 0 | 11.9434 | 11.9434 | 0 | 11.9434 | 11.9434 | 0 | 11.9434 | 11.9434 | 0 | 11.9434 | 11.9434 | 0 | 11.9434 | 11.9434 | 0 | 11.9434 | 11.9434 | 0 | 11.9434 | 11.9434 | 0 | 11.9434 | 11.9434 | 0 | 11.9434 | 11.9434 | 0 | 11.9434 | 11.9434 | 0 | 11.9434
|  | 11.4772 | 0 | 11.4772 | 12.3012 | 0 | 12.3012 | 12.3012 | 0 | 12.3012 | 12.3012 | 0 | 12.3012 | 12.3012 | 0 | 12.3012 | 12.3012 | 0 | 12.3012 | 12.3012 | 0 | 12.3012 | 12.3012 | 0 | 12.3012 | 12.3012 | 0 | 12.3012 | 12.3012 | 0 | 12.3012 | 12.3012 | 0 | 12.3012 | 12.3012 | 0 | 12.3012 | 12.3012 | 0 | 12.3012 | 12.3012 | 0 | 12.3012 | 12.3012 | 0 | 12.3012
|  | 12.9635 | 0 | 12.9635 | 13.8942 | 0 | 13.8942 | 13.8942 | 0 | 13.8942 | 13.8942 | 0 | 13.8942 | 13.8942 | 0 | 13.8942 | 13.8942 | 0 | 13.8942 | 13.8942 | 0 | 13.8942 | 13.8942 | 0 | 13.8942 | 13.8942 | 0 | 13.8942 | 13.8942 | 0 | 13.8942 | 13.8942 | 0 | 13.8942 | 13.8942 | 0 | 13.8942 | 13.8942 | 0 | 13.8942 | 13.8942 | 0 | 13.8942 | 13.8942 | 0 | 13.8942
|  | 14.575 | 0 | 14.575 | 15.6214 | 0 | 15.6214 | 15.6214 | 0 | 15.6214 | 15.6214 | 0 | 15.6214 | 15.6214 | 0 | 15.6214 | 15.6214 | 0 | 15.6214 | 15.6214 | 0 | 15.6214 | 15.6214 | 0 | 15.6214 | 15.6214 | 0 | 15.6214 | 15.6214 | 0 | 15.6214 | 15.6214 | 0 | 15.6214 | 15.6214 | 0 | 15.6214 | 15.6214 | 0 | 15.6214 | 15.6214 | 0 | 15.6214 | 15.6214 | 0 | 15.6214
|  | 17.0241 | 0 | 17.0241 | 18.2463 | 0 | 18.2463 | 18.2463 | 0 | 18.2463 | 18.2463 | 0 | 18.2463 | 18.2463 | 0 | 18.2463 | 18.2463 | 0 | 18.2463 | 18.2463 | 0 | 18.2463 | 18.2463 | 0 | 18.2463 | 18.2463 | 0 | 18.2463 | 18.2463 | 0 | 18.2463 | 18.2463 | 0 | 18.2463 | 18.2463 | 0 | 18.2463 | 18.2463 | 0 | 18.2463 | 18.2463 | 0 | 18.2463 | 18.2463 | 0 | 18.2463
|  | 20.7601 | 0 | 20.7601 | 22.2505 | 0 | 22.2505 | 22.2505 | 0 | 22.2505 | 22.2505 | 0 | 22.2505 | 22.2505 | 0 | 22.2505 | 22.2505 | 0 | 22.2505 | 22.2505 | 0 | 22.2505 | 22.2505 | 0 | 22.2505 | 22.2505 | 0 | 22.2505 | 22.2505 | 0 | 22.2505 | 22.2505 | 0 | 22.2505 | 22.2505 | 0 | 22.2505 | 22.2505 | 0 | 22.2505 | 22.2505 | 0 | 22.2505 | 22.2505 | 0 | 22.2505
|  | 22.8593 | 0 | 22.8593 | 24.5004 | 0 | 24.5004 | 24.5004 | 0 | 24.5004 | 24.5004 | 0 | 24.5004 | 24.5004 | 0 | 24.5004 | 24.5004 | 0 | 24.5004 | 24.5004 | 0 | 24.5004 | 24.5004 | 0 | 24.5004 | 24.5004 | 0 | 24.5004 | 24.5004 | 0 | 24.5004 | 24.5004 | 0 | 24.5004 | 24.5004 | 0 | 24.5004 | 24.5004 | 0 | 24.5004 | 24.5004 | 0 | 24.5004 | 24.5004 | 0 | 24.5004
|  | 25.5047 | 0 | 25.5047 | 27.3357 | 0 | 27.3357 | 27.3357 | 0 | 27.3357 | 27.3357 | 0 | 27.3357 | 27.3357 | 0 | 27.3357 | 27.3357 | 0 | 27.3357 | 27.3357 | 0 | 27.3357 | 27.3357 | 0 | 27.3357 | 27.3357 | 0 | 27.3357 | 27.3357 | 0 | 27.3357 | 27.3357 | 0 | 27.3357 | 27.3357 | 0 | 27.3357 | 27.3357 | 0 | 27.3357 | 27.3357 | 0 | 27.3357 | 27.3357 | 0 | 27.3357
|  | 28.3959 | 0 | 28.3959 | 30.4345 | 0 | 30.4345 | 30.4345 | 0 | 30.4345 | 30.4345 | 0 | 30.4345 | 30.4345 | 0 | 30.4345 | 30.4345 | 0 | 30.4345 | 30.4345 | 0 | 30.4345 | 30.4345 | 0 | 30.4345 | 30.4345 | 0 | 30.4345 | 30.4345 | 0 | 30.4345 | 30.4345 | 0 | 30.4345 | 30.4345 | 0 | 30.4345 | 30.4345 | 0 | 30.4345 | 30.4345 | 0 | 30.4345 | 30.4345 | 0 | 30.4345
|  | 29.5903 | 0 | 29.5903 | 31.7146 | 0 | 31.7146 | 31.7146 | 0 | 31.7146 | 31.7146 | 0 | 31.7146 | 31.7146 | 0 | 31.7146 | 31.7146 | 0 | 31.7146 | 31.7146 | 0 | 31.7146 | 31.7146 | 0 | 31.7146 | 31.7146 | 0 | 31.7146 | 31.7146 | 0 | 31.7146 | 31.7146 | 0 | 31.7146 | 31.7146 | 0 | 31.7146 | 31.7146 | 0 | 31.7146 | 31.7146 | 0 | 31.7146 | 31.7146 | 0 | 31.7146
|  | 31.1043 | 0 | 31.1043 | 33.3374 | 0 | 33.3374 | 33.3374 | 0 | 33.3374 | 33.3374 | 0 | 33.3374 | 33.3374 | 0 | 33.3374 | 33.3374 | 0 | 33.3374 | 33.3374 | 0 | 33.3374 | 33.3374 | 0 | 33.3374 | 33.3374 | 0 | 33.3374 | 33.3374 | 0 | 33.3374 | 33.3374 | 0 | 33.3374 | 33.3374 | 0 | 33.3374 | 33.3374 | 0 | 33.3374 | 33.3374 | 0 | 33.3374 | 33.3374 | 0 | 33.3374
|  | 34.1294 | 0 | 34.1294 | 36.5796 | 0 | 36.5796 | 36.5796 | 0 | 36.5796 | 36.5796 | 0 | 36.5796 | 36.5796 | 0 | 36.5796 | 36.5796 | 0 | 36.5796 | 36.5796 | 0 | 36.5796 | 36.5796 | 0 | 36.5796 | 36.5796 | 0 | 36.5796 | 36.5796 | 0 | 36.5796 | 36.5796 | 0 | 36.5796 | 36.5796 | 0 | 36.5796 | 36.5796 | 0 | 36.5796 | 36.5796 | 0 | 36.5796 | 36.5796 | 0 | 36.5796
|  | 36.3169 | 0 | 36.3169 | 38.9241 | 0 | 38.9241 | 38.9241 | 0 | 38.9241 | 38.9241 | 0 | 38.9241 | 38.9241 | 0 | 38.9241 | 38.9241 | 0 | 38.9241 | 38.9241 | 0 | 38.9241 | 38.9241 | 0 | 38.9241 | 38.9241 | 0 | 38.9241 | 38.9241 | 0 | 38.9241 | 38.9241 | 0 | 38.9241 | 38.9241 | 0 | 38.9241 | 38.9241 | 0 | 38.9241 | 38.9241 | 0 | 38.9241 | 38.9241 | 0 | 38.9241
|  | 35.7577 | 0 | 35.7577 | 38.3248 | 0 | 38.3248 | 38.3248 | 0 | 38.3248 | 38.3248 | 0 | 38.3248 | 38.3248 | 0 | 38.3248 | 38.3248 | 0 | 38.3248 | 38.3248 | 0 | 38.3248 | 38.3248 | 0 | 38.3248 | 38.3248 | 0 | 38.3248 | 38.3248 | 0 | 38.3248 | 38.3248 | 0 | 38.3248 | 38.3248 | 0 | 38.3248 | 38.3248 | 0 | 38.3248 | 38.3248 | 0 | 38.3248 | 38.3248 | 0 | 38.3248
|  | 34.4866 | 0 | 34.4866 | 36.9625 | 0 | 36.9625 | 36.9625 | 0 | 36.9625 | 36.9625 | 0 | 36.9625 | 36.9625 | 0 | 36.9625 | 36.9625 | 0 | 36.9625 | 36.9625 | 0 | 36.9625 | 36.9625 | 0 | 36.9625 | 36.9625 | 0 | 36.9625 | 36.9625 | 0 | 36.9625 | 36.9625 | 0 | 36.9625 | 36.9625 | 0 | 36.9625 | 36.9625 | 0 | 36.9625 | 36.9625 | 0 | 36.9625 | 36.9625 | 0 | 36.9625
|  | 32.2769 | 0 | 32.2769 | 34.5941 | 0 | 34.5941 | 34.5941 | 0 | 34.5941 | 34.5941 | 0 | 34.5941 | 34.5941 | 0 | 34.5941 | 34.5941 | 0 | 34.5941 | 34.5941 | 0 | 34.5941 | 34.5941 | 0 | 34.5941 | 34.5941 | 0 | 34.5941 | 34.5941 | 0 | 34.5941 | 34.5941 | 0 | 34.5941 | 34.5941 | 0 | 34.5941 | 34.5941 | 0 | 34.5941 | 34.5941 | 0 | 34.5941 | 34.5941 | 0 | 34.5941
|  | 26.2113 | 0 | 26.2113 | 28.093 | 0 | 28.093 | 28.093 | 0 | 28.093 | 28.093 | 0 | 28.093 | 28.093 | 0 | 28.093 | 28.093 | 0 | 28.093 | 28.093 | 0 | 28.093 | 28.093 | 0 | 28.093 | 28.093 | 0 | 28.093 | 28.093 | 0 | 28.093 | 28.093 | 0 | 28.093 | 28.093 | 0 | 28.093 | 28.093 | 0 | 28.093 | 28.093 | 0 | 28.093 | 28.093 | 0 | 28.093
|  | 21.5902 | 0 | 21.5902 | 23.1402 | 0 | 23.1402 | 23.1402 | 0 | 23.1402 | 23.1402 | 0 | 23.1402 | 23.1402 | 0 | 23.1402 | 23.1402 | 0 | 23.1402 | 23.1402 | 0 | 23.1402 | 23.1402 | 0 | 23.1402 | 23.1402 | 0 | 23.1402 | 23.1402 | 0 | 23.1402 | 23.1402 | 0 | 23.1402 | 23.1402 | 0 | 23.1402 | 23.1402 | 0 | 23.1402 | 23.1402 | 0 | 23.1402 | 23.1402 | 0 | 23.1402
|  | 18.5011 | 0 | 18.5011 | 19.8293 | 0 | 19.8293 | 19.8293 | 0 | 19.8293 | 19.8293 | 0 | 19.8293 | 19.8293 | 0 | 19.8293 | 19.8293 | 0 | 19.8293 | 19.8293 | 0 | 19.8293 | 19.8293 | 0 | 19.8293 | 19.8293 | 0 | 19.8293 | 19.8293 | 0 | 19.8293 | 19.8293 | 0 | 19.8293 | 19.8293 | 0 | 19.8293 | 19.8293 | 0 | 19.8293 | 19.8293 | 0 | 19.8293 | 19.8293 | 0 | 19.8293
|  | 16.2649 | 0 | 16.2649 | 17.4326 | 0 | 17.4326 | 17.4326 | 0 | 17.4326 | 17.4326 | 0 | 17.4326 | 17.4326 | 0 | 17.4326 | 17.4326 | 0 | 17.4326 | 17.4326 | 0 | 17.4326 | 17.4326 | 0 | 17.4326 | 17.4326 | 0 | 17.4326 | 17.4326 | 0 | 17.4326 | 17.4326 | 0 | 17.4326 | 17.4326 | 0 | 17.4326 | 17.4326 | 0 | 17.4326 | 17.4326 | 0 | 17.4326 | 17.4326 | 0 | 17.4326
|  | 14.8751 | 0 | 14.8751 | 15.943 | 0 | 15.943 | 15.943 | 0 | 15.943 | 15.943 | 0 | 15.943 | 15.943 | 0 | 15.943 | 15.943 | 0 | 15.943 | 15.943 | 0 | 15.943 | 15.943 | 0 | 15.943 | 15.943 | 0 | 15.943 | 15.943 | 0 | 15.943 | 15.943 | 0 | 15.943 | 15.943 | 0 | 15.943 | 15.943 | 0 | 15.943 | 15.943 | 0 | 15.943 | 15.943 | 0 | 15.943
|  | 14.1778 | 0 | 14.1778 | 15.1956 | 0 | 15.1956 | 15.1956 | 0 | 15.1956 | 15.1956 | 0 | 15.1956 | 15.1956 | 0 | 15.1956 | 15.1956 | 0 | 15.1956 | 15.1956 | 0 | 15.1956 | 15.1956 | 0 | 15.1956 | 15.1956 | 0 | 15.1956 | 15.1956 | 0 | 15.1956 | 15.1956 | 0 | 15.1956 | 15.1956 | 0 | 15.1956 | 15.1956 | 0 | 15.1956 | 15.1956 | 0 | 15.1956 | 15.1956 | 0 | 15.1956
|  | 13.3328 | 0 | 13.3328 | 14.29 | 0 | 14.29 | 14.29 | 0 | 14.29 | 14.29 | 0 | 14.29 | 14.29 | 0 | 14.29 | 14.29 | 0 | 14.29 | 14.29 | 0 | 14.29 | 14.29 | 0 | 14.29 | 14.29 | 0 | 14.29 | 14.29 | 0 | 14.29 | 14.29 | 0 | 14.29 | 14.29 | 0 | 14.29 | 14.29 | 0 | 14.29 | 14.29 | 0 | 14.29 | 14.29 | 0 | 14.29
|  | 13.5751 | 0 | 13.5751 | 14.5496 | 0 | 14.5496 | 14.5496 | 0 | 14.5496 | 14.5496 | 0 | 14.5496 | 14.5496 | 0 | 14.5496 | 14.5496 | 0 | 14.5496 | 14.5496 | 0 | 14.5496 | 14.5496 | 0 | 14.5496 | 14.5496 | 0 | 14.5496 | 14.5496 | 0 | 14.5496 | 14.5496 | 0 | 14.5496 | 14.5496 | 0 | 14.5496 | 14.5496 | 0 | 14.5496 | 14.5496 | 0 | 14.5496 | 14.5496 | 0 | 14.5496
|  | 14.6244 | 0 | 14.6244 | 15.6743 | 0 | 15.6743 | 15.6743 | 0 | 15.6743 | 15.6743 | 0 | 15.6743 | 15.6743 | 0 | 15.6743 | 15.6743 | 0 | 15.6743 | 15.6743 | 0 | 15.6743 | 15.6743 | 0 | 15.6743 | 15.6743 | 0 | 15.6743 | 15.6743 | 0 | 15.6743 | 15.6743 | 0 | 15.6743 | 15.6743 | 0 | 15.6743 | 15.6743 | 0 | 15.6743 | 15.6743 | 0 | 15.6743 | 15.6743 | 0 | 15.6743
|  | 16.138 | 0 | 16.138 | 17.2966 | 0 | 17.2966 | 17.2966 | 0 | 17.2966 | 17.2966 | 0 | 17.2966 | 17.2966 | 0 | 17.2966 | 17.2966 | 0 | 17.2966 | 17.2966 | 0 | 17.2966 | 17.2966 | 0 | 17.2966 | 17.2966 | 0 | 17.2966 | 17.2966 | 0 | 17.2966 | 17.2966 | 0 | 17.2966 | 17.2966 | 0 | 17.2966 | 17.2966 | 0 | 17.2966 | 17.2966 | 0 | 17.2966 | 17.2966 | 0 | 17.2966
|  | 17.5723 | 0 | 17.5723 | 18.8338 | 0 | 18.8338 | 18.8338 | 0 | 18.8338 | 18.8338 | 0 | 18.8338 | 18.8338 | 0 | 18.8338 | 18.8338 | 0 | 18.8338 | 18.8338 | 0 | 18.8338 | 18.8338 | 0 | 18.8338 | 18.8338 | 0 | 18.8338 | 18.8338 | 0 | 18.8338 | 18.8338 | 0 | 18.8338 | 18.8338 | 0 | 18.8338 | 18.8338 | 0 | 18.8338 | 18.8338 | 0 | 18.8338 | 18.8338 | 0 | 18.8338
|  | 17.8451 | 0 | 17.8451 | 19.1262 | 0 | 19.1262 | 19.1262 | 0 | 19.1262 | 19.1262 | 0 | 19.1262 | 19.1262 | 0 | 19.1262 | 19.1262 | 0 | 19.1262 | 19.1262 | 0 | 19.1262 | 19.1262 | 0 | 19.1262 | 19.1262 | 0 | 19.1262 | 19.1262 | 0 | 19.1262 | 19.1262 | 0 | 19.1262 | 19.1262 | 0 | 19.1262 | 19.1262 | 0 | 19.1262 | 19.1262 | 0 | 19.1262 | 19.1262 | 0 | 19.1262
|  | 19.6165 | 0 | 19.6165 | 21.0248 | 0 | 21.0248 | 21.0248 | 0 | 21.0248 | 21.0248 | 0 | 21.0248 | 21.0248 | 0 | 21.0248 | 21.0248 | 0 | 21.0248 | 21.0248 | 0 | 21.0248 | 21.0248 | 0 | 21.0248 | 21.0248 | 0 | 21.0248 | 21.0248 | 0 | 21.0248 | 21.0248 | 0 | 21.0248 | 21.0248 | 0 | 21.0248 | 21.0248 | 0 | 21.0248 | 21.0248 | 0 | 21.0248 | 21.0248 | 0 | 21.0248
|  | 20.8922 | 0 | 20.8922 | 22.3921 | 0 | 22.3921 | 22.3921 | 0 | 22.3921 | 22.3921 | 0 | 22.3921 | 22.3921 | 0 | 22.3921 | 22.3921 | 0 | 22.3921 | 22.3921 | 0 | 22.3921 | 22.3921 | 0 | 22.3921 | 22.3921 | 0 | 22.3921 | 22.3921 | 0 | 22.3921 | 22.3921 | 0 | 22.3921 | 22.3921 | 0 | 22.3921 | 22.3921 | 0 | 22.3921 | 22.3921 | 0 | 22.3921 | 22.3921 | 0 | 22.3921
|  | 22.9505 | 0 | 22.9505 | 24.5982 | 0 | 24.5982 | 24.5982 | 0 | 24.5982 | 24.5982 | 0 | 24.5982 | 24.5982 | 0 | 24.5982 | 24.5982 | 0 | 24.5982 | 24.5982 | 0 | 24.5982 | 24.5982 | 0 | 24.5982 | 24.5982 | 0 | 24.5982 | 24.5982 | 0 | 24.5982 | 24.5982 | 0 | 24.5982 | 24.5982 | 0 | 24.5982 | 24.5982 | 0 | 24.5982 | 24.5982 | 0 | 24.5982 | 24.5982 | 0 | 24.5982
|  | 24.3356 | 0 | 24.3356 | 26.0827 | 0 | 26.0827 | 26.0827 | 0 | 26.0827 | 26.0827 | 0 | 26.0827 | 26.0827 | 0 | 26.0827 | 26.0827 | 0 | 26.0827 | 26.0827 | 0 | 26.0827 | 26.0827 | 0 | 26.0827 | 26.0827 | 0 | 26.0827 | 26.0827 | 0 | 26.0827 | 26.0827 | 0 | 26.0827 | 26.0827 | 0 | 26.0827 | 26.0827 | 0 | 26.0827 | 26.0827 | 0 | 26.0827 | 26.0827 | 0 | 26.0827
|  | 26.0947 | 0 | 26.0947 | 27.968 | 0 | 27.968 | 27.968 | 0 | 27.968 | 27.968 | 0 | 27.968 | 27.968 | 0 | 27.968 | 27.968 | 0 | 27.968 | 27.968 | 0 | 27.968 | 27.968 | 0 | 27.968 | 27.968 | 0 | 27.968 | 27.968 | 0 | 27.968 | 27.968 | 0 | 27.968 | 27.968 | 0 | 27.968 | 27.968 | 0 | 27.968 | 27.968 | 0 | 27.968 | 27.968 | 0 | 27.968
|  | 28.1965 | 0 | 28.1965 | 30.2208 | 0 | 30.2208 | 30.2208 | 0 | 30.2208 | 30.2208 | 0 | 30.2208 | 30.2208 | 0 | 30.2208 | 30.2208 | 0 | 30.2208 | 30.2208 | 0 | 30.2208 | 30.2208 | 0 | 30.2208 | 30.2208 | 0 | 30.2208 | 30.2208 | 0 | 30.2208 | 30.2208 | 0 | 30.2208 | 30.2208 | 0 | 30.2208 | 30.2208 | 0 | 30.2208 | 30.2208 | 0 | 30.2208 | 30.2208 | 0 | 30.2208
|  | 32.3936 | 0 | 32.3936 | 34.7192 | 0 | 34.7192 | 34.7192 | 0 | 34.7192 | 34.7192 | 0 | 34.7192 | 34.7192 | 0 | 34.7192 | 34.7192 | 0 | 34.7192 | 34.7192 | 0 | 34.7192 | 34.7192 | 0 | 34.7192 | 34.7192 | 0 | 34.7192 | 34.7192 | 0 | 34.7192 | 34.7192 | 0 | 34.7192 | 34.7192 | 0 | 34.7192 | 34.7192 | 0 | 34.7192 | 34.7192 | 0 | 34.7192 | 34.7192 | 0 | 34.7192
|  | 36.1068 | 0 | 36.1068 | 38.6989 | 0 | 38.6989 | 38.6989 | 0 | 38.6989 | 38.6989 | 0 | 38.6989 | 38.6989 | 0 | 38.6989 | 38.6989 | 0 | 38.6989 | 38.6989 | 0 | 38.6989 | 38.6989 | 0 | 38.6989 | 38.6989 | 0 | 38.6989 | 38.6989 | 0 | 38.6989 | 38.6989 | 0 | 38.6989 | 38.6989 | 0 | 38.6989 | 38.6989 | 0 | 38.6989 | 38.6989 | 0 | 38.6989 | 38.6989 | 0 | 38.6989
|  | 39.7371 | 0 | 39.7371 | 42.5899 | 0 | 42.5899 | 42.5899 | 0 | 42.5899 | 42.5899 | 0 | 42.5899 | 42.5899 | 0 | 42.5899 | 42.5899 | 0 | 42.5899 | 42.5899 | 0 | 42.5899 | 42.5899 | 0 | 42.5899 | 42.5899 | 0 | 42.5899 | 42.5899 | 0 | 42.5899 | 42.5899 | 0 | 42.5899 | 42.5899 | 0 | 42.5899 | 42.5899 | 0 | 42.5899 | 42.5899 | 0 | 42.5899 | 42.5899 | 0 | 42.5899
|  | 40.2061 | 0 | 40.2061 | 43.0926 | 0 | 43.0926 | 43.0926 | 0 | 43.0926 | 43.0926 | 0 | 43.0926 | 43.0926 | 0 | 43.0926 | 43.0926 | 0 | 43.0926 | 43.0926 | 0 | 43.0926 | 43.0926 | 0 | 43.0926 | 43.0926 | 0 | 43.0926 | 43.0926 | 0 | 43.0926 | 43.0926 | 0 | 43.0926 | 43.0926 | 0 | 43.0926 | 43.0926 | 0 | 43.0926 | 43.0926 | 0 | 43.0926 | 43.0926 | 0 | 43.0926
|  | 36.8833 | 0 | 36.8833 | 39.5312 | 0 | 39.5312 | 39.5312 | 0 | 39.5312 | 39.5312 | 0 | 39.5312 | 39.5312 | 0 | 39.5312 | 39.5312 | 0 | 39.5312 | 39.5312 | 0 | 39.5312 | 39.5312 | 0 | 39.5312 | 39.5312 | 0 | 39.5312 | 39.5312 | 0 | 39.5312 | 39.5312 | 0 | 39.5312 | 39.5312 | 0 | 39.5312 | 39.5312 | 0 | 39.5312 | 39.5312 | 0 | 39.5312 | 39.5312 | 0 | 39.5312
|  | 35.2646 | 0 | 35.2646 | 37.7964 | 0 | 37.7964 | 37.7964 | 0 | 37.7964 | 37.7964 | 0 | 37.7964 | 37.7964 | 0 | 37.7964 | 37.7964 | 0 | 37.7964 | 37.7964 | 0 | 37.7964 | 37.7964 | 0 | 37.7964 | 37.7964 | 0 | 37.7964 | 37.7964 | 0 | 37.7964 | 37.7964 | 0 | 37.7964 | 37.7964 | 0 | 37.7964 | 37.7964 | 0 | 37.7964 | 37.7964 | 0 | 37.7964 | 37.7964 | 0 | 37.7964
|  | 28.6351 | 0 | 28.6351 | 30.6908 | 0 | 30.6908 | 30.6908 | 0 | 30.6908 | 30.6908 | 0 | 30.6908 | 30.6908 | 0 | 30.6908 | 30.6908 | 0 | 30.6908 | 30.6908 | 0 | 30.6908 | 30.6908 | 0 | 30.6908 | 30.6908 | 0 | 30.6908 | 30.6908 | 0 | 30.6908 | 30.6908 | 0 | 30.6908 | 30.6908 | 0 | 30.6908 | 30.6908 | 0 | 30.6908 | 30.6908 | 0 | 30.6908 | 30.6908 | 0 | 30.6908
|  | 22.7728 | 0 | 22.7728 | 24.4077 | 0 | 24.4077 | 24.4077 | 0 | 24.4077 | 24.4077 | 0 | 24.4077 | 24.4077 | 0 | 24.4077 | 24.4077 | 0 | 24.4077 | 24.4077 | 0 | 24.4077 | 24.4077 | 0 | 24.4077 | 24.4077 | 0 | 24.4077 | 24.4077 | 0 | 24.4077 | 24.4077 | 0 | 24.4077 | 24.4077 | 0 | 24.4077 | 24.4077 | 0 | 24.4077 | 24.4077 | 0 | 24.4077 | 24.4077 | 0 | 24.4077
|  | 19.244 | 0 | 19.244 | 20.6255 | 0 | 20.6255 | 20.6255 | 0 | 20.6255 | 20.6255 | 0 | 20.6255 | 20.6255 | 0 | 20.6255 | 20.6255 | 0 | 20.6255 | 20.6255 | 0 | 20.6255 | 20.6255 | 0 | 20.6255 | 20.6255 | 0 | 20.6255 | 20.6255 | 0 | 20.6255 | 20.6255 | 0 | 20.6255 | 20.6255 | 0 | 20.6255 | 20.6255 | 0 | 20.6255 | 20.6255 | 0 | 20.6255 | 20.6255 | 0 | 20.6255
|  | 17.4525 | 0 | 17.4525 | 18.7054 | 0 | 18.7054 | 18.7054 | 0 | 18.7054 | 18.7054 | 0 | 18.7054 | 18.7054 | 0 | 18.7054 | 18.7054 | 0 | 18.7054 | 18.7054 | 0 | 18.7054 | 18.7054 | 0 | 18.7054 | 18.7054 | 0 | 18.7054 | 18.7054 | 0 | 18.7054 | 18.7054 | 0 | 18.7054 | 18.7054 | 0 | 18.7054 | 18.7054 | 0 | 18.7054 | 18.7054 | 0 | 18.7054 | 18.7054 | 0 | 18.7054
|  | 15.8535 | 0 | 15.8535 | 16.9917 | 0 | 16.9917 | 16.9917 | 0 | 16.9917 | 16.9917 | 0 | 16.9917 | 16.9917 | 0 | 16.9917 | 16.9917 | 0 | 16.9917 | 16.9917 | 0 | 16.9917 | 16.9917 | 0 | 16.9917 | 16.9917 | 0 | 16.9917 | 16.9917 | 0 | 16.9917 | 16.9917 | 0 | 16.9917 | 16.9917 | 0 | 16.9917 | 16.9917 | 0 | 16.9917 | 16.9917 | 0 | 16.9917 | 16.9917 | 0 | 16.9917
|  | 15.045 | 0 | 15.045 | 16.1251 | 0 | 16.1251 | 16.1251 | 0 | 16.1251 | 16.1251 | 0 | 16.1251 | 16.1251 | 0 | 16.1251 | 16.1251 | 0 | 16.1251 | 16.1251 | 0 | 16.1251 | 16.1251 | 0 | 16.1251 | 16.1251 | 0 | 16.1251 | 16.1251 | 0 | 16.1251 | 16.1251 | 0 | 16.1251 | 16.1251 | 0 | 16.1251 | 16.1251 | 0 | 16.1251 | 16.1251 | 0 | 16.1251 | 16.1251 | 0 | 16.1251
|  | 14.3359 | 0 | 14.3359 | 15.3651 | 0 | 15.3651 | 15.3651 | 0 | 15.3651 | 15.3651 | 0 | 15.3651 | 15.3651 | 0 | 15.3651 | 15.3651 | 0 | 15.3651 | 15.3651 | 0 | 15.3651 | 15.3651 | 0 | 15.3651 | 15.3651 | 0 | 15.3651 | 15.3651 | 0 | 15.3651 | 15.3651 | 0 | 15.3651 | 15.3651 | 0 | 15.3651 | 15.3651 | 0 | 15.3651 | 15.3651 | 0 | 15.3651 | 15.3651 | 0 | 15.3651
|  | 14.4087 | 0 | 14.4087 | 15.4431 | 0 | 15.4431 | 15.4431 | 0 | 15.4431 | 15.4431 | 0 | 15.4431 | 15.4431 | 0 | 15.4431 | 15.4431 | 0 | 15.4431 | 15.4431 | 0 | 15.4431 | 15.4431 | 0 | 15.4431 | 15.4431 | 0 | 15.4431 | 15.4431 | 0 | 15.4431 | 15.4431 | 0 | 15.4431 | 15.4431 | 0 | 15.4431 | 15.4431 | 0 | 15.4431 | 15.4431 | 0 | 15.4431 | 15.4431 | 0 | 15.4431
|  | 15.0894 | 0 | 15.0894 | 16.1727 | 0 | 16.1727 | 16.1727 | 0 | 16.1727 | 16.1727 | 0 | 16.1727 | 16.1727 | 0 | 16.1727 | 16.1727 | 0 | 16.1727 | 16.1727 | 0 | 16.1727 | 16.1727 | 0 | 16.1727 | 16.1727 | 0 | 16.1727 | 16.1727 | 0 | 16.1727 | 16.1727 | 0 | 16.1727 | 16.1727 | 0 | 16.1727 | 16.1727 | 0 | 16.1727 | 16.1727 | 0 | 16.1727 | 16.1727 | 0 | 16.1727
|  | 16.8808 | 0 | 16.8808 | 18.0927 | 0 | 18.0927 | 18.0927 | 0 | 18.0927 | 18.0927 | 0 | 18.0927 | 18.0927 | 0 | 18.0927 | 18.0927 | 0 | 18.0927 | 18.0927 | 0 | 18.0927 | 18.0927 | 0 | 18.0927 | 18.0927 | 0 | 18.0927 | 18.0927 | 0 | 18.0927 | 18.0927 | 0 | 18.0927 | 18.0927 | 0 | 18.0927 | 18.0927 | 0 | 18.0927 | 18.0927 | 0 | 18.0927 | 18.0927 | 0 | 18.0927
|  | 17.4429 | 0 | 17.4429 | 18.6951 | 0 | 18.6951 | 18.6951 | 0 | 18.6951 | 18.6951 | 0 | 18.6951 | 18.6951 | 0 | 18.6951 | 18.6951 | 0 | 18.6951 | 18.6951 | 0 | 18.6951 | 18.6951 | 0 | 18.6951 | 18.6951 | 0 | 18.6951 | 18.6951 | 0 | 18.6951 | 18.6951 | 0 | 18.6951 | 18.6951 | 0 | 18.6951 | 18.6951 | 0 | 18.6951 | 18.6951 | 0 | 18.6951 | 18.6951 | 0 | 18.6951
|  | 16.5282 | 0 | 16.5282 | 17.7147 | 0 | 17.7147 | 17.7147 | 0 | 17.7147 | 17.7147 | 0 | 17.7147 | 17.7147 | 0 | 17.7147 | 17.7147 | 0 | 17.7147 | 17.7147 | 0 | 17.7147 | 17.7147 | 0 | 17.7147 | 17.7147 | 0 | 17.7147 | 17.7147 | 0 | 17.7147 | 17.7147 | 0 | 17.7147 | 17.7147 | 0 | 17.7147 | 17.7147 | 0 | 17.7147 | 17.7147 | 0 | 17.7147 | 17.7147 | 0 | 17.7147
|  | 16.9446 | 0 | 16.9446 | 18.1611 | 0 | 18.1611 | 18.1611 | 0 | 18.1611 | 18.1611 | 0 | 18.1611 | 18.1611 | 0 | 18.1611 | 18.1611 | 0 | 18.1611 | 18.1611 | 0 | 18.1611 | 18.1611 | 0 | 18.1611 | 18.1611 | 0 | 18.1611 | 18.1611 | 0 | 18.1611 | 18.1611 | 0 | 18.1611 | 18.1611 | 0 | 18.1611 | 18.1611 | 0 | 18.1611 | 18.1611 | 0 | 18.1611 | 18.1611 | 0 | 18.1611
|  | 16.9124 | 0 | 16.9124 | 18.1266 | 0 | 18.1266 | 18.1266 | 0 | 18.1266 | 18.1266 | 0 | 18.1266 | 18.1266 | 0 | 18.1266 | 18.1266 | 0 | 18.1266 | 18.1266 | 0 | 18.1266 | 18.1266 | 0 | 18.1266 | 18.1266 | 0 | 18.1266 | 18.1266 | 0 | 18.1266 | 18.1266 | 0 | 18.1266 | 18.1266 | 0 | 18.1266 | 18.1266 | 0 | 18.1266 | 18.1266 | 0 | 18.1266 | 18.1266 | 0 | 18.1266
|  | 16.3947 | 0 | 16.3947 | 17.5717 | 0 | 17.5717 | 17.5717 | 0 | 17.5717 | 17.5717 | 0 | 17.5717 | 17.5717 | 0 | 17.5717 | 17.5717 | 0 | 17.5717 | 17.5717 | 0 | 17.5717 | 17.5717 | 0 | 17.5717 | 17.5717 | 0 | 17.5717 | 17.5717 | 0 | 17.5717 | 17.5717 | 0 | 17.5717 | 17.5717 | 0 | 17.5717 | 17.5717 | 0 | 17.5717 | 17.5717 | 0 | 17.5717 | 17.5717 | 0 | 17.5717
|  | 16.1021 | 0 | 16.1021 | 17.258 | 0 | 17.258 | 17.258 | 0 | 17.258 | 17.258 | 0 | 17.258 | 17.258 | 0 | 17.258 | 17.258 | 0 | 17.258 | 17.258 | 0 | 17.258 | 17.258 | 0 | 17.258 | 17.258 | 0 | 17.258 | 17.258 | 0 | 17.258 | 17.258 | 0 | 17.258 | 17.258 | 0 | 17.258 | 17.258 | 0 | 17.258 | 17.258 | 0 | 17.258 | 17.258 | 0 | 17.258
|  | 16.1168 | 0 | 16.1168 | 17.2739 | 0 | 17.2739 | 17.2739 | 0 | 17.2739 | 17.2739 | 0 | 17.2739 | 17.2739 | 0 | 17.2739 | 17.2739 | 0 | 17.2739 | 17.2739 | 0 | 17.2739 | 17.2739 | 0 | 17.2739 | 17.2739 | 0 | 17.2739 | 17.2739 | 0 | 17.2739 | 17.2739 | 0 | 17.2739 | 17.2739 | 0 | 17.2739 | 17.2739 | 0 | 17.2739 | 17.2739 | 0 | 17.2739 | 17.2739 | 0 | 17.2739
|  | 15.5961 | 0 | 15.5961 | 16.7158 | 0 | 16.7158 | 16.7158 | 0 | 16.7158 | 16.7158 | 0 | 16.7158 | 16.7158 | 0 | 16.7158 | 16.7158 | 0 | 16.7158 | 16.7158 | 0 | 16.7158 | 16.7158 | 0 | 16.7158 | 16.7158 | 0 | 16.7158 | 16.7158 | 0 | 16.7158 | 16.7158 | 0 | 16.7158 | 16.7158 | 0 | 16.7158 | 16.7158 | 0 | 16.7158 | 16.7158 | 0 | 16.7158 | 16.7158 | 0 | 16.7158
|  | 17.0257 | 0 | 17.0257 | 18.248 | 0 | 18.248 | 18.248 | 0 | 18.248 | 18.248 | 0 | 18.248 | 18.248 | 0 | 18.248 | 18.248 | 0 | 18.248 | 18.248 | 0 | 18.248 | 18.248 | 0 | 18.248 | 18.248 | 0 | 18.248 | 18.248 | 0 | 18.248 | 18.248 | 0 | 18.248 | 18.248 | 0 | 18.248 | 18.248 | 0 | 18.248 | 18.248 | 0 | 18.248 | 18.248 | 0 | 18.248
|  | 18.6362 | 0 | 18.6362 | 19.9741 | 0 | 19.9741 | 19.9741 | 0 | 19.9741 | 19.9741 | 0 | 19.9741 | 19.9741 | 0 | 19.9741 | 19.9741 | 0 | 19.9741 | 19.9741 | 0 | 19.9741 | 19.9741 | 0 | 19.9741 | 19.9741 | 0 | 19.9741 | 19.9741 | 0 | 19.9741 | 19.9741 | 0 | 19.9741 | 19.9741 | 0 | 19.9741 | 19.9741 | 0 | 19.9741 | 19.9741 | 0 | 19.9741 | 19.9741 | 0 | 19.9741
|  | 19.7162 | 0 | 19.7162 | 21.1317 | 0 | 21.1317 | 21.1317 | 0 | 21.1317 | 21.1317 | 0 | 21.1317 | 21.1317 | 0 | 21.1317 | 21.1317 | 0 | 21.1317 | 21.1317 | 0 | 21.1317 | 21.1317 | 0 | 21.1317 | 21.1317 | 0 | 21.1317 | 21.1317 | 0 | 21.1317 | 21.1317 | 0 | 21.1317 | 21.1317 | 0 | 21.1317 | 21.1317 | 0 | 21.1317 | 21.1317 | 0 | 21.1317 | 21.1317 | 0 | 21.1317
|  | 20.7372 | 0 | 20.7372 | 22.2259 | 0 | 22.2259 | 22.2259 | 0 | 22.2259 | 22.2259 | 0 | 22.2259 | 22.2259 | 0 | 22.2259 | 22.2259 | 0 | 22.2259 | 22.2259 | 0 | 22.2259 | 22.2259 | 0 | 22.2259 | 22.2259 | 0 | 22.2259 | 22.2259 | 0 | 22.2259 | 22.2259 | 0 | 22.2259 | 22.2259 | 0 | 22.2259 | 22.2259 | 0 | 22.2259 | 22.2259 | 0 | 22.2259 | 22.2259 | 0 | 22.2259
|  | 21.1446 | 0 | 21.1446 | 22.6626 | 0 | 22.6626 | 22.6626 | 0 | 22.6626 | 22.6626 | 0 | 22.6626 | 22.6626 | 0 | 22.6626 | 22.6626 | 0 | 22.6626 | 22.6626 | 0 | 22.6626 | 22.6626 | 0 | 22.6626 | 22.6626 | 0 | 22.6626 | 22.6626 | 0 | 22.6626 | 22.6626 | 0 | 22.6626 | 22.6626 | 0 | 22.6626 | 22.6626 | 0 | 22.6626 | 22.6626 | 0 | 22.6626 | 22.6626 | 0 | 22.6626
|  | 20.7677 | 0 | 20.7677 | 22.2587 | 0 | 22.2587 | 22.2587 | 0 | 22.2587 | 22.2587 | 0 | 22.2587 | 22.2587 | 0 | 22.2587 | 22.2587 | 0 | 22.2587 | 22.2587 | 0 | 22.2587 | 22.2587 | 0 | 22.2587 | 22.2587 | 0 | 22.2587 | 22.2587 | 0 | 22.2587 | 22.2587 | 0 | 22.2587 | 22.2587 | 0 | 22.2587 | 22.2587 | 0 | 22.2587 | 22.2587 | 0 | 22.2587 | 22.2587 | 0 | 22.2587
|  | 18.2582 | 0 | 18.2582 | 19.569 | 0 | 19.569 | 19.569 | 0 | 19.569 | 19.569 | 0 | 19.569 | 19.569 | 0 | 19.569 | 19.569 | 0 | 19.569 | 19.569 | 0 | 19.569 | 19.569 | 0 | 19.569 | 19.569 | 0 | 19.569 | 19.569 | 0 | 19.569 | 19.569 | 0 | 19.569 | 19.569 | 0 | 19.569 | 19.569 | 0 | 19.569 | 19.569 | 0 | 19.569 | 19.569 | 0 | 19.569
|  | 15.6851 | 0 | 15.6851 | 16.8112 | 0 | 16.8112 | 16.8112 | 0 | 16.8112 | 16.8112 | 0 | 16.8112 | 16.8112 | 0 | 16.8112 | 16.8112 | 0 | 16.8112 | 16.8112 | 0 | 16.8112 | 16.8112 | 0 | 16.8112 | 16.8112 | 0 | 16.8112 | 16.8112 | 0 | 16.8112 | 16.8112 | 0 | 16.8112 | 16.8112 | 0 | 16.8112 | 16.8112 | 0 | 16.8112 | 16.8112 | 0 | 16.8112 | 16.8112 | 0 | 16.8112
|  | 14.7733 | 0 | 14.7733 | 15.8339 | 0 | 15.8339 | 15.8339 | 0 | 15.8339 | 15.8339 | 0 | 15.8339 | 15.8339 | 0 | 15.8339 | 15.8339 | 0 | 15.8339 | 15.8339 | 0 | 15.8339 | 15.8339 | 0 | 15.8339 | 15.8339 | 0 | 15.8339 | 15.8339 | 0 | 15.8339 | 15.8339 | 0 | 15.8339 | 15.8339 | 0 | 15.8339 | 15.8339 | 0 | 15.8339 | 15.8339 | 0 | 15.8339 | 15.8339 | 0 | 15.8339
|  | 14.5131 | 0 | 14.5131 | 15.555 | 0 | 15.555 | 15.555 | 0 | 15.555 | 15.555 | 0 | 15.555 | 15.555 | 0 | 15.555 | 15.555 | 0 | 15.555 | 15.555 | 0 | 15.555 | 15.555 | 0 | 15.555 | 15.555 | 0 | 15.555 | 15.555 | 0 | 15.555 | 15.555 | 0 | 15.555 | 15.555 | 0 | 15.555 | 15.555 | 0 | 15.555 | 15.555 | 0 | 15.555 | 15.555 | 0 | 15.555
|  | 11.6224 | 0 | 11.6224 | 12.4568 | 0 | 12.4568 | 12.4568 | 0 | 12.4568 | 12.4568 | 0 | 12.4568 | 12.4568 | 0 | 12.4568 | 12.4568 | 0 | 12.4568 | 12.4568 | 0 | 12.4568 | 12.4568 | 0 | 12.4568 | 12.4568 | 0 | 12.4568 | 12.4568 | 0 | 12.4568 | 12.4568 | 0 | 12.4568 | 12.4568 | 0 | 12.4568 | 12.4568 | 0 | 12.4568 | 12.4568 | 0 | 12.4568 | 12.4568 | 0 | 12.4568
|  | 11.5306 | 0 | 11.5306 | 12.3584 | 0 | 12.3584 | 12.3584 | 0 | 12.3584 | 12.3584 | 0 | 12.3584 | 12.3584 | 0 | 12.3584 | 12.3584 | 0 | 12.3584 | 12.3584 | 0 | 12.3584 | 12.3584 | 0 | 12.3584 | 12.3584 | 0 | 12.3584 | 12.3584 | 0 | 12.3584 | 12.3584 | 0 | 12.3584 | 12.3584 | 0 | 12.3584 | 12.3584 | 0 | 12.3584 | 12.3584 | 0 | 12.3584 | 12.3584 | 0 | 12.3584
|  | 11.1073 | 0 | 11.1073 | 11.9047 | 0 | 11.9047 | 11.9047 | 0 | 11.9047 | 11.9047 | 0 | 11.9047 | 11.9047 | 0 | 11.9047 | 11.9047 | 0 | 11.9047 | 11.9047 | 0 | 11.9047 | 11.9047 | 0 | 11.9047 | 11.9047 | 0 | 11.9047 | 11.9047 | 0 | 11.9047 | 11.9047 | 0 | 11.9047 | 11.9047 | 0 | 11.9047 | 11.9047 | 0 | 11.9047 | 11.9047 | 0 | 11.9047 | 11.9047 | 0 | 11.9047
|  | 11.2553 | 0 | 11.2553 | 12.0634 | 0 | 12.0634 | 12.0634 | 0 | 12.0634 | 12.0634 | 0 | 12.0634 | 12.0634 | 0 | 12.0634 | 12.0634 | 0 | 12.0634 | 12.0634 | 0 | 12.0634 | 12.0634 | 0 | 12.0634 | 12.0634 | 0 | 12.0634 | 12.0634 | 0 | 12.0634 | 12.0634 | 0 | 12.0634 | 12.0634 | 0 | 12.0634 | 12.0634 | 0 | 12.0634 | 12.0634 | 0 | 12.0634 | 12.0634 | 0 | 12.0634
|  | 12.9822 | 0 | 12.9822 | 13.9142 | 0 | 13.9142 | 13.9142 | 0 | 13.9142 | 13.9142 | 0 | 13.9142 | 13.9142 | 0 | 13.9142 | 13.9142 | 0 | 13.9142 | 13.9142 | 0 | 13.9142 | 13.9142 | 0 | 13.9142 | 13.9142 | 0 | 13.9142 | 13.9142 | 0 | 13.9142 | 13.9142 | 0 | 13.9142 | 13.9142 | 0 | 13.9142 | 13.9142 | 0 | 13.9142 | 13.9142 | 0 | 13.9142 | 13.9142 | 0 | 13.9142
|  | 15.6125 | 0 | 15.6125 | 16.7334 | 0 | 16.7334 | 16.7334 | 0 | 16.7334 | 16.7334 | 0 | 16.7334 | 16.7334 | 0 | 16.7334 | 16.7334 | 0 | 16.7334 | 16.7334 | 0 | 16.7334 | 16.7334 | 0 | 16.7334 | 16.7334 | 0 | 16.7334 | 16.7334 | 0 | 16.7334 | 16.7334 | 0 | 16.7334 | 16.7334 | 0 | 16.7334 | 16.7334 | 0 | 16.7334 | 16.7334 | 0 | 16.7334 | 16.7334 | 0 | 16.7334
|  | 17.54 | 0 | 17.54 | 18.7993 | 0 | 18.7993 | 18.7993 | 0 | 18.7993 | 18.7993 | 0 | 18.7993 | 18.7993 | 0 | 18.7993 | 18.7993 | 0 | 18.7993 | 18.7993 | 0 | 18.7993 | 18.7993 | 0 | 18.7993 | 18.7993 | 0 | 18.7993 | 18.7993 | 0 | 18.7993 | 18.7993 | 0 | 18.7993 | 18.7993 | 0 | 18.7993 | 18.7993 | 0 | 18.7993 | 18.7993 | 0 | 18.7993 | 18.7993 | 0 | 18.7993
|  | 15.4233 | 0 | 15.4233 | 16.5306 | 0 | 16.5306 | 16.5306 | 0 | 16.5306 | 16.5306 | 0 | 16.5306 | 16.5306 | 0 | 16.5306 | 16.5306 | 0 | 16.5306 | 16.5306 | 0 | 16.5306 | 16.5306 | 0 | 16.5306 | 16.5306 | 0 | 16.5306 | 16.5306 | 0 | 16.5306 | 16.5306 | 0 | 16.5306 | 16.5306 | 0 | 16.5306 | 16.5306 | 0 | 16.5306 | 16.5306 | 0 | 16.5306 | 16.5306 | 0 | 16.5306
|  | 14.9939 | 0 | 14.9939 | 16.0703 | 0 | 16.0703 | 16.0703 | 0 | 16.0703 | 16.0703 | 0 | 16.0703 | 16.0703 | 0 | 16.0703 | 16.0703 | 0 | 16.0703 | 16.0703 | 0 | 16.0703 | 16.0703 | 0 | 16.0703 | 16.0703 | 0 | 16.0703 | 16.0703 | 0 | 16.0703 | 16.0703 | 0 | 16.0703 | 16.0703 | 0 | 16.0703 | 16.0703 | 0 | 16.0703 | 16.0703 | 0 | 16.0703 | 16.0703 | 0 | 16.0703
|  | 14.5719 | 0 | 14.5719 | 15.618 | 0 | 15.618 | 15.618 | 0 | 15.618 | 15.618 | 0 | 15.618 | 15.618 | 0 | 15.618 | 15.618 | 0 | 15.618 | 15.618 | 0 | 15.618 | 15.618 | 0 | 15.618 | 15.618 | 0 | 15.618 | 15.618 | 0 | 15.618 | 15.618 | 0 | 15.618 | 15.618 | 0 | 15.618 | 15.618 | 0 | 15.618 | 15.618 | 0 | 15.618 | 15.618 | 0 | 15.618
|  | 13.722 | 0 | 13.722 | 14.7071 | 0 | 14.7071 | 14.7071 | 0 | 14.7071 | 14.7071 | 0 | 14.7071 | 14.7071 | 0 | 14.7071 | 14.7071 | 0 | 14.7071 | 14.7071 | 0 | 14.7071 | 14.7071 | 0 | 14.7071 | 14.7071 | 0 | 14.7071 | 14.7071 | 0 | 14.7071 | 14.7071 | 0 | 14.7071 | 14.7071 | 0 | 14.7071 | 14.7071 | 0 | 14.7071 | 14.7071 | 0 | 14.7071 | 14.7071 | 0 | 14.7071
|  | 14.3012 | 0 | 14.3012 | 15.3279 | 0 | 15.3279 | 15.3279 | 0 | 15.3279 | 15.3279 | 0 | 15.3279 | 15.3279 | 0 | 15.3279 | 15.3279 | 0 | 15.3279 | 15.3279 | 0 | 15.3279 | 15.3279 | 0 | 15.3279 | 15.3279 | 0 | 15.3279 | 15.3279 | 0 | 15.3279 | 15.3279 | 0 | 15.3279 | 15.3279 | 0 | 15.3279 | 15.3279 | 0 | 15.3279 | 15.3279 | 0 | 15.3279 | 15.3279 | 0 | 15.3279
|  | 14.1159 | 0 | 14.1159 | 15.1293 | 0 | 15.1293 | 15.1293 | 0 | 15.1293 | 15.1293 | 0 | 15.1293 | 15.1293 | 0 | 15.1293 | 15.1293 | 0 | 15.1293 | 15.1293 | 0 | 15.1293 | 15.1293 | 0 | 15.1293 | 15.1293 | 0 | 15.1293 | 15.1293 | 0 | 15.1293 | 15.1293 | 0 | 15.1293 | 15.1293 | 0 | 15.1293 | 15.1293 | 0 | 15.1293 | 15.1293 | 0 | 15.1293 | 15.1293 | 0 | 15.1293
|  | 14.1452 | 0 | 14.1452 | 15.1607 | 0 | 15.1607 | 15.1607 | 0 | 15.1607 | 15.1607 | 0 | 15.1607 | 15.1607 | 0 | 15.1607 | 15.1607 | 0 | 15.1607 | 15.1607 | 0 | 15.1607 | 15.1607 | 0 | 15.1607 | 15.1607 | 0 | 15.1607 | 15.1607 | 0 | 15.1607 | 15.1607 | 0 | 15.1607 | 15.1607 | 0 | 15.1607 | 15.1607 | 0 | 15.1607 | 15.1607 | 0 | 15.1607 | 15.1607 | 0 | 15.1607
|  | 15.3115 | 0 | 15.3115 | 16.4108 | 0 | 16.4108 | 16.4108 | 0 | 16.4108 | 16.4108 | 0 | 16.4108 | 16.4108 | 0 | 16.4108 | 16.4108 | 0 | 16.4108 | 16.4108 | 0 | 16.4108 | 16.4108 | 0 | 16.4108 | 16.4108 | 0 | 16.4108 | 16.4108 | 0 | 16.4108 | 16.4108 | 0 | 16.4108 | 16.4108 | 0 | 16.4108 | 16.4108 | 0 | 16.4108 | 16.4108 | 0 | 16.4108 | 16.4108 | 0 | 16.4108
|  | 16.4246 | 0 | 16.4246 | 17.6038 | 0 | 17.6038 | 17.6038 | 0 | 17.6038 | 17.6038 | 0 | 17.6038 | 17.6038 | 0 | 17.6038 | 17.6038 | 0 | 17.6038 | 17.6038 | 0 | 17.6038 | 17.6038 | 0 | 17.6038 | 17.6038 | 0 | 17.6038 | 17.6038 | 0 | 17.6038 | 17.6038 | 0 | 17.6038 | 17.6038 | 0 | 17.6038 | 17.6038 | 0 | 17.6038 | 17.6038 | 0 | 17.6038 | 17.6038 | 0 | 17.6038
|  | 18.4646 | 0 | 18.4646 | 19.7902 | 0 | 19.7902 | 19.7902 | 0 | 19.7902 | 19.7902 | 0 | 19.7902 | 19.7902 | 0 | 19.7902 | 19.7902 | 0 | 19.7902 | 19.7902 | 0 | 19.7902 | 19.7902 | 0 | 19.7902 | 19.7902 | 0 | 19.7902 | 19.7902 | 0 | 19.7902 | 19.7902 | 0 | 19.7902 | 19.7902 | 0 | 19.7902 | 19.7902 | 0 | 19.7902 | 19.7902 | 0 | 19.7902 | 19.7902 | 0 | 19.7902
|  | 19.7913 | 0 | 19.7913 | 21.2121 | 0 | 21.2121 | 21.2121 | 0 | 21.2121 | 21.2121 | 0 | 21.2121 | 21.2121 | 0 | 21.2121 | 21.2121 | 0 | 21.2121 | 21.2121 | 0 | 21.2121 | 21.2121 | 0 | 21.2121 | 21.2121 | 0 | 21.2121 | 21.2121 | 0 | 21.2121 | 21.2121 | 0 | 21.2121 | 21.2121 | 0 | 21.2121 | 21.2121 | 0 | 21.2121 | 21.2121 | 0 | 21.2121 | 21.2121 | 0 | 21.2121
|  | 20.1424 | 0 | 20.1424 | 21.5885 | 0 | 21.5885 | 21.5885 | 0 | 21.5885 | 21.5885 | 0 | 21.5885 | 21.5885 | 0 | 21.5885 | 21.5885 | 0 | 21.5885 | 21.5885 | 0 | 21.5885 | 21.5885 | 0 | 21.5885 | 21.5885 | 0 | 21.5885 | 21.5885 | 0 | 21.5885 | 21.5885 | 0 | 21.5885 | 21.5885 | 0 | 21.5885 | 21.5885 | 0 | 21.5885 | 21.5885 | 0 | 21.5885 | 21.5885 | 0 | 21.5885
|  | 20.4245 | 0 | 20.4245 | 21.8908 | 0 | 21.8908 | 21.8908 | 0 | 21.8908 | 21.8908 | 0 | 21.8908 | 21.8908 | 0 | 21.8908 | 21.8908 | 0 | 21.8908 | 21.8908 | 0 | 21.8908 | 21.8908 | 0 | 21.8908 | 21.8908 | 0 | 21.8908 | 21.8908 | 0 | 21.8908 | 21.8908 | 0 | 21.8908 | 21.8908 | 0 | 21.8908 | 21.8908 | 0 | 21.8908 | 21.8908 | 0 | 21.8908 | 21.8908 | 0 | 21.8908
|  | 18.5949 | 0 | 18.5949 | 19.9298 | 0 | 19.9298 | 19.9298 | 0 | 19.9298 | 19.9298 | 0 | 19.9298 | 19.9298 | 0 | 19.9298 | 19.9298 | 0 | 19.9298 | 19.9298 | 0 | 19.9298 | 19.9298 | 0 | 19.9298 | 19.9298 | 0 | 19.9298 | 19.9298 | 0 | 19.9298 | 19.9298 | 0 | 19.9298 | 19.9298 | 0 | 19.9298 | 19.9298 | 0 | 19.9298 | 19.9298 | 0 | 19.9298 | 19.9298 | 0 | 19.9298
|  | 15.5561 | 0 | 15.5561 | 16.6729 | 0 | 16.6729 | 16.6729 | 0 | 16.6729 | 16.6729 | 0 | 16.6729 | 16.6729 | 0 | 16.6729 | 16.6729 | 0 | 16.6729 | 16.6729 | 0 | 16.6729 | 16.6729 | 0 | 16.6729 | 16.6729 | 0 | 16.6729 | 16.6729 | 0 | 16.6729 | 16.6729 | 0 | 16.6729 | 16.6729 | 0 | 16.6729 | 16.6729 | 0 | 16.6729 | 16.6729 | 0 | 16.6729 | 16.6729 | 0 | 16.6729
|  | 14.5067 | 0 | 14.5067 | 15.5481 | 0 | 15.5481 | 15.5481 | 0 | 15.5481 | 15.5481 | 0 | 15.5481 | 15.5481 | 0 | 15.5481 | 15.5481 | 0 | 15.5481 | 15.5481 | 0 | 15.5481 | 15.5481 | 0 | 15.5481 | 15.5481 | 0 | 15.5481 | 15.5481 | 0 | 15.5481 | 15.5481 | 0 | 15.5481 | 15.5481 | 0 | 15.5481 | 15.5481 | 0 | 15.5481 | 15.5481 | 0 | 15.5481 | 15.5481 | 0 | 15.5481
|  | 14.517 | 0 | 14.517 | 15.5592 | 0 | 15.5592 | 15.5592 | 0 | 15.5592 | 15.5592 | 0 | 15.5592 | 15.5592 | 0 | 15.5592 | 15.5592 | 0 | 15.5592 | 15.5592 | 0 | 15.5592 | 15.5592 | 0 | 15.5592 | 15.5592 | 0 | 15.5592 | 15.5592 | 0 | 15.5592 | 15.5592 | 0 | 15.5592 | 15.5592 | 0 | 15.5592 | 15.5592 | 0 | 15.5592 | 15.5592 | 0 | 15.5592 | 15.5592 | 0 | 15.5592
|  | 12.1421 | 0 | 12.1421 | 13.0138 | 0 | 13.0138 | 13.0138 | 0 | 13.0138 | 13.0138 | 0 | 13.0138 | 13.0138 | 0 | 13.0138 | 13.0138 | 0 | 13.0138 | 13.0138 | 0 | 13.0138 | 13.0138 | 0 | 13.0138 | 13.0138 | 0 | 13.0138 | 13.0138 | 0 | 13.0138 | 13.0138 | 0 | 13.0138 | 13.0138 | 0 | 13.0138 | 13.0138 | 0 | 13.0138 | 13.0138 | 0 | 13.0138 | 13.0138 | 0 | 13.0138
|  | 11.316 | 0 | 11.316 | 12.1284 | 0 | 12.1284 | 12.1284 | 0 | 12.1284 | 12.1284 | 0 | 12.1284 | 12.1284 | 0 | 12.1284 | 12.1284 | 0 | 12.1284 | 12.1284 | 0 | 12.1284 | 12.1284 | 0 | 12.1284 | 12.1284 | 0 | 12.1284 | 12.1284 | 0 | 12.1284 | 12.1284 | 0 | 12.1284 | 12.1284 | 0 | 12.1284 | 12.1284 | 0 | 12.1284 | 12.1284 | 0 | 12.1284 | 12.1284 | 0 | 12.1284
|  | 10.604 | 0 | 10.604 | 11.3653 | 0 | 11.3653 | 11.3653 | 0 | 11.3653 | 11.3653 | 0 | 11.3653 | 11.3653 | 0 | 11.3653 | 11.3653 | 0 | 11.3653 | 11.3653 | 0 | 11.3653 | 11.3653 | 0 | 11.3653 | 11.3653 | 0 | 11.3653 | 11.3653 | 0 | 11.3653 | 11.3653 | 0 | 11.3653 | 11.3653 | 0 | 11.3653 | 11.3653 | 0 | 11.3653 | 11.3653 | 0 | 11.3653 | 11.3653 | 0 | 11.3653
|  | 11.1811 | 0 | 11.1811 | 11.9838 | 0 | 11.9838 | 11.9838 | 0 | 11.9838 | 11.9838 | 0 | 11.9838 | 11.9838 | 0 | 11.9838 | 11.9838 | 0 | 11.9838 | 11.9838 | 0 | 11.9838 | 11.9838 | 0 | 11.9838 | 11.9838 | 0 | 11.9838 | 11.9838 | 0 | 11.9838 | 11.9838 | 0 | 11.9838 | 11.9838 | 0 | 11.9838 | 11.9838 | 0 | 11.9838 | 11.9838 | 0 | 11.9838 | 11.9838 | 0 | 11.9838
|  | 13.1089 | 0 | 13.1089 | 14.05 | 0 | 14.05 | 14.05 | 0 | 14.05 | 14.05 | 0 | 14.05 | 14.05 | 0 | 14.05 | 14.05 | 0 | 14.05 | 14.05 | 0 | 14.05 | 14.05 | 0 | 14.05 | 14.05 | 0 | 14.05 | 14.05 | 0 | 14.05 | 14.05 | 0 | 14.05 | 14.05 | 0 | 14.05 | 14.05 | 0 | 14.05 | 14.05 | 0 | 14.05 | 14.05 | 0 | 14.05
|  | 15.4911 | 0 | 15.4911 | 16.6032 | 0 | 16.6032 | 16.6032 | 0 | 16.6032 | 16.6032 | 0 | 16.6032 | 16.6032 | 0 | 16.6032 | 16.6032 | 0 | 16.6032 | 16.6032 | 0 | 16.6032 | 16.6032 | 0 | 16.6032 | 16.6032 | 0 | 16.6032 | 16.6032 | 0 | 16.6032 | 16.6032 | 0 | 16.6032 | 16.6032 | 0 | 16.6032 | 16.6032 | 0 | 16.6032 | 16.6032 | 0 | 16.6032 | 16.6032 | 0 | 16.6032
|  | 17.3908 | 0 | 17.3908 | 18.6393 | 0 | 18.6393 | 18.6393 | 0 | 18.6393 | 18.6393 | 0 | 18.6393 | 18.6393 | 0 | 18.6393 | 18.6393 | 0 | 18.6393 | 18.6393 | 0 | 18.6393 | 18.6393 | 0 | 18.6393 | 18.6393 | 0 | 18.6393 | 18.6393 | 0 | 18.6393 | 18.6393 | 0 | 18.6393 | 18.6393 | 0 | 18.6393 | 18.6393 | 0 | 18.6393 | 18.6393 | 0 | 18.6393 | 18.6393 | 0 | 18.6393
|  | 15.5172 | 0 | 15.5172 | 16.6312 | 0 | 16.6312 | 16.6312 | 0 | 16.6312 | 16.6312 | 0 | 16.6312 | 16.6312 | 0 | 16.6312 | 16.6312 | 0 | 16.6312 | 16.6312 | 0 | 16.6312 | 16.6312 | 0 | 16.6312 | 16.6312 | 0 | 16.6312 | 16.6312 | 0 | 16.6312 | 16.6312 | 0 | 16.6312 | 16.6312 | 0 | 16.6312 | 16.6312 | 0 | 16.6312 | 16.6312 | 0 | 16.6312 | 16.6312 | 0 | 16.6312
|  | 15.7536 | 0 | 15.7536 | 16.8845 | 0 | 16.8845 | 16.8845 | 0 | 16.8845 | 16.8845 | 0 | 16.8845 | 16.8845 | 0 | 16.8845 | 16.8845 | 0 | 16.8845 | 16.8845 | 0 | 16.8845 | 16.8845 | 0 | 16.8845 | 16.8845 | 0 | 16.8845 | 16.8845 | 0 | 16.8845 | 16.8845 | 0 | 16.8845 | 16.8845 | 0 | 16.8845 | 16.8845 | 0 | 16.8845 | 16.8845 | 0 | 16.8845 | 16.8845 | 0 | 16.8845
|  | 15.1619 | 0 | 15.1619 | 16.2504 | 0 | 16.2504 | 16.2504 | 0 | 16.2504 | 16.2504 | 0 | 16.2504 | 16.2504 | 0 | 16.2504 | 16.2504 | 0 | 16.2504 | 16.2504 | 0 | 16.2504 | 16.2504 | 0 | 16.2504 | 16.2504 | 0 | 16.2504 | 16.2504 | 0 | 16.2504 | 16.2504 | 0 | 16.2504 | 16.2504 | 0 | 16.2504 | 16.2504 | 0 | 16.2504 | 16.2504 | 0 | 16.2504 | 16.2504 | 0 | 16.2504
|  | 13.4463 | 0 | 13.4463 | 14.4117 | 0 | 14.4117 | 14.4117 | 0 | 14.4117 | 14.4117 | 0 | 14.4117 | 14.4117 | 0 | 14.4117 | 14.4117 | 0 | 14.4117 | 14.4117 | 0 | 14.4117 | 14.4117 | 0 | 14.4117 | 14.4117 | 0 | 14.4117 | 14.4117 | 0 | 14.4117 | 14.4117 | 0 | 14.4117 | 14.4117 | 0 | 14.4117 | 14.4117 | 0 | 14.4117 | 14.4117 | 0 | 14.4117 | 14.4117 | 0 | 14.4117
|  | 12.0175 | 0 | 12.0175 | 12.8803 | 0 | 12.8803 | 12.8803 | 0 | 12.8803 | 12.8803 | 0 | 12.8803 | 12.8803 | 0 | 12.8803 | 12.8803 | 0 | 12.8803 | 12.8803 | 0 | 12.8803 | 12.8803 | 0 | 12.8803 | 12.8803 | 0 | 12.8803 | 12.8803 | 0 | 12.8803 | 12.8803 | 0 | 12.8803 | 12.8803 | 0 | 12.8803 | 12.8803 | 0 | 12.8803 | 12.8803 | 0 | 12.8803 | 12.8803 | 0 | 12.8803
|  | 11.5693 | 0 | 11.5693 | 12.3999 | 0 | 12.3999 | 12.3999 | 0 | 12.3999 | 12.3999 | 0 | 12.3999 | 12.3999 | 0 | 12.3999 | 12.3999 | 0 | 12.3999 | 12.3999 | 0 | 12.3999 | 12.3999 | 0 | 12.3999 | 12.3999 | 0 | 12.3999 | 12.3999 | 0 | 12.3999 | 12.3999 | 0 | 12.3999 | 12.3999 | 0 | 12.3999 | 12.3999 | 0 | 12.3999 | 12.3999 | 0 | 12.3999 | 12.3999 | 0 | 12.3999
|  | 12.212 | 0 | 12.212 | 13.0887 | 0 | 13.0887 | 13.0887 | 0 | 13.0887 | 13.0887 | 0 | 13.0887 | 13.0887 | 0 | 13.0887 | 13.0887 | 0 | 13.0887 | 13.0887 | 0 | 13.0887 | 13.0887 | 0 | 13.0887 | 13.0887 | 0 | 13.0887 | 13.0887 | 0 | 13.0887 | 13.0887 | 0 | 13.0887 | 13.0887 | 0 | 13.0887 | 13.0887 | 0 | 13.0887 | 13.0887 | 0 | 13.0887 | 13.0887 | 0 | 13.0887
|  | 14.1608 | 0 | 14.1608 | 15.1774 | 0 | 15.1774 | 15.1774 | 0 | 15.1774 | 15.1774 | 0 | 15.1774 | 15.1774 | 0 | 15.1774 | 15.1774 | 0 | 15.1774 | 15.1774 | 0 | 15.1774 | 15.1774 | 0 | 15.1774 | 15.1774 | 0 | 15.1774 | 15.1774 | 0 | 15.1774 | 15.1774 | 0 | 15.1774 | 15.1774 | 0 | 15.1774 | 15.1774 | 0 | 15.1774 | 15.1774 | 0 | 15.1774 | 15.1774 | 0 | 15.1774
|  | 15.3157 | 0 | 15.3157 | 16.4152 | 0 | 16.4152 | 16.4152 | 0 | 16.4152 | 16.4152 | 0 | 16.4152 | 16.4152 | 0 | 16.4152 | 16.4152 | 0 | 16.4152 | 16.4152 | 0 | 16.4152 | 16.4152 | 0 | 16.4152 | 16.4152 | 0 | 16.4152 | 16.4152 | 0 | 16.4152 | 16.4152 | 0 | 16.4152 | 16.4152 | 0 | 16.4152 | 16.4152 | 0 | 16.4152 | 16.4152 | 0 | 16.4152 | 16.4152 | 0 | 16.4152
|  | 16.986 | 0 | 16.986 | 18.2055 | 0 | 18.2055 | 18.2055 | 0 | 18.2055 | 18.2055 | 0 | 18.2055 | 18.2055 | 0 | 18.2055 | 18.2055 | 0 | 18.2055 | 18.2055 | 0 | 18.2055 | 18.2055 | 0 | 18.2055 | 18.2055 | 0 | 18.2055 | 18.2055 | 0 | 18.2055 | 18.2055 | 0 | 18.2055 | 18.2055 | 0 | 18.2055 | 18.2055 | 0 | 18.2055 | 18.2055 | 0 | 18.2055 | 18.2055 | 0 | 18.2055
|  | 16.9241 | 0 | 16.9241 | 18.1391 | 0 | 18.1391 | 18.1391 | 0 | 18.1391 | 18.1391 | 0 | 18.1391 | 18.1391 | 0 | 18.1391 | 18.1391 | 0 | 18.1391 | 18.1391 | 0 | 18.1391 | 18.1391 | 0 | 18.1391 | 18.1391 | 0 | 18.1391 | 18.1391 | 0 | 18.1391 | 18.1391 | 0 | 18.1391 | 18.1391 | 0 | 18.1391 | 18.1391 | 0 | 18.1391 | 18.1391 | 0 | 18.1391 | 18.1391 | 0 | 18.1391
|  | 17.6005 | 0 | 17.6005 | 18.8641 | 0 | 18.8641 | 18.8641 | 0 | 18.8641 | 18.8641 | 0 | 18.8641 | 18.8641 | 0 | 18.8641 | 18.8641 | 0 | 18.8641 | 18.8641 | 0 | 18.8641 | 18.8641 | 0 | 18.8641 | 18.8641 | 0 | 18.8641 | 18.8641 | 0 | 18.8641 | 18.8641 | 0 | 18.8641 | 18.8641 | 0 | 18.8641 | 18.8641 | 0 | 18.8641 | 18.8641 | 0 | 18.8641 | 18.8641 | 0 | 18.8641
|  | 17.7577 | 0 | 17.7577 | 19.0325 | 0 | 19.0325 | 19.0325 | 0 | 19.0325 | 19.0325 | 0 | 19.0325 | 19.0325 | 0 | 19.0325 | 19.0325 | 0 | 19.0325 | 19.0325 | 0 | 19.0325 | 19.0325 | 0 | 19.0325 | 19.0325 | 0 | 19.0325 | 19.0325 | 0 | 19.0325 | 19.0325 | 0 | 19.0325 | 19.0325 | 0 | 19.0325 | 19.0325 | 0 | 19.0325 | 19.0325 | 0 | 19.0325 | 19.0325 | 0 | 19.0325
|  | 16.4728 | 0 | 16.4728 | 17.6554 | 0 | 17.6554 | 17.6554 | 0 | 17.6554 | 17.6554 | 0 | 17.6554 | 17.6554 | 0 | 17.6554 | 17.6554 | 0 | 17.6554 | 17.6554 | 0 | 17.6554 | 17.6554 | 0 | 17.6554 | 17.6554 | 0 | 17.6554 | 17.6554 | 0 | 17.6554 | 17.6554 | 0 | 17.6554 | 17.6554 | 0 | 17.6554 | 17.6554 | 0 | 17.6554 | 17.6554 | 0 | 17.6554 | 17.6554 | 0 | 17.6554
|  | 14.4169 | 0 | 14.4169 | 15.4519 | 0 | 15.4519 | 15.4519 | 0 | 15.4519 | 15.4519 | 0 | 15.4519 | 15.4519 | 0 | 15.4519 | 15.4519 | 0 | 15.4519 | 15.4519 | 0 | 15.4519 | 15.4519 | 0 | 15.4519 | 15.4519 | 0 | 15.4519 | 15.4519 | 0 | 15.4519 | 15.4519 | 0 | 15.4519 | 15.4519 | 0 | 15.4519 | 15.4519 | 0 | 15.4519 | 15.4519 | 0 | 15.4519 | 15.4519 | 0 | 15.4519
|  | 12.669 | 0 | 12.669 | 13.5786 | 0 | 13.5786 | 13.5786 | 0 | 13.5786 | 13.5786 | 0 | 13.5786 | 13.5786 | 0 | 13.5786 | 13.5786 | 0 | 13.5786 | 13.5786 | 0 | 13.5786 | 13.5786 | 0 | 13.5786 | 13.5786 | 0 | 13.5786 | 13.5786 | 0 | 13.5786 | 13.5786 | 0 | 13.5786 | 13.5786 | 0 | 13.5786 | 13.5786 | 0 | 13.5786 | 13.5786 | 0 | 13.5786 | 13.5786 | 0 | 13.5786
|  | 11.4339 | 0 | 11.4339 | 12.2548 | 0 | 12.2548 | 12.2548 | 0 | 12.2548 | 12.2548 | 0 | 12.2548 | 12.2548 | 0 | 12.2548 | 12.2548 | 0 | 12.2548 | 12.2548 | 0 | 12.2548 | 12.2548 | 0 | 12.2548 | 12.2548 | 0 | 12.2548 | 12.2548 | 0 | 12.2548 | 12.2548 | 0 | 12.2548 | 12.2548 | 0 | 12.2548 | 12.2548 | 0 | 12.2548 | 12.2548 | 0 | 12.2548 | 12.2548 | 0 | 12.2548
|  | 10.778 | 0 | 10.778 | 11.5517 | 0 | 11.5517 | 11.5517 | 0 | 11.5517 | 11.5517 | 0 | 11.5517 | 11.5517 | 0 | 11.5517 | 11.5517 | 0 | 11.5517 | 11.5517 | 0 | 11.5517 | 11.5517 | 0 | 11.5517 | 11.5517 | 0 | 11.5517 | 11.5517 | 0 | 11.5517 | 11.5517 | 0 | 11.5517 | 11.5517 | 0 | 11.5517 | 11.5517 | 0 | 11.5517 | 11.5517 | 0 | 11.5517 | 11.5517 | 0 | 11.5517
|  | 10.2162 | 0 | 10.2162 | 10.9496 | 0 | 10.9496 | 10.9496 | 0 | 10.9496 | 10.9496 | 0 | 10.9496 | 10.9496 | 0 | 10.9496 | 10.9496 | 0 | 10.9496 | 10.9496 | 0 | 10.9496 | 10.9496 | 0 | 10.9496 | 10.9496 | 0 | 10.9496 | 10.9496 | 0 | 10.9496 | 10.9496 | 0 | 10.9496 | 10.9496 | 0 | 10.9496 | 10.9496 | 0 | 10.9496 | 10.9496 | 0 | 10.9496 | 10.9496 | 0 | 10.9496
|  | 9.2745 | 0 | 9.2745 | 9.9403 | 0 | 9.9403 | 9.9403 | 0 | 9.9403 | 9.9403 | 0 | 9.9403 | 9.9403 | 0 | 9.9403 | 9.9403 | 0 | 9.9403 | 9.9403 | 0 | 9.9403 | 9.9403 | 0 | 9.9403 | 9.9403 | 0 | 9.9403 | 9.9403 | 0 | 9.9403 | 9.9403 | 0 | 9.9403 | 9.9403 | 0 | 9.9403 | 9.9403 | 0 | 9.9403 | 9.9403 | 0 | 9.9403 | 9.9403 | 0 | 9.9403
|  | 9.5458 | 0 | 9.5458 | 10.2311 | 0 | 10.2311 | 10.2311 | 0 | 10.2311 | 10.2311 | 0 | 10.2311 | 10.2311 | 0 | 10.2311 | 10.2311 | 0 | 10.2311 | 10.2311 | 0 | 10.2311 | 10.2311 | 0 | 10.2311 | 10.2311 | 0 | 10.2311 | 10.2311 | 0 | 10.2311 | 10.2311 | 0 | 10.2311 | 10.2311 | 0 | 10.2311 | 10.2311 | 0 | 10.2311 | 10.2311 | 0 | 10.2311 | 10.2311 | 0 | 10.2311
|  | 9.673 | 0 | 9.673 | 10.3675 | 0 | 10.3675 | 10.3675 | 0 | 10.3675 | 10.3675 | 0 | 10.3675 | 10.3675 | 0 | 10.3675 | 10.3675 | 0 | 10.3675 | 10.3675 | 0 | 10.3675 | 10.3675 | 0 | 10.3675 | 10.3675 | 0 | 10.3675 | 10.3675 | 0 | 10.3675 | 10.3675 | 0 | 10.3675 | 10.3675 | 0 | 10.3675 | 10.3675 | 0 | 10.3675 | 10.3675 | 0 | 10.3675 | 10.3675 | 0 | 10.3675
|  | 10.4063 | 0 | 10.4063 | 11.1534 | 0 | 11.1534 | 11.1534 | 0 | 11.1534 | 11.1534 | 0 | 11.1534 | 11.1534 | 0 | 11.1534 | 11.1534 | 0 | 11.1534 | 11.1534 | 0 | 11.1534 | 11.1534 | 0 | 11.1534 | 11.1534 | 0 | 11.1534 | 11.1534 | 0 | 11.1534 | 11.1534 | 0 | 11.1534 | 11.1534 | 0 | 11.1534 | 11.1534 | 0 | 11.1534 | 11.1534 | 0 | 11.1534 | 11.1534 | 0 | 11.1534
|  | 13.1385 | 0 | 13.1385 | 14.0817 | 0 | 14.0817 | 14.0817 | 0 | 14.0817 | 14.0817 | 0 | 14.0817 | 14.0817 | 0 | 14.0817 | 14.0817 | 0 | 14.0817 | 14.0817 | 0 | 14.0817 | 14.0817 | 0 | 14.0817 | 14.0817 | 0 | 14.0817 | 14.0817 | 0 | 14.0817 | 14.0817 | 0 | 14.0817 | 14.0817 | 0 | 14.0817 | 14.0817 | 0 | 14.0817 | 14.0817 | 0 | 14.0817 | 14.0817 | 0 | 14.0817
|  | 14.4607 | 0 | 14.4607 | 15.4989 | 0 | 15.4989 | 15.4989 | 0 | 15.4989 | 15.4989 | 0 | 15.4989 | 15.4989 | 0 | 15.4989 | 15.4989 | 0 | 15.4989 | 15.4989 | 0 | 15.4989 | 15.4989 | 0 | 15.4989 | 15.4989 | 0 | 15.4989 | 15.4989 | 0 | 15.4989 | 15.4989 | 0 | 15.4989 | 15.4989 | 0 | 15.4989 | 15.4989 | 0 | 15.4989 | 15.4989 | 0 | 15.4989 | 15.4989 | 0 | 15.4989
|  | 14.9885 | 0 | 14.9885 | 16.0645 | 0 | 16.0645 | 16.0645 | 0 | 16.0645 | 16.0645 | 0 | 16.0645 | 16.0645 | 0 | 16.0645 | 16.0645 | 0 | 16.0645 | 16.0645 | 0 | 16.0645 | 16.0645 | 0 | 16.0645 | 16.0645 | 0 | 16.0645 | 16.0645 | 0 | 16.0645 | 16.0645 | 0 | 16.0645 | 16.0645 | 0 | 16.0645 | 16.0645 | 0 | 16.0645 | 16.0645 | 0 | 16.0645 | 16.0645 | 0 | 16.0645
|  | 14.64 | 0 | 14.64 | 15.691 | 0 | 15.691 | 15.691 | 0 | 15.691 | 15.691 | 0 | 15.691 | 15.691 | 0 | 15.691 | 15.691 | 0 | 15.691 | 15.691 | 0 | 15.691 | 15.691 | 0 | 15.691 | 15.691 | 0 | 15.691 | 15.691 | 0 | 15.691 | 15.691 | 0 | 15.691 | 15.691 | 0 | 15.691 | 15.691 | 0 | 15.691 | 15.691 | 0 | 15.691 | 15.691 | 0 | 15.691
|  | 14.5698 | 0 | 14.5698 | 15.6158 | 0 | 15.6158 | 15.6158 | 0 | 15.6158 | 15.6158 | 0 | 15.6158 | 15.6158 | 0 | 15.6158 | 15.6158 | 0 | 15.6158 | 15.6158 | 0 | 15.6158 | 15.6158 | 0 | 15.6158 | 15.6158 | 0 | 15.6158 | 15.6158 | 0 | 15.6158 | 15.6158 | 0 | 15.6158 | 15.6158 | 0 | 15.6158 | 15.6158 | 0 | 15.6158 | 15.6158 | 0 | 15.6158 | 15.6158 | 0 | 15.6158
|  | 13.3696 | 0 | 13.3696 | 14.3295 | 0 | 14.3295 | 14.3295 | 0 | 14.3295 | 14.3295 | 0 | 14.3295 | 14.3295 | 0 | 14.3295 | 14.3295 | 0 | 14.3295 | 14.3295 | 0 | 14.3295 | 14.3295 | 0 | 14.3295 | 14.3295 | 0 | 14.3295 | 14.3295 | 0 | 14.3295 | 14.3295 | 0 | 14.3295 | 14.3295 | 0 | 14.3295 | 14.3295 | 0 | 14.3295 | 14.3295 | 0 | 14.3295 | 14.3295 | 0 | 14.3295
|  | 13.9223 | 0 | 13.9223 | 14.9218 | 0 | 14.9218 | 14.9218 | 0 | 14.9218 | 14.9218 | 0 | 14.9218 | 14.9218 | 0 | 14.9218 | 14.9218 | 0 | 14.9218 | 14.9218 | 0 | 14.9218 | 14.9218 | 0 | 14.9218 | 14.9218 | 0 | 14.9218 | 14.9218 | 0 | 14.9218 | 14.9218 | 0 | 14.9218 | 14.9218 | 0 | 14.9218 | 14.9218 | 0 | 14.9218 | 14.9218 | 0 | 14.9218 | 14.9218 | 0 | 14.9218
|  | 14.2513 | 0 | 14.2513 | 15.2744 | 0 | 15.2744 | 15.2744 | 0 | 15.2744 | 15.2744 | 0 | 15.2744 | 15.2744 | 0 | 15.2744 | 15.2744 | 0 | 15.2744 | 15.2744 | 0 | 15.2744 | 15.2744 | 0 | 15.2744 | 15.2744 | 0 | 15.2744 | 15.2744 | 0 | 15.2744 | 15.2744 | 0 | 15.2744 | 15.2744 | 0 | 15.2744 | 15.2744 | 0 | 15.2744 | 15.2744 | 0 | 15.2744 | 15.2744 | 0 | 15.2744
|  | 15.6341 | 0 | 15.6341 | 16.7565 | 0 | 16.7565 | 16.7565 | 0 | 16.7565 | 16.7565 | 0 | 16.7565 | 16.7565 | 0 | 16.7565 | 16.7565 | 0 | 16.7565 | 16.7565 | 0 | 16.7565 | 16.7565 | 0 | 16.7565 | 16.7565 | 0 | 16.7565 | 16.7565 | 0 | 16.7565 | 16.7565 | 0 | 16.7565 | 16.7565 | 0 | 16.7565 | 16.7565 | 0 | 16.7565 | 16.7565 | 0 | 16.7565 | 16.7565 | 0 | 16.7565
|  | 15.5796 | 0 | 15.5796 | 16.6981 | 0 | 16.6981 | 16.6981 | 0 | 16.6981 | 16.6981 | 0 | 16.6981 | 16.6981 | 0 | 16.6981 | 16.6981 | 0 | 16.6981 | 16.6981 | 0 | 16.6981 | 16.6981 | 0 | 16.6981 | 16.6981 | 0 | 16.6981 | 16.6981 | 0 | 16.6981 | 16.6981 | 0 | 16.6981 | 16.6981 | 0 | 16.6981 | 16.6981 | 0 | 16.6981 | 16.6981 | 0 | 16.6981 | 16.6981 | 0 | 16.6981
|  | 16.6191 | 0 | 16.6191 | 17.8123 | 0 | 17.8123 | 17.8123 | 0 | 17.8123 | 17.8123 | 0 | 17.8123 | 17.8123 | 0 | 17.8123 | 17.8123 | 0 | 17.8123 | 17.8123 | 0 | 17.8123 | 17.8123 | 0 | 17.8123 | 17.8123 | 0 | 17.8123 | 17.8123 | 0 | 17.8123 | 17.8123 | 0 | 17.8123 | 17.8123 | 0 | 17.8123 | 17.8123 | 0 | 17.8123 | 17.8123 | 0 | 17.8123 | 17.8123 | 0 | 17.8123
|  | 17.5503 | 0 | 17.5503 | 18.8103 | 0 | 18.8103 | 18.8103 | 0 | 18.8103 | 18.8103 | 0 | 18.8103 | 18.8103 | 0 | 18.8103 | 18.8103 | 0 | 18.8103 | 18.8103 | 0 | 18.8103 | 18.8103 | 0 | 18.8103 | 18.8103 | 0 | 18.8103 | 18.8103 | 0 | 18.8103 | 18.8103 | 0 | 18.8103 | 18.8103 | 0 | 18.8103 | 18.8103 | 0 | 18.8103 | 18.8103 | 0 | 18.8103 | 18.8103 | 0 | 18.8103
|  | 17.3428 | 0 | 17.3428 | 18.5879 | 0 | 18.5879 | 18.5879 | 0 | 18.5879 | 18.5879 | 0 | 18.5879 | 18.5879 | 0 | 18.5879 | 18.5879 | 0 | 18.5879 | 18.5879 | 0 | 18.5879 | 18.5879 | 0 | 18.5879 | 18.5879 | 0 | 18.5879 | 18.5879 | 0 | 18.5879 | 18.5879 | 0 | 18.5879 | 18.5879 | 0 | 18.5879 | 18.5879 | 0 | 18.5879 | 18.5879 | 0 | 18.5879 | 18.5879 | 0 | 18.5879
|  | 16.8965 | 0 | 16.8965 | 18.1095 | 0 | 18.1095 | 18.1095 | 0 | 18.1095 | 18.1095 | 0 | 18.1095 | 18.1095 | 0 | 18.1095 | 18.1095 | 0 | 18.1095 | 18.1095 | 0 | 18.1095 | 18.1095 | 0 | 18.1095 | 18.1095 | 0 | 18.1095 | 18.1095 | 0 | 18.1095 | 18.1095 | 0 | 18.1095 | 18.1095 | 0 | 18.1095 | 18.1095 | 0 | 18.1095 | 18.1095 | 0 | 18.1095 | 18.1095 | 0 | 18.1095
|  | 15.9506 | 0 | 15.9506 | 17.0957 | 0 | 17.0957 | 17.0957 | 0 | 17.0957 | 17.0957 | 0 | 17.0957 | 17.0957 | 0 | 17.0957 | 17.0957 | 0 | 17.0957 | 17.0957 | 0 | 17.0957 | 17.0957 | 0 | 17.0957 | 17.0957 | 0 | 17.0957 | 17.0957 | 0 | 17.0957 | 17.0957 | 0 | 17.0957 | 17.0957 | 0 | 17.0957 | 17.0957 | 0 | 17.0957 | 17.0957 | 0 | 17.0957 | 17.0957 | 0 | 17.0957
|  | 14.561 | 0 | 14.561 | 15.6064 | 0 | 15.6064 | 15.6064 | 0 | 15.6064 | 15.6064 | 0 | 15.6064 | 15.6064 | 0 | 15.6064 | 15.6064 | 0 | 15.6064 | 15.6064 | 0 | 15.6064 | 15.6064 | 0 | 15.6064 | 15.6064 | 0 | 15.6064 | 15.6064 | 0 | 15.6064 | 15.6064 | 0 | 15.6064 | 15.6064 | 0 | 15.6064 | 15.6064 | 0 | 15.6064 | 15.6064 | 0 | 15.6064 | 15.6064 | 0 | 15.6064
|  | 13.587 | 0 | 13.587 | 14.5624 | 0 | 14.5624 | 14.5624 | 0 | 14.5624 | 14.5624 | 0 | 14.5624 | 14.5624 | 0 | 14.5624 | 14.5624 | 0 | 14.5624 | 14.5624 | 0 | 14.5624 | 14.5624 | 0 | 14.5624 | 14.5624 | 0 | 14.5624 | 14.5624 | 0 | 14.5624 | 14.5624 | 0 | 14.5624 | 14.5624 | 0 | 14.5624 | 14.5624 | 0 | 14.5624 | 14.5624 | 0 | 14.5624 | 14.5624 | 0 | 14.5624
|  | 12.3783 | 0 | 12.3783 | 13.2669 | 0 | 13.2669 | 13.2669 | 0 | 13.2669 | 13.2669 | 0 | 13.2669 | 13.2669 | 0 | 13.2669 | 13.2669 | 0 | 13.2669 | 13.2669 | 0 | 13.2669 | 13.2669 | 0 | 13.2669 | 13.2669 | 0 | 13.2669 | 13.2669 | 0 | 13.2669 | 13.2669 | 0 | 13.2669 | 13.2669 | 0 | 13.2669 | 13.2669 | 0 | 13.2669 | 13.2669 | 0 | 13.2669 | 13.2669 | 0 | 13.2669
|  | 10.9131 | 0 | 10.9131 | 11.6965 | 0 | 11.6965 | 11.6965 | 0 | 11.6965 | 11.6965 | 0 | 11.6965 | 11.6965 | 0 | 11.6965 | 11.6965 | 0 | 11.6965 | 11.6965 | 0 | 11.6965 | 11.6965 | 0 | 11.6965 | 11.6965 | 0 | 11.6965 | 11.6965 | 0 | 11.6965 | 11.6965 | 0 | 11.6965 | 11.6965 | 0 | 11.6965 | 11.6965 | 0 | 11.6965 | 11.6965 | 0 | 11.6965 | 11.6965 | 0 | 11.6965
|  | 10.467 | 0 | 10.467 | 11.2184 | 0 | 11.2184 | 11.2184 | 0 | 11.2184 | 11.2184 | 0 | 11.2184 | 11.2184 | 0 | 11.2184 | 11.2184 | 0 | 11.2184 | 11.2184 | 0 | 11.2184 | 11.2184 | 0 | 11.2184 | 11.2184 | 0 | 11.2184 | 11.2184 | 0 | 11.2184 | 11.2184 | 0 | 11.2184 | 11.2184 | 0 | 11.2184 | 11.2184 | 0 | 11.2184 | 11.2184 | 0 | 11.2184 | 11.2184 | 0 | 11.2184
|  | 9.5613 | 0 | 9.5613 | 10.2478 | 0 | 10.2478 | 10.2478 | 0 | 10.2478 | 10.2478 | 0 | 10.2478 | 10.2478 | 0 | 10.2478 | 10.2478 | 0 | 10.2478 | 10.2478 | 0 | 10.2478 | 10.2478 | 0 | 10.2478 | 10.2478 | 0 | 10.2478 | 10.2478 | 0 | 10.2478 | 10.2478 | 0 | 10.2478 | 10.2478 | 0 | 10.2478 | 10.2478 | 0 | 10.2478 | 10.2478 | 0 | 10.2478 | 10.2478 | 0 | 10.2478
|  | 9.1593 | 0 | 9.1593 | 9.8169 | 0 | 9.8169 | 9.8169 | 0 | 9.8169 | 9.8169 | 0 | 9.8169 | 9.8169 | 0 | 9.8169 | 9.8169 | 0 | 9.8169 | 9.8169 | 0 | 9.8169 | 9.8169 | 0 | 9.8169 | 9.8169 | 0 | 9.8169 | 9.8169 | 0 | 9.8169 | 9.8169 | 0 | 9.8169 | 9.8169 | 0 | 9.8169 | 9.8169 | 0 | 9.8169 | 9.8169 | 0 | 9.8169 | 9.8169 | 0 | 9.8169
|  | 9.497 | 0 | 9.497 | 10.1788 | 0 | 10.1788 | 10.1788 | 0 | 10.1788 | 10.1788 | 0 | 10.1788 | 10.1788 | 0 | 10.1788 | 10.1788 | 0 | 10.1788 | 10.1788 | 0 | 10.1788 | 10.1788 | 0 | 10.1788 | 10.1788 | 0 | 10.1788 | 10.1788 | 0 | 10.1788 | 10.1788 | 0 | 10.1788 | 10.1788 | 0 | 10.1788 | 10.1788 | 0 | 10.1788 | 10.1788 | 0 | 10.1788 | 10.1788 | 0 | 10.1788
|  | 10.5843 | 0 | 10.5843 | 11.3442 | 0 | 11.3442 | 11.3442 | 0 | 11.3442 | 11.3442 | 0 | 11.3442 | 11.3442 | 0 | 11.3442 | 11.3442 | 0 | 11.3442 | 11.3442 | 0 | 11.3442 | 11.3442 | 0 | 11.3442 | 11.3442 | 0 | 11.3442 | 11.3442 | 0 | 11.3442 | 11.3442 | 0 | 11.3442 | 11.3442 | 0 | 11.3442 | 11.3442 | 0 | 11.3442 | 11.3442 | 0 | 11.3442 | 11.3442 | 0 | 11.3442
|  | 11.5217 | 0 | 11.5217 | 12.3488 | 0 | 12.3488 | 12.3488 | 0 | 12.3488 | 12.3488 | 0 | 12.3488 | 12.3488 | 0 | 12.3488 | 12.3488 | 0 | 12.3488 | 12.3488 | 0 | 12.3488 | 12.3488 | 0 | 12.3488 | 12.3488 | 0 | 12.3488 | 12.3488 | 0 | 12.3488 | 12.3488 | 0 | 12.3488 | 12.3488 | 0 | 12.3488 | 12.3488 | 0 | 12.3488 | 12.3488 | 0 | 12.3488 | 12.3488 | 0 | 12.3488
|  | 14.1363 | 0 | 14.1363 | 15.1512 | 0 | 15.1512 | 15.1512 | 0 | 15.1512 | 15.1512 | 0 | 15.1512 | 15.1512 | 0 | 15.1512 | 15.1512 | 0 | 15.1512 | 15.1512 | 0 | 15.1512 | 15.1512 | 0 | 15.1512 | 15.1512 | 0 | 15.1512 | 15.1512 | 0 | 15.1512 | 15.1512 | 0 | 15.1512 | 15.1512 | 0 | 15.1512 | 15.1512 | 0 | 15.1512 | 15.1512 | 0 | 15.1512 | 15.1512 | 0 | 15.1512
|  | 15.9103 | 0 | 15.9103 | 17.0526 | 0 | 17.0526 | 17.0526 | 0 | 17.0526 | 17.0526 | 0 | 17.0526 | 17.0526 | 0 | 17.0526 | 17.0526 | 0 | 17.0526 | 17.0526 | 0 | 17.0526 | 17.0526 | 0 | 17.0526 | 17.0526 | 0 | 17.0526 | 17.0526 | 0 | 17.0526 | 17.0526 | 0 | 17.0526 | 17.0526 | 0 | 17.0526 | 17.0526 | 0 | 17.0526 | 17.0526 | 0 | 17.0526 | 17.0526 | 0 | 17.0526
|  | 16.4528 | 0 | 16.4528 | 17.634 | 0 | 17.634 | 17.634 | 0 | 17.634 | 17.634 | 0 | 17.634 | 17.634 | 0 | 17.634 | 17.634 | 0 | 17.634 | 17.634 | 0 | 17.634 | 17.634 | 0 | 17.634 | 17.634 | 0 | 17.634 | 17.634 | 0 | 17.634 | 17.634 | 0 | 17.634 | 17.634 | 0 | 17.634 | 17.634 | 0 | 17.634 | 17.634 | 0 | 17.634 | 17.634 | 0 | 17.634
|  | 15.7569 | 0 | 15.7569 | 16.8881 | 0 | 16.8881 | 16.8881 | 0 | 16.8881 | 16.8881 | 0 | 16.8881 | 16.8881 | 0 | 16.8881 | 16.8881 | 0 | 16.8881 | 16.8881 | 0 | 16.8881 | 16.8881 | 0 | 16.8881 | 16.8881 | 0 | 16.8881 | 16.8881 | 0 | 16.8881 | 16.8881 | 0 | 16.8881 | 16.8881 | 0 | 16.8881 | 16.8881 | 0 | 16.8881 | 16.8881 | 0 | 16.8881 | 16.8881 | 0 | 16.8881
|  | 16.049 | 0 | 16.049 | 17.2012 | 0 | 17.2012 | 17.2012 | 0 | 17.2012 | 17.2012 | 0 | 17.2012 | 17.2012 | 0 | 17.2012 | 17.2012 | 0 | 17.2012 | 17.2012 | 0 | 17.2012 | 17.2012 | 0 | 17.2012 | 17.2012 | 0 | 17.2012 | 17.2012 | 0 | 17.2012 | 17.2012 | 0 | 17.2012 | 17.2012 | 0 | 17.2012 | 17.2012 | 0 | 17.2012 | 17.2012 | 0 | 17.2012 | 17.2012 | 0 | 17.2012
|  | 15.1016 | 0 | 15.1016 | 16.1857 | 0 | 16.1857 | 16.1857 | 0 | 16.1857 | 16.1857 | 0 | 16.1857 | 16.1857 | 0 | 16.1857 | 16.1857 | 0 | 16.1857 | 16.1857 | 0 | 16.1857 | 16.1857 | 0 | 16.1857 | 16.1857 | 0 | 16.1857 | 16.1857 | 0 | 16.1857 | 16.1857 | 0 | 16.1857 | 16.1857 | 0 | 16.1857 | 16.1857 | 0 | 16.1857 | 16.1857 | 0 | 16.1857 | 16.1857 | 0 | 16.1857
|  | 14.1055 | 0 | 14.1055 | 15.1181 | 0 | 15.1181 | 15.1181 | 0 | 15.1181 | 15.1181 | 0 | 15.1181 | 15.1181 | 0 | 15.1181 | 15.1181 | 0 | 15.1181 | 15.1181 | 0 | 15.1181 | 15.1181 | 0 | 15.1181 | 15.1181 | 0 | 15.1181 | 15.1181 | 0 | 15.1181 | 15.1181 | 0 | 15.1181 | 15.1181 | 0 | 15.1181 | 15.1181 | 0 | 15.1181 | 15.1181 | 0 | 15.1181 | 15.1181 | 0 | 15.1181
|  | 15.0588 | 0 | 15.0588 | 16.1399 | 0 | 16.1399 | 16.1399 | 0 | 16.1399 | 16.1399 | 0 | 16.1399 | 16.1399 | 0 | 16.1399 | 16.1399 | 0 | 16.1399 | 16.1399 | 0 | 16.1399 | 16.1399 | 0 | 16.1399 | 16.1399 | 0 | 16.1399 | 16.1399 | 0 | 16.1399 | 16.1399 | 0 | 16.1399 | 16.1399 | 0 | 16.1399 | 16.1399 | 0 | 16.1399 | 16.1399 | 0 | 16.1399 | 16.1399 | 0 | 16.1399
|  | 15.8305 | 0 | 15.8305 | 16.967 | 0 | 16.967 | 16.967 | 0 | 16.967 | 16.967 | 0 | 16.967 | 16.967 | 0 | 16.967 | 16.967 | 0 | 16.967 | 16.967 | 0 | 16.967 | 16.967 | 0 | 16.967 | 16.967 | 0 | 16.967 | 16.967 | 0 | 16.967 | 16.967 | 0 | 16.967 | 16.967 | 0 | 16.967 | 16.967 | 0 | 16.967 | 16.967 | 0 | 16.967 | 16.967 | 0 | 16.967
|  | 18.3016 | 0 | 18.3016 | 19.6155 | 0 | 19.6155 | 19.6155 | 0 | 19.6155 | 19.6155 | 0 | 19.6155 | 19.6155 | 0 | 19.6155 | 19.6155 | 0 | 19.6155 | 19.6155 | 0 | 19.6155 | 19.6155 | 0 | 19.6155 | 19.6155 | 0 | 19.6155 | 19.6155 | 0 | 19.6155 | 19.6155 | 0 | 19.6155 | 19.6155 | 0 | 19.6155 | 19.6155 | 0 | 19.6155 | 19.6155 | 0 | 19.6155 | 19.6155 | 0 | 19.6155
|  | 18.0415 | 0 | 18.0415 | 19.3367 | 0 | 19.3367 | 19.3367 | 0 | 19.3367 | 19.3367 | 0 | 19.3367 | 19.3367 | 0 | 19.3367 | 19.3367 | 0 | 19.3367 | 19.3367 | 0 | 19.3367 | 19.3367 | 0 | 19.3367 | 19.3367 | 0 | 19.3367 | 19.3367 | 0 | 19.3367 | 19.3367 | 0 | 19.3367 | 19.3367 | 0 | 19.3367 | 19.3367 | 0 | 19.3367 | 19.3367 | 0 | 19.3367 | 19.3367 | 0 | 19.3367
|  | 19.2808 | 0 | 19.2808 | 20.665 | 0 | 20.665 | 20.665 | 0 | 20.665 | 20.665 | 0 | 20.665 | 20.665 | 0 | 20.665 | 20.665 | 0 | 20.665 | 20.665 | 0 | 20.665 | 20.665 | 0 | 20.665 | 20.665 | 0 | 20.665 | 20.665 | 0 | 20.665 | 20.665 | 0 | 20.665 | 20.665 | 0 | 20.665 | 20.665 | 0 | 20.665 | 20.665 | 0 | 20.665 | 20.665 | 0 | 20.665
|  | 19.0659 | 0 | 19.0659 | 20.4346 | 0 | 20.4346 | 20.4346 | 0 | 20.4346 | 20.4346 | 0 | 20.4346 | 20.4346 | 0 | 20.4346 | 20.4346 | 0 | 20.4346 | 20.4346 | 0 | 20.4346 | 20.4346 | 0 | 20.4346 | 20.4346 | 0 | 20.4346 | 20.4346 | 0 | 20.4346 | 20.4346 | 0 | 20.4346 | 20.4346 | 0 | 20.4346 | 20.4346 | 0 | 20.4346 | 20.4346 | 0 | 20.4346 | 20.4346 | 0 | 20.4346
|  | 16.859 | 0 | 16.859 | 18.0693 | 0 | 18.0693 | 18.0693 | 0 | 18.0693 | 18.0693 | 0 | 18.0693 | 18.0693 | 0 | 18.0693 | 18.0693 | 0 | 18.0693 | 18.0693 | 0 | 18.0693 | 18.0693 | 0 | 18.0693 | 18.0693 | 0 | 18.0693 | 18.0693 | 0 | 18.0693 | 18.0693 | 0 | 18.0693 | 18.0693 | 0 | 18.0693 | 18.0693 | 0 | 18.0693 | 18.0693 | 0 | 18.0693 | 18.0693 | 0 | 18.0693
|  | 14.397 | 0 | 14.397 | 15.4306 | 0 | 15.4306 | 15.4306 | 0 | 15.4306 | 15.4306 | 0 | 15.4306 | 15.4306 | 0 | 15.4306 | 15.4306 | 0 | 15.4306 | 15.4306 | 0 | 15.4306 | 15.4306 | 0 | 15.4306 | 15.4306 | 0 | 15.4306 | 15.4306 | 0 | 15.4306 | 15.4306 | 0 | 15.4306 | 15.4306 | 0 | 15.4306 | 15.4306 | 0 | 15.4306 | 15.4306 | 0 | 15.4306 | 15.4306 | 0 | 15.4306
|  | 11.7268 | 0 | 11.7268 | 12.5687 | 0 | 12.5687 | 12.5687 | 0 | 12.5687 | 12.5687 | 0 | 12.5687 | 12.5687 | 0 | 12.5687 | 12.5687 | 0 | 12.5687 | 12.5687 | 0 | 12.5687 | 12.5687 | 0 | 12.5687 | 12.5687 | 0 | 12.5687 | 12.5687 | 0 | 12.5687 | 12.5687 | 0 | 12.5687 | 12.5687 | 0 | 12.5687 | 12.5687 | 0 | 12.5687 | 12.5687 | 0 | 12.5687 | 12.5687 | 0 | 12.5687
|  | 11.6298 | 0 | 11.6298 | 12.4647 | 0 | 12.4647 | 12.4647 | 0 | 12.4647 | 12.4647 | 0 | 12.4647 | 12.4647 | 0 | 12.4647 | 12.4647 | 0 | 12.4647 | 12.4647 | 0 | 12.4647 | 12.4647 | 0 | 12.4647 | 12.4647 | 0 | 12.4647 | 12.4647 | 0 | 12.4647 | 12.4647 | 0 | 12.4647 | 12.4647 | 0 | 12.4647 | 12.4647 | 0 | 12.4647 | 12.4647 | 0 | 12.4647 | 12.4647 | 0 | 12.4647
|  | 10.5137 | 0 | 10.5137 | 11.2685 | 0 | 11.2685 | 11.2685 | 0 | 11.2685 | 11.2685 | 0 | 11.2685 | 11.2685 | 0 | 11.2685 | 11.2685 | 0 | 11.2685 | 11.2685 | 0 | 11.2685 | 11.2685 | 0 | 11.2685 | 11.2685 | 0 | 11.2685 | 11.2685 | 0 | 11.2685 | 11.2685 | 0 | 11.2685 | 11.2685 | 0 | 11.2685 | 11.2685 | 0 | 11.2685 | 11.2685 | 0 | 11.2685 | 11.2685 | 0 | 11.2685
|  | 10.1033 | 0 | 10.1033 | 10.8286 | 0 | 10.8286 | 10.8286 | 0 | 10.8286 | 10.8286 | 0 | 10.8286 | 10.8286 | 0 | 10.8286 | 10.8286 | 0 | 10.8286 | 10.8286 | 0 | 10.8286 | 10.8286 | 0 | 10.8286 | 10.8286 | 0 | 10.8286 | 10.8286 | 0 | 10.8286 | 10.8286 | 0 | 10.8286 | 10.8286 | 0 | 10.8286 | 10.8286 | 0 | 10.8286 | 10.8286 | 0 | 10.8286 | 10.8286 | 0 | 10.8286
|  | 9.5658 | 0 | 9.5658 | 10.2525 | 0 | 10.2525 | 10.2525 | 0 | 10.2525 | 10.2525 | 0 | 10.2525 | 10.2525 | 0 | 10.2525 | 10.2525 | 0 | 10.2525 | 10.2525 | 0 | 10.2525 | 10.2525 | 0 | 10.2525 | 10.2525 | 0 | 10.2525 | 10.2525 | 0 | 10.2525 | 10.2525 | 0 | 10.2525 | 10.2525 | 0 | 10.2525 | 10.2525 | 0 | 10.2525 | 10.2525 | 0 | 10.2525 | 10.2525 | 0 | 10.2525
|  | 10.164 | 0 | 10.164 | 10.8937 | 0 | 10.8937 | 10.8937 | 0 | 10.8937 | 10.8937 | 0 | 10.8937 | 10.8937 | 0 | 10.8937 | 10.8937 | 0 | 10.8937 | 10.8937 | 0 | 10.8937 | 10.8937 | 0 | 10.8937 | 10.8937 | 0 | 10.8937 | 10.8937 | 0 | 10.8937 | 10.8937 | 0 | 10.8937 | 10.8937 | 0 | 10.8937 | 10.8937 | 0 | 10.8937 | 10.8937 | 0 | 10.8937 | 10.8937 | 0 | 10.8937
|  | 11.1367 | 0 | 11.1367 | 11.9362 | 0 | 11.9362 | 11.9362 | 0 | 11.9362 | 11.9362 | 0 | 11.9362 | 11.9362 | 0 | 11.9362 | 11.9362 | 0 | 11.9362 | 11.9362 | 0 | 11.9362 | 11.9362 | 0 | 11.9362 | 11.9362 | 0 | 11.9362 | 11.9362 | 0 | 11.9362 | 11.9362 | 0 | 11.9362 | 11.9362 | 0 | 11.9362 | 11.9362 | 0 | 11.9362 | 11.9362 | 0 | 11.9362 | 11.9362 | 0 | 11.9362
|  | 14.4078 | 0 | 14.4078 | 15.4422 | 0 | 15.4422 | 15.4422 | 0 | 15.4422 | 15.4422 | 0 | 15.4422 | 15.4422 | 0 | 15.4422 | 15.4422 | 0 | 15.4422 | 15.4422 | 0 | 15.4422 | 15.4422 | 0 | 15.4422 | 15.4422 | 0 | 15.4422 | 15.4422 | 0 | 15.4422 | 15.4422 | 0 | 15.4422 | 15.4422 | 0 | 15.4422 | 15.4422 | 0 | 15.4422 | 15.4422 | 0 | 15.4422 | 15.4422 | 0 | 15.4422
|  | 16.2935 | 0 | 16.2935 | 17.4633 | 0 | 17.4633 | 17.4633 | 0 | 17.4633 | 17.4633 | 0 | 17.4633 | 17.4633 | 0 | 17.4633 | 17.4633 | 0 | 17.4633 | 17.4633 | 0 | 17.4633 | 17.4633 | 0 | 17.4633 | 17.4633 | 0 | 17.4633 | 17.4633 | 0 | 17.4633 | 17.4633 | 0 | 17.4633 | 17.4633 | 0 | 17.4633 | 17.4633 | 0 | 17.4633 | 17.4633 | 0 | 17.4633 | 17.4633 | 0 | 17.4633
|  | 15.051 | 0 | 15.051 | 16.1316 | 0 | 16.1316 | 16.1316 | 0 | 16.1316 | 16.1316 | 0 | 16.1316 | 16.1316 | 0 | 16.1316 | 16.1316 | 0 | 16.1316 | 16.1316 | 0 | 16.1316 | 16.1316 | 0 | 16.1316 | 16.1316 | 0 | 16.1316 | 16.1316 | 0 | 16.1316 | 16.1316 | 0 | 16.1316 | 16.1316 | 0 | 16.1316 | 16.1316 | 0 | 16.1316 | 16.1316 | 0 | 16.1316 | 16.1316 | 0 | 16.1316
|  | 15.3397 | 0 | 15.3397 | 16.441 | 0 | 16.441 | 16.441 | 0 | 16.441 | 16.441 | 0 | 16.441 | 16.441 | 0 | 16.441 | 16.441 | 0 | 16.441 | 16.441 | 0 | 16.441 | 16.441 | 0 | 16.441 | 16.441 | 0 | 16.441 | 16.441 | 0 | 16.441 | 16.441 | 0 | 16.441 | 16.441 | 0 | 16.441 | 16.441 | 0 | 16.441 | 16.441 | 0 | 16.441 | 16.441 | 0 | 16.441
|  | 14.3054 | 0 | 14.3054 | 15.3324 | 0 | 15.3324 | 15.3324 | 0 | 15.3324 | 15.3324 | 0 | 15.3324 | 15.3324 | 0 | 15.3324 | 15.3324 | 0 | 15.3324 | 15.3324 | 0 | 15.3324 | 15.3324 | 0 | 15.3324 | 15.3324 | 0 | 15.3324 | 15.3324 | 0 | 15.3324 | 15.3324 | 0 | 15.3324 | 15.3324 | 0 | 15.3324 | 15.3324 | 0 | 15.3324 | 15.3324 | 0 | 15.3324 | 15.3324 | 0 | 15.3324
|  | 15.1366 | 0 | 15.1366 | 16.2233 | 0 | 16.2233 | 16.2233 | 0 | 16.2233 | 16.2233 | 0 | 16.2233 | 16.2233 | 0 | 16.2233 | 16.2233 | 0 | 16.2233 | 16.2233 | 0 | 16.2233 | 16.2233 | 0 | 16.2233 | 16.2233 | 0 | 16.2233 | 16.2233 | 0 | 16.2233 | 16.2233 | 0 | 16.2233 | 16.2233 | 0 | 16.2233 | 16.2233 | 0 | 16.2233 | 16.2233 | 0 | 16.2233 | 16.2233 | 0 | 16.2233
|  | 14.433 | 0 | 14.433 | 15.4691 | 0 | 15.4691 | 15.4691 | 0 | 15.4691 | 15.4691 | 0 | 15.4691 | 15.4691 | 0 | 15.4691 | 15.4691 | 0 | 15.4691 | 15.4691 | 0 | 15.4691 | 15.4691 | 0 | 15.4691 | 15.4691 | 0 | 15.4691 | 15.4691 | 0 | 15.4691 | 15.4691 | 0 | 15.4691 | 15.4691 | 0 | 15.4691 | 15.4691 | 0 | 15.4691 | 15.4691 | 0 | 15.4691 | 15.4691 | 0 | 15.4691
|  | 14.3637 | 0 | 14.3637 | 15.3949 | 0 | 15.3949 | 15.3949 | 0 | 15.3949 | 15.3949 | 0 | 15.3949 | 15.3949 | 0 | 15.3949 | 15.3949 | 0 | 15.3949 | 15.3949 | 0 | 15.3949 | 15.3949 | 0 | 15.3949 | 15.3949 | 0 | 15.3949 | 15.3949 | 0 | 15.3949 | 15.3949 | 0 | 15.3949 | 15.3949 | 0 | 15.3949 | 15.3949 | 0 | 15.3949 | 15.3949 | 0 | 15.3949 | 15.3949 | 0 | 15.3949
|  | 14.2192 | 0 | 14.2192 | 15.24 | 0 | 15.24 | 15.24 | 0 | 15.24 | 15.24 | 0 | 15.24 | 15.24 | 0 | 15.24 | 15.24 | 0 | 15.24 | 15.24 | 0 | 15.24 | 15.24 | 0 | 15.24 | 15.24 | 0 | 15.24 | 15.24 | 0 | 15.24 | 15.24 | 0 | 15.24 | 15.24 | 0 | 15.24 | 15.24 | 0 | 15.24 | 15.24 | 0 | 15.24 | 15.24 | 0 | 15.24
|  | 14.5502 | 0 | 14.5502 | 15.5948 | 0 | 15.5948 | 15.5948 | 0 | 15.5948 | 15.5948 | 0 | 15.5948 | 15.5948 | 0 | 15.5948 | 15.5948 | 0 | 15.5948 | 15.5948 | 0 | 15.5948 | 15.5948 | 0 | 15.5948 | 15.5948 | 0 | 15.5948 | 15.5948 | 0 | 15.5948 | 15.5948 | 0 | 15.5948 | 15.5948 | 0 | 15.5948 | 15.5948 | 0 | 15.5948 | 15.5948 | 0 | 15.5948 | 15.5948 | 0 | 15.5948
|  | 15.8263 | 0 | 15.8263 | 16.9625 | 0 | 16.9625 | 16.9625 | 0 | 16.9625 | 16.9625 | 0 | 16.9625 | 16.9625 | 0 | 16.9625 | 16.9625 | 0 | 16.9625 | 16.9625 | 0 | 16.9625 | 16.9625 | 0 | 16.9625 | 16.9625 | 0 | 16.9625 | 16.9625 | 0 | 16.9625 | 16.9625 | 0 | 16.9625 | 16.9625 | 0 | 16.9625 | 16.9625 | 0 | 16.9625 | 16.9625 | 0 | 16.9625 | 16.9625 | 0 | 16.9625
|  | 18.41 | 0 | 18.41 | 19.7317 | 0 | 19.7317 | 19.7317 | 0 | 19.7317 | 19.7317 | 0 | 19.7317 | 19.7317 | 0 | 19.7317 | 19.7317 | 0 | 19.7317 | 19.7317 | 0 | 19.7317 | 19.7317 | 0 | 19.7317 | 19.7317 | 0 | 19.7317 | 19.7317 | 0 | 19.7317 | 19.7317 | 0 | 19.7317 | 19.7317 | 0 | 19.7317 | 19.7317 | 0 | 19.7317 | 19.7317 | 0 | 19.7317 | 19.7317 | 0 | 19.7317
|  | 18.9843 | 0 | 18.9843 | 20.3472 | 0 | 20.3472 | 20.3472 | 0 | 20.3472 | 20.3472 | 0 | 20.3472 | 20.3472 | 0 | 20.3472 | 20.3472 | 0 | 20.3472 | 20.3472 | 0 | 20.3472 | 20.3472 | 0 | 20.3472 | 20.3472 | 0 | 20.3472 | 20.3472 | 0 | 20.3472 | 20.3472 | 0 | 20.3472 | 20.3472 | 0 | 20.3472 | 20.3472 | 0 | 20.3472 | 20.3472 | 0 | 20.3472 | 20.3472 | 0 | 20.3472
|  | 19.1755 | 0 | 19.1755 | 20.5522 | 0 | 20.5522 | 20.5522 | 0 | 20.5522 | 20.5522 | 0 | 20.5522 | 20.5522 | 0 | 20.5522 | 20.5522 | 0 | 20.5522 | 20.5522 | 0 | 20.5522 | 20.5522 | 0 | 20.5522 | 20.5522 | 0 | 20.5522 | 20.5522 | 0 | 20.5522 | 20.5522 | 0 | 20.5522 | 20.5522 | 0 | 20.5522 | 20.5522 | 0 | 20.5522 | 20.5522 | 0 | 20.5522 | 20.5522 | 0 | 20.5522
|  | 18.7768 | 0 | 18.7768 | 20.1248 | 0 | 20.1248 | 20.1248 | 0 | 20.1248 | 20.1248 | 0 | 20.1248 | 20.1248 | 0 | 20.1248 | 20.1248 | 0 | 20.1248 | 20.1248 | 0 | 20.1248 | 20.1248 | 0 | 20.1248 | 20.1248 | 0 | 20.1248 | 20.1248 | 0 | 20.1248 | 20.1248 | 0 | 20.1248 | 20.1248 | 0 | 20.1248 | 20.1248 | 0 | 20.1248 | 20.1248 | 0 | 20.1248 | 20.1248 | 0 | 20.1248
|  | 16.6249 | 0 | 16.6249 | 17.8185 | 0 | 17.8185 | 17.8185 | 0 | 17.8185 | 17.8185 | 0 | 17.8185 | 17.8185 | 0 | 17.8185 | 17.8185 | 0 | 17.8185 | 17.8185 | 0 | 17.8185 | 17.8185 | 0 | 17.8185 | 17.8185 | 0 | 17.8185 | 17.8185 | 0 | 17.8185 | 17.8185 | 0 | 17.8185 | 17.8185 | 0 | 17.8185 | 17.8185 | 0 | 17.8185 | 17.8185 | 0 | 17.8185 | 17.8185 | 0 | 17.8185
|  | 14.4192 | 0 | 14.4192 | 15.4544 | 0 | 15.4544 | 15.4544 | 0 | 15.4544 | 15.4544 | 0 | 15.4544 | 15.4544 | 0 | 15.4544 | 15.4544 | 0 | 15.4544 | 15.4544 | 0 | 15.4544 | 15.4544 | 0 | 15.4544 | 15.4544 | 0 | 15.4544 | 15.4544 | 0 | 15.4544 | 15.4544 | 0 | 15.4544 | 15.4544 | 0 | 15.4544 | 15.4544 | 0 | 15.4544 | 15.4544 | 0 | 15.4544 | 15.4544 | 0 | 15.4544
|  | 11.7578 | 0 | 11.7578 | 12.6019 | 0 | 12.6019 | 12.6019 | 0 | 12.6019 | 12.6019 | 0 | 12.6019 | 12.6019 | 0 | 12.6019 | 12.6019 | 0 | 12.6019 | 12.6019 | 0 | 12.6019 | 12.6019 | 0 | 12.6019 | 12.6019 | 0 | 12.6019 | 12.6019 | 0 | 12.6019 | 12.6019 | 0 | 12.6019 | 12.6019 | 0 | 12.6019 | 12.6019 | 0 | 12.6019 | 12.6019 | 0 | 12.6019 | 12.6019 | 0 | 12.6019
|  | 11.3279 | 0 | 11.3279 | 12.1412 | 0 | 12.1412 | 12.1412 | 0 | 12.1412 | 12.1412 | 0 | 12.1412 | 12.1412 | 0 | 12.1412 | 12.1412 | 0 | 12.1412 | 12.1412 | 0 | 12.1412 | 12.1412 | 0 | 12.1412 | 12.1412 | 0 | 12.1412 | 12.1412 | 0 | 12.1412 | 12.1412 | 0 | 12.1412 | 12.1412 | 0 | 12.1412 | 12.1412 | 0 | 12.1412 | 12.1412 | 0 | 12.1412 | 12.1412 | 0 | 12.1412
|  | 10.1123 | 0 | 10.1123 | 10.8383 | 0 | 10.8383 | 10.8383 | 0 | 10.8383 | 10.8383 | 0 | 10.8383 | 10.8383 | 0 | 10.8383 | 10.8383 | 0 | 10.8383 | 10.8383 | 0 | 10.8383 | 10.8383 | 0 | 10.8383 | 10.8383 | 0 | 10.8383 | 10.8383 | 0 | 10.8383 | 10.8383 | 0 | 10.8383 | 10.8383 | 0 | 10.8383 | 10.8383 | 0 | 10.8383 | 10.8383 | 0 | 10.8383 | 10.8383 | 0 | 10.8383
|  | 10.0792 | 0 | 10.0792 | 10.8028 | 0 | 10.8028 | 10.8028 | 0 | 10.8028 | 10.8028 | 0 | 10.8028 | 10.8028 | 0 | 10.8028 | 10.8028 | 0 | 10.8028 | 10.8028 | 0 | 10.8028 | 10.8028 | 0 | 10.8028 | 10.8028 | 0 | 10.8028 | 10.8028 | 0 | 10.8028 | 10.8028 | 0 | 10.8028 | 10.8028 | 0 | 10.8028 | 10.8028 | 0 | 10.8028 | 10.8028 | 0 | 10.8028 | 10.8028 | 0 | 10.8028
|  | 9.5837 | 0 | 9.5837 | 10.2717 | 0 | 10.2717 | 10.2717 | 0 | 10.2717 | 10.2717 | 0 | 10.2717 | 10.2717 | 0 | 10.2717 | 10.2717 | 0 | 10.2717 | 10.2717 | 0 | 10.2717 | 10.2717 | 0 | 10.2717 | 10.2717 | 0 | 10.2717 | 10.2717 | 0 | 10.2717 | 10.2717 | 0 | 10.2717 | 10.2717 | 0 | 10.2717 | 10.2717 | 0 | 10.2717 | 10.2717 | 0 | 10.2717 | 10.2717 | 0 | 10.2717
|  | 10.3464 | 0 | 10.3464 | 11.0892 | 0 | 11.0892 | 11.0892 | 0 | 11.0892 | 11.0892 | 0 | 11.0892 | 11.0892 | 0 | 11.0892 | 11.0892 | 0 | 11.0892 | 11.0892 | 0 | 11.0892 | 11.0892 | 0 | 11.0892 | 11.0892 | 0 | 11.0892 | 11.0892 | 0 | 11.0892 | 11.0892 | 0 | 11.0892 | 11.0892 | 0 | 11.0892 | 11.0892 | 0 | 11.0892 | 11.0892 | 0 | 11.0892 | 11.0892 | 0 | 11.0892
|  | 11.8101 | 0 | 11.8101 | 12.658 | 0 | 12.658 | 12.658 | 0 | 12.658 | 12.658 | 0 | 12.658 | 12.658 | 0 | 12.658 | 12.658 | 0 | 12.658 | 12.658 | 0 | 12.658 | 12.658 | 0 | 12.658 | 12.658 | 0 | 12.658 | 12.658 | 0 | 12.658 | 12.658 | 0 | 12.658 | 12.658 | 0 | 12.658 | 12.658 | 0 | 12.658 | 12.658 | 0 | 12.658 | 12.658 | 0 | 12.658
|  | 14.7461 | 0 | 14.7461 | 15.8047 | 0 | 15.8047 | 15.8047 | 0 | 15.8047 | 15.8047 | 0 | 15.8047 | 15.8047 | 0 | 15.8047 | 15.8047 | 0 | 15.8047 | 15.8047 | 0 | 15.8047 | 15.8047 | 0 | 15.8047 | 15.8047 | 0 | 15.8047 | 15.8047 | 0 | 15.8047 | 15.8047 | 0 | 15.8047 | 15.8047 | 0 | 15.8047 | 15.8047 | 0 | 15.8047 | 15.8047 | 0 | 15.8047 | 15.8047 | 0 | 15.8047
|  | 16.0234 | 0 | 16.0234 | 17.1737 | 0 | 17.1737 | 17.1737 | 0 | 17.1737 | 17.1737 | 0 | 17.1737 | 17.1737 | 0 | 17.1737 | 17.1737 | 0 | 17.1737 | 17.1737 | 0 | 17.1737 | 17.1737 | 0 | 17.1737 | 17.1737 | 0 | 17.1737 | 17.1737 | 0 | 17.1737 | 17.1737 | 0 | 17.1737 | 17.1737 | 0 | 17.1737 | 17.1737 | 0 | 17.1737 | 17.1737 | 0 | 17.1737 | 17.1737 | 0 | 17.1737
|  | 13.8461 | 0 | 13.8461 | 14.8401 | 0 | 14.8401 | 14.8401 | 0 | 14.8401 | 14.8401 | 0 | 14.8401 | 14.8401 | 0 | 14.8401 | 14.8401 | 0 | 14.8401 | 14.8401 | 0 | 14.8401 | 14.8401 | 0 | 14.8401 | 14.8401 | 0 | 14.8401 | 14.8401 | 0 | 14.8401 | 14.8401 | 0 | 14.8401 | 14.8401 | 0 | 14.8401 | 14.8401 | 0 | 14.8401 | 14.8401 | 0 | 14.8401 | 14.8401 | 0 | 14.8401
|  | 13.5359 | 0 | 13.5359 | 14.5076 | 0 | 14.5076 | 14.5076 | 0 | 14.5076 | 14.5076 | 0 | 14.5076 | 14.5076 | 0 | 14.5076 | 14.5076 | 0 | 14.5076 | 14.5076 | 0 | 14.5076 | 14.5076 | 0 | 14.5076 | 14.5076 | 0 | 14.5076 | 14.5076 | 0 | 14.5076 | 14.5076 | 0 | 14.5076 | 14.5076 | 0 | 14.5076 | 14.5076 | 0 | 14.5076 | 14.5076 | 0 | 14.5076 | 14.5076 | 0 | 14.5076
|  | 12.0967 | 0 | 12.0967 | 12.9651 | 0 | 12.9651 | 12.9651 | 0 | 12.9651 | 12.9651 | 0 | 12.9651 | 12.9651 | 0 | 12.9651 | 12.9651 | 0 | 12.9651 | 12.9651 | 0 | 12.9651 | 12.9651 | 0 | 12.9651 | 12.9651 | 0 | 12.9651 | 12.9651 | 0 | 12.9651 | 12.9651 | 0 | 12.9651 | 12.9651 | 0 | 12.9651 | 12.9651 | 0 | 12.9651 | 12.9651 | 0 | 12.9651 | 12.9651 | 0 | 12.9651
|  | 11.162 | 0 | 11.162 | 11.9633 | 0 | 11.9633 | 11.9633 | 0 | 11.9633 | 11.9633 | 0 | 11.9633 | 11.9633 | 0 | 11.9633 | 11.9633 | 0 | 11.9633 | 11.9633 | 0 | 11.9633 | 11.9633 | 0 | 11.9633 | 11.9633 | 0 | 11.9633 | 11.9633 | 0 | 11.9633 | 11.9633 | 0 | 11.9633 | 11.9633 | 0 | 11.9633 | 11.9633 | 0 | 11.9633 | 11.9633 | 0 | 11.9633 | 11.9633 | 0 | 11.9633
|  | 11.5613 | 0 | 11.5613 | 12.3913 | 0 | 12.3913 | 12.3913 | 0 | 12.3913 | 12.3913 | 0 | 12.3913 | 12.3913 | 0 | 12.3913 | 12.3913 | 0 | 12.3913 | 12.3913 | 0 | 12.3913 | 12.3913 | 0 | 12.3913 | 12.3913 | 0 | 12.3913 | 12.3913 | 0 | 12.3913 | 12.3913 | 0 | 12.3913 | 12.3913 | 0 | 12.3913 | 12.3913 | 0 | 12.3913 | 12.3913 | 0 | 12.3913 | 12.3913 | 0 | 12.3913
|  | 11.5891 | 0 | 11.5891 | 12.4211 | 0 | 12.4211 | 12.4211 | 0 | 12.4211 | 12.4211 | 0 | 12.4211 | 12.4211 | 0 | 12.4211 | 12.4211 | 0 | 12.4211 | 12.4211 | 0 | 12.4211 | 12.4211 | 0 | 12.4211 | 12.4211 | 0 | 12.4211 | 12.4211 | 0 | 12.4211 | 12.4211 | 0 | 12.4211 | 12.4211 | 0 | 12.4211 | 12.4211 | 0 | 12.4211 | 12.4211 | 0 | 12.4211 | 12.4211 | 0 | 12.4211
|  | 11.7512 | 0 | 11.7512 | 12.5949 | 0 | 12.5949 | 12.5949 | 0 | 12.5949 | 12.5949 | 0 | 12.5949 | 12.5949 | 0 | 12.5949 | 12.5949 | 0 | 12.5949 | 12.5949 | 0 | 12.5949 | 12.5949 | 0 | 12.5949 | 12.5949 | 0 | 12.5949 | 12.5949 | 0 | 12.5949 | 12.5949 | 0 | 12.5949 | 12.5949 | 0 | 12.5949 | 12.5949 | 0 | 12.5949 | 12.5949 | 0 | 12.5949 | 12.5949 | 0 | 12.5949
|  | 13.7728 | 0 | 13.7728 | 14.7616 | 0 | 14.7616 | 14.7616 | 0 | 14.7616 | 14.7616 | 0 | 14.7616 | 14.7616 | 0 | 14.7616 | 14.7616 | 0 | 14.7616 | 14.7616 | 0 | 14.7616 | 14.7616 | 0 | 14.7616 | 14.7616 | 0 | 14.7616 | 14.7616 | 0 | 14.7616 | 14.7616 | 0 | 14.7616 | 14.7616 | 0 | 14.7616 | 14.7616 | 0 | 14.7616 | 14.7616 | 0 | 14.7616 | 14.7616 | 0 | 14.7616
|  | 15.0407 | 0 | 15.0407 | 16.1205 | 0 | 16.1205 | 16.1205 | 0 | 16.1205 | 16.1205 | 0 | 16.1205 | 16.1205 | 0 | 16.1205 | 16.1205 | 0 | 16.1205 | 16.1205 | 0 | 16.1205 | 16.1205 | 0 | 16.1205 | 16.1205 | 0 | 16.1205 | 16.1205 | 0 | 16.1205 | 16.1205 | 0 | 16.1205 | 16.1205 | 0 | 16.1205 | 16.1205 | 0 | 16.1205 | 16.1205 | 0 | 16.1205 | 16.1205 | 0 | 16.1205
|  | 17.2046 | 0 | 17.2046 | 18.4398 | 0 | 18.4398 | 18.4398 | 0 | 18.4398 | 18.4398 | 0 | 18.4398 | 18.4398 | 0 | 18.4398 | 18.4398 | 0 | 18.4398 | 18.4398 | 0 | 18.4398 | 18.4398 | 0 | 18.4398 | 18.4398 | 0 | 18.4398 | 18.4398 | 0 | 18.4398 | 18.4398 | 0 | 18.4398 | 18.4398 | 0 | 18.4398 | 18.4398 | 0 | 18.4398 | 18.4398 | 0 | 18.4398 | 18.4398 | 0 | 18.4398
|  | 17.9739 | 0 | 17.9739 | 19.2643 | 0 | 19.2643 | 19.2643 | 0 | 19.2643 | 19.2643 | 0 | 19.2643 | 19.2643 | 0 | 19.2643 | 19.2643 | 0 | 19.2643 | 19.2643 | 0 | 19.2643 | 19.2643 | 0 | 19.2643 | 19.2643 | 0 | 19.2643 | 19.2643 | 0 | 19.2643 | 19.2643 | 0 | 19.2643 | 19.2643 | 0 | 19.2643 | 19.2643 | 0 | 19.2643 | 19.2643 | 0 | 19.2643 | 19.2643 | 0 | 19.2643
|  | 18.6773 | 0 | 18.6773 | 20.0182 | 0 | 20.0182 | 20.0182 | 0 | 20.0182 | 20.0182 | 0 | 20.0182 | 20.0182 | 0 | 20.0182 | 20.0182 | 0 | 20.0182 | 20.0182 | 0 | 20.0182 | 20.0182 | 0 | 20.0182 | 20.0182 | 0 | 20.0182 | 20.0182 | 0 | 20.0182 | 20.0182 | 0 | 20.0182 | 20.0182 | 0 | 20.0182 | 20.0182 | 0 | 20.0182 | 20.0182 | 0 | 20.0182 | 20.0182 | 0 | 20.0182
|  | 18.2868 | 0 | 18.2868 | 19.5996 | 0 | 19.5996 | 19.5996 | 0 | 19.5996 | 19.5996 | 0 | 19.5996 | 19.5996 | 0 | 19.5996 | 19.5996 | 0 | 19.5996 | 19.5996 | 0 | 19.5996 | 19.5996 | 0 | 19.5996 | 19.5996 | 0 | 19.5996 | 19.5996 | 0 | 19.5996 | 19.5996 | 0 | 19.5996 | 19.5996 | 0 | 19.5996 | 19.5996 | 0 | 19.5996 | 19.5996 | 0 | 19.5996 | 19.5996 | 0 | 19.5996
|  | 16.3264 | 0 | 16.3264 | 17.4985 | 0 | 17.4985 | 17.4985 | 0 | 17.4985 | 17.4985 | 0 | 17.4985 | 17.4985 | 0 | 17.4985 | 17.4985 | 0 | 17.4985 | 17.4985 | 0 | 17.4985 | 17.4985 | 0 | 17.4985 | 17.4985 | 0 | 17.4985 | 17.4985 | 0 | 17.4985 | 17.4985 | 0 | 17.4985 | 17.4985 | 0 | 17.4985 | 17.4985 | 0 | 17.4985 | 17.4985 | 0 | 17.4985 | 17.4985 | 0 | 17.4985
|  | 13.9642 | 0 | 13.9642 | 14.9668 | 0 | 14.9668 | 14.9668 | 0 | 14.9668 | 14.9668 | 0 | 14.9668 | 14.9668 | 0 | 14.9668 | 14.9668 | 0 | 14.9668 | 14.9668 | 0 | 14.9668 | 14.9668 | 0 | 14.9668 | 14.9668 | 0 | 14.9668 | 14.9668 | 0 | 14.9668 | 14.9668 | 0 | 14.9668 | 14.9668 | 0 | 14.9668 | 14.9668 | 0 | 14.9668 | 14.9668 | 0 | 14.9668 | 14.9668 | 0 | 14.9668
|  | 11.6005 | 0 | 11.6005 | 12.4333 | 0 | 12.4333 | 12.4333 | 0 | 12.4333 | 12.4333 | 0 | 12.4333 | 12.4333 | 0 | 12.4333 | 12.4333 | 0 | 12.4333 | 12.4333 | 0 | 12.4333 | 12.4333 | 0 | 12.4333 | 12.4333 | 0 | 12.4333 | 12.4333 | 0 | 12.4333 | 12.4333 | 0 | 12.4333 | 12.4333 | 0 | 12.4333 | 12.4333 | 0 | 12.4333 | 12.4333 | 0 | 12.4333 | 12.4333 | 0 | 12.4333
|  | 11.2533 | 0 | 11.2533 | 12.0612 | 0 | 12.0612 | 12.0612 | 0 | 12.0612 | 12.0612 | 0 | 12.0612 | 12.0612 | 0 | 12.0612 | 12.0612 | 0 | 12.0612 | 12.0612 | 0 | 12.0612 | 12.0612 | 0 | 12.0612 | 12.0612 | 0 | 12.0612 | 12.0612 | 0 | 12.0612 | 12.0612 | 0 | 12.0612 | 12.0612 | 0 | 12.0612 | 12.0612 | 0 | 12.0612 | 12.0612 | 0 | 12.0612 | 12.0612 | 0 | 12.0612
|  | 10.1562 | 0 | 10.1562 | 10.8853 | 0 | 10.8853 | 10.8853 | 0 | 10.8853 | 10.8853 | 0 | 10.8853 | 10.8853 | 0 | 10.8853 | 10.8853 | 0 | 10.8853 | 10.8853 | 0 | 10.8853 | 10.8853 | 0 | 10.8853 | 10.8853 | 0 | 10.8853 | 10.8853 | 0 | 10.8853 | 10.8853 | 0 | 10.8853 | 10.8853 | 0 | 10.8853 | 10.8853 | 0 | 10.8853 | 10.8853 | 0 | 10.8853 | 10.8853 | 0 | 10.8853
|  | 9.7926 | 0 | 9.7926 | 10.4956 | 0 | 10.4956 | 10.4956 | 0 | 10.4956 | 10.4956 | 0 | 10.4956 | 10.4956 | 0 | 10.4956 | 10.4956 | 0 | 10.4956 | 10.4956 | 0 | 10.4956 | 10.4956 | 0 | 10.4956 | 10.4956 | 0 | 10.4956 | 10.4956 | 0 | 10.4956 | 10.4956 | 0 | 10.4956 | 10.4956 | 0 | 10.4956 | 10.4956 | 0 | 10.4956 | 10.4956 | 0 | 10.4956 | 10.4956 | 0 | 10.4956
|  | 9.0433 | 0 | 9.0433 | 9.6926 | 0 | 9.6926 | 9.6926 | 0 | 9.6926 | 9.6926 | 0 | 9.6926 | 9.6926 | 0 | 9.6926 | 9.6926 | 0 | 9.6926 | 9.6926 | 0 | 9.6926 | 9.6926 | 0 | 9.6926 | 9.6926 | 0 | 9.6926 | 9.6926 | 0 | 9.6926 | 9.6926 | 0 | 9.6926 | 9.6926 | 0 | 9.6926 | 9.6926 | 0 | 9.6926 | 9.6926 | 0 | 9.6926 | 9.6926 | 0 | 9.6926
|  | 9.8694 | 0 | 9.8694 | 10.578 | 0 | 10.578 | 10.578 | 0 | 10.578 | 10.578 | 0 | 10.578 | 10.578 | 0 | 10.578 | 10.578 | 0 | 10.578 | 10.578 | 0 | 10.578 | 10.578 | 0 | 10.578 | 10.578 | 0 | 10.578 | 10.578 | 0 | 10.578 | 10.578 | 0 | 10.578 | 10.578 | 0 | 10.578 | 10.578 | 0 | 10.578 | 10.578 | 0 | 10.578 | 10.578 | 0 | 10.578
|  | 10.8693 | 0 | 10.8693 | 11.6496 | 0 | 11.6496 | 11.6496 | 0 | 11.6496 | 11.6496 | 0 | 11.6496 | 11.6496 | 0 | 11.6496 | 11.6496 | 0 | 11.6496 | 11.6496 | 0 | 11.6496 | 11.6496 | 0 | 11.6496 | 11.6496 | 0 | 11.6496 | 11.6496 | 0 | 11.6496 | 11.6496 | 0 | 11.6496 | 11.6496 | 0 | 11.6496 | 11.6496 | 0 | 11.6496 | 11.6496 | 0 | 11.6496 | 11.6496 | 0 | 11.6496
|  | 14.1514 | 0 | 14.1514 | 15.1673 | 0 | 15.1673 | 15.1673 | 0 | 15.1673 | 15.1673 | 0 | 15.1673 | 15.1673 | 0 | 15.1673 | 15.1673 | 0 | 15.1673 | 15.1673 | 0 | 15.1673 | 15.1673 | 0 | 15.1673 | 15.1673 | 0 | 15.1673 | 15.1673 | 0 | 15.1673 | 15.1673 | 0 | 15.1673 | 15.1673 | 0 | 15.1673 | 15.1673 | 0 | 15.1673 | 15.1673 | 0 | 15.1673 | 15.1673 | 0 | 15.1673
|  | 15.5912 | 0 | 15.5912 | 16.7105 | 0 | 16.7105 | 16.7105 | 0 | 16.7105 | 16.7105 | 0 | 16.7105 | 16.7105 | 0 | 16.7105 | 16.7105 | 0 | 16.7105 | 16.7105 | 0 | 16.7105 | 16.7105 | 0 | 16.7105 | 16.7105 | 0 | 16.7105 | 16.7105 | 0 | 16.7105 | 16.7105 | 0 | 16.7105 | 16.7105 | 0 | 16.7105 | 16.7105 | 0 | 16.7105 | 16.7105 | 0 | 16.7105 | 16.7105 | 0 | 16.7105
|  | 13.7881 | 0 | 13.7881 | 14.7779 | 0 | 14.7779 | 14.7779 | 0 | 14.7779 | 14.7779 | 0 | 14.7779 | 14.7779 | 0 | 14.7779 | 14.7779 | 0 | 14.7779 | 14.7779 | 0 | 14.7779 | 14.7779 | 0 | 14.7779 | 14.7779 | 0 | 14.7779 | 14.7779 | 0 | 14.7779 | 14.7779 | 0 | 14.7779 | 14.7779 | 0 | 14.7779 | 14.7779 | 0 | 14.7779 | 14.7779 | 0 | 14.7779 | 14.7779 | 0 | 14.7779
|  | 13.3368 | 0 | 13.3368 | 14.2943 | 0 | 14.2943 | 14.2943 | 0 | 14.2943 | 14.2943 | 0 | 14.2943 | 14.2943 | 0 | 14.2943 | 14.2943 | 0 | 14.2943 | 14.2943 | 0 | 14.2943 | 14.2943 | 0 | 14.2943 | 14.2943 | 0 | 14.2943 | 14.2943 | 0 | 14.2943 | 14.2943 | 0 | 14.2943 | 14.2943 | 0 | 14.2943 | 14.2943 | 0 | 14.2943 | 14.2943 | 0 | 14.2943 | 14.2943 | 0 | 14.2943
|  | 12.3025 | 0 | 12.3025 | 13.1857 | 0 | 13.1857 | 13.1857 | 0 | 13.1857 | 13.1857 | 0 | 13.1857 | 13.1857 | 0 | 13.1857 | 13.1857 | 0 | 13.1857 | 13.1857 | 0 | 13.1857 | 13.1857 | 0 | 13.1857 | 13.1857 | 0 | 13.1857 | 13.1857 | 0 | 13.1857 | 13.1857 | 0 | 13.1857 | 13.1857 | 0 | 13.1857 | 13.1857 | 0 | 13.1857 | 13.1857 | 0 | 13.1857 | 13.1857 | 0 | 13.1857
|  | 12.3048 | 0 | 12.3048 | 13.1882 | 0 | 13.1882 | 13.1882 | 0 | 13.1882 | 13.1882 | 0 | 13.1882 | 13.1882 | 0 | 13.1882 | 13.1882 | 0 | 13.1882 | 13.1882 | 0 | 13.1882 | 13.1882 | 0 | 13.1882 | 13.1882 | 0 | 13.1882 | 13.1882 | 0 | 13.1882 | 13.1882 | 0 | 13.1882 | 13.1882 | 0 | 13.1882 | 13.1882 | 0 | 13.1882 | 13.1882 | 0 | 13.1882 | 13.1882 | 0 | 13.1882
|  | 12.2018 | 0 | 12.2018 | 13.0778 | 0 | 13.0778 | 13.0778 | 0 | 13.0778 | 13.0778 | 0 | 13.0778 | 13.0778 | 0 | 13.0778 | 13.0778 | 0 | 13.0778 | 13.0778 | 0 | 13.0778 | 13.0778 | 0 | 13.0778 | 13.0778 | 0 | 13.0778 | 13.0778 | 0 | 13.0778 | 13.0778 | 0 | 13.0778 | 13.0778 | 0 | 13.0778 | 13.0778 | 0 | 13.0778 | 13.0778 | 0 | 13.0778 | 13.0778 | 0 | 13.0778
|  | 13.3302 | 0 | 13.3302 | 14.2872 | 0 | 14.2872 | 14.2872 | 0 | 14.2872 | 14.2872 | 0 | 14.2872 | 14.2872 | 0 | 14.2872 | 14.2872 | 0 | 14.2872 | 14.2872 | 0 | 14.2872 | 14.2872 | 0 | 14.2872 | 14.2872 | 0 | 14.2872 | 14.2872 | 0 | 14.2872 | 14.2872 | 0 | 14.2872 | 14.2872 | 0 | 14.2872 | 14.2872 | 0 | 14.2872 | 14.2872 | 0 | 14.2872 | 14.2872 | 0 | 14.2872
|  | 13.9351 | 0 | 13.9351 | 14.9355 | 0 | 14.9355 | 14.9355 | 0 | 14.9355 | 14.9355 | 0 | 14.9355 | 14.9355 | 0 | 14.9355 | 14.9355 | 0 | 14.9355 | 14.9355 | 0 | 14.9355 | 14.9355 | 0 | 14.9355 | 14.9355 | 0 | 14.9355 | 14.9355 | 0 | 14.9355 | 14.9355 | 0 | 14.9355 | 14.9355 | 0 | 14.9355 | 14.9355 | 0 | 14.9355 | 14.9355 | 0 | 14.9355 | 14.9355 | 0 | 14.9355
|  | 14.9901 | 0 | 14.9901 | 16.0662 | 0 | 16.0662 | 16.0662 | 0 | 16.0662 | 16.0662 | 0 | 16.0662 | 16.0662 | 0 | 16.0662 | 16.0662 | 0 | 16.0662 | 16.0662 | 0 | 16.0662 | 16.0662 | 0 | 16.0662 | 16.0662 | 0 | 16.0662 | 16.0662 | 0 | 16.0662 | 16.0662 | 0 | 16.0662 | 16.0662 | 0 | 16.0662 | 16.0662 | 0 | 16.0662 | 16.0662 | 0 | 16.0662 | 16.0662 | 0 | 16.0662
|  | 16.2576 | 0 | 16.2576 | 17.4247 | 0 | 17.4247 | 17.4247 | 0 | 17.4247 | 17.4247 | 0 | 17.4247 | 17.4247 | 0 | 17.4247 | 17.4247 | 0 | 17.4247 | 17.4247 | 0 | 17.4247 | 17.4247 | 0 | 17.4247 | 17.4247 | 0 | 17.4247 | 17.4247 | 0 | 17.4247 | 17.4247 | 0 | 17.4247 | 17.4247 | 0 | 17.4247 | 17.4247 | 0 | 17.4247 | 17.4247 | 0 | 17.4247 | 17.4247 | 0 | 17.4247
|  | 18.4744 | 0 | 18.4744 | 19.8007 | 0 | 19.8007 | 19.8007 | 0 | 19.8007 | 19.8007 | 0 | 19.8007 | 19.8007 | 0 | 19.8007 | 19.8007 | 0 | 19.8007 | 19.8007 | 0 | 19.8007 | 19.8007 | 0 | 19.8007 | 19.8007 | 0 | 19.8007 | 19.8007 | 0 | 19.8007 | 19.8007 | 0 | 19.8007 | 19.8007 | 0 | 19.8007 | 19.8007 | 0 | 19.8007 | 19.8007 | 0 | 19.8007 | 19.8007 | 0 | 19.8007
|  | 18.8403 | 0 | 18.8403 | 20.1929 | 0 | 20.1929 | 20.1929 | 0 | 20.1929 | 20.1929 | 0 | 20.1929 | 20.1929 | 0 | 20.1929 | 20.1929 | 0 | 20.1929 | 20.1929 | 0 | 20.1929 | 20.1929 | 0 | 20.1929 | 20.1929 | 0 | 20.1929 | 20.1929 | 0 | 20.1929 | 20.1929 | 0 | 20.1929 | 20.1929 | 0 | 20.1929 | 20.1929 | 0 | 20.1929 | 20.1929 | 0 | 20.1929 | 20.1929 | 0 | 20.1929
|  | 19.1176 | 0 | 19.1176 | 20.49 | 0 | 20.49 | 20.49 | 0 | 20.49 | 20.49 | 0 | 20.49 | 20.49 | 0 | 20.49 | 20.49 | 0 | 20.49 | 20.49 | 0 | 20.49 | 20.49 | 0 | 20.49 | 20.49 | 0 | 20.49 | 20.49 | 0 | 20.49 | 20.49 | 0 | 20.49 | 20.49 | 0 | 20.49 | 20.49 | 0 | 20.49 | 20.49 | 0 | 20.49 | 20.49 | 0 | 20.49
|  | 18.9573 | 0 | 18.9573 | 20.3183 | 0 | 20.3183 | 20.3183 | 0 | 20.3183 | 20.3183 | 0 | 20.3183 | 20.3183 | 0 | 20.3183 | 20.3183 | 0 | 20.3183 | 20.3183 | 0 | 20.3183 | 20.3183 | 0 | 20.3183 | 20.3183 | 0 | 20.3183 | 20.3183 | 0 | 20.3183 | 20.3183 | 0 | 20.3183 | 20.3183 | 0 | 20.3183 | 20.3183 | 0 | 20.3183 | 20.3183 | 0 | 20.3183 | 20.3183 | 0 | 20.3183
|  | 17.3306 | 0 | 17.3306 | 18.5748 | 0 | 18.5748 | 18.5748 | 0 | 18.5748 | 18.5748 | 0 | 18.5748 | 18.5748 | 0 | 18.5748 | 18.5748 | 0 | 18.5748 | 18.5748 | 0 | 18.5748 | 18.5748 | 0 | 18.5748 | 18.5748 | 0 | 18.5748 | 18.5748 | 0 | 18.5748 | 18.5748 | 0 | 18.5748 | 18.5748 | 0 | 18.5748 | 18.5748 | 0 | 18.5748 | 18.5748 | 0 | 18.5748 | 18.5748 | 0 | 18.5748
|  | 14.7267 | 0 | 14.7267 | 15.784 | 0 | 15.784 | 15.784 | 0 | 15.784 | 15.784 | 0 | 15.784 | 15.784 | 0 | 15.784 | 15.784 | 0 | 15.784 | 15.784 | 0 | 15.784 | 15.784 | 0 | 15.784 | 15.784 | 0 | 15.784 | 15.784 | 0 | 15.784 | 15.784 | 0 | 15.784 | 15.784 | 0 | 15.784 | 15.784 | 0 | 15.784 | 15.784 | 0 | 15.784 | 15.784 | 0 | 15.784
|  | 12.5213 | 0 | 12.5213 | 13.4202 | 0 | 13.4202 | 13.4202 | 0 | 13.4202 | 13.4202 | 0 | 13.4202 | 13.4202 | 0 | 13.4202 | 13.4202 | 0 | 13.4202 | 13.4202 | 0 | 13.4202 | 13.4202 | 0 | 13.4202 | 13.4202 | 0 | 13.4202 | 13.4202 | 0 | 13.4202 | 13.4202 | 0 | 13.4202 | 13.4202 | 0 | 13.4202 | 13.4202 | 0 | 13.4202 | 13.4202 | 0 | 13.4202 | 13.4202 | 0 | 13.4202
|  | 11.5601 | 0 | 11.5601 | 12.39 | 0 | 12.39 | 12.39 | 0 | 12.39 | 12.39 | 0 | 12.39 | 12.39 | 0 | 12.39 | 12.39 | 0 | 12.39 | 12.39 | 0 | 12.39 | 12.39 | 0 | 12.39 | 12.39 | 0 | 12.39 | 12.39 | 0 | 12.39 | 12.39 | 0 | 12.39 | 12.39 | 0 | 12.39 | 12.39 | 0 | 12.39 | 12.39 | 0 | 12.39 | 12.39 | 0 | 12.39
|  | 10.7653 | 0 | 10.7653 | 11.5382 | 0 | 11.5382 | 11.5382 | 0 | 11.5382 | 11.5382 | 0 | 11.5382 | 11.5382 | 0 | 11.5382 | 11.5382 | 0 | 11.5382 | 11.5382 | 0 | 11.5382 | 11.5382 | 0 | 11.5382 | 11.5382 | 0 | 11.5382 | 11.5382 | 0 | 11.5382 | 11.5382 | 0 | 11.5382 | 11.5382 | 0 | 11.5382 | 11.5382 | 0 | 11.5382 | 11.5382 | 0 | 11.5382 | 11.5382 | 0 | 11.5382
|  | 10.486 | 0 | 10.486 | 11.2388 | 0 | 11.2388 | 11.2388 | 0 | 11.2388 | 11.2388 | 0 | 11.2388 | 11.2388 | 0 | 11.2388 | 11.2388 | 0 | 11.2388 | 11.2388 | 0 | 11.2388 | 11.2388 | 0 | 11.2388 | 11.2388 | 0 | 11.2388 | 11.2388 | 0 | 11.2388 | 11.2388 | 0 | 11.2388 | 11.2388 | 0 | 11.2388 | 11.2388 | 0 | 11.2388 | 11.2388 | 0 | 11.2388 | 11.2388 | 0 | 11.2388
|  | 9.6918 | 0 | 9.6918 | 10.3876 | 0 | 10.3876 | 10.3876 | 0 | 10.3876 | 10.3876 | 0 | 10.3876 | 10.3876 | 0 | 10.3876 | 10.3876 | 0 | 10.3876 | 10.3876 | 0 | 10.3876 | 10.3876 | 0 | 10.3876 | 10.3876 | 0 | 10.3876 | 10.3876 | 0 | 10.3876 | 10.3876 | 0 | 10.3876 | 10.3876 | 0 | 10.3876 | 10.3876 | 0 | 10.3876 | 10.3876 | 0 | 10.3876 | 10.3876 | 0 | 10.3876
|  | 10.0456 | 0 | 10.0456 | 10.7668 | 0 | 10.7668 | 10.7668 | 0 | 10.7668 | 10.7668 | 0 | 10.7668 | 10.7668 | 0 | 10.7668 | 10.7668 | 0 | 10.7668 | 10.7668 | 0 | 10.7668 | 10.7668 | 0 | 10.7668 | 10.7668 | 0 | 10.7668 | 10.7668 | 0 | 10.7668 | 10.7668 | 0 | 10.7668 | 10.7668 | 0 | 10.7668 | 10.7668 | 0 | 10.7668 | 10.7668 | 0 | 10.7668 | 10.7668 | 0 | 10.7668
|  | 11.2607 | 0 | 11.2607 | 12.0691 | 0 | 12.0691 | 12.0691 | 0 | 12.0691 | 12.0691 | 0 | 12.0691 | 12.0691 | 0 | 12.0691 | 12.0691 | 0 | 12.0691 | 12.0691 | 0 | 12.0691 | 12.0691 | 0 | 12.0691 | 12.0691 | 0 | 12.0691 | 12.0691 | 0 | 12.0691 | 12.0691 | 0 | 12.0691 | 12.0691 | 0 | 12.0691 | 12.0691 | 0 | 12.0691 | 12.0691 | 0 | 12.0691 | 12.0691 | 0 | 12.0691
|  | 14.2501 | 0 | 14.2501 | 15.2731 | 0 | 15.2731 | 15.2731 | 0 | 15.2731 | 15.2731 | 0 | 15.2731 | 15.2731 | 0 | 15.2731 | 15.2731 | 0 | 15.2731 | 15.2731 | 0 | 15.2731 | 15.2731 | 0 | 15.2731 | 15.2731 | 0 | 15.2731 | 15.2731 | 0 | 15.2731 | 15.2731 | 0 | 15.2731 | 15.2731 | 0 | 15.2731 | 15.2731 | 0 | 15.2731 | 15.2731 | 0 | 15.2731 | 15.2731 | 0 | 15.2731
|  | 16.0973 | 0 | 16.0973 | 17.2529 | 0 | 17.2529 | 17.2529 | 0 | 17.2529 | 17.2529 | 0 | 17.2529 | 17.2529 | 0 | 17.2529 | 17.2529 | 0 | 17.2529 | 17.2529 | 0 | 17.2529 | 17.2529 | 0 | 17.2529 | 17.2529 | 0 | 17.2529 | 17.2529 | 0 | 17.2529 | 17.2529 | 0 | 17.2529 | 17.2529 | 0 | 17.2529 | 17.2529 | 0 | 17.2529 | 17.2529 | 0 | 17.2529 | 17.2529 | 0 | 17.2529
|  | 14.9272 | 0 | 14.9272 | 15.9989 | 0 | 15.9989 | 15.9989 | 0 | 15.9989 | 15.9989 | 0 | 15.9989 | 15.9989 | 0 | 15.9989 | 15.9989 | 0 | 15.9989 | 15.9989 | 0 | 15.9989 | 15.9989 | 0 | 15.9989 | 15.9989 | 0 | 15.9989 | 15.9989 | 0 | 15.9989 | 15.9989 | 0 | 15.9989 | 15.9989 | 0 | 15.9989 | 15.9989 | 0 | 15.9989 | 15.9989 | 0 | 15.9989 | 15.9989 | 0 | 15.9989
|  | 14.9565 | 0 | 14.9565 | 16.0303 | 0 | 16.0303 | 16.0303 | 0 | 16.0303 | 16.0303 | 0 | 16.0303 | 16.0303 | 0 | 16.0303 | 16.0303 | 0 | 16.0303 | 16.0303 | 0 | 16.0303 | 16.0303 | 0 | 16.0303 | 16.0303 | 0 | 16.0303 | 16.0303 | 0 | 16.0303 | 16.0303 | 0 | 16.0303 | 16.0303 | 0 | 16.0303 | 16.0303 | 0 | 16.0303 | 16.0303 | 0 | 16.0303 | 16.0303 | 0 | 16.0303
|  | 14.2791 | 0 | 14.2791 | 15.3042 | 0 | 15.3042 | 15.3042 | 0 | 15.3042 | 15.3042 | 0 | 15.3042 | 15.3042 | 0 | 15.3042 | 15.3042 | 0 | 15.3042 | 15.3042 | 0 | 15.3042 | 15.3042 | 0 | 15.3042 | 15.3042 | 0 | 15.3042 | 15.3042 | 0 | 15.3042 | 15.3042 | 0 | 15.3042 | 15.3042 | 0 | 15.3042 | 15.3042 | 0 | 15.3042 | 15.3042 | 0 | 15.3042 | 15.3042 | 0 | 15.3042
|  | 12.77 | 0 | 12.77 | 13.6868 | 0 | 13.6868 | 13.6868 | 0 | 13.6868 | 13.6868 | 0 | 13.6868 | 13.6868 | 0 | 13.6868 | 13.6868 | 0 | 13.6868 | 13.6868 | 0 | 13.6868 | 13.6868 | 0 | 13.6868 | 13.6868 | 0 | 13.6868 | 13.6868 | 0 | 13.6868 | 13.6868 | 0 | 13.6868 | 13.6868 | 0 | 13.6868 | 13.6868 | 0 | 13.6868 | 13.6868 | 0 | 13.6868 | 13.6868 | 0 | 13.6868
|  | 14.2671 | 0 | 14.2671 | 15.2913 | 0 | 15.2913 | 15.2913 | 0 | 15.2913 | 15.2913 | 0 | 15.2913 | 15.2913 | 0 | 15.2913 | 15.2913 | 0 | 15.2913 | 15.2913 | 0 | 15.2913 | 15.2913 | 0 | 15.2913 | 15.2913 | 0 | 15.2913 | 15.2913 | 0 | 15.2913 | 15.2913 | 0 | 15.2913 | 15.2913 | 0 | 15.2913 | 15.2913 | 0 | 15.2913 | 15.2913 | 0 | 15.2913 | 15.2913 | 0 | 15.2913
|  | 14.2392 | 0 | 14.2392 | 15.2615 | 0 | 15.2615 | 15.2615 | 0 | 15.2615 | 15.2615 | 0 | 15.2615 | 15.2615 | 0 | 15.2615 | 15.2615 | 0 | 15.2615 | 15.2615 | 0 | 15.2615 | 15.2615 | 0 | 15.2615 | 15.2615 | 0 | 15.2615 | 15.2615 | 0 | 15.2615 | 15.2615 | 0 | 15.2615 | 15.2615 | 0 | 15.2615 | 15.2615 | 0 | 15.2615 | 15.2615 | 0 | 15.2615 | 15.2615 | 0 | 15.2615
|  | 11.5281 | 0 | 11.5281 | 12.3558 | 0 | 12.3558 | 12.3558 | 0 | 12.3558 | 12.3558 | 0 | 12.3558 | 12.3558 | 0 | 12.3558 | 12.3558 | 0 | 12.3558 | 12.3558 | 0 | 12.3558 | 12.3558 | 0 | 12.3558 | 12.3558 | 0 | 12.3558 | 12.3558 | 0 | 12.3558 | 12.3558 | 0 | 12.3558 | 12.3558 | 0 | 12.3558 | 12.3558 | 0 | 12.3558 | 12.3558 | 0 | 12.3558 | 12.3558 | 0 | 12.3558
|  | 15.8828 | 0 | 15.8828 | 17.0231 | 0 | 17.0231 | 17.0231 | 0 | 17.0231 | 17.0231 | 0 | 17.0231 | 17.0231 | 0 | 17.0231 | 17.0231 | 0 | 17.0231 | 17.0231 | 0 | 17.0231 | 17.0231 | 0 | 17.0231 | 17.0231 | 0 | 17.0231 | 17.0231 | 0 | 17.0231 | 17.0231 | 0 | 17.0231 | 17.0231 | 0 | 17.0231 | 17.0231 | 0 | 17.0231 | 17.0231 | 0 | 17.0231 | 17.0231 | 0 | 17.0231
|  | 14.9795 | 0 | 14.9795 | 16.0549 | 0 | 16.0549 | 16.0549 | 0 | 16.0549 | 16.0549 | 0 | 16.0549 | 16.0549 | 0 | 16.0549 | 16.0549 | 0 | 16.0549 | 16.0549 | 0 | 16.0549 | 16.0549 | 0 | 16.0549 | 16.0549 | 0 | 16.0549 | 16.0549 | 0 | 16.0549 | 16.0549 | 0 | 16.0549 | 16.0549 | 0 | 16.0549 | 16.0549 | 0 | 16.0549 | 16.0549 | 0 | 16.0549 | 16.0549 | 0 | 16.0549
|  | 17.4982 | 0 | 17.4982 | 18.7544 | 0 | 18.7544 | 18.7544 | 0 | 18.7544 | 18.7544 | 0 | 18.7544 | 18.7544 | 0 | 18.7544 | 18.7544 | 0 | 18.7544 | 18.7544 | 0 | 18.7544 | 18.7544 | 0 | 18.7544 | 18.7544 | 0 | 18.7544 | 18.7544 | 0 | 18.7544 | 18.7544 | 0 | 18.7544 | 18.7544 | 0 | 18.7544 | 18.7544 | 0 | 18.7544 | 18.7544 | 0 | 18.7544 | 18.7544 | 0 | 18.7544
|  | 18.075 | 0 | 18.075 | 19.3727 | 0 | 19.3727 | 19.3727 | 0 | 19.3727 | 19.3727 | 0 | 19.3727 | 19.3727 | 0 | 19.3727 | 19.3727 | 0 | 19.3727 | 19.3727 | 0 | 19.3727 | 19.3727 | 0 | 19.3727 | 19.3727 | 0 | 19.3727 | 19.3727 | 0 | 19.3727 | 19.3727 | 0 | 19.3727 | 19.3727 | 0 | 19.3727 | 19.3727 | 0 | 19.3727 | 19.3727 | 0 | 19.3727 | 19.3727 | 0 | 19.3727
|  | 18.3977 | 0 | 18.3977 | 19.7186 | 0 | 19.7186 | 19.7186 | 0 | 19.7186 | 19.7186 | 0 | 19.7186 | 19.7186 | 0 | 19.7186 | 19.7186 | 0 | 19.7186 | 19.7186 | 0 | 19.7186 | 19.7186 | 0 | 19.7186 | 19.7186 | 0 | 19.7186 | 19.7186 | 0 | 19.7186 | 19.7186 | 0 | 19.7186 | 19.7186 | 0 | 19.7186 | 19.7186 | 0 | 19.7186 | 19.7186 | 0 | 19.7186 | 19.7186 | 0 | 19.7186
|  | 18.4304 | 0 | 18.4304 | 19.7535 | 0 | 19.7535 | 19.7535 | 0 | 19.7535 | 19.7535 | 0 | 19.7535 | 19.7535 | 0 | 19.7535 | 19.7535 | 0 | 19.7535 | 19.7535 | 0 | 19.7535 | 19.7535 | 0 | 19.7535 | 19.7535 | 0 | 19.7535 | 19.7535 | 0 | 19.7535 | 19.7535 | 0 | 19.7535 | 19.7535 | 0 | 19.7535 | 19.7535 | 0 | 19.7535 | 19.7535 | 0 | 19.7535 | 19.7535 | 0 | 19.7535
|  | 16.6106 | 0 | 16.6106 | 17.8032 | 0 | 17.8032 | 17.8032 | 0 | 17.8032 | 17.8032 | 0 | 17.8032 | 17.8032 | 0 | 17.8032 | 17.8032 | 0 | 17.8032 | 17.8032 | 0 | 17.8032 | 17.8032 | 0 | 17.8032 | 17.8032 | 0 | 17.8032 | 17.8032 | 0 | 17.8032 | 17.8032 | 0 | 17.8032 | 17.8032 | 0 | 17.8032 | 17.8032 | 0 | 17.8032 | 17.8032 | 0 | 17.8032 | 17.8032 | 0 | 17.8032
|  | 14.3073 | 0 | 14.3073 | 15.3344 | 0 | 15.3344 | 15.3344 | 0 | 15.3344 | 15.3344 | 0 | 15.3344 | 15.3344 | 0 | 15.3344 | 15.3344 | 0 | 15.3344 | 15.3344 | 0 | 15.3344 | 15.3344 | 0 | 15.3344 | 15.3344 | 0 | 15.3344 | 15.3344 | 0 | 15.3344 | 15.3344 | 0 | 15.3344 | 15.3344 | 0 | 15.3344 | 15.3344 | 0 | 15.3344 | 15.3344 | 0 | 15.3344 | 15.3344 | 0 | 15.3344
|  | 12.0357 | 0 | 12.0357 | 12.8997 | 0 | 12.8997 | 12.8997 | 0 | 12.8997 | 12.8997 | 0 | 12.8997 | 12.8997 | 0 | 12.8997 | 12.8997 | 0 | 12.8997 | 12.8997 | 0 | 12.8997 | 12.8997 | 0 | 12.8997 | 12.8997 | 0 | 12.8997 | 12.8997 | 0 | 12.8997 | 12.8997 | 0 | 12.8997 | 12.8997 | 0 | 12.8997 | 12.8997 | 0 | 12.8997 | 12.8997 | 0 | 12.8997 | 12.8997 | 0 | 12.8997
|  | 11.1294 | 0 | 11.1294 | 11.9284 | 0 | 11.9284 | 11.9284 | 0 | 11.9284 | 11.9284 | 0 | 11.9284 | 11.9284 | 0 | 11.9284 | 11.9284 | 0 | 11.9284 | 11.9284 | 0 | 11.9284 | 11.9284 | 0 | 11.9284 | 11.9284 | 0 | 11.9284 | 11.9284 | 0 | 11.9284 | 11.9284 | 0 | 11.9284 | 11.9284 | 0 | 11.9284 | 11.9284 | 0 | 11.9284 | 11.9284 | 0 | 11.9284 | 11.9284 | 0 | 11.9284
|  | 10.0734 | 0 | 10.0734 | 10.7966 | 0 | 10.7966 | 10.7966 | 0 | 10.7966 | 10.7966 | 0 | 10.7966 | 10.7966 | 0 | 10.7966 | 10.7966 | 0 | 10.7966 | 10.7966 | 0 | 10.7966 | 10.7966 | 0 | 10.7966 | 10.7966 | 0 | 10.7966 | 10.7966 | 0 | 10.7966 | 10.7966 | 0 | 10.7966 | 10.7966 | 0 | 10.7966 | 10.7966 | 0 | 10.7966 | 10.7966 | 0 | 10.7966 | 10.7966 | 0 | 10.7966
|  | 9.742 | 0 | 9.742 | 10.4414 | 0 | 10.4414 | 10.4414 | 0 | 10.4414 | 10.4414 | 0 | 10.4414 | 10.4414 | 0 | 10.4414 | 10.4414 | 0 | 10.4414 | 10.4414 | 0 | 10.4414 | 10.4414 | 0 | 10.4414 | 10.4414 | 0 | 10.4414 | 10.4414 | 0 | 10.4414 | 10.4414 | 0 | 10.4414 | 10.4414 | 0 | 10.4414 | 10.4414 | 0 | 10.4414 | 10.4414 | 0 | 10.4414 | 10.4414 | 0 | 10.4414
|  | 9.3561 | 0 | 9.3561 | 10.0278 | 0 | 10.0278 | 10.0278 | 0 | 10.0278 | 10.0278 | 0 | 10.0278 | 10.0278 | 0 | 10.0278 | 10.0278 | 0 | 10.0278 | 10.0278 | 0 | 10.0278 | 10.0278 | 0 | 10.0278 | 10.0278 | 0 | 10.0278 | 10.0278 | 0 | 10.0278 | 10.0278 | 0 | 10.0278 | 10.0278 | 0 | 10.0278 | 10.0278 | 0 | 10.0278 | 10.0278 | 0 | 10.0278 | 10.0278 | 0 | 10.0278
|  | 9.9826 | 0 | 9.9826 | 10.6993 | 0 | 10.6993 | 10.6993 | 0 | 10.6993 | 10.6993 | 0 | 10.6993 | 10.6993 | 0 | 10.6993 | 10.6993 | 0 | 10.6993 | 10.6993 | 0 | 10.6993 | 10.6993 | 0 | 10.6993 | 10.6993 | 0 | 10.6993 | 10.6993 | 0 | 10.6993 | 10.6993 | 0 | 10.6993 | 10.6993 | 0 | 10.6993 | 10.6993 | 0 | 10.6993 | 10.6993 | 0 | 10.6993 | 10.6993 | 0 | 10.6993
|  | 11.3514 | 0 | 11.3514 | 12.1663 | 0 | 12.1663 | 12.1663 | 0 | 12.1663 | 12.1663 | 0 | 12.1663 | 12.1663 | 0 | 12.1663 | 12.1663 | 0 | 12.1663 | 12.1663 | 0 | 12.1663 | 12.1663 | 0 | 12.1663 | 12.1663 | 0 | 12.1663 | 12.1663 | 0 | 12.1663 | 12.1663 | 0 | 12.1663 | 12.1663 | 0 | 12.1663 | 12.1663 | 0 | 12.1663 | 12.1663 | 0 | 12.1663 | 12.1663 | 0 | 12.1663
|  | 14.1405 | 0 | 14.1405 | 15.1557 | 0 | 15.1557 | 15.1557 | 0 | 15.1557 | 15.1557 | 0 | 15.1557 | 15.1557 | 0 | 15.1557 | 15.1557 | 0 | 15.1557 | 15.1557 | 0 | 15.1557 | 15.1557 | 0 | 15.1557 | 15.1557 | 0 | 15.1557 | 15.1557 | 0 | 15.1557 | 15.1557 | 0 | 15.1557 | 15.1557 | 0 | 15.1557 | 15.1557 | 0 | 15.1557 | 15.1557 | 0 | 15.1557 | 15.1557 | 0 | 15.1557
|  | 15.7684 | 0 | 15.7684 | 16.9004 | 0 | 16.9004 | 16.9004 | 0 | 16.9004 | 16.9004 | 0 | 16.9004 | 16.9004 | 0 | 16.9004 | 16.9004 | 0 | 16.9004 | 16.9004 | 0 | 16.9004 | 16.9004 | 0 | 16.9004 | 16.9004 | 0 | 16.9004 | 16.9004 | 0 | 16.9004 | 16.9004 | 0 | 16.9004 | 16.9004 | 0 | 16.9004 | 16.9004 | 0 | 16.9004 | 16.9004 | 0 | 16.9004 | 16.9004 | 0 | 16.9004
|  | 13.6138 | 0 | 13.6138 | 14.5911 | 0 | 14.5911 | 14.5911 | 0 | 14.5911 | 14.5911 | 0 | 14.5911 | 14.5911 | 0 | 14.5911 | 14.5911 | 0 | 14.5911 | 14.5911 | 0 | 14.5911 | 14.5911 | 0 | 14.5911 | 14.5911 | 0 | 14.5911 | 14.5911 | 0 | 14.5911 | 14.5911 | 0 | 14.5911 | 14.5911 | 0 | 14.5911 | 14.5911 | 0 | 14.5911 | 14.5911 | 0 | 14.5911 | 14.5911 | 0 | 14.5911
|  | 13.3462 | 0 | 13.3462 | 14.3043 | 0 | 14.3043 | 14.3043 | 0 | 14.3043 | 14.3043 | 0 | 14.3043 | 14.3043 | 0 | 14.3043 | 14.3043 | 0 | 14.3043 | 14.3043 | 0 | 14.3043 | 14.3043 | 0 | 14.3043 | 14.3043 | 0 | 14.3043 | 14.3043 | 0 | 14.3043 | 14.3043 | 0 | 14.3043 | 14.3043 | 0 | 14.3043 | 14.3043 | 0 | 14.3043 | 14.3043 | 0 | 14.3043 | 14.3043 | 0 | 14.3043
|  | 12.8307 | 0 | 12.8307 | 13.7519 | 0 | 13.7519 | 13.7519 | 0 | 13.7519 | 13.7519 | 0 | 13.7519 | 13.7519 | 0 | 13.7519 | 13.7519 | 0 | 13.7519 | 13.7519 | 0 | 13.7519 | 13.7519 | 0 | 13.7519 | 13.7519 | 0 | 13.7519 | 13.7519 | 0 | 13.7519 | 13.7519 | 0 | 13.7519 | 13.7519 | 0 | 13.7519 | 13.7519 | 0 | 13.7519 | 13.7519 | 0 | 13.7519 | 13.7519 | 0 | 13.7519
|  | 13.2922 | 0 | 13.2922 | 14.2464 | 0 | 14.2464 | 14.2464 | 0 | 14.2464 | 14.2464 | 0 | 14.2464 | 14.2464 | 0 | 14.2464 | 14.2464 | 0 | 14.2464 | 14.2464 | 0 | 14.2464 | 14.2464 | 0 | 14.2464 | 14.2464 | 0 | 14.2464 | 14.2464 | 0 | 14.2464 | 14.2464 | 0 | 14.2464 | 14.2464 | 0 | 14.2464 | 14.2464 | 0 | 14.2464 | 14.2464 | 0 | 14.2464 | 14.2464 | 0 | 14.2464
|  | 13.6363 | 0 | 13.6363 | 14.6153 | 0 | 14.6153 | 14.6153 | 0 | 14.6153 | 14.6153 | 0 | 14.6153 | 14.6153 | 0 | 14.6153 | 14.6153 | 0 | 14.6153 | 14.6153 | 0 | 14.6153 | 14.6153 | 0 | 14.6153 | 14.6153 | 0 | 14.6153 | 14.6153 | 0 | 14.6153 | 14.6153 | 0 | 14.6153 | 14.6153 | 0 | 14.6153 | 14.6153 | 0 | 14.6153 | 14.6153 | 0 | 14.6153 | 14.6153 | 0 | 14.6153
|  | 12.5411 | 0 | 12.5411 | 13.4415 | 0 | 13.4415 | 13.4415 | 0 | 13.4415 | 13.4415 | 0 | 13.4415 | 13.4415 | 0 | 13.4415 | 13.4415 | 0 | 13.4415 | 13.4415 | 0 | 13.4415 | 13.4415 | 0 | 13.4415 | 13.4415 | 0 | 13.4415 | 13.4415 | 0 | 13.4415 | 13.4415 | 0 | 13.4415 | 13.4415 | 0 | 13.4415 | 13.4415 | 0 | 13.4415 | 13.4415 | 0 | 13.4415 | 13.4415 | 0 | 13.4415
|  | 13.9069 | 0 | 13.9069 | 14.9053 | 0 | 14.9053 | 14.9053 | 0 | 14.9053 | 14.9053 | 0 | 14.9053 | 14.9053 | 0 | 14.9053 | 14.9053 | 0 | 14.9053 | 14.9053 | 0 | 14.9053 | 14.9053 | 0 | 14.9053 | 14.9053 | 0 | 14.9053 | 14.9053 | 0 | 14.9053 | 14.9053 | 0 | 14.9053 | 14.9053 | 0 | 14.9053 | 14.9053 | 0 | 14.9053 | 14.9053 | 0 | 14.9053 | 14.9053 | 0 | 14.9053
|  | 14.7924 | 0 | 14.7924 | 15.8544 | 0 | 15.8544 | 15.8544 | 0 | 15.8544 | 15.8544 | 0 | 15.8544 | 15.8544 | 0 | 15.8544 | 15.8544 | 0 | 15.8544 | 15.8544 | 0 | 15.8544 | 15.8544 | 0 | 15.8544 | 15.8544 | 0 | 15.8544 | 15.8544 | 0 | 15.8544 | 15.8544 | 0 | 15.8544 | 15.8544 | 0 | 15.8544 | 15.8544 | 0 | 15.8544 | 15.8544 | 0 | 15.8544 | 15.8544 | 0 | 15.8544
|  | 15.6654 | 0 | 15.6654 | 16.7901 | 0 | 16.7901 | 16.7901 | 0 | 16.7901 | 16.7901 | 0 | 16.7901 | 16.7901 | 0 | 16.7901 | 16.7901 | 0 | 16.7901 | 16.7901 | 0 | 16.7901 | 16.7901 | 0 | 16.7901 | 16.7901 | 0 | 16.7901 | 16.7901 | 0 | 16.7901 | 16.7901 | 0 | 16.7901 | 16.7901 | 0 | 16.7901 | 16.7901 | 0 | 16.7901 | 16.7901 | 0 | 16.7901 | 16.7901 | 0 | 16.7901
|  | 17.0668 | 0 | 17.0668 | 18.292 | 0 | 18.292 | 18.292 | 0 | 18.292 | 18.292 | 0 | 18.292 | 18.292 | 0 | 18.292 | 18.292 | 0 | 18.292 | 18.292 | 0 | 18.292 | 18.292 | 0 | 18.292 | 18.292 | 0 | 18.292 | 18.292 | 0 | 18.292 | 18.292 | 0 | 18.292 | 18.292 | 0 | 18.292 | 18.292 | 0 | 18.292 | 18.292 | 0 | 18.292 | 18.292 | 0 | 18.292
|  | 17.6182 | 0 | 17.6182 | 18.883 | 0 | 18.883 | 18.883 | 0 | 18.883 | 18.883 | 0 | 18.883 | 18.883 | 0 | 18.883 | 18.883 | 0 | 18.883 | 18.883 | 0 | 18.883 | 18.883 | 0 | 18.883 | 18.883 | 0 | 18.883 | 18.883 | 0 | 18.883 | 18.883 | 0 | 18.883 | 18.883 | 0 | 18.883 | 18.883 | 0 | 18.883 | 18.883 | 0 | 18.883 | 18.883 | 0 | 18.883
|  | 18.1162 | 0 | 18.1162 | 19.4168 | 0 | 19.4168 | 19.4168 | 0 | 19.4168 | 19.4168 | 0 | 19.4168 | 19.4168 | 0 | 19.4168 | 19.4168 | 0 | 19.4168 | 19.4168 | 0 | 19.4168 | 19.4168 | 0 | 19.4168 | 19.4168 | 0 | 19.4168 | 19.4168 | 0 | 19.4168 | 19.4168 | 0 | 19.4168 | 19.4168 | 0 | 19.4168 | 19.4168 | 0 | 19.4168 | 19.4168 | 0 | 19.4168 | 19.4168 | 0 | 19.4168
|  | 17.7015 | 0 | 17.7015 | 18.9723 | 0 | 18.9723 | 18.9723 | 0 | 18.9723 | 18.9723 | 0 | 18.9723 | 18.9723 | 0 | 18.9723 | 18.9723 | 0 | 18.9723 | 18.9723 | 0 | 18.9723 | 18.9723 | 0 | 18.9723 | 18.9723 | 0 | 18.9723 | 18.9723 | 0 | 18.9723 | 18.9723 | 0 | 18.9723 | 18.9723 | 0 | 18.9723 | 18.9723 | 0 | 18.9723 | 18.9723 | 0 | 18.9723 | 18.9723 | 0 | 18.9723
|  | 16.6443 | 0 | 16.6443 | 17.8392 | 0 | 17.8392 | 17.8392 | 0 | 17.8392 | 17.8392 | 0 | 17.8392 | 17.8392 | 0 | 17.8392 | 17.8392 | 0 | 17.8392 | 17.8392 | 0 | 17.8392 | 17.8392 | 0 | 17.8392 | 17.8392 | 0 | 17.8392 | 17.8392 | 0 | 17.8392 | 17.8392 | 0 | 17.8392 | 17.8392 | 0 | 17.8392 | 17.8392 | 0 | 17.8392 | 17.8392 | 0 | 17.8392 | 17.8392 | 0 | 17.8392
|  | 14.976 | 0 | 14.976 | 16.0511 | 0 | 16.0511 | 16.0511 | 0 | 16.0511 | 16.0511 | 0 | 16.0511 | 16.0511 | 0 | 16.0511 | 16.0511 | 0 | 16.0511 | 16.0511 | 0 | 16.0511 | 16.0511 | 0 | 16.0511 | 16.0511 | 0 | 16.0511 | 16.0511 | 0 | 16.0511 | 16.0511 | 0 | 16.0511 | 16.0511 | 0 | 16.0511 | 16.0511 | 0 | 16.0511 | 16.0511 | 0 | 16.0511 | 16.0511 | 0 | 16.0511
|  | 12.8775 | 0 | 12.8775 | 13.802 | 0 | 13.802 | 13.802 | 0 | 13.802 | 13.802 | 0 | 13.802 | 13.802 | 0 | 13.802 | 13.802 | 0 | 13.802 | 13.802 | 0 | 13.802 | 13.802 | 0 | 13.802 | 13.802 | 0 | 13.802 | 13.802 | 0 | 13.802 | 13.802 | 0 | 13.802 | 13.802 | 0 | 13.802 | 13.802 | 0 | 13.802 | 13.802 | 0 | 13.802 | 13.802 | 0 | 13.802
|  | 11.4458 | 0 | 11.4458 | 12.2675 | 0 | 12.2675 | 12.2675 | 0 | 12.2675 | 12.2675 | 0 | 12.2675 | 12.2675 | 0 | 12.2675 | 12.2675 | 0 | 12.2675 | 12.2675 | 0 | 12.2675 | 12.2675 | 0 | 12.2675 | 12.2675 | 0 | 12.2675 | 12.2675 | 0 | 12.2675 | 12.2675 | 0 | 12.2675 | 12.2675 | 0 | 12.2675 | 12.2675 | 0 | 12.2675 | 12.2675 | 0 | 12.2675 | 12.2675 | 0 | 12.2675
|  | 10.4777 | 0 | 10.4777 | 11.2299 | 0 | 11.2299 | 11.2299 | 0 | 11.2299 | 11.2299 | 0 | 11.2299 | 11.2299 | 0 | 11.2299 | 11.2299 | 0 | 11.2299 | 11.2299 | 0 | 11.2299 | 11.2299 | 0 | 11.2299 | 11.2299 | 0 | 11.2299 | 11.2299 | 0 | 11.2299 | 11.2299 | 0 | 11.2299 | 11.2299 | 0 | 11.2299 | 11.2299 | 0 | 11.2299 | 11.2299 | 0 | 11.2299 | 11.2299 | 0 | 11.2299
|  | 9.9984 | 0 | 9.9984 | 10.7163 | 0 | 10.7163 | 10.7163 | 0 | 10.7163 | 10.7163 | 0 | 10.7163 | 10.7163 | 0 | 10.7163 | 10.7163 | 0 | 10.7163 | 10.7163 | 0 | 10.7163 | 10.7163 | 0 | 10.7163 | 10.7163 | 0 | 10.7163 | 10.7163 | 0 | 10.7163 | 10.7163 | 0 | 10.7163 | 10.7163 | 0 | 10.7163 | 10.7163 | 0 | 10.7163 | 10.7163 | 0 | 10.7163 | 10.7163 | 0 | 10.7163
|  | 9.3673 | 0 | 9.3673 | 10.0398 | 0 | 10.0398 | 10.0398 | 0 | 10.0398 | 10.0398 | 0 | 10.0398 | 10.0398 | 0 | 10.0398 | 10.0398 | 0 | 10.0398 | 10.0398 | 0 | 10.0398 | 10.0398 | 0 | 10.0398 | 10.0398 | 0 | 10.0398 | 10.0398 | 0 | 10.0398 | 10.0398 | 0 | 10.0398 | 10.0398 | 0 | 10.0398 | 10.0398 | 0 | 10.0398 | 10.0398 | 0 | 10.0398 | 10.0398 | 0 | 10.0398
|  | 9.7374 | 0 | 9.7374 | 10.4364 | 0 | 10.4364 | 10.4364 | 0 | 10.4364 | 10.4364 | 0 | 10.4364 | 10.4364 | 0 | 10.4364 | 10.4364 | 0 | 10.4364 | 10.4364 | 0 | 10.4364 | 10.4364 | 0 | 10.4364 | 10.4364 | 0 | 10.4364 | 10.4364 | 0 | 10.4364 | 10.4364 | 0 | 10.4364 | 10.4364 | 0 | 10.4364 | 10.4364 | 0 | 10.4364 | 10.4364 | 0 | 10.4364 | 10.4364 | 0 | 10.4364
|  | 10.1678 | 0 | 10.1678 | 10.8978 | 0 | 10.8978 | 10.8978 | 0 | 10.8978 | 10.8978 | 0 | 10.8978 | 10.8978 | 0 | 10.8978 | 10.8978 | 0 | 10.8978 | 10.8978 | 0 | 10.8978 | 10.8978 | 0 | 10.8978 | 10.8978 | 0 | 10.8978 | 10.8978 | 0 | 10.8978 | 10.8978 | 0 | 10.8978 | 10.8978 | 0 | 10.8978 | 10.8978 | 0 | 10.8978 | 10.8978 | 0 | 10.8978 | 10.8978 | 0 | 10.8978
|  | 10.8523 | 0 | 10.8523 | 11.6314 | 0 | 11.6314 | 11.6314 | 0 | 11.6314 | 11.6314 | 0 | 11.6314 | 11.6314 | 0 | 11.6314 | 11.6314 | 0 | 11.6314 | 11.6314 | 0 | 11.6314 | 11.6314 | 0 | 11.6314 | 11.6314 | 0 | 11.6314 | 11.6314 | 0 | 11.6314 | 11.6314 | 0 | 11.6314 | 11.6314 | 0 | 11.6314 | 11.6314 | 0 | 11.6314 | 11.6314 | 0 | 11.6314 | 11.6314 | 0 | 11.6314
|  | 12.8531 | 0 | 12.8531 | 13.7759 | 0 | 13.7759 | 13.7759 | 0 | 13.7759 | 13.7759 | 0 | 13.7759 | 13.7759 | 0 | 13.7759 | 13.7759 | 0 | 13.7759 | 13.7759 | 0 | 13.7759 | 13.7759 | 0 | 13.7759 | 13.7759 | 0 | 13.7759 | 13.7759 | 0 | 13.7759 | 13.7759 | 0 | 13.7759 | 13.7759 | 0 | 13.7759 | 13.7759 | 0 | 13.7759 | 13.7759 | 0 | 13.7759 | 13.7759 | 0 | 13.7759
|  | 13.738 | 0 | 13.738 | 14.7243 | 0 | 14.7243 | 14.7243 | 0 | 14.7243 | 14.7243 | 0 | 14.7243 | 14.7243 | 0 | 14.7243 | 14.7243 | 0 | 14.7243 | 14.7243 | 0 | 14.7243 | 14.7243 | 0 | 14.7243 | 14.7243 | 0 | 14.7243 | 14.7243 | 0 | 14.7243 | 14.7243 | 0 | 14.7243 | 14.7243 | 0 | 14.7243 | 14.7243 | 0 | 14.7243 | 14.7243 | 0 | 14.7243 | 14.7243 | 0 | 14.7243
|  | 14.6347 | 0 | 14.6347 | 15.6854 | 0 | 15.6854 | 15.6854 | 0 | 15.6854 | 15.6854 | 0 | 15.6854 | 15.6854 | 0 | 15.6854 | 15.6854 | 0 | 15.6854 | 15.6854 | 0 | 15.6854 | 15.6854 | 0 | 15.6854 | 15.6854 | 0 | 15.6854 | 15.6854 | 0 | 15.6854 | 15.6854 | 0 | 15.6854 | 15.6854 | 0 | 15.6854 | 15.6854 | 0 | 15.6854 | 15.6854 | 0 | 15.6854 | 15.6854 | 0 | 15.6854
|  | 14.0781 | 0 | 14.0781 | 15.0887 | 0 | 15.0887 | 15.0887 | 0 | 15.0887 | 15.0887 | 0 | 15.0887 | 15.0887 | 0 | 15.0887 | 15.0887 | 0 | 15.0887 | 15.0887 | 0 | 15.0887 | 15.0887 | 0 | 15.0887 | 15.0887 | 0 | 15.0887 | 15.0887 | 0 | 15.0887 | 15.0887 | 0 | 15.0887 | 15.0887 | 0 | 15.0887 | 15.0887 | 0 | 15.0887 | 15.0887 | 0 | 15.0887 | 15.0887 | 0 | 15.0887
|  | 13.8417 | 0 | 13.8417 | 14.8355 | 0 | 14.8355 | 14.8355 | 0 | 14.8355 | 14.8355 | 0 | 14.8355 | 14.8355 | 0 | 14.8355 | 14.8355 | 0 | 14.8355 | 14.8355 | 0 | 14.8355 | 14.8355 | 0 | 14.8355 | 14.8355 | 0 | 14.8355 | 14.8355 | 0 | 14.8355 | 14.8355 | 0 | 14.8355 | 14.8355 | 0 | 14.8355 | 14.8355 | 0 | 14.8355 | 14.8355 | 0 | 14.8355 | 14.8355 | 0 | 14.8355
|  | 13.0177 | 0 | 13.0177 | 13.9523 | 0 | 13.9523 | 13.9523 | 0 | 13.9523 | 13.9523 | 0 | 13.9523 | 13.9523 | 0 | 13.9523 | 13.9523 | 0 | 13.9523 | 13.9523 | 0 | 13.9523 | 13.9523 | 0 | 13.9523 | 13.9523 | 0 | 13.9523 | 13.9523 | 0 | 13.9523 | 13.9523 | 0 | 13.9523 | 13.9523 | 0 | 13.9523 | 13.9523 | 0 | 13.9523 | 13.9523 | 0 | 13.9523 | 13.9523 | 0 | 13.9523
|  | 12.6141 | 0 | 12.6141 | 13.5197 | 0 | 13.5197 | 13.5197 | 0 | 13.5197 | 13.5197 | 0 | 13.5197 | 13.5197 | 0 | 13.5197 | 13.5197 | 0 | 13.5197 | 13.5197 | 0 | 13.5197 | 13.5197 | 0 | 13.5197 | 13.5197 | 0 | 13.5197 | 13.5197 | 0 | 13.5197 | 13.5197 | 0 | 13.5197 | 13.5197 | 0 | 13.5197 | 13.5197 | 0 | 13.5197 | 13.5197 | 0 | 13.5197 | 13.5197 | 0 | 13.5197
|  | 11.8815 | 0 | 11.8815 | 12.7345 | 0 | 12.7345 | 12.7345 | 0 | 12.7345 | 12.7345 | 0 | 12.7345 | 12.7345 | 0 | 12.7345 | 12.7345 | 0 | 12.7345 | 12.7345 | 0 | 12.7345 | 12.7345 | 0 | 12.7345 | 12.7345 | 0 | 12.7345 | 12.7345 | 0 | 12.7345 | 12.7345 | 0 | 12.7345 | 12.7345 | 0 | 12.7345 | 12.7345 | 0 | 12.7345 | 12.7345 | 0 | 12.7345 | 12.7345 | 0 | 12.7345
|  | 13.6045 | 0 | 13.6045 | 14.5812 | 0 | 14.5812 | 14.5812 | 0 | 14.5812 | 14.5812 | 0 | 14.5812 | 14.5812 | 0 | 14.5812 | 14.5812 | 0 | 14.5812 | 14.5812 | 0 | 14.5812 | 14.5812 | 0 | 14.5812 | 14.5812 | 0 | 14.5812 | 14.5812 | 0 | 14.5812 | 14.5812 | 0 | 14.5812 | 14.5812 | 0 | 14.5812 | 14.5812 | 0 | 14.5812 | 14.5812 | 0 | 14.5812 | 14.5812 | 0 | 14.5812
|  | 14.9376 | 0 | 14.9376 | 16.01 | 0 | 16.01 | 16.01 | 0 | 16.01 | 16.01 | 0 | 16.01 | 16.01 | 0 | 16.01 | 16.01 | 0 | 16.01 | 16.01 | 0 | 16.01 | 16.01 | 0 | 16.01 | 16.01 | 0 | 16.01 | 16.01 | 0 | 16.01 | 16.01 | 0 | 16.01 | 16.01 | 0 | 16.01 | 16.01 | 0 | 16.01 | 16.01 | 0 | 16.01 | 16.01 | 0 | 16.01
|  | 15.6152 | 0 | 15.6152 | 16.7362 | 0 | 16.7362 | 16.7362 | 0 | 16.7362 | 16.7362 | 0 | 16.7362 | 16.7362 | 0 | 16.7362 | 16.7362 | 0 | 16.7362 | 16.7362 | 0 | 16.7362 | 16.7362 | 0 | 16.7362 | 16.7362 | 0 | 16.7362 | 16.7362 | 0 | 16.7362 | 16.7362 | 0 | 16.7362 | 16.7362 | 0 | 16.7362 | 16.7362 | 0 | 16.7362 | 16.7362 | 0 | 16.7362 | 16.7362 | 0 | 16.7362
|  | 16.2714 | 0 | 16.2714 | 17.4396 | 0 | 17.4396 | 17.4396 | 0 | 17.4396 | 17.4396 | 0 | 17.4396 | 17.4396 | 0 | 17.4396 | 17.4396 | 0 | 17.4396 | 17.4396 | 0 | 17.4396 | 17.4396 | 0 | 17.4396 | 17.4396 | 0 | 17.4396 | 17.4396 | 0 | 17.4396 | 17.4396 | 0 | 17.4396 | 17.4396 | 0 | 17.4396 | 17.4396 | 0 | 17.4396 | 17.4396 | 0 | 17.4396 | 17.4396 | 0 | 17.4396
|  | 17.4563 | 0 | 17.4563 | 18.7095 | 0 | 18.7095 | 18.7095 | 0 | 18.7095 | 18.7095 | 0 | 18.7095 | 18.7095 | 0 | 18.7095 | 18.7095 | 0 | 18.7095 | 18.7095 | 0 | 18.7095 | 18.7095 | 0 | 18.7095 | 18.7095 | 0 | 18.7095 | 18.7095 | 0 | 18.7095 | 18.7095 | 0 | 18.7095 | 18.7095 | 0 | 18.7095 | 18.7095 | 0 | 18.7095 | 18.7095 | 0 | 18.7095 | 18.7095 | 0 | 18.7095
|  | 17.156 | 0 | 17.156 | 18.3876 | 0 | 18.3876 | 18.3876 | 0 | 18.3876 | 18.3876 | 0 | 18.3876 | 18.3876 | 0 | 18.3876 | 18.3876 | 0 | 18.3876 | 18.3876 | 0 | 18.3876 | 18.3876 | 0 | 18.3876 | 18.3876 | 0 | 18.3876 | 18.3876 | 0 | 18.3876 | 18.3876 | 0 | 18.3876 | 18.3876 | 0 | 18.3876 | 18.3876 | 0 | 18.3876 | 18.3876 | 0 | 18.3876 | 18.3876 | 0 | 18.3876
|  | 15.8157 | 0 | 15.8157 | 16.9512 | 0 | 16.9512 | 16.9512 | 0 | 16.9512 | 16.9512 | 0 | 16.9512 | 16.9512 | 0 | 16.9512 | 16.9512 | 0 | 16.9512 | 16.9512 | 0 | 16.9512 | 16.9512 | 0 | 16.9512 | 16.9512 | 0 | 16.9512 | 16.9512 | 0 | 16.9512 | 16.9512 | 0 | 16.9512 | 16.9512 | 0 | 16.9512 | 16.9512 | 0 | 16.9512 | 16.9512 | 0 | 16.9512 | 16.9512 | 0 | 16.9512
|  | 14.3957 | 0 | 14.3957 | 15.4291 | 0 | 15.4291 | 15.4291 | 0 | 15.4291 | 15.4291 | 0 | 15.4291 | 15.4291 | 0 | 15.4291 | 15.4291 | 0 | 15.4291 | 15.4291 | 0 | 15.4291 | 15.4291 | 0 | 15.4291 | 15.4291 | 0 | 15.4291 | 15.4291 | 0 | 15.4291 | 15.4291 | 0 | 15.4291 | 15.4291 | 0 | 15.4291 | 15.4291 | 0 | 15.4291 | 15.4291 | 0 | 15.4291 | 15.4291 | 0 | 15.4291
|  | 13.1527 | 0 | 13.1527 | 14.097 | 0 | 14.097 | 14.097 | 0 | 14.097 | 14.097 | 0 | 14.097 | 14.097 | 0 | 14.097 | 14.097 | 0 | 14.097 | 14.097 | 0 | 14.097 | 14.097 | 0 | 14.097 | 14.097 | 0 | 14.097 | 14.097 | 0 | 14.097 | 14.097 | 0 | 14.097 | 14.097 | 0 | 14.097 | 14.097 | 0 | 14.097 | 14.097 | 0 | 14.097 | 14.097 | 0 | 14.097
|  | 11.9676 | 0 | 11.9676 | 12.8268 | 0 | 12.8268 | 12.8268 | 0 | 12.8268 | 12.8268 | 0 | 12.8268 | 12.8268 | 0 | 12.8268 | 12.8268 | 0 | 12.8268 | 12.8268 | 0 | 12.8268 | 12.8268 | 0 | 12.8268 | 12.8268 | 0 | 12.8268 | 12.8268 | 0 | 12.8268 | 12.8268 | 0 | 12.8268 | 12.8268 | 0 | 12.8268 | 12.8268 | 0 | 12.8268 | 12.8268 | 0 | 12.8268 | 12.8268 | 0 | 12.8268
|  | 11.1187 | 0 | 11.1187 | 11.9169 | 0 | 11.9169 | 11.9169 | 0 | 11.9169 | 11.9169 | 0 | 11.9169 | 11.9169 | 0 | 11.9169 | 11.9169 | 0 | 11.9169 | 11.9169 | 0 | 11.9169 | 11.9169 | 0 | 11.9169 | 11.9169 | 0 | 11.9169 | 11.9169 | 0 | 11.9169 | 11.9169 | 0 | 11.9169 | 11.9169 | 0 | 11.9169 | 11.9169 | 0 | 11.9169 | 11.9169 | 0 | 11.9169 | 11.9169 | 0 | 11.9169
|  | 10.3311 | 0 | 10.3311 | 11.0728 | 0 | 11.0728 | 11.0728 | 0 | 11.0728 | 11.0728 | 0 | 11.0728 | 11.0728 | 0 | 11.0728 | 11.0728 | 0 | 11.0728 | 11.0728 | 0 | 11.0728 | 11.0728 | 0 | 11.0728 | 11.0728 | 0 | 11.0728 | 11.0728 | 0 | 11.0728 | 11.0728 | 0 | 11.0728 | 11.0728 | 0 | 11.0728 | 11.0728 | 0 | 11.0728 | 11.0728 | 0 | 11.0728 | 11.0728 | 0 | 11.0728
|  | 9.4227 | 0 | 9.4227 | 10.0992 | 0 | 10.0992 | 10.0992 | 0 | 10.0992 | 10.0992 | 0 | 10.0992 | 10.0992 | 0 | 10.0992 | 10.0992 | 0 | 10.0992 | 10.0992 | 0 | 10.0992 | 10.0992 | 0 | 10.0992 | 10.0992 | 0 | 10.0992 | 10.0992 | 0 | 10.0992 | 10.0992 | 0 | 10.0992 | 10.0992 | 0 | 10.0992 | 10.0992 | 0 | 10.0992 | 10.0992 | 0 | 10.0992 | 10.0992 | 0 | 10.0992
|  | 8.2187 | 0 | 8.2187 | 8.8088 | 0 | 8.8088 | 8.8088 | 0 | 8.8088 | 8.8088 | 0 | 8.8088 | 8.8088 | 0 | 8.8088 | 8.8088 | 0 | 8.8088 | 8.8088 | 0 | 8.8088 | 8.8088 | 0 | 8.8088 | 8.8088 | 0 | 8.8088 | 8.8088 | 0 | 8.8088 | 8.8088 | 0 | 8.8088 | 8.8088 | 0 | 8.8088 | 8.8088 | 0 | 8.8088 | 8.8088 | 0 | 8.8088 | 8.8088 | 0 | 8.8088
|  | 9.4125 | 0 | 9.4125 | 10.0883 | 0 | 10.0883 | 10.0883 | 0 | 10.0883 | 10.0883 | 0 | 10.0883 | 10.0883 | 0 | 10.0883 | 10.0883 | 0 | 10.0883 | 10.0883 | 0 | 10.0883 | 10.0883 | 0 | 10.0883 | 10.0883 | 0 | 10.0883 | 10.0883 | 0 | 10.0883 | 10.0883 | 0 | 10.0883 | 10.0883 | 0 | 10.0883 | 10.0883 | 0 | 10.0883 | 10.0883 | 0 | 10.0883 | 10.0883 | 0 | 10.0883
|  | 10.1369 | 0 | 10.1369 | 10.8647 | 0 | 10.8647 | 10.8647 | 0 | 10.8647 | 10.8647 | 0 | 10.8647 | 10.8647 | 0 | 10.8647 | 10.8647 | 0 | 10.8647 | 10.8647 | 0 | 10.8647 | 10.8647 | 0 | 10.8647 | 10.8647 | 0 | 10.8647 | 10.8647 | 0 | 10.8647 | 10.8647 | 0 | 10.8647 | 10.8647 | 0 | 10.8647 | 10.8647 | 0 | 10.8647 | 10.8647 | 0 | 10.8647 | 10.8647 | 0 | 10.8647
|  | 10.9852 | 0 | 10.9852 | 11.7739 | 0 | 11.7739 | 11.7739 | 0 | 11.7739 | 11.7739 | 0 | 11.7739 | 11.7739 | 0 | 11.7739 | 11.7739 | 0 | 11.7739 | 11.7739 | 0 | 11.7739 | 11.7739 | 0 | 11.7739 | 11.7739 | 0 | 11.7739 | 11.7739 | 0 | 11.7739 | 11.7739 | 0 | 11.7739 | 11.7739 | 0 | 11.7739 | 11.7739 | 0 | 11.7739 | 11.7739 | 0 | 11.7739 | 11.7739 | 0 | 11.7739
|  | 12.4862 | 0 | 12.4862 | 13.3827 | 0 | 13.3827 | 13.3827 | 0 | 13.3827 | 13.3827 | 0 | 13.3827 | 13.3827 | 0 | 13.3827 | 13.3827 | 0 | 13.3827 | 13.3827 | 0 | 13.3827 | 13.3827 | 0 | 13.3827 | 13.3827 | 0 | 13.3827 | 13.3827 | 0 | 13.3827 | 13.3827 | 0 | 13.3827 | 13.3827 | 0 | 13.3827 | 13.3827 | 0 | 13.3827 | 13.3827 | 0 | 13.3827 | 13.3827 | 0 | 13.3827
|  | 12.85 | 0 | 12.85 | 13.7725 | 0 | 13.7725 | 13.7725 | 0 | 13.7725 | 13.7725 | 0 | 13.7725 | 13.7725 | 0 | 13.7725 | 13.7725 | 0 | 13.7725 | 13.7725 | 0 | 13.7725 | 13.7725 | 0 | 13.7725 | 13.7725 | 0 | 13.7725 | 13.7725 | 0 | 13.7725 | 13.7725 | 0 | 13.7725 | 13.7725 | 0 | 13.7725 | 13.7725 | 0 | 13.7725 | 13.7725 | 0 | 13.7725 | 13.7725 | 0 | 13.7725
|  | 13.1437 | 0 | 13.1437 | 14.0873 | 0 | 14.0873 | 14.0873 | 0 | 14.0873 | 14.0873 | 0 | 14.0873 | 14.0873 | 0 | 14.0873 | 14.0873 | 0 | 14.0873 | 14.0873 | 0 | 14.0873 | 14.0873 | 0 | 14.0873 | 14.0873 | 0 | 14.0873 | 14.0873 | 0 | 14.0873 | 14.0873 | 0 | 14.0873 | 14.0873 | 0 | 14.0873 | 14.0873 | 0 | 14.0873 | 14.0873 | 0 | 14.0873 | 14.0873 | 0 | 14.0873
|  | 13.7476 | 0 | 13.7476 | 14.7346 | 0 | 14.7346 | 14.7346 | 0 | 14.7346 | 14.7346 | 0 | 14.7346 | 14.7346 | 0 | 14.7346 | 14.7346 | 0 | 14.7346 | 14.7346 | 0 | 14.7346 | 14.7346 | 0 | 14.7346 | 14.7346 | 0 | 14.7346 | 14.7346 | 0 | 14.7346 | 14.7346 | 0 | 14.7346 | 14.7346 | 0 | 14.7346 | 14.7346 | 0 | 14.7346 | 14.7346 | 0 | 14.7346 | 14.7346 | 0 | 14.7346
|  | 13.5457 | 0 | 13.5457 | 14.5182 | 0 | 14.5182 | 14.5182 | 0 | 14.5182 | 14.5182 | 0 | 14.5182 | 14.5182 | 0 | 14.5182 | 14.5182 | 0 | 14.5182 | 14.5182 | 0 | 14.5182 | 14.5182 | 0 | 14.5182 | 14.5182 | 0 | 14.5182 | 14.5182 | 0 | 14.5182 | 14.5182 | 0 | 14.5182 | 14.5182 | 0 | 14.5182 | 14.5182 | 0 | 14.5182 | 14.5182 | 0 | 14.5182 | 14.5182 | 0 | 14.5182
|  | 13.5948 | 0 | 13.5948 | 14.5708 | 0 | 14.5708 | 14.5708 | 0 | 14.5708 | 14.5708 | 0 | 14.5708 | 14.5708 | 0 | 14.5708 | 14.5708 | 0 | 14.5708 | 14.5708 | 0 | 14.5708 | 14.5708 | 0 | 14.5708 | 14.5708 | 0 | 14.5708 | 14.5708 | 0 | 14.5708 | 14.5708 | 0 | 14.5708 | 14.5708 | 0 | 14.5708 | 14.5708 | 0 | 14.5708 | 14.5708 | 0 | 14.5708 | 14.5708 | 0 | 14.5708
|  | 14.4979 | 0 | 14.4979 | 15.5388 | 0 | 15.5388 | 15.5388 | 0 | 15.5388 | 15.5388 | 0 | 15.5388 | 15.5388 | 0 | 15.5388 | 15.5388 | 0 | 15.5388 | 15.5388 | 0 | 15.5388 | 15.5388 | 0 | 15.5388 | 15.5388 | 0 | 15.5388 | 15.5388 | 0 | 15.5388 | 15.5388 | 0 | 15.5388 | 15.5388 | 0 | 15.5388 | 15.5388 | 0 | 15.5388 | 15.5388 | 0 | 15.5388 | 15.5388 | 0 | 15.5388
|  | 14.4934 | 0 | 14.4934 | 15.5339 | 0 | 15.5339 | 15.5339 | 0 | 15.5339 | 15.5339 | 0 | 15.5339 | 15.5339 | 0 | 15.5339 | 15.5339 | 0 | 15.5339 | 15.5339 | 0 | 15.5339 | 15.5339 | 0 | 15.5339 | 15.5339 | 0 | 15.5339 | 15.5339 | 0 | 15.5339 | 15.5339 | 0 | 15.5339 | 15.5339 | 0 | 15.5339 | 15.5339 | 0 | 15.5339 | 15.5339 | 0 | 15.5339 | 15.5339 | 0 | 15.5339
|  | 15.8978 | 0 | 15.8978 | 17.0391 | 0 | 17.0391 | 17.0391 | 0 | 17.0391 | 17.0391 | 0 | 17.0391 | 17.0391 | 0 | 17.0391 | 17.0391 | 0 | 17.0391 | 17.0391 | 0 | 17.0391 | 17.0391 | 0 | 17.0391 | 17.0391 | 0 | 17.0391 | 17.0391 | 0 | 17.0391 | 17.0391 | 0 | 17.0391 | 17.0391 | 0 | 17.0391 | 17.0391 | 0 | 17.0391 | 17.0391 | 0 | 17.0391 | 17.0391 | 0 | 17.0391
|  | 16.9919 | 0 | 16.9919 | 18.2118 | 0 | 18.2118 | 18.2118 | 0 | 18.2118 | 18.2118 | 0 | 18.2118 | 18.2118 | 0 | 18.2118 | 18.2118 | 0 | 18.2118 | 18.2118 | 0 | 18.2118 | 18.2118 | 0 | 18.2118 | 18.2118 | 0 | 18.2118 | 18.2118 | 0 | 18.2118 | 18.2118 | 0 | 18.2118 | 18.2118 | 0 | 18.2118 | 18.2118 | 0 | 18.2118 | 18.2118 | 0 | 18.2118 | 18.2118 | 0 | 18.2118
|  | 17.2911 | 0 | 17.2911 | 18.5325 | 0 | 18.5325 | 18.5325 | 0 | 18.5325 | 18.5325 | 0 | 18.5325 | 18.5325 | 0 | 18.5325 | 18.5325 | 0 | 18.5325 | 18.5325 | 0 | 18.5325 | 18.5325 | 0 | 18.5325 | 18.5325 | 0 | 18.5325 | 18.5325 | 0 | 18.5325 | 18.5325 | 0 | 18.5325 | 18.5325 | 0 | 18.5325 | 18.5325 | 0 | 18.5325 | 18.5325 | 0 | 18.5325 | 18.5325 | 0 | 18.5325
|  | 18.5378 | 0 | 18.5378 | 19.8686 | 0 | 19.8686 | 19.8686 | 0 | 19.8686 | 19.8686 | 0 | 19.8686 | 19.8686 | 0 | 19.8686 | 19.8686 | 0 | 19.8686 | 19.8686 | 0 | 19.8686 | 19.8686 | 0 | 19.8686 | 19.8686 | 0 | 19.8686 | 19.8686 | 0 | 19.8686 | 19.8686 | 0 | 19.8686 | 19.8686 | 0 | 19.8686 | 19.8686 | 0 | 19.8686 | 19.8686 | 0 | 19.8686 | 19.8686 | 0 | 19.8686
|  | 17.7684 | 0 | 17.7684 | 19.044 | 0 | 19.044 | 19.044 | 0 | 19.044 | 19.044 | 0 | 19.044 | 19.044 | 0 | 19.044 | 19.044 | 0 | 19.044 | 19.044 | 0 | 19.044 | 19.044 | 0 | 19.044 | 19.044 | 0 | 19.044 | 19.044 | 0 | 19.044 | 19.044 | 0 | 19.044 | 19.044 | 0 | 19.044 | 19.044 | 0 | 19.044 | 19.044 | 0 | 19.044 | 19.044 | 0 | 19.044
|  | 16.1814 | 0 | 16.1814 | 17.3431 | 0 | 17.3431 | 17.3431 | 0 | 17.3431 | 17.3431 | 0 | 17.3431 | 17.3431 | 0 | 17.3431 | 17.3431 | 0 | 17.3431 | 17.3431 | 0 | 17.3431 | 17.3431 | 0 | 17.3431 | 17.3431 | 0 | 17.3431 | 17.3431 | 0 | 17.3431 | 17.3431 | 0 | 17.3431 | 17.3431 | 0 | 17.3431 | 17.3431 | 0 | 17.3431 | 17.3431 | 0 | 17.3431 | 17.3431 | 0 | 17.3431
|  | 14.2753 | 0 | 14.2753 | 15.3002 | 0 | 15.3002 | 15.3002 | 0 | 15.3002 | 15.3002 | 0 | 15.3002 | 15.3002 | 0 | 15.3002 | 15.3002 | 0 | 15.3002 | 15.3002 | 0 | 15.3002 | 15.3002 | 0 | 15.3002 | 15.3002 | 0 | 15.3002 | 15.3002 | 0 | 15.3002 | 15.3002 | 0 | 15.3002 | 15.3002 | 0 | 15.3002 | 15.3002 | 0 | 15.3002 | 15.3002 | 0 | 15.3002 | 15.3002 | 0 | 15.3002
|  | 12.3542 | 0 | 12.3542 | 13.2411 | 0 | 13.2411 | 13.2411 | 0 | 13.2411 | 13.2411 | 0 | 13.2411 | 13.2411 | 0 | 13.2411 | 13.2411 | 0 | 13.2411 | 13.2411 | 0 | 13.2411 | 13.2411 | 0 | 13.2411 | 13.2411 | 0 | 13.2411 | 13.2411 | 0 | 13.2411 | 13.2411 | 0 | 13.2411 | 13.2411 | 0 | 13.2411 | 13.2411 | 0 | 13.2411 | 13.2411 | 0 | 13.2411 | 13.2411 | 0 | 13.2411
|  | 11.4429 | 0 | 11.4429 | 12.2644 | 0 | 12.2644 | 12.2644 | 0 | 12.2644 | 12.2644 | 0 | 12.2644 | 12.2644 | 0 | 12.2644 | 12.2644 | 0 | 12.2644 | 12.2644 | 0 | 12.2644 | 12.2644 | 0 | 12.2644 | 12.2644 | 0 | 12.2644 | 12.2644 | 0 | 12.2644 | 12.2644 | 0 | 12.2644 | 12.2644 | 0 | 12.2644 | 12.2644 | 0 | 12.2644 | 12.2644 | 0 | 12.2644 | 12.2644 | 0 | 12.2644
|  | 10.2779 | 0 | 10.2779 | 11.0158 | 0 | 11.0158 | 11.0158 | 0 | 11.0158 | 11.0158 | 0 | 11.0158 | 11.0158 | 0 | 11.0158 | 11.0158 | 0 | 11.0158 | 11.0158 | 0 | 11.0158 | 11.0158 | 0 | 11.0158 | 11.0158 | 0 | 11.0158 | 11.0158 | 0 | 11.0158 | 11.0158 | 0 | 11.0158 | 11.0158 | 0 | 11.0158 | 11.0158 | 0 | 11.0158 | 11.0158 | 0 | 11.0158 | 11.0158 | 0 | 11.0158
|  | 9.8505 | 0 | 9.8505 | 10.5577 | 0 | 10.5577 | 10.5577 | 0 | 10.5577 | 10.5577 | 0 | 10.5577 | 10.5577 | 0 | 10.5577 | 10.5577 | 0 | 10.5577 | 10.5577 | 0 | 10.5577 | 10.5577 | 0 | 10.5577 | 10.5577 | 0 | 10.5577 | 10.5577 | 0 | 10.5577 | 10.5577 | 0 | 10.5577 | 10.5577 | 0 | 10.5577 | 10.5577 | 0 | 10.5577 | 10.5577 | 0 | 10.5577 | 10.5577 | 0 | 10.5577
|  | 8.9462 | 0 | 8.9462 | 9.5885 | 0 | 9.5885 | 9.5885 | 0 | 9.5885 | 9.5885 | 0 | 9.5885 | 9.5885 | 0 | 9.5885 | 9.5885 | 0 | 9.5885 | 9.5885 | 0 | 9.5885 | 9.5885 | 0 | 9.5885 | 9.5885 | 0 | 9.5885 | 9.5885 | 0 | 9.5885 | 9.5885 | 0 | 9.5885 | 9.5885 | 0 | 9.5885 | 9.5885 | 0 | 9.5885 | 9.5885 | 0 | 9.5885 | 9.5885 | 0 | 9.5885
|  | 9.6944 | 0 | 9.6944 | 10.3903 | 0 | 10.3903 | 10.3903 | 0 | 10.3903 | 10.3903 | 0 | 10.3903 | 10.3903 | 0 | 10.3903 | 10.3903 | 0 | 10.3903 | 10.3903 | 0 | 10.3903 | 10.3903 | 0 | 10.3903 | 10.3903 | 0 | 10.3903 | 10.3903 | 0 | 10.3903 | 10.3903 | 0 | 10.3903 | 10.3903 | 0 | 10.3903 | 10.3903 | 0 | 10.3903 | 10.3903 | 0 | 10.3903 | 10.3903 | 0 | 10.3903
|  | 10.9894 | 0 | 10.9894 | 11.7783 | 0 | 11.7783 | 11.7783 | 0 | 11.7783 | 11.7783 | 0 | 11.7783 | 11.7783 | 0 | 11.7783 | 11.7783 | 0 | 11.7783 | 11.7783 | 0 | 11.7783 | 11.7783 | 0 | 11.7783 | 11.7783 | 0 | 11.7783 | 11.7783 | 0 | 11.7783 | 11.7783 | 0 | 11.7783 | 11.7783 | 0 | 11.7783 | 11.7783 | 0 | 11.7783 | 11.7783 | 0 | 11.7783 | 11.7783 | 0 | 11.7783
|  | 14.3856 | 0 | 14.3856 | 15.4184 | 0 | 15.4184 | 15.4184 | 0 | 15.4184 | 15.4184 | 0 | 15.4184 | 15.4184 | 0 | 15.4184 | 15.4184 | 0 | 15.4184 | 15.4184 | 0 | 15.4184 | 15.4184 | 0 | 15.4184 | 15.4184 | 0 | 15.4184 | 15.4184 | 0 | 15.4184 | 15.4184 | 0 | 15.4184 | 15.4184 | 0 | 15.4184 | 15.4184 | 0 | 15.4184 | 15.4184 | 0 | 15.4184 | 15.4184 | 0 | 15.4184
|  | 15.5197 | 0 | 15.5197 | 16.6339 | 0 | 16.6339 | 16.6339 | 0 | 16.6339 | 16.6339 | 0 | 16.6339 | 16.6339 | 0 | 16.6339 | 16.6339 | 0 | 16.6339 | 16.6339 | 0 | 16.6339 | 16.6339 | 0 | 16.6339 | 16.6339 | 0 | 16.6339 | 16.6339 | 0 | 16.6339 | 16.6339 | 0 | 16.6339 | 16.6339 | 0 | 16.6339 | 16.6339 | 0 | 16.6339 | 16.6339 | 0 | 16.6339 | 16.6339 | 0 | 16.6339
|  | 13.8503 | 0 | 13.8503 | 14.8446 | 0 | 14.8446 | 14.8446 | 0 | 14.8446 | 14.8446 | 0 | 14.8446 | 14.8446 | 0 | 14.8446 | 14.8446 | 0 | 14.8446 | 14.8446 | 0 | 14.8446 | 14.8446 | 0 | 14.8446 | 14.8446 | 0 | 14.8446 | 14.8446 | 0 | 14.8446 | 14.8446 | 0 | 14.8446 | 14.8446 | 0 | 14.8446 | 14.8446 | 0 | 14.8446 | 14.8446 | 0 | 14.8446 | 14.8446 | 0 | 14.8446
|  | 14.0003 | 0 | 14.0003 | 15.0054 | 0 | 15.0054 | 15.0054 | 0 | 15.0054 | 15.0054 | 0 | 15.0054 | 15.0054 | 0 | 15.0054 | 15.0054 | 0 | 15.0054 | 15.0054 | 0 | 15.0054 | 15.0054 | 0 | 15.0054 | 15.0054 | 0 | 15.0054 | 15.0054 | 0 | 15.0054 | 15.0054 | 0 | 15.0054 | 15.0054 | 0 | 15.0054 | 15.0054 | 0 | 15.0054 | 15.0054 | 0 | 15.0054 | 15.0054 | 0 | 15.0054
|  | 13.4149 | 0 | 13.4149 | 14.378 | 0 | 14.378 | 14.378 | 0 | 14.378 | 14.378 | 0 | 14.378 | 14.378 | 0 | 14.378 | 14.378 | 0 | 14.378 | 14.378 | 0 | 14.378 | 14.378 | 0 | 14.378 | 14.378 | 0 | 14.378 | 14.378 | 0 | 14.378 | 14.378 | 0 | 14.378 | 14.378 | 0 | 14.378 | 14.378 | 0 | 14.378 | 14.378 | 0 | 14.378 | 14.378 | 0 | 14.378
|  | 12.3523 | 0 | 12.3523 | 13.2391 | 0 | 13.2391 | 13.2391 | 0 | 13.2391 | 13.2391 | 0 | 13.2391 | 13.2391 | 0 | 13.2391 | 13.2391 | 0 | 13.2391 | 13.2391 | 0 | 13.2391 | 13.2391 | 0 | 13.2391 | 13.2391 | 0 | 13.2391 | 13.2391 | 0 | 13.2391 | 13.2391 | 0 | 13.2391 | 13.2391 | 0 | 13.2391 | 13.2391 | 0 | 13.2391 | 13.2391 | 0 | 13.2391 | 13.2391 | 0 | 13.2391
|  | 11.9808 | 0 | 11.9808 | 12.8409 | 0 | 12.8409 | 12.8409 | 0 | 12.8409 | 12.8409 | 0 | 12.8409 | 12.8409 | 0 | 12.8409 | 12.8409 | 0 | 12.8409 | 12.8409 | 0 | 12.8409 | 12.8409 | 0 | 12.8409 | 12.8409 | 0 | 12.8409 | 12.8409 | 0 | 12.8409 | 12.8409 | 0 | 12.8409 | 12.8409 | 0 | 12.8409 | 12.8409 | 0 | 12.8409 | 12.8409 | 0 | 12.8409 | 12.8409 | 0 | 12.8409
|  | 12.2053 | 0 | 12.2053 | 13.0816 | 0 | 13.0816 | 13.0816 | 0 | 13.0816 | 13.0816 | 0 | 13.0816 | 13.0816 | 0 | 13.0816 | 13.0816 | 0 | 13.0816 | 13.0816 | 0 | 13.0816 | 13.0816 | 0 | 13.0816 | 13.0816 | 0 | 13.0816 | 13.0816 | 0 | 13.0816 | 13.0816 | 0 | 13.0816 | 13.0816 | 0 | 13.0816 | 13.0816 | 0 | 13.0816 | 13.0816 | 0 | 13.0816 | 13.0816 | 0 | 13.0816
|  | 13.1711 | 0 | 13.1711 | 14.1167 | 0 | 14.1167 | 14.1167 | 0 | 14.1167 | 14.1167 | 0 | 14.1167 | 14.1167 | 0 | 14.1167 | 14.1167 | 0 | 14.1167 | 14.1167 | 0 | 14.1167 | 14.1167 | 0 | 14.1167 | 14.1167 | 0 | 14.1167 | 14.1167 | 0 | 14.1167 | 14.1167 | 0 | 14.1167 | 14.1167 | 0 | 14.1167 | 14.1167 | 0 | 14.1167 | 14.1167 | 0 | 14.1167 | 14.1167 | 0 | 14.1167
|  | 14.3205 | 0 | 14.3205 | 15.3486 | 0 | 15.3486 | 15.3486 | 0 | 15.3486 | 15.3486 | 0 | 15.3486 | 15.3486 | 0 | 15.3486 | 15.3486 | 0 | 15.3486 | 15.3486 | 0 | 15.3486 | 15.3486 | 0 | 15.3486 | 15.3486 | 0 | 15.3486 | 15.3486 | 0 | 15.3486 | 15.3486 | 0 | 15.3486 | 15.3486 | 0 | 15.3486 | 15.3486 | 0 | 15.3486 | 15.3486 | 0 | 15.3486 | 15.3486 | 0 | 15.3486
|  | 15.9556 | 0 | 15.9556 | 17.1011 | 0 | 17.1011 | 17.1011 | 0 | 17.1011 | 17.1011 | 0 | 17.1011 | 17.1011 | 0 | 17.1011 | 17.1011 | 0 | 17.1011 | 17.1011 | 0 | 17.1011 | 17.1011 | 0 | 17.1011 | 17.1011 | 0 | 17.1011 | 17.1011 | 0 | 17.1011 | 17.1011 | 0 | 17.1011 | 17.1011 | 0 | 17.1011 | 17.1011 | 0 | 17.1011 | 17.1011 | 0 | 17.1011 | 17.1011 | 0 | 17.1011
|  | 17.6204 | 0 | 17.6204 | 18.8853 | 0 | 18.8853 | 18.8853 | 0 | 18.8853 | 18.8853 | 0 | 18.8853 | 18.8853 | 0 | 18.8853 | 18.8853 | 0 | 18.8853 | 18.8853 | 0 | 18.8853 | 18.8853 | 0 | 18.8853 | 18.8853 | 0 | 18.8853 | 18.8853 | 0 | 18.8853 | 18.8853 | 0 | 18.8853 | 18.8853 | 0 | 18.8853 | 18.8853 | 0 | 18.8853 | 18.8853 | 0 | 18.8853 | 18.8853 | 0 | 18.8853
|  | 18.2401 | 0 | 18.2401 | 19.5496 | 0 | 19.5496 | 19.5496 | 0 | 19.5496 | 19.5496 | 0 | 19.5496 | 19.5496 | 0 | 19.5496 | 19.5496 | 0 | 19.5496 | 19.5496 | 0 | 19.5496 | 19.5496 | 0 | 19.5496 | 19.5496 | 0 | 19.5496 | 19.5496 | 0 | 19.5496 | 19.5496 | 0 | 19.5496 | 19.5496 | 0 | 19.5496 | 19.5496 | 0 | 19.5496 | 19.5496 | 0 | 19.5496 | 19.5496 | 0 | 19.5496
|  | 18.9377 | 0 | 18.9377 | 20.2973 | 0 | 20.2973 | 20.2973 | 0 | 20.2973 | 20.2973 | 0 | 20.2973 | 20.2973 | 0 | 20.2973 | 20.2973 | 0 | 20.2973 | 20.2973 | 0 | 20.2973 | 20.2973 | 0 | 20.2973 | 20.2973 | 0 | 20.2973 | 20.2973 | 0 | 20.2973 | 20.2973 | 0 | 20.2973 | 20.2973 | 0 | 20.2973 | 20.2973 | 0 | 20.2973 | 20.2973 | 0 | 20.2973 | 20.2973 | 0 | 20.2973
|  | 18.2627 | 0 | 18.2627 | 19.5738 | 0 | 19.5738 | 19.5738 | 0 | 19.5738 | 19.5738 | 0 | 19.5738 | 19.5738 | 0 | 19.5738 | 19.5738 | 0 | 19.5738 | 19.5738 | 0 | 19.5738 | 19.5738 | 0 | 19.5738 | 19.5738 | 0 | 19.5738 | 19.5738 | 0 | 19.5738 | 19.5738 | 0 | 19.5738 | 19.5738 | 0 | 19.5738 | 19.5738 | 0 | 19.5738 | 19.5738 | 0 | 19.5738 | 19.5738 | 0 | 19.5738
|  | 16.389 | 0 | 16.389 | 17.5656 | 0 | 17.5656 | 17.5656 | 0 | 17.5656 | 17.5656 | 0 | 17.5656 | 17.5656 | 0 | 17.5656 | 17.5656 | 0 | 17.5656 | 17.5656 | 0 | 17.5656 | 17.5656 | 0 | 17.5656 | 17.5656 | 0 | 17.5656 | 17.5656 | 0 | 17.5656 | 17.5656 | 0 | 17.5656 | 17.5656 | 0 | 17.5656 | 17.5656 | 0 | 17.5656 | 17.5656 | 0 | 17.5656 | 17.5656 | 0 | 17.5656
|  | 13.9866 | 0 | 13.9866 | 14.9907 | 0 | 14.9907 | 14.9907 | 0 | 14.9907 | 14.9907 | 0 | 14.9907 | 14.9907 | 0 | 14.9907 | 14.9907 | 0 | 14.9907 | 14.9907 | 0 | 14.9907 | 14.9907 | 0 | 14.9907 | 14.9907 | 0 | 14.9907 | 14.9907 | 0 | 14.9907 | 14.9907 | 0 | 14.9907 | 14.9907 | 0 | 14.9907 | 14.9907 | 0 | 14.9907 | 14.9907 | 0 | 14.9907 | 14.9907 | 0 | 14.9907
|  | 11.3599 | 0 | 11.3599 | 12.1755 | 0 | 12.1755 | 12.1755 | 0 | 12.1755 | 12.1755 | 0 | 12.1755 | 12.1755 | 0 | 12.1755 | 12.1755 | 0 | 12.1755 | 12.1755 | 0 | 12.1755 | 12.1755 | 0 | 12.1755 | 12.1755 | 0 | 12.1755 | 12.1755 | 0 | 12.1755 | 12.1755 | 0 | 12.1755 | 12.1755 | 0 | 12.1755 | 12.1755 | 0 | 12.1755 | 12.1755 | 0 | 12.1755 | 12.1755 | 0 | 12.1755
|  | 10.9254 | 0 | 10.9254 | 11.7098 | 0 | 11.7098 | 11.7098 | 0 | 11.7098 | 11.7098 | 0 | 11.7098 | 11.7098 | 0 | 11.7098 | 11.7098 | 0 | 11.7098 | 11.7098 | 0 | 11.7098 | 11.7098 | 0 | 11.7098 | 11.7098 | 0 | 11.7098 | 11.7098 | 0 | 11.7098 | 11.7098 | 0 | 11.7098 | 11.7098 | 0 | 11.7098 | 11.7098 | 0 | 11.7098 | 11.7098 | 0 | 11.7098 | 11.7098 | 0 | 11.7098
|  | 10.2756 | 0 | 10.2756 | 11.0133 | 0 | 11.0133 | 11.0133 | 0 | 11.0133 | 11.0133 | 0 | 11.0133 | 11.0133 | 0 | 11.0133 | 11.0133 | 0 | 11.0133 | 11.0133 | 0 | 11.0133 | 11.0133 | 0 | 11.0133 | 11.0133 | 0 | 11.0133 | 11.0133 | 0 | 11.0133 | 11.0133 | 0 | 11.0133 | 11.0133 | 0 | 11.0133 | 11.0133 | 0 | 11.0133 | 11.0133 | 0 | 11.0133 | 11.0133 | 0 | 11.0133
|  | 10.0156 | 0 | 10.0156 | 10.7346 | 0 | 10.7346 | 10.7346 | 0 | 10.7346 | 10.7346 | 0 | 10.7346 | 10.7346 | 0 | 10.7346 | 10.7346 | 0 | 10.7346 | 10.7346 | 0 | 10.7346 | 10.7346 | 0 | 10.7346 | 10.7346 | 0 | 10.7346 | 10.7346 | 0 | 10.7346 | 10.7346 | 0 | 10.7346 | 10.7346 | 0 | 10.7346 | 10.7346 | 0 | 10.7346 | 10.7346 | 0 | 10.7346 | 10.7346 | 0 | 10.7346
|  | 9.1276 | 0 | 9.1276 | 9.7829 | 0 | 9.7829 | 9.7829 | 0 | 9.7829 | 9.7829 | 0 | 9.7829 | 9.7829 | 0 | 9.7829 | 9.7829 | 0 | 9.7829 | 9.7829 | 0 | 9.7829 | 9.7829 | 0 | 9.7829 | 9.7829 | 0 | 9.7829 | 9.7829 | 0 | 9.7829 | 9.7829 | 0 | 9.7829 | 9.7829 | 0 | 9.7829 | 9.7829 | 0 | 9.7829 | 9.7829 | 0 | 9.7829 | 9.7829 | 0 | 9.7829
|  | 9.9079 | 0 | 9.9079 | 10.6192 | 0 | 10.6192 | 10.6192 | 0 | 10.6192 | 10.6192 | 0 | 10.6192 | 10.6192 | 0 | 10.6192 | 10.6192 | 0 | 10.6192 | 10.6192 | 0 | 10.6192 | 10.6192 | 0 | 10.6192 | 10.6192 | 0 | 10.6192 | 10.6192 | 0 | 10.6192 | 10.6192 | 0 | 10.6192 | 10.6192 | 0 | 10.6192 | 10.6192 | 0 | 10.6192 | 10.6192 | 0 | 10.6192 | 10.6192 | 0 | 10.6192
|  | 10.8717 | 0 | 10.8717 | 11.6522 | 0 | 11.6522 | 11.6522 | 0 | 11.6522 | 11.6522 | 0 | 11.6522 | 11.6522 | 0 | 11.6522 | 11.6522 | 0 | 11.6522 | 11.6522 | 0 | 11.6522 | 11.6522 | 0 | 11.6522 | 11.6522 | 0 | 11.6522 | 11.6522 | 0 | 11.6522 | 11.6522 | 0 | 11.6522 | 11.6522 | 0 | 11.6522 | 11.6522 | 0 | 11.6522 | 11.6522 | 0 | 11.6522 | 11.6522 | 0 | 11.6522
|  | 14.2023 | 0 | 14.2023 | 15.2219 | 0 | 15.2219 | 15.2219 | 0 | 15.2219 | 15.2219 | 0 | 15.2219 | 15.2219 | 0 | 15.2219 | 15.2219 | 0 | 15.2219 | 15.2219 | 0 | 15.2219 | 15.2219 | 0 | 15.2219 | 15.2219 | 0 | 15.2219 | 15.2219 | 0 | 15.2219 | 15.2219 | 0 | 15.2219 | 15.2219 | 0 | 15.2219 | 15.2219 | 0 | 15.2219 | 15.2219 | 0 | 15.2219 | 15.2219 | 0 | 15.2219
|  | 15.2015 | 0 | 15.2015 | 16.2929 | 0 | 16.2929 | 16.2929 | 0 | 16.2929 | 16.2929 | 0 | 16.2929 | 16.2929 | 0 | 16.2929 | 16.2929 | 0 | 16.2929 | 16.2929 | 0 | 16.2929 | 16.2929 | 0 | 16.2929 | 16.2929 | 0 | 16.2929 | 16.2929 | 0 | 16.2929 | 16.2929 | 0 | 16.2929 | 16.2929 | 0 | 16.2929 | 16.2929 | 0 | 16.2929 | 16.2929 | 0 | 16.2929 | 16.2929 | 0 | 16.2929
|  | 13.3776 | 0 | 13.3776 | 14.338 | 0 | 14.338 | 14.338 | 0 | 14.338 | 14.338 | 0 | 14.338 | 14.338 | 0 | 14.338 | 14.338 | 0 | 14.338 | 14.338 | 0 | 14.338 | 14.338 | 0 | 14.338 | 14.338 | 0 | 14.338 | 14.338 | 0 | 14.338 | 14.338 | 0 | 14.338 | 14.338 | 0 | 14.338 | 14.338 | 0 | 14.338 | 14.338 | 0 | 14.338 | 14.338 | 0 | 14.338
|  | 13.696 | 0 | 13.696 | 14.6793 | 0 | 14.6793 | 14.6793 | 0 | 14.6793 | 14.6793 | 0 | 14.6793 | 14.6793 | 0 | 14.6793 | 14.6793 | 0 | 14.6793 | 14.6793 | 0 | 14.6793 | 14.6793 | 0 | 14.6793 | 14.6793 | 0 | 14.6793 | 14.6793 | 0 | 14.6793 | 14.6793 | 0 | 14.6793 | 14.6793 | 0 | 14.6793 | 14.6793 | 0 | 14.6793 | 14.6793 | 0 | 14.6793 | 14.6793 | 0 | 14.6793
|  | 12.789 | 0 | 12.789 | 13.7071 | 0 | 13.7071 | 13.7071 | 0 | 13.7071 | 13.7071 | 0 | 13.7071 | 13.7071 | 0 | 13.7071 | 13.7071 | 0 | 13.7071 | 13.7071 | 0 | 13.7071 | 13.7071 | 0 | 13.7071 | 13.7071 | 0 | 13.7071 | 13.7071 | 0 | 13.7071 | 13.7071 | 0 | 13.7071 | 13.7071 | 0 | 13.7071 | 13.7071 | 0 | 13.7071 | 13.7071 | 0 | 13.7071 | 13.7071 | 0 | 13.7071
|  | 13.646 | 0 | 13.646 | 14.6257 | 0 | 14.6257 | 14.6257 | 0 | 14.6257 | 14.6257 | 0 | 14.6257 | 14.6257 | 0 | 14.6257 | 14.6257 | 0 | 14.6257 | 14.6257 | 0 | 14.6257 | 14.6257 | 0 | 14.6257 | 14.6257 | 0 | 14.6257 | 14.6257 | 0 | 14.6257 | 14.6257 | 0 | 14.6257 | 14.6257 | 0 | 14.6257 | 14.6257 | 0 | 14.6257 | 14.6257 | 0 | 14.6257 | 14.6257 | 0 | 14.6257
|  | 14.159 | 0 | 14.159 | 15.1755 | 0 | 15.1755 | 15.1755 | 0 | 15.1755 | 15.1755 | 0 | 15.1755 | 15.1755 | 0 | 15.1755 | 15.1755 | 0 | 15.1755 | 15.1755 | 0 | 15.1755 | 15.1755 | 0 | 15.1755 | 15.1755 | 0 | 15.1755 | 15.1755 | 0 | 15.1755 | 15.1755 | 0 | 15.1755 | 15.1755 | 0 | 15.1755 | 15.1755 | 0 | 15.1755 | 15.1755 | 0 | 15.1755 | 15.1755 | 0 | 15.1755
|  | 14.5808 | 0 | 14.5808 | 15.6275 | 0 | 15.6275 | 15.6275 | 0 | 15.6275 | 15.6275 | 0 | 15.6275 | 15.6275 | 0 | 15.6275 | 15.6275 | 0 | 15.6275 | 15.6275 | 0 | 15.6275 | 15.6275 | 0 | 15.6275 | 15.6275 | 0 | 15.6275 | 15.6275 | 0 | 15.6275 | 15.6275 | 0 | 15.6275 | 15.6275 | 0 | 15.6275 | 15.6275 | 0 | 15.6275 | 15.6275 | 0 | 15.6275 | 15.6275 | 0 | 15.6275
|  | 15.6007 | 0 | 15.6007 | 16.7207 | 0 | 16.7207 | 16.7207 | 0 | 16.7207 | 16.7207 | 0 | 16.7207 | 16.7207 | 0 | 16.7207 | 16.7207 | 0 | 16.7207 | 16.7207 | 0 | 16.7207 | 16.7207 | 0 | 16.7207 | 16.7207 | 0 | 16.7207 | 16.7207 | 0 | 16.7207 | 16.7207 | 0 | 16.7207 | 16.7207 | 0 | 16.7207 | 16.7207 | 0 | 16.7207 | 16.7207 | 0 | 16.7207 | 16.7207 | 0 | 16.7207
|  | 17.2217 | 0 | 17.2217 | 18.4581 | 0 | 18.4581 | 18.4581 | 0 | 18.4581 | 18.4581 | 0 | 18.4581 | 18.4581 | 0 | 18.4581 | 18.4581 | 0 | 18.4581 | 18.4581 | 0 | 18.4581 | 18.4581 | 0 | 18.4581 | 18.4581 | 0 | 18.4581 | 18.4581 | 0 | 18.4581 | 18.4581 | 0 | 18.4581 | 18.4581 | 0 | 18.4581 | 18.4581 | 0 | 18.4581 | 18.4581 | 0 | 18.4581 | 18.4581 | 0 | 18.4581
|  | 19.3293 | 0 | 19.3293 | 20.717 | 0 | 20.717 | 20.717 | 0 | 20.717 | 20.717 | 0 | 20.717 | 20.717 | 0 | 20.717 | 20.717 | 0 | 20.717 | 20.717 | 0 | 20.717 | 20.717 | 0 | 20.717 | 20.717 | 0 | 20.717 | 20.717 | 0 | 20.717 | 20.717 | 0 | 20.717 | 20.717 | 0 | 20.717 | 20.717 | 0 | 20.717 | 20.717 | 0 | 20.717 | 20.717 | 0 | 20.717
|  | 21.3487 | 0 | 21.3487 | 22.8814 | 0 | 22.8814 | 22.8814 | 0 | 22.8814 | 22.8814 | 0 | 22.8814 | 22.8814 | 0 | 22.8814 | 22.8814 | 0 | 22.8814 | 22.8814 | 0 | 22.8814 | 22.8814 | 0 | 22.8814 | 22.8814 | 0 | 22.8814 | 22.8814 | 0 | 22.8814 | 22.8814 | 0 | 22.8814 | 22.8814 | 0 | 22.8814 | 22.8814 | 0 | 22.8814 | 22.8814 | 0 | 22.8814 | 22.8814 | 0 | 22.8814
|  | 21.7613 | 0 | 21.7613 | 23.3236 | 0 | 23.3236 | 23.3236 | 0 | 23.3236 | 23.3236 | 0 | 23.3236 | 23.3236 | 0 | 23.3236 | 23.3236 | 0 | 23.3236 | 23.3236 | 0 | 23.3236 | 23.3236 | 0 | 23.3236 | 23.3236 | 0 | 23.3236 | 23.3236 | 0 | 23.3236 | 23.3236 | 0 | 23.3236 | 23.3236 | 0 | 23.3236 | 23.3236 | 0 | 23.3236 | 23.3236 | 0 | 23.3236 | 23.3236 | 0 | 23.3236
|  | 22.0119 | 0 | 22.0119 | 23.5922 | 0 | 23.5922 | 23.5922 | 0 | 23.5922 | 23.5922 | 0 | 23.5922 | 23.5922 | 0 | 23.5922 | 23.5922 | 0 | 23.5922 | 23.5922 | 0 | 23.5922 | 23.5922 | 0 | 23.5922 | 23.5922 | 0 | 23.5922 | 23.5922 | 0 | 23.5922 | 23.5922 | 0 | 23.5922 | 23.5922 | 0 | 23.5922 | 23.5922 | 0 | 23.5922 | 23.5922 | 0 | 23.5922 | 23.5922 | 0 | 23.5922
|  | 20.8696 | 0 | 20.8696 | 22.3679 | 0 | 22.3679 | 22.3679 | 0 | 22.3679 | 22.3679 | 0 | 22.3679 | 22.3679 | 0 | 22.3679 | 22.3679 | 0 | 22.3679 | 22.3679 | 0 | 22.3679 | 22.3679 | 0 | 22.3679 | 22.3679 | 0 | 22.3679 | 22.3679 | 0 | 22.3679 | 22.3679 | 0 | 22.3679 | 22.3679 | 0 | 22.3679 | 22.3679 | 0 | 22.3679 | 22.3679 | 0 | 22.3679 | 22.3679 | 0 | 22.3679
|  | 18.1294 | 0 | 18.1294 | 19.4309 | 0 | 19.4309 | 19.4309 | 0 | 19.4309 | 19.4309 | 0 | 19.4309 | 19.4309 | 0 | 19.4309 | 19.4309 | 0 | 19.4309 | 19.4309 | 0 | 19.4309 | 19.4309 | 0 | 19.4309 | 19.4309 | 0 | 19.4309 | 19.4309 | 0 | 19.4309 | 19.4309 | 0 | 19.4309 | 19.4309 | 0 | 19.4309 | 19.4309 | 0 | 19.4309 | 19.4309 | 0 | 19.4309 | 19.4309 | 0 | 19.4309
|  | 14.9321 | 0 | 14.9321 | 16.0041 | 0 | 16.0041 | 16.0041 | 0 | 16.0041 | 16.0041 | 0 | 16.0041 | 16.0041 | 0 | 16.0041 | 16.0041 | 0 | 16.0041 | 16.0041 | 0 | 16.0041 | 16.0041 | 0 | 16.0041 | 16.0041 | 0 | 16.0041 | 16.0041 | 0 | 16.0041 | 16.0041 | 0 | 16.0041 | 16.0041 | 0 | 16.0041 | 16.0041 | 0 | 16.0041 | 16.0041 | 0 | 16.0041 | 16.0041 | 0 | 16.0041
|  | 13.0559 | 0 | 13.0559 | 13.9932 | 0 | 13.9932 | 13.9932 | 0 | 13.9932 | 13.9932 | 0 | 13.9932 | 13.9932 | 0 | 13.9932 | 13.9932 | 0 | 13.9932 | 13.9932 | 0 | 13.9932 | 13.9932 | 0 | 13.9932 | 13.9932 | 0 | 13.9932 | 13.9932 | 0 | 13.9932 | 13.9932 | 0 | 13.9932 | 13.9932 | 0 | 13.9932 | 13.9932 | 0 | 13.9932 | 13.9932 | 0 | 13.9932 | 13.9932 | 0 | 13.9932
|  | 12.3429 | 0 | 12.3429 | 13.229 | 0 | 13.229 | 13.229 | 0 | 13.229 | 13.229 | 0 | 13.229 | 13.229 | 0 | 13.229 | 13.229 | 0 | 13.229 | 13.229 | 0 | 13.229 | 13.229 | 0 | 13.229 | 13.229 | 0 | 13.229 | 13.229 | 0 | 13.229 | 13.229 | 0 | 13.229 | 13.229 | 0 | 13.229 | 13.229 | 0 | 13.229 | 13.229 | 0 | 13.229 | 13.229 | 0 | 13.229
|  | 10.8623 | 0 | 10.8623 | 11.6422 | 0 | 11.6422 | 11.6422 | 0 | 11.6422 | 11.6422 | 0 | 11.6422 | 11.6422 | 0 | 11.6422 | 11.6422 | 0 | 11.6422 | 11.6422 | 0 | 11.6422 | 11.6422 | 0 | 11.6422 | 11.6422 | 0 | 11.6422 | 11.6422 | 0 | 11.6422 | 11.6422 | 0 | 11.6422 | 11.6422 | 0 | 11.6422 | 11.6422 | 0 | 11.6422 | 11.6422 | 0 | 11.6422 | 11.6422 | 0 | 11.6422
|  | 10.6273 | 0 | 10.6273 | 11.3902 | 0 | 11.3902 | 11.3902 | 0 | 11.3902 | 11.3902 | 0 | 11.3902 | 11.3902 | 0 | 11.3902 | 11.3902 | 0 | 11.3902 | 11.3902 | 0 | 11.3902 | 11.3902 | 0 | 11.3902 | 11.3902 | 0 | 11.3902 | 11.3902 | 0 | 11.3902 | 11.3902 | 0 | 11.3902 | 11.3902 | 0 | 11.3902 | 11.3902 | 0 | 11.3902 | 11.3902 | 0 | 11.3902 | 11.3902 | 0 | 11.3902
|  | 10.0244 | 0 | 10.0244 | 10.7441 | 0 | 10.7441 | 10.7441 | 0 | 10.7441 | 10.7441 | 0 | 10.7441 | 10.7441 | 0 | 10.7441 | 10.7441 | 0 | 10.7441 | 10.7441 | 0 | 10.7441 | 10.7441 | 0 | 10.7441 | 10.7441 | 0 | 10.7441 | 10.7441 | 0 | 10.7441 | 10.7441 | 0 | 10.7441 | 10.7441 | 0 | 10.7441 | 10.7441 | 0 | 10.7441 | 10.7441 | 0 | 10.7441 | 10.7441 | 0 | 10.7441
|  | 10.38 | 0 | 10.38 | 11.1252 | 0 | 11.1252 | 11.1252 | 0 | 11.1252 | 11.1252 | 0 | 11.1252 | 11.1252 | 0 | 11.1252 | 11.1252 | 0 | 11.1252 | 11.1252 | 0 | 11.1252 | 11.1252 | 0 | 11.1252 | 11.1252 | 0 | 11.1252 | 11.1252 | 0 | 11.1252 | 11.1252 | 0 | 11.1252 | 11.1252 | 0 | 11.1252 | 11.1252 | 0 | 11.1252 | 11.1252 | 0 | 11.1252 | 11.1252 | 0 | 11.1252
|  | 11.4874 | 0 | 11.4874 | 12.3121 | 0 | 12.3121 | 12.3121 | 0 | 12.3121 | 12.3121 | 0 | 12.3121 | 12.3121 | 0 | 12.3121 | 12.3121 | 0 | 12.3121 | 12.3121 | 0 | 12.3121 | 12.3121 | 0 | 12.3121 | 12.3121 | 0 | 12.3121 | 12.3121 | 0 | 12.3121 | 12.3121 | 0 | 12.3121 | 12.3121 | 0 | 12.3121 | 12.3121 | 0 | 12.3121 | 12.3121 | 0 | 12.3121 | 12.3121 | 0 | 12.3121
|  | 14.6451 | 0 | 14.6451 | 15.6965 | 0 | 15.6965 | 15.6965 | 0 | 15.6965 | 15.6965 | 0 | 15.6965 | 15.6965 | 0 | 15.6965 | 15.6965 | 0 | 15.6965 | 15.6965 | 0 | 15.6965 | 15.6965 | 0 | 15.6965 | 15.6965 | 0 | 15.6965 | 15.6965 | 0 | 15.6965 | 15.6965 | 0 | 15.6965 | 15.6965 | 0 | 15.6965 | 15.6965 | 0 | 15.6965 | 15.6965 | 0 | 15.6965 | 15.6965 | 0 | 15.6965
|  | 15.8709 | 0 | 15.8709 | 17.0103 | 0 | 17.0103 | 17.0103 | 0 | 17.0103 | 17.0103 | 0 | 17.0103 | 17.0103 | 0 | 17.0103 | 17.0103 | 0 | 17.0103 | 17.0103 | 0 | 17.0103 | 17.0103 | 0 | 17.0103 | 17.0103 | 0 | 17.0103 | 17.0103 | 0 | 17.0103 | 17.0103 | 0 | 17.0103 | 17.0103 | 0 | 17.0103 | 17.0103 | 0 | 17.0103 | 17.0103 | 0 | 17.0103 | 17.0103 | 0 | 17.0103
|  | 15.0121 | 0 | 15.0121 | 16.0899 | 0 | 16.0899 | 16.0899 | 0 | 16.0899 | 16.0899 | 0 | 16.0899 | 16.0899 | 0 | 16.0899 | 16.0899 | 0 | 16.0899 | 16.0899 | 0 | 16.0899 | 16.0899 | 0 | 16.0899 | 16.0899 | 0 | 16.0899 | 16.0899 | 0 | 16.0899 | 16.0899 | 0 | 16.0899 | 16.0899 | 0 | 16.0899 | 16.0899 | 0 | 16.0899 | 16.0899 | 0 | 16.0899 | 16.0899 | 0 | 16.0899
|  | 15.7292 | 0 | 15.7292 | 16.8584 | 0 | 16.8584 | 16.8584 | 0 | 16.8584 | 16.8584 | 0 | 16.8584 | 16.8584 | 0 | 16.8584 | 16.8584 | 0 | 16.8584 | 16.8584 | 0 | 16.8584 | 16.8584 | 0 | 16.8584 | 16.8584 | 0 | 16.8584 | 16.8584 | 0 | 16.8584 | 16.8584 | 0 | 16.8584 | 16.8584 | 0 | 16.8584 | 16.8584 | 0 | 16.8584 | 16.8584 | 0 | 16.8584 | 16.8584 | 0 | 16.8584
|  | 16.0086 | 0 | 16.0086 | 17.1579 | 0 | 17.1579 | 17.1579 | 0 | 17.1579 | 17.1579 | 0 | 17.1579 | 17.1579 | 0 | 17.1579 | 17.1579 | 0 | 17.1579 | 17.1579 | 0 | 17.1579 | 17.1579 | 0 | 17.1579 | 17.1579 | 0 | 17.1579 | 17.1579 | 0 | 17.1579 | 17.1579 | 0 | 17.1579 | 17.1579 | 0 | 17.1579 | 17.1579 | 0 | 17.1579 | 17.1579 | 0 | 17.1579 | 17.1579 | 0 | 17.1579
|  | 16.6664 | 0 | 16.6664 | 17.8629 | 0 | 17.8629 | 17.8629 | 0 | 17.8629 | 17.8629 | 0 | 17.8629 | 17.8629 | 0 | 17.8629 | 17.8629 | 0 | 17.8629 | 17.8629 | 0 | 17.8629 | 17.8629 | 0 | 17.8629 | 17.8629 | 0 | 17.8629 | 17.8629 | 0 | 17.8629 | 17.8629 | 0 | 17.8629 | 17.8629 | 0 | 17.8629 | 17.8629 | 0 | 17.8629 | 17.8629 | 0 | 17.8629 | 17.8629 | 0 | 17.8629
|  | 17.9187 | 0 | 17.9187 | 19.2051 | 0 | 19.2051 | 19.2051 | 0 | 19.2051 | 19.2051 | 0 | 19.2051 | 19.2051 | 0 | 19.2051 | 19.2051 | 0 | 19.2051 | 19.2051 | 0 | 19.2051 | 19.2051 | 0 | 19.2051 | 19.2051 | 0 | 19.2051 | 19.2051 | 0 | 19.2051 | 19.2051 | 0 | 19.2051 | 19.2051 | 0 | 19.2051 | 19.2051 | 0 | 19.2051 | 19.2051 | 0 | 19.2051 | 19.2051 | 0 | 19.2051
|  | 20.0029 | 0 | 20.0029 | 21.4389 | 0 | 21.4389 | 21.4389 | 0 | 21.4389 | 21.4389 | 0 | 21.4389 | 21.4389 | 0 | 21.4389 | 21.4389 | 0 | 21.4389 | 21.4389 | 0 | 21.4389 | 21.4389 | 0 | 21.4389 | 21.4389 | 0 | 21.4389 | 21.4389 | 0 | 21.4389 | 21.4389 | 0 | 21.4389 | 21.4389 | 0 | 21.4389 | 21.4389 | 0 | 21.4389 | 21.4389 | 0 | 21.4389 | 21.4389 | 0 | 21.4389
|  | 21.4222 | 0 | 21.4222 | 22.9601 | 0 | 22.9601 | 22.9601 | 0 | 22.9601 | 22.9601 | 0 | 22.9601 | 22.9601 | 0 | 22.9601 | 22.9601 | 0 | 22.9601 | 22.9601 | 0 | 22.9601 | 22.9601 | 0 | 22.9601 | 22.9601 | 0 | 22.9601 | 22.9601 | 0 | 22.9601 | 22.9601 | 0 | 22.9601 | 22.9601 | 0 | 22.9601 | 22.9601 | 0 | 22.9601 | 22.9601 | 0 | 22.9601 | 22.9601 | 0 | 22.9601
|  | 22.5041 | 0 | 22.5041 | 24.1197 | 0 | 24.1197 | 24.1197 | 0 | 24.1197 | 24.1197 | 0 | 24.1197 | 24.1197 | 0 | 24.1197 | 24.1197 | 0 | 24.1197 | 24.1197 | 0 | 24.1197 | 24.1197 | 0 | 24.1197 | 24.1197 | 0 | 24.1197 | 24.1197 | 0 | 24.1197 | 24.1197 | 0 | 24.1197 | 24.1197 | 0 | 24.1197 | 24.1197 | 0 | 24.1197 | 24.1197 | 0 | 24.1197 | 24.1197 | 0 | 24.1197
|  | 25.1801 | 0 | 25.1801 | 26.9878 | 0 | 26.9878 | 26.9878 | 0 | 26.9878 | 26.9878 | 0 | 26.9878 | 26.9878 | 0 | 26.9878 | 26.9878 | 0 | 26.9878 | 26.9878 | 0 | 26.9878 | 26.9878 | 0 | 26.9878 | 26.9878 | 0 | 26.9878 | 26.9878 | 0 | 26.9878 | 26.9878 | 0 | 26.9878 | 26.9878 | 0 | 26.9878 | 26.9878 | 0 | 26.9878 | 26.9878 | 0 | 26.9878 | 26.9878 | 0 | 26.9878
|  | 26.3821 | 0 | 26.3821 | 28.2761 | 0 | 28.2761 | 28.2761 | 0 | 28.2761 | 28.2761 | 0 | 28.2761 | 28.2761 | 0 | 28.2761 | 28.2761 | 0 | 28.2761 | 28.2761 | 0 | 28.2761 | 28.2761 | 0 | 28.2761 | 28.2761 | 0 | 28.2761 | 28.2761 | 0 | 28.2761 | 28.2761 | 0 | 28.2761 | 28.2761 | 0 | 28.2761 | 28.2761 | 0 | 28.2761 | 28.2761 | 0 | 28.2761 | 28.2761 | 0 | 28.2761
|  | 26.3419 | 0 | 26.3419 | 28.2331 | 0 | 28.2331 | 28.2331 | 0 | 28.2331 | 28.2331 | 0 | 28.2331 | 28.2331 | 0 | 28.2331 | 28.2331 | 0 | 28.2331 | 28.2331 | 0 | 28.2331 | 28.2331 | 0 | 28.2331 | 28.2331 | 0 | 28.2331 | 28.2331 | 0 | 28.2331 | 28.2331 | 0 | 28.2331 | 28.2331 | 0 | 28.2331 | 28.2331 | 0 | 28.2331 | 28.2331 | 0 | 28.2331 | 28.2331 | 0 | 28.2331
|  | 26.0414 | 0 | 26.0414 | 27.9109 | 0 | 27.9109 | 27.9109 | 0 | 27.9109 | 27.9109 | 0 | 27.9109 | 27.9109 | 0 | 27.9109 | 27.9109 | 0 | 27.9109 | 27.9109 | 0 | 27.9109 | 27.9109 | 0 | 27.9109 | 27.9109 | 0 | 27.9109 | 27.9109 | 0 | 27.9109 | 27.9109 | 0 | 27.9109 | 27.9109 | 0 | 27.9109 | 27.9109 | 0 | 27.9109 | 27.9109 | 0 | 27.9109 | 27.9109 | 0 | 27.9109
|  | 24.6569 | 0 | 24.6569 | 26.427 | 0 | 26.427 | 26.427 | 0 | 26.427 | 26.427 | 0 | 26.427 | 26.427 | 0 | 26.427 | 26.427 | 0 | 26.427 | 26.427 | 0 | 26.427 | 26.427 | 0 | 26.427 | 26.427 | 0 | 26.427 | 26.427 | 0 | 26.427 | 26.427 | 0 | 26.427 | 26.427 | 0 | 26.427 | 26.427 | 0 | 26.427 | 26.427 | 0 | 26.427 | 26.427 | 0 | 26.427
|  | 21.1394 | 0 | 21.1394 | 22.657 | 0 | 22.657 | 22.657 | 0 | 22.657 | 22.657 | 0 | 22.657 | 22.657 | 0 | 22.657 | 22.657 | 0 | 22.657 | 22.657 | 0 | 22.657 | 22.657 | 0 | 22.657 | 22.657 | 0 | 22.657 | 22.657 | 0 | 22.657 | 22.657 | 0 | 22.657 | 22.657 | 0 | 22.657 | 22.657 | 0 | 22.657 | 22.657 | 0 | 22.657 | 22.657 | 0 | 22.657
|  | 16.7278 | 0 | 16.7278 | 17.9288 | 0 | 17.9288 | 17.9288 | 0 | 17.9288 | 17.9288 | 0 | 17.9288 | 17.9288 | 0 | 17.9288 | 17.9288 | 0 | 17.9288 | 17.9288 | 0 | 17.9288 | 17.9288 | 0 | 17.9288 | 17.9288 | 0 | 17.9288 | 17.9288 | 0 | 17.9288 | 17.9288 | 0 | 17.9288 | 17.9288 | 0 | 17.9288 | 17.9288 | 0 | 17.9288 | 17.9288 | 0 | 17.9288 | 17.9288 | 0 | 17.9288
|  | 14.4452 | 0 | 14.4452 | 15.4823 | 0 | 15.4823 | 15.4823 | 0 | 15.4823 | 15.4823 | 0 | 15.4823 | 15.4823 | 0 | 15.4823 | 15.4823 | 0 | 15.4823 | 15.4823 | 0 | 15.4823 | 15.4823 | 0 | 15.4823 | 15.4823 | 0 | 15.4823 | 15.4823 | 0 | 15.4823 | 15.4823 | 0 | 15.4823 | 15.4823 | 0 | 15.4823 | 15.4823 | 0 | 15.4823 | 15.4823 | 0 | 15.4823 | 15.4823 | 0 | 15.4823
|  | 13.4105 | 0 | 13.4105 | 14.3732 | 0 | 14.3732 | 14.3732 | 0 | 14.3732 | 14.3732 | 0 | 14.3732 | 14.3732 | 0 | 14.3732 | 14.3732 | 0 | 14.3732 | 14.3732 | 0 | 14.3732 | 14.3732 | 0 | 14.3732 | 14.3732 | 0 | 14.3732 | 14.3732 | 0 | 14.3732 | 14.3732 | 0 | 14.3732 | 14.3732 | 0 | 14.3732 | 14.3732 | 0 | 14.3732 | 14.3732 | 0 | 14.3732 | 14.3732 | 0 | 14.3732
|  | 11.3225 | 0 | 11.3225 | 12.1353 | 0 | 12.1353 | 12.1353 | 0 | 12.1353 | 12.1353 | 0 | 12.1353 | 12.1353 | 0 | 12.1353 | 12.1353 | 0 | 12.1353 | 12.1353 | 0 | 12.1353 | 12.1353 | 0 | 12.1353 | 12.1353 | 0 | 12.1353 | 12.1353 | 0 | 12.1353 | 12.1353 | 0 | 12.1353 | 12.1353 | 0 | 12.1353 | 12.1353 | 0 | 12.1353 | 12.1353 | 0 | 12.1353 | 12.1353 | 0 | 12.1353
|  | 10.895 | 0 | 10.895 | 11.6772 | 0 | 11.6772 | 11.6772 | 0 | 11.6772 | 11.6772 | 0 | 11.6772 | 11.6772 | 0 | 11.6772 | 11.6772 | 0 | 11.6772 | 11.6772 | 0 | 11.6772 | 11.6772 | 0 | 11.6772 | 11.6772 | 0 | 11.6772 | 11.6772 | 0 | 11.6772 | 11.6772 | 0 | 11.6772 | 11.6772 | 0 | 11.6772 | 11.6772 | 0 | 11.6772 | 11.6772 | 0 | 11.6772 | 11.6772 | 0 | 11.6772
|  | 10.1884 | 0 | 10.1884 | 10.9199 | 0 | 10.9199 | 10.9199 | 0 | 10.9199 | 10.9199 | 0 | 10.9199 | 10.9199 | 0 | 10.9199 | 10.9199 | 0 | 10.9199 | 10.9199 | 0 | 10.9199 | 10.9199 | 0 | 10.9199 | 10.9199 | 0 | 10.9199 | 10.9199 | 0 | 10.9199 | 10.9199 | 0 | 10.9199 | 10.9199 | 0 | 10.9199 | 10.9199 | 0 | 10.9199 | 10.9199 | 0 | 10.9199 | 10.9199 | 0 | 10.9199
|  | 10.4364 | 0 | 10.4364 | 11.1856 | 0 | 11.1856 | 11.1856 | 0 | 11.1856 | 11.1856 | 0 | 11.1856 | 11.1856 | 0 | 11.1856 | 11.1856 | 0 | 11.1856 | 11.1856 | 0 | 11.1856 | 11.1856 | 0 | 11.1856 | 11.1856 | 0 | 11.1856 | 11.1856 | 0 | 11.1856 | 11.1856 | 0 | 11.1856 | 11.1856 | 0 | 11.1856 | 11.1856 | 0 | 11.1856 | 11.1856 | 0 | 11.1856 | 11.1856 | 0 | 11.1856
|  | 11.8306 | 0 | 11.8306 | 12.68 | 0 | 12.68 | 12.68 | 0 | 12.68 | 12.68 | 0 | 12.68 | 12.68 | 0 | 12.68 | 12.68 | 0 | 12.68 | 12.68 | 0 | 12.68 | 12.68 | 0 | 12.68 | 12.68 | 0 | 12.68 | 12.68 | 0 | 12.68 | 12.68 | 0 | 12.68 | 12.68 | 0 | 12.68 | 12.68 | 0 | 12.68 | 12.68 | 0 | 12.68 | 12.68 | 0 | 12.68
|  | 14.6614 | 0 | 14.6614 | 15.714 | 0 | 15.714 | 15.714 | 0 | 15.714 | 15.714 | 0 | 15.714 | 15.714 | 0 | 15.714 | 15.714 | 0 | 15.714 | 15.714 | 0 | 15.714 | 15.714 | 0 | 15.714 | 15.714 | 0 | 15.714 | 15.714 | 0 | 15.714 | 15.714 | 0 | 15.714 | 15.714 | 0 | 15.714 | 15.714 | 0 | 15.714 | 15.714 | 0 | 15.714 | 15.714 | 0 | 15.714
|  | 16.7833 | 0 | 16.7833 | 17.9882 | 0 | 17.9882 | 17.9882 | 0 | 17.9882 | 17.9882 | 0 | 17.9882 | 17.9882 | 0 | 17.9882 | 17.9882 | 0 | 17.9882 | 17.9882 | 0 | 17.9882 | 17.9882 | 0 | 17.9882 | 17.9882 | 0 | 17.9882 | 17.9882 | 0 | 17.9882 | 17.9882 | 0 | 17.9882 | 17.9882 | 0 | 17.9882 | 17.9882 | 0 | 17.9882 | 17.9882 | 0 | 17.9882 | 17.9882 | 0 | 17.9882
|  | 15.3765 | 0 | 15.3765 | 16.4804 | 0 | 16.4804 | 16.4804 | 0 | 16.4804 | 16.4804 | 0 | 16.4804 | 16.4804 | 0 | 16.4804 | 16.4804 | 0 | 16.4804 | 16.4804 | 0 | 16.4804 | 16.4804 | 0 | 16.4804 | 16.4804 | 0 | 16.4804 | 16.4804 | 0 | 16.4804 | 16.4804 | 0 | 16.4804 | 16.4804 | 0 | 16.4804 | 16.4804 | 0 | 16.4804 | 16.4804 | 0 | 16.4804 | 16.4804 | 0 | 16.4804
|  | 15.0998 | 0 | 15.0998 | 16.1839 | 0 | 16.1839 | 16.1839 | 0 | 16.1839 | 16.1839 | 0 | 16.1839 | 16.1839 | 0 | 16.1839 | 16.1839 | 0 | 16.1839 | 16.1839 | 0 | 16.1839 | 16.1839 | 0 | 16.1839 | 16.1839 | 0 | 16.1839 | 16.1839 | 0 | 16.1839 | 16.1839 | 0 | 16.1839 | 16.1839 | 0 | 16.1839 | 16.1839 | 0 | 16.1839 | 16.1839 | 0 | 16.1839 | 16.1839 | 0 | 16.1839
|  | 14.6229 | 0 | 14.6229 | 15.6727 | 0 | 15.6727 | 15.6727 | 0 | 15.6727 | 15.6727 | 0 | 15.6727 | 15.6727 | 0 | 15.6727 | 15.6727 | 0 | 15.6727 | 15.6727 | 0 | 15.6727 | 15.6727 | 0 | 15.6727 | 15.6727 | 0 | 15.6727 | 15.6727 | 0 | 15.6727 | 15.6727 | 0 | 15.6727 | 15.6727 | 0 | 15.6727 | 15.6727 | 0 | 15.6727 | 15.6727 | 0 | 15.6727 | 15.6727 | 0 | 15.6727
|  | 14.3763 | 0 | 14.3763 | 15.4084 | 0 | 15.4084 | 15.4084 | 0 | 15.4084 | 15.4084 | 0 | 15.4084 | 15.4084 | 0 | 15.4084 | 15.4084 | 0 | 15.4084 | 15.4084 | 0 | 15.4084 | 15.4084 | 0 | 15.4084 | 15.4084 | 0 | 15.4084 | 15.4084 | 0 | 15.4084 | 15.4084 | 0 | 15.4084 | 15.4084 | 0 | 15.4084 | 15.4084 | 0 | 15.4084 | 15.4084 | 0 | 15.4084 | 15.4084 | 0 | 15.4084
|  | 12.324 | 0 | 12.324 | 13.2087 | 0 | 13.2087 | 13.2087 | 0 | 13.2087 | 13.2087 | 0 | 13.2087 | 13.2087 | 0 | 13.2087 | 13.2087 | 0 | 13.2087 | 13.2087 | 0 | 13.2087 | 13.2087 | 0 | 13.2087 | 13.2087 | 0 | 13.2087 | 13.2087 | 0 | 13.2087 | 13.2087 | 0 | 13.2087 | 13.2087 | 0 | 13.2087 | 13.2087 | 0 | 13.2087 | 13.2087 | 0 | 13.2087 | 13.2087 | 0 | 13.2087
|  | 12.1768 | 0 | 12.1768 | 13.051 | 0 | 13.051 | 13.051 | 0 | 13.051 | 13.051 | 0 | 13.051 | 13.051 | 0 | 13.051 | 13.051 | 0 | 13.051 | 13.051 | 0 | 13.051 | 13.051 | 0 | 13.051 | 13.051 | 0 | 13.051 | 13.051 | 0 | 13.051 | 13.051 | 0 | 13.051 | 13.051 | 0 | 13.051 | 13.051 | 0 | 13.051 | 13.051 | 0 | 13.051 | 13.051 | 0 | 13.051
|  | 13.6926 | 0 | 13.6926 | 14.6756 | 0 | 14.6756 | 14.6756 | 0 | 14.6756 | 14.6756 | 0 | 14.6756 | 14.6756 | 0 | 14.6756 | 14.6756 | 0 | 14.6756 | 14.6756 | 0 | 14.6756 | 14.6756 | 0 | 14.6756 | 14.6756 | 0 | 14.6756 | 14.6756 | 0 | 14.6756 | 14.6756 | 0 | 14.6756 | 14.6756 | 0 | 14.6756 | 14.6756 | 0 | 14.6756 | 14.6756 | 0 | 14.6756 | 14.6756 | 0 | 14.6756
|  | 12.4334 | 0 | 12.4334 | 13.326 | 0 | 13.326 | 13.326 | 0 | 13.326 | 13.326 | 0 | 13.326 | 13.326 | 0 | 13.326 | 13.326 | 0 | 13.326 | 13.326 | 0 | 13.326 | 13.326 | 0 | 13.326 | 13.326 | 0 | 13.326 | 13.326 | 0 | 13.326 | 13.326 | 0 | 13.326 | 13.326 | 0 | 13.326 | 13.326 | 0 | 13.326 | 13.326 | 0 | 13.326 | 13.326 | 0 | 13.326
|  | 14.6811 | 0 | 14.6811 | 15.7351 | 0 | 15.7351 | 15.7351 | 0 | 15.7351 | 15.7351 | 0 | 15.7351 | 15.7351 | 0 | 15.7351 | 15.7351 | 0 | 15.7351 | 15.7351 | 0 | 15.7351 | 15.7351 | 0 | 15.7351 | 15.7351 | 0 | 15.7351 | 15.7351 | 0 | 15.7351 | 15.7351 | 0 | 15.7351 | 15.7351 | 0 | 15.7351 | 15.7351 | 0 | 15.7351 | 15.7351 | 0 | 15.7351 | 15.7351 | 0 | 15.7351
|  | 15.841 | 0 | 15.841 | 16.9783 | 0 | 16.9783 | 16.9783 | 0 | 16.9783 | 16.9783 | 0 | 16.9783 | 16.9783 | 0 | 16.9783 | 16.9783 | 0 | 16.9783 | 16.9783 | 0 | 16.9783 | 16.9783 | 0 | 16.9783 | 16.9783 | 0 | 16.9783 | 16.9783 | 0 | 16.9783 | 16.9783 | 0 | 16.9783 | 16.9783 | 0 | 16.9783 | 16.9783 | 0 | 16.9783 | 16.9783 | 0 | 16.9783 | 16.9783 | 0 | 16.9783
|  | 17.1843 | 0 | 17.1843 | 18.418 | 0 | 18.418 | 18.418 | 0 | 18.418 | 18.418 | 0 | 18.418 | 18.418 | 0 | 18.418 | 18.418 | 0 | 18.418 | 18.418 | 0 | 18.418 | 18.418 | 0 | 18.418 | 18.418 | 0 | 18.418 | 18.418 | 0 | 18.418 | 18.418 | 0 | 18.418 | 18.418 | 0 | 18.418 | 18.418 | 0 | 18.418 | 18.418 | 0 | 18.418 | 18.418 | 0 | 18.418
|  | 18.4578 | 0 | 18.4578 | 19.783 | 0 | 19.783 | 19.783 | 0 | 19.783 | 19.783 | 0 | 19.783 | 19.783 | 0 | 19.783 | 19.783 | 0 | 19.783 | 19.783 | 0 | 19.783 | 19.783 | 0 | 19.783 | 19.783 | 0 | 19.783 | 19.783 | 0 | 19.783 | 19.783 | 0 | 19.783 | 19.783 | 0 | 19.783 | 19.783 | 0 | 19.783 | 19.783 | 0 | 19.783 | 19.783 | 0 | 19.783
|  | 17.6443 | 0 | 17.6443 | 18.911 | 0 | 18.911 | 18.911 | 0 | 18.911 | 18.911 | 0 | 18.911 | 18.911 | 0 | 18.911 | 18.911 | 0 | 18.911 | 18.911 | 0 | 18.911 | 18.911 | 0 | 18.911 | 18.911 | 0 | 18.911 | 18.911 | 0 | 18.911 | 18.911 | 0 | 18.911 | 18.911 | 0 | 18.911 | 18.911 | 0 | 18.911 | 18.911 | 0 | 18.911 | 18.911 | 0 | 18.911
|  | 16.5915 | 0 | 16.5915 | 17.7827 | 0 | 17.7827 | 17.7827 | 0 | 17.7827 | 17.7827 | 0 | 17.7827 | 17.7827 | 0 | 17.7827 | 17.7827 | 0 | 17.7827 | 17.7827 | 0 | 17.7827 | 17.7827 | 0 | 17.7827 | 17.7827 | 0 | 17.7827 | 17.7827 | 0 | 17.7827 | 17.7827 | 0 | 17.7827 | 17.7827 | 0 | 17.7827 | 17.7827 | 0 | 17.7827 | 17.7827 | 0 | 17.7827 | 17.7827 | 0 | 17.7827
|  | 16.7201 | 0 | 16.7201 | 17.9204 | 0 | 17.9204 | 17.9204 | 0 | 17.9204 | 17.9204 | 0 | 17.9204 | 17.9204 | 0 | 17.9204 | 17.9204 | 0 | 17.9204 | 17.9204 | 0 | 17.9204 | 17.9204 | 0 | 17.9204 | 17.9204 | 0 | 17.9204 | 17.9204 | 0 | 17.9204 | 17.9204 | 0 | 17.9204 | 17.9204 | 0 | 17.9204 | 17.9204 | 0 | 17.9204 | 17.9204 | 0 | 17.9204 | 17.9204 | 0 | 17.9204
|  | 15.4737 | 0 | 15.4737 | 16.5846 | 0 | 16.5846 | 16.5846 | 0 | 16.5846 | 16.5846 | 0 | 16.5846 | 16.5846 | 0 | 16.5846 | 16.5846 | 0 | 16.5846 | 16.5846 | 0 | 16.5846 | 16.5846 | 0 | 16.5846 | 16.5846 | 0 | 16.5846 | 16.5846 | 0 | 16.5846 | 16.5846 | 0 | 16.5846 | 16.5846 | 0 | 16.5846 | 16.5846 | 0 | 16.5846 | 16.5846 | 0 | 16.5846 | 16.5846 | 0 | 16.5846
|  | 15.3464 | 0 | 15.3464 | 16.4481 | 0 | 16.4481 | 16.4481 | 0 | 16.4481 | 16.4481 | 0 | 16.4481 | 16.4481 | 0 | 16.4481 | 16.4481 | 0 | 16.4481 | 16.4481 | 0 | 16.4481 | 16.4481 | 0 | 16.4481 | 16.4481 | 0 | 16.4481 | 16.4481 | 0 | 16.4481 | 16.4481 | 0 | 16.4481 | 16.4481 | 0 | 16.4481 | 16.4481 | 0 | 16.4481 | 16.4481 | 0 | 16.4481 | 16.4481 | 0 | 16.4481
|  | 13.1041 | 0 | 13.1041 | 14.0449 | 0 | 14.0449 | 14.0449 | 0 | 14.0449 | 14.0449 | 0 | 14.0449 | 14.0449 | 0 | 14.0449 | 14.0449 | 0 | 14.0449 | 14.0449 | 0 | 14.0449 | 14.0449 | 0 | 14.0449 | 14.0449 | 0 | 14.0449 | 14.0449 | 0 | 14.0449 | 14.0449 | 0 | 14.0449 | 14.0449 | 0 | 14.0449 | 14.0449 | 0 | 14.0449 | 14.0449 | 0 | 14.0449 | 14.0449 | 0 | 14.0449
|  | 11.7999 | 0 | 11.7999 | 12.647 | 0 | 12.647 | 12.647 | 0 | 12.647 | 12.647 | 0 | 12.647 | 12.647 | 0 | 12.647 | 12.647 | 0 | 12.647 | 12.647 | 0 | 12.647 | 12.647 | 0 | 12.647 | 12.647 | 0 | 12.647 | 12.647 | 0 | 12.647 | 12.647 | 0 | 12.647 | 12.647 | 0 | 12.647 | 12.647 | 0 | 12.647 | 12.647 | 0 | 12.647 | 12.647 | 0 | 12.647
|  | 10.511 | 0 | 10.511 | 11.2656 | 0 | 11.2656 | 11.2656 | 0 | 11.2656 | 11.2656 | 0 | 11.2656 | 11.2656 | 0 | 11.2656 | 11.2656 | 0 | 11.2656 | 11.2656 | 0 | 11.2656 | 11.2656 | 0 | 11.2656 | 11.2656 | 0 | 11.2656 | 11.2656 | 0 | 11.2656 | 11.2656 | 0 | 11.2656 | 11.2656 | 0 | 11.2656 | 11.2656 | 0 | 11.2656 | 11.2656 | 0 | 11.2656 | 11.2656 | 0 | 11.2656
|  | 10.2904 | 0 | 10.2904 | 11.0292 | 0 | 11.0292 | 11.0292 | 0 | 11.0292 | 11.0292 | 0 | 11.0292 | 11.0292 | 0 | 11.0292 | 11.0292 | 0 | 11.0292 | 11.0292 | 0 | 11.0292 | 11.0292 | 0 | 11.0292 | 11.0292 | 0 | 11.0292 | 11.0292 | 0 | 11.0292 | 11.0292 | 0 | 11.0292 | 11.0292 | 0 | 11.0292 | 11.0292 | 0 | 11.0292 | 11.0292 | 0 | 11.0292 | 11.0292 | 0 | 11.0292
|  | 10.6144 | 0 | 10.6144 | 11.3764 | 0 | 11.3764 | 11.3764 | 0 | 11.3764 | 11.3764 | 0 | 11.3764 | 11.3764 | 0 | 11.3764 | 11.3764 | 0 | 11.3764 | 11.3764 | 0 | 11.3764 | 11.3764 | 0 | 11.3764 | 11.3764 | 0 | 11.3764 | 11.3764 | 0 | 11.3764 | 11.3764 | 0 | 11.3764 | 11.3764 | 0 | 11.3764 | 11.3764 | 0 | 11.3764 | 11.3764 | 0 | 11.3764 | 11.3764 | 0 | 11.3764
|  | 11.3043 | 0 | 11.3043 | 12.1158 | 0 | 12.1158 | 12.1158 | 0 | 12.1158 | 12.1158 | 0 | 12.1158 | 12.1158 | 0 | 12.1158 | 12.1158 | 0 | 12.1158 | 12.1158 | 0 | 12.1158 | 12.1158 | 0 | 12.1158 | 12.1158 | 0 | 12.1158 | 12.1158 | 0 | 12.1158 | 12.1158 | 0 | 12.1158 | 12.1158 | 0 | 12.1158 | 12.1158 | 0 | 12.1158 | 12.1158 | 0 | 12.1158 | 12.1158 | 0 | 12.1158
|  | 13.926 | 0 | 13.926 | 14.9258 | 0 | 14.9258 | 14.9258 | 0 | 14.9258 | 14.9258 | 0 | 14.9258 | 14.9258 | 0 | 14.9258 | 14.9258 | 0 | 14.9258 | 14.9258 | 0 | 14.9258 | 14.9258 | 0 | 14.9258 | 14.9258 | 0 | 14.9258 | 14.9258 | 0 | 14.9258 | 14.9258 | 0 | 14.9258 | 14.9258 | 0 | 14.9258 | 14.9258 | 0 | 14.9258 | 14.9258 | 0 | 14.9258 | 14.9258 | 0 | 14.9258
|  | 14.2987 | 0 | 14.2987 | 15.3252 | 0 | 15.3252 | 15.3252 | 0 | 15.3252 | 15.3252 | 0 | 15.3252 | 15.3252 | 0 | 15.3252 | 15.3252 | 0 | 15.3252 | 15.3252 | 0 | 15.3252 | 15.3252 | 0 | 15.3252 | 15.3252 | 0 | 15.3252 | 15.3252 | 0 | 15.3252 | 15.3252 | 0 | 15.3252 | 15.3252 | 0 | 15.3252 | 15.3252 | 0 | 15.3252 | 15.3252 | 0 | 15.3252 | 15.3252 | 0 | 15.3252
|  | 14.4225 | 0 | 14.4225 | 15.4579 | 0 | 15.4579 | 15.4579 | 0 | 15.4579 | 15.4579 | 0 | 15.4579 | 15.4579 | 0 | 15.4579 | 15.4579 | 0 | 15.4579 | 15.4579 | 0 | 15.4579 | 15.4579 | 0 | 15.4579 | 15.4579 | 0 | 15.4579 | 15.4579 | 0 | 15.4579 | 15.4579 | 0 | 15.4579 | 15.4579 | 0 | 15.4579 | 15.4579 | 0 | 15.4579 | 15.4579 | 0 | 15.4579 | 15.4579 | 0 | 15.4579
|  | 14.5568 | 0 | 14.5568 | 15.6018 | 0 | 15.6018 | 15.6018 | 0 | 15.6018 | 15.6018 | 0 | 15.6018 | 15.6018 | 0 | 15.6018 | 15.6018 | 0 | 15.6018 | 15.6018 | 0 | 15.6018 | 15.6018 | 0 | 15.6018 | 15.6018 | 0 | 15.6018 | 15.6018 | 0 | 15.6018 | 15.6018 | 0 | 15.6018 | 15.6018 | 0 | 15.6018 | 15.6018 | 0 | 15.6018 | 15.6018 | 0 | 15.6018 | 15.6018 | 0 | 15.6018
|  | 13.0971 | 0 | 13.0971 | 14.0374 | 0 | 14.0374 | 14.0374 | 0 | 14.0374 | 14.0374 | 0 | 14.0374 | 14.0374 | 0 | 14.0374 | 14.0374 | 0 | 14.0374 | 14.0374 | 0 | 14.0374 | 14.0374 | 0 | 14.0374 | 14.0374 | 0 | 14.0374 | 14.0374 | 0 | 14.0374 | 14.0374 | 0 | 14.0374 | 14.0374 | 0 | 14.0374 | 14.0374 | 0 | 14.0374 | 14.0374 | 0 | 14.0374 | 14.0374 | 0 | 14.0374
|  | 14.335 | 0 | 14.335 | 15.3641 | 0 | 15.3641 | 15.3641 | 0 | 15.3641 | 15.3641 | 0 | 15.3641 | 15.3641 | 0 | 15.3641 | 15.3641 | 0 | 15.3641 | 15.3641 | 0 | 15.3641 | 15.3641 | 0 | 15.3641 | 15.3641 | 0 | 15.3641 | 15.3641 | 0 | 15.3641 | 15.3641 | 0 | 15.3641 | 15.3641 | 0 | 15.3641 | 15.3641 | 0 | 15.3641 | 15.3641 | 0 | 15.3641 | 15.3641 | 0 | 15.3641
|  | 14.3315 | 0 | 14.3315 | 15.3604 | 0 | 15.3604 | 15.3604 | 0 | 15.3604 | 15.3604 | 0 | 15.3604 | 15.3604 | 0 | 15.3604 | 15.3604 | 0 | 15.3604 | 15.3604 | 0 | 15.3604 | 15.3604 | 0 | 15.3604 | 15.3604 | 0 | 15.3604 | 15.3604 | 0 | 15.3604 | 15.3604 | 0 | 15.3604 | 15.3604 | 0 | 15.3604 | 15.3604 | 0 | 15.3604 | 15.3604 | 0 | 15.3604 | 15.3604 | 0 | 15.3604
|  | 13.0101 | 0 | 13.0101 | 13.9441 | 0 | 13.9441 | 13.9441 | 0 | 13.9441 | 13.9441 | 0 | 13.9441 | 13.9441 | 0 | 13.9441 | 13.9441 | 0 | 13.9441 | 13.9441 | 0 | 13.9441 | 13.9441 | 0 | 13.9441 | 13.9441 | 0 | 13.9441 | 13.9441 | 0 | 13.9441 | 13.9441 | 0 | 13.9441 | 13.9441 | 0 | 13.9441 | 13.9441 | 0 | 13.9441 | 13.9441 | 0 | 13.9441 | 13.9441 | 0 | 13.9441
|  | 13.2447 | 0 | 13.2447 | 14.1955 | 0 | 14.1955 | 14.1955 | 0 | 14.1955 | 14.1955 | 0 | 14.1955 | 14.1955 | 0 | 14.1955 | 14.1955 | 0 | 14.1955 | 14.1955 | 0 | 14.1955 | 14.1955 | 0 | 14.1955 | 14.1955 | 0 | 14.1955 | 14.1955 | 0 | 14.1955 | 14.1955 | 0 | 14.1955 | 14.1955 | 0 | 14.1955 | 14.1955 | 0 | 14.1955 | 14.1955 | 0 | 14.1955 | 14.1955 | 0 | 14.1955
|  | 14.2065 | 0 | 14.2065 | 15.2264 | 0 | 15.2264 | 15.2264 | 0 | 15.2264 | 15.2264 | 0 | 15.2264 | 15.2264 | 0 | 15.2264 | 15.2264 | 0 | 15.2264 | 15.2264 | 0 | 15.2264 | 15.2264 | 0 | 15.2264 | 15.2264 | 0 | 15.2264 | 15.2264 | 0 | 15.2264 | 15.2264 | 0 | 15.2264 | 15.2264 | 0 | 15.2264 | 15.2264 | 0 | 15.2264 | 15.2264 | 0 | 15.2264 | 15.2264 | 0 | 15.2264
|  | 14.8956 | 0 | 14.8956 | 15.965 | 0 | 15.965 | 15.965 | 0 | 15.965 | 15.965 | 0 | 15.965 | 15.965 | 0 | 15.965 | 15.965 | 0 | 15.965 | 15.965 | 0 | 15.965 | 15.965 | 0 | 15.965 | 15.965 | 0 | 15.965 | 15.965 | 0 | 15.965 | 15.965 | 0 | 15.965 | 15.965 | 0 | 15.965 | 15.965 | 0 | 15.965 | 15.965 | 0 | 15.965 | 15.965 | 0 | 15.965
|  | 15.8732 | 0 | 15.8732 | 17.0128 | 0 | 17.0128 | 17.0128 | 0 | 17.0128 | 17.0128 | 0 | 17.0128 | 17.0128 | 0 | 17.0128 | 17.0128 | 0 | 17.0128 | 17.0128 | 0 | 17.0128 | 17.0128 | 0 | 17.0128 | 17.0128 | 0 | 17.0128 | 17.0128 | 0 | 17.0128 | 17.0128 | 0 | 17.0128 | 17.0128 | 0 | 17.0128 | 17.0128 | 0 | 17.0128 | 17.0128 | 0 | 17.0128 | 17.0128 | 0 | 17.0128
|  | 17.4282 | 0 | 17.4282 | 18.6794 | 0 | 18.6794 | 18.6794 | 0 | 18.6794 | 18.6794 | 0 | 18.6794 | 18.6794 | 0 | 18.6794 | 18.6794 | 0 | 18.6794 | 18.6794 | 0 | 18.6794 | 18.6794 | 0 | 18.6794 | 18.6794 | 0 | 18.6794 | 18.6794 | 0 | 18.6794 | 18.6794 | 0 | 18.6794 | 18.6794 | 0 | 18.6794 | 18.6794 | 0 | 18.6794 | 18.6794 | 0 | 18.6794 | 18.6794 | 0 | 18.6794
|  | 16.8454 | 0 | 16.8454 | 18.0547 | 0 | 18.0547 | 18.0547 | 0 | 18.0547 | 18.0547 | 0 | 18.0547 | 18.0547 | 0 | 18.0547 | 18.0547 | 0 | 18.0547 | 18.0547 | 0 | 18.0547 | 18.0547 | 0 | 18.0547 | 18.0547 | 0 | 18.0547 | 18.0547 | 0 | 18.0547 | 18.0547 | 0 | 18.0547 | 18.0547 | 0 | 18.0547 | 18.0547 | 0 | 18.0547 | 18.0547 | 0 | 18.0547 | 18.0547 | 0 | 18.0547
|  | 15.8671 | 0 | 15.8671 | 17.0063 | 0 | 17.0063 | 17.0063 | 0 | 17.0063 | 17.0063 | 0 | 17.0063 | 17.0063 | 0 | 17.0063 | 17.0063 | 0 | 17.0063 | 17.0063 | 0 | 17.0063 | 17.0063 | 0 | 17.0063 | 17.0063 | 0 | 17.0063 | 17.0063 | 0 | 17.0063 | 17.0063 | 0 | 17.0063 | 17.0063 | 0 | 17.0063 | 17.0063 | 0 | 17.0063 | 17.0063 | 0 | 17.0063 | 17.0063 | 0 | 17.0063
|  | 14.4044 | 0 | 14.4044 | 15.4385 | 0 | 15.4385 | 15.4385 | 0 | 15.4385 | 15.4385 | 0 | 15.4385 | 15.4385 | 0 | 15.4385 | 15.4385 | 0 | 15.4385 | 15.4385 | 0 | 15.4385 | 15.4385 | 0 | 15.4385 | 15.4385 | 0 | 15.4385 | 15.4385 | 0 | 15.4385 | 15.4385 | 0 | 15.4385 | 15.4385 | 0 | 15.4385 | 15.4385 | 0 | 15.4385 | 15.4385 | 0 | 15.4385 | 15.4385 | 0 | 15.4385
|  | 12.7391 | 0 | 12.7391 | 13.6536 | 0 | 13.6536 | 13.6536 | 0 | 13.6536 | 13.6536 | 0 | 13.6536 | 13.6536 | 0 | 13.6536 | 13.6536 | 0 | 13.6536 | 13.6536 | 0 | 13.6536 | 13.6536 | 0 | 13.6536 | 13.6536 | 0 | 13.6536 | 13.6536 | 0 | 13.6536 | 13.6536 | 0 | 13.6536 | 13.6536 | 0 | 13.6536 | 13.6536 | 0 | 13.6536 | 13.6536 | 0 | 13.6536 | 13.6536 | 0 | 13.6536
|  | 11.7107 | 0 | 11.7107 | 12.5514 | 0 | 12.5514 | 12.5514 | 0 | 12.5514 | 12.5514 | 0 | 12.5514 | 12.5514 | 0 | 12.5514 | 12.5514 | 0 | 12.5514 | 12.5514 | 0 | 12.5514 | 12.5514 | 0 | 12.5514 | 12.5514 | 0 | 12.5514 | 12.5514 | 0 | 12.5514 | 12.5514 | 0 | 12.5514 | 12.5514 | 0 | 12.5514 | 12.5514 | 0 | 12.5514 | 12.5514 | 0 | 12.5514 | 12.5514 | 0 | 12.5514
|  | 10.3631 | 0 | 10.3631 | 11.1071 | 0 | 11.1071 | 11.1071 | 0 | 11.1071 | 11.1071 | 0 | 11.1071 | 11.1071 | 0 | 11.1071 | 11.1071 | 0 | 11.1071 | 11.1071 | 0 | 11.1071 | 11.1071 | 0 | 11.1071 | 11.1071 | 0 | 11.1071 | 11.1071 | 0 | 11.1071 | 11.1071 | 0 | 11.1071 | 11.1071 | 0 | 11.1071 | 11.1071 | 0 | 11.1071 | 11.1071 | 0 | 11.1071 | 11.1071 | 0 | 11.1071
|  | 10.0842 | 0 | 10.0842 | 10.8082 | 0 | 10.8082 | 10.8082 | 0 | 10.8082 | 10.8082 | 0 | 10.8082 | 10.8082 | 0 | 10.8082 | 10.8082 | 0 | 10.8082 | 10.8082 | 0 | 10.8082 | 10.8082 | 0 | 10.8082 | 10.8082 | 0 | 10.8082 | 10.8082 | 0 | 10.8082 | 10.8082 | 0 | 10.8082 | 10.8082 | 0 | 10.8082 | 10.8082 | 0 | 10.8082 | 10.8082 | 0 | 10.8082 | 10.8082 | 0 | 10.8082
|  | 9.3336 | 0 | 9.3336 | 10.0037 | 0 | 10.0037 | 10.0037 | 0 | 10.0037 | 10.0037 | 0 | 10.0037 | 10.0037 | 0 | 10.0037 | 10.0037 | 0 | 10.0037 | 10.0037 | 0 | 10.0037 | 10.0037 | 0 | 10.0037 | 10.0037 | 0 | 10.0037 | 10.0037 | 0 | 10.0037 | 10.0037 | 0 | 10.0037 | 10.0037 | 0 | 10.0037 | 10.0037 | 0 | 10.0037 | 10.0037 | 0 | 10.0037 | 10.0037 | 0 | 10.0037
|  | 9.2854 | 0 | 9.2854 | 9.952 | 0 | 9.952 | 9.952 | 0 | 9.952 | 9.952 | 0 | 9.952 | 9.952 | 0 | 9.952 | 9.952 | 0 | 9.952 | 9.952 | 0 | 9.952 | 9.952 | 0 | 9.952 | 9.952 | 0 | 9.952 | 9.952 | 0 | 9.952 | 9.952 | 0 | 9.952 | 9.952 | 0 | 9.952 | 9.952 | 0 | 9.952 | 9.952 | 0 | 9.952 | 9.952 | 0 | 9.952
|  | 9.4898 | 0 | 9.4898 | 10.171 | 0 | 10.171 | 10.171 | 0 | 10.171 | 10.171 | 0 | 10.171 | 10.171 | 0 | 10.171 | 10.171 | 0 | 10.171 | 10.171 | 0 | 10.171 | 10.171 | 0 | 10.171 | 10.171 | 0 | 10.171 | 10.171 | 0 | 10.171 | 10.171 | 0 | 10.171 | 10.171 | 0 | 10.171 | 10.171 | 0 | 10.171 | 10.171 | 0 | 10.171 | 10.171 | 0 | 10.171
|  | 10.1807 | 0 | 10.1807 | 10.9116 | 0 | 10.9116 | 10.9116 | 0 | 10.9116 | 10.9116 | 0 | 10.9116 | 10.9116 | 0 | 10.9116 | 10.9116 | 0 | 10.9116 | 10.9116 | 0 | 10.9116 | 10.9116 | 0 | 10.9116 | 10.9116 | 0 | 10.9116 | 10.9116 | 0 | 10.9116 | 10.9116 | 0 | 10.9116 | 10.9116 | 0 | 10.9116 | 10.9116 | 0 | 10.9116 | 10.9116 | 0 | 10.9116 | 10.9116 | 0 | 10.9116
|  | 11.0608 | 0 | 11.0608 | 11.8549 | 0 | 11.8549 | 11.8549 | 0 | 11.8549 | 11.8549 | 0 | 11.8549 | 11.8549 | 0 | 11.8549 | 11.8549 | 0 | 11.8549 | 11.8549 | 0 | 11.8549 | 11.8549 | 0 | 11.8549 | 11.8549 | 0 | 11.8549 | 11.8549 | 0 | 11.8549 | 11.8549 | 0 | 11.8549 | 11.8549 | 0 | 11.8549 | 11.8549 | 0 | 11.8549 | 11.8549 | 0 | 11.8549 | 11.8549 | 0 | 11.8549
|  | 12.6156 | 0 | 12.6156 | 13.5213 | 0 | 13.5213 | 13.5213 | 0 | 13.5213 | 13.5213 | 0 | 13.5213 | 13.5213 | 0 | 13.5213 | 13.5213 | 0 | 13.5213 | 13.5213 | 0 | 13.5213 | 13.5213 | 0 | 13.5213 | 13.5213 | 0 | 13.5213 | 13.5213 | 0 | 13.5213 | 13.5213 | 0 | 13.5213 | 13.5213 | 0 | 13.5213 | 13.5213 | 0 | 13.5213 | 13.5213 | 0 | 13.5213 | 13.5213 | 0 | 13.5213
|  | 12.2665 | 0 | 12.2665 | 13.1471 | 0 | 13.1471 | 13.1471 | 0 | 13.1471 | 13.1471 | 0 | 13.1471 | 13.1471 | 0 | 13.1471 | 13.1471 | 0 | 13.1471 | 13.1471 | 0 | 13.1471 | 13.1471 | 0 | 13.1471 | 13.1471 | 0 | 13.1471 | 13.1471 | 0 | 13.1471 | 13.1471 | 0 | 13.1471 | 13.1471 | 0 | 13.1471 | 13.1471 | 0 | 13.1471 | 13.1471 | 0 | 13.1471 | 13.1471 | 0 | 13.1471
|  | 10.899 | 0 | 10.899 | 11.6815 | 0 | 11.6815 | 11.6815 | 0 | 11.6815 | 11.6815 | 0 | 11.6815 | 11.6815 | 0 | 11.6815 | 11.6815 | 0 | 11.6815 | 11.6815 | 0 | 11.6815 | 11.6815 | 0 | 11.6815 | 11.6815 | 0 | 11.6815 | 11.6815 | 0 | 11.6815 | 11.6815 | 0 | 11.6815 | 11.6815 | 0 | 11.6815 | 11.6815 | 0 | 11.6815 | 11.6815 | 0 | 11.6815 | 11.6815 | 0 | 11.6815
|  | 13.0313 | 0 | 13.0313 | 13.9668 | 0 | 13.9668 | 13.9668 | 0 | 13.9668 | 13.9668 | 0 | 13.9668 | 13.9668 | 0 | 13.9668 | 13.9668 | 0 | 13.9668 | 13.9668 | 0 | 13.9668 | 13.9668 | 0 | 13.9668 | 13.9668 | 0 | 13.9668 | 13.9668 | 0 | 13.9668 | 13.9668 | 0 | 13.9668 | 13.9668 | 0 | 13.9668 | 13.9668 | 0 | 13.9668 | 13.9668 | 0 | 13.9668 | 13.9668 | 0 | 13.9668
|  | 13.7862 | 0 | 13.7862 | 14.7759 | 0 | 14.7759 | 14.7759 | 0 | 14.7759 | 14.7759 | 0 | 14.7759 | 14.7759 | 0 | 14.7759 | 14.7759 | 0 | 14.7759 | 14.7759 | 0 | 14.7759 | 14.7759 | 0 | 14.7759 | 14.7759 | 0 | 14.7759 | 14.7759 | 0 | 14.7759 | 14.7759 | 0 | 14.7759 | 14.7759 | 0 | 14.7759 | 14.7759 | 0 | 14.7759 | 14.7759 | 0 | 14.7759 | 14.7759 | 0 | 14.7759
|  | 13.5164 | 0 | 13.5164 | 14.4868 | 0 | 14.4868 | 14.4868 | 0 | 14.4868 | 14.4868 | 0 | 14.4868 | 14.4868 | 0 | 14.4868 | 14.4868 | 0 | 14.4868 | 14.4868 | 0 | 14.4868 | 14.4868 | 0 | 14.4868 | 14.4868 | 0 | 14.4868 | 14.4868 | 0 | 14.4868 | 14.4868 | 0 | 14.4868 | 14.4868 | 0 | 14.4868 | 14.4868 | 0 | 14.4868 | 14.4868 | 0 | 14.4868 | 14.4868 | 0 | 14.4868
|  | 12.649 | 0 | 12.649 | 13.5571 | 0 | 13.5571 | 13.5571 | 0 | 13.5571 | 13.5571 | 0 | 13.5571 | 13.5571 | 0 | 13.5571 | 13.5571 | 0 | 13.5571 | 13.5571 | 0 | 13.5571 | 13.5571 | 0 | 13.5571 | 13.5571 | 0 | 13.5571 | 13.5571 | 0 | 13.5571 | 13.5571 | 0 | 13.5571 | 13.5571 | 0 | 13.5571 | 13.5571 | 0 | 13.5571 | 13.5571 | 0 | 13.5571 | 13.5571 | 0 | 13.5571
|  | 13.1541 | 0 | 13.1541 | 14.0984 | 0 | 14.0984 | 14.0984 | 0 | 14.0984 | 14.0984 | 0 | 14.0984 | 14.0984 | 0 | 14.0984 | 14.0984 | 0 | 14.0984 | 14.0984 | 0 | 14.0984 | 14.0984 | 0 | 14.0984 | 14.0984 | 0 | 14.0984 | 14.0984 | 0 | 14.0984 | 14.0984 | 0 | 14.0984 | 14.0984 | 0 | 14.0984 | 14.0984 | 0 | 14.0984 | 14.0984 | 0 | 14.0984 | 14.0984 | 0 | 14.0984
|  | 14.2866 | 0 | 14.2866 | 15.3122 | 0 | 15.3122 | 15.3122 | 0 | 15.3122 | 15.3122 | 0 | 15.3122 | 15.3122 | 0 | 15.3122 | 15.3122 | 0 | 15.3122 | 15.3122 | 0 | 15.3122 | 15.3122 | 0 | 15.3122 | 15.3122 | 0 | 15.3122 | 15.3122 | 0 | 15.3122 | 15.3122 | 0 | 15.3122 | 15.3122 | 0 | 15.3122 | 15.3122 | 0 | 15.3122 | 15.3122 | 0 | 15.3122 | 15.3122 | 0 | 15.3122
|  | 15.0683 | 0 | 15.0683 | 16.1501 | 0 | 16.1501 | 16.1501 | 0 | 16.1501 | 16.1501 | 0 | 16.1501 | 16.1501 | 0 | 16.1501 | 16.1501 | 0 | 16.1501 | 16.1501 | 0 | 16.1501 | 16.1501 | 0 | 16.1501 | 16.1501 | 0 | 16.1501 | 16.1501 | 0 | 16.1501 | 16.1501 | 0 | 16.1501 | 16.1501 | 0 | 16.1501 | 16.1501 | 0 | 16.1501 | 16.1501 | 0 | 16.1501 | 16.1501 | 0 | 16.1501
|  | 15.8441 | 0 | 15.8441 | 16.9816 | 0 | 16.9816 | 16.9816 | 0 | 16.9816 | 16.9816 | 0 | 16.9816 | 16.9816 | 0 | 16.9816 | 16.9816 | 0 | 16.9816 | 16.9816 | 0 | 16.9816 | 16.9816 | 0 | 16.9816 | 16.9816 | 0 | 16.9816 | 16.9816 | 0 | 16.9816 | 16.9816 | 0 | 16.9816 | 16.9816 | 0 | 16.9816 | 16.9816 | 0 | 16.9816 | 16.9816 | 0 | 16.9816 | 16.9816 | 0 | 16.9816
|  | 16.8364 | 0 | 16.8364 | 18.0451 | 0 | 18.0451 | 18.0451 | 0 | 18.0451 | 18.0451 | 0 | 18.0451 | 18.0451 | 0 | 18.0451 | 18.0451 | 0 | 18.0451 | 18.0451 | 0 | 18.0451 | 18.0451 | 0 | 18.0451 | 18.0451 | 0 | 18.0451 | 18.0451 | 0 | 18.0451 | 18.0451 | 0 | 18.0451 | 18.0451 | 0 | 18.0451 | 18.0451 | 0 | 18.0451 | 18.0451 | 0 | 18.0451 | 18.0451 | 0 | 18.0451
|  | 16.431 | 0 | 16.431 | 17.6106 | 0 | 17.6106 | 17.6106 | 0 | 17.6106 | 17.6106 | 0 | 17.6106 | 17.6106 | 0 | 17.6106 | 17.6106 | 0 | 17.6106 | 17.6106 | 0 | 17.6106 | 17.6106 | 0 | 17.6106 | 17.6106 | 0 | 17.6106 | 17.6106 | 0 | 17.6106 | 17.6106 | 0 | 17.6106 | 17.6106 | 0 | 17.6106 | 17.6106 | 0 | 17.6106 | 17.6106 | 0 | 17.6106 | 17.6106 | 0 | 17.6106
|  | 15.4273 | 0 | 15.4273 | 16.5348 | 0 | 16.5348 | 16.5348 | 0 | 16.5348 | 16.5348 | 0 | 16.5348 | 16.5348 | 0 | 16.5348 | 16.5348 | 0 | 16.5348 | 16.5348 | 0 | 16.5348 | 16.5348 | 0 | 16.5348 | 16.5348 | 0 | 16.5348 | 16.5348 | 0 | 16.5348 | 16.5348 | 0 | 16.5348 | 16.5348 | 0 | 16.5348 | 16.5348 | 0 | 16.5348 | 16.5348 | 0 | 16.5348 | 16.5348 | 0 | 16.5348
|  | 14.2244 | 0 | 14.2244 | 15.2456 | 0 | 15.2456 | 15.2456 | 0 | 15.2456 | 15.2456 | 0 | 15.2456 | 15.2456 | 0 | 15.2456 | 15.2456 | 0 | 15.2456 | 15.2456 | 0 | 15.2456 | 15.2456 | 0 | 15.2456 | 15.2456 | 0 | 15.2456 | 15.2456 | 0 | 15.2456 | 15.2456 | 0 | 15.2456 | 15.2456 | 0 | 15.2456 | 15.2456 | 0 | 15.2456 | 15.2456 | 0 | 15.2456 | 15.2456 | 0 | 15.2456
|  | 12.9035 | 0 | 12.9035 | 13.8298 | 0 | 13.8298 | 13.8298 | 0 | 13.8298 | 13.8298 | 0 | 13.8298 | 13.8298 | 0 | 13.8298 | 13.8298 | 0 | 13.8298 | 13.8298 | 0 | 13.8298 | 13.8298 | 0 | 13.8298 | 13.8298 | 0 | 13.8298 | 13.8298 | 0 | 13.8298 | 13.8298 | 0 | 13.8298 | 13.8298 | 0 | 13.8298 | 13.8298 | 0 | 13.8298 | 13.8298 | 0 | 13.8298 | 13.8298 | 0 | 13.8298
|  | 11.4248 | 0 | 11.4248 | 12.245 | 0 | 12.245 | 12.245 | 0 | 12.245 | 12.245 | 0 | 12.245 | 12.245 | 0 | 12.245 | 12.245 | 0 | 12.245 | 12.245 | 0 | 12.245 | 12.245 | 0 | 12.245 | 12.245 | 0 | 12.245 | 12.245 | 0 | 12.245 | 12.245 | 0 | 12.245 | 12.245 | 0 | 12.245 | 12.245 | 0 | 12.245 | 12.245 | 0 | 12.245 | 12.245 | 0 | 12.245
|  | 10.5052 | 0 | 10.5052 | 11.2593 | 0 | 11.2593 | 11.2593 | 0 | 11.2593 | 11.2593 | 0 | 11.2593 | 11.2593 | 0 | 11.2593 | 11.2593 | 0 | 11.2593 | 11.2593 | 0 | 11.2593 | 11.2593 | 0 | 11.2593 | 11.2593 | 0 | 11.2593 | 11.2593 | 0 | 11.2593 | 11.2593 | 0 | 11.2593 | 11.2593 | 0 | 11.2593 | 11.2593 | 0 | 11.2593 | 11.2593 | 0 | 11.2593 | 11.2593 | 0 | 11.2593
|  | 10.0993 | 0 | 10.0993 | 10.8244 | 0 | 10.8244 | 10.8244 | 0 | 10.8244 | 10.8244 | 0 | 10.8244 | 10.8244 | 0 | 10.8244 | 10.8244 | 0 | 10.8244 | 10.8244 | 0 | 10.8244 | 10.8244 | 0 | 10.8244 | 10.8244 | 0 | 10.8244 | 10.8244 | 0 | 10.8244 | 10.8244 | 0 | 10.8244 | 10.8244 | 0 | 10.8244 | 10.8244 | 0 | 10.8244 | 10.8244 | 0 | 10.8244 | 10.8244 | 0 | 10.8244
|  | 9.4033 | 0 | 9.4033 | 10.0784 | 0 | 10.0784 | 10.0784 | 0 | 10.0784 | 10.0784 | 0 | 10.0784 | 10.0784 | 0 | 10.0784 | 10.0784 | 0 | 10.0784 | 10.0784 | 0 | 10.0784 | 10.0784 | 0 | 10.0784 | 10.0784 | 0 | 10.0784 | 10.0784 | 0 | 10.0784 | 10.0784 | 0 | 10.0784 | 10.0784 | 0 | 10.0784 | 10.0784 | 0 | 10.0784 | 10.0784 | 0 | 10.0784 | 10.0784 | 0 | 10.0784
|  | 9.4632 | 0 | 9.4632 | 10.1426 | 0 | 10.1426 | 10.1426 | 0 | 10.1426 | 10.1426 | 0 | 10.1426 | 10.1426 | 0 | 10.1426 | 10.1426 | 0 | 10.1426 | 10.1426 | 0 | 10.1426 | 10.1426 | 0 | 10.1426 | 10.1426 | 0 | 10.1426 | 10.1426 | 0 | 10.1426 | 10.1426 | 0 | 10.1426 | 10.1426 | 0 | 10.1426 | 10.1426 | 0 | 10.1426 | 10.1426 | 0 | 10.1426 | 10.1426 | 0 | 10.1426
|  | 9.6201 | 0 | 9.6201 | 10.3108 | 0 | 10.3108 | 10.3108 | 0 | 10.3108 | 10.3108 | 0 | 10.3108 | 10.3108 | 0 | 10.3108 | 10.3108 | 0 | 10.3108 | 10.3108 | 0 | 10.3108 | 10.3108 | 0 | 10.3108 | 10.3108 | 0 | 10.3108 | 10.3108 | 0 | 10.3108 | 10.3108 | 0 | 10.3108 | 10.3108 | 0 | 10.3108 | 10.3108 | 0 | 10.3108 | 10.3108 | 0 | 10.3108 | 10.3108 | 0 | 10.3108
|  | 9.8484 | 0 | 9.8484 | 10.5554 | 0 | 10.5554 | 10.5554 | 0 | 10.5554 | 10.5554 | 0 | 10.5554 | 10.5554 | 0 | 10.5554 | 10.5554 | 0 | 10.5554 | 10.5554 | 0 | 10.5554 | 10.5554 | 0 | 10.5554 | 10.5554 | 0 | 10.5554 | 10.5554 | 0 | 10.5554 | 10.5554 | 0 | 10.5554 | 10.5554 | 0 | 10.5554 | 10.5554 | 0 | 10.5554 | 10.5554 | 0 | 10.5554 | 10.5554 | 0 | 10.5554
|  | 10.8804 | 0 | 10.8804 | 11.6616 | 0 | 11.6616 | 11.6616 | 0 | 11.6616 | 11.6616 | 0 | 11.6616 | 11.6616 | 0 | 11.6616 | 11.6616 | 0 | 11.6616 | 11.6616 | 0 | 11.6616 | 11.6616 | 0 | 11.6616 | 11.6616 | 0 | 11.6616 | 11.6616 | 0 | 11.6616 | 11.6616 | 0 | 11.6616 | 11.6616 | 0 | 11.6616 | 11.6616 | 0 | 11.6616 | 11.6616 | 0 | 11.6616 | 11.6616 | 0 | 11.6616
|  | 12.0437 | 0 | 12.0437 | 12.9083 | 0 | 12.9083 | 12.9083 | 0 | 12.9083 | 12.9083 | 0 | 12.9083 | 12.9083 | 0 | 12.9083 | 12.9083 | 0 | 12.9083 | 12.9083 | 0 | 12.9083 | 12.9083 | 0 | 12.9083 | 12.9083 | 0 | 12.9083 | 12.9083 | 0 | 12.9083 | 12.9083 | 0 | 12.9083 | 12.9083 | 0 | 12.9083 | 12.9083 | 0 | 12.9083 | 12.9083 | 0 | 12.9083 | 12.9083 | 0 | 12.9083
|  | 13.1321 | 0 | 13.1321 | 14.0749 | 0 | 14.0749 | 14.0749 | 0 | 14.0749 | 14.0749 | 0 | 14.0749 | 14.0749 | 0 | 14.0749 | 14.0749 | 0 | 14.0749 | 14.0749 | 0 | 14.0749 | 14.0749 | 0 | 14.0749 | 14.0749 | 0 | 14.0749 | 14.0749 | 0 | 14.0749 | 14.0749 | 0 | 14.0749 | 14.0749 | 0 | 14.0749 | 14.0749 | 0 | 14.0749 | 14.0749 | 0 | 14.0749 | 14.0749 | 0 | 14.0749
|  | 13.3176 | 0 | 13.3176 | 14.2737 | 0 | 14.2737 | 14.2737 | 0 | 14.2737 | 14.2737 | 0 | 14.2737 | 14.2737 | 0 | 14.2737 | 14.2737 | 0 | 14.2737 | 14.2737 | 0 | 14.2737 | 14.2737 | 0 | 14.2737 | 14.2737 | 0 | 14.2737 | 14.2737 | 0 | 14.2737 | 14.2737 | 0 | 14.2737 | 14.2737 | 0 | 14.2737 | 14.2737 | 0 | 14.2737 | 14.2737 | 0 | 14.2737 | 14.2737 | 0 | 14.2737
|  | 14.094 | 0 | 14.094 | 15.1059 | 0 | 15.1059 | 15.1059 | 0 | 15.1059 | 15.1059 | 0 | 15.1059 | 15.1059 | 0 | 15.1059 | 15.1059 | 0 | 15.1059 | 15.1059 | 0 | 15.1059 | 15.1059 | 0 | 15.1059 | 15.1059 | 0 | 15.1059 | 15.1059 | 0 | 15.1059 | 15.1059 | 0 | 15.1059 | 15.1059 | 0 | 15.1059 | 15.1059 | 0 | 15.1059 | 15.1059 | 0 | 15.1059 | 15.1059 | 0 | 15.1059
|  | 12.5278 | 0 | 12.5278 | 13.4272 | 0 | 13.4272 | 13.4272 | 0 | 13.4272 | 13.4272 | 0 | 13.4272 | 13.4272 | 0 | 13.4272 | 13.4272 | 0 | 13.4272 | 13.4272 | 0 | 13.4272 | 13.4272 | 0 | 13.4272 | 13.4272 | 0 | 13.4272 | 13.4272 | 0 | 13.4272 | 13.4272 | 0 | 13.4272 | 13.4272 | 0 | 13.4272 | 13.4272 | 0 | 13.4272 | 13.4272 | 0 | 13.4272 | 13.4272 | 0 | 13.4272
|  | 12.4816 | 0 | 12.4816 | 13.3777 | 0 | 13.3777 | 13.3777 | 0 | 13.3777 | 13.3777 | 0 | 13.3777 | 13.3777 | 0 | 13.3777 | 13.3777 | 0 | 13.3777 | 13.3777 | 0 | 13.3777 | 13.3777 | 0 | 13.3777 | 13.3777 | 0 | 13.3777 | 13.3777 | 0 | 13.3777 | 13.3777 | 0 | 13.3777 | 13.3777 | 0 | 13.3777 | 13.3777 | 0 | 13.3777 | 13.3777 | 0 | 13.3777 | 13.3777 | 0 | 13.3777
|  | 11.3898 | 0 | 11.3898 | 12.2075 | 0 | 12.2075 | 12.2075 | 0 | 12.2075 | 12.2075 | 0 | 12.2075 | 12.2075 | 0 | 12.2075 | 12.2075 | 0 | 12.2075 | 12.2075 | 0 | 12.2075 | 12.2075 | 0 | 12.2075 | 12.2075 | 0 | 12.2075 | 12.2075 | 0 | 12.2075 | 12.2075 | 0 | 12.2075 | 12.2075 | 0 | 12.2075 | 12.2075 | 0 | 12.2075 | 12.2075 | 0 | 12.2075 | 12.2075 | 0 | 12.2075
|  | 12.3672 | 0 | 12.3672 | 13.2551 | 0 | 13.2551 | 13.2551 | 0 | 13.2551 | 13.2551 | 0 | 13.2551 | 13.2551 | 0 | 13.2551 | 13.2551 | 0 | 13.2551 | 13.2551 | 0 | 13.2551 | 13.2551 | 0 | 13.2551 | 13.2551 | 0 | 13.2551 | 13.2551 | 0 | 13.2551 | 13.2551 | 0 | 13.2551 | 13.2551 | 0 | 13.2551 | 13.2551 | 0 | 13.2551 | 13.2551 | 0 | 13.2551 | 13.2551 | 0 | 13.2551
|  | 12.6619 | 0 | 12.6619 | 13.5709 | 0 | 13.5709 | 13.5709 | 0 | 13.5709 | 13.5709 | 0 | 13.5709 | 13.5709 | 0 | 13.5709 | 13.5709 | 0 | 13.5709 | 13.5709 | 0 | 13.5709 | 13.5709 | 0 | 13.5709 | 13.5709 | 0 | 13.5709 | 13.5709 | 0 | 13.5709 | 13.5709 | 0 | 13.5709 | 13.5709 | 0 | 13.5709 | 13.5709 | 0 | 13.5709 | 13.5709 | 0 | 13.5709 | 13.5709 | 0 | 13.5709
|  | 14.6235 | 0 | 14.6235 | 15.6734 | 0 | 15.6734 | 15.6734 | 0 | 15.6734 | 15.6734 | 0 | 15.6734 | 15.6734 | 0 | 15.6734 | 15.6734 | 0 | 15.6734 | 15.6734 | 0 | 15.6734 | 15.6734 | 0 | 15.6734 | 15.6734 | 0 | 15.6734 | 15.6734 | 0 | 15.6734 | 15.6734 | 0 | 15.6734 | 15.6734 | 0 | 15.6734 | 15.6734 | 0 | 15.6734 | 15.6734 | 0 | 15.6734 | 15.6734 | 0 | 15.6734
|  | 15.3326 | 0 | 15.3326 | 16.4334 | 0 | 16.4334 | 16.4334 | 0 | 16.4334 | 16.4334 | 0 | 16.4334 | 16.4334 | 0 | 16.4334 | 16.4334 | 0 | 16.4334 | 16.4334 | 0 | 16.4334 | 16.4334 | 0 | 16.4334 | 16.4334 | 0 | 16.4334 | 16.4334 | 0 | 16.4334 | 16.4334 | 0 | 16.4334 | 16.4334 | 0 | 16.4334 | 16.4334 | 0 | 16.4334 | 16.4334 | 0 | 16.4334 | 16.4334 | 0 | 16.4334
|  | 16.2843 | 0 | 16.2843 | 17.4534 | 0 | 17.4534 | 17.4534 | 0 | 17.4534 | 17.4534 | 0 | 17.4534 | 17.4534 | 0 | 17.4534 | 17.4534 | 0 | 17.4534 | 17.4534 | 0 | 17.4534 | 17.4534 | 0 | 17.4534 | 17.4534 | 0 | 17.4534 | 17.4534 | 0 | 17.4534 | 17.4534 | 0 | 17.4534 | 17.4534 | 0 | 17.4534 | 17.4534 | 0 | 17.4534 | 17.4534 | 0 | 17.4534 | 17.4534 | 0 | 17.4534
|  | 15.7002 | 0 | 15.7002 | 16.8273 | 0 | 16.8273 | 16.8273 | 0 | 16.8273 | 16.8273 | 0 | 16.8273 | 16.8273 | 0 | 16.8273 | 16.8273 | 0 | 16.8273 | 16.8273 | 0 | 16.8273 | 16.8273 | 0 | 16.8273 | 16.8273 | 0 | 16.8273 | 16.8273 | 0 | 16.8273 | 16.8273 | 0 | 16.8273 | 16.8273 | 0 | 16.8273 | 16.8273 | 0 | 16.8273 | 16.8273 | 0 | 16.8273 | 16.8273 | 0 | 16.8273
|  | 14.8806 | 0 | 14.8806 | 15.9489 | 0 | 15.9489 | 15.9489 | 0 | 15.9489 | 15.9489 | 0 | 15.9489 | 15.9489 | 0 | 15.9489 | 15.9489 | 0 | 15.9489 | 15.9489 | 0 | 15.9489 | 15.9489 | 0 | 15.9489 | 15.9489 | 0 | 15.9489 | 15.9489 | 0 | 15.9489 | 15.9489 | 0 | 15.9489 | 15.9489 | 0 | 15.9489 | 15.9489 | 0 | 15.9489 | 15.9489 | 0 | 15.9489 | 15.9489 | 0 | 15.9489
|  | 13.6886 | 0 | 13.6886 | 14.6713 | 0 | 14.6713 | 14.6713 | 0 | 14.6713 | 14.6713 | 0 | 14.6713 | 14.6713 | 0 | 14.6713 | 14.6713 | 0 | 14.6713 | 14.6713 | 0 | 14.6713 | 14.6713 | 0 | 14.6713 | 14.6713 | 0 | 14.6713 | 14.6713 | 0 | 14.6713 | 14.6713 | 0 | 14.6713 | 14.6713 | 0 | 14.6713 | 14.6713 | 0 | 14.6713 | 14.6713 | 0 | 14.6713 | 14.6713 | 0 | 14.6713
|  | 12.3105 | 0 | 12.3105 | 13.1943 | 0 | 13.1943 | 13.1943 | 0 | 13.1943 | 13.1943 | 0 | 13.1943 | 13.1943 | 0 | 13.1943 | 13.1943 | 0 | 13.1943 | 13.1943 | 0 | 13.1943 | 13.1943 | 0 | 13.1943 | 13.1943 | 0 | 13.1943 | 13.1943 | 0 | 13.1943 | 13.1943 | 0 | 13.1943 | 13.1943 | 0 | 13.1943 | 13.1943 | 0 | 13.1943 | 13.1943 | 0 | 13.1943 | 13.1943 | 0 | 13.1943
|  | 11.6279 | 0 | 11.6279 | 12.4627 | 0 | 12.4627 | 12.4627 | 0 | 12.4627 | 12.4627 | 0 | 12.4627 | 12.4627 | 0 | 12.4627 | 12.4627 | 0 | 12.4627 | 12.4627 | 0 | 12.4627 | 12.4627 | 0 | 12.4627 | 12.4627 | 0 | 12.4627 | 12.4627 | 0 | 12.4627 | 12.4627 | 0 | 12.4627 | 12.4627 | 0 | 12.4627 | 12.4627 | 0 | 12.4627 | 12.4627 | 0 | 12.4627 | 12.4627 | 0 | 12.4627

## Low-Win10
10%POE-Low_Growth_Rate | winter | 2016 |  |  | 2017 |  |  | 2018 |  |  | 2019 |  |  | 2020 |  |  | 2021 |  |  | 2022 |  |  | 2023 |  |  | 2024 |  |  | 2025 |  |  | 2026 |  |  | 2027 |  |  | 2028 |  |  | 2029 |  |  | 2030
Energy at Risk |  |  | 0 | 80131.9509 |  | 0 | 81447.2618 |  | 0 | 81447.2618 |  | 0 | 81447.2618 |  | 0 | 81447.2618 |  | 0 | 81447.2618 |  | 0 | 81447.2618 |  | 0 | 81447.2618 |  | 0 | 81447.2618 |  | 0 | 81447.2618 |  | 0 | 81447.2618 |  | 0 | 81447.2618 |  | 0 | 81447.2618 |  | 0 | 81447.2618 |  | 0 | 81447.2618
|  | 12.1269 | 0 | 12.1269 | 12.326 | 0 | 12.326 | 12.326 | 0 | 12.326 | 12.326 | 0 | 12.326 | 12.326 | 0 | 12.326 | 12.326 | 0 | 12.326 | 12.326 | 0 | 12.326 | 12.326 | 0 | 12.326 | 12.326 | 0 | 12.326 | 12.326 | 0 | 12.326 | 12.326 | 0 | 12.326 | 12.326 | 0 | 12.326 | 12.326 | 0 | 12.326 | 12.326 | 0 | 12.326 | 12.326 | 0 | 12.326
|  | 11.5252 | 0 | 11.5252 | 11.7144 | 0 | 11.7144 | 11.7144 | 0 | 11.7144 | 11.7144 | 0 | 11.7144 | 11.7144 | 0 | 11.7144 | 11.7144 | 0 | 11.7144 | 11.7144 | 0 | 11.7144 | 11.7144 | 0 | 11.7144 | 11.7144 | 0 | 11.7144 | 11.7144 | 0 | 11.7144 | 11.7144 | 0 | 11.7144 | 11.7144 | 0 | 11.7144 | 11.7144 | 0 | 11.7144 | 11.7144 | 0 | 11.7144 | 11.7144 | 0 | 11.7144
|  | 10.6212 | 0 | 10.6212 | 10.7955 | 0 | 10.7955 | 10.7955 | 0 | 10.7955 | 10.7955 | 0 | 10.7955 | 10.7955 | 0 | 10.7955 | 10.7955 | 0 | 10.7955 | 10.7955 | 0 | 10.7955 | 10.7955 | 0 | 10.7955 | 10.7955 | 0 | 10.7955 | 10.7955 | 0 | 10.7955 | 10.7955 | 0 | 10.7955 | 10.7955 | 0 | 10.7955 | 10.7955 | 0 | 10.7955 | 10.7955 | 0 | 10.7955 | 10.7955 | 0 | 10.7955
|  | 10.1589 | 0 | 10.1589 | 10.3256 | 0 | 10.3256 | 10.3256 | 0 | 10.3256 | 10.3256 | 0 | 10.3256 | 10.3256 | 0 | 10.3256 | 10.3256 | 0 | 10.3256 | 10.3256 | 0 | 10.3256 | 10.3256 | 0 | 10.3256 | 10.3256 | 0 | 10.3256 | 10.3256 | 0 | 10.3256 | 10.3256 | 0 | 10.3256 | 10.3256 | 0 | 10.3256 | 10.3256 | 0 | 10.3256 | 10.3256 | 0 | 10.3256 | 10.3256 | 0 | 10.3256
|  | 9.9851 | 0 | 9.9851 | 10.149 | 0 | 10.149 | 10.149 | 0 | 10.149 | 10.149 | 0 | 10.149 | 10.149 | 0 | 10.149 | 10.149 | 0 | 10.149 | 10.149 | 0 | 10.149 | 10.149 | 0 | 10.149 | 10.149 | 0 | 10.149 | 10.149 | 0 | 10.149 | 10.149 | 0 | 10.149 | 10.149 | 0 | 10.149 | 10.149 | 0 | 10.149 | 10.149 | 0 | 10.149 | 10.149 | 0 | 10.149
|  | 10.5235 | 0 | 10.5235 | 10.6963 | 0 | 10.6963 | 10.6963 | 0 | 10.6963 | 10.6963 | 0 | 10.6963 | 10.6963 | 0 | 10.6963 | 10.6963 | 0 | 10.6963 | 10.6963 | 0 | 10.6963 | 10.6963 | 0 | 10.6963 | 10.6963 | 0 | 10.6963 | 10.6963 | 0 | 10.6963 | 10.6963 | 0 | 10.6963 | 10.6963 | 0 | 10.6963 | 10.6963 | 0 | 10.6963 | 10.6963 | 0 | 10.6963 | 10.6963 | 0 | 10.6963
|  | 11.3885 | 0 | 11.3885 | 11.5755 | 0 | 11.5755 | 11.5755 | 0 | 11.5755 | 11.5755 | 0 | 11.5755 | 11.5755 | 0 | 11.5755 | 11.5755 | 0 | 11.5755 | 11.5755 | 0 | 11.5755 | 11.5755 | 0 | 11.5755 | 11.5755 | 0 | 11.5755 | 11.5755 | 0 | 11.5755 | 11.5755 | 0 | 11.5755 | 11.5755 | 0 | 11.5755 | 11.5755 | 0 | 11.5755 | 11.5755 | 0 | 11.5755 | 11.5755 | 0 | 11.5755
|  | 13.214 | 0 | 13.214 | 13.4309 | 0 | 13.4309 | 13.4309 | 0 | 13.4309 | 13.4309 | 0 | 13.4309 | 13.4309 | 0 | 13.4309 | 13.4309 | 0 | 13.4309 | 13.4309 | 0 | 13.4309 | 13.4309 | 0 | 13.4309 | 13.4309 | 0 | 13.4309 | 13.4309 | 0 | 13.4309 | 13.4309 | 0 | 13.4309 | 13.4309 | 0 | 13.4309 | 13.4309 | 0 | 13.4309 | 13.4309 | 0 | 13.4309 | 13.4309 | 0 | 13.4309
|  | 15.4383 | 0 | 15.4383 | 15.6917 | 0 | 15.6917 | 15.6917 | 0 | 15.6917 | 15.6917 | 0 | 15.6917 | 15.6917 | 0 | 15.6917 | 15.6917 | 0 | 15.6917 | 15.6917 | 0 | 15.6917 | 15.6917 | 0 | 15.6917 | 15.6917 | 0 | 15.6917 | 15.6917 | 0 | 15.6917 | 15.6917 | 0 | 15.6917 | 15.6917 | 0 | 15.6917 | 15.6917 | 0 | 15.6917 | 15.6917 | 0 | 15.6917 | 15.6917 | 0 | 15.6917
|  | 15.3572 | 0 | 15.3572 | 15.6093 | 0 | 15.6093 | 15.6093 | 0 | 15.6093 | 15.6093 | 0 | 15.6093 | 15.6093 | 0 | 15.6093 | 15.6093 | 0 | 15.6093 | 15.6093 | 0 | 15.6093 | 15.6093 | 0 | 15.6093 | 15.6093 | 0 | 15.6093 | 15.6093 | 0 | 15.6093 | 15.6093 | 0 | 15.6093 | 15.6093 | 0 | 15.6093 | 15.6093 | 0 | 15.6093 | 15.6093 | 0 | 15.6093 | 15.6093 | 0 | 15.6093
|  | 15.5475 | 0 | 15.5475 | 15.8028 | 0 | 15.8028 | 15.8028 | 0 | 15.8028 | 15.8028 | 0 | 15.8028 | 15.8028 | 0 | 15.8028 | 15.8028 | 0 | 15.8028 | 15.8028 | 0 | 15.8028 | 15.8028 | 0 | 15.8028 | 15.8028 | 0 | 15.8028 | 15.8028 | 0 | 15.8028 | 15.8028 | 0 | 15.8028 | 15.8028 | 0 | 15.8028 | 15.8028 | 0 | 15.8028 | 15.8028 | 0 | 15.8028 | 15.8028 | 0 | 15.8028
|  | 16.0632 | 0 | 16.0632 | 16.3268 | 0 | 16.3268 | 16.3268 | 0 | 16.3268 | 16.3268 | 0 | 16.3268 | 16.3268 | 0 | 16.3268 | 16.3268 | 0 | 16.3268 | 16.3268 | 0 | 16.3268 | 16.3268 | 0 | 16.3268 | 16.3268 | 0 | 16.3268 | 16.3268 | 0 | 16.3268 | 16.3268 | 0 | 16.3268 | 16.3268 | 0 | 16.3268 | 16.3268 | 0 | 16.3268 | 16.3268 | 0 | 16.3268 | 16.3268 | 0 | 16.3268
|  | 15.7019 | 0 | 15.7019 | 15.9597 | 0 | 15.9597 | 15.9597 | 0 | 15.9597 | 15.9597 | 0 | 15.9597 | 15.9597 | 0 | 15.9597 | 15.9597 | 0 | 15.9597 | 15.9597 | 0 | 15.9597 | 15.9597 | 0 | 15.9597 | 15.9597 | 0 | 15.9597 | 15.9597 | 0 | 15.9597 | 15.9597 | 0 | 15.9597 | 15.9597 | 0 | 15.9597 | 15.9597 | 0 | 15.9597 | 15.9597 | 0 | 15.9597 | 15.9597 | 0 | 15.9597
|  | 15.6742 | 0 | 15.6742 | 15.9314 | 0 | 15.9314 | 15.9314 | 0 | 15.9314 | 15.9314 | 0 | 15.9314 | 15.9314 | 0 | 15.9314 | 15.9314 | 0 | 15.9314 | 15.9314 | 0 | 15.9314 | 15.9314 | 0 | 15.9314 | 15.9314 | 0 | 15.9314 | 15.9314 | 0 | 15.9314 | 15.9314 | 0 | 15.9314 | 15.9314 | 0 | 15.9314 | 15.9314 | 0 | 15.9314 | 15.9314 | 0 | 15.9314 | 15.9314 | 0 | 15.9314
|  | 15.7283 | 0 | 15.7283 | 15.9864 | 0 | 15.9864 | 15.9864 | 0 | 15.9864 | 15.9864 | 0 | 15.9864 | 15.9864 | 0 | 15.9864 | 15.9864 | 0 | 15.9864 | 15.9864 | 0 | 15.9864 | 15.9864 | 0 | 15.9864 | 15.9864 | 0 | 15.9864 | 15.9864 | 0 | 15.9864 | 15.9864 | 0 | 15.9864 | 15.9864 | 0 | 15.9864 | 15.9864 | 0 | 15.9864 | 15.9864 | 0 | 15.9864 | 15.9864 | 0 | 15.9864
|  | 15.939 | 0 | 15.939 | 16.2006 | 0 | 16.2006 | 16.2006 | 0 | 16.2006 | 16.2006 | 0 | 16.2006 | 16.2006 | 0 | 16.2006 | 16.2006 | 0 | 16.2006 | 16.2006 | 0 | 16.2006 | 16.2006 | 0 | 16.2006 | 16.2006 | 0 | 16.2006 | 16.2006 | 0 | 16.2006 | 16.2006 | 0 | 16.2006 | 16.2006 | 0 | 16.2006 | 16.2006 | 0 | 16.2006 | 16.2006 | 0 | 16.2006 | 16.2006 | 0 | 16.2006
|  | 16.9714 | 0 | 16.9714 | 17.2499 | 0 | 17.2499 | 17.2499 | 0 | 17.2499 | 17.2499 | 0 | 17.2499 | 17.2499 | 0 | 17.2499 | 17.2499 | 0 | 17.2499 | 17.2499 | 0 | 17.2499 | 17.2499 | 0 | 17.2499 | 17.2499 | 0 | 17.2499 | 17.2499 | 0 | 17.2499 | 17.2499 | 0 | 17.2499 | 17.2499 | 0 | 17.2499 | 17.2499 | 0 | 17.2499 | 17.2499 | 0 | 17.2499 | 17.2499 | 0 | 17.2499
|  | 19.2917 | 0 | 19.2917 | 19.6083 | 0 | 19.6083 | 19.6083 | 0 | 19.6083 | 19.6083 | 0 | 19.6083 | 19.6083 | 0 | 19.6083 | 19.6083 | 0 | 19.6083 | 19.6083 | 0 | 19.6083 | 19.6083 | 0 | 19.6083 | 19.6083 | 0 | 19.6083 | 19.6083 | 0 | 19.6083 | 19.6083 | 0 | 19.6083 | 19.6083 | 0 | 19.6083 | 19.6083 | 0 | 19.6083 | 19.6083 | 0 | 19.6083 | 19.6083 | 0 | 19.6083
|  | 22.0062 | 0 | 22.0062 | 22.3674 | 0 | 22.3674 | 22.3674 | 0 | 22.3674 | 22.3674 | 0 | 22.3674 | 22.3674 | 0 | 22.3674 | 22.3674 | 0 | 22.3674 | 22.3674 | 0 | 22.3674 | 22.3674 | 0 | 22.3674 | 22.3674 | 0 | 22.3674 | 22.3674 | 0 | 22.3674 | 22.3674 | 0 | 22.3674 | 22.3674 | 0 | 22.3674 | 22.3674 | 0 | 22.3674 | 22.3674 | 0 | 22.3674 | 22.3674 | 0 | 22.3674
|  | 20.8784 | 0 | 20.8784 | 21.2211 | 0 | 21.2211 | 21.2211 | 0 | 21.2211 | 21.2211 | 0 | 21.2211 | 21.2211 | 0 | 21.2211 | 21.2211 | 0 | 21.2211 | 21.2211 | 0 | 21.2211 | 21.2211 | 0 | 21.2211 | 21.2211 | 0 | 21.2211 | 21.2211 | 0 | 21.2211 | 21.2211 | 0 | 21.2211 | 21.2211 | 0 | 21.2211 | 21.2211 | 0 | 21.2211 | 21.2211 | 0 | 21.2211 | 21.2211 | 0 | 21.2211
|  | 18.9941 | 0 | 18.9941 | 19.3059 | 0 | 19.3059 | 19.3059 | 0 | 19.3059 | 19.3059 | 0 | 19.3059 | 19.3059 | 0 | 19.3059 | 19.3059 | 0 | 19.3059 | 19.3059 | 0 | 19.3059 | 19.3059 | 0 | 19.3059 | 19.3059 | 0 | 19.3059 | 19.3059 | 0 | 19.3059 | 19.3059 | 0 | 19.3059 | 19.3059 | 0 | 19.3059 | 19.3059 | 0 | 19.3059 | 19.3059 | 0 | 19.3059 | 19.3059 | 0 | 19.3059
|  | 16.7693 | 0 | 16.7693 | 17.0445 | 0 | 17.0445 | 17.0445 | 0 | 17.0445 | 17.0445 | 0 | 17.0445 | 17.0445 | 0 | 17.0445 | 17.0445 | 0 | 17.0445 | 17.0445 | 0 | 17.0445 | 17.0445 | 0 | 17.0445 | 17.0445 | 0 | 17.0445 | 17.0445 | 0 | 17.0445 | 17.0445 | 0 | 17.0445 | 17.0445 | 0 | 17.0445 | 17.0445 | 0 | 17.0445 | 17.0445 | 0 | 17.0445 | 17.0445 | 0 | 17.0445
|  | 14.9944 | 0 | 14.9944 | 15.2405 | 0 | 15.2405 | 15.2405 | 0 | 15.2405 | 15.2405 | 0 | 15.2405 | 15.2405 | 0 | 15.2405 | 15.2405 | 0 | 15.2405 | 15.2405 | 0 | 15.2405 | 15.2405 | 0 | 15.2405 | 15.2405 | 0 | 15.2405 | 15.2405 | 0 | 15.2405 | 15.2405 | 0 | 15.2405 | 15.2405 | 0 | 15.2405 | 15.2405 | 0 | 15.2405 | 15.2405 | 0 | 15.2405 | 15.2405 | 0 | 15.2405
|  | 13.8575 | 0 | 13.8575 | 14.0849 | 0 | 14.0849 | 14.0849 | 0 | 14.0849 | 14.0849 | 0 | 14.0849 | 14.0849 | 0 | 14.0849 | 14.0849 | 0 | 14.0849 | 14.0849 | 0 | 14.0849 | 14.0849 | 0 | 14.0849 | 14.0849 | 0 | 14.0849 | 14.0849 | 0 | 14.0849 | 14.0849 | 0 | 14.0849 | 14.0849 | 0 | 14.0849 | 14.0849 | 0 | 14.0849 | 14.0849 | 0 | 14.0849 | 14.0849 | 0 | 14.0849
|  | 11.9768 | 0 | 11.9768 | 12.1734 | 0 | 12.1734 | 12.1734 | 0 | 12.1734 | 12.1734 | 0 | 12.1734 | 12.1734 | 0 | 12.1734 | 12.1734 | 0 | 12.1734 | 12.1734 | 0 | 12.1734 | 12.1734 | 0 | 12.1734 | 12.1734 | 0 | 12.1734 | 12.1734 | 0 | 12.1734 | 12.1734 | 0 | 12.1734 | 12.1734 | 0 | 12.1734 | 12.1734 | 0 | 12.1734 | 12.1734 | 0 | 12.1734 | 12.1734 | 0 | 12.1734
|  | 11.2548 | 0 | 11.2548 | 11.4396 | 0 | 11.4396 | 11.4396 | 0 | 11.4396 | 11.4396 | 0 | 11.4396 | 11.4396 | 0 | 11.4396 | 11.4396 | 0 | 11.4396 | 11.4396 | 0 | 11.4396 | 11.4396 | 0 | 11.4396 | 11.4396 | 0 | 11.4396 | 11.4396 | 0 | 11.4396 | 11.4396 | 0 | 11.4396 | 11.4396 | 0 | 11.4396 | 11.4396 | 0 | 11.4396 | 11.4396 | 0 | 11.4396 | 11.4396 | 0 | 11.4396
|  | 10.4726 | 0 | 10.4726 | 10.6445 | 0 | 10.6445 | 10.6445 | 0 | 10.6445 | 10.6445 | 0 | 10.6445 | 10.6445 | 0 | 10.6445 | 10.6445 | 0 | 10.6445 | 10.6445 | 0 | 10.6445 | 10.6445 | 0 | 10.6445 | 10.6445 | 0 | 10.6445 | 10.6445 | 0 | 10.6445 | 10.6445 | 0 | 10.6445 | 10.6445 | 0 | 10.6445 | 10.6445 | 0 | 10.6445 | 10.6445 | 0 | 10.6445 | 10.6445 | 0 | 10.6445
|  | 10.113 | 0 | 10.113 | 10.279 | 0 | 10.279 | 10.279 | 0 | 10.279 | 10.279 | 0 | 10.279 | 10.279 | 0 | 10.279 | 10.279 | 0 | 10.279 | 10.279 | 0 | 10.279 | 10.279 | 0 | 10.279 | 10.279 | 0 | 10.279 | 10.279 | 0 | 10.279 | 10.279 | 0 | 10.279 | 10.279 | 0 | 10.279 | 10.279 | 0 | 10.279 | 10.279 | 0 | 10.279 | 10.279 | 0 | 10.279
|  | 10.3514 | 0 | 10.3514 | 10.5213 | 0 | 10.5213 | 10.5213 | 0 | 10.5213 | 10.5213 | 0 | 10.5213 | 10.5213 | 0 | 10.5213 | 10.5213 | 0 | 10.5213 | 10.5213 | 0 | 10.5213 | 10.5213 | 0 | 10.5213 | 10.5213 | 0 | 10.5213 | 10.5213 | 0 | 10.5213 | 10.5213 | 0 | 10.5213 | 10.5213 | 0 | 10.5213 | 10.5213 | 0 | 10.5213 | 10.5213 | 0 | 10.5213 | 10.5213 | 0 | 10.5213
|  | 12.081 | 0 | 12.081 | 12.2793 | 0 | 12.2793 | 12.2793 | 0 | 12.2793 | 12.2793 | 0 | 12.2793 | 12.2793 | 0 | 12.2793 | 12.2793 | 0 | 12.2793 | 12.2793 | 0 | 12.2793 | 12.2793 | 0 | 12.2793 | 12.2793 | 0 | 12.2793 | 12.2793 | 0 | 12.2793 | 12.2793 | 0 | 12.2793 | 12.2793 | 0 | 12.2793 | 12.2793 | 0 | 12.2793 | 12.2793 | 0 | 12.2793 | 12.2793 | 0 | 12.2793
|  | 13.9468 | 0 | 13.9468 | 14.1757 | 0 | 14.1757 | 14.1757 | 0 | 14.1757 | 14.1757 | 0 | 14.1757 | 14.1757 | 0 | 14.1757 | 14.1757 | 0 | 14.1757 | 14.1757 | 0 | 14.1757 | 14.1757 | 0 | 14.1757 | 14.1757 | 0 | 14.1757 | 14.1757 | 0 | 14.1757 | 14.1757 | 0 | 14.1757 | 14.1757 | 0 | 14.1757 | 14.1757 | 0 | 14.1757 | 14.1757 | 0 | 14.1757 | 14.1757 | 0 | 14.1757
|  | 14.8356 | 0 | 14.8356 | 15.0791 | 0 | 15.0791 | 15.0791 | 0 | 15.0791 | 15.0791 | 0 | 15.0791 | 15.0791 | 0 | 15.0791 | 15.0791 | 0 | 15.0791 | 15.0791 | 0 | 15.0791 | 15.0791 | 0 | 15.0791 | 15.0791 | 0 | 15.0791 | 15.0791 | 0 | 15.0791 | 15.0791 | 0 | 15.0791 | 15.0791 | 0 | 15.0791 | 15.0791 | 0 | 15.0791 | 15.0791 | 0 | 15.0791 | 15.0791 | 0 | 15.0791
|  | 15.0218 | 0 | 15.0218 | 15.2684 | 0 | 15.2684 | 15.2684 | 0 | 15.2684 | 15.2684 | 0 | 15.2684 | 15.2684 | 0 | 15.2684 | 15.2684 | 0 | 15.2684 | 15.2684 | 0 | 15.2684 | 15.2684 | 0 | 15.2684 | 15.2684 | 0 | 15.2684 | 15.2684 | 0 | 15.2684 | 15.2684 | 0 | 15.2684 | 15.2684 | 0 | 15.2684 | 15.2684 | 0 | 15.2684 | 15.2684 | 0 | 15.2684 | 15.2684 | 0 | 15.2684
|  | 15.0145 | 0 | 15.0145 | 15.261 | 0 | 15.261 | 15.261 | 0 | 15.261 | 15.261 | 0 | 15.261 | 15.261 | 0 | 15.261 | 15.261 | 0 | 15.261 | 15.261 | 0 | 15.261 | 15.261 | 0 | 15.261 | 15.261 | 0 | 15.261 | 15.261 | 0 | 15.261 | 15.261 | 0 | 15.261 | 15.261 | 0 | 15.261 | 15.261 | 0 | 15.261 | 15.261 | 0 | 15.261 | 15.261 | 0 | 15.261
|  | 14.8111 | 0 | 14.8111 | 15.0542 | 0 | 15.0542 | 15.0542 | 0 | 15.0542 | 15.0542 | 0 | 15.0542 | 15.0542 | 0 | 15.0542 | 15.0542 | 0 | 15.0542 | 15.0542 | 0 | 15.0542 | 15.0542 | 0 | 15.0542 | 15.0542 | 0 | 15.0542 | 15.0542 | 0 | 15.0542 | 15.0542 | 0 | 15.0542 | 15.0542 | 0 | 15.0542 | 15.0542 | 0 | 15.0542 | 15.0542 | 0 | 15.0542 | 15.0542 | 0 | 15.0542
|  | 14.9781 | 0 | 14.9781 | 15.224 | 0 | 15.224 | 15.224 | 0 | 15.224 | 15.224 | 0 | 15.224 | 15.224 | 0 | 15.224 | 15.224 | 0 | 15.224 | 15.224 | 0 | 15.224 | 15.224 | 0 | 15.224 | 15.224 | 0 | 15.224 | 15.224 | 0 | 15.224 | 15.224 | 0 | 15.224 | 15.224 | 0 | 15.224 | 15.224 | 0 | 15.224 | 15.224 | 0 | 15.224 | 15.224 | 0 | 15.224
|  | 15.208 | 0 | 15.208 | 15.4576 | 0 | 15.4576 | 15.4576 | 0 | 15.4576 | 15.4576 | 0 | 15.4576 | 15.4576 | 0 | 15.4576 | 15.4576 | 0 | 15.4576 | 15.4576 | 0 | 15.4576 | 15.4576 | 0 | 15.4576 | 15.4576 | 0 | 15.4576 | 15.4576 | 0 | 15.4576 | 15.4576 | 0 | 15.4576 | 15.4576 | 0 | 15.4576 | 15.4576 | 0 | 15.4576 | 15.4576 | 0 | 15.4576 | 15.4576 | 0 | 15.4576
|  | 15.5029 | 0 | 15.5029 | 15.7574 | 0 | 15.7574 | 15.7574 | 0 | 15.7574 | 15.7574 | 0 | 15.7574 | 15.7574 | 0 | 15.7574 | 15.7574 | 0 | 15.7574 | 15.7574 | 0 | 15.7574 | 15.7574 | 0 | 15.7574 | 15.7574 | 0 | 15.7574 | 15.7574 | 0 | 15.7574 | 15.7574 | 0 | 15.7574 | 15.7574 | 0 | 15.7574 | 15.7574 | 0 | 15.7574 | 15.7574 | 0 | 15.7574 | 15.7574 | 0 | 15.7574
|  | 15.5981 | 0 | 15.5981 | 15.8541 | 0 | 15.8541 | 15.8541 | 0 | 15.8541 | 15.8541 | 0 | 15.8541 | 15.8541 | 0 | 15.8541 | 15.8541 | 0 | 15.8541 | 15.8541 | 0 | 15.8541 | 15.8541 | 0 | 15.8541 | 15.8541 | 0 | 15.8541 | 15.8541 | 0 | 15.8541 | 15.8541 | 0 | 15.8541 | 15.8541 | 0 | 15.8541 | 15.8541 | 0 | 15.8541 | 15.8541 | 0 | 15.8541 | 15.8541 | 0 | 15.8541
|  | 15.7307 | 0 | 15.7307 | 15.9889 | 0 | 15.9889 | 15.9889 | 0 | 15.9889 | 15.9889 | 0 | 15.9889 | 15.9889 | 0 | 15.9889 | 15.9889 | 0 | 15.9889 | 15.9889 | 0 | 15.9889 | 15.9889 | 0 | 15.9889 | 15.9889 | 0 | 15.9889 | 15.9889 | 0 | 15.9889 | 15.9889 | 0 | 15.9889 | 15.9889 | 0 | 15.9889 | 15.9889 | 0 | 15.9889 | 15.9889 | 0 | 15.9889 | 15.9889 | 0 | 15.9889
|  | 17.6167 | 0 | 17.6167 | 17.9059 | 0 | 17.9059 | 17.9059 | 0 | 17.9059 | 17.9059 | 0 | 17.9059 | 17.9059 | 0 | 17.9059 | 17.9059 | 0 | 17.9059 | 17.9059 | 0 | 17.9059 | 17.9059 | 0 | 17.9059 | 17.9059 | 0 | 17.9059 | 17.9059 | 0 | 17.9059 | 17.9059 | 0 | 17.9059 | 17.9059 | 0 | 17.9059 | 17.9059 | 0 | 17.9059 | 17.9059 | 0 | 17.9059 | 17.9059 | 0 | 17.9059
|  | 20.195 | 0 | 20.195 | 20.5265 | 0 | 20.5265 | 20.5265 | 0 | 20.5265 | 20.5265 | 0 | 20.5265 | 20.5265 | 0 | 20.5265 | 20.5265 | 0 | 20.5265 | 20.5265 | 0 | 20.5265 | 20.5265 | 0 | 20.5265 | 20.5265 | 0 | 20.5265 | 20.5265 | 0 | 20.5265 | 20.5265 | 0 | 20.5265 | 20.5265 | 0 | 20.5265 | 20.5265 | 0 | 20.5265 | 20.5265 | 0 | 20.5265 | 20.5265 | 0 | 20.5265
|  | 22.6703 | 0 | 22.6703 | 23.0424 | 0 | 23.0424 | 23.0424 | 0 | 23.0424 | 23.0424 | 0 | 23.0424 | 23.0424 | 0 | 23.0424 | 23.0424 | 0 | 23.0424 | 23.0424 | 0 | 23.0424 | 23.0424 | 0 | 23.0424 | 23.0424 | 0 | 23.0424 | 23.0424 | 0 | 23.0424 | 23.0424 | 0 | 23.0424 | 23.0424 | 0 | 23.0424 | 23.0424 | 0 | 23.0424 | 23.0424 | 0 | 23.0424 | 23.0424 | 0 | 23.0424
|  | 21.165 | 0 | 21.165 | 21.5124 | 0 | 21.5124 | 21.5124 | 0 | 21.5124 | 21.5124 | 0 | 21.5124 | 21.5124 | 0 | 21.5124 | 21.5124 | 0 | 21.5124 | 21.5124 | 0 | 21.5124 | 21.5124 | 0 | 21.5124 | 21.5124 | 0 | 21.5124 | 21.5124 | 0 | 21.5124 | 21.5124 | 0 | 21.5124 | 21.5124 | 0 | 21.5124 | 21.5124 | 0 | 21.5124 | 21.5124 | 0 | 21.5124 | 21.5124 | 0 | 21.5124
|  | 19.1016 | 0 | 19.1016 | 19.4151 | 0 | 19.4151 | 19.4151 | 0 | 19.4151 | 19.4151 | 0 | 19.4151 | 19.4151 | 0 | 19.4151 | 19.4151 | 0 | 19.4151 | 19.4151 | 0 | 19.4151 | 19.4151 | 0 | 19.4151 | 19.4151 | 0 | 19.4151 | 19.4151 | 0 | 19.4151 | 19.4151 | 0 | 19.4151 | 19.4151 | 0 | 19.4151 | 19.4151 | 0 | 19.4151 | 19.4151 | 0 | 19.4151 | 19.4151 | 0 | 19.4151
|  | 16.9426 | 0 | 16.9426 | 17.2207 | 0 | 17.2207 | 17.2207 | 0 | 17.2207 | 17.2207 | 0 | 17.2207 | 17.2207 | 0 | 17.2207 | 17.2207 | 0 | 17.2207 | 17.2207 | 0 | 17.2207 | 17.2207 | 0 | 17.2207 | 17.2207 | 0 | 17.2207 | 17.2207 | 0 | 17.2207 | 17.2207 | 0 | 17.2207 | 17.2207 | 0 | 17.2207 | 17.2207 | 0 | 17.2207 | 17.2207 | 0 | 17.2207 | 17.2207 | 0 | 17.2207
|  | 15.1617 | 0 | 15.1617 | 15.4106 | 0 | 15.4106 | 15.4106 | 0 | 15.4106 | 15.4106 | 0 | 15.4106 | 15.4106 | 0 | 15.4106 | 15.4106 | 0 | 15.4106 | 15.4106 | 0 | 15.4106 | 15.4106 | 0 | 15.4106 | 15.4106 | 0 | 15.4106 | 15.4106 | 0 | 15.4106 | 15.4106 | 0 | 15.4106 | 15.4106 | 0 | 15.4106 | 15.4106 | 0 | 15.4106 | 15.4106 | 0 | 15.4106 | 15.4106 | 0 | 15.4106
|  | 13.6153 | 0 | 13.6153 | 13.8388 | 0 | 13.8388 | 13.8388 | 0 | 13.8388 | 13.8388 | 0 | 13.8388 | 13.8388 | 0 | 13.8388 | 13.8388 | 0 | 13.8388 | 13.8388 | 0 | 13.8388 | 13.8388 | 0 | 13.8388 | 13.8388 | 0 | 13.8388 | 13.8388 | 0 | 13.8388 | 13.8388 | 0 | 13.8388 | 13.8388 | 0 | 13.8388 | 13.8388 | 0 | 13.8388 | 13.8388 | 0 | 13.8388 | 13.8388 | 0 | 13.8388
|  | 11.8913 | 0 | 11.8913 | 12.0865 | 0 | 12.0865 | 12.0865 | 0 | 12.0865 | 12.0865 | 0 | 12.0865 | 12.0865 | 0 | 12.0865 | 12.0865 | 0 | 12.0865 | 12.0865 | 0 | 12.0865 | 12.0865 | 0 | 12.0865 | 12.0865 | 0 | 12.0865 | 12.0865 | 0 | 12.0865 | 12.0865 | 0 | 12.0865 | 12.0865 | 0 | 12.0865 | 12.0865 | 0 | 12.0865 | 12.0865 | 0 | 12.0865 | 12.0865 | 0 | 12.0865
|  | 11.3495 | 0 | 11.3495 | 11.5358 | 0 | 11.5358 | 11.5358 | 0 | 11.5358 | 11.5358 | 0 | 11.5358 | 11.5358 | 0 | 11.5358 | 11.5358 | 0 | 11.5358 | 11.5358 | 0 | 11.5358 | 11.5358 | 0 | 11.5358 | 11.5358 | 0 | 11.5358 | 11.5358 | 0 | 11.5358 | 11.5358 | 0 | 11.5358 | 11.5358 | 0 | 11.5358 | 11.5358 | 0 | 11.5358 | 11.5358 | 0 | 11.5358 | 11.5358 | 0 | 11.5358
|  | 10.3257 | 0 | 10.3257 | 10.4952 | 0 | 10.4952 | 10.4952 | 0 | 10.4952 | 10.4952 | 0 | 10.4952 | 10.4952 | 0 | 10.4952 | 10.4952 | 0 | 10.4952 | 10.4952 | 0 | 10.4952 | 10.4952 | 0 | 10.4952 | 10.4952 | 0 | 10.4952 | 10.4952 | 0 | 10.4952 | 10.4952 | 0 | 10.4952 | 10.4952 | 0 | 10.4952 | 10.4952 | 0 | 10.4952 | 10.4952 | 0 | 10.4952 | 10.4952 | 0 | 10.4952
|  | 9.5989 | 0 | 9.5989 | 9.7565 | 0 | 9.7565 | 9.7565 | 0 | 9.7565 | 9.7565 | 0 | 9.7565 | 9.7565 | 0 | 9.7565 | 9.7565 | 0 | 9.7565 | 9.7565 | 0 | 9.7565 | 9.7565 | 0 | 9.7565 | 9.7565 | 0 | 9.7565 | 9.7565 | 0 | 9.7565 | 9.7565 | 0 | 9.7565 | 9.7565 | 0 | 9.7565 | 9.7565 | 0 | 9.7565 | 9.7565 | 0 | 9.7565 | 9.7565 | 0 | 9.7565
|  | 10.4249 | 0 | 10.4249 | 10.596 | 0 | 10.596 | 10.596 | 0 | 10.596 | 10.596 | 0 | 10.596 | 10.596 | 0 | 10.596 | 10.596 | 0 | 10.596 | 10.596 | 0 | 10.596 | 10.596 | 0 | 10.596 | 10.596 | 0 | 10.596 | 10.596 | 0 | 10.596 | 10.596 | 0 | 10.596 | 10.596 | 0 | 10.596 | 10.596 | 0 | 10.596 | 10.596 | 0 | 10.596 | 10.596 | 0 | 10.596
|  | 12.1692 | 0 | 12.1692 | 12.3689 | 0 | 12.3689 | 12.3689 | 0 | 12.3689 | 12.3689 | 0 | 12.3689 | 12.3689 | 0 | 12.3689 | 12.3689 | 0 | 12.3689 | 12.3689 | 0 | 12.3689 | 12.3689 | 0 | 12.3689 | 12.3689 | 0 | 12.3689 | 12.3689 | 0 | 12.3689 | 12.3689 | 0 | 12.3689 | 12.3689 | 0 | 12.3689 | 12.3689 | 0 | 12.3689 | 12.3689 | 0 | 12.3689 | 12.3689 | 0 | 12.3689
|  | 13.5357 | 0 | 13.5357 | 13.7579 | 0 | 13.7579 | 13.7579 | 0 | 13.7579 | 13.7579 | 0 | 13.7579 | 13.7579 | 0 | 13.7579 | 13.7579 | 0 | 13.7579 | 13.7579 | 0 | 13.7579 | 13.7579 | 0 | 13.7579 | 13.7579 | 0 | 13.7579 | 13.7579 | 0 | 13.7579 | 13.7579 | 0 | 13.7579 | 13.7579 | 0 | 13.7579 | 13.7579 | 0 | 13.7579 | 13.7579 | 0 | 13.7579 | 13.7579 | 0 | 13.7579
|  | 14.0542 | 0 | 14.0542 | 14.2849 | 0 | 14.2849 | 14.2849 | 0 | 14.2849 | 14.2849 | 0 | 14.2849 | 14.2849 | 0 | 14.2849 | 14.2849 | 0 | 14.2849 | 14.2849 | 0 | 14.2849 | 14.2849 | 0 | 14.2849 | 14.2849 | 0 | 14.2849 | 14.2849 | 0 | 14.2849 | 14.2849 | 0 | 14.2849 | 14.2849 | 0 | 14.2849 | 14.2849 | 0 | 14.2849 | 14.2849 | 0 | 14.2849 | 14.2849 | 0 | 14.2849
|  | 14.8876 | 0 | 14.8876 | 15.1319 | 0 | 15.1319 | 15.1319 | 0 | 15.1319 | 15.1319 | 0 | 15.1319 | 15.1319 | 0 | 15.1319 | 15.1319 | 0 | 15.1319 | 15.1319 | 0 | 15.1319 | 15.1319 | 0 | 15.1319 | 15.1319 | 0 | 15.1319 | 15.1319 | 0 | 15.1319 | 15.1319 | 0 | 15.1319 | 15.1319 | 0 | 15.1319 | 15.1319 | 0 | 15.1319 | 15.1319 | 0 | 15.1319 | 15.1319 | 0 | 15.1319
|  | 15.2903 | 0 | 15.2903 | 15.5413 | 0 | 15.5413 | 15.5413 | 0 | 15.5413 | 15.5413 | 0 | 15.5413 | 15.5413 | 0 | 15.5413 | 15.5413 | 0 | 15.5413 | 15.5413 | 0 | 15.5413 | 15.5413 | 0 | 15.5413 | 15.5413 | 0 | 15.5413 | 15.5413 | 0 | 15.5413 | 15.5413 | 0 | 15.5413 | 15.5413 | 0 | 15.5413 | 15.5413 | 0 | 15.5413 | 15.5413 | 0 | 15.5413 | 15.5413 | 0 | 15.5413
|  | 15.125 | 0 | 15.125 | 15.3732 | 0 | 15.3732 | 15.3732 | 0 | 15.3732 | 15.3732 | 0 | 15.3732 | 15.3732 | 0 | 15.3732 | 15.3732 | 0 | 15.3732 | 15.3732 | 0 | 15.3732 | 15.3732 | 0 | 15.3732 | 15.3732 | 0 | 15.3732 | 15.3732 | 0 | 15.3732 | 15.3732 | 0 | 15.3732 | 15.3732 | 0 | 15.3732 | 15.3732 | 0 | 15.3732 | 15.3732 | 0 | 15.3732 | 15.3732 | 0 | 15.3732
|  | 15.3819 | 0 | 15.3819 | 15.6344 | 0 | 15.6344 | 15.6344 | 0 | 15.6344 | 15.6344 | 0 | 15.6344 | 15.6344 | 0 | 15.6344 | 15.6344 | 0 | 15.6344 | 15.6344 | 0 | 15.6344 | 15.6344 | 0 | 15.6344 | 15.6344 | 0 | 15.6344 | 15.6344 | 0 | 15.6344 | 15.6344 | 0 | 15.6344 | 15.6344 | 0 | 15.6344 | 15.6344 | 0 | 15.6344 | 15.6344 | 0 | 15.6344 | 15.6344 | 0 | 15.6344
|  | 15.9205 | 0 | 15.9205 | 16.1818 | 0 | 16.1818 | 16.1818 | 0 | 16.1818 | 16.1818 | 0 | 16.1818 | 16.1818 | 0 | 16.1818 | 16.1818 | 0 | 16.1818 | 16.1818 | 0 | 16.1818 | 16.1818 | 0 | 16.1818 | 16.1818 | 0 | 16.1818 | 16.1818 | 0 | 16.1818 | 16.1818 | 0 | 16.1818 | 16.1818 | 0 | 16.1818 | 16.1818 | 0 | 16.1818 | 16.1818 | 0 | 16.1818 | 16.1818 | 0 | 16.1818
|  | 16.3275 | 0 | 16.3275 | 16.5955 | 0 | 16.5955 | 16.5955 | 0 | 16.5955 | 16.5955 | 0 | 16.5955 | 16.5955 | 0 | 16.5955 | 16.5955 | 0 | 16.5955 | 16.5955 | 0 | 16.5955 | 16.5955 | 0 | 16.5955 | 16.5955 | 0 | 16.5955 | 16.5955 | 0 | 16.5955 | 16.5955 | 0 | 16.5955 | 16.5955 | 0 | 16.5955 | 16.5955 | 0 | 16.5955 | 16.5955 | 0 | 16.5955 | 16.5955 | 0 | 16.5955
|  | 17.0363 | 0 | 17.0363 | 17.316 | 0 | 17.316 | 17.316 | 0 | 17.316 | 17.316 | 0 | 17.316 | 17.316 | 0 | 17.316 | 17.316 | 0 | 17.316 | 17.316 | 0 | 17.316 | 17.316 | 0 | 17.316 | 17.316 | 0 | 17.316 | 17.316 | 0 | 17.316 | 17.316 | 0 | 17.316 | 17.316 | 0 | 17.316 | 17.316 | 0 | 17.316 | 17.316 | 0 | 17.316 | 17.316 | 0 | 17.316
|  | 17.4393 | 0 | 17.4393 | 17.7255 | 0 | 17.7255 | 17.7255 | 0 | 17.7255 | 17.7255 | 0 | 17.7255 | 17.7255 | 0 | 17.7255 | 17.7255 | 0 | 17.7255 | 17.7255 | 0 | 17.7255 | 17.7255 | 0 | 17.7255 | 17.7255 | 0 | 17.7255 | 17.7255 | 0 | 17.7255 | 17.7255 | 0 | 17.7255 | 17.7255 | 0 | 17.7255 | 17.7255 | 0 | 17.7255 | 17.7255 | 0 | 17.7255 | 17.7255 | 0 | 17.7255
|  | 18.7267 | 0 | 18.7267 | 19.0341 | 0 | 19.0341 | 19.0341 | 0 | 19.0341 | 19.0341 | 0 | 19.0341 | 19.0341 | 0 | 19.0341 | 19.0341 | 0 | 19.0341 | 19.0341 | 0 | 19.0341 | 19.0341 | 0 | 19.0341 | 19.0341 | 0 | 19.0341 | 19.0341 | 0 | 19.0341 | 19.0341 | 0 | 19.0341 | 19.0341 | 0 | 19.0341 | 19.0341 | 0 | 19.0341 | 19.0341 | 0 | 19.0341 | 19.0341 | 0 | 19.0341
|  | 19.9535 | 0 | 19.9535 | 20.2811 | 0 | 20.2811 | 20.2811 | 0 | 20.2811 | 20.2811 | 0 | 20.2811 | 20.2811 | 0 | 20.2811 | 20.2811 | 0 | 20.2811 | 20.2811 | 0 | 20.2811 | 20.2811 | 0 | 20.2811 | 20.2811 | 0 | 20.2811 | 20.2811 | 0 | 20.2811 | 20.2811 | 0 | 20.2811 | 20.2811 | 0 | 20.2811 | 20.2811 | 0 | 20.2811 | 20.2811 | 0 | 20.2811 | 20.2811 | 0 | 20.2811
|  | 22.3833 | 0 | 22.3833 | 22.7507 | 0 | 22.7507 | 22.7507 | 0 | 22.7507 | 22.7507 | 0 | 22.7507 | 22.7507 | 0 | 22.7507 | 22.7507 | 0 | 22.7507 | 22.7507 | 0 | 22.7507 | 22.7507 | 0 | 22.7507 | 22.7507 | 0 | 22.7507 | 22.7507 | 0 | 22.7507 | 22.7507 | 0 | 22.7507 | 22.7507 | 0 | 22.7507 | 22.7507 | 0 | 22.7507 | 22.7507 | 0 | 22.7507 | 22.7507 | 0 | 22.7507
|  | 21.2858 | 0 | 21.2858 | 21.6352 | 0 | 21.6352 | 21.6352 | 0 | 21.6352 | 21.6352 | 0 | 21.6352 | 21.6352 | 0 | 21.6352 | 21.6352 | 0 | 21.6352 | 21.6352 | 0 | 21.6352 | 21.6352 | 0 | 21.6352 | 21.6352 | 0 | 21.6352 | 21.6352 | 0 | 21.6352 | 21.6352 | 0 | 21.6352 | 21.6352 | 0 | 21.6352 | 21.6352 | 0 | 21.6352 | 21.6352 | 0 | 21.6352 | 21.6352 | 0 | 21.6352
|  | 19.2332 | 0 | 19.2332 | 19.5489 | 0 | 19.5489 | 19.5489 | 0 | 19.5489 | 19.5489 | 0 | 19.5489 | 19.5489 | 0 | 19.5489 | 19.5489 | 0 | 19.5489 | 19.5489 | 0 | 19.5489 | 19.5489 | 0 | 19.5489 | 19.5489 | 0 | 19.5489 | 19.5489 | 0 | 19.5489 | 19.5489 | 0 | 19.5489 | 19.5489 | 0 | 19.5489 | 19.5489 | 0 | 19.5489 | 19.5489 | 0 | 19.5489 | 19.5489 | 0 | 19.5489
|  | 16.9905 | 0 | 16.9905 | 17.2694 | 0 | 17.2694 | 17.2694 | 0 | 17.2694 | 17.2694 | 0 | 17.2694 | 17.2694 | 0 | 17.2694 | 17.2694 | 0 | 17.2694 | 17.2694 | 0 | 17.2694 | 17.2694 | 0 | 17.2694 | 17.2694 | 0 | 17.2694 | 17.2694 | 0 | 17.2694 | 17.2694 | 0 | 17.2694 | 17.2694 | 0 | 17.2694 | 17.2694 | 0 | 17.2694 | 17.2694 | 0 | 17.2694 | 17.2694 | 0 | 17.2694
|  | 15.3635 | 0 | 15.3635 | 15.6157 | 0 | 15.6157 | 15.6157 | 0 | 15.6157 | 15.6157 | 0 | 15.6157 | 15.6157 | 0 | 15.6157 | 15.6157 | 0 | 15.6157 | 15.6157 | 0 | 15.6157 | 15.6157 | 0 | 15.6157 | 15.6157 | 0 | 15.6157 | 15.6157 | 0 | 15.6157 | 15.6157 | 0 | 15.6157 | 15.6157 | 0 | 15.6157 | 15.6157 | 0 | 15.6157 | 15.6157 | 0 | 15.6157 | 15.6157 | 0 | 15.6157
|  | 13.7122 | 0 | 13.7122 | 13.9372 | 0 | 13.9372 | 13.9372 | 0 | 13.9372 | 13.9372 | 0 | 13.9372 | 13.9372 | 0 | 13.9372 | 13.9372 | 0 | 13.9372 | 13.9372 | 0 | 13.9372 | 13.9372 | 0 | 13.9372 | 13.9372 | 0 | 13.9372 | 13.9372 | 0 | 13.9372 | 13.9372 | 0 | 13.9372 | 13.9372 | 0 | 13.9372 | 13.9372 | 0 | 13.9372 | 13.9372 | 0 | 13.9372 | 13.9372 | 0 | 13.9372
|  | 11.6738 | 0 | 11.6738 | 11.8654 | 0 | 11.8654 | 11.8654 | 0 | 11.8654 | 11.8654 | 0 | 11.8654 | 11.8654 | 0 | 11.8654 | 11.8654 | 0 | 11.8654 | 11.8654 | 0 | 11.8654 | 11.8654 | 0 | 11.8654 | 11.8654 | 0 | 11.8654 | 11.8654 | 0 | 11.8654 | 11.8654 | 0 | 11.8654 | 11.8654 | 0 | 11.8654 | 11.8654 | 0 | 11.8654 | 11.8654 | 0 | 11.8654 | 11.8654 | 0 | 11.8654
|  | 11.3158 | 0 | 11.3158 | 11.5015 | 0 | 11.5015 | 11.5015 | 0 | 11.5015 | 11.5015 | 0 | 11.5015 | 11.5015 | 0 | 11.5015 | 11.5015 | 0 | 11.5015 | 11.5015 | 0 | 11.5015 | 11.5015 | 0 | 11.5015 | 11.5015 | 0 | 11.5015 | 11.5015 | 0 | 11.5015 | 11.5015 | 0 | 11.5015 | 11.5015 | 0 | 11.5015 | 11.5015 | 0 | 11.5015 | 11.5015 | 0 | 11.5015 | 11.5015 | 0 | 11.5015
|  | 10.3833 | 0 | 10.3833 | 10.5538 | 0 | 10.5538 | 10.5538 | 0 | 10.5538 | 10.5538 | 0 | 10.5538 | 10.5538 | 0 | 10.5538 | 10.5538 | 0 | 10.5538 | 10.5538 | 0 | 10.5538 | 10.5538 | 0 | 10.5538 | 10.5538 | 0 | 10.5538 | 10.5538 | 0 | 10.5538 | 10.5538 | 0 | 10.5538 | 10.5538 | 0 | 10.5538 | 10.5538 | 0 | 10.5538 | 10.5538 | 0 | 10.5538 | 10.5538 | 0 | 10.5538
|  | 9.7333 | 0 | 9.7333 | 9.893 | 0 | 9.893 | 9.893 | 0 | 9.893 | 9.893 | 0 | 9.893 | 9.893 | 0 | 9.893 | 9.893 | 0 | 9.893 | 9.893 | 0 | 9.893 | 9.893 | 0 | 9.893 | 9.893 | 0 | 9.893 | 9.893 | 0 | 9.893 | 9.893 | 0 | 9.893 | 9.893 | 0 | 9.893 | 9.893 | 0 | 9.893 | 9.893 | 0 | 9.893 | 9.893 | 0 | 9.893
|  | 10.0827 | 0 | 10.0827 | 10.2482 | 0 | 10.2482 | 10.2482 | 0 | 10.2482 | 10.2482 | 0 | 10.2482 | 10.2482 | 0 | 10.2482 | 10.2482 | 0 | 10.2482 | 10.2482 | 0 | 10.2482 | 10.2482 | 0 | 10.2482 | 10.2482 | 0 | 10.2482 | 10.2482 | 0 | 10.2482 | 10.2482 | 0 | 10.2482 | 10.2482 | 0 | 10.2482 | 10.2482 | 0 | 10.2482 | 10.2482 | 0 | 10.2482 | 10.2482 | 0 | 10.2482
|  | 11.6178 | 0 | 11.6178 | 11.8085 | 0 | 11.8085 | 11.8085 | 0 | 11.8085 | 11.8085 | 0 | 11.8085 | 11.8085 | 0 | 11.8085 | 11.8085 | 0 | 11.8085 | 11.8085 | 0 | 11.8085 | 11.8085 | 0 | 11.8085 | 11.8085 | 0 | 11.8085 | 11.8085 | 0 | 11.8085 | 11.8085 | 0 | 11.8085 | 11.8085 | 0 | 11.8085 | 11.8085 | 0 | 11.8085 | 11.8085 | 0 | 11.8085 | 11.8085 | 0 | 11.8085
|  | 13.4785 | 0 | 13.4785 | 13.6997 | 0 | 13.6997 | 13.6997 | 0 | 13.6997 | 13.6997 | 0 | 13.6997 | 13.6997 | 0 | 13.6997 | 13.6997 | 0 | 13.6997 | 13.6997 | 0 | 13.6997 | 13.6997 | 0 | 13.6997 | 13.6997 | 0 | 13.6997 | 13.6997 | 0 | 13.6997 | 13.6997 | 0 | 13.6997 | 13.6997 | 0 | 13.6997 | 13.6997 | 0 | 13.6997 | 13.6997 | 0 | 13.6997 | 13.6997 | 0 | 13.6997
|  | 14.1613 | 0 | 14.1613 | 14.3937 | 0 | 14.3937 | 14.3937 | 0 | 14.3937 | 14.3937 | 0 | 14.3937 | 14.3937 | 0 | 14.3937 | 14.3937 | 0 | 14.3937 | 14.3937 | 0 | 14.3937 | 14.3937 | 0 | 14.3937 | 14.3937 | 0 | 14.3937 | 14.3937 | 0 | 14.3937 | 14.3937 | 0 | 14.3937 | 14.3937 | 0 | 14.3937 | 14.3937 | 0 | 14.3937 | 14.3937 | 0 | 14.3937 | 14.3937 | 0 | 14.3937
|  | 14.6031 | 0 | 14.6031 | 14.8428 | 0 | 14.8428 | 14.8428 | 0 | 14.8428 | 14.8428 | 0 | 14.8428 | 14.8428 | 0 | 14.8428 | 14.8428 | 0 | 14.8428 | 14.8428 | 0 | 14.8428 | 14.8428 | 0 | 14.8428 | 14.8428 | 0 | 14.8428 | 14.8428 | 0 | 14.8428 | 14.8428 | 0 | 14.8428 | 14.8428 | 0 | 14.8428 | 14.8428 | 0 | 14.8428 | 14.8428 | 0 | 14.8428 | 14.8428 | 0 | 14.8428
|  | 14.8233 | 0 | 14.8233 | 15.0667 | 0 | 15.0667 | 15.0667 | 0 | 15.0667 | 15.0667 | 0 | 15.0667 | 15.0667 | 0 | 15.0667 | 15.0667 | 0 | 15.0667 | 15.0667 | 0 | 15.0667 | 15.0667 | 0 | 15.0667 | 15.0667 | 0 | 15.0667 | 15.0667 | 0 | 15.0667 | 15.0667 | 0 | 15.0667 | 15.0667 | 0 | 15.0667 | 15.0667 | 0 | 15.0667 | 15.0667 | 0 | 15.0667 | 15.0667 | 0 | 15.0667
|  | 15.1569 | 0 | 15.1569 | 15.4057 | 0 | 15.4057 | 15.4057 | 0 | 15.4057 | 15.4057 | 0 | 15.4057 | 15.4057 | 0 | 15.4057 | 15.4057 | 0 | 15.4057 | 15.4057 | 0 | 15.4057 | 15.4057 | 0 | 15.4057 | 15.4057 | 0 | 15.4057 | 15.4057 | 0 | 15.4057 | 15.4057 | 0 | 15.4057 | 15.4057 | 0 | 15.4057 | 15.4057 | 0 | 15.4057 | 15.4057 | 0 | 15.4057 | 15.4057 | 0 | 15.4057
|  | 15.5813 | 0 | 15.5813 | 15.837 | 0 | 15.837 | 15.837 | 0 | 15.837 | 15.837 | 0 | 15.837 | 15.837 | 0 | 15.837 | 15.837 | 0 | 15.837 | 15.837 | 0 | 15.837 | 15.837 | 0 | 15.837 | 15.837 | 0 | 15.837 | 15.837 | 0 | 15.837 | 15.837 | 0 | 15.837 | 15.837 | 0 | 15.837 | 15.837 | 0 | 15.837 | 15.837 | 0 | 15.837 | 15.837 | 0 | 15.837
|  | 16.1257 | 0 | 16.1257 | 16.3904 | 0 | 16.3904 | 16.3904 | 0 | 16.3904 | 16.3904 | 0 | 16.3904 | 16.3904 | 0 | 16.3904 | 16.3904 | 0 | 16.3904 | 16.3904 | 0 | 16.3904 | 16.3904 | 0 | 16.3904 | 16.3904 | 0 | 16.3904 | 16.3904 | 0 | 16.3904 | 16.3904 | 0 | 16.3904 | 16.3904 | 0 | 16.3904 | 16.3904 | 0 | 16.3904 | 16.3904 | 0 | 16.3904 | 16.3904 | 0 | 16.3904
|  | 16.2882 | 0 | 16.2882 | 16.5556 | 0 | 16.5556 | 16.5556 | 0 | 16.5556 | 16.5556 | 0 | 16.5556 | 16.5556 | 0 | 16.5556 | 16.5556 | 0 | 16.5556 | 16.5556 | 0 | 16.5556 | 16.5556 | 0 | 16.5556 | 16.5556 | 0 | 16.5556 | 16.5556 | 0 | 16.5556 | 16.5556 | 0 | 16.5556 | 16.5556 | 0 | 16.5556 | 16.5556 | 0 | 16.5556 | 16.5556 | 0 | 16.5556 | 16.5556 | 0 | 16.5556
|  | 16.7966 | 0 | 16.7966 | 17.0724 | 0 | 17.0724 | 17.0724 | 0 | 17.0724 | 17.0724 | 0 | 17.0724 | 17.0724 | 0 | 17.0724 | 17.0724 | 0 | 17.0724 | 17.0724 | 0 | 17.0724 | 17.0724 | 0 | 17.0724 | 17.0724 | 0 | 17.0724 | 17.0724 | 0 | 17.0724 | 17.0724 | 0 | 17.0724 | 17.0724 | 0 | 17.0724 | 17.0724 | 0 | 17.0724 | 17.0724 | 0 | 17.0724 | 17.0724 | 0 | 17.0724
|  | 17.3614 | 0 | 17.3614 | 17.6464 | 0 | 17.6464 | 17.6464 | 0 | 17.6464 | 17.6464 | 0 | 17.6464 | 17.6464 | 0 | 17.6464 | 17.6464 | 0 | 17.6464 | 17.6464 | 0 | 17.6464 | 17.6464 | 0 | 17.6464 | 17.6464 | 0 | 17.6464 | 17.6464 | 0 | 17.6464 | 17.6464 | 0 | 17.6464 | 17.6464 | 0 | 17.6464 | 17.6464 | 0 | 17.6464 | 17.6464 | 0 | 17.6464 | 17.6464 | 0 | 17.6464
|  | 18.679 | 0 | 18.679 | 18.9856 | 0 | 18.9856 | 18.9856 | 0 | 18.9856 | 18.9856 | 0 | 18.9856 | 18.9856 | 0 | 18.9856 | 18.9856 | 0 | 18.9856 | 18.9856 | 0 | 18.9856 | 18.9856 | 0 | 18.9856 | 18.9856 | 0 | 18.9856 | 18.9856 | 0 | 18.9856 | 18.9856 | 0 | 18.9856 | 18.9856 | 0 | 18.9856 | 18.9856 | 0 | 18.9856 | 18.9856 | 0 | 18.9856 | 18.9856 | 0 | 18.9856
|  | 20.786 | 0 | 20.786 | 21.1272 | 0 | 21.1272 | 21.1272 | 0 | 21.1272 | 21.1272 | 0 | 21.1272 | 21.1272 | 0 | 21.1272 | 21.1272 | 0 | 21.1272 | 21.1272 | 0 | 21.1272 | 21.1272 | 0 | 21.1272 | 21.1272 | 0 | 21.1272 | 21.1272 | 0 | 21.1272 | 21.1272 | 0 | 21.1272 | 21.1272 | 0 | 21.1272 | 21.1272 | 0 | 21.1272 | 21.1272 | 0 | 21.1272 | 21.1272 | 0 | 21.1272
|  | 22.7367 | 0 | 22.7367 | 23.1099 | 0 | 23.1099 | 23.1099 | 0 | 23.1099 | 23.1099 | 0 | 23.1099 | 23.1099 | 0 | 23.1099 | 23.1099 | 0 | 23.1099 | 23.1099 | 0 | 23.1099 | 23.1099 | 0 | 23.1099 | 23.1099 | 0 | 23.1099 | 23.1099 | 0 | 23.1099 | 23.1099 | 0 | 23.1099 | 23.1099 | 0 | 23.1099 | 23.1099 | 0 | 23.1099 | 23.1099 | 0 | 23.1099 | 23.1099 | 0 | 23.1099
|  | 21.7758 | 0 | 21.7758 | 22.1333 | 0 | 22.1333 | 22.1333 | 0 | 22.1333 | 22.1333 | 0 | 22.1333 | 22.1333 | 0 | 22.1333 | 22.1333 | 0 | 22.1333 | 22.1333 | 0 | 22.1333 | 22.1333 | 0 | 22.1333 | 22.1333 | 0 | 22.1333 | 22.1333 | 0 | 22.1333 | 22.1333 | 0 | 22.1333 | 22.1333 | 0 | 22.1333 | 22.1333 | 0 | 22.1333 | 22.1333 | 0 | 22.1333 | 22.1333 | 0 | 22.1333
|  | 20.1685 | 0 | 20.1685 | 20.4995 | 0 | 20.4995 | 20.4995 | 0 | 20.4995 | 20.4995 | 0 | 20.4995 | 20.4995 | 0 | 20.4995 | 20.4995 | 0 | 20.4995 | 20.4995 | 0 | 20.4995 | 20.4995 | 0 | 20.4995 | 20.4995 | 0 | 20.4995 | 20.4995 | 0 | 20.4995 | 20.4995 | 0 | 20.4995 | 20.4995 | 0 | 20.4995 | 20.4995 | 0 | 20.4995 | 20.4995 | 0 | 20.4995 | 20.4995 | 0 | 20.4995
|  | 18.0145 | 0 | 18.0145 | 18.3101 | 0 | 18.3101 | 18.3101 | 0 | 18.3101 | 18.3101 | 0 | 18.3101 | 18.3101 | 0 | 18.3101 | 18.3101 | 0 | 18.3101 | 18.3101 | 0 | 18.3101 | 18.3101 | 0 | 18.3101 | 18.3101 | 0 | 18.3101 | 18.3101 | 0 | 18.3101 | 18.3101 | 0 | 18.3101 | 18.3101 | 0 | 18.3101 | 18.3101 | 0 | 18.3101 | 18.3101 | 0 | 18.3101 | 18.3101 | 0 | 18.3101
|  | 15.9273 | 0 | 15.9273 | 16.1887 | 0 | 16.1887 | 16.1887 | 0 | 16.1887 | 16.1887 | 0 | 16.1887 | 16.1887 | 0 | 16.1887 | 16.1887 | 0 | 16.1887 | 16.1887 | 0 | 16.1887 | 16.1887 | 0 | 16.1887 | 16.1887 | 0 | 16.1887 | 16.1887 | 0 | 16.1887 | 16.1887 | 0 | 16.1887 | 16.1887 | 0 | 16.1887 | 16.1887 | 0 | 16.1887 | 16.1887 | 0 | 16.1887 | 16.1887 | 0 | 16.1887
|  | 14.4513 | 0 | 14.4513 | 14.6885 | 0 | 14.6885 | 14.6885 | 0 | 14.6885 | 14.6885 | 0 | 14.6885 | 14.6885 | 0 | 14.6885 | 14.6885 | 0 | 14.6885 | 14.6885 | 0 | 14.6885 | 14.6885 | 0 | 14.6885 | 14.6885 | 0 | 14.6885 | 14.6885 | 0 | 14.6885 | 14.6885 | 0 | 14.6885 | 14.6885 | 0 | 14.6885 | 14.6885 | 0 | 14.6885 | 14.6885 | 0 | 14.6885 | 14.6885 | 0 | 14.6885
|  | 12.3335 | 0 | 12.3335 | 12.536 | 0 | 12.536 | 12.536 | 0 | 12.536 | 12.536 | 0 | 12.536 | 12.536 | 0 | 12.536 | 12.536 | 0 | 12.536 | 12.536 | 0 | 12.536 | 12.536 | 0 | 12.536 | 12.536 | 0 | 12.536 | 12.536 | 0 | 12.536 | 12.536 | 0 | 12.536 | 12.536 | 0 | 12.536 | 12.536 | 0 | 12.536 | 12.536 | 0 | 12.536 | 12.536 | 0 | 12.536
|  | 11.7725 | 0 | 11.7725 | 11.9657 | 0 | 11.9657 | 11.9657 | 0 | 11.9657 | 11.9657 | 0 | 11.9657 | 11.9657 | 0 | 11.9657 | 11.9657 | 0 | 11.9657 | 11.9657 | 0 | 11.9657 | 11.9657 | 0 | 11.9657 | 11.9657 | 0 | 11.9657 | 11.9657 | 0 | 11.9657 | 11.9657 | 0 | 11.9657 | 11.9657 | 0 | 11.9657 | 11.9657 | 0 | 11.9657 | 11.9657 | 0 | 11.9657 | 11.9657 | 0 | 11.9657
|  | 10.6361 | 0 | 10.6361 | 10.8107 | 0 | 10.8107 | 10.8107 | 0 | 10.8107 | 10.8107 | 0 | 10.8107 | 10.8107 | 0 | 10.8107 | 10.8107 | 0 | 10.8107 | 10.8107 | 0 | 10.8107 | 10.8107 | 0 | 10.8107 | 10.8107 | 0 | 10.8107 | 10.8107 | 0 | 10.8107 | 10.8107 | 0 | 10.8107 | 10.8107 | 0 | 10.8107 | 10.8107 | 0 | 10.8107 | 10.8107 | 0 | 10.8107 | 10.8107 | 0 | 10.8107
|  | 10.0306 | 0 | 10.0306 | 10.1952 | 0 | 10.1952 | 10.1952 | 0 | 10.1952 | 10.1952 | 0 | 10.1952 | 10.1952 | 0 | 10.1952 | 10.1952 | 0 | 10.1952 | 10.1952 | 0 | 10.1952 | 10.1952 | 0 | 10.1952 | 10.1952 | 0 | 10.1952 | 10.1952 | 0 | 10.1952 | 10.1952 | 0 | 10.1952 | 10.1952 | 0 | 10.1952 | 10.1952 | 0 | 10.1952 | 10.1952 | 0 | 10.1952 | 10.1952 | 0 | 10.1952
|  | 10.2836 | 0 | 10.2836 | 10.4524 | 0 | 10.4524 | 10.4524 | 0 | 10.4524 | 10.4524 | 0 | 10.4524 | 10.4524 | 0 | 10.4524 | 10.4524 | 0 | 10.4524 | 10.4524 | 0 | 10.4524 | 10.4524 | 0 | 10.4524 | 10.4524 | 0 | 10.4524 | 10.4524 | 0 | 10.4524 | 10.4524 | 0 | 10.4524 | 10.4524 | 0 | 10.4524 | 10.4524 | 0 | 10.4524 | 10.4524 | 0 | 10.4524 | 10.4524 | 0 | 10.4524
|  | 11.5427 | 0 | 11.5427 | 11.7321 | 0 | 11.7321 | 11.7321 | 0 | 11.7321 | 11.7321 | 0 | 11.7321 | 11.7321 | 0 | 11.7321 | 11.7321 | 0 | 11.7321 | 11.7321 | 0 | 11.7321 | 11.7321 | 0 | 11.7321 | 11.7321 | 0 | 11.7321 | 11.7321 | 0 | 11.7321 | 11.7321 | 0 | 11.7321 | 11.7321 | 0 | 11.7321 | 11.7321 | 0 | 11.7321 | 11.7321 | 0 | 11.7321 | 11.7321 | 0 | 11.7321
|  | 13.3508 | 0 | 13.3508 | 13.57 | 0 | 13.57 | 13.57 | 0 | 13.57 | 13.57 | 0 | 13.57 | 13.57 | 0 | 13.57 | 13.57 | 0 | 13.57 | 13.57 | 0 | 13.57 | 13.57 | 0 | 13.57 | 13.57 | 0 | 13.57 | 13.57 | 0 | 13.57 | 13.57 | 0 | 13.57 | 13.57 | 0 | 13.57 | 13.57 | 0 | 13.57 | 13.57 | 0 | 13.57 | 13.57 | 0 | 13.57
|  | 14.3665 | 0 | 14.3665 | 14.6023 | 0 | 14.6023 | 14.6023 | 0 | 14.6023 | 14.6023 | 0 | 14.6023 | 14.6023 | 0 | 14.6023 | 14.6023 | 0 | 14.6023 | 14.6023 | 0 | 14.6023 | 14.6023 | 0 | 14.6023 | 14.6023 | 0 | 14.6023 | 14.6023 | 0 | 14.6023 | 14.6023 | 0 | 14.6023 | 14.6023 | 0 | 14.6023 | 14.6023 | 0 | 14.6023 | 14.6023 | 0 | 14.6023 | 14.6023 | 0 | 14.6023
|  | 14.8713 | 0 | 14.8713 | 15.1154 | 0 | 15.1154 | 15.1154 | 0 | 15.1154 | 15.1154 | 0 | 15.1154 | 15.1154 | 0 | 15.1154 | 15.1154 | 0 | 15.1154 | 15.1154 | 0 | 15.1154 | 15.1154 | 0 | 15.1154 | 15.1154 | 0 | 15.1154 | 15.1154 | 0 | 15.1154 | 15.1154 | 0 | 15.1154 | 15.1154 | 0 | 15.1154 | 15.1154 | 0 | 15.1154 | 15.1154 | 0 | 15.1154 | 15.1154 | 0 | 15.1154
|  | 15.201 | 0 | 15.201 | 15.4505 | 0 | 15.4505 | 15.4505 | 0 | 15.4505 | 15.4505 | 0 | 15.4505 | 15.4505 | 0 | 15.4505 | 15.4505 | 0 | 15.4505 | 15.4505 | 0 | 15.4505 | 15.4505 | 0 | 15.4505 | 15.4505 | 0 | 15.4505 | 15.4505 | 0 | 15.4505 | 15.4505 | 0 | 15.4505 | 15.4505 | 0 | 15.4505 | 15.4505 | 0 | 15.4505 | 15.4505 | 0 | 15.4505 | 15.4505 | 0 | 15.4505
|  | 15.6581 | 0 | 15.6581 | 15.9151 | 0 | 15.9151 | 15.9151 | 0 | 15.9151 | 15.9151 | 0 | 15.9151 | 15.9151 | 0 | 15.9151 | 15.9151 | 0 | 15.9151 | 15.9151 | 0 | 15.9151 | 15.9151 | 0 | 15.9151 | 15.9151 | 0 | 15.9151 | 15.9151 | 0 | 15.9151 | 15.9151 | 0 | 15.9151 | 15.9151 | 0 | 15.9151 | 15.9151 | 0 | 15.9151 | 15.9151 | 0 | 15.9151 | 15.9151 | 0 | 15.9151
|  | 16.2906 | 0 | 16.2906 | 16.558 | 0 | 16.558 | 16.558 | 0 | 16.558 | 16.558 | 0 | 16.558 | 16.558 | 0 | 16.558 | 16.558 | 0 | 16.558 | 16.558 | 0 | 16.558 | 16.558 | 0 | 16.558 | 16.558 | 0 | 16.558 | 16.558 | 0 | 16.558 | 16.558 | 0 | 16.558 | 16.558 | 0 | 16.558 | 16.558 | 0 | 16.558 | 16.558 | 0 | 16.558 | 16.558 | 0 | 16.558
|  | 16.3202 | 0 | 16.3202 | 16.5881 | 0 | 16.5881 | 16.5881 | 0 | 16.5881 | 16.5881 | 0 | 16.5881 | 16.5881 | 0 | 16.5881 | 16.5881 | 0 | 16.5881 | 16.5881 | 0 | 16.5881 | 16.5881 | 0 | 16.5881 | 16.5881 | 0 | 16.5881 | 16.5881 | 0 | 16.5881 | 16.5881 | 0 | 16.5881 | 16.5881 | 0 | 16.5881 | 16.5881 | 0 | 16.5881 | 16.5881 | 0 | 16.5881 | 16.5881 | 0 | 16.5881
|  | 16.6055 | 0 | 16.6055 | 16.8781 | 0 | 16.8781 | 16.8781 | 0 | 16.8781 | 16.8781 | 0 | 16.8781 | 16.8781 | 0 | 16.8781 | 16.8781 | 0 | 16.8781 | 16.8781 | 0 | 16.8781 | 16.8781 | 0 | 16.8781 | 16.8781 | 0 | 16.8781 | 16.8781 | 0 | 16.8781 | 16.8781 | 0 | 16.8781 | 16.8781 | 0 | 16.8781 | 16.8781 | 0 | 16.8781 | 16.8781 | 0 | 16.8781 | 16.8781 | 0 | 16.8781
|  | 16.9297 | 0 | 16.9297 | 17.2076 | 0 | 17.2076 | 17.2076 | 0 | 17.2076 | 17.2076 | 0 | 17.2076 | 17.2076 | 0 | 17.2076 | 17.2076 | 0 | 17.2076 | 17.2076 | 0 | 17.2076 | 17.2076 | 0 | 17.2076 | 17.2076 | 0 | 17.2076 | 17.2076 | 0 | 17.2076 | 17.2076 | 0 | 17.2076 | 17.2076 | 0 | 17.2076 | 17.2076 | 0 | 17.2076 | 17.2076 | 0 | 17.2076 | 17.2076 | 0 | 17.2076
|  | 17.9834 | 0 | 17.9834 | 18.2785 | 0 | 18.2785 | 18.2785 | 0 | 18.2785 | 18.2785 | 0 | 18.2785 | 18.2785 | 0 | 18.2785 | 18.2785 | 0 | 18.2785 | 18.2785 | 0 | 18.2785 | 18.2785 | 0 | 18.2785 | 18.2785 | 0 | 18.2785 | 18.2785 | 0 | 18.2785 | 18.2785 | 0 | 18.2785 | 18.2785 | 0 | 18.2785 | 18.2785 | 0 | 18.2785 | 18.2785 | 0 | 18.2785 | 18.2785 | 0 | 18.2785
|  | 19.0175 | 0 | 19.0175 | 19.3297 | 0 | 19.3297 | 19.3297 | 0 | 19.3297 | 19.3297 | 0 | 19.3297 | 19.3297 | 0 | 19.3297 | 19.3297 | 0 | 19.3297 | 19.3297 | 0 | 19.3297 | 19.3297 | 0 | 19.3297 | 19.3297 | 0 | 19.3297 | 19.3297 | 0 | 19.3297 | 19.3297 | 0 | 19.3297 | 19.3297 | 0 | 19.3297 | 19.3297 | 0 | 19.3297 | 19.3297 | 0 | 19.3297 | 19.3297 | 0 | 19.3297
|  | 20.3635 | 0 | 20.3635 | 20.6977 | 0 | 20.6977 | 20.6977 | 0 | 20.6977 | 20.6977 | 0 | 20.6977 | 20.6977 | 0 | 20.6977 | 20.6977 | 0 | 20.6977 | 20.6977 | 0 | 20.6977 | 20.6977 | 0 | 20.6977 | 20.6977 | 0 | 20.6977 | 20.6977 | 0 | 20.6977 | 20.6977 | 0 | 20.6977 | 20.6977 | 0 | 20.6977 | 20.6977 | 0 | 20.6977 | 20.6977 | 0 | 20.6977 | 20.6977 | 0 | 20.6977
|  | 22.7808 | 0 | 22.7808 | 23.1547 | 0 | 23.1547 | 23.1547 | 0 | 23.1547 | 23.1547 | 0 | 23.1547 | 23.1547 | 0 | 23.1547 | 23.1547 | 0 | 23.1547 | 23.1547 | 0 | 23.1547 | 23.1547 | 0 | 23.1547 | 23.1547 | 0 | 23.1547 | 23.1547 | 0 | 23.1547 | 23.1547 | 0 | 23.1547 | 23.1547 | 0 | 23.1547 | 23.1547 | 0 | 23.1547 | 23.1547 | 0 | 23.1547 | 23.1547 | 0 | 23.1547
|  | 21.2727 | 0 | 21.2727 | 21.6218 | 0 | 21.6218 | 21.6218 | 0 | 21.6218 | 21.6218 | 0 | 21.6218 | 21.6218 | 0 | 21.6218 | 21.6218 | 0 | 21.6218 | 21.6218 | 0 | 21.6218 | 21.6218 | 0 | 21.6218 | 21.6218 | 0 | 21.6218 | 21.6218 | 0 | 21.6218 | 21.6218 | 0 | 21.6218 | 21.6218 | 0 | 21.6218 | 21.6218 | 0 | 21.6218 | 21.6218 | 0 | 21.6218 | 21.6218 | 0 | 21.6218
|  | 19.7868 | 0 | 19.7868 | 20.1115 | 0 | 20.1115 | 20.1115 | 0 | 20.1115 | 20.1115 | 0 | 20.1115 | 20.1115 | 0 | 20.1115 | 20.1115 | 0 | 20.1115 | 20.1115 | 0 | 20.1115 | 20.1115 | 0 | 20.1115 | 20.1115 | 0 | 20.1115 | 20.1115 | 0 | 20.1115 | 20.1115 | 0 | 20.1115 | 20.1115 | 0 | 20.1115 | 20.1115 | 0 | 20.1115 | 20.1115 | 0 | 20.1115 | 20.1115 | 0 | 20.1115
|  | 18.082 | 0 | 18.082 | 18.3788 | 0 | 18.3788 | 18.3788 | 0 | 18.3788 | 18.3788 | 0 | 18.3788 | 18.3788 | 0 | 18.3788 | 18.3788 | 0 | 18.3788 | 18.3788 | 0 | 18.3788 | 18.3788 | 0 | 18.3788 | 18.3788 | 0 | 18.3788 | 18.3788 | 0 | 18.3788 | 18.3788 | 0 | 18.3788 | 18.3788 | 0 | 18.3788 | 18.3788 | 0 | 18.3788 | 18.3788 | 0 | 18.3788 | 18.3788 | 0 | 18.3788
|  | 16.4803 | 0 | 16.4803 | 16.7508 | 0 | 16.7508 | 16.7508 | 0 | 16.7508 | 16.7508 | 0 | 16.7508 | 16.7508 | 0 | 16.7508 | 16.7508 | 0 | 16.7508 | 16.7508 | 0 | 16.7508 | 16.7508 | 0 | 16.7508 | 16.7508 | 0 | 16.7508 | 16.7508 | 0 | 16.7508 | 16.7508 | 0 | 16.7508 | 16.7508 | 0 | 16.7508 | 16.7508 | 0 | 16.7508 | 16.7508 | 0 | 16.7508 | 16.7508 | 0 | 16.7508
|  | 14.6721 | 0 | 14.6721 | 14.9129 | 0 | 14.9129 | 14.9129 | 0 | 14.9129 | 14.9129 | 0 | 14.9129 | 14.9129 | 0 | 14.9129 | 14.9129 | 0 | 14.9129 | 14.9129 | 0 | 14.9129 | 14.9129 | 0 | 14.9129 | 14.9129 | 0 | 14.9129 | 14.9129 | 0 | 14.9129 | 14.9129 | 0 | 14.9129 | 14.9129 | 0 | 14.9129 | 14.9129 | 0 | 14.9129 | 14.9129 | 0 | 14.9129 | 14.9129 | 0 | 14.9129
|  | 12.4614 | 0 | 12.4614 | 12.6659 | 0 | 12.6659 | 12.6659 | 0 | 12.6659 | 12.6659 | 0 | 12.6659 | 12.6659 | 0 | 12.6659 | 12.6659 | 0 | 12.6659 | 12.6659 | 0 | 12.6659 | 12.6659 | 0 | 12.6659 | 12.6659 | 0 | 12.6659 | 12.6659 | 0 | 12.6659 | 12.6659 | 0 | 12.6659 | 12.6659 | 0 | 12.6659 | 12.6659 | 0 | 12.6659 | 12.6659 | 0 | 12.6659 | 12.6659 | 0 | 12.6659
|  | 11.4578 | 0 | 11.4578 | 11.6458 | 0 | 11.6458 | 11.6458 | 0 | 11.6458 | 11.6458 | 0 | 11.6458 | 11.6458 | 0 | 11.6458 | 11.6458 | 0 | 11.6458 | 11.6458 | 0 | 11.6458 | 11.6458 | 0 | 11.6458 | 11.6458 | 0 | 11.6458 | 11.6458 | 0 | 11.6458 | 11.6458 | 0 | 11.6458 | 11.6458 | 0 | 11.6458 | 11.6458 | 0 | 11.6458 | 11.6458 | 0 | 11.6458 | 11.6458 | 0 | 11.6458
|  | 10.6994 | 0 | 10.6994 | 10.875 | 0 | 10.875 | 10.875 | 0 | 10.875 | 10.875 | 0 | 10.875 | 10.875 | 0 | 10.875 | 10.875 | 0 | 10.875 | 10.875 | 0 | 10.875 | 10.875 | 0 | 10.875 | 10.875 | 0 | 10.875 | 10.875 | 0 | 10.875 | 10.875 | 0 | 10.875 | 10.875 | 0 | 10.875 | 10.875 | 0 | 10.875 | 10.875 | 0 | 10.875 | 10.875 | 0 | 10.875
|  | 10.2408 | 0 | 10.2408 | 10.4089 | 0 | 10.4089 | 10.4089 | 0 | 10.4089 | 10.4089 | 0 | 10.4089 | 10.4089 | 0 | 10.4089 | 10.4089 | 0 | 10.4089 | 10.4089 | 0 | 10.4089 | 10.4089 | 0 | 10.4089 | 10.4089 | 0 | 10.4089 | 10.4089 | 0 | 10.4089 | 10.4089 | 0 | 10.4089 | 10.4089 | 0 | 10.4089 | 10.4089 | 0 | 10.4089 | 10.4089 | 0 | 10.4089 | 10.4089 | 0 | 10.4089
|  | 10.2004 | 0 | 10.2004 | 10.3678 | 0 | 10.3678 | 10.3678 | 0 | 10.3678 | 10.3678 | 0 | 10.3678 | 10.3678 | 0 | 10.3678 | 10.3678 | 0 | 10.3678 | 10.3678 | 0 | 10.3678 | 10.3678 | 0 | 10.3678 | 10.3678 | 0 | 10.3678 | 10.3678 | 0 | 10.3678 | 10.3678 | 0 | 10.3678 | 10.3678 | 0 | 10.3678 | 10.3678 | 0 | 10.3678 | 10.3678 | 0 | 10.3678 | 10.3678 | 0 | 10.3678
|  | 10.5508 | 0 | 10.5508 | 10.724 | 0 | 10.724 | 10.724 | 0 | 10.724 | 10.724 | 0 | 10.724 | 10.724 | 0 | 10.724 | 10.724 | 0 | 10.724 | 10.724 | 0 | 10.724 | 10.724 | 0 | 10.724 | 10.724 | 0 | 10.724 | 10.724 | 0 | 10.724 | 10.724 | 0 | 10.724 | 10.724 | 0 | 10.724 | 10.724 | 0 | 10.724 | 10.724 | 0 | 10.724 | 10.724 | 0 | 10.724
|  | 10.6822 | 0 | 10.6822 | 10.8576 | 0 | 10.8576 | 10.8576 | 0 | 10.8576 | 10.8576 | 0 | 10.8576 | 10.8576 | 0 | 10.8576 | 10.8576 | 0 | 10.8576 | 10.8576 | 0 | 10.8576 | 10.8576 | 0 | 10.8576 | 10.8576 | 0 | 10.8576 | 10.8576 | 0 | 10.8576 | 10.8576 | 0 | 10.8576 | 10.8576 | 0 | 10.8576 | 10.8576 | 0 | 10.8576 | 10.8576 | 0 | 10.8576 | 10.8576 | 0 | 10.8576
|  | 11.8146 | 0 | 11.8146 | 12.0085 | 0 | 12.0085 | 12.0085 | 0 | 12.0085 | 12.0085 | 0 | 12.0085 | 12.0085 | 0 | 12.0085 | 12.0085 | 0 | 12.0085 | 12.0085 | 0 | 12.0085 | 12.0085 | 0 | 12.0085 | 12.0085 | 0 | 12.0085 | 12.0085 | 0 | 12.0085 | 12.0085 | 0 | 12.0085 | 12.0085 | 0 | 12.0085 | 12.0085 | 0 | 12.0085 | 12.0085 | 0 | 12.0085 | 12.0085 | 0 | 12.0085
|  | 13.9257 | 0 | 13.9257 | 14.1543 | 0 | 14.1543 | 14.1543 | 0 | 14.1543 | 14.1543 | 0 | 14.1543 | 14.1543 | 0 | 14.1543 | 14.1543 | 0 | 14.1543 | 14.1543 | 0 | 14.1543 | 14.1543 | 0 | 14.1543 | 14.1543 | 0 | 14.1543 | 14.1543 | 0 | 14.1543 | 14.1543 | 0 | 14.1543 | 14.1543 | 0 | 14.1543 | 14.1543 | 0 | 14.1543 | 14.1543 | 0 | 14.1543 | 14.1543 | 0 | 14.1543
|  | 14.9153 | 0 | 14.9153 | 15.1602 | 0 | 15.1602 | 15.1602 | 0 | 15.1602 | 15.1602 | 0 | 15.1602 | 15.1602 | 0 | 15.1602 | 15.1602 | 0 | 15.1602 | 15.1602 | 0 | 15.1602 | 15.1602 | 0 | 15.1602 | 15.1602 | 0 | 15.1602 | 15.1602 | 0 | 15.1602 | 15.1602 | 0 | 15.1602 | 15.1602 | 0 | 15.1602 | 15.1602 | 0 | 15.1602 | 15.1602 | 0 | 15.1602 | 15.1602 | 0 | 15.1602
|  | 15.163 | 0 | 15.163 | 15.4119 | 0 | 15.4119 | 15.4119 | 0 | 15.4119 | 15.4119 | 0 | 15.4119 | 15.4119 | 0 | 15.4119 | 15.4119 | 0 | 15.4119 | 15.4119 | 0 | 15.4119 | 15.4119 | 0 | 15.4119 | 15.4119 | 0 | 15.4119 | 15.4119 | 0 | 15.4119 | 15.4119 | 0 | 15.4119 | 15.4119 | 0 | 15.4119 | 15.4119 | 0 | 15.4119 | 15.4119 | 0 | 15.4119 | 15.4119 | 0 | 15.4119
|  | 15.9555 | 0 | 15.9555 | 16.2174 | 0 | 16.2174 | 16.2174 | 0 | 16.2174 | 16.2174 | 0 | 16.2174 | 16.2174 | 0 | 16.2174 | 16.2174 | 0 | 16.2174 | 16.2174 | 0 | 16.2174 | 16.2174 | 0 | 16.2174 | 16.2174 | 0 | 16.2174 | 16.2174 | 0 | 16.2174 | 16.2174 | 0 | 16.2174 | 16.2174 | 0 | 16.2174 | 16.2174 | 0 | 16.2174 | 16.2174 | 0 | 16.2174 | 16.2174 | 0 | 16.2174
|  | 16.6149 | 0 | 16.6149 | 16.8876 | 0 | 16.8876 | 16.8876 | 0 | 16.8876 | 16.8876 | 0 | 16.8876 | 16.8876 | 0 | 16.8876 | 16.8876 | 0 | 16.8876 | 16.8876 | 0 | 16.8876 | 16.8876 | 0 | 16.8876 | 16.8876 | 0 | 16.8876 | 16.8876 | 0 | 16.8876 | 16.8876 | 0 | 16.8876 | 16.8876 | 0 | 16.8876 | 16.8876 | 0 | 16.8876 | 16.8876 | 0 | 16.8876 | 16.8876 | 0 | 16.8876
|  | 16.7233 | 0 | 16.7233 | 16.9978 | 0 | 16.9978 | 16.9978 | 0 | 16.9978 | 16.9978 | 0 | 16.9978 | 16.9978 | 0 | 16.9978 | 16.9978 | 0 | 16.9978 | 16.9978 | 0 | 16.9978 | 16.9978 | 0 | 16.9978 | 16.9978 | 0 | 16.9978 | 16.9978 | 0 | 16.9978 | 16.9978 | 0 | 16.9978 | 16.9978 | 0 | 16.9978 | 16.9978 | 0 | 16.9978 | 16.9978 | 0 | 16.9978 | 16.9978 | 0 | 16.9978
|  | 16.903 | 0 | 16.903 | 17.1804 | 0 | 17.1804 | 17.1804 | 0 | 17.1804 | 17.1804 | 0 | 17.1804 | 17.1804 | 0 | 17.1804 | 17.1804 | 0 | 17.1804 | 17.1804 | 0 | 17.1804 | 17.1804 | 0 | 17.1804 | 17.1804 | 0 | 17.1804 | 17.1804 | 0 | 17.1804 | 17.1804 | 0 | 17.1804 | 17.1804 | 0 | 17.1804 | 17.1804 | 0 | 17.1804 | 17.1804 | 0 | 17.1804 | 17.1804 | 0 | 17.1804
|  | 16.692 | 0 | 16.692 | 16.966 | 0 | 16.966 | 16.966 | 0 | 16.966 | 16.966 | 0 | 16.966 | 16.966 | 0 | 16.966 | 16.966 | 0 | 16.966 | 16.966 | 0 | 16.966 | 16.966 | 0 | 16.966 | 16.966 | 0 | 16.966 | 16.966 | 0 | 16.966 | 16.966 | 0 | 16.966 | 16.966 | 0 | 16.966 | 16.966 | 0 | 16.966 | 16.966 | 0 | 16.966 | 16.966 | 0 | 16.966
|  | 16.5344 | 0 | 16.5344 | 16.8058 | 0 | 16.8058 | 16.8058 | 0 | 16.8058 | 16.8058 | 0 | 16.8058 | 16.8058 | 0 | 16.8058 | 16.8058 | 0 | 16.8058 | 16.8058 | 0 | 16.8058 | 16.8058 | 0 | 16.8058 | 16.8058 | 0 | 16.8058 | 16.8058 | 0 | 16.8058 | 16.8058 | 0 | 16.8058 | 16.8058 | 0 | 16.8058 | 16.8058 | 0 | 16.8058 | 16.8058 | 0 | 16.8058 | 16.8058 | 0 | 16.8058
|  | 18.2062 | 0 | 18.2062 | 18.505 | 0 | 18.505 | 18.505 | 0 | 18.505 | 18.505 | 0 | 18.505 | 18.505 | 0 | 18.505 | 18.505 | 0 | 18.505 | 18.505 | 0 | 18.505 | 18.505 | 0 | 18.505 | 18.505 | 0 | 18.505 | 18.505 | 0 | 18.505 | 18.505 | 0 | 18.505 | 18.505 | 0 | 18.505 | 18.505 | 0 | 18.505 | 18.505 | 0 | 18.505 | 18.505 | 0 | 18.505
|  | 20.5376 | 0 | 20.5376 | 20.8747 | 0 | 20.8747 | 20.8747 | 0 | 20.8747 | 20.8747 | 0 | 20.8747 | 20.8747 | 0 | 20.8747 | 20.8747 | 0 | 20.8747 | 20.8747 | 0 | 20.8747 | 20.8747 | 0 | 20.8747 | 20.8747 | 0 | 20.8747 | 20.8747 | 0 | 20.8747 | 20.8747 | 0 | 20.8747 | 20.8747 | 0 | 20.8747 | 20.8747 | 0 | 20.8747 | 20.8747 | 0 | 20.8747 | 20.8747 | 0 | 20.8747
|  | 19.1742 | 0 | 19.1742 | 19.4889 | 0 | 19.4889 | 19.4889 | 0 | 19.4889 | 19.4889 | 0 | 19.4889 | 19.4889 | 0 | 19.4889 | 19.4889 | 0 | 19.4889 | 19.4889 | 0 | 19.4889 | 19.4889 | 0 | 19.4889 | 19.4889 | 0 | 19.4889 | 19.4889 | 0 | 19.4889 | 19.4889 | 0 | 19.4889 | 19.4889 | 0 | 19.4889 | 19.4889 | 0 | 19.4889 | 19.4889 | 0 | 19.4889 | 19.4889 | 0 | 19.4889
|  | 17.7391 | 0 | 17.7391 | 18.0303 | 0 | 18.0303 | 18.0303 | 0 | 18.0303 | 18.0303 | 0 | 18.0303 | 18.0303 | 0 | 18.0303 | 18.0303 | 0 | 18.0303 | 18.0303 | 0 | 18.0303 | 18.0303 | 0 | 18.0303 | 18.0303 | 0 | 18.0303 | 18.0303 | 0 | 18.0303 | 18.0303 | 0 | 18.0303 | 18.0303 | 0 | 18.0303 | 18.0303 | 0 | 18.0303 | 18.0303 | 0 | 18.0303 | 18.0303 | 0 | 18.0303
|  | 16.3421 | 0 | 16.3421 | 16.6104 | 0 | 16.6104 | 16.6104 | 0 | 16.6104 | 16.6104 | 0 | 16.6104 | 16.6104 | 0 | 16.6104 | 16.6104 | 0 | 16.6104 | 16.6104 | 0 | 16.6104 | 16.6104 | 0 | 16.6104 | 16.6104 | 0 | 16.6104 | 16.6104 | 0 | 16.6104 | 16.6104 | 0 | 16.6104 | 16.6104 | 0 | 16.6104 | 16.6104 | 0 | 16.6104 | 16.6104 | 0 | 16.6104 | 16.6104 | 0 | 16.6104
|  | 15.383 | 0 | 15.383 | 15.6355 | 0 | 15.6355 | 15.6355 | 0 | 15.6355 | 15.6355 | 0 | 15.6355 | 15.6355 | 0 | 15.6355 | 15.6355 | 0 | 15.6355 | 15.6355 | 0 | 15.6355 | 15.6355 | 0 | 15.6355 | 15.6355 | 0 | 15.6355 | 15.6355 | 0 | 15.6355 | 15.6355 | 0 | 15.6355 | 15.6355 | 0 | 15.6355 | 15.6355 | 0 | 15.6355 | 15.6355 | 0 | 15.6355 | 15.6355 | 0 | 15.6355
|  | 14.2708 | 0 | 14.2708 | 14.505 | 0 | 14.505 | 14.505 | 0 | 14.505 | 14.505 | 0 | 14.505 | 14.505 | 0 | 14.505 | 14.505 | 0 | 14.505 | 14.505 | 0 | 14.505 | 14.505 | 0 | 14.505 | 14.505 | 0 | 14.505 | 14.505 | 0 | 14.505 | 14.505 | 0 | 14.505 | 14.505 | 0 | 14.505 | 14.505 | 0 | 14.505 | 14.505 | 0 | 14.505 | 14.505 | 0 | 14.505
|  | 11.9704 | 0 | 11.9704 | 12.1668 | 0 | 12.1668 | 12.1668 | 0 | 12.1668 | 12.1668 | 0 | 12.1668 | 12.1668 | 0 | 12.1668 | 12.1668 | 0 | 12.1668 | 12.1668 | 0 | 12.1668 | 12.1668 | 0 | 12.1668 | 12.1668 | 0 | 12.1668 | 12.1668 | 0 | 12.1668 | 12.1668 | 0 | 12.1668 | 12.1668 | 0 | 12.1668 | 12.1668 | 0 | 12.1668 | 12.1668 | 0 | 12.1668 | 12.1668 | 0 | 12.1668
|  | 11.2814 | 0 | 11.2814 | 11.4666 | 0 | 11.4666 | 11.4666 | 0 | 11.4666 | 11.4666 | 0 | 11.4666 | 11.4666 | 0 | 11.4666 | 11.4666 | 0 | 11.4666 | 11.4666 | 0 | 11.4666 | 11.4666 | 0 | 11.4666 | 11.4666 | 0 | 11.4666 | 11.4666 | 0 | 11.4666 | 11.4666 | 0 | 11.4666 | 11.4666 | 0 | 11.4666 | 11.4666 | 0 | 11.4666 | 11.4666 | 0 | 11.4666 | 11.4666 | 0 | 11.4666
|  | 10.3958 | 0 | 10.3958 | 10.5665 | 0 | 10.5665 | 10.5665 | 0 | 10.5665 | 10.5665 | 0 | 10.5665 | 10.5665 | 0 | 10.5665 | 10.5665 | 0 | 10.5665 | 10.5665 | 0 | 10.5665 | 10.5665 | 0 | 10.5665 | 10.5665 | 0 | 10.5665 | 10.5665 | 0 | 10.5665 | 10.5665 | 0 | 10.5665 | 10.5665 | 0 | 10.5665 | 10.5665 | 0 | 10.5665 | 10.5665 | 0 | 10.5665 | 10.5665 | 0 | 10.5665
|  | 9.8267 | 0 | 9.8267 | 9.988 | 0 | 9.988 | 9.988 | 0 | 9.988 | 9.988 | 0 | 9.988 | 9.988 | 0 | 9.988 | 9.988 | 0 | 9.988 | 9.988 | 0 | 9.988 | 9.988 | 0 | 9.988 | 9.988 | 0 | 9.988 | 9.988 | 0 | 9.988 | 9.988 | 0 | 9.988 | 9.988 | 0 | 9.988 | 9.988 | 0 | 9.988 | 9.988 | 0 | 9.988 | 9.988 | 0 | 9.988
|  | 9.4051 | 0 | 9.4051 | 9.5595 | 0 | 9.5595 | 9.5595 | 0 | 9.5595 | 9.5595 | 0 | 9.5595 | 9.5595 | 0 | 9.5595 | 9.5595 | 0 | 9.5595 | 9.5595 | 0 | 9.5595 | 9.5595 | 0 | 9.5595 | 9.5595 | 0 | 9.5595 | 9.5595 | 0 | 9.5595 | 9.5595 | 0 | 9.5595 | 9.5595 | 0 | 9.5595 | 9.5595 | 0 | 9.5595 | 9.5595 | 0 | 9.5595 | 9.5595 | 0 | 9.5595
|  | 10.461 | 0 | 10.461 | 10.6327 | 0 | 10.6327 | 10.6327 | 0 | 10.6327 | 10.6327 | 0 | 10.6327 | 10.6327 | 0 | 10.6327 | 10.6327 | 0 | 10.6327 | 10.6327 | 0 | 10.6327 | 10.6327 | 0 | 10.6327 | 10.6327 | 0 | 10.6327 | 10.6327 | 0 | 10.6327 | 10.6327 | 0 | 10.6327 | 10.6327 | 0 | 10.6327 | 10.6327 | 0 | 10.6327 | 10.6327 | 0 | 10.6327 | 10.6327 | 0 | 10.6327
|  | 10.9073 | 0 | 10.9073 | 11.0863 | 0 | 11.0863 | 11.0863 | 0 | 11.0863 | 11.0863 | 0 | 11.0863 | 11.0863 | 0 | 11.0863 | 11.0863 | 0 | 11.0863 | 11.0863 | 0 | 11.0863 | 11.0863 | 0 | 11.0863 | 11.0863 | 0 | 11.0863 | 11.0863 | 0 | 11.0863 | 11.0863 | 0 | 11.0863 | 11.0863 | 0 | 11.0863 | 11.0863 | 0 | 11.0863 | 11.0863 | 0 | 11.0863 | 11.0863 | 0 | 11.0863
|  | 12.1904 | 0 | 12.1904 | 12.3905 | 0 | 12.3905 | 12.3905 | 0 | 12.3905 | 12.3905 | 0 | 12.3905 | 12.3905 | 0 | 12.3905 | 12.3905 | 0 | 12.3905 | 12.3905 | 0 | 12.3905 | 12.3905 | 0 | 12.3905 | 12.3905 | 0 | 12.3905 | 12.3905 | 0 | 12.3905 | 12.3905 | 0 | 12.3905 | 12.3905 | 0 | 12.3905 | 12.3905 | 0 | 12.3905 | 12.3905 | 0 | 12.3905 | 12.3905 | 0 | 12.3905
|  | 13.9065 | 0 | 13.9065 | 14.1348 | 0 | 14.1348 | 14.1348 | 0 | 14.1348 | 14.1348 | 0 | 14.1348 | 14.1348 | 0 | 14.1348 | 14.1348 | 0 | 14.1348 | 14.1348 | 0 | 14.1348 | 14.1348 | 0 | 14.1348 | 14.1348 | 0 | 14.1348 | 14.1348 | 0 | 14.1348 | 14.1348 | 0 | 14.1348 | 14.1348 | 0 | 14.1348 | 14.1348 | 0 | 14.1348 | 14.1348 | 0 | 14.1348 | 14.1348 | 0 | 14.1348
|  | 14.3345 | 0 | 14.3345 | 14.5698 | 0 | 14.5698 | 14.5698 | 0 | 14.5698 | 14.5698 | 0 | 14.5698 | 14.5698 | 0 | 14.5698 | 14.5698 | 0 | 14.5698 | 14.5698 | 0 | 14.5698 | 14.5698 | 0 | 14.5698 | 14.5698 | 0 | 14.5698 | 14.5698 | 0 | 14.5698 | 14.5698 | 0 | 14.5698 | 14.5698 | 0 | 14.5698 | 14.5698 | 0 | 14.5698 | 14.5698 | 0 | 14.5698 | 14.5698 | 0 | 14.5698
|  | 13.8211 | 0 | 13.8211 | 14.048 | 0 | 14.048 | 14.048 | 0 | 14.048 | 14.048 | 0 | 14.048 | 14.048 | 0 | 14.048 | 14.048 | 0 | 14.048 | 14.048 | 0 | 14.048 | 14.048 | 0 | 14.048 | 14.048 | 0 | 14.048 | 14.048 | 0 | 14.048 | 14.048 | 0 | 14.048 | 14.048 | 0 | 14.048 | 14.048 | 0 | 14.048 | 14.048 | 0 | 14.048 | 14.048 | 0 | 14.048
|  | 14.782 | 0 | 14.782 | 15.0247 | 0 | 15.0247 | 15.0247 | 0 | 15.0247 | 15.0247 | 0 | 15.0247 | 15.0247 | 0 | 15.0247 | 15.0247 | 0 | 15.0247 | 15.0247 | 0 | 15.0247 | 15.0247 | 0 | 15.0247 | 15.0247 | 0 | 15.0247 | 15.0247 | 0 | 15.0247 | 15.0247 | 0 | 15.0247 | 15.0247 | 0 | 15.0247 | 15.0247 | 0 | 15.0247 | 15.0247 | 0 | 15.0247 | 15.0247 | 0 | 15.0247
|  | 14.5493 | 0 | 14.5493 | 14.7881 | 0 | 14.7881 | 14.7881 | 0 | 14.7881 | 14.7881 | 0 | 14.7881 | 14.7881 | 0 | 14.7881 | 14.7881 | 0 | 14.7881 | 14.7881 | 0 | 14.7881 | 14.7881 | 0 | 14.7881 | 14.7881 | 0 | 14.7881 | 14.7881 | 0 | 14.7881 | 14.7881 | 0 | 14.7881 | 14.7881 | 0 | 14.7881 | 14.7881 | 0 | 14.7881 | 14.7881 | 0 | 14.7881 | 14.7881 | 0 | 14.7881
|  | 14.2476 | 0 | 14.2476 | 14.4815 | 0 | 14.4815 | 14.4815 | 0 | 14.4815 | 14.4815 | 0 | 14.4815 | 14.4815 | 0 | 14.4815 | 14.4815 | 0 | 14.4815 | 14.4815 | 0 | 14.4815 | 14.4815 | 0 | 14.4815 | 14.4815 | 0 | 14.4815 | 14.4815 | 0 | 14.4815 | 14.4815 | 0 | 14.4815 | 14.4815 | 0 | 14.4815 | 14.4815 | 0 | 14.4815 | 14.4815 | 0 | 14.4815 | 14.4815 | 0 | 14.4815
|  | 14.4334 | 0 | 14.4334 | 14.6703 | 0 | 14.6703 | 14.6703 | 0 | 14.6703 | 14.6703 | 0 | 14.6703 | 14.6703 | 0 | 14.6703 | 14.6703 | 0 | 14.6703 | 14.6703 | 0 | 14.6703 | 14.6703 | 0 | 14.6703 | 14.6703 | 0 | 14.6703 | 14.6703 | 0 | 14.6703 | 14.6703 | 0 | 14.6703 | 14.6703 | 0 | 14.6703 | 14.6703 | 0 | 14.6703 | 14.6703 | 0 | 14.6703 | 14.6703 | 0 | 14.6703
|  | 14.7318 | 0 | 14.7318 | 14.9736 | 0 | 14.9736 | 14.9736 | 0 | 14.9736 | 14.9736 | 0 | 14.9736 | 14.9736 | 0 | 14.9736 | 14.9736 | 0 | 14.9736 | 14.9736 | 0 | 14.9736 | 14.9736 | 0 | 14.9736 | 14.9736 | 0 | 14.9736 | 14.9736 | 0 | 14.9736 | 14.9736 | 0 | 14.9736 | 14.9736 | 0 | 14.9736 | 14.9736 | 0 | 14.9736 | 14.9736 | 0 | 14.9736 | 14.9736 | 0 | 14.9736
|  | 16.0274 | 0 | 16.0274 | 16.2905 | 0 | 16.2905 | 16.2905 | 0 | 16.2905 | 16.2905 | 0 | 16.2905 | 16.2905 | 0 | 16.2905 | 16.2905 | 0 | 16.2905 | 16.2905 | 0 | 16.2905 | 16.2905 | 0 | 16.2905 | 16.2905 | 0 | 16.2905 | 16.2905 | 0 | 16.2905 | 16.2905 | 0 | 16.2905 | 16.2905 | 0 | 16.2905 | 16.2905 | 0 | 16.2905 | 16.2905 | 0 | 16.2905 | 16.2905 | 0 | 16.2905
|  | 18.276 | 0 | 18.276 | 18.5759 | 0 | 18.5759 | 18.5759 | 0 | 18.5759 | 18.5759 | 0 | 18.5759 | 18.5759 | 0 | 18.5759 | 18.5759 | 0 | 18.5759 | 18.5759 | 0 | 18.5759 | 18.5759 | 0 | 18.5759 | 18.5759 | 0 | 18.5759 | 18.5759 | 0 | 18.5759 | 18.5759 | 0 | 18.5759 | 18.5759 | 0 | 18.5759 | 18.5759 | 0 | 18.5759 | 18.5759 | 0 | 18.5759 | 18.5759 | 0 | 18.5759
|  | 20.3809 | 0 | 20.3809 | 20.7155 | 0 | 20.7155 | 20.7155 | 0 | 20.7155 | 20.7155 | 0 | 20.7155 | 20.7155 | 0 | 20.7155 | 20.7155 | 0 | 20.7155 | 20.7155 | 0 | 20.7155 | 20.7155 | 0 | 20.7155 | 20.7155 | 0 | 20.7155 | 20.7155 | 0 | 20.7155 | 20.7155 | 0 | 20.7155 | 20.7155 | 0 | 20.7155 | 20.7155 | 0 | 20.7155 | 20.7155 | 0 | 20.7155 | 20.7155 | 0 | 20.7155
|  | 18.8233 | 0 | 18.8233 | 19.1323 | 0 | 19.1323 | 19.1323 | 0 | 19.1323 | 19.1323 | 0 | 19.1323 | 19.1323 | 0 | 19.1323 | 19.1323 | 0 | 19.1323 | 19.1323 | 0 | 19.1323 | 19.1323 | 0 | 19.1323 | 19.1323 | 0 | 19.1323 | 19.1323 | 0 | 19.1323 | 19.1323 | 0 | 19.1323 | 19.1323 | 0 | 19.1323 | 19.1323 | 0 | 19.1323 | 19.1323 | 0 | 19.1323 | 19.1323 | 0 | 19.1323
|  | 18.0928 | 0 | 18.0928 | 18.3898 | 0 | 18.3898 | 18.3898 | 0 | 18.3898 | 18.3898 | 0 | 18.3898 | 18.3898 | 0 | 18.3898 | 18.3898 | 0 | 18.3898 | 18.3898 | 0 | 18.3898 | 18.3898 | 0 | 18.3898 | 18.3898 | 0 | 18.3898 | 18.3898 | 0 | 18.3898 | 18.3898 | 0 | 18.3898 | 18.3898 | 0 | 18.3898 | 18.3898 | 0 | 18.3898 | 18.3898 | 0 | 18.3898 | 18.3898 | 0 | 18.3898
|  | 16.8649 | 0 | 16.8649 | 17.1417 | 0 | 17.1417 | 17.1417 | 0 | 17.1417 | 17.1417 | 0 | 17.1417 | 17.1417 | 0 | 17.1417 | 17.1417 | 0 | 17.1417 | 17.1417 | 0 | 17.1417 | 17.1417 | 0 | 17.1417 | 17.1417 | 0 | 17.1417 | 17.1417 | 0 | 17.1417 | 17.1417 | 0 | 17.1417 | 17.1417 | 0 | 17.1417 | 17.1417 | 0 | 17.1417 | 17.1417 | 0 | 17.1417 | 17.1417 | 0 | 17.1417
|  | 15.874 | 0 | 15.874 | 16.1346 | 0 | 16.1346 | 16.1346 | 0 | 16.1346 | 16.1346 | 0 | 16.1346 | 16.1346 | 0 | 16.1346 | 16.1346 | 0 | 16.1346 | 16.1346 | 0 | 16.1346 | 16.1346 | 0 | 16.1346 | 16.1346 | 0 | 16.1346 | 16.1346 | 0 | 16.1346 | 16.1346 | 0 | 16.1346 | 16.1346 | 0 | 16.1346 | 16.1346 | 0 | 16.1346 | 16.1346 | 0 | 16.1346 | 16.1346 | 0 | 16.1346
|  | 14.7765 | 0 | 14.7765 | 15.019 | 0 | 15.019 | 15.019 | 0 | 15.019 | 15.019 | 0 | 15.019 | 15.019 | 0 | 15.019 | 15.019 | 0 | 15.019 | 15.019 | 0 | 15.019 | 15.019 | 0 | 15.019 | 15.019 | 0 | 15.019 | 15.019 | 0 | 15.019 | 15.019 | 0 | 15.019 | 15.019 | 0 | 15.019 | 15.019 | 0 | 15.019 | 15.019 | 0 | 15.019 | 15.019 | 0 | 15.019
|  | 13.067 | 0 | 13.067 | 13.2815 | 0 | 13.2815 | 13.2815 | 0 | 13.2815 | 13.2815 | 0 | 13.2815 | 13.2815 | 0 | 13.2815 | 13.2815 | 0 | 13.2815 | 13.2815 | 0 | 13.2815 | 13.2815 | 0 | 13.2815 | 13.2815 | 0 | 13.2815 | 13.2815 | 0 | 13.2815 | 13.2815 | 0 | 13.2815 | 13.2815 | 0 | 13.2815 | 13.2815 | 0 | 13.2815 | 13.2815 | 0 | 13.2815 | 13.2815 | 0 | 13.2815
|  | 12.2176 | 0 | 12.2176 | 12.4182 | 0 | 12.4182 | 12.4182 | 0 | 12.4182 | 12.4182 | 0 | 12.4182 | 12.4182 | 0 | 12.4182 | 12.4182 | 0 | 12.4182 | 12.4182 | 0 | 12.4182 | 12.4182 | 0 | 12.4182 | 12.4182 | 0 | 12.4182 | 12.4182 | 0 | 12.4182 | 12.4182 | 0 | 12.4182 | 12.4182 | 0 | 12.4182 | 12.4182 | 0 | 12.4182 | 12.4182 | 0 | 12.4182 | 12.4182 | 0 | 12.4182
|  | 10.8226 | 0 | 10.8226 | 11.0003 | 0 | 11.0003 | 11.0003 | 0 | 11.0003 | 11.0003 | 0 | 11.0003 | 11.0003 | 0 | 11.0003 | 11.0003 | 0 | 11.0003 | 11.0003 | 0 | 11.0003 | 11.0003 | 0 | 11.0003 | 11.0003 | 0 | 11.0003 | 11.0003 | 0 | 11.0003 | 11.0003 | 0 | 11.0003 | 11.0003 | 0 | 11.0003 | 11.0003 | 0 | 11.0003 | 11.0003 | 0 | 11.0003 | 11.0003 | 0 | 11.0003
|  | 10.3642 | 0 | 10.3642 | 10.5343 | 0 | 10.5343 | 10.5343 | 0 | 10.5343 | 10.5343 | 0 | 10.5343 | 10.5343 | 0 | 10.5343 | 10.5343 | 0 | 10.5343 | 10.5343 | 0 | 10.5343 | 10.5343 | 0 | 10.5343 | 10.5343 | 0 | 10.5343 | 10.5343 | 0 | 10.5343 | 10.5343 | 0 | 10.5343 | 10.5343 | 0 | 10.5343 | 10.5343 | 0 | 10.5343 | 10.5343 | 0 | 10.5343 | 10.5343 | 0 | 10.5343
|  | 10.1861 | 0 | 10.1861 | 10.3533 | 0 | 10.3533 | 10.3533 | 0 | 10.3533 | 10.3533 | 0 | 10.3533 | 10.3533 | 0 | 10.3533 | 10.3533 | 0 | 10.3533 | 10.3533 | 0 | 10.3533 | 10.3533 | 0 | 10.3533 | 10.3533 | 0 | 10.3533 | 10.3533 | 0 | 10.3533 | 10.3533 | 0 | 10.3533 | 10.3533 | 0 | 10.3533 | 10.3533 | 0 | 10.3533 | 10.3533 | 0 | 10.3533 | 10.3533 | 0 | 10.3533
|  | 10.5086 | 0 | 10.5086 | 10.6811 | 0 | 10.6811 | 10.6811 | 0 | 10.6811 | 10.6811 | 0 | 10.6811 | 10.6811 | 0 | 10.6811 | 10.6811 | 0 | 10.6811 | 10.6811 | 0 | 10.6811 | 10.6811 | 0 | 10.6811 | 10.6811 | 0 | 10.6811 | 10.6811 | 0 | 10.6811 | 10.6811 | 0 | 10.6811 | 10.6811 | 0 | 10.6811 | 10.6811 | 0 | 10.6811 | 10.6811 | 0 | 10.6811 | 10.6811 | 0 | 10.6811
|  | 11.368 | 0 | 11.368 | 11.5546 | 0 | 11.5546 | 11.5546 | 0 | 11.5546 | 11.5546 | 0 | 11.5546 | 11.5546 | 0 | 11.5546 | 11.5546 | 0 | 11.5546 | 11.5546 | 0 | 11.5546 | 11.5546 | 0 | 11.5546 | 11.5546 | 0 | 11.5546 | 11.5546 | 0 | 11.5546 | 11.5546 | 0 | 11.5546 | 11.5546 | 0 | 11.5546 | 11.5546 | 0 | 11.5546 | 11.5546 | 0 | 11.5546 | 11.5546 | 0 | 11.5546
|  | 12.543 | 0 | 12.543 | 12.7489 | 0 | 12.7489 | 12.7489 | 0 | 12.7489 | 12.7489 | 0 | 12.7489 | 12.7489 | 0 | 12.7489 | 12.7489 | 0 | 12.7489 | 12.7489 | 0 | 12.7489 | 12.7489 | 0 | 12.7489 | 12.7489 | 0 | 12.7489 | 12.7489 | 0 | 12.7489 | 12.7489 | 0 | 12.7489 | 12.7489 | 0 | 12.7489 | 12.7489 | 0 | 12.7489 | 12.7489 | 0 | 12.7489 | 12.7489 | 0 | 12.7489
|  | 14.7007 | 0 | 14.7007 | 14.942 | 0 | 14.942 | 14.942 | 0 | 14.942 | 14.942 | 0 | 14.942 | 14.942 | 0 | 14.942 | 14.942 | 0 | 14.942 | 14.942 | 0 | 14.942 | 14.942 | 0 | 14.942 | 14.942 | 0 | 14.942 | 14.942 | 0 | 14.942 | 14.942 | 0 | 14.942 | 14.942 | 0 | 14.942 | 14.942 | 0 | 14.942 | 14.942 | 0 | 14.942 | 14.942 | 0 | 14.942
|  | 15.9229 | 0 | 15.9229 | 16.1843 | 0 | 16.1843 | 16.1843 | 0 | 16.1843 | 16.1843 | 0 | 16.1843 | 16.1843 | 0 | 16.1843 | 16.1843 | 0 | 16.1843 | 16.1843 | 0 | 16.1843 | 16.1843 | 0 | 16.1843 | 16.1843 | 0 | 16.1843 | 16.1843 | 0 | 16.1843 | 16.1843 | 0 | 16.1843 | 16.1843 | 0 | 16.1843 | 16.1843 | 0 | 16.1843 | 16.1843 | 0 | 16.1843 | 16.1843 | 0 | 16.1843
|  | 14.9414 | 0 | 14.9414 | 15.1867 | 0 | 15.1867 | 15.1867 | 0 | 15.1867 | 15.1867 | 0 | 15.1867 | 15.1867 | 0 | 15.1867 | 15.1867 | 0 | 15.1867 | 15.1867 | 0 | 15.1867 | 15.1867 | 0 | 15.1867 | 15.1867 | 0 | 15.1867 | 15.1867 | 0 | 15.1867 | 15.1867 | 0 | 15.1867 | 15.1867 | 0 | 15.1867 | 15.1867 | 0 | 15.1867 | 15.1867 | 0 | 15.1867 | 15.1867 | 0 | 15.1867
|  | 15.2778 | 0 | 15.2778 | 15.5286 | 0 | 15.5286 | 15.5286 | 0 | 15.5286 | 15.5286 | 0 | 15.5286 | 15.5286 | 0 | 15.5286 | 15.5286 | 0 | 15.5286 | 15.5286 | 0 | 15.5286 | 15.5286 | 0 | 15.5286 | 15.5286 | 0 | 15.5286 | 15.5286 | 0 | 15.5286 | 15.5286 | 0 | 15.5286 | 15.5286 | 0 | 15.5286 | 15.5286 | 0 | 15.5286 | 15.5286 | 0 | 15.5286 | 15.5286 | 0 | 15.5286
|  | 15.556 | 0 | 15.556 | 15.8114 | 0 | 15.8114 | 15.8114 | 0 | 15.8114 | 15.8114 | 0 | 15.8114 | 15.8114 | 0 | 15.8114 | 15.8114 | 0 | 15.8114 | 15.8114 | 0 | 15.8114 | 15.8114 | 0 | 15.8114 | 15.8114 | 0 | 15.8114 | 15.8114 | 0 | 15.8114 | 15.8114 | 0 | 15.8114 | 15.8114 | 0 | 15.8114 | 15.8114 | 0 | 15.8114 | 15.8114 | 0 | 15.8114 | 15.8114 | 0 | 15.8114
|  | 14.7565 | 0 | 14.7565 | 14.9988 | 0 | 14.9988 | 14.9988 | 0 | 14.9988 | 14.9988 | 0 | 14.9988 | 14.9988 | 0 | 14.9988 | 14.9988 | 0 | 14.9988 | 14.9988 | 0 | 14.9988 | 14.9988 | 0 | 14.9988 | 14.9988 | 0 | 14.9988 | 14.9988 | 0 | 14.9988 | 14.9988 | 0 | 14.9988 | 14.9988 | 0 | 14.9988 | 14.9988 | 0 | 14.9988 | 14.9988 | 0 | 14.9988 | 14.9988 | 0 | 14.9988
|  | 13.909 | 0 | 13.909 | 14.1373 | 0 | 14.1373 | 14.1373 | 0 | 14.1373 | 14.1373 | 0 | 14.1373 | 14.1373 | 0 | 14.1373 | 14.1373 | 0 | 14.1373 | 14.1373 | 0 | 14.1373 | 14.1373 | 0 | 14.1373 | 14.1373 | 0 | 14.1373 | 14.1373 | 0 | 14.1373 | 14.1373 | 0 | 14.1373 | 14.1373 | 0 | 14.1373 | 14.1373 | 0 | 14.1373 | 14.1373 | 0 | 14.1373 | 14.1373 | 0 | 14.1373
|  | 14.5781 | 0 | 14.5781 | 14.8174 | 0 | 14.8174 | 14.8174 | 0 | 14.8174 | 14.8174 | 0 | 14.8174 | 14.8174 | 0 | 14.8174 | 14.8174 | 0 | 14.8174 | 14.8174 | 0 | 14.8174 | 14.8174 | 0 | 14.8174 | 14.8174 | 0 | 14.8174 | 14.8174 | 0 | 14.8174 | 14.8174 | 0 | 14.8174 | 14.8174 | 0 | 14.8174 | 14.8174 | 0 | 14.8174 | 14.8174 | 0 | 14.8174 | 14.8174 | 0 | 14.8174
|  | 15.3472 | 0 | 15.3472 | 15.5991 | 0 | 15.5991 | 15.5991 | 0 | 15.5991 | 15.5991 | 0 | 15.5991 | 15.5991 | 0 | 15.5991 | 15.5991 | 0 | 15.5991 | 15.5991 | 0 | 15.5991 | 15.5991 | 0 | 15.5991 | 15.5991 | 0 | 15.5991 | 15.5991 | 0 | 15.5991 | 15.5991 | 0 | 15.5991 | 15.5991 | 0 | 15.5991 | 15.5991 | 0 | 15.5991 | 15.5991 | 0 | 15.5991 | 15.5991 | 0 | 15.5991
|  | 17.2094 | 0 | 17.2094 | 17.4919 | 0 | 17.4919 | 17.4919 | 0 | 17.4919 | 17.4919 | 0 | 17.4919 | 17.4919 | 0 | 17.4919 | 17.4919 | 0 | 17.4919 | 17.4919 | 0 | 17.4919 | 17.4919 | 0 | 17.4919 | 17.4919 | 0 | 17.4919 | 17.4919 | 0 | 17.4919 | 17.4919 | 0 | 17.4919 | 17.4919 | 0 | 17.4919 | 17.4919 | 0 | 17.4919 | 17.4919 | 0 | 17.4919 | 17.4919 | 0 | 17.4919
|  | 19.4108 | 0 | 19.4108 | 19.7294 | 0 | 19.7294 | 19.7294 | 0 | 19.7294 | 19.7294 | 0 | 19.7294 | 19.7294 | 0 | 19.7294 | 19.7294 | 0 | 19.7294 | 19.7294 | 0 | 19.7294 | 19.7294 | 0 | 19.7294 | 19.7294 | 0 | 19.7294 | 19.7294 | 0 | 19.7294 | 19.7294 | 0 | 19.7294 | 19.7294 | 0 | 19.7294 | 19.7294 | 0 | 19.7294 | 19.7294 | 0 | 19.7294 | 19.7294 | 0 | 19.7294
|  | 18.6565 | 0 | 18.6565 | 18.9627 | 0 | 18.9627 | 18.9627 | 0 | 18.9627 | 18.9627 | 0 | 18.9627 | 18.9627 | 0 | 18.9627 | 18.9627 | 0 | 18.9627 | 18.9627 | 0 | 18.9627 | 18.9627 | 0 | 18.9627 | 18.9627 | 0 | 18.9627 | 18.9627 | 0 | 18.9627 | 18.9627 | 0 | 18.9627 | 18.9627 | 0 | 18.9627 | 18.9627 | 0 | 18.9627 | 18.9627 | 0 | 18.9627 | 18.9627 | 0 | 18.9627
|  | 17.8277 | 0 | 17.8277 | 18.1203 | 0 | 18.1203 | 18.1203 | 0 | 18.1203 | 18.1203 | 0 | 18.1203 | 18.1203 | 0 | 18.1203 | 18.1203 | 0 | 18.1203 | 18.1203 | 0 | 18.1203 | 18.1203 | 0 | 18.1203 | 18.1203 | 0 | 18.1203 | 18.1203 | 0 | 18.1203 | 18.1203 | 0 | 18.1203 | 18.1203 | 0 | 18.1203 | 18.1203 | 0 | 18.1203 | 18.1203 | 0 | 18.1203 | 18.1203 | 0 | 18.1203
|  | 16.5039 | 0 | 16.5039 | 16.7748 | 0 | 16.7748 | 16.7748 | 0 | 16.7748 | 16.7748 | 0 | 16.7748 | 16.7748 | 0 | 16.7748 | 16.7748 | 0 | 16.7748 | 16.7748 | 0 | 16.7748 | 16.7748 | 0 | 16.7748 | 16.7748 | 0 | 16.7748 | 16.7748 | 0 | 16.7748 | 16.7748 | 0 | 16.7748 | 16.7748 | 0 | 16.7748 | 16.7748 | 0 | 16.7748 | 16.7748 | 0 | 16.7748 | 16.7748 | 0 | 16.7748
|  | 15.4405 | 0 | 15.4405 | 15.694 | 0 | 15.694 | 15.694 | 0 | 15.694 | 15.694 | 0 | 15.694 | 15.694 | 0 | 15.694 | 15.694 | 0 | 15.694 | 15.694 | 0 | 15.694 | 15.694 | 0 | 15.694 | 15.694 | 0 | 15.694 | 15.694 | 0 | 15.694 | 15.694 | 0 | 15.694 | 15.694 | 0 | 15.694 | 15.694 | 0 | 15.694 | 15.694 | 0 | 15.694 | 15.694 | 0 | 15.694
|  | 14.6827 | 0 | 14.6827 | 14.9237 | 0 | 14.9237 | 14.9237 | 0 | 14.9237 | 14.9237 | 0 | 14.9237 | 14.9237 | 0 | 14.9237 | 14.9237 | 0 | 14.9237 | 14.9237 | 0 | 14.9237 | 14.9237 | 0 | 14.9237 | 14.9237 | 0 | 14.9237 | 14.9237 | 0 | 14.9237 | 14.9237 | 0 | 14.9237 | 14.9237 | 0 | 14.9237 | 14.9237 | 0 | 14.9237 | 14.9237 | 0 | 14.9237 | 14.9237 | 0 | 14.9237
|  | 13.0729 | 0 | 13.0729 | 13.2875 | 0 | 13.2875 | 13.2875 | 0 | 13.2875 | 13.2875 | 0 | 13.2875 | 13.2875 | 0 | 13.2875 | 13.2875 | 0 | 13.2875 | 13.2875 | 0 | 13.2875 | 13.2875 | 0 | 13.2875 | 13.2875 | 0 | 13.2875 | 13.2875 | 0 | 13.2875 | 13.2875 | 0 | 13.2875 | 13.2875 | 0 | 13.2875 | 13.2875 | 0 | 13.2875 | 13.2875 | 0 | 13.2875 | 13.2875 | 0 | 13.2875
|  | 11.8806 | 0 | 11.8806 | 12.0756 | 0 | 12.0756 | 12.0756 | 0 | 12.0756 | 12.0756 | 0 | 12.0756 | 12.0756 | 0 | 12.0756 | 12.0756 | 0 | 12.0756 | 12.0756 | 0 | 12.0756 | 12.0756 | 0 | 12.0756 | 12.0756 | 0 | 12.0756 | 12.0756 | 0 | 12.0756 | 12.0756 | 0 | 12.0756 | 12.0756 | 0 | 12.0756 | 12.0756 | 0 | 12.0756 | 12.0756 | 0 | 12.0756 | 12.0756 | 0 | 12.0756
|  | 10.9396 | 0 | 10.9396 | 11.1191 | 0 | 11.1191 | 11.1191 | 0 | 11.1191 | 11.1191 | 0 | 11.1191 | 11.1191 | 0 | 11.1191 | 11.1191 | 0 | 11.1191 | 11.1191 | 0 | 11.1191 | 11.1191 | 0 | 11.1191 | 11.1191 | 0 | 11.1191 | 11.1191 | 0 | 11.1191 | 11.1191 | 0 | 11.1191 | 11.1191 | 0 | 11.1191 | 11.1191 | 0 | 11.1191 | 11.1191 | 0 | 11.1191 | 11.1191 | 0 | 11.1191
|  | 10.1353 | 0 | 10.1353 | 10.3017 | 0 | 10.3017 | 10.3017 | 0 | 10.3017 | 10.3017 | 0 | 10.3017 | 10.3017 | 0 | 10.3017 | 10.3017 | 0 | 10.3017 | 10.3017 | 0 | 10.3017 | 10.3017 | 0 | 10.3017 | 10.3017 | 0 | 10.3017 | 10.3017 | 0 | 10.3017 | 10.3017 | 0 | 10.3017 | 10.3017 | 0 | 10.3017 | 10.3017 | 0 | 10.3017 | 10.3017 | 0 | 10.3017 | 10.3017 | 0 | 10.3017
|  | 10.047 | 0 | 10.047 | 10.2119 | 0 | 10.2119 | 10.2119 | 0 | 10.2119 | 10.2119 | 0 | 10.2119 | 10.2119 | 0 | 10.2119 | 10.2119 | 0 | 10.2119 | 10.2119 | 0 | 10.2119 | 10.2119 | 0 | 10.2119 | 10.2119 | 0 | 10.2119 | 10.2119 | 0 | 10.2119 | 10.2119 | 0 | 10.2119 | 10.2119 | 0 | 10.2119 | 10.2119 | 0 | 10.2119 | 10.2119 | 0 | 10.2119 | 10.2119 | 0 | 10.2119
|  | 10.6286 | 0 | 10.6286 | 10.8031 | 0 | 10.8031 | 10.8031 | 0 | 10.8031 | 10.8031 | 0 | 10.8031 | 10.8031 | 0 | 10.8031 | 10.8031 | 0 | 10.8031 | 10.8031 | 0 | 10.8031 | 10.8031 | 0 | 10.8031 | 10.8031 | 0 | 10.8031 | 10.8031 | 0 | 10.8031 | 10.8031 | 0 | 10.8031 | 10.8031 | 0 | 10.8031 | 10.8031 | 0 | 10.8031 | 10.8031 | 0 | 10.8031 | 10.8031 | 0 | 10.8031
|  | 10.8973 | 0 | 10.8973 | 11.0762 | 0 | 11.0762 | 11.0762 | 0 | 11.0762 | 11.0762 | 0 | 11.0762 | 11.0762 | 0 | 11.0762 | 11.0762 | 0 | 11.0762 | 11.0762 | 0 | 11.0762 | 11.0762 | 0 | 11.0762 | 11.0762 | 0 | 11.0762 | 11.0762 | 0 | 11.0762 | 11.0762 | 0 | 11.0762 | 11.0762 | 0 | 11.0762 | 11.0762 | 0 | 11.0762 | 11.0762 | 0 | 11.0762 | 11.0762 | 0 | 11.0762
|  | 12.4844 | 0 | 12.4844 | 12.6893 | 0 | 12.6893 | 12.6893 | 0 | 12.6893 | 12.6893 | 0 | 12.6893 | 12.6893 | 0 | 12.6893 | 12.6893 | 0 | 12.6893 | 12.6893 | 0 | 12.6893 | 12.6893 | 0 | 12.6893 | 12.6893 | 0 | 12.6893 | 12.6893 | 0 | 12.6893 | 12.6893 | 0 | 12.6893 | 12.6893 | 0 | 12.6893 | 12.6893 | 0 | 12.6893 | 12.6893 | 0 | 12.6893 | 12.6893 | 0 | 12.6893
|  | 14.6559 | 0 | 14.6559 | 14.8965 | 0 | 14.8965 | 14.8965 | 0 | 14.8965 | 14.8965 | 0 | 14.8965 | 14.8965 | 0 | 14.8965 | 14.8965 | 0 | 14.8965 | 14.8965 | 0 | 14.8965 | 14.8965 | 0 | 14.8965 | 14.8965 | 0 | 14.8965 | 14.8965 | 0 | 14.8965 | 14.8965 | 0 | 14.8965 | 14.8965 | 0 | 14.8965 | 14.8965 | 0 | 14.8965 | 14.8965 | 0 | 14.8965 | 14.8965 | 0 | 14.8965
|  | 15.8203 | 0 | 15.8203 | 16.08 | 0 | 16.08 | 16.08 | 0 | 16.08 | 16.08 | 0 | 16.08 | 16.08 | 0 | 16.08 | 16.08 | 0 | 16.08 | 16.08 | 0 | 16.08 | 16.08 | 0 | 16.08 | 16.08 | 0 | 16.08 | 16.08 | 0 | 16.08 | 16.08 | 0 | 16.08 | 16.08 | 0 | 16.08 | 16.08 | 0 | 16.08 | 16.08 | 0 | 16.08 | 16.08 | 0 | 16.08
|  | 17.3302 | 0 | 17.3302 | 17.6147 | 0 | 17.6147 | 17.6147 | 0 | 17.6147 | 17.6147 | 0 | 17.6147 | 17.6147 | 0 | 17.6147 | 17.6147 | 0 | 17.6147 | 17.6147 | 0 | 17.6147 | 17.6147 | 0 | 17.6147 | 17.6147 | 0 | 17.6147 | 17.6147 | 0 | 17.6147 | 17.6147 | 0 | 17.6147 | 17.6147 | 0 | 17.6147 | 17.6147 | 0 | 17.6147 | 17.6147 | 0 | 17.6147 | 17.6147 | 0 | 17.6147
|  | 16.966 | 0 | 16.966 | 17.2445 | 0 | 17.2445 | 17.2445 | 0 | 17.2445 | 17.2445 | 0 | 17.2445 | 17.2445 | 0 | 17.2445 | 17.2445 | 0 | 17.2445 | 17.2445 | 0 | 17.2445 | 17.2445 | 0 | 17.2445 | 17.2445 | 0 | 17.2445 | 17.2445 | 0 | 17.2445 | 17.2445 | 0 | 17.2445 | 17.2445 | 0 | 17.2445 | 17.2445 | 0 | 17.2445 | 17.2445 | 0 | 17.2445 | 17.2445 | 0 | 17.2445
|  | 16.7447 | 0 | 16.7447 | 17.0196 | 0 | 17.0196 | 17.0196 | 0 | 17.0196 | 17.0196 | 0 | 17.0196 | 17.0196 | 0 | 17.0196 | 17.0196 | 0 | 17.0196 | 17.0196 | 0 | 17.0196 | 17.0196 | 0 | 17.0196 | 17.0196 | 0 | 17.0196 | 17.0196 | 0 | 17.0196 | 17.0196 | 0 | 17.0196 | 17.0196 | 0 | 17.0196 | 17.0196 | 0 | 17.0196 | 17.0196 | 0 | 17.0196 | 17.0196 | 0 | 17.0196
|  | 16.6132 | 0 | 16.6132 | 16.8859 | 0 | 16.8859 | 16.8859 | 0 | 16.8859 | 16.8859 | 0 | 16.8859 | 16.8859 | 0 | 16.8859 | 16.8859 | 0 | 16.8859 | 16.8859 | 0 | 16.8859 | 16.8859 | 0 | 16.8859 | 16.8859 | 0 | 16.8859 | 16.8859 | 0 | 16.8859 | 16.8859 | 0 | 16.8859 | 16.8859 | 0 | 16.8859 | 16.8859 | 0 | 16.8859 | 16.8859 | 0 | 16.8859 | 16.8859 | 0 | 16.8859
|  | 16.3965 | 0 | 16.3965 | 16.6656 | 0 | 16.6656 | 16.6656 | 0 | 16.6656 | 16.6656 | 0 | 16.6656 | 16.6656 | 0 | 16.6656 | 16.6656 | 0 | 16.6656 | 16.6656 | 0 | 16.6656 | 16.6656 | 0 | 16.6656 | 16.6656 | 0 | 16.6656 | 16.6656 | 0 | 16.6656 | 16.6656 | 0 | 16.6656 | 16.6656 | 0 | 16.6656 | 16.6656 | 0 | 16.6656 | 16.6656 | 0 | 16.6656 | 16.6656 | 0 | 16.6656
|  | 17.3245 | 0 | 17.3245 | 17.6089 | 0 | 17.6089 | 17.6089 | 0 | 17.6089 | 17.6089 | 0 | 17.6089 | 17.6089 | 0 | 17.6089 | 17.6089 | 0 | 17.6089 | 17.6089 | 0 | 17.6089 | 17.6089 | 0 | 17.6089 | 17.6089 | 0 | 17.6089 | 17.6089 | 0 | 17.6089 | 17.6089 | 0 | 17.6089 | 17.6089 | 0 | 17.6089 | 17.6089 | 0 | 17.6089 | 17.6089 | 0 | 17.6089 | 17.6089 | 0 | 17.6089
|  | 19.754 | 0 | 19.754 | 20.0782 | 0 | 20.0782 | 20.0782 | 0 | 20.0782 | 20.0782 | 0 | 20.0782 | 20.0782 | 0 | 20.0782 | 20.0782 | 0 | 20.0782 | 20.0782 | 0 | 20.0782 | 20.0782 | 0 | 20.0782 | 20.0782 | 0 | 20.0782 | 20.0782 | 0 | 20.0782 | 20.0782 | 0 | 20.0782 | 20.0782 | 0 | 20.0782 | 20.0782 | 0 | 20.0782 | 20.0782 | 0 | 20.0782 | 20.0782 | 0 | 20.0782
|  | 23.0219 | 0 | 23.0219 | 23.3998 | 0 | 23.3998 | 23.3998 | 0 | 23.3998 | 23.3998 | 0 | 23.3998 | 23.3998 | 0 | 23.3998 | 23.3998 | 0 | 23.3998 | 23.3998 | 0 | 23.3998 | 23.3998 | 0 | 23.3998 | 23.3998 | 0 | 23.3998 | 23.3998 | 0 | 23.3998 | 23.3998 | 0 | 23.3998 | 23.3998 | 0 | 23.3998 | 23.3998 | 0 | 23.3998 | 23.3998 | 0 | 23.3998 | 23.3998 | 0 | 23.3998
|  | 25.4234 | 0 | 25.4234 | 25.8407 | 0 | 25.8407 | 25.8407 | 0 | 25.8407 | 25.8407 | 0 | 25.8407 | 25.8407 | 0 | 25.8407 | 25.8407 | 0 | 25.8407 | 25.8407 | 0 | 25.8407 | 25.8407 | 0 | 25.8407 | 25.8407 | 0 | 25.8407 | 25.8407 | 0 | 25.8407 | 25.8407 | 0 | 25.8407 | 25.8407 | 0 | 25.8407 | 25.8407 | 0 | 25.8407 | 25.8407 | 0 | 25.8407 | 25.8407 | 0 | 25.8407
|  | 24.2166 | 0 | 24.2166 | 24.6141 | 0 | 24.6141 | 24.6141 | 0 | 24.6141 | 24.6141 | 0 | 24.6141 | 24.6141 | 0 | 24.6141 | 24.6141 | 0 | 24.6141 | 24.6141 | 0 | 24.6141 | 24.6141 | 0 | 24.6141 | 24.6141 | 0 | 24.6141 | 24.6141 | 0 | 24.6141 | 24.6141 | 0 | 24.6141 | 24.6141 | 0 | 24.6141 | 24.6141 | 0 | 24.6141 | 24.6141 | 0 | 24.6141 | 24.6141 | 0 | 24.6141
|  | 22.253 | 0 | 22.253 | 22.6182 | 0 | 22.6182 | 22.6182 | 0 | 22.6182 | 22.6182 | 0 | 22.6182 | 22.6182 | 0 | 22.6182 | 22.6182 | 0 | 22.6182 | 22.6182 | 0 | 22.6182 | 22.6182 | 0 | 22.6182 | 22.6182 | 0 | 22.6182 | 22.6182 | 0 | 22.6182 | 22.6182 | 0 | 22.6182 | 22.6182 | 0 | 22.6182 | 22.6182 | 0 | 22.6182 | 22.6182 | 0 | 22.6182 | 22.6182 | 0 | 22.6182
|  | 19.3036 | 0 | 19.3036 | 19.6205 | 0 | 19.6205 | 19.6205 | 0 | 19.6205 | 19.6205 | 0 | 19.6205 | 19.6205 | 0 | 19.6205 | 19.6205 | 0 | 19.6205 | 19.6205 | 0 | 19.6205 | 19.6205 | 0 | 19.6205 | 19.6205 | 0 | 19.6205 | 19.6205 | 0 | 19.6205 | 19.6205 | 0 | 19.6205 | 19.6205 | 0 | 19.6205 | 19.6205 | 0 | 19.6205 | 19.6205 | 0 | 19.6205 | 19.6205 | 0 | 19.6205
|  | 17.3316 | 0 | 17.3316 | 17.6161 | 0 | 17.6161 | 17.6161 | 0 | 17.6161 | 17.6161 | 0 | 17.6161 | 17.6161 | 0 | 17.6161 | 17.6161 | 0 | 17.6161 | 17.6161 | 0 | 17.6161 | 17.6161 | 0 | 17.6161 | 17.6161 | 0 | 17.6161 | 17.6161 | 0 | 17.6161 | 17.6161 | 0 | 17.6161 | 17.6161 | 0 | 17.6161 | 17.6161 | 0 | 17.6161 | 17.6161 | 0 | 17.6161 | 17.6161 | 0 | 17.6161
|  | 15.2858 | 0 | 15.2858 | 15.5367 | 0 | 15.5367 | 15.5367 | 0 | 15.5367 | 15.5367 | 0 | 15.5367 | 15.5367 | 0 | 15.5367 | 15.5367 | 0 | 15.5367 | 15.5367 | 0 | 15.5367 | 15.5367 | 0 | 15.5367 | 15.5367 | 0 | 15.5367 | 15.5367 | 0 | 15.5367 | 15.5367 | 0 | 15.5367 | 15.5367 | 0 | 15.5367 | 15.5367 | 0 | 15.5367 | 15.5367 | 0 | 15.5367 | 15.5367 | 0 | 15.5367
|  | 13.3192 | 0 | 13.3192 | 13.5378 | 0 | 13.5378 | 13.5378 | 0 | 13.5378 | 13.5378 | 0 | 13.5378 | 13.5378 | 0 | 13.5378 | 13.5378 | 0 | 13.5378 | 13.5378 | 0 | 13.5378 | 13.5378 | 0 | 13.5378 | 13.5378 | 0 | 13.5378 | 13.5378 | 0 | 13.5378 | 13.5378 | 0 | 13.5378 | 13.5378 | 0 | 13.5378 | 13.5378 | 0 | 13.5378 | 13.5378 | 0 | 13.5378 | 13.5378 | 0 | 13.5378
|  | 12.6039 | 0 | 12.6039 | 12.8108 | 0 | 12.8108 | 12.8108 | 0 | 12.8108 | 12.8108 | 0 | 12.8108 | 12.8108 | 0 | 12.8108 | 12.8108 | 0 | 12.8108 | 12.8108 | 0 | 12.8108 | 12.8108 | 0 | 12.8108 | 12.8108 | 0 | 12.8108 | 12.8108 | 0 | 12.8108 | 12.8108 | 0 | 12.8108 | 12.8108 | 0 | 12.8108 | 12.8108 | 0 | 12.8108 | 12.8108 | 0 | 12.8108 | 12.8108 | 0 | 12.8108
|  | 11.3099 | 0 | 11.3099 | 11.4955 | 0 | 11.4955 | 11.4955 | 0 | 11.4955 | 11.4955 | 0 | 11.4955 | 11.4955 | 0 | 11.4955 | 11.4955 | 0 | 11.4955 | 11.4955 | 0 | 11.4955 | 11.4955 | 0 | 11.4955 | 11.4955 | 0 | 11.4955 | 11.4955 | 0 | 11.4955 | 11.4955 | 0 | 11.4955 | 11.4955 | 0 | 11.4955 | 11.4955 | 0 | 11.4955 | 11.4955 | 0 | 11.4955 | 11.4955 | 0 | 11.4955
|  | 10.9169 | 0 | 10.9169 | 11.0961 | 0 | 11.0961 | 11.0961 | 0 | 11.0961 | 11.0961 | 0 | 11.0961 | 11.0961 | 0 | 11.0961 | 11.0961 | 0 | 11.0961 | 11.0961 | 0 | 11.0961 | 11.0961 | 0 | 11.0961 | 11.0961 | 0 | 11.0961 | 11.0961 | 0 | 11.0961 | 11.0961 | 0 | 11.0961 | 11.0961 | 0 | 11.0961 | 11.0961 | 0 | 11.0961 | 11.0961 | 0 | 11.0961 | 11.0961 | 0 | 11.0961
|  | 11.5376 | 0 | 11.5376 | 11.7269 | 0 | 11.7269 | 11.7269 | 0 | 11.7269 | 11.7269 | 0 | 11.7269 | 11.7269 | 0 | 11.7269 | 11.7269 | 0 | 11.7269 | 11.7269 | 0 | 11.7269 | 11.7269 | 0 | 11.7269 | 11.7269 | 0 | 11.7269 | 11.7269 | 0 | 11.7269 | 11.7269 | 0 | 11.7269 | 11.7269 | 0 | 11.7269 | 11.7269 | 0 | 11.7269 | 11.7269 | 0 | 11.7269 | 11.7269 | 0 | 11.7269
|  | 13.0696 | 0 | 13.0696 | 13.2841 | 0 | 13.2841 | 13.2841 | 0 | 13.2841 | 13.2841 | 0 | 13.2841 | 13.2841 | 0 | 13.2841 | 13.2841 | 0 | 13.2841 | 13.2841 | 0 | 13.2841 | 13.2841 | 0 | 13.2841 | 13.2841 | 0 | 13.2841 | 13.2841 | 0 | 13.2841 | 13.2841 | 0 | 13.2841 | 13.2841 | 0 | 13.2841 | 13.2841 | 0 | 13.2841 | 13.2841 | 0 | 13.2841 | 13.2841 | 0 | 13.2841
|  | 15.4298 | 0 | 15.4298 | 15.6831 | 0 | 15.6831 | 15.6831 | 0 | 15.6831 | 15.6831 | 0 | 15.6831 | 15.6831 | 0 | 15.6831 | 15.6831 | 0 | 15.6831 | 15.6831 | 0 | 15.6831 | 15.6831 | 0 | 15.6831 | 15.6831 | 0 | 15.6831 | 15.6831 | 0 | 15.6831 | 15.6831 | 0 | 15.6831 | 15.6831 | 0 | 15.6831 | 15.6831 | 0 | 15.6831 | 15.6831 | 0 | 15.6831 | 15.6831 | 0 | 15.6831
|  | 16.5416 | 0 | 16.5416 | 16.8131 | 0 | 16.8131 | 16.8131 | 0 | 16.8131 | 16.8131 | 0 | 16.8131 | 16.8131 | 0 | 16.8131 | 16.8131 | 0 | 16.8131 | 16.8131 | 0 | 16.8131 | 16.8131 | 0 | 16.8131 | 16.8131 | 0 | 16.8131 | 16.8131 | 0 | 16.8131 | 16.8131 | 0 | 16.8131 | 16.8131 | 0 | 16.8131 | 16.8131 | 0 | 16.8131 | 16.8131 | 0 | 16.8131 | 16.8131 | 0 | 16.8131
|  | 18.1574 | 0 | 18.1574 | 18.4554 | 0 | 18.4554 | 18.4554 | 0 | 18.4554 | 18.4554 | 0 | 18.4554 | 18.4554 | 0 | 18.4554 | 18.4554 | 0 | 18.4554 | 18.4554 | 0 | 18.4554 | 18.4554 | 0 | 18.4554 | 18.4554 | 0 | 18.4554 | 18.4554 | 0 | 18.4554 | 18.4554 | 0 | 18.4554 | 18.4554 | 0 | 18.4554 | 18.4554 | 0 | 18.4554 | 18.4554 | 0 | 18.4554 | 18.4554 | 0 | 18.4554
|  | 17.7661 | 0 | 17.7661 | 18.0578 | 0 | 18.0578 | 18.0578 | 0 | 18.0578 | 18.0578 | 0 | 18.0578 | 18.0578 | 0 | 18.0578 | 18.0578 | 0 | 18.0578 | 18.0578 | 0 | 18.0578 | 18.0578 | 0 | 18.0578 | 18.0578 | 0 | 18.0578 | 18.0578 | 0 | 18.0578 | 18.0578 | 0 | 18.0578 | 18.0578 | 0 | 18.0578 | 18.0578 | 0 | 18.0578 | 18.0578 | 0 | 18.0578 | 18.0578 | 0 | 18.0578
|  | 17.7805 | 0 | 17.7805 | 18.0724 | 0 | 18.0724 | 18.0724 | 0 | 18.0724 | 18.0724 | 0 | 18.0724 | 18.0724 | 0 | 18.0724 | 18.0724 | 0 | 18.0724 | 18.0724 | 0 | 18.0724 | 18.0724 | 0 | 18.0724 | 18.0724 | 0 | 18.0724 | 18.0724 | 0 | 18.0724 | 18.0724 | 0 | 18.0724 | 18.0724 | 0 | 18.0724 | 18.0724 | 0 | 18.0724 | 18.0724 | 0 | 18.0724 | 18.0724 | 0 | 18.0724
|  | 17.6909 | 0 | 17.6909 | 17.9813 | 0 | 17.9813 | 17.9813 | 0 | 17.9813 | 17.9813 | 0 | 17.9813 | 17.9813 | 0 | 17.9813 | 17.9813 | 0 | 17.9813 | 17.9813 | 0 | 17.9813 | 17.9813 | 0 | 17.9813 | 17.9813 | 0 | 17.9813 | 17.9813 | 0 | 17.9813 | 17.9813 | 0 | 17.9813 | 17.9813 | 0 | 17.9813 | 17.9813 | 0 | 17.9813 | 17.9813 | 0 | 17.9813 | 17.9813 | 0 | 17.9813
|  | 17.3348 | 0 | 17.3348 | 17.6193 | 0 | 17.6193 | 17.6193 | 0 | 17.6193 | 17.6193 | 0 | 17.6193 | 17.6193 | 0 | 17.6193 | 17.6193 | 0 | 17.6193 | 17.6193 | 0 | 17.6193 | 17.6193 | 0 | 17.6193 | 17.6193 | 0 | 17.6193 | 17.6193 | 0 | 17.6193 | 17.6193 | 0 | 17.6193 | 17.6193 | 0 | 17.6193 | 17.6193 | 0 | 17.6193 | 17.6193 | 0 | 17.6193 | 17.6193 | 0 | 17.6193
|  | 17.4552 | 0 | 17.4552 | 17.7417 | 0 | 17.7417 | 17.7417 | 0 | 17.7417 | 17.7417 | 0 | 17.7417 | 17.7417 | 0 | 17.7417 | 17.7417 | 0 | 17.7417 | 17.7417 | 0 | 17.7417 | 17.7417 | 0 | 17.7417 | 17.7417 | 0 | 17.7417 | 17.7417 | 0 | 17.7417 | 17.7417 | 0 | 17.7417 | 17.7417 | 0 | 17.7417 | 17.7417 | 0 | 17.7417 | 17.7417 | 0 | 17.7417 | 17.7417 | 0 | 17.7417
|  | 17.8183 | 0 | 17.8183 | 18.1107 | 0 | 18.1107 | 18.1107 | 0 | 18.1107 | 18.1107 | 0 | 18.1107 | 18.1107 | 0 | 18.1107 | 18.1107 | 0 | 18.1107 | 18.1107 | 0 | 18.1107 | 18.1107 | 0 | 18.1107 | 18.1107 | 0 | 18.1107 | 18.1107 | 0 | 18.1107 | 18.1107 | 0 | 18.1107 | 18.1107 | 0 | 18.1107 | 18.1107 | 0 | 18.1107 | 18.1107 | 0 | 18.1107 | 18.1107 | 0 | 18.1107
|  | 18.3379 | 0 | 18.3379 | 18.6389 | 0 | 18.6389 | 18.6389 | 0 | 18.6389 | 18.6389 | 0 | 18.6389 | 18.6389 | 0 | 18.6389 | 18.6389 | 0 | 18.6389 | 18.6389 | 0 | 18.6389 | 18.6389 | 0 | 18.6389 | 18.6389 | 0 | 18.6389 | 18.6389 | 0 | 18.6389 | 18.6389 | 0 | 18.6389 | 18.6389 | 0 | 18.6389 | 18.6389 | 0 | 18.6389 | 18.6389 | 0 | 18.6389 | 18.6389 | 0 | 18.6389
|  | 19.857 | 0 | 19.857 | 20.1829 | 0 | 20.1829 | 20.1829 | 0 | 20.1829 | 20.1829 | 0 | 20.1829 | 20.1829 | 0 | 20.1829 | 20.1829 | 0 | 20.1829 | 20.1829 | 0 | 20.1829 | 20.1829 | 0 | 20.1829 | 20.1829 | 0 | 20.1829 | 20.1829 | 0 | 20.1829 | 20.1829 | 0 | 20.1829 | 20.1829 | 0 | 20.1829 | 20.1829 | 0 | 20.1829 | 20.1829 | 0 | 20.1829 | 20.1829 | 0 | 20.1829
|  | 24.2893 | 0 | 24.2893 | 24.688 | 0 | 24.688 | 24.688 | 0 | 24.688 | 24.688 | 0 | 24.688 | 24.688 | 0 | 24.688 | 24.688 | 0 | 24.688 | 24.688 | 0 | 24.688 | 24.688 | 0 | 24.688 | 24.688 | 0 | 24.688 | 24.688 | 0 | 24.688 | 24.688 | 0 | 24.688 | 24.688 | 0 | 24.688 | 24.688 | 0 | 24.688 | 24.688 | 0 | 24.688 | 24.688 | 0 | 24.688
|  | 26.4631 | 0 | 26.4631 | 26.8975 | 0 | 26.8975 | 26.8975 | 0 | 26.8975 | 26.8975 | 0 | 26.8975 | 26.8975 | 0 | 26.8975 | 26.8975 | 0 | 26.8975 | 26.8975 | 0 | 26.8975 | 26.8975 | 0 | 26.8975 | 26.8975 | 0 | 26.8975 | 26.8975 | 0 | 26.8975 | 26.8975 | 0 | 26.8975 | 26.8975 | 0 | 26.8975 | 26.8975 | 0 | 26.8975 | 26.8975 | 0 | 26.8975 | 26.8975 | 0 | 26.8975
|  | 24.9134 | 0 | 24.9134 | 25.3223 | 0 | 25.3223 | 25.3223 | 0 | 25.3223 | 25.3223 | 0 | 25.3223 | 25.3223 | 0 | 25.3223 | 25.3223 | 0 | 25.3223 | 25.3223 | 0 | 25.3223 | 25.3223 | 0 | 25.3223 | 25.3223 | 0 | 25.3223 | 25.3223 | 0 | 25.3223 | 25.3223 | 0 | 25.3223 | 25.3223 | 0 | 25.3223 | 25.3223 | 0 | 25.3223 | 25.3223 | 0 | 25.3223 | 25.3223 | 0 | 25.3223
|  | 22.8859 | 0 | 22.8859 | 23.2616 | 0 | 23.2616 | 23.2616 | 0 | 23.2616 | 23.2616 | 0 | 23.2616 | 23.2616 | 0 | 23.2616 | 23.2616 | 0 | 23.2616 | 23.2616 | 0 | 23.2616 | 23.2616 | 0 | 23.2616 | 23.2616 | 0 | 23.2616 | 23.2616 | 0 | 23.2616 | 23.2616 | 0 | 23.2616 | 23.2616 | 0 | 23.2616 | 23.2616 | 0 | 23.2616 | 23.2616 | 0 | 23.2616 | 23.2616 | 0 | 23.2616
|  | 19.8104 | 0 | 19.8104 | 20.1356 | 0 | 20.1356 | 20.1356 | 0 | 20.1356 | 20.1356 | 0 | 20.1356 | 20.1356 | 0 | 20.1356 | 20.1356 | 0 | 20.1356 | 20.1356 | 0 | 20.1356 | 20.1356 | 0 | 20.1356 | 20.1356 | 0 | 20.1356 | 20.1356 | 0 | 20.1356 | 20.1356 | 0 | 20.1356 | 20.1356 | 0 | 20.1356 | 20.1356 | 0 | 20.1356 | 20.1356 | 0 | 20.1356 | 20.1356 | 0 | 20.1356
|  | 17.1235 | 0 | 17.1235 | 17.4045 | 0 | 17.4045 | 17.4045 | 0 | 17.4045 | 17.4045 | 0 | 17.4045 | 17.4045 | 0 | 17.4045 | 17.4045 | 0 | 17.4045 | 17.4045 | 0 | 17.4045 | 17.4045 | 0 | 17.4045 | 17.4045 | 0 | 17.4045 | 17.4045 | 0 | 17.4045 | 17.4045 | 0 | 17.4045 | 17.4045 | 0 | 17.4045 | 17.4045 | 0 | 17.4045 | 17.4045 | 0 | 17.4045 | 17.4045 | 0 | 17.4045
|  | 15.4365 | 0 | 15.4365 | 15.6899 | 0 | 15.6899 | 15.6899 | 0 | 15.6899 | 15.6899 | 0 | 15.6899 | 15.6899 | 0 | 15.6899 | 15.6899 | 0 | 15.6899 | 15.6899 | 0 | 15.6899 | 15.6899 | 0 | 15.6899 | 15.6899 | 0 | 15.6899 | 15.6899 | 0 | 15.6899 | 15.6899 | 0 | 15.6899 | 15.6899 | 0 | 15.6899 | 15.6899 | 0 | 15.6899 | 15.6899 | 0 | 15.6899 | 15.6899 | 0 | 15.6899
|  | 13.4608 | 0 | 13.4608 | 13.6817 | 0 | 13.6817 | 13.6817 | 0 | 13.6817 | 13.6817 | 0 | 13.6817 | 13.6817 | 0 | 13.6817 | 13.6817 | 0 | 13.6817 | 13.6817 | 0 | 13.6817 | 13.6817 | 0 | 13.6817 | 13.6817 | 0 | 13.6817 | 13.6817 | 0 | 13.6817 | 13.6817 | 0 | 13.6817 | 13.6817 | 0 | 13.6817 | 13.6817 | 0 | 13.6817 | 13.6817 | 0 | 13.6817 | 13.6817 | 0 | 13.6817
|  | 12.8435 | 0 | 12.8435 | 13.0543 | 0 | 13.0543 | 13.0543 | 0 | 13.0543 | 13.0543 | 0 | 13.0543 | 13.0543 | 0 | 13.0543 | 13.0543 | 0 | 13.0543 | 13.0543 | 0 | 13.0543 | 13.0543 | 0 | 13.0543 | 13.0543 | 0 | 13.0543 | 13.0543 | 0 | 13.0543 | 13.0543 | 0 | 13.0543 | 13.0543 | 0 | 13.0543 | 13.0543 | 0 | 13.0543 | 13.0543 | 0 | 13.0543 | 13.0543 | 0 | 13.0543
|  | 11.3396 | 0 | 11.3396 | 11.5257 | 0 | 11.5257 | 11.5257 | 0 | 11.5257 | 11.5257 | 0 | 11.5257 | 11.5257 | 0 | 11.5257 | 11.5257 | 0 | 11.5257 | 11.5257 | 0 | 11.5257 | 11.5257 | 0 | 11.5257 | 11.5257 | 0 | 11.5257 | 11.5257 | 0 | 11.5257 | 11.5257 | 0 | 11.5257 | 11.5257 | 0 | 11.5257 | 11.5257 | 0 | 11.5257 | 11.5257 | 0 | 11.5257 | 11.5257 | 0 | 11.5257
|  | 11.0166 | 0 | 11.0166 | 11.1975 | 0 | 11.1975 | 11.1975 | 0 | 11.1975 | 11.1975 | 0 | 11.1975 | 11.1975 | 0 | 11.1975 | 11.1975 | 0 | 11.1975 | 11.1975 | 0 | 11.1975 | 11.1975 | 0 | 11.1975 | 11.1975 | 0 | 11.1975 | 11.1975 | 0 | 11.1975 | 11.1975 | 0 | 11.1975 | 11.1975 | 0 | 11.1975 | 11.1975 | 0 | 11.1975 | 11.1975 | 0 | 11.1975 | 11.1975 | 0 | 11.1975
|  | 11.4666 | 0 | 11.4666 | 11.6549 | 0 | 11.6549 | 11.6549 | 0 | 11.6549 | 11.6549 | 0 | 11.6549 | 11.6549 | 0 | 11.6549 | 11.6549 | 0 | 11.6549 | 11.6549 | 0 | 11.6549 | 11.6549 | 0 | 11.6549 | 11.6549 | 0 | 11.6549 | 11.6549 | 0 | 11.6549 | 11.6549 | 0 | 11.6549 | 11.6549 | 0 | 11.6549 | 11.6549 | 0 | 11.6549 | 11.6549 | 0 | 11.6549 | 11.6549 | 0 | 11.6549
|  | 12.9756 | 0 | 12.9756 | 13.1886 | 0 | 13.1886 | 13.1886 | 0 | 13.1886 | 13.1886 | 0 | 13.1886 | 13.1886 | 0 | 13.1886 | 13.1886 | 0 | 13.1886 | 13.1886 | 0 | 13.1886 | 13.1886 | 0 | 13.1886 | 13.1886 | 0 | 13.1886 | 13.1886 | 0 | 13.1886 | 13.1886 | 0 | 13.1886 | 13.1886 | 0 | 13.1886 | 13.1886 | 0 | 13.1886 | 13.1886 | 0 | 13.1886 | 13.1886 | 0 | 13.1886
|  | 15.1966 | 0 | 15.1966 | 15.446 | 0 | 15.446 | 15.446 | 0 | 15.446 | 15.446 | 0 | 15.446 | 15.446 | 0 | 15.446 | 15.446 | 0 | 15.446 | 15.446 | 0 | 15.446 | 15.446 | 0 | 15.446 | 15.446 | 0 | 15.446 | 15.446 | 0 | 15.446 | 15.446 | 0 | 15.446 | 15.446 | 0 | 15.446 | 15.446 | 0 | 15.446 | 15.446 | 0 | 15.446 | 15.446 | 0 | 15.446
|  | 15.8687 | 0 | 15.8687 | 16.1291 | 0 | 16.1291 | 16.1291 | 0 | 16.1291 | 16.1291 | 0 | 16.1291 | 16.1291 | 0 | 16.1291 | 16.1291 | 0 | 16.1291 | 16.1291 | 0 | 16.1291 | 16.1291 | 0 | 16.1291 | 16.1291 | 0 | 16.1291 | 16.1291 | 0 | 16.1291 | 16.1291 | 0 | 16.1291 | 16.1291 | 0 | 16.1291 | 16.1291 | 0 | 16.1291 | 16.1291 | 0 | 16.1291 | 16.1291 | 0 | 16.1291
|  | 16.1422 | 0 | 16.1422 | 16.4071 | 0 | 16.4071 | 16.4071 | 0 | 16.4071 | 16.4071 | 0 | 16.4071 | 16.4071 | 0 | 16.4071 | 16.4071 | 0 | 16.4071 | 16.4071 | 0 | 16.4071 | 16.4071 | 0 | 16.4071 | 16.4071 | 0 | 16.4071 | 16.4071 | 0 | 16.4071 | 16.4071 | 0 | 16.4071 | 16.4071 | 0 | 16.4071 | 16.4071 | 0 | 16.4071 | 16.4071 | 0 | 16.4071 | 16.4071 | 0 | 16.4071
|  | 16.1336 | 0 | 16.1336 | 16.3984 | 0 | 16.3984 | 16.3984 | 0 | 16.3984 | 16.3984 | 0 | 16.3984 | 16.3984 | 0 | 16.3984 | 16.3984 | 0 | 16.3984 | 16.3984 | 0 | 16.3984 | 16.3984 | 0 | 16.3984 | 16.3984 | 0 | 16.3984 | 16.3984 | 0 | 16.3984 | 16.3984 | 0 | 16.3984 | 16.3984 | 0 | 16.3984 | 16.3984 | 0 | 16.3984 | 16.3984 | 0 | 16.3984 | 16.3984 | 0 | 16.3984
|  | 15.7062 | 0 | 15.7062 | 15.964 | 0 | 15.964 | 15.964 | 0 | 15.964 | 15.964 | 0 | 15.964 | 15.964 | 0 | 15.964 | 15.964 | 0 | 15.964 | 15.964 | 0 | 15.964 | 15.964 | 0 | 15.964 | 15.964 | 0 | 15.964 | 15.964 | 0 | 15.964 | 15.964 | 0 | 15.964 | 15.964 | 0 | 15.964 | 15.964 | 0 | 15.964 | 15.964 | 0 | 15.964 | 15.964 | 0 | 15.964
|  | 15.1605 | 0 | 15.1605 | 15.4093 | 0 | 15.4093 | 15.4093 | 0 | 15.4093 | 15.4093 | 0 | 15.4093 | 15.4093 | 0 | 15.4093 | 15.4093 | 0 | 15.4093 | 15.4093 | 0 | 15.4093 | 15.4093 | 0 | 15.4093 | 15.4093 | 0 | 15.4093 | 15.4093 | 0 | 15.4093 | 15.4093 | 0 | 15.4093 | 15.4093 | 0 | 15.4093 | 15.4093 | 0 | 15.4093 | 15.4093 | 0 | 15.4093 | 15.4093 | 0 | 15.4093
|  | 14.9673 | 0 | 14.9673 | 15.213 | 0 | 15.213 | 15.213 | 0 | 15.213 | 15.213 | 0 | 15.213 | 15.213 | 0 | 15.213 | 15.213 | 0 | 15.213 | 15.213 | 0 | 15.213 | 15.213 | 0 | 15.213 | 15.213 | 0 | 15.213 | 15.213 | 0 | 15.213 | 15.213 | 0 | 15.213 | 15.213 | 0 | 15.213 | 15.213 | 0 | 15.213 | 15.213 | 0 | 15.213 | 15.213 | 0 | 15.213
|  | 15.4191 | 0 | 15.4191 | 15.6722 | 0 | 15.6722 | 15.6722 | 0 | 15.6722 | 15.6722 | 0 | 15.6722 | 15.6722 | 0 | 15.6722 | 15.6722 | 0 | 15.6722 | 15.6722 | 0 | 15.6722 | 15.6722 | 0 | 15.6722 | 15.6722 | 0 | 15.6722 | 15.6722 | 0 | 15.6722 | 15.6722 | 0 | 15.6722 | 15.6722 | 0 | 15.6722 | 15.6722 | 0 | 15.6722 | 15.6722 | 0 | 15.6722 | 15.6722 | 0 | 15.6722
|  | 15.6454 | 0 | 15.6454 | 15.9022 | 0 | 15.9022 | 15.9022 | 0 | 15.9022 | 15.9022 | 0 | 15.9022 | 15.9022 | 0 | 15.9022 | 15.9022 | 0 | 15.9022 | 15.9022 | 0 | 15.9022 | 15.9022 | 0 | 15.9022 | 15.9022 | 0 | 15.9022 | 15.9022 | 0 | 15.9022 | 15.9022 | 0 | 15.9022 | 15.9022 | 0 | 15.9022 | 15.9022 | 0 | 15.9022 | 15.9022 | 0 | 15.9022 | 15.9022 | 0 | 15.9022
|  | 16.1855 | 0 | 16.1855 | 16.4512 | 0 | 16.4512 | 16.4512 | 0 | 16.4512 | 16.4512 | 0 | 16.4512 | 16.4512 | 0 | 16.4512 | 16.4512 | 0 | 16.4512 | 16.4512 | 0 | 16.4512 | 16.4512 | 0 | 16.4512 | 16.4512 | 0 | 16.4512 | 16.4512 | 0 | 16.4512 | 16.4512 | 0 | 16.4512 | 16.4512 | 0 | 16.4512 | 16.4512 | 0 | 16.4512 | 16.4512 | 0 | 16.4512 | 16.4512 | 0 | 16.4512
|  | 18.1174 | 0 | 18.1174 | 18.4148 | 0 | 18.4148 | 18.4148 | 0 | 18.4148 | 18.4148 | 0 | 18.4148 | 18.4148 | 0 | 18.4148 | 18.4148 | 0 | 18.4148 | 18.4148 | 0 | 18.4148 | 18.4148 | 0 | 18.4148 | 18.4148 | 0 | 18.4148 | 18.4148 | 0 | 18.4148 | 18.4148 | 0 | 18.4148 | 18.4148 | 0 | 18.4148 | 18.4148 | 0 | 18.4148 | 18.4148 | 0 | 18.4148 | 18.4148 | 0 | 18.4148
|  | 21.6475 | 0 | 21.6475 | 22.0028 | 0 | 22.0028 | 22.0028 | 0 | 22.0028 | 22.0028 | 0 | 22.0028 | 22.0028 | 0 | 22.0028 | 22.0028 | 0 | 22.0028 | 22.0028 | 0 | 22.0028 | 22.0028 | 0 | 22.0028 | 22.0028 | 0 | 22.0028 | 22.0028 | 0 | 22.0028 | 22.0028 | 0 | 22.0028 | 22.0028 | 0 | 22.0028 | 22.0028 | 0 | 22.0028 | 22.0028 | 0 | 22.0028 | 22.0028 | 0 | 22.0028
|  | 24.5242 | 0 | 24.5242 | 24.9268 | 0 | 24.9268 | 24.9268 | 0 | 24.9268 | 24.9268 | 0 | 24.9268 | 24.9268 | 0 | 24.9268 | 24.9268 | 0 | 24.9268 | 24.9268 | 0 | 24.9268 | 24.9268 | 0 | 24.9268 | 24.9268 | 0 | 24.9268 | 24.9268 | 0 | 24.9268 | 24.9268 | 0 | 24.9268 | 24.9268 | 0 | 24.9268 | 24.9268 | 0 | 24.9268 | 24.9268 | 0 | 24.9268 | 24.9268 | 0 | 24.9268
|  | 23.1407 | 0 | 23.1407 | 23.5205 | 0 | 23.5205 | 23.5205 | 0 | 23.5205 | 23.5205 | 0 | 23.5205 | 23.5205 | 0 | 23.5205 | 23.5205 | 0 | 23.5205 | 23.5205 | 0 | 23.5205 | 23.5205 | 0 | 23.5205 | 23.5205 | 0 | 23.5205 | 23.5205 | 0 | 23.5205 | 23.5205 | 0 | 23.5205 | 23.5205 | 0 | 23.5205 | 23.5205 | 0 | 23.5205 | 23.5205 | 0 | 23.5205 | 23.5205 | 0 | 23.5205
|  | 21.5722 | 0 | 21.5722 | 21.9263 | 0 | 21.9263 | 21.9263 | 0 | 21.9263 | 21.9263 | 0 | 21.9263 | 21.9263 | 0 | 21.9263 | 21.9263 | 0 | 21.9263 | 21.9263 | 0 | 21.9263 | 21.9263 | 0 | 21.9263 | 21.9263 | 0 | 21.9263 | 21.9263 | 0 | 21.9263 | 21.9263 | 0 | 21.9263 | 21.9263 | 0 | 21.9263 | 21.9263 | 0 | 21.9263 | 21.9263 | 0 | 21.9263 | 21.9263 | 0 | 21.9263
|  | 19.1867 | 0 | 19.1867 | 19.5016 | 0 | 19.5016 | 19.5016 | 0 | 19.5016 | 19.5016 | 0 | 19.5016 | 19.5016 | 0 | 19.5016 | 19.5016 | 0 | 19.5016 | 19.5016 | 0 | 19.5016 | 19.5016 | 0 | 19.5016 | 19.5016 | 0 | 19.5016 | 19.5016 | 0 | 19.5016 | 19.5016 | 0 | 19.5016 | 19.5016 | 0 | 19.5016 | 19.5016 | 0 | 19.5016 | 19.5016 | 0 | 19.5016 | 19.5016 | 0 | 19.5016
|  | 16.4426 | 0 | 16.4426 | 16.7125 | 0 | 16.7125 | 16.7125 | 0 | 16.7125 | 16.7125 | 0 | 16.7125 | 16.7125 | 0 | 16.7125 | 16.7125 | 0 | 16.7125 | 16.7125 | 0 | 16.7125 | 16.7125 | 0 | 16.7125 | 16.7125 | 0 | 16.7125 | 16.7125 | 0 | 16.7125 | 16.7125 | 0 | 16.7125 | 16.7125 | 0 | 16.7125 | 16.7125 | 0 | 16.7125 | 16.7125 | 0 | 16.7125 | 16.7125 | 0 | 16.7125
|  | 15.1895 | 0 | 15.1895 | 15.4388 | 0 | 15.4388 | 15.4388 | 0 | 15.4388 | 15.4388 | 0 | 15.4388 | 15.4388 | 0 | 15.4388 | 15.4388 | 0 | 15.4388 | 15.4388 | 0 | 15.4388 | 15.4388 | 0 | 15.4388 | 15.4388 | 0 | 15.4388 | 15.4388 | 0 | 15.4388 | 15.4388 | 0 | 15.4388 | 15.4388 | 0 | 15.4388 | 15.4388 | 0 | 15.4388 | 15.4388 | 0 | 15.4388 | 15.4388 | 0 | 15.4388
|  | 13.0227 | 0 | 13.0227 | 13.2364 | 0 | 13.2364 | 13.2364 | 0 | 13.2364 | 13.2364 | 0 | 13.2364 | 13.2364 | 0 | 13.2364 | 13.2364 | 0 | 13.2364 | 13.2364 | 0 | 13.2364 | 13.2364 | 0 | 13.2364 | 13.2364 | 0 | 13.2364 | 13.2364 | 0 | 13.2364 | 13.2364 | 0 | 13.2364 | 13.2364 | 0 | 13.2364 | 13.2364 | 0 | 13.2364 | 13.2364 | 0 | 13.2364 | 13.2364 | 0 | 13.2364
|  | 11.9555 | 0 | 11.9555 | 12.1517 | 0 | 12.1517 | 12.1517 | 0 | 12.1517 | 12.1517 | 0 | 12.1517 | 12.1517 | 0 | 12.1517 | 12.1517 | 0 | 12.1517 | 12.1517 | 0 | 12.1517 | 12.1517 | 0 | 12.1517 | 12.1517 | 0 | 12.1517 | 12.1517 | 0 | 12.1517 | 12.1517 | 0 | 12.1517 | 12.1517 | 0 | 12.1517 | 12.1517 | 0 | 12.1517 | 12.1517 | 0 | 12.1517 | 12.1517 | 0 | 12.1517
|  | 11.1392 | 0 | 11.1392 | 11.322 | 0 | 11.322 | 11.322 | 0 | 11.322 | 11.322 | 0 | 11.322 | 11.322 | 0 | 11.322 | 11.322 | 0 | 11.322 | 11.322 | 0 | 11.322 | 11.322 | 0 | 11.322 | 11.322 | 0 | 11.322 | 11.322 | 0 | 11.322 | 11.322 | 0 | 11.322 | 11.322 | 0 | 11.322 | 11.322 | 0 | 11.322 | 11.322 | 0 | 11.322 | 11.322 | 0 | 11.322
|  | 11.1117 | 0 | 11.1117 | 11.2941 | 0 | 11.2941 | 11.2941 | 0 | 11.2941 | 11.2941 | 0 | 11.2941 | 11.2941 | 0 | 11.2941 | 11.2941 | 0 | 11.2941 | 11.2941 | 0 | 11.2941 | 11.2941 | 0 | 11.2941 | 11.2941 | 0 | 11.2941 | 11.2941 | 0 | 11.2941 | 11.2941 | 0 | 11.2941 | 11.2941 | 0 | 11.2941 | 11.2941 | 0 | 11.2941 | 11.2941 | 0 | 11.2941 | 11.2941 | 0 | 11.2941
|  | 11.2267 | 0 | 11.2267 | 11.4109 | 0 | 11.4109 | 11.4109 | 0 | 11.4109 | 11.4109 | 0 | 11.4109 | 11.4109 | 0 | 11.4109 | 11.4109 | 0 | 11.4109 | 11.4109 | 0 | 11.4109 | 11.4109 | 0 | 11.4109 | 11.4109 | 0 | 11.4109 | 11.4109 | 0 | 11.4109 | 11.4109 | 0 | 11.4109 | 11.4109 | 0 | 11.4109 | 11.4109 | 0 | 11.4109 | 11.4109 | 0 | 11.4109 | 11.4109 | 0 | 11.4109
|  | 12.9523 | 0 | 12.9523 | 13.1649 | 0 | 13.1649 | 13.1649 | 0 | 13.1649 | 13.1649 | 0 | 13.1649 | 13.1649 | 0 | 13.1649 | 13.1649 | 0 | 13.1649 | 13.1649 | 0 | 13.1649 | 13.1649 | 0 | 13.1649 | 13.1649 | 0 | 13.1649 | 13.1649 | 0 | 13.1649 | 13.1649 | 0 | 13.1649 | 13.1649 | 0 | 13.1649 | 13.1649 | 0 | 13.1649 | 13.1649 | 0 | 13.1649 | 13.1649 | 0 | 13.1649
|  | 15.038 | 0 | 15.038 | 15.2848 | 0 | 15.2848 | 15.2848 | 0 | 15.2848 | 15.2848 | 0 | 15.2848 | 15.2848 | 0 | 15.2848 | 15.2848 | 0 | 15.2848 | 15.2848 | 0 | 15.2848 | 15.2848 | 0 | 15.2848 | 15.2848 | 0 | 15.2848 | 15.2848 | 0 | 15.2848 | 15.2848 | 0 | 15.2848 | 15.2848 | 0 | 15.2848 | 15.2848 | 0 | 15.2848 | 15.2848 | 0 | 15.2848 | 15.2848 | 0 | 15.2848
|  | 15.4 | 0 | 15.4 | 15.6528 | 0 | 15.6528 | 15.6528 | 0 | 15.6528 | 15.6528 | 0 | 15.6528 | 15.6528 | 0 | 15.6528 | 15.6528 | 0 | 15.6528 | 15.6528 | 0 | 15.6528 | 15.6528 | 0 | 15.6528 | 15.6528 | 0 | 15.6528 | 15.6528 | 0 | 15.6528 | 15.6528 | 0 | 15.6528 | 15.6528 | 0 | 15.6528 | 15.6528 | 0 | 15.6528 | 15.6528 | 0 | 15.6528 | 15.6528 | 0 | 15.6528
|  | 15.3869 | 0 | 15.3869 | 15.6395 | 0 | 15.6395 | 15.6395 | 0 | 15.6395 | 15.6395 | 0 | 15.6395 | 15.6395 | 0 | 15.6395 | 15.6395 | 0 | 15.6395 | 15.6395 | 0 | 15.6395 | 15.6395 | 0 | 15.6395 | 15.6395 | 0 | 15.6395 | 15.6395 | 0 | 15.6395 | 15.6395 | 0 | 15.6395 | 15.6395 | 0 | 15.6395 | 15.6395 | 0 | 15.6395 | 15.6395 | 0 | 15.6395 | 15.6395 | 0 | 15.6395
|  | 15.0728 | 0 | 15.0728 | 15.3202 | 0 | 15.3202 | 15.3202 | 0 | 15.3202 | 15.3202 | 0 | 15.3202 | 15.3202 | 0 | 15.3202 | 15.3202 | 0 | 15.3202 | 15.3202 | 0 | 15.3202 | 15.3202 | 0 | 15.3202 | 15.3202 | 0 | 15.3202 | 15.3202 | 0 | 15.3202 | 15.3202 | 0 | 15.3202 | 15.3202 | 0 | 15.3202 | 15.3202 | 0 | 15.3202 | 15.3202 | 0 | 15.3202 | 15.3202 | 0 | 15.3202
|  | 14.5859 | 0 | 14.5859 | 14.8253 | 0 | 14.8253 | 14.8253 | 0 | 14.8253 | 14.8253 | 0 | 14.8253 | 14.8253 | 0 | 14.8253 | 14.8253 | 0 | 14.8253 | 14.8253 | 0 | 14.8253 | 14.8253 | 0 | 14.8253 | 14.8253 | 0 | 14.8253 | 14.8253 | 0 | 14.8253 | 14.8253 | 0 | 14.8253 | 14.8253 | 0 | 14.8253 | 14.8253 | 0 | 14.8253 | 14.8253 | 0 | 14.8253 | 14.8253 | 0 | 14.8253
|  | 14.1278 | 0 | 14.1278 | 14.3597 | 0 | 14.3597 | 14.3597 | 0 | 14.3597 | 14.3597 | 0 | 14.3597 | 14.3597 | 0 | 14.3597 | 14.3597 | 0 | 14.3597 | 14.3597 | 0 | 14.3597 | 14.3597 | 0 | 14.3597 | 14.3597 | 0 | 14.3597 | 14.3597 | 0 | 14.3597 | 14.3597 | 0 | 14.3597 | 14.3597 | 0 | 14.3597 | 14.3597 | 0 | 14.3597 | 14.3597 | 0 | 14.3597 | 14.3597 | 0 | 14.3597
|  | 14.6057 | 0 | 14.6057 | 14.8455 | 0 | 14.8455 | 14.8455 | 0 | 14.8455 | 14.8455 | 0 | 14.8455 | 14.8455 | 0 | 14.8455 | 14.8455 | 0 | 14.8455 | 14.8455 | 0 | 14.8455 | 14.8455 | 0 | 14.8455 | 14.8455 | 0 | 14.8455 | 14.8455 | 0 | 14.8455 | 14.8455 | 0 | 14.8455 | 14.8455 | 0 | 14.8455 | 14.8455 | 0 | 14.8455 | 14.8455 | 0 | 14.8455 | 14.8455 | 0 | 14.8455
|  | 14.5698 | 0 | 14.5698 | 14.8089 | 0 | 14.8089 | 14.8089 | 0 | 14.8089 | 14.8089 | 0 | 14.8089 | 14.8089 | 0 | 14.8089 | 14.8089 | 0 | 14.8089 | 14.8089 | 0 | 14.8089 | 14.8089 | 0 | 14.8089 | 14.8089 | 0 | 14.8089 | 14.8089 | 0 | 14.8089 | 14.8089 | 0 | 14.8089 | 14.8089 | 0 | 14.8089 | 14.8089 | 0 | 14.8089 | 14.8089 | 0 | 14.8089 | 14.8089 | 0 | 14.8089
|  | 15.1687 | 0 | 15.1687 | 15.4177 | 0 | 15.4177 | 15.4177 | 0 | 15.4177 | 15.4177 | 0 | 15.4177 | 15.4177 | 0 | 15.4177 | 15.4177 | 0 | 15.4177 | 15.4177 | 0 | 15.4177 | 15.4177 | 0 | 15.4177 | 15.4177 | 0 | 15.4177 | 15.4177 | 0 | 15.4177 | 15.4177 | 0 | 15.4177 | 15.4177 | 0 | 15.4177 | 15.4177 | 0 | 15.4177 | 15.4177 | 0 | 15.4177 | 15.4177 | 0 | 15.4177
|  | 15.7263 | 0 | 15.7263 | 15.9844 | 0 | 15.9844 | 15.9844 | 0 | 15.9844 | 15.9844 | 0 | 15.9844 | 15.9844 | 0 | 15.9844 | 15.9844 | 0 | 15.9844 | 15.9844 | 0 | 15.9844 | 15.9844 | 0 | 15.9844 | 15.9844 | 0 | 15.9844 | 15.9844 | 0 | 15.9844 | 15.9844 | 0 | 15.9844 | 15.9844 | 0 | 15.9844 | 15.9844 | 0 | 15.9844 | 15.9844 | 0 | 15.9844 | 15.9844 | 0 | 15.9844
|  | 16.7713 | 0 | 16.7713 | 17.0466 | 0 | 17.0466 | 17.0466 | 0 | 17.0466 | 17.0466 | 0 | 17.0466 | 17.0466 | 0 | 17.0466 | 17.0466 | 0 | 17.0466 | 17.0466 | 0 | 17.0466 | 17.0466 | 0 | 17.0466 | 17.0466 | 0 | 17.0466 | 17.0466 | 0 | 17.0466 | 17.0466 | 0 | 17.0466 | 17.0466 | 0 | 17.0466 | 17.0466 | 0 | 17.0466 | 17.0466 | 0 | 17.0466 | 17.0466 | 0 | 17.0466
|  | 19.5399 | 0 | 19.5399 | 19.8606 | 0 | 19.8606 | 19.8606 | 0 | 19.8606 | 19.8606 | 0 | 19.8606 | 19.8606 | 0 | 19.8606 | 19.8606 | 0 | 19.8606 | 19.8606 | 0 | 19.8606 | 19.8606 | 0 | 19.8606 | 19.8606 | 0 | 19.8606 | 19.8606 | 0 | 19.8606 | 19.8606 | 0 | 19.8606 | 19.8606 | 0 | 19.8606 | 19.8606 | 0 | 19.8606 | 19.8606 | 0 | 19.8606 | 19.8606 | 0 | 19.8606
|  | 22.5873 | 0 | 22.5873 | 22.9581 | 0 | 22.9581 | 22.9581 | 0 | 22.9581 | 22.9581 | 0 | 22.9581 | 22.9581 | 0 | 22.9581 | 22.9581 | 0 | 22.9581 | 22.9581 | 0 | 22.9581 | 22.9581 | 0 | 22.9581 | 22.9581 | 0 | 22.9581 | 22.9581 | 0 | 22.9581 | 22.9581 | 0 | 22.9581 | 22.9581 | 0 | 22.9581 | 22.9581 | 0 | 22.9581 | 22.9581 | 0 | 22.9581 | 22.9581 | 0 | 22.9581
|  | 21.5981 | 0 | 21.5981 | 21.9526 | 0 | 21.9526 | 21.9526 | 0 | 21.9526 | 21.9526 | 0 | 21.9526 | 21.9526 | 0 | 21.9526 | 21.9526 | 0 | 21.9526 | 21.9526 | 0 | 21.9526 | 21.9526 | 0 | 21.9526 | 21.9526 | 0 | 21.9526 | 21.9526 | 0 | 21.9526 | 21.9526 | 0 | 21.9526 | 21.9526 | 0 | 21.9526 | 21.9526 | 0 | 21.9526 | 21.9526 | 0 | 21.9526 | 21.9526 | 0 | 21.9526
|  | 20.5223 | 0 | 20.5223 | 20.8591 | 0 | 20.8591 | 20.8591 | 0 | 20.8591 | 20.8591 | 0 | 20.8591 | 20.8591 | 0 | 20.8591 | 20.8591 | 0 | 20.8591 | 20.8591 | 0 | 20.8591 | 20.8591 | 0 | 20.8591 | 20.8591 | 0 | 20.8591 | 20.8591 | 0 | 20.8591 | 20.8591 | 0 | 20.8591 | 20.8591 | 0 | 20.8591 | 20.8591 | 0 | 20.8591 | 20.8591 | 0 | 20.8591 | 20.8591 | 0 | 20.8591
|  | 18.427 | 0 | 18.427 | 18.7294 | 0 | 18.7294 | 18.7294 | 0 | 18.7294 | 18.7294 | 0 | 18.7294 | 18.7294 | 0 | 18.7294 | 18.7294 | 0 | 18.7294 | 18.7294 | 0 | 18.7294 | 18.7294 | 0 | 18.7294 | 18.7294 | 0 | 18.7294 | 18.7294 | 0 | 18.7294 | 18.7294 | 0 | 18.7294 | 18.7294 | 0 | 18.7294 | 18.7294 | 0 | 18.7294 | 18.7294 | 0 | 18.7294 | 18.7294 | 0 | 18.7294
|  | 16.5968 | 0 | 16.5968 | 16.8693 | 0 | 16.8693 | 16.8693 | 0 | 16.8693 | 16.8693 | 0 | 16.8693 | 16.8693 | 0 | 16.8693 | 16.8693 | 0 | 16.8693 | 16.8693 | 0 | 16.8693 | 16.8693 | 0 | 16.8693 | 16.8693 | 0 | 16.8693 | 16.8693 | 0 | 16.8693 | 16.8693 | 0 | 16.8693 | 16.8693 | 0 | 16.8693 | 16.8693 | 0 | 16.8693 | 16.8693 | 0 | 16.8693 | 16.8693 | 0 | 16.8693
|  | 16.4007 | 0 | 16.4007 | 16.6699 | 0 | 16.6699 | 16.6699 | 0 | 16.6699 | 16.6699 | 0 | 16.6699 | 16.6699 | 0 | 16.6699 | 16.6699 | 0 | 16.6699 | 16.6699 | 0 | 16.6699 | 16.6699 | 0 | 16.6699 | 16.6699 | 0 | 16.6699 | 16.6699 | 0 | 16.6699 | 16.6699 | 0 | 16.6699 | 16.6699 | 0 | 16.6699 | 16.6699 | 0 | 16.6699 | 16.6699 | 0 | 16.6699 | 16.6699 | 0 | 16.6699
|  | 12.8839 | 0 | 12.8839 | 13.0954 | 0 | 13.0954 | 13.0954 | 0 | 13.0954 | 13.0954 | 0 | 13.0954 | 13.0954 | 0 | 13.0954 | 13.0954 | 0 | 13.0954 | 13.0954 | 0 | 13.0954 | 13.0954 | 0 | 13.0954 | 13.0954 | 0 | 13.0954 | 13.0954 | 0 | 13.0954 | 13.0954 | 0 | 13.0954 | 13.0954 | 0 | 13.0954 | 13.0954 | 0 | 13.0954 | 13.0954 | 0 | 13.0954 | 13.0954 | 0 | 13.0954
|  | 11.9655 | 0 | 11.9655 | 12.1619 | 0 | 12.1619 | 12.1619 | 0 | 12.1619 | 12.1619 | 0 | 12.1619 | 12.1619 | 0 | 12.1619 | 12.1619 | 0 | 12.1619 | 12.1619 | 0 | 12.1619 | 12.1619 | 0 | 12.1619 | 12.1619 | 0 | 12.1619 | 12.1619 | 0 | 12.1619 | 12.1619 | 0 | 12.1619 | 12.1619 | 0 | 12.1619 | 12.1619 | 0 | 12.1619 | 12.1619 | 0 | 12.1619 | 12.1619 | 0 | 12.1619
|  | 10.8359 | 0 | 10.8359 | 11.0138 | 0 | 11.0138 | 11.0138 | 0 | 11.0138 | 11.0138 | 0 | 11.0138 | 11.0138 | 0 | 11.0138 | 11.0138 | 0 | 11.0138 | 11.0138 | 0 | 11.0138 | 11.0138 | 0 | 11.0138 | 11.0138 | 0 | 11.0138 | 11.0138 | 0 | 11.0138 | 11.0138 | 0 | 11.0138 | 11.0138 | 0 | 11.0138 | 11.0138 | 0 | 11.0138 | 11.0138 | 0 | 11.0138 | 11.0138 | 0 | 11.0138
|  | 10.4905 | 0 | 10.4905 | 10.6627 | 0 | 10.6627 | 10.6627 | 0 | 10.6627 | 10.6627 | 0 | 10.6627 | 10.6627 | 0 | 10.6627 | 10.6627 | 0 | 10.6627 | 10.6627 | 0 | 10.6627 | 10.6627 | 0 | 10.6627 | 10.6627 | 0 | 10.6627 | 10.6627 | 0 | 10.6627 | 10.6627 | 0 | 10.6627 | 10.6627 | 0 | 10.6627 | 10.6627 | 0 | 10.6627 | 10.6627 | 0 | 10.6627 | 10.6627 | 0 | 10.6627
|  | 10.7876 | 0 | 10.7876 | 10.9646 | 0 | 10.9646 | 10.9646 | 0 | 10.9646 | 10.9646 | 0 | 10.9646 | 10.9646 | 0 | 10.9646 | 10.9646 | 0 | 10.9646 | 10.9646 | 0 | 10.9646 | 10.9646 | 0 | 10.9646 | 10.9646 | 0 | 10.9646 | 10.9646 | 0 | 10.9646 | 10.9646 | 0 | 10.9646 | 10.9646 | 0 | 10.9646 | 10.9646 | 0 | 10.9646 | 10.9646 | 0 | 10.9646 | 10.9646 | 0 | 10.9646
|  | 12.381 | 0 | 12.381 | 12.5842 | 0 | 12.5842 | 12.5842 | 0 | 12.5842 | 12.5842 | 0 | 12.5842 | 12.5842 | 0 | 12.5842 | 12.5842 | 0 | 12.5842 | 12.5842 | 0 | 12.5842 | 12.5842 | 0 | 12.5842 | 12.5842 | 0 | 12.5842 | 12.5842 | 0 | 12.5842 | 12.5842 | 0 | 12.5842 | 12.5842 | 0 | 12.5842 | 12.5842 | 0 | 12.5842 | 12.5842 | 0 | 12.5842 | 12.5842 | 0 | 12.5842
|  | 14.8682 | 0 | 14.8682 | 15.1123 | 0 | 15.1123 | 15.1123 | 0 | 15.1123 | 15.1123 | 0 | 15.1123 | 15.1123 | 0 | 15.1123 | 15.1123 | 0 | 15.1123 | 15.1123 | 0 | 15.1123 | 15.1123 | 0 | 15.1123 | 15.1123 | 0 | 15.1123 | 15.1123 | 0 | 15.1123 | 15.1123 | 0 | 15.1123 | 15.1123 | 0 | 15.1123 | 15.1123 | 0 | 15.1123 | 15.1123 | 0 | 15.1123 | 15.1123 | 0 | 15.1123
|  | 15.3039 | 0 | 15.3039 | 15.5551 | 0 | 15.5551 | 15.5551 | 0 | 15.5551 | 15.5551 | 0 | 15.5551 | 15.5551 | 0 | 15.5551 | 15.5551 | 0 | 15.5551 | 15.5551 | 0 | 15.5551 | 15.5551 | 0 | 15.5551 | 15.5551 | 0 | 15.5551 | 15.5551 | 0 | 15.5551 | 15.5551 | 0 | 15.5551 | 15.5551 | 0 | 15.5551 | 15.5551 | 0 | 15.5551 | 15.5551 | 0 | 15.5551 | 15.5551 | 0 | 15.5551
|  | 15.0466 | 0 | 15.0466 | 15.2936 | 0 | 15.2936 | 15.2936 | 0 | 15.2936 | 15.2936 | 0 | 15.2936 | 15.2936 | 0 | 15.2936 | 15.2936 | 0 | 15.2936 | 15.2936 | 0 | 15.2936 | 15.2936 | 0 | 15.2936 | 15.2936 | 0 | 15.2936 | 15.2936 | 0 | 15.2936 | 15.2936 | 0 | 15.2936 | 15.2936 | 0 | 15.2936 | 15.2936 | 0 | 15.2936 | 15.2936 | 0 | 15.2936 | 15.2936 | 0 | 15.2936
|  | 15.3484 | 0 | 15.3484 | 15.6003 | 0 | 15.6003 | 15.6003 | 0 | 15.6003 | 15.6003 | 0 | 15.6003 | 15.6003 | 0 | 15.6003 | 15.6003 | 0 | 15.6003 | 15.6003 | 0 | 15.6003 | 15.6003 | 0 | 15.6003 | 15.6003 | 0 | 15.6003 | 15.6003 | 0 | 15.6003 | 15.6003 | 0 | 15.6003 | 15.6003 | 0 | 15.6003 | 15.6003 | 0 | 15.6003 | 15.6003 | 0 | 15.6003 | 15.6003 | 0 | 15.6003
|  | 15.0445 | 0 | 15.0445 | 15.2915 | 0 | 15.2915 | 15.2915 | 0 | 15.2915 | 15.2915 | 0 | 15.2915 | 15.2915 | 0 | 15.2915 | 15.2915 | 0 | 15.2915 | 15.2915 | 0 | 15.2915 | 15.2915 | 0 | 15.2915 | 15.2915 | 0 | 15.2915 | 15.2915 | 0 | 15.2915 | 15.2915 | 0 | 15.2915 | 15.2915 | 0 | 15.2915 | 15.2915 | 0 | 15.2915 | 15.2915 | 0 | 15.2915 | 15.2915 | 0 | 15.2915
|  | 14.9132 | 0 | 14.9132 | 15.158 | 0 | 15.158 | 15.158 | 0 | 15.158 | 15.158 | 0 | 15.158 | 15.158 | 0 | 15.158 | 15.158 | 0 | 15.158 | 15.158 | 0 | 15.158 | 15.158 | 0 | 15.158 | 15.158 | 0 | 15.158 | 15.158 | 0 | 15.158 | 15.158 | 0 | 15.158 | 15.158 | 0 | 15.158 | 15.158 | 0 | 15.158 | 15.158 | 0 | 15.158 | 15.158 | 0 | 15.158
|  | 14.8666 | 0 | 14.8666 | 15.1106 | 0 | 15.1106 | 15.1106 | 0 | 15.1106 | 15.1106 | 0 | 15.1106 | 15.1106 | 0 | 15.1106 | 15.1106 | 0 | 15.1106 | 15.1106 | 0 | 15.1106 | 15.1106 | 0 | 15.1106 | 15.1106 | 0 | 15.1106 | 15.1106 | 0 | 15.1106 | 15.1106 | 0 | 15.1106 | 15.1106 | 0 | 15.1106 | 15.1106 | 0 | 15.1106 | 15.1106 | 0 | 15.1106 | 15.1106 | 0 | 15.1106
|  | 14.9565 | 0 | 14.9565 | 15.202 | 0 | 15.202 | 15.202 | 0 | 15.202 | 15.202 | 0 | 15.202 | 15.202 | 0 | 15.202 | 15.202 | 0 | 15.202 | 15.202 | 0 | 15.202 | 15.202 | 0 | 15.202 | 15.202 | 0 | 15.202 | 15.202 | 0 | 15.202 | 15.202 | 0 | 15.202 | 15.202 | 0 | 15.202 | 15.202 | 0 | 15.202 | 15.202 | 0 | 15.202 | 15.202 | 0 | 15.202
|  | 15.2054 | 0 | 15.2054 | 15.455 | 0 | 15.455 | 15.455 | 0 | 15.455 | 15.455 | 0 | 15.455 | 15.455 | 0 | 15.455 | 15.455 | 0 | 15.455 | 15.455 | 0 | 15.455 | 15.455 | 0 | 15.455 | 15.455 | 0 | 15.455 | 15.455 | 0 | 15.455 | 15.455 | 0 | 15.455 | 15.455 | 0 | 15.455 | 15.455 | 0 | 15.455 | 15.455 | 0 | 15.455 | 15.455 | 0 | 15.455
|  | 15.7002 | 0 | 15.7002 | 15.9579 | 0 | 15.9579 | 15.9579 | 0 | 15.9579 | 15.9579 | 0 | 15.9579 | 15.9579 | 0 | 15.9579 | 15.9579 | 0 | 15.9579 | 15.9579 | 0 | 15.9579 | 15.9579 | 0 | 15.9579 | 15.9579 | 0 | 15.9579 | 15.9579 | 0 | 15.9579 | 15.9579 | 0 | 15.9579 | 15.9579 | 0 | 15.9579 | 15.9579 | 0 | 15.9579 | 15.9579 | 0 | 15.9579 | 15.9579 | 0 | 15.9579
|  | 16.7182 | 0 | 16.7182 | 16.9926 | 0 | 16.9926 | 16.9926 | 0 | 16.9926 | 16.9926 | 0 | 16.9926 | 16.9926 | 0 | 16.9926 | 16.9926 | 0 | 16.9926 | 16.9926 | 0 | 16.9926 | 16.9926 | 0 | 16.9926 | 16.9926 | 0 | 16.9926 | 16.9926 | 0 | 16.9926 | 16.9926 | 0 | 16.9926 | 16.9926 | 0 | 16.9926 | 16.9926 | 0 | 16.9926 | 16.9926 | 0 | 16.9926 | 16.9926 | 0 | 16.9926
|  | 19.3824 | 0 | 19.3824 | 19.7006 | 0 | 19.7006 | 19.7006 | 0 | 19.7006 | 19.7006 | 0 | 19.7006 | 19.7006 | 0 | 19.7006 | 19.7006 | 0 | 19.7006 | 19.7006 | 0 | 19.7006 | 19.7006 | 0 | 19.7006 | 19.7006 | 0 | 19.7006 | 19.7006 | 0 | 19.7006 | 19.7006 | 0 | 19.7006 | 19.7006 | 0 | 19.7006 | 19.7006 | 0 | 19.7006 | 19.7006 | 0 | 19.7006 | 19.7006 | 0 | 19.7006
|  | 21.935 | 0 | 21.935 | 22.2951 | 0 | 22.2951 | 22.2951 | 0 | 22.2951 | 22.2951 | 0 | 22.2951 | 22.2951 | 0 | 22.2951 | 22.2951 | 0 | 22.2951 | 22.2951 | 0 | 22.2951 | 22.2951 | 0 | 22.2951 | 22.2951 | 0 | 22.2951 | 22.2951 | 0 | 22.2951 | 22.2951 | 0 | 22.2951 | 22.2951 | 0 | 22.2951 | 22.2951 | 0 | 22.2951 | 22.2951 | 0 | 22.2951 | 22.2951 | 0 | 22.2951
|  | 20.7487 | 0 | 20.7487 | 21.0893 | 0 | 21.0893 | 21.0893 | 0 | 21.0893 | 21.0893 | 0 | 21.0893 | 21.0893 | 0 | 21.0893 | 21.0893 | 0 | 21.0893 | 21.0893 | 0 | 21.0893 | 21.0893 | 0 | 21.0893 | 21.0893 | 0 | 21.0893 | 21.0893 | 0 | 21.0893 | 21.0893 | 0 | 21.0893 | 21.0893 | 0 | 21.0893 | 21.0893 | 0 | 21.0893 | 21.0893 | 0 | 21.0893 | 21.0893 | 0 | 21.0893
|  | 19.4946 | 0 | 19.4946 | 19.8146 | 0 | 19.8146 | 19.8146 | 0 | 19.8146 | 19.8146 | 0 | 19.8146 | 19.8146 | 0 | 19.8146 | 19.8146 | 0 | 19.8146 | 19.8146 | 0 | 19.8146 | 19.8146 | 0 | 19.8146 | 19.8146 | 0 | 19.8146 | 19.8146 | 0 | 19.8146 | 19.8146 | 0 | 19.8146 | 19.8146 | 0 | 19.8146 | 19.8146 | 0 | 19.8146 | 19.8146 | 0 | 19.8146 | 19.8146 | 0 | 19.8146
|  | 18.0416 | 0 | 18.0416 | 18.3377 | 0 | 18.3377 | 18.3377 | 0 | 18.3377 | 18.3377 | 0 | 18.3377 | 18.3377 | 0 | 18.3377 | 18.3377 | 0 | 18.3377 | 18.3377 | 0 | 18.3377 | 18.3377 | 0 | 18.3377 | 18.3377 | 0 | 18.3377 | 18.3377 | 0 | 18.3377 | 18.3377 | 0 | 18.3377 | 18.3377 | 0 | 18.3377 | 18.3377 | 0 | 18.3377 | 18.3377 | 0 | 18.3377 | 18.3377 | 0 | 18.3377
|  | 16.5157 | 0 | 16.5157 | 16.7868 | 0 | 16.7868 | 16.7868 | 0 | 16.7868 | 16.7868 | 0 | 16.7868 | 16.7868 | 0 | 16.7868 | 16.7868 | 0 | 16.7868 | 16.7868 | 0 | 16.7868 | 16.7868 | 0 | 16.7868 | 16.7868 | 0 | 16.7868 | 16.7868 | 0 | 16.7868 | 16.7868 | 0 | 16.7868 | 16.7868 | 0 | 16.7868 | 16.7868 | 0 | 16.7868 | 16.7868 | 0 | 16.7868 | 16.7868 | 0 | 16.7868
|  | 15.1759 | 0 | 15.1759 | 15.425 | 0 | 15.425 | 15.425 | 0 | 15.425 | 15.425 | 0 | 15.425 | 15.425 | 0 | 15.425 | 15.425 | 0 | 15.425 | 15.425 | 0 | 15.425 | 15.425 | 0 | 15.425 | 15.425 | 0 | 15.425 | 15.425 | 0 | 15.425 | 15.425 | 0 | 15.425 | 15.425 | 0 | 15.425 | 15.425 | 0 | 15.425 | 15.425 | 0 | 15.425 | 15.425 | 0 | 15.425
|  | 13.2596 | 0 | 13.2596 | 13.4772 | 0 | 13.4772 | 13.4772 | 0 | 13.4772 | 13.4772 | 0 | 13.4772 | 13.4772 | 0 | 13.4772 | 13.4772 | 0 | 13.4772 | 13.4772 | 0 | 13.4772 | 13.4772 | 0 | 13.4772 | 13.4772 | 0 | 13.4772 | 13.4772 | 0 | 13.4772 | 13.4772 | 0 | 13.4772 | 13.4772 | 0 | 13.4772 | 13.4772 | 0 | 13.4772 | 13.4772 | 0 | 13.4772 | 13.4772 | 0 | 13.4772
|  | 12.1875 | 0 | 12.1875 | 12.3875 | 0 | 12.3875 | 12.3875 | 0 | 12.3875 | 12.3875 | 0 | 12.3875 | 12.3875 | 0 | 12.3875 | 12.3875 | 0 | 12.3875 | 12.3875 | 0 | 12.3875 | 12.3875 | 0 | 12.3875 | 12.3875 | 0 | 12.3875 | 12.3875 | 0 | 12.3875 | 12.3875 | 0 | 12.3875 | 12.3875 | 0 | 12.3875 | 12.3875 | 0 | 12.3875 | 12.3875 | 0 | 12.3875 | 12.3875 | 0 | 12.3875
|  | 10.9807 | 0 | 10.9807 | 11.161 | 0 | 11.161 | 11.161 | 0 | 11.161 | 11.161 | 0 | 11.161 | 11.161 | 0 | 11.161 | 11.161 | 0 | 11.161 | 11.161 | 0 | 11.161 | 11.161 | 0 | 11.161 | 11.161 | 0 | 11.161 | 11.161 | 0 | 11.161 | 11.161 | 0 | 11.161 | 11.161 | 0 | 11.161 | 11.161 | 0 | 11.161 | 11.161 | 0 | 11.161 | 11.161 | 0 | 11.161
|  | 10.5837 | 0 | 10.5837 | 10.7575 | 0 | 10.7575 | 10.7575 | 0 | 10.7575 | 10.7575 | 0 | 10.7575 | 10.7575 | 0 | 10.7575 | 10.7575 | 0 | 10.7575 | 10.7575 | 0 | 10.7575 | 10.7575 | 0 | 10.7575 | 10.7575 | 0 | 10.7575 | 10.7575 | 0 | 10.7575 | 10.7575 | 0 | 10.7575 | 10.7575 | 0 | 10.7575 | 10.7575 | 0 | 10.7575 | 10.7575 | 0 | 10.7575 | 10.7575 | 0 | 10.7575
|  | 10.7585 | 0 | 10.7585 | 10.9351 | 0 | 10.9351 | 10.9351 | 0 | 10.9351 | 10.9351 | 0 | 10.9351 | 10.9351 | 0 | 10.9351 | 10.9351 | 0 | 10.9351 | 10.9351 | 0 | 10.9351 | 10.9351 | 0 | 10.9351 | 10.9351 | 0 | 10.9351 | 10.9351 | 0 | 10.9351 | 10.9351 | 0 | 10.9351 | 10.9351 | 0 | 10.9351 | 10.9351 | 0 | 10.9351 | 10.9351 | 0 | 10.9351 | 10.9351 | 0 | 10.9351
|  | 11.4299 | 0 | 11.4299 | 11.6175 | 0 | 11.6175 | 11.6175 | 0 | 11.6175 | 11.6175 | 0 | 11.6175 | 11.6175 | 0 | 11.6175 | 11.6175 | 0 | 11.6175 | 11.6175 | 0 | 11.6175 | 11.6175 | 0 | 11.6175 | 11.6175 | 0 | 11.6175 | 11.6175 | 0 | 11.6175 | 11.6175 | 0 | 11.6175 | 11.6175 | 0 | 11.6175 | 11.6175 | 0 | 11.6175 | 11.6175 | 0 | 11.6175 | 11.6175 | 0 | 11.6175
|  | 12.2639 | 0 | 12.2639 | 12.4652 | 0 | 12.4652 | 12.4652 | 0 | 12.4652 | 12.4652 | 0 | 12.4652 | 12.4652 | 0 | 12.4652 | 12.4652 | 0 | 12.4652 | 12.4652 | 0 | 12.4652 | 12.4652 | 0 | 12.4652 | 12.4652 | 0 | 12.4652 | 12.4652 | 0 | 12.4652 | 12.4652 | 0 | 12.4652 | 12.4652 | 0 | 12.4652 | 12.4652 | 0 | 12.4652 | 12.4652 | 0 | 12.4652 | 12.4652 | 0 | 12.4652
|  | 14.0662 | 0 | 14.0662 | 14.2971 | 0 | 14.2971 | 14.2971 | 0 | 14.2971 | 14.2971 | 0 | 14.2971 | 14.2971 | 0 | 14.2971 | 14.2971 | 0 | 14.2971 | 14.2971 | 0 | 14.2971 | 14.2971 | 0 | 14.2971 | 14.2971 | 0 | 14.2971 | 14.2971 | 0 | 14.2971 | 14.2971 | 0 | 14.2971 | 14.2971 | 0 | 14.2971 | 14.2971 | 0 | 14.2971 | 14.2971 | 0 | 14.2971 | 14.2971 | 0 | 14.2971
|  | 15.4243 | 0 | 15.4243 | 15.6775 | 0 | 15.6775 | 15.6775 | 0 | 15.6775 | 15.6775 | 0 | 15.6775 | 15.6775 | 0 | 15.6775 | 15.6775 | 0 | 15.6775 | 15.6775 | 0 | 15.6775 | 15.6775 | 0 | 15.6775 | 15.6775 | 0 | 15.6775 | 15.6775 | 0 | 15.6775 | 15.6775 | 0 | 15.6775 | 15.6775 | 0 | 15.6775 | 15.6775 | 0 | 15.6775 | 15.6775 | 0 | 15.6775 | 15.6775 | 0 | 15.6775
|  | 15.5094 | 0 | 15.5094 | 15.764 | 0 | 15.764 | 15.764 | 0 | 15.764 | 15.764 | 0 | 15.764 | 15.764 | 0 | 15.764 | 15.764 | 0 | 15.764 | 15.764 | 0 | 15.764 | 15.764 | 0 | 15.764 | 15.764 | 0 | 15.764 | 15.764 | 0 | 15.764 | 15.764 | 0 | 15.764 | 15.764 | 0 | 15.764 | 15.764 | 0 | 15.764 | 15.764 | 0 | 15.764 | 15.764 | 0 | 15.764
|  | 15.6115 | 0 | 15.6115 | 15.8678 | 0 | 15.8678 | 15.8678 | 0 | 15.8678 | 15.8678 | 0 | 15.8678 | 15.8678 | 0 | 15.8678 | 15.8678 | 0 | 15.8678 | 15.8678 | 0 | 15.8678 | 15.8678 | 0 | 15.8678 | 15.8678 | 0 | 15.8678 | 15.8678 | 0 | 15.8678 | 15.8678 | 0 | 15.8678 | 15.8678 | 0 | 15.8678 | 15.8678 | 0 | 15.8678 | 15.8678 | 0 | 15.8678 | 15.8678 | 0 | 15.8678
|  | 15.9249 | 0 | 15.9249 | 16.1863 | 0 | 16.1863 | 16.1863 | 0 | 16.1863 | 16.1863 | 0 | 16.1863 | 16.1863 | 0 | 16.1863 | 16.1863 | 0 | 16.1863 | 16.1863 | 0 | 16.1863 | 16.1863 | 0 | 16.1863 | 16.1863 | 0 | 16.1863 | 16.1863 | 0 | 16.1863 | 16.1863 | 0 | 16.1863 | 16.1863 | 0 | 16.1863 | 16.1863 | 0 | 16.1863 | 16.1863 | 0 | 16.1863 | 16.1863 | 0 | 16.1863
|  | 15.6469 | 0 | 15.6469 | 15.9038 | 0 | 15.9038 | 15.9038 | 0 | 15.9038 | 15.9038 | 0 | 15.9038 | 15.9038 | 0 | 15.9038 | 15.9038 | 0 | 15.9038 | 15.9038 | 0 | 15.9038 | 15.9038 | 0 | 15.9038 | 15.9038 | 0 | 15.9038 | 15.9038 | 0 | 15.9038 | 15.9038 | 0 | 15.9038 | 15.9038 | 0 | 15.9038 | 15.9038 | 0 | 15.9038 | 15.9038 | 0 | 15.9038 | 15.9038 | 0 | 15.9038
|  | 15.9488 | 0 | 15.9488 | 16.2106 | 0 | 16.2106 | 16.2106 | 0 | 16.2106 | 16.2106 | 0 | 16.2106 | 16.2106 | 0 | 16.2106 | 16.2106 | 0 | 16.2106 | 16.2106 | 0 | 16.2106 | 16.2106 | 0 | 16.2106 | 16.2106 | 0 | 16.2106 | 16.2106 | 0 | 16.2106 | 16.2106 | 0 | 16.2106 | 16.2106 | 0 | 16.2106 | 16.2106 | 0 | 16.2106 | 16.2106 | 0 | 16.2106 | 16.2106 | 0 | 16.2106
|  | 15.7519 | 0 | 15.7519 | 16.0104 | 0 | 16.0104 | 16.0104 | 0 | 16.0104 | 16.0104 | 0 | 16.0104 | 16.0104 | 0 | 16.0104 | 16.0104 | 0 | 16.0104 | 16.0104 | 0 | 16.0104 | 16.0104 | 0 | 16.0104 | 16.0104 | 0 | 16.0104 | 16.0104 | 0 | 16.0104 | 16.0104 | 0 | 16.0104 | 16.0104 | 0 | 16.0104 | 16.0104 | 0 | 16.0104 | 16.0104 | 0 | 16.0104 | 16.0104 | 0 | 16.0104
|  | 16.507 | 0 | 16.507 | 16.778 | 0 | 16.778 | 16.778 | 0 | 16.778 | 16.778 | 0 | 16.778 | 16.778 | 0 | 16.778 | 16.778 | 0 | 16.778 | 16.778 | 0 | 16.778 | 16.778 | 0 | 16.778 | 16.778 | 0 | 16.778 | 16.778 | 0 | 16.778 | 16.778 | 0 | 16.778 | 16.778 | 0 | 16.778 | 16.778 | 0 | 16.778 | 16.778 | 0 | 16.778 | 16.778 | 0 | 16.778
|  | 17.4568 | 0 | 17.4568 | 17.7433 | 0 | 17.7433 | 17.7433 | 0 | 17.7433 | 17.7433 | 0 | 17.7433 | 17.7433 | 0 | 17.7433 | 17.7433 | 0 | 17.7433 | 17.7433 | 0 | 17.7433 | 17.7433 | 0 | 17.7433 | 17.7433 | 0 | 17.7433 | 17.7433 | 0 | 17.7433 | 17.7433 | 0 | 17.7433 | 17.7433 | 0 | 17.7433 | 17.7433 | 0 | 17.7433 | 17.7433 | 0 | 17.7433 | 17.7433 | 0 | 17.7433
|  | 19.601 | 0 | 19.601 | 19.9228 | 0 | 19.9228 | 19.9228 | 0 | 19.9228 | 19.9228 | 0 | 19.9228 | 19.9228 | 0 | 19.9228 | 19.9228 | 0 | 19.9228 | 19.9228 | 0 | 19.9228 | 19.9228 | 0 | 19.9228 | 19.9228 | 0 | 19.9228 | 19.9228 | 0 | 19.9228 | 19.9228 | 0 | 19.9228 | 19.9228 | 0 | 19.9228 | 19.9228 | 0 | 19.9228 | 19.9228 | 0 | 19.9228 | 19.9228 | 0 | 19.9228
|  | 21.984 | 0 | 21.984 | 22.3449 | 0 | 22.3449 | 22.3449 | 0 | 22.3449 | 22.3449 | 0 | 22.3449 | 22.3449 | 0 | 22.3449 | 22.3449 | 0 | 22.3449 | 22.3449 | 0 | 22.3449 | 22.3449 | 0 | 22.3449 | 22.3449 | 0 | 22.3449 | 22.3449 | 0 | 22.3449 | 22.3449 | 0 | 22.3449 | 22.3449 | 0 | 22.3449 | 22.3449 | 0 | 22.3449 | 22.3449 | 0 | 22.3449 | 22.3449 | 0 | 22.3449
|  | 20.5286 | 0 | 20.5286 | 20.8655 | 0 | 20.8655 | 20.8655 | 0 | 20.8655 | 20.8655 | 0 | 20.8655 | 20.8655 | 0 | 20.8655 | 20.8655 | 0 | 20.8655 | 20.8655 | 0 | 20.8655 | 20.8655 | 0 | 20.8655 | 20.8655 | 0 | 20.8655 | 20.8655 | 0 | 20.8655 | 20.8655 | 0 | 20.8655 | 20.8655 | 0 | 20.8655 | 20.8655 | 0 | 20.8655 | 20.8655 | 0 | 20.8655 | 20.8655 | 0 | 20.8655
|  | 19.4019 | 0 | 19.4019 | 19.7204 | 0 | 19.7204 | 19.7204 | 0 | 19.7204 | 19.7204 | 0 | 19.7204 | 19.7204 | 0 | 19.7204 | 19.7204 | 0 | 19.7204 | 19.7204 | 0 | 19.7204 | 19.7204 | 0 | 19.7204 | 19.7204 | 0 | 19.7204 | 19.7204 | 0 | 19.7204 | 19.7204 | 0 | 19.7204 | 19.7204 | 0 | 19.7204 | 19.7204 | 0 | 19.7204 | 19.7204 | 0 | 19.7204 | 19.7204 | 0 | 19.7204
|  | 17.7598 | 0 | 17.7598 | 18.0513 | 0 | 18.0513 | 18.0513 | 0 | 18.0513 | 18.0513 | 0 | 18.0513 | 18.0513 | 0 | 18.0513 | 18.0513 | 0 | 18.0513 | 18.0513 | 0 | 18.0513 | 18.0513 | 0 | 18.0513 | 18.0513 | 0 | 18.0513 | 18.0513 | 0 | 18.0513 | 18.0513 | 0 | 18.0513 | 18.0513 | 0 | 18.0513 | 18.0513 | 0 | 18.0513 | 18.0513 | 0 | 18.0513 | 18.0513 | 0 | 18.0513
|  | 16.7206 | 0 | 16.7206 | 16.995 | 0 | 16.995 | 16.995 | 0 | 16.995 | 16.995 | 0 | 16.995 | 16.995 | 0 | 16.995 | 16.995 | 0 | 16.995 | 16.995 | 0 | 16.995 | 16.995 | 0 | 16.995 | 16.995 | 0 | 16.995 | 16.995 | 0 | 16.995 | 16.995 | 0 | 16.995 | 16.995 | 0 | 16.995 | 16.995 | 0 | 16.995 | 16.995 | 0 | 16.995 | 16.995 | 0 | 16.995
|  | 15.5313 | 0 | 15.5313 | 15.7862 | 0 | 15.7862 | 15.7862 | 0 | 15.7862 | 15.7862 | 0 | 15.7862 | 15.7862 | 0 | 15.7862 | 15.7862 | 0 | 15.7862 | 15.7862 | 0 | 15.7862 | 15.7862 | 0 | 15.7862 | 15.7862 | 0 | 15.7862 | 15.7862 | 0 | 15.7862 | 15.7862 | 0 | 15.7862 | 15.7862 | 0 | 15.7862 | 15.7862 | 0 | 15.7862 | 15.7862 | 0 | 15.7862 | 15.7862 | 0 | 15.7862
|  | 13.6424 | 0 | 13.6424 | 13.8663 | 0 | 13.8663 | 13.8663 | 0 | 13.8663 | 13.8663 | 0 | 13.8663 | 13.8663 | 0 | 13.8663 | 13.8663 | 0 | 13.8663 | 13.8663 | 0 | 13.8663 | 13.8663 | 0 | 13.8663 | 13.8663 | 0 | 13.8663 | 13.8663 | 0 | 13.8663 | 13.8663 | 0 | 13.8663 | 13.8663 | 0 | 13.8663 | 13.8663 | 0 | 13.8663 | 13.8663 | 0 | 13.8663 | 13.8663 | 0 | 13.8663
|  | 12.5762 | 0 | 12.5762 | 12.7826 | 0 | 12.7826 | 12.7826 | 0 | 12.7826 | 12.7826 | 0 | 12.7826 | 12.7826 | 0 | 12.7826 | 12.7826 | 0 | 12.7826 | 12.7826 | 0 | 12.7826 | 12.7826 | 0 | 12.7826 | 12.7826 | 0 | 12.7826 | 12.7826 | 0 | 12.7826 | 12.7826 | 0 | 12.7826 | 12.7826 | 0 | 12.7826 | 12.7826 | 0 | 12.7826 | 12.7826 | 0 | 12.7826 | 12.7826 | 0 | 12.7826
|  | 10.9975 | 0 | 10.9975 | 11.1781 | 0 | 11.1781 | 11.1781 | 0 | 11.1781 | 11.1781 | 0 | 11.1781 | 11.1781 | 0 | 11.1781 | 11.1781 | 0 | 11.1781 | 11.1781 | 0 | 11.1781 | 11.1781 | 0 | 11.1781 | 11.1781 | 0 | 11.1781 | 11.1781 | 0 | 11.1781 | 11.1781 | 0 | 11.1781 | 11.1781 | 0 | 11.1781 | 11.1781 | 0 | 11.1781 | 11.1781 | 0 | 11.1781 | 11.1781 | 0 | 11.1781
|  | 10.5175 | 0 | 10.5175 | 10.6901 | 0 | 10.6901 | 10.6901 | 0 | 10.6901 | 10.6901 | 0 | 10.6901 | 10.6901 | 0 | 10.6901 | 10.6901 | 0 | 10.6901 | 10.6901 | 0 | 10.6901 | 10.6901 | 0 | 10.6901 | 10.6901 | 0 | 10.6901 | 10.6901 | 0 | 10.6901 | 10.6901 | 0 | 10.6901 | 10.6901 | 0 | 10.6901 | 10.6901 | 0 | 10.6901 | 10.6901 | 0 | 10.6901 | 10.6901 | 0 | 10.6901
|  | 10.3107 | 0 | 10.3107 | 10.48 | 0 | 10.48 | 10.48 | 0 | 10.48 | 10.48 | 0 | 10.48 | 10.48 | 0 | 10.48 | 10.48 | 0 | 10.48 | 10.48 | 0 | 10.48 | 10.48 | 0 | 10.48 | 10.48 | 0 | 10.48 | 10.48 | 0 | 10.48 | 10.48 | 0 | 10.48 | 10.48 | 0 | 10.48 | 10.48 | 0 | 10.48 | 10.48 | 0 | 10.48 | 10.48 | 0 | 10.48
|  | 10.5325 | 0 | 10.5325 | 10.7054 | 0 | 10.7054 | 10.7054 | 0 | 10.7054 | 10.7054 | 0 | 10.7054 | 10.7054 | 0 | 10.7054 | 10.7054 | 0 | 10.7054 | 10.7054 | 0 | 10.7054 | 10.7054 | 0 | 10.7054 | 10.7054 | 0 | 10.7054 | 10.7054 | 0 | 10.7054 | 10.7054 | 0 | 10.7054 | 10.7054 | 0 | 10.7054 | 10.7054 | 0 | 10.7054 | 10.7054 | 0 | 10.7054 | 10.7054 | 0 | 10.7054
|  | 11.0654 | 0 | 11.0654 | 11.247 | 0 | 11.247 | 11.247 | 0 | 11.247 | 11.247 | 0 | 11.247 | 11.247 | 0 | 11.247 | 11.247 | 0 | 11.247 | 11.247 | 0 | 11.247 | 11.247 | 0 | 11.247 | 11.247 | 0 | 11.247 | 11.247 | 0 | 11.247 | 11.247 | 0 | 11.247 | 11.247 | 0 | 11.247 | 11.247 | 0 | 11.247 | 11.247 | 0 | 11.247 | 11.247 | 0 | 11.247
|  | 12.357 | 0 | 12.357 | 12.5598 | 0 | 12.5598 | 12.5598 | 0 | 12.5598 | 12.5598 | 0 | 12.5598 | 12.5598 | 0 | 12.5598 | 12.5598 | 0 | 12.5598 | 12.5598 | 0 | 12.5598 | 12.5598 | 0 | 12.5598 | 12.5598 | 0 | 12.5598 | 12.5598 | 0 | 12.5598 | 12.5598 | 0 | 12.5598 | 12.5598 | 0 | 12.5598 | 12.5598 | 0 | 12.5598 | 12.5598 | 0 | 12.5598 | 12.5598 | 0 | 12.5598
|  | 14.0703 | 0 | 14.0703 | 14.3012 | 0 | 14.3012 | 14.3012 | 0 | 14.3012 | 14.3012 | 0 | 14.3012 | 14.3012 | 0 | 14.3012 | 14.3012 | 0 | 14.3012 | 14.3012 | 0 | 14.3012 | 14.3012 | 0 | 14.3012 | 14.3012 | 0 | 14.3012 | 14.3012 | 0 | 14.3012 | 14.3012 | 0 | 14.3012 | 14.3012 | 0 | 14.3012 | 14.3012 | 0 | 14.3012 | 14.3012 | 0 | 14.3012 | 14.3012 | 0 | 14.3012
|  | 14.8948 | 0 | 14.8948 | 15.1392 | 0 | 15.1392 | 15.1392 | 0 | 15.1392 | 15.1392 | 0 | 15.1392 | 15.1392 | 0 | 15.1392 | 15.1392 | 0 | 15.1392 | 15.1392 | 0 | 15.1392 | 15.1392 | 0 | 15.1392 | 15.1392 | 0 | 15.1392 | 15.1392 | 0 | 15.1392 | 15.1392 | 0 | 15.1392 | 15.1392 | 0 | 15.1392 | 15.1392 | 0 | 15.1392 | 15.1392 | 0 | 15.1392 | 15.1392 | 0 | 15.1392
|  | 15.3221 | 0 | 15.3221 | 15.5736 | 0 | 15.5736 | 15.5736 | 0 | 15.5736 | 15.5736 | 0 | 15.5736 | 15.5736 | 0 | 15.5736 | 15.5736 | 0 | 15.5736 | 15.5736 | 0 | 15.5736 | 15.5736 | 0 | 15.5736 | 15.5736 | 0 | 15.5736 | 15.5736 | 0 | 15.5736 | 15.5736 | 0 | 15.5736 | 15.5736 | 0 | 15.5736 | 15.5736 | 0 | 15.5736 | 15.5736 | 0 | 15.5736 | 15.5736 | 0 | 15.5736
|  | 15.5676 | 0 | 15.5676 | 15.8232 | 0 | 15.8232 | 15.8232 | 0 | 15.8232 | 15.8232 | 0 | 15.8232 | 15.8232 | 0 | 15.8232 | 15.8232 | 0 | 15.8232 | 15.8232 | 0 | 15.8232 | 15.8232 | 0 | 15.8232 | 15.8232 | 0 | 15.8232 | 15.8232 | 0 | 15.8232 | 15.8232 | 0 | 15.8232 | 15.8232 | 0 | 15.8232 | 15.8232 | 0 | 15.8232 | 15.8232 | 0 | 15.8232 | 15.8232 | 0 | 15.8232
|  | 15.8005 | 0 | 15.8005 | 16.0598 | 0 | 16.0598 | 16.0598 | 0 | 16.0598 | 16.0598 | 0 | 16.0598 | 16.0598 | 0 | 16.0598 | 16.0598 | 0 | 16.0598 | 16.0598 | 0 | 16.0598 | 16.0598 | 0 | 16.0598 | 16.0598 | 0 | 16.0598 | 16.0598 | 0 | 16.0598 | 16.0598 | 0 | 16.0598 | 16.0598 | 0 | 16.0598 | 16.0598 | 0 | 16.0598 | 16.0598 | 0 | 16.0598 | 16.0598 | 0 | 16.0598
|  | 15.9129 | 0 | 15.9129 | 16.1741 | 0 | 16.1741 | 16.1741 | 0 | 16.1741 | 16.1741 | 0 | 16.1741 | 16.1741 | 0 | 16.1741 | 16.1741 | 0 | 16.1741 | 16.1741 | 0 | 16.1741 | 16.1741 | 0 | 16.1741 | 16.1741 | 0 | 16.1741 | 16.1741 | 0 | 16.1741 | 16.1741 | 0 | 16.1741 | 16.1741 | 0 | 16.1741 | 16.1741 | 0 | 16.1741 | 16.1741 | 0 | 16.1741 | 16.1741 | 0 | 16.1741
|  | 16.0699 | 0 | 16.0699 | 16.3337 | 0 | 16.3337 | 16.3337 | 0 | 16.3337 | 16.3337 | 0 | 16.3337 | 16.3337 | 0 | 16.3337 | 16.3337 | 0 | 16.3337 | 16.3337 | 0 | 16.3337 | 16.3337 | 0 | 16.3337 | 16.3337 | 0 | 16.3337 | 16.3337 | 0 | 16.3337 | 16.3337 | 0 | 16.3337 | 16.3337 | 0 | 16.3337 | 16.3337 | 0 | 16.3337 | 16.3337 | 0 | 16.3337 | 16.3337 | 0 | 16.3337
|  | 16.3736 | 0 | 16.3736 | 16.6424 | 0 | 16.6424 | 16.6424 | 0 | 16.6424 | 16.6424 | 0 | 16.6424 | 16.6424 | 0 | 16.6424 | 16.6424 | 0 | 16.6424 | 16.6424 | 0 | 16.6424 | 16.6424 | 0 | 16.6424 | 16.6424 | 0 | 16.6424 | 16.6424 | 0 | 16.6424 | 16.6424 | 0 | 16.6424 | 16.6424 | 0 | 16.6424 | 16.6424 | 0 | 16.6424 | 16.6424 | 0 | 16.6424 | 16.6424 | 0 | 16.6424
|  | 17.7368 | 0 | 17.7368 | 18.0279 | 0 | 18.0279 | 18.0279 | 0 | 18.0279 | 18.0279 | 0 | 18.0279 | 18.0279 | 0 | 18.0279 | 18.0279 | 0 | 18.0279 | 18.0279 | 0 | 18.0279 | 18.0279 | 0 | 18.0279 | 18.0279 | 0 | 18.0279 | 18.0279 | 0 | 18.0279 | 18.0279 | 0 | 18.0279 | 18.0279 | 0 | 18.0279 | 18.0279 | 0 | 18.0279 | 18.0279 | 0 | 18.0279 | 18.0279 | 0 | 18.0279
|  | 20.5903 | 0 | 20.5903 | 20.9283 | 0 | 20.9283 | 20.9283 | 0 | 20.9283 | 20.9283 | 0 | 20.9283 | 20.9283 | 0 | 20.9283 | 20.9283 | 0 | 20.9283 | 20.9283 | 0 | 20.9283 | 20.9283 | 0 | 20.9283 | 20.9283 | 0 | 20.9283 | 20.9283 | 0 | 20.9283 | 20.9283 | 0 | 20.9283 | 20.9283 | 0 | 20.9283 | 20.9283 | 0 | 20.9283 | 20.9283 | 0 | 20.9283 | 20.9283 | 0 | 20.9283
|  | 22.6371 | 0 | 22.6371 | 23.0087 | 0 | 23.0087 | 23.0087 | 0 | 23.0087 | 23.0087 | 0 | 23.0087 | 23.0087 | 0 | 23.0087 | 23.0087 | 0 | 23.0087 | 23.0087 | 0 | 23.0087 | 23.0087 | 0 | 23.0087 | 23.0087 | 0 | 23.0087 | 23.0087 | 0 | 23.0087 | 23.0087 | 0 | 23.0087 | 23.0087 | 0 | 23.0087 | 23.0087 | 0 | 23.0087 | 23.0087 | 0 | 23.0087 | 23.0087 | 0 | 23.0087
|  | 21.1444 | 0 | 21.1444 | 21.4915 | 0 | 21.4915 | 21.4915 | 0 | 21.4915 | 21.4915 | 0 | 21.4915 | 21.4915 | 0 | 21.4915 | 21.4915 | 0 | 21.4915 | 21.4915 | 0 | 21.4915 | 21.4915 | 0 | 21.4915 | 21.4915 | 0 | 21.4915 | 21.4915 | 0 | 21.4915 | 21.4915 | 0 | 21.4915 | 21.4915 | 0 | 21.4915 | 21.4915 | 0 | 21.4915 | 21.4915 | 0 | 21.4915 | 21.4915 | 0 | 21.4915
|  | 19.7255 | 0 | 19.7255 | 20.0493 | 0 | 20.0493 | 20.0493 | 0 | 20.0493 | 20.0493 | 0 | 20.0493 | 20.0493 | 0 | 20.0493 | 20.0493 | 0 | 20.0493 | 20.0493 | 0 | 20.0493 | 20.0493 | 0 | 20.0493 | 20.0493 | 0 | 20.0493 | 20.0493 | 0 | 20.0493 | 20.0493 | 0 | 20.0493 | 20.0493 | 0 | 20.0493 | 20.0493 | 0 | 20.0493 | 20.0493 | 0 | 20.0493 | 20.0493 | 0 | 20.0493
|  | 17.6554 | 0 | 17.6554 | 17.9452 | 0 | 17.9452 | 17.9452 | 0 | 17.9452 | 17.9452 | 0 | 17.9452 | 17.9452 | 0 | 17.9452 | 17.9452 | 0 | 17.9452 | 17.9452 | 0 | 17.9452 | 17.9452 | 0 | 17.9452 | 17.9452 | 0 | 17.9452 | 17.9452 | 0 | 17.9452 | 17.9452 | 0 | 17.9452 | 17.9452 | 0 | 17.9452 | 17.9452 | 0 | 17.9452 | 17.9452 | 0 | 17.9452 | 17.9452 | 0 | 17.9452
|  | 15.991 | 0 | 15.991 | 16.2535 | 0 | 16.2535 | 16.2535 | 0 | 16.2535 | 16.2535 | 0 | 16.2535 | 16.2535 | 0 | 16.2535 | 16.2535 | 0 | 16.2535 | 16.2535 | 0 | 16.2535 | 16.2535 | 0 | 16.2535 | 16.2535 | 0 | 16.2535 | 16.2535 | 0 | 16.2535 | 16.2535 | 0 | 16.2535 | 16.2535 | 0 | 16.2535 | 16.2535 | 0 | 16.2535 | 16.2535 | 0 | 16.2535 | 16.2535 | 0 | 16.2535
|  | 14.4492 | 0 | 14.4492 | 14.6864 | 0 | 14.6864 | 14.6864 | 0 | 14.6864 | 14.6864 | 0 | 14.6864 | 14.6864 | 0 | 14.6864 | 14.6864 | 0 | 14.6864 | 14.6864 | 0 | 14.6864 | 14.6864 | 0 | 14.6864 | 14.6864 | 0 | 14.6864 | 14.6864 | 0 | 14.6864 | 14.6864 | 0 | 14.6864 | 14.6864 | 0 | 14.6864 | 14.6864 | 0 | 14.6864 | 14.6864 | 0 | 14.6864 | 14.6864 | 0 | 14.6864
|  | 12.4219 | 0 | 12.4219 | 12.6258 | 0 | 12.6258 | 12.6258 | 0 | 12.6258 | 12.6258 | 0 | 12.6258 | 12.6258 | 0 | 12.6258 | 12.6258 | 0 | 12.6258 | 12.6258 | 0 | 12.6258 | 12.6258 | 0 | 12.6258 | 12.6258 | 0 | 12.6258 | 12.6258 | 0 | 12.6258 | 12.6258 | 0 | 12.6258 | 12.6258 | 0 | 12.6258 | 12.6258 | 0 | 12.6258 | 12.6258 | 0 | 12.6258 | 12.6258 | 0 | 12.6258
|  | 11.7504 | 0 | 11.7504 | 11.9433 | 0 | 11.9433 | 11.9433 | 0 | 11.9433 | 11.9433 | 0 | 11.9433 | 11.9433 | 0 | 11.9433 | 11.9433 | 0 | 11.9433 | 11.9433 | 0 | 11.9433 | 11.9433 | 0 | 11.9433 | 11.9433 | 0 | 11.9433 | 11.9433 | 0 | 11.9433 | 11.9433 | 0 | 11.9433 | 11.9433 | 0 | 11.9433 | 11.9433 | 0 | 11.9433 | 11.9433 | 0 | 11.9433 | 11.9433 | 0 | 11.9433
|  | 11.0052 | 0 | 11.0052 | 11.1859 | 0 | 11.1859 | 11.1859 | 0 | 11.1859 | 11.1859 | 0 | 11.1859 | 11.1859 | 0 | 11.1859 | 11.1859 | 0 | 11.1859 | 11.1859 | 0 | 11.1859 | 11.1859 | 0 | 11.1859 | 11.1859 | 0 | 11.1859 | 11.1859 | 0 | 11.1859 | 11.1859 | 0 | 11.1859 | 11.1859 | 0 | 11.1859 | 11.1859 | 0 | 11.1859 | 11.1859 | 0 | 11.1859 | 11.1859 | 0 | 11.1859
|  | 10.5594 | 0 | 10.5594 | 10.7328 | 0 | 10.7328 | 10.7328 | 0 | 10.7328 | 10.7328 | 0 | 10.7328 | 10.7328 | 0 | 10.7328 | 10.7328 | 0 | 10.7328 | 10.7328 | 0 | 10.7328 | 10.7328 | 0 | 10.7328 | 10.7328 | 0 | 10.7328 | 10.7328 | 0 | 10.7328 | 10.7328 | 0 | 10.7328 | 10.7328 | 0 | 10.7328 | 10.7328 | 0 | 10.7328 | 10.7328 | 0 | 10.7328 | 10.7328 | 0 | 10.7328
|  | 10.673 | 0 | 10.673 | 10.8482 | 0 | 10.8482 | 10.8482 | 0 | 10.8482 | 10.8482 | 0 | 10.8482 | 10.8482 | 0 | 10.8482 | 10.8482 | 0 | 10.8482 | 10.8482 | 0 | 10.8482 | 10.8482 | 0 | 10.8482 | 10.8482 | 0 | 10.8482 | 10.8482 | 0 | 10.8482 | 10.8482 | 0 | 10.8482 | 10.8482 | 0 | 10.8482 | 10.8482 | 0 | 10.8482 | 10.8482 | 0 | 10.8482 | 10.8482 | 0 | 10.8482
|  | 11.7307 | 0 | 11.7307 | 11.9233 | 0 | 11.9233 | 11.9233 | 0 | 11.9233 | 11.9233 | 0 | 11.9233 | 11.9233 | 0 | 11.9233 | 11.9233 | 0 | 11.9233 | 11.9233 | 0 | 11.9233 | 11.9233 | 0 | 11.9233 | 11.9233 | 0 | 11.9233 | 11.9233 | 0 | 11.9233 | 11.9233 | 0 | 11.9233 | 11.9233 | 0 | 11.9233 | 11.9233 | 0 | 11.9233 | 11.9233 | 0 | 11.9233 | 11.9233 | 0 | 11.9233
|  | 14.5964 | 0 | 14.5964 | 14.836 | 0 | 14.836 | 14.836 | 0 | 14.836 | 14.836 | 0 | 14.836 | 14.836 | 0 | 14.836 | 14.836 | 0 | 14.836 | 14.836 | 0 | 14.836 | 14.836 | 0 | 14.836 | 14.836 | 0 | 14.836 | 14.836 | 0 | 14.836 | 14.836 | 0 | 14.836 | 14.836 | 0 | 14.836 | 14.836 | 0 | 14.836 | 14.836 | 0 | 14.836 | 14.836 | 0 | 14.836
|  | 15.8902 | 0 | 15.8902 | 16.151 | 0 | 16.151 | 16.151 | 0 | 16.151 | 16.151 | 0 | 16.151 | 16.151 | 0 | 16.151 | 16.151 | 0 | 16.151 | 16.151 | 0 | 16.151 | 16.151 | 0 | 16.151 | 16.151 | 0 | 16.151 | 16.151 | 0 | 16.151 | 16.151 | 0 | 16.151 | 16.151 | 0 | 16.151 | 16.151 | 0 | 16.151 | 16.151 | 0 | 16.151 | 16.151 | 0 | 16.151
|  | 15.7485 | 0 | 15.7485 | 16.007 | 0 | 16.007 | 16.007 | 0 | 16.007 | 16.007 | 0 | 16.007 | 16.007 | 0 | 16.007 | 16.007 | 0 | 16.007 | 16.007 | 0 | 16.007 | 16.007 | 0 | 16.007 | 16.007 | 0 | 16.007 | 16.007 | 0 | 16.007 | 16.007 | 0 | 16.007 | 16.007 | 0 | 16.007 | 16.007 | 0 | 16.007 | 16.007 | 0 | 16.007 | 16.007 | 0 | 16.007
|  | 16.0127 | 0 | 16.0127 | 16.2756 | 0 | 16.2756 | 16.2756 | 0 | 16.2756 | 16.2756 | 0 | 16.2756 | 16.2756 | 0 | 16.2756 | 16.2756 | 0 | 16.2756 | 16.2756 | 0 | 16.2756 | 16.2756 | 0 | 16.2756 | 16.2756 | 0 | 16.2756 | 16.2756 | 0 | 16.2756 | 16.2756 | 0 | 16.2756 | 16.2756 | 0 | 16.2756 | 16.2756 | 0 | 16.2756 | 16.2756 | 0 | 16.2756 | 16.2756 | 0 | 16.2756
|  | 15.6264 | 0 | 15.6264 | 15.8829 | 0 | 15.8829 | 15.8829 | 0 | 15.8829 | 15.8829 | 0 | 15.8829 | 15.8829 | 0 | 15.8829 | 15.8829 | 0 | 15.8829 | 15.8829 | 0 | 15.8829 | 15.8829 | 0 | 15.8829 | 15.8829 | 0 | 15.8829 | 15.8829 | 0 | 15.8829 | 15.8829 | 0 | 15.8829 | 15.8829 | 0 | 15.8829 | 15.8829 | 0 | 15.8829 | 15.8829 | 0 | 15.8829 | 15.8829 | 0 | 15.8829
|  | 15.8627 | 0 | 15.8627 | 16.1231 | 0 | 16.1231 | 16.1231 | 0 | 16.1231 | 16.1231 | 0 | 16.1231 | 16.1231 | 0 | 16.1231 | 16.1231 | 0 | 16.1231 | 16.1231 | 0 | 16.1231 | 16.1231 | 0 | 16.1231 | 16.1231 | 0 | 16.1231 | 16.1231 | 0 | 16.1231 | 16.1231 | 0 | 16.1231 | 16.1231 | 0 | 16.1231 | 16.1231 | 0 | 16.1231 | 16.1231 | 0 | 16.1231 | 16.1231 | 0 | 16.1231
|  | 15.2389 | 0 | 15.2389 | 15.489 | 0 | 15.489 | 15.489 | 0 | 15.489 | 15.489 | 0 | 15.489 | 15.489 | 0 | 15.489 | 15.489 | 0 | 15.489 | 15.489 | 0 | 15.489 | 15.489 | 0 | 15.489 | 15.489 | 0 | 15.489 | 15.489 | 0 | 15.489 | 15.489 | 0 | 15.489 | 15.489 | 0 | 15.489 | 15.489 | 0 | 15.489 | 15.489 | 0 | 15.489 | 15.489 | 0 | 15.489
|  | 15.226 | 0 | 15.226 | 15.4759 | 0 | 15.4759 | 15.4759 | 0 | 15.4759 | 15.4759 | 0 | 15.4759 | 15.4759 | 0 | 15.4759 | 15.4759 | 0 | 15.4759 | 15.4759 | 0 | 15.4759 | 15.4759 | 0 | 15.4759 | 15.4759 | 0 | 15.4759 | 15.4759 | 0 | 15.4759 | 15.4759 | 0 | 15.4759 | 15.4759 | 0 | 15.4759 | 15.4759 | 0 | 15.4759 | 15.4759 | 0 | 15.4759 | 15.4759 | 0 | 15.4759
|  | 14.9316 | 0 | 14.9316 | 15.1766 | 0 | 15.1766 | 15.1766 | 0 | 15.1766 | 15.1766 | 0 | 15.1766 | 15.1766 | 0 | 15.1766 | 15.1766 | 0 | 15.1766 | 15.1766 | 0 | 15.1766 | 15.1766 | 0 | 15.1766 | 15.1766 | 0 | 15.1766 | 15.1766 | 0 | 15.1766 | 15.1766 | 0 | 15.1766 | 15.1766 | 0 | 15.1766 | 15.1766 | 0 | 15.1766 | 15.1766 | 0 | 15.1766 | 15.1766 | 0 | 15.1766
|  | 15.9114 | 0 | 15.9114 | 16.1725 | 0 | 16.1725 | 16.1725 | 0 | 16.1725 | 16.1725 | 0 | 16.1725 | 16.1725 | 0 | 16.1725 | 16.1725 | 0 | 16.1725 | 16.1725 | 0 | 16.1725 | 16.1725 | 0 | 16.1725 | 16.1725 | 0 | 16.1725 | 16.1725 | 0 | 16.1725 | 16.1725 | 0 | 16.1725 | 16.1725 | 0 | 16.1725 | 16.1725 | 0 | 16.1725 | 16.1725 | 0 | 16.1725 | 16.1725 | 0 | 16.1725
|  | 18.0868 | 0 | 18.0868 | 18.3837 | 0 | 18.3837 | 18.3837 | 0 | 18.3837 | 18.3837 | 0 | 18.3837 | 18.3837 | 0 | 18.3837 | 18.3837 | 0 | 18.3837 | 18.3837 | 0 | 18.3837 | 18.3837 | 0 | 18.3837 | 18.3837 | 0 | 18.3837 | 18.3837 | 0 | 18.3837 | 18.3837 | 0 | 18.3837 | 18.3837 | 0 | 18.3837 | 18.3837 | 0 | 18.3837 | 18.3837 | 0 | 18.3837 | 18.3837 | 0 | 18.3837
|  | 21.7515 | 0 | 21.7515 | 22.1086 | 0 | 22.1086 | 22.1086 | 0 | 22.1086 | 22.1086 | 0 | 22.1086 | 22.1086 | 0 | 22.1086 | 22.1086 | 0 | 22.1086 | 22.1086 | 0 | 22.1086 | 22.1086 | 0 | 22.1086 | 22.1086 | 0 | 22.1086 | 22.1086 | 0 | 22.1086 | 22.1086 | 0 | 22.1086 | 22.1086 | 0 | 22.1086 | 22.1086 | 0 | 22.1086 | 22.1086 | 0 | 22.1086 | 22.1086 | 0 | 22.1086
|  | 24.0918 | 0 | 24.0918 | 24.4872 | 0 | 24.4872 | 24.4872 | 0 | 24.4872 | 24.4872 | 0 | 24.4872 | 24.4872 | 0 | 24.4872 | 24.4872 | 0 | 24.4872 | 24.4872 | 0 | 24.4872 | 24.4872 | 0 | 24.4872 | 24.4872 | 0 | 24.4872 | 24.4872 | 0 | 24.4872 | 24.4872 | 0 | 24.4872 | 24.4872 | 0 | 24.4872 | 24.4872 | 0 | 24.4872 | 24.4872 | 0 | 24.4872 | 24.4872 | 0 | 24.4872
|  | 22.5288 | 0 | 22.5288 | 22.8986 | 0 | 22.8986 | 22.8986 | 0 | 22.8986 | 22.8986 | 0 | 22.8986 | 22.8986 | 0 | 22.8986 | 22.8986 | 0 | 22.8986 | 22.8986 | 0 | 22.8986 | 22.8986 | 0 | 22.8986 | 22.8986 | 0 | 22.8986 | 22.8986 | 0 | 22.8986 | 22.8986 | 0 | 22.8986 | 22.8986 | 0 | 22.8986 | 22.8986 | 0 | 22.8986 | 22.8986 | 0 | 22.8986 | 22.8986 | 0 | 22.8986
|  | 20.6968 | 0 | 20.6968 | 21.0365 | 0 | 21.0365 | 21.0365 | 0 | 21.0365 | 21.0365 | 0 | 21.0365 | 21.0365 | 0 | 21.0365 | 21.0365 | 0 | 21.0365 | 21.0365 | 0 | 21.0365 | 21.0365 | 0 | 21.0365 | 21.0365 | 0 | 21.0365 | 21.0365 | 0 | 21.0365 | 21.0365 | 0 | 21.0365 | 21.0365 | 0 | 21.0365 | 21.0365 | 0 | 21.0365 | 21.0365 | 0 | 21.0365 | 21.0365 | 0 | 21.0365
|  | 18.5229 | 0 | 18.5229 | 18.827 | 0 | 18.827 | 18.827 | 0 | 18.827 | 18.827 | 0 | 18.827 | 18.827 | 0 | 18.827 | 18.827 | 0 | 18.827 | 18.827 | 0 | 18.827 | 18.827 | 0 | 18.827 | 18.827 | 0 | 18.827 | 18.827 | 0 | 18.827 | 18.827 | 0 | 18.827 | 18.827 | 0 | 18.827 | 18.827 | 0 | 18.827 | 18.827 | 0 | 18.827 | 18.827 | 0 | 18.827
|  | 16.1033 | 0 | 16.1033 | 16.3677 | 0 | 16.3677 | 16.3677 | 0 | 16.3677 | 16.3677 | 0 | 16.3677 | 16.3677 | 0 | 16.3677 | 16.3677 | 0 | 16.3677 | 16.3677 | 0 | 16.3677 | 16.3677 | 0 | 16.3677 | 16.3677 | 0 | 16.3677 | 16.3677 | 0 | 16.3677 | 16.3677 | 0 | 16.3677 | 16.3677 | 0 | 16.3677 | 16.3677 | 0 | 16.3677 | 16.3677 | 0 | 16.3677 | 16.3677 | 0 | 16.3677
|  | 14.3126 | 0 | 14.3126 | 14.5476 | 0 | 14.5476 | 14.5476 | 0 | 14.5476 | 14.5476 | 0 | 14.5476 | 14.5476 | 0 | 14.5476 | 14.5476 | 0 | 14.5476 | 14.5476 | 0 | 14.5476 | 14.5476 | 0 | 14.5476 | 14.5476 | 0 | 14.5476 | 14.5476 | 0 | 14.5476 | 14.5476 | 0 | 14.5476 | 14.5476 | 0 | 14.5476 | 14.5476 | 0 | 14.5476 | 14.5476 | 0 | 14.5476 | 14.5476 | 0 | 14.5476
|  | 12.4312 | 0 | 12.4312 | 12.6352 | 0 | 12.6352 | 12.6352 | 0 | 12.6352 | 12.6352 | 0 | 12.6352 | 12.6352 | 0 | 12.6352 | 12.6352 | 0 | 12.6352 | 12.6352 | 0 | 12.6352 | 12.6352 | 0 | 12.6352 | 12.6352 | 0 | 12.6352 | 12.6352 | 0 | 12.6352 | 12.6352 | 0 | 12.6352 | 12.6352 | 0 | 12.6352 | 12.6352 | 0 | 12.6352 | 12.6352 | 0 | 12.6352 | 12.6352 | 0 | 12.6352
|  | 11.7663 | 0 | 11.7663 | 11.9595 | 0 | 11.9595 | 11.9595 | 0 | 11.9595 | 11.9595 | 0 | 11.9595 | 11.9595 | 0 | 11.9595 | 11.9595 | 0 | 11.9595 | 11.9595 | 0 | 11.9595 | 11.9595 | 0 | 11.9595 | 11.9595 | 0 | 11.9595 | 11.9595 | 0 | 11.9595 | 11.9595 | 0 | 11.9595 | 11.9595 | 0 | 11.9595 | 11.9595 | 0 | 11.9595 | 11.9595 | 0 | 11.9595 | 11.9595 | 0 | 11.9595
|  | 10.6935 | 0 | 10.6935 | 10.869 | 0 | 10.869 | 10.869 | 0 | 10.869 | 10.869 | 0 | 10.869 | 10.869 | 0 | 10.869 | 10.869 | 0 | 10.869 | 10.869 | 0 | 10.869 | 10.869 | 0 | 10.869 | 10.869 | 0 | 10.869 | 10.869 | 0 | 10.869 | 10.869 | 0 | 10.869 | 10.869 | 0 | 10.869 | 10.869 | 0 | 10.869 | 10.869 | 0 | 10.869 | 10.869 | 0 | 10.869
|  | 10.6157 | 0 | 10.6157 | 10.7899 | 0 | 10.7899 | 10.7899 | 0 | 10.7899 | 10.7899 | 0 | 10.7899 | 10.7899 | 0 | 10.7899 | 10.7899 | 0 | 10.7899 | 10.7899 | 0 | 10.7899 | 10.7899 | 0 | 10.7899 | 10.7899 | 0 | 10.7899 | 10.7899 | 0 | 10.7899 | 10.7899 | 0 | 10.7899 | 10.7899 | 0 | 10.7899 | 10.7899 | 0 | 10.7899 | 10.7899 | 0 | 10.7899 | 10.7899 | 0 | 10.7899
|  | 10.6872 | 0 | 10.6872 | 10.8626 | 0 | 10.8626 | 10.8626 | 0 | 10.8626 | 10.8626 | 0 | 10.8626 | 10.8626 | 0 | 10.8626 | 10.8626 | 0 | 10.8626 | 10.8626 | 0 | 10.8626 | 10.8626 | 0 | 10.8626 | 10.8626 | 0 | 10.8626 | 10.8626 | 0 | 10.8626 | 10.8626 | 0 | 10.8626 | 10.8626 | 0 | 10.8626 | 10.8626 | 0 | 10.8626 | 10.8626 | 0 | 10.8626 | 10.8626 | 0 | 10.8626
|  | 12.0401 | 0 | 12.0401 | 12.2378 | 0 | 12.2378 | 12.2378 | 0 | 12.2378 | 12.2378 | 0 | 12.2378 | 12.2378 | 0 | 12.2378 | 12.2378 | 0 | 12.2378 | 12.2378 | 0 | 12.2378 | 12.2378 | 0 | 12.2378 | 12.2378 | 0 | 12.2378 | 12.2378 | 0 | 12.2378 | 12.2378 | 0 | 12.2378 | 12.2378 | 0 | 12.2378 | 12.2378 | 0 | 12.2378 | 12.2378 | 0 | 12.2378 | 12.2378 | 0 | 12.2378
|  | 15.0519 | 0 | 15.0519 | 15.2989 | 0 | 15.2989 | 15.2989 | 0 | 15.2989 | 15.2989 | 0 | 15.2989 | 15.2989 | 0 | 15.2989 | 15.2989 | 0 | 15.2989 | 15.2989 | 0 | 15.2989 | 15.2989 | 0 | 15.2989 | 15.2989 | 0 | 15.2989 | 15.2989 | 0 | 15.2989 | 15.2989 | 0 | 15.2989 | 15.2989 | 0 | 15.2989 | 15.2989 | 0 | 15.2989 | 15.2989 | 0 | 15.2989 | 15.2989 | 0 | 15.2989
|  | 16.1978 | 0 | 16.1978 | 16.4636 | 0 | 16.4636 | 16.4636 | 0 | 16.4636 | 16.4636 | 0 | 16.4636 | 16.4636 | 0 | 16.4636 | 16.4636 | 0 | 16.4636 | 16.4636 | 0 | 16.4636 | 16.4636 | 0 | 16.4636 | 16.4636 | 0 | 16.4636 | 16.4636 | 0 | 16.4636 | 16.4636 | 0 | 16.4636 | 16.4636 | 0 | 16.4636 | 16.4636 | 0 | 16.4636 | 16.4636 | 0 | 16.4636 | 16.4636 | 0 | 16.4636
|  | 15.515 | 0 | 15.515 | 15.7697 | 0 | 15.7697 | 15.7697 | 0 | 15.7697 | 15.7697 | 0 | 15.7697 | 15.7697 | 0 | 15.7697 | 15.7697 | 0 | 15.7697 | 15.7697 | 0 | 15.7697 | 15.7697 | 0 | 15.7697 | 15.7697 | 0 | 15.7697 | 15.7697 | 0 | 15.7697 | 15.7697 | 0 | 15.7697 | 15.7697 | 0 | 15.7697 | 15.7697 | 0 | 15.7697 | 15.7697 | 0 | 15.7697 | 15.7697 | 0 | 15.7697
|  | 14.7705 | 0 | 14.7705 | 15.0129 | 0 | 15.0129 | 15.0129 | 0 | 15.0129 | 15.0129 | 0 | 15.0129 | 15.0129 | 0 | 15.0129 | 15.0129 | 0 | 15.0129 | 15.0129 | 0 | 15.0129 | 15.0129 | 0 | 15.0129 | 15.0129 | 0 | 15.0129 | 15.0129 | 0 | 15.0129 | 15.0129 | 0 | 15.0129 | 15.0129 | 0 | 15.0129 | 15.0129 | 0 | 15.0129 | 15.0129 | 0 | 15.0129 | 15.0129 | 0 | 15.0129
|  | 13.877 | 0 | 13.877 | 14.1048 | 0 | 14.1048 | 14.1048 | 0 | 14.1048 | 14.1048 | 0 | 14.1048 | 14.1048 | 0 | 14.1048 | 14.1048 | 0 | 14.1048 | 14.1048 | 0 | 14.1048 | 14.1048 | 0 | 14.1048 | 14.1048 | 0 | 14.1048 | 14.1048 | 0 | 14.1048 | 14.1048 | 0 | 14.1048 | 14.1048 | 0 | 14.1048 | 14.1048 | 0 | 14.1048 | 14.1048 | 0 | 14.1048 | 14.1048 | 0 | 14.1048
|  | 14.4098 | 0 | 14.4098 | 14.6463 | 0 | 14.6463 | 14.6463 | 0 | 14.6463 | 14.6463 | 0 | 14.6463 | 14.6463 | 0 | 14.6463 | 14.6463 | 0 | 14.6463 | 14.6463 | 0 | 14.6463 | 14.6463 | 0 | 14.6463 | 14.6463 | 0 | 14.6463 | 14.6463 | 0 | 14.6463 | 14.6463 | 0 | 14.6463 | 14.6463 | 0 | 14.6463 | 14.6463 | 0 | 14.6463 | 14.6463 | 0 | 14.6463 | 14.6463 | 0 | 14.6463
|  | 14.1842 | 0 | 14.1842 | 14.417 | 0 | 14.417 | 14.417 | 0 | 14.417 | 14.417 | 0 | 14.417 | 14.417 | 0 | 14.417 | 14.417 | 0 | 14.417 | 14.417 | 0 | 14.417 | 14.417 | 0 | 14.417 | 14.417 | 0 | 14.417 | 14.417 | 0 | 14.417 | 14.417 | 0 | 14.417 | 14.417 | 0 | 14.417 | 14.417 | 0 | 14.417 | 14.417 | 0 | 14.417 | 14.417 | 0 | 14.417
|  | 14.2363 | 0 | 14.2363 | 14.47 | 0 | 14.47 | 14.47 | 0 | 14.47 | 14.47 | 0 | 14.47 | 14.47 | 0 | 14.47 | 14.47 | 0 | 14.47 | 14.47 | 0 | 14.47 | 14.47 | 0 | 14.47 | 14.47 | 0 | 14.47 | 14.47 | 0 | 14.47 | 14.47 | 0 | 14.47 | 14.47 | 0 | 14.47 | 14.47 | 0 | 14.47 | 14.47 | 0 | 14.47 | 14.47 | 0 | 14.47
|  | 15.093 | 0 | 15.093 | 15.3407 | 0 | 15.3407 | 15.3407 | 0 | 15.3407 | 15.3407 | 0 | 15.3407 | 15.3407 | 0 | 15.3407 | 15.3407 | 0 | 15.3407 | 15.3407 | 0 | 15.3407 | 15.3407 | 0 | 15.3407 | 15.3407 | 0 | 15.3407 | 15.3407 | 0 | 15.3407 | 15.3407 | 0 | 15.3407 | 15.3407 | 0 | 15.3407 | 15.3407 | 0 | 15.3407 | 15.3407 | 0 | 15.3407 | 15.3407 | 0 | 15.3407
|  | 16.1355 | 0 | 16.1355 | 16.4003 | 0 | 16.4003 | 16.4003 | 0 | 16.4003 | 16.4003 | 0 | 16.4003 | 16.4003 | 0 | 16.4003 | 16.4003 | 0 | 16.4003 | 16.4003 | 0 | 16.4003 | 16.4003 | 0 | 16.4003 | 16.4003 | 0 | 16.4003 | 16.4003 | 0 | 16.4003 | 16.4003 | 0 | 16.4003 | 16.4003 | 0 | 16.4003 | 16.4003 | 0 | 16.4003 | 16.4003 | 0 | 16.4003 | 16.4003 | 0 | 16.4003
|  | 17.5592 | 0 | 17.5592 | 17.8475 | 0 | 17.8475 | 17.8475 | 0 | 17.8475 | 17.8475 | 0 | 17.8475 | 17.8475 | 0 | 17.8475 | 17.8475 | 0 | 17.8475 | 17.8475 | 0 | 17.8475 | 17.8475 | 0 | 17.8475 | 17.8475 | 0 | 17.8475 | 17.8475 | 0 | 17.8475 | 17.8475 | 0 | 17.8475 | 17.8475 | 0 | 17.8475 | 17.8475 | 0 | 17.8475 | 17.8475 | 0 | 17.8475 | 17.8475 | 0 | 17.8475
|  | 20.905 | 0 | 20.905 | 21.2481 | 0 | 21.2481 | 21.2481 | 0 | 21.2481 | 21.2481 | 0 | 21.2481 | 21.2481 | 0 | 21.2481 | 21.2481 | 0 | 21.2481 | 21.2481 | 0 | 21.2481 | 21.2481 | 0 | 21.2481 | 21.2481 | 0 | 21.2481 | 21.2481 | 0 | 21.2481 | 21.2481 | 0 | 21.2481 | 21.2481 | 0 | 21.2481 | 21.2481 | 0 | 21.2481 | 21.2481 | 0 | 21.2481 | 21.2481 | 0 | 21.2481
|  | 23.5136 | 0 | 23.5136 | 23.8995 | 0 | 23.8995 | 23.8995 | 0 | 23.8995 | 23.8995 | 0 | 23.8995 | 23.8995 | 0 | 23.8995 | 23.8995 | 0 | 23.8995 | 23.8995 | 0 | 23.8995 | 23.8995 | 0 | 23.8995 | 23.8995 | 0 | 23.8995 | 23.8995 | 0 | 23.8995 | 23.8995 | 0 | 23.8995 | 23.8995 | 0 | 23.8995 | 23.8995 | 0 | 23.8995 | 23.8995 | 0 | 23.8995 | 23.8995 | 0 | 23.8995
|  | 21.8807 | 0 | 21.8807 | 22.2399 | 0 | 22.2399 | 22.2399 | 0 | 22.2399 | 22.2399 | 0 | 22.2399 | 22.2399 | 0 | 22.2399 | 22.2399 | 0 | 22.2399 | 22.2399 | 0 | 22.2399 | 22.2399 | 0 | 22.2399 | 22.2399 | 0 | 22.2399 | 22.2399 | 0 | 22.2399 | 22.2399 | 0 | 22.2399 | 22.2399 | 0 | 22.2399 | 22.2399 | 0 | 22.2399 | 22.2399 | 0 | 22.2399 | 22.2399 | 0 | 22.2399
|  | 20.0726 | 0 | 20.0726 | 20.402 | 0 | 20.402 | 20.402 | 0 | 20.402 | 20.402 | 0 | 20.402 | 20.402 | 0 | 20.402 | 20.402 | 0 | 20.402 | 20.402 | 0 | 20.402 | 20.402 | 0 | 20.402 | 20.402 | 0 | 20.402 | 20.402 | 0 | 20.402 | 20.402 | 0 | 20.402 | 20.402 | 0 | 20.402 | 20.402 | 0 | 20.402 | 20.402 | 0 | 20.402 | 20.402 | 0 | 20.402
|  | 17.6929 | 0 | 17.6929 | 17.9833 | 0 | 17.9833 | 17.9833 | 0 | 17.9833 | 17.9833 | 0 | 17.9833 | 17.9833 | 0 | 17.9833 | 17.9833 | 0 | 17.9833 | 17.9833 | 0 | 17.9833 | 17.9833 | 0 | 17.9833 | 17.9833 | 0 | 17.9833 | 17.9833 | 0 | 17.9833 | 17.9833 | 0 | 17.9833 | 17.9833 | 0 | 17.9833 | 17.9833 | 0 | 17.9833 | 17.9833 | 0 | 17.9833 | 17.9833 | 0 | 17.9833
|  | 15.7458 | 0 | 15.7458 | 16.0043 | 0 | 16.0043 | 16.0043 | 0 | 16.0043 | 16.0043 | 0 | 16.0043 | 16.0043 | 0 | 16.0043 | 16.0043 | 0 | 16.0043 | 16.0043 | 0 | 16.0043 | 16.0043 | 0 | 16.0043 | 16.0043 | 0 | 16.0043 | 16.0043 | 0 | 16.0043 | 16.0043 | 0 | 16.0043 | 16.0043 | 0 | 16.0043 | 16.0043 | 0 | 16.0043 | 16.0043 | 0 | 16.0043 | 16.0043 | 0 | 16.0043
|  | 13.918 | 0 | 13.918 | 14.1465 | 0 | 14.1465 | 14.1465 | 0 | 14.1465 | 14.1465 | 0 | 14.1465 | 14.1465 | 0 | 14.1465 | 14.1465 | 0 | 14.1465 | 14.1465 | 0 | 14.1465 | 14.1465 | 0 | 14.1465 | 14.1465 | 0 | 14.1465 | 14.1465 | 0 | 14.1465 | 14.1465 | 0 | 14.1465 | 14.1465 | 0 | 14.1465 | 14.1465 | 0 | 14.1465 | 14.1465 | 0 | 14.1465 | 14.1465 | 0 | 14.1465
|  | 12.1787 | 0 | 12.1787 | 12.3786 | 0 | 12.3786 | 12.3786 | 0 | 12.3786 | 12.3786 | 0 | 12.3786 | 12.3786 | 0 | 12.3786 | 12.3786 | 0 | 12.3786 | 12.3786 | 0 | 12.3786 | 12.3786 | 0 | 12.3786 | 12.3786 | 0 | 12.3786 | 12.3786 | 0 | 12.3786 | 12.3786 | 0 | 12.3786 | 12.3786 | 0 | 12.3786 | 12.3786 | 0 | 12.3786 | 12.3786 | 0 | 12.3786 | 12.3786 | 0 | 12.3786
|  | 11.5809 | 0 | 11.5809 | 11.771 | 0 | 11.771 | 11.771 | 0 | 11.771 | 11.771 | 0 | 11.771 | 11.771 | 0 | 11.771 | 11.771 | 0 | 11.771 | 11.771 | 0 | 11.771 | 11.771 | 0 | 11.771 | 11.771 | 0 | 11.771 | 11.771 | 0 | 11.771 | 11.771 | 0 | 11.771 | 11.771 | 0 | 11.771 | 11.771 | 0 | 11.771 | 11.771 | 0 | 11.771 | 11.771 | 0 | 11.771
|  | 10.8111 | 0 | 10.8111 | 10.9886 | 0 | 10.9886 | 10.9886 | 0 | 10.9886 | 10.9886 | 0 | 10.9886 | 10.9886 | 0 | 10.9886 | 10.9886 | 0 | 10.9886 | 10.9886 | 0 | 10.9886 | 10.9886 | 0 | 10.9886 | 10.9886 | 0 | 10.9886 | 10.9886 | 0 | 10.9886 | 10.9886 | 0 | 10.9886 | 10.9886 | 0 | 10.9886 | 10.9886 | 0 | 10.9886 | 10.9886 | 0 | 10.9886 | 10.9886 | 0 | 10.9886
|  | 10.5408 | 0 | 10.5408 | 10.7138 | 0 | 10.7138 | 10.7138 | 0 | 10.7138 | 10.7138 | 0 | 10.7138 | 10.7138 | 0 | 10.7138 | 10.7138 | 0 | 10.7138 | 10.7138 | 0 | 10.7138 | 10.7138 | 0 | 10.7138 | 10.7138 | 0 | 10.7138 | 10.7138 | 0 | 10.7138 | 10.7138 | 0 | 10.7138 | 10.7138 | 0 | 10.7138 | 10.7138 | 0 | 10.7138 | 10.7138 | 0 | 10.7138 | 10.7138 | 0 | 10.7138
|  | 10.7652 | 0 | 10.7652 | 10.9419 | 0 | 10.9419 | 10.9419 | 0 | 10.9419 | 10.9419 | 0 | 10.9419 | 10.9419 | 0 | 10.9419 | 10.9419 | 0 | 10.9419 | 10.9419 | 0 | 10.9419 | 10.9419 | 0 | 10.9419 | 10.9419 | 0 | 10.9419 | 10.9419 | 0 | 10.9419 | 10.9419 | 0 | 10.9419 | 10.9419 | 0 | 10.9419 | 10.9419 | 0 | 10.9419 | 10.9419 | 0 | 10.9419 | 10.9419 | 0 | 10.9419
|  | 12.3251 | 0 | 12.3251 | 12.5274 | 0 | 12.5274 | 12.5274 | 0 | 12.5274 | 12.5274 | 0 | 12.5274 | 12.5274 | 0 | 12.5274 | 12.5274 | 0 | 12.5274 | 12.5274 | 0 | 12.5274 | 12.5274 | 0 | 12.5274 | 12.5274 | 0 | 12.5274 | 12.5274 | 0 | 12.5274 | 12.5274 | 0 | 12.5274 | 12.5274 | 0 | 12.5274 | 12.5274 | 0 | 12.5274 | 12.5274 | 0 | 12.5274 | 12.5274 | 0 | 12.5274
|  | 15.1815 | 0 | 15.1815 | 15.4307 | 0 | 15.4307 | 15.4307 | 0 | 15.4307 | 15.4307 | 0 | 15.4307 | 15.4307 | 0 | 15.4307 | 15.4307 | 0 | 15.4307 | 15.4307 | 0 | 15.4307 | 15.4307 | 0 | 15.4307 | 15.4307 | 0 | 15.4307 | 15.4307 | 0 | 15.4307 | 15.4307 | 0 | 15.4307 | 15.4307 | 0 | 15.4307 | 15.4307 | 0 | 15.4307 | 15.4307 | 0 | 15.4307 | 15.4307 | 0 | 15.4307
|  | 16.0009 | 0 | 16.0009 | 16.2636 | 0 | 16.2636 | 16.2636 | 0 | 16.2636 | 16.2636 | 0 | 16.2636 | 16.2636 | 0 | 16.2636 | 16.2636 | 0 | 16.2636 | 16.2636 | 0 | 16.2636 | 16.2636 | 0 | 16.2636 | 16.2636 | 0 | 16.2636 | 16.2636 | 0 | 16.2636 | 16.2636 | 0 | 16.2636 | 16.2636 | 0 | 16.2636 | 16.2636 | 0 | 16.2636 | 16.2636 | 0 | 16.2636 | 16.2636 | 0 | 16.2636
|  | 14.8509 | 0 | 14.8509 | 15.0947 | 0 | 15.0947 | 15.0947 | 0 | 15.0947 | 15.0947 | 0 | 15.0947 | 15.0947 | 0 | 15.0947 | 15.0947 | 0 | 15.0947 | 15.0947 | 0 | 15.0947 | 15.0947 | 0 | 15.0947 | 15.0947 | 0 | 15.0947 | 15.0947 | 0 | 15.0947 | 15.0947 | 0 | 15.0947 | 15.0947 | 0 | 15.0947 | 15.0947 | 0 | 15.0947 | 15.0947 | 0 | 15.0947 | 15.0947 | 0 | 15.0947
|  | 14.6346 | 0 | 14.6346 | 14.8748 | 0 | 14.8748 | 14.8748 | 0 | 14.8748 | 14.8748 | 0 | 14.8748 | 14.8748 | 0 | 14.8748 | 14.8748 | 0 | 14.8748 | 14.8748 | 0 | 14.8748 | 14.8748 | 0 | 14.8748 | 14.8748 | 0 | 14.8748 | 14.8748 | 0 | 14.8748 | 14.8748 | 0 | 14.8748 | 14.8748 | 0 | 14.8748 | 14.8748 | 0 | 14.8748 | 14.8748 | 0 | 14.8748 | 14.8748 | 0 | 14.8748
|  | 14.4019 | 0 | 14.4019 | 14.6383 | 0 | 14.6383 | 14.6383 | 0 | 14.6383 | 14.6383 | 0 | 14.6383 | 14.6383 | 0 | 14.6383 | 14.6383 | 0 | 14.6383 | 14.6383 | 0 | 14.6383 | 14.6383 | 0 | 14.6383 | 14.6383 | 0 | 14.6383 | 14.6383 | 0 | 14.6383 | 14.6383 | 0 | 14.6383 | 14.6383 | 0 | 14.6383 | 14.6383 | 0 | 14.6383 | 14.6383 | 0 | 14.6383 | 14.6383 | 0 | 14.6383
|  | 14.5818 | 0 | 14.5818 | 14.8212 | 0 | 14.8212 | 14.8212 | 0 | 14.8212 | 14.8212 | 0 | 14.8212 | 14.8212 | 0 | 14.8212 | 14.8212 | 0 | 14.8212 | 14.8212 | 0 | 14.8212 | 14.8212 | 0 | 14.8212 | 14.8212 | 0 | 14.8212 | 14.8212 | 0 | 14.8212 | 14.8212 | 0 | 14.8212 | 14.8212 | 0 | 14.8212 | 14.8212 | 0 | 14.8212 | 14.8212 | 0 | 14.8212 | 14.8212 | 0 | 14.8212
|  | 14.3492 | 0 | 14.3492 | 14.5847 | 0 | 14.5847 | 14.5847 | 0 | 14.5847 | 14.5847 | 0 | 14.5847 | 14.5847 | 0 | 14.5847 | 14.5847 | 0 | 14.5847 | 14.5847 | 0 | 14.5847 | 14.5847 | 0 | 14.5847 | 14.5847 | 0 | 14.5847 | 14.5847 | 0 | 14.5847 | 14.5847 | 0 | 14.5847 | 14.5847 | 0 | 14.5847 | 14.5847 | 0 | 14.5847 | 14.5847 | 0 | 14.5847 | 14.5847 | 0 | 14.5847
|  | 14.5409 | 0 | 14.5409 | 14.7796 | 0 | 14.7796 | 14.7796 | 0 | 14.7796 | 14.7796 | 0 | 14.7796 | 14.7796 | 0 | 14.7796 | 14.7796 | 0 | 14.7796 | 14.7796 | 0 | 14.7796 | 14.7796 | 0 | 14.7796 | 14.7796 | 0 | 14.7796 | 14.7796 | 0 | 14.7796 | 14.7796 | 0 | 14.7796 | 14.7796 | 0 | 14.7796 | 14.7796 | 0 | 14.7796 | 14.7796 | 0 | 14.7796 | 14.7796 | 0 | 14.7796
|  | 15.0036 | 0 | 15.0036 | 15.2498 | 0 | 15.2498 | 15.2498 | 0 | 15.2498 | 15.2498 | 0 | 15.2498 | 15.2498 | 0 | 15.2498 | 15.2498 | 0 | 15.2498 | 15.2498 | 0 | 15.2498 | 15.2498 | 0 | 15.2498 | 15.2498 | 0 | 15.2498 | 15.2498 | 0 | 15.2498 | 15.2498 | 0 | 15.2498 | 15.2498 | 0 | 15.2498 | 15.2498 | 0 | 15.2498 | 15.2498 | 0 | 15.2498 | 15.2498 | 0 | 15.2498
|  | 16.1379 | 0 | 16.1379 | 16.4028 | 0 | 16.4028 | 16.4028 | 0 | 16.4028 | 16.4028 | 0 | 16.4028 | 16.4028 | 0 | 16.4028 | 16.4028 | 0 | 16.4028 | 16.4028 | 0 | 16.4028 | 16.4028 | 0 | 16.4028 | 16.4028 | 0 | 16.4028 | 16.4028 | 0 | 16.4028 | 16.4028 | 0 | 16.4028 | 16.4028 | 0 | 16.4028 | 16.4028 | 0 | 16.4028 | 16.4028 | 0 | 16.4028 | 16.4028 | 0 | 16.4028
|  | 17.6145 | 0 | 17.6145 | 17.9036 | 0 | 17.9036 | 17.9036 | 0 | 17.9036 | 17.9036 | 0 | 17.9036 | 17.9036 | 0 | 17.9036 | 17.9036 | 0 | 17.9036 | 17.9036 | 0 | 17.9036 | 17.9036 | 0 | 17.9036 | 17.9036 | 0 | 17.9036 | 17.9036 | 0 | 17.9036 | 17.9036 | 0 | 17.9036 | 17.9036 | 0 | 17.9036 | 17.9036 | 0 | 17.9036 | 17.9036 | 0 | 17.9036 | 17.9036 | 0 | 17.9036
|  | 20.7973 | 0 | 20.7973 | 21.1387 | 0 | 21.1387 | 21.1387 | 0 | 21.1387 | 21.1387 | 0 | 21.1387 | 21.1387 | 0 | 21.1387 | 21.1387 | 0 | 21.1387 | 21.1387 | 0 | 21.1387 | 21.1387 | 0 | 21.1387 | 21.1387 | 0 | 21.1387 | 21.1387 | 0 | 21.1387 | 21.1387 | 0 | 21.1387 | 21.1387 | 0 | 21.1387 | 21.1387 | 0 | 21.1387 | 21.1387 | 0 | 21.1387 | 21.1387 | 0 | 21.1387
|  | 23.6534 | 0 | 23.6534 | 24.0416 | 0 | 24.0416 | 24.0416 | 0 | 24.0416 | 24.0416 | 0 | 24.0416 | 24.0416 | 0 | 24.0416 | 24.0416 | 0 | 24.0416 | 24.0416 | 0 | 24.0416 | 24.0416 | 0 | 24.0416 | 24.0416 | 0 | 24.0416 | 24.0416 | 0 | 24.0416 | 24.0416 | 0 | 24.0416 | 24.0416 | 0 | 24.0416 | 24.0416 | 0 | 24.0416 | 24.0416 | 0 | 24.0416 | 24.0416 | 0 | 24.0416
|  | 22.3479 | 0 | 22.3479 | 22.7147 | 0 | 22.7147 | 22.7147 | 0 | 22.7147 | 22.7147 | 0 | 22.7147 | 22.7147 | 0 | 22.7147 | 22.7147 | 0 | 22.7147 | 22.7147 | 0 | 22.7147 | 22.7147 | 0 | 22.7147 | 22.7147 | 0 | 22.7147 | 22.7147 | 0 | 22.7147 | 22.7147 | 0 | 22.7147 | 22.7147 | 0 | 22.7147 | 22.7147 | 0 | 22.7147 | 22.7147 | 0 | 22.7147 | 22.7147 | 0 | 22.7147
|  | 20.6898 | 0 | 20.6898 | 21.0294 | 0 | 21.0294 | 21.0294 | 0 | 21.0294 | 21.0294 | 0 | 21.0294 | 21.0294 | 0 | 21.0294 | 21.0294 | 0 | 21.0294 | 21.0294 | 0 | 21.0294 | 21.0294 | 0 | 21.0294 | 21.0294 | 0 | 21.0294 | 21.0294 | 0 | 21.0294 | 21.0294 | 0 | 21.0294 | 21.0294 | 0 | 21.0294 | 21.0294 | 0 | 21.0294 | 21.0294 | 0 | 21.0294 | 21.0294 | 0 | 21.0294
|  | 17.8951 | 0 | 17.8951 | 18.1888 | 0 | 18.1888 | 18.1888 | 0 | 18.1888 | 18.1888 | 0 | 18.1888 | 18.1888 | 0 | 18.1888 | 18.1888 | 0 | 18.1888 | 18.1888 | 0 | 18.1888 | 18.1888 | 0 | 18.1888 | 18.1888 | 0 | 18.1888 | 18.1888 | 0 | 18.1888 | 18.1888 | 0 | 18.1888 | 18.1888 | 0 | 18.1888 | 18.1888 | 0 | 18.1888 | 18.1888 | 0 | 18.1888 | 18.1888 | 0 | 18.1888
|  | 15.4052 | 0 | 15.4052 | 15.658 | 0 | 15.658 | 15.658 | 0 | 15.658 | 15.658 | 0 | 15.658 | 15.658 | 0 | 15.658 | 15.658 | 0 | 15.658 | 15.658 | 0 | 15.658 | 15.658 | 0 | 15.658 | 15.658 | 0 | 15.658 | 15.658 | 0 | 15.658 | 15.658 | 0 | 15.658 | 15.658 | 0 | 15.658 | 15.658 | 0 | 15.658 | 15.658 | 0 | 15.658 | 15.658 | 0 | 15.658
|  | 14.0831 | 0 | 14.0831 | 14.3143 | 0 | 14.3143 | 14.3143 | 0 | 14.3143 | 14.3143 | 0 | 14.3143 | 14.3143 | 0 | 14.3143 | 14.3143 | 0 | 14.3143 | 14.3143 | 0 | 14.3143 | 14.3143 | 0 | 14.3143 | 14.3143 | 0 | 14.3143 | 14.3143 | 0 | 14.3143 | 14.3143 | 0 | 14.3143 | 14.3143 | 0 | 14.3143 | 14.3143 | 0 | 14.3143 | 14.3143 | 0 | 14.3143 | 14.3143 | 0 | 14.3143
|  | 12.0922 | 0 | 12.0922 | 12.2907 | 0 | 12.2907 | 12.2907 | 0 | 12.2907 | 12.2907 | 0 | 12.2907 | 12.2907 | 0 | 12.2907 | 12.2907 | 0 | 12.2907 | 12.2907 | 0 | 12.2907 | 12.2907 | 0 | 12.2907 | 12.2907 | 0 | 12.2907 | 12.2907 | 0 | 12.2907 | 12.2907 | 0 | 12.2907 | 12.2907 | 0 | 12.2907 | 12.2907 | 0 | 12.2907 | 12.2907 | 0 | 12.2907 | 12.2907 | 0 | 12.2907
|  | 11.4757 | 0 | 11.4757 | 11.664 | 0 | 11.664 | 11.664 | 0 | 11.664 | 11.664 | 0 | 11.664 | 11.664 | 0 | 11.664 | 11.664 | 0 | 11.664 | 11.664 | 0 | 11.664 | 11.664 | 0 | 11.664 | 11.664 | 0 | 11.664 | 11.664 | 0 | 11.664 | 11.664 | 0 | 11.664 | 11.664 | 0 | 11.664 | 11.664 | 0 | 11.664 | 11.664 | 0 | 11.664 | 11.664 | 0 | 11.664
|  | 10.7298 | 0 | 10.7298 | 10.9059 | 0 | 10.9059 | 10.9059 | 0 | 10.9059 | 10.9059 | 0 | 10.9059 | 10.9059 | 0 | 10.9059 | 10.9059 | 0 | 10.9059 | 10.9059 | 0 | 10.9059 | 10.9059 | 0 | 10.9059 | 10.9059 | 0 | 10.9059 | 10.9059 | 0 | 10.9059 | 10.9059 | 0 | 10.9059 | 10.9059 | 0 | 10.9059 | 10.9059 | 0 | 10.9059 | 10.9059 | 0 | 10.9059 | 10.9059 | 0 | 10.9059
|  | 10.4966 | 0 | 10.4966 | 10.6689 | 0 | 10.6689 | 10.6689 | 0 | 10.6689 | 10.6689 | 0 | 10.6689 | 10.6689 | 0 | 10.6689 | 10.6689 | 0 | 10.6689 | 10.6689 | 0 | 10.6689 | 10.6689 | 0 | 10.6689 | 10.6689 | 0 | 10.6689 | 10.6689 | 0 | 10.6689 | 10.6689 | 0 | 10.6689 | 10.6689 | 0 | 10.6689 | 10.6689 | 0 | 10.6689 | 10.6689 | 0 | 10.6689 | 10.6689 | 0 | 10.6689
|  | 10.7453 | 0 | 10.7453 | 10.9217 | 0 | 10.9217 | 10.9217 | 0 | 10.9217 | 10.9217 | 0 | 10.9217 | 10.9217 | 0 | 10.9217 | 10.9217 | 0 | 10.9217 | 10.9217 | 0 | 10.9217 | 10.9217 | 0 | 10.9217 | 10.9217 | 0 | 10.9217 | 10.9217 | 0 | 10.9217 | 10.9217 | 0 | 10.9217 | 10.9217 | 0 | 10.9217 | 10.9217 | 0 | 10.9217 | 10.9217 | 0 | 10.9217 | 10.9217 | 0 | 10.9217
|  | 11.821 | 0 | 11.821 | 12.0151 | 0 | 12.0151 | 12.0151 | 0 | 12.0151 | 12.0151 | 0 | 12.0151 | 12.0151 | 0 | 12.0151 | 12.0151 | 0 | 12.0151 | 12.0151 | 0 | 12.0151 | 12.0151 | 0 | 12.0151 | 12.0151 | 0 | 12.0151 | 12.0151 | 0 | 12.0151 | 12.0151 | 0 | 12.0151 | 12.0151 | 0 | 12.0151 | 12.0151 | 0 | 12.0151 | 12.0151 | 0 | 12.0151 | 12.0151 | 0 | 12.0151
|  | 14.6272 | 0 | 14.6272 | 14.8673 | 0 | 14.8673 | 14.8673 | 0 | 14.8673 | 14.8673 | 0 | 14.8673 | 14.8673 | 0 | 14.8673 | 14.8673 | 0 | 14.8673 | 14.8673 | 0 | 14.8673 | 14.8673 | 0 | 14.8673 | 14.8673 | 0 | 14.8673 | 14.8673 | 0 | 14.8673 | 14.8673 | 0 | 14.8673 | 14.8673 | 0 | 14.8673 | 14.8673 | 0 | 14.8673 | 14.8673 | 0 | 14.8673 | 14.8673 | 0 | 14.8673
|  | 16.2112 | 0 | 16.2112 | 16.4773 | 0 | 16.4773 | 16.4773 | 0 | 16.4773 | 16.4773 | 0 | 16.4773 | 16.4773 | 0 | 16.4773 | 16.4773 | 0 | 16.4773 | 16.4773 | 0 | 16.4773 | 16.4773 | 0 | 16.4773 | 16.4773 | 0 | 16.4773 | 16.4773 | 0 | 16.4773 | 16.4773 | 0 | 16.4773 | 16.4773 | 0 | 16.4773 | 16.4773 | 0 | 16.4773 | 16.4773 | 0 | 16.4773 | 16.4773 | 0 | 16.4773
|  | 15.3554 | 0 | 15.3554 | 15.6074 | 0 | 15.6074 | 15.6074 | 0 | 15.6074 | 15.6074 | 0 | 15.6074 | 15.6074 | 0 | 15.6074 | 15.6074 | 0 | 15.6074 | 15.6074 | 0 | 15.6074 | 15.6074 | 0 | 15.6074 | 15.6074 | 0 | 15.6074 | 15.6074 | 0 | 15.6074 | 15.6074 | 0 | 15.6074 | 15.6074 | 0 | 15.6074 | 15.6074 | 0 | 15.6074 | 15.6074 | 0 | 15.6074 | 15.6074 | 0 | 15.6074
|  | 15.3589 | 0 | 15.3589 | 15.611 | 0 | 15.611 | 15.611 | 0 | 15.611 | 15.611 | 0 | 15.611 | 15.611 | 0 | 15.611 | 15.611 | 0 | 15.611 | 15.611 | 0 | 15.611 | 15.611 | 0 | 15.611 | 15.611 | 0 | 15.611 | 15.611 | 0 | 15.611 | 15.611 | 0 | 15.611 | 15.611 | 0 | 15.611 | 15.611 | 0 | 15.611 | 15.611 | 0 | 15.611 | 15.611 | 0 | 15.611
|  | 15.8051 | 0 | 15.8051 | 16.0645 | 0 | 16.0645 | 16.0645 | 0 | 16.0645 | 16.0645 | 0 | 16.0645 | 16.0645 | 0 | 16.0645 | 16.0645 | 0 | 16.0645 | 16.0645 | 0 | 16.0645 | 16.0645 | 0 | 16.0645 | 16.0645 | 0 | 16.0645 | 16.0645 | 0 | 16.0645 | 16.0645 | 0 | 16.0645 | 16.0645 | 0 | 16.0645 | 16.0645 | 0 | 16.0645 | 16.0645 | 0 | 16.0645 | 16.0645 | 0 | 16.0645
|  | 15.712 | 0 | 15.712 | 15.9699 | 0 | 15.9699 | 15.9699 | 0 | 15.9699 | 15.9699 | 0 | 15.9699 | 15.9699 | 0 | 15.9699 | 15.9699 | 0 | 15.9699 | 15.9699 | 0 | 15.9699 | 15.9699 | 0 | 15.9699 | 15.9699 | 0 | 15.9699 | 15.9699 | 0 | 15.9699 | 15.9699 | 0 | 15.9699 | 15.9699 | 0 | 15.9699 | 15.9699 | 0 | 15.9699 | 15.9699 | 0 | 15.9699 | 15.9699 | 0 | 15.9699
|  | 15.262 | 0 | 15.262 | 15.5126 | 0 | 15.5126 | 15.5126 | 0 | 15.5126 | 15.5126 | 0 | 15.5126 | 15.5126 | 0 | 15.5126 | 15.5126 | 0 | 15.5126 | 15.5126 | 0 | 15.5126 | 15.5126 | 0 | 15.5126 | 15.5126 | 0 | 15.5126 | 15.5126 | 0 | 15.5126 | 15.5126 | 0 | 15.5126 | 15.5126 | 0 | 15.5126 | 15.5126 | 0 | 15.5126 | 15.5126 | 0 | 15.5126 | 15.5126 | 0 | 15.5126
|  | 15.8275 | 0 | 15.8275 | 16.0873 | 0 | 16.0873 | 16.0873 | 0 | 16.0873 | 16.0873 | 0 | 16.0873 | 16.0873 | 0 | 16.0873 | 16.0873 | 0 | 16.0873 | 16.0873 | 0 | 16.0873 | 16.0873 | 0 | 16.0873 | 16.0873 | 0 | 16.0873 | 16.0873 | 0 | 16.0873 | 16.0873 | 0 | 16.0873 | 16.0873 | 0 | 16.0873 | 16.0873 | 0 | 16.0873 | 16.0873 | 0 | 16.0873 | 16.0873 | 0 | 16.0873
|  | 16.1405 | 0 | 16.1405 | 16.4055 | 0 | 16.4055 | 16.4055 | 0 | 16.4055 | 16.4055 | 0 | 16.4055 | 16.4055 | 0 | 16.4055 | 16.4055 | 0 | 16.4055 | 16.4055 | 0 | 16.4055 | 16.4055 | 0 | 16.4055 | 16.4055 | 0 | 16.4055 | 16.4055 | 0 | 16.4055 | 16.4055 | 0 | 16.4055 | 16.4055 | 0 | 16.4055 | 16.4055 | 0 | 16.4055 | 16.4055 | 0 | 16.4055 | 16.4055 | 0 | 16.4055
|  | 16.488 | 0 | 16.488 | 16.7586 | 0 | 16.7586 | 16.7586 | 0 | 16.7586 | 16.7586 | 0 | 16.7586 | 16.7586 | 0 | 16.7586 | 16.7586 | 0 | 16.7586 | 16.7586 | 0 | 16.7586 | 16.7586 | 0 | 16.7586 | 16.7586 | 0 | 16.7586 | 16.7586 | 0 | 16.7586 | 16.7586 | 0 | 16.7586 | 16.7586 | 0 | 16.7586 | 16.7586 | 0 | 16.7586 | 16.7586 | 0 | 16.7586 | 16.7586 | 0 | 16.7586
|  | 17.9032 | 0 | 17.9032 | 18.1971 | 0 | 18.1971 | 18.1971 | 0 | 18.1971 | 18.1971 | 0 | 18.1971 | 18.1971 | 0 | 18.1971 | 18.1971 | 0 | 18.1971 | 18.1971 | 0 | 18.1971 | 18.1971 | 0 | 18.1971 | 18.1971 | 0 | 18.1971 | 18.1971 | 0 | 18.1971 | 18.1971 | 0 | 18.1971 | 18.1971 | 0 | 18.1971 | 18.1971 | 0 | 18.1971 | 18.1971 | 0 | 18.1971 | 18.1971 | 0 | 18.1971
|  | 21.7408 | 0 | 21.7408 | 22.0976 | 0 | 22.0976 | 22.0976 | 0 | 22.0976 | 22.0976 | 0 | 22.0976 | 22.0976 | 0 | 22.0976 | 22.0976 | 0 | 22.0976 | 22.0976 | 0 | 22.0976 | 22.0976 | 0 | 22.0976 | 22.0976 | 0 | 22.0976 | 22.0976 | 0 | 22.0976 | 22.0976 | 0 | 22.0976 | 22.0976 | 0 | 22.0976 | 22.0976 | 0 | 22.0976 | 22.0976 | 0 | 22.0976 | 22.0976 | 0 | 22.0976
|  | 24.1992 | 0 | 24.1992 | 24.5965 | 0 | 24.5965 | 24.5965 | 0 | 24.5965 | 24.5965 | 0 | 24.5965 | 24.5965 | 0 | 24.5965 | 24.5965 | 0 | 24.5965 | 24.5965 | 0 | 24.5965 | 24.5965 | 0 | 24.5965 | 24.5965 | 0 | 24.5965 | 24.5965 | 0 | 24.5965 | 24.5965 | 0 | 24.5965 | 24.5965 | 0 | 24.5965 | 24.5965 | 0 | 24.5965 | 24.5965 | 0 | 24.5965 | 24.5965 | 0 | 24.5965
|  | 22.1638 | 0 | 22.1638 | 22.5276 | 0 | 22.5276 | 22.5276 | 0 | 22.5276 | 22.5276 | 0 | 22.5276 | 22.5276 | 0 | 22.5276 | 22.5276 | 0 | 22.5276 | 22.5276 | 0 | 22.5276 | 22.5276 | 0 | 22.5276 | 22.5276 | 0 | 22.5276 | 22.5276 | 0 | 22.5276 | 22.5276 | 0 | 22.5276 | 22.5276 | 0 | 22.5276 | 22.5276 | 0 | 22.5276 | 22.5276 | 0 | 22.5276 | 22.5276 | 0 | 22.5276
|  | 20.6222 | 0 | 20.6222 | 20.9607 | 0 | 20.9607 | 20.9607 | 0 | 20.9607 | 20.9607 | 0 | 20.9607 | 20.9607 | 0 | 20.9607 | 20.9607 | 0 | 20.9607 | 20.9607 | 0 | 20.9607 | 20.9607 | 0 | 20.9607 | 20.9607 | 0 | 20.9607 | 20.9607 | 0 | 20.9607 | 20.9607 | 0 | 20.9607 | 20.9607 | 0 | 20.9607 | 20.9607 | 0 | 20.9607 | 20.9607 | 0 | 20.9607 | 20.9607 | 0 | 20.9607
|  | 17.9996 | 0 | 17.9996 | 18.2951 | 0 | 18.2951 | 18.2951 | 0 | 18.2951 | 18.2951 | 0 | 18.2951 | 18.2951 | 0 | 18.2951 | 18.2951 | 0 | 18.2951 | 18.2951 | 0 | 18.2951 | 18.2951 | 0 | 18.2951 | 18.2951 | 0 | 18.2951 | 18.2951 | 0 | 18.2951 | 18.2951 | 0 | 18.2951 | 18.2951 | 0 | 18.2951 | 18.2951 | 0 | 18.2951 | 18.2951 | 0 | 18.2951 | 18.2951 | 0 | 18.2951
|  | 16.207 | 0 | 16.207 | 16.473 | 0 | 16.473 | 16.473 | 0 | 16.473 | 16.473 | 0 | 16.473 | 16.473 | 0 | 16.473 | 16.473 | 0 | 16.473 | 16.473 | 0 | 16.473 | 16.473 | 0 | 16.473 | 16.473 | 0 | 16.473 | 16.473 | 0 | 16.473 | 16.473 | 0 | 16.473 | 16.473 | 0 | 16.473 | 16.473 | 0 | 16.473 | 16.473 | 0 | 16.473 | 16.473 | 0 | 16.473
|  | 14.5541 | 0 | 14.5541 | 14.793 | 0 | 14.793 | 14.793 | 0 | 14.793 | 14.793 | 0 | 14.793 | 14.793 | 0 | 14.793 | 14.793 | 0 | 14.793 | 14.793 | 0 | 14.793 | 14.793 | 0 | 14.793 | 14.793 | 0 | 14.793 | 14.793 | 0 | 14.793 | 14.793 | 0 | 14.793 | 14.793 | 0 | 14.793 | 14.793 | 0 | 14.793 | 14.793 | 0 | 14.793 | 14.793 | 0 | 14.793
|  | 12.3516 | 0 | 12.3516 | 12.5544 | 0 | 12.5544 | 12.5544 | 0 | 12.5544 | 12.5544 | 0 | 12.5544 | 12.5544 | 0 | 12.5544 | 12.5544 | 0 | 12.5544 | 12.5544 | 0 | 12.5544 | 12.5544 | 0 | 12.5544 | 12.5544 | 0 | 12.5544 | 12.5544 | 0 | 12.5544 | 12.5544 | 0 | 12.5544 | 12.5544 | 0 | 12.5544 | 12.5544 | 0 | 12.5544 | 12.5544 | 0 | 12.5544 | 12.5544 | 0 | 12.5544
|  | 11.6235 | 0 | 11.6235 | 11.8143 | 0 | 11.8143 | 11.8143 | 0 | 11.8143 | 11.8143 | 0 | 11.8143 | 11.8143 | 0 | 11.8143 | 11.8143 | 0 | 11.8143 | 11.8143 | 0 | 11.8143 | 11.8143 | 0 | 11.8143 | 11.8143 | 0 | 11.8143 | 11.8143 | 0 | 11.8143 | 11.8143 | 0 | 11.8143 | 11.8143 | 0 | 11.8143 | 11.8143 | 0 | 11.8143 | 11.8143 | 0 | 11.8143 | 11.8143 | 0 | 11.8143
|  | 10.8615 | 0 | 10.8615 | 11.0398 | 0 | 11.0398 | 11.0398 | 0 | 11.0398 | 11.0398 | 0 | 11.0398 | 11.0398 | 0 | 11.0398 | 11.0398 | 0 | 11.0398 | 11.0398 | 0 | 11.0398 | 11.0398 | 0 | 11.0398 | 11.0398 | 0 | 11.0398 | 11.0398 | 0 | 11.0398 | 11.0398 | 0 | 11.0398 | 11.0398 | 0 | 11.0398 | 11.0398 | 0 | 11.0398 | 11.0398 | 0 | 11.0398 | 11.0398 | 0 | 11.0398
|  | 10.5781 | 0 | 10.5781 | 10.7518 | 0 | 10.7518 | 10.7518 | 0 | 10.7518 | 10.7518 | 0 | 10.7518 | 10.7518 | 0 | 10.7518 | 10.7518 | 0 | 10.7518 | 10.7518 | 0 | 10.7518 | 10.7518 | 0 | 10.7518 | 10.7518 | 0 | 10.7518 | 10.7518 | 0 | 10.7518 | 10.7518 | 0 | 10.7518 | 10.7518 | 0 | 10.7518 | 10.7518 | 0 | 10.7518 | 10.7518 | 0 | 10.7518 | 10.7518 | 0 | 10.7518
|  | 10.5679 | 0 | 10.5679 | 10.7414 | 0 | 10.7414 | 10.7414 | 0 | 10.7414 | 10.7414 | 0 | 10.7414 | 10.7414 | 0 | 10.7414 | 10.7414 | 0 | 10.7414 | 10.7414 | 0 | 10.7414 | 10.7414 | 0 | 10.7414 | 10.7414 | 0 | 10.7414 | 10.7414 | 0 | 10.7414 | 10.7414 | 0 | 10.7414 | 10.7414 | 0 | 10.7414 | 10.7414 | 0 | 10.7414 | 10.7414 | 0 | 10.7414 | 10.7414 | 0 | 10.7414
|  | 11.9377 | 0 | 11.9377 | 12.1336 | 0 | 12.1336 | 12.1336 | 0 | 12.1336 | 12.1336 | 0 | 12.1336 | 12.1336 | 0 | 12.1336 | 12.1336 | 0 | 12.1336 | 12.1336 | 0 | 12.1336 | 12.1336 | 0 | 12.1336 | 12.1336 | 0 | 12.1336 | 12.1336 | 0 | 12.1336 | 12.1336 | 0 | 12.1336 | 12.1336 | 0 | 12.1336 | 12.1336 | 0 | 12.1336 | 12.1336 | 0 | 12.1336 | 12.1336 | 0 | 12.1336
|  | 14.4691 | 0 | 14.4691 | 14.7066 | 0 | 14.7066 | 14.7066 | 0 | 14.7066 | 14.7066 | 0 | 14.7066 | 14.7066 | 0 | 14.7066 | 14.7066 | 0 | 14.7066 | 14.7066 | 0 | 14.7066 | 14.7066 | 0 | 14.7066 | 14.7066 | 0 | 14.7066 | 14.7066 | 0 | 14.7066 | 14.7066 | 0 | 14.7066 | 14.7066 | 0 | 14.7066 | 14.7066 | 0 | 14.7066 | 14.7066 | 0 | 14.7066 | 14.7066 | 0 | 14.7066
|  | 15.6884 | 0 | 15.6884 | 15.9459 | 0 | 15.9459 | 15.9459 | 0 | 15.9459 | 15.9459 | 0 | 15.9459 | 15.9459 | 0 | 15.9459 | 15.9459 | 0 | 15.9459 | 15.9459 | 0 | 15.9459 | 15.9459 | 0 | 15.9459 | 15.9459 | 0 | 15.9459 | 15.9459 | 0 | 15.9459 | 15.9459 | 0 | 15.9459 | 15.9459 | 0 | 15.9459 | 15.9459 | 0 | 15.9459 | 15.9459 | 0 | 15.9459 | 15.9459 | 0 | 15.9459
|  | 15.1584 | 0 | 15.1584 | 15.4072 | 0 | 15.4072 | 15.4072 | 0 | 15.4072 | 15.4072 | 0 | 15.4072 | 15.4072 | 0 | 15.4072 | 15.4072 | 0 | 15.4072 | 15.4072 | 0 | 15.4072 | 15.4072 | 0 | 15.4072 | 15.4072 | 0 | 15.4072 | 15.4072 | 0 | 15.4072 | 15.4072 | 0 | 15.4072 | 15.4072 | 0 | 15.4072 | 15.4072 | 0 | 15.4072 | 15.4072 | 0 | 15.4072 | 15.4072 | 0 | 15.4072
|  | 14.9052 | 0 | 14.9052 | 15.1499 | 0 | 15.1499 | 15.1499 | 0 | 15.1499 | 15.1499 | 0 | 15.1499 | 15.1499 | 0 | 15.1499 | 15.1499 | 0 | 15.1499 | 15.1499 | 0 | 15.1499 | 15.1499 | 0 | 15.1499 | 15.1499 | 0 | 15.1499 | 15.1499 | 0 | 15.1499 | 15.1499 | 0 | 15.1499 | 15.1499 | 0 | 15.1499 | 15.1499 | 0 | 15.1499 | 15.1499 | 0 | 15.1499 | 15.1499 | 0 | 15.1499
|  | 15.0664 | 0 | 15.0664 | 15.3137 | 0 | 15.3137 | 15.3137 | 0 | 15.3137 | 15.3137 | 0 | 15.3137 | 15.3137 | 0 | 15.3137 | 15.3137 | 0 | 15.3137 | 15.3137 | 0 | 15.3137 | 15.3137 | 0 | 15.3137 | 15.3137 | 0 | 15.3137 | 15.3137 | 0 | 15.3137 | 15.3137 | 0 | 15.3137 | 15.3137 | 0 | 15.3137 | 15.3137 | 0 | 15.3137 | 15.3137 | 0 | 15.3137 | 15.3137 | 0 | 15.3137
|  | 15.0593 | 0 | 15.0593 | 15.3064 | 0 | 15.3064 | 15.3064 | 0 | 15.3064 | 15.3064 | 0 | 15.3064 | 15.3064 | 0 | 15.3064 | 15.3064 | 0 | 15.3064 | 15.3064 | 0 | 15.3064 | 15.3064 | 0 | 15.3064 | 15.3064 | 0 | 15.3064 | 15.3064 | 0 | 15.3064 | 15.3064 | 0 | 15.3064 | 15.3064 | 0 | 15.3064 | 15.3064 | 0 | 15.3064 | 15.3064 | 0 | 15.3064 | 15.3064 | 0 | 15.3064
|  | 14.8188 | 0 | 14.8188 | 15.062 | 0 | 15.062 | 15.062 | 0 | 15.062 | 15.062 | 0 | 15.062 | 15.062 | 0 | 15.062 | 15.062 | 0 | 15.062 | 15.062 | 0 | 15.062 | 15.062 | 0 | 15.062 | 15.062 | 0 | 15.062 | 15.062 | 0 | 15.062 | 15.062 | 0 | 15.062 | 15.062 | 0 | 15.062 | 15.062 | 0 | 15.062 | 15.062 | 0 | 15.062 | 15.062 | 0 | 15.062
|  | 14.9916 | 0 | 14.9916 | 15.2377 | 0 | 15.2377 | 15.2377 | 0 | 15.2377 | 15.2377 | 0 | 15.2377 | 15.2377 | 0 | 15.2377 | 15.2377 | 0 | 15.2377 | 15.2377 | 0 | 15.2377 | 15.2377 | 0 | 15.2377 | 15.2377 | 0 | 15.2377 | 15.2377 | 0 | 15.2377 | 15.2377 | 0 | 15.2377 | 15.2377 | 0 | 15.2377 | 15.2377 | 0 | 15.2377 | 15.2377 | 0 | 15.2377 | 15.2377 | 0 | 15.2377
|  | 15.2579 | 0 | 15.2579 | 15.5084 | 0 | 15.5084 | 15.5084 | 0 | 15.5084 | 15.5084 | 0 | 15.5084 | 15.5084 | 0 | 15.5084 | 15.5084 | 0 | 15.5084 | 15.5084 | 0 | 15.5084 | 15.5084 | 0 | 15.5084 | 15.5084 | 0 | 15.5084 | 15.5084 | 0 | 15.5084 | 15.5084 | 0 | 15.5084 | 15.5084 | 0 | 15.5084 | 15.5084 | 0 | 15.5084 | 15.5084 | 0 | 15.5084 | 15.5084 | 0 | 15.5084
|  | 15.7185 | 0 | 15.7185 | 15.9765 | 0 | 15.9765 | 15.9765 | 0 | 15.9765 | 15.9765 | 0 | 15.9765 | 15.9765 | 0 | 15.9765 | 15.9765 | 0 | 15.9765 | 15.9765 | 0 | 15.9765 | 15.9765 | 0 | 15.9765 | 15.9765 | 0 | 15.9765 | 15.9765 | 0 | 15.9765 | 15.9765 | 0 | 15.9765 | 15.9765 | 0 | 15.9765 | 15.9765 | 0 | 15.9765 | 15.9765 | 0 | 15.9765 | 15.9765 | 0 | 15.9765
|  | 17.3261 | 0 | 17.3261 | 17.6105 | 0 | 17.6105 | 17.6105 | 0 | 17.6105 | 17.6105 | 0 | 17.6105 | 17.6105 | 0 | 17.6105 | 17.6105 | 0 | 17.6105 | 17.6105 | 0 | 17.6105 | 17.6105 | 0 | 17.6105 | 17.6105 | 0 | 17.6105 | 17.6105 | 0 | 17.6105 | 17.6105 | 0 | 17.6105 | 17.6105 | 0 | 17.6105 | 17.6105 | 0 | 17.6105 | 17.6105 | 0 | 17.6105 | 17.6105 | 0 | 17.6105
|  | 20.411 | 0 | 20.411 | 20.746 | 0 | 20.746 | 20.746 | 0 | 20.746 | 20.746 | 0 | 20.746 | 20.746 | 0 | 20.746 | 20.746 | 0 | 20.746 | 20.746 | 0 | 20.746 | 20.746 | 0 | 20.746 | 20.746 | 0 | 20.746 | 20.746 | 0 | 20.746 | 20.746 | 0 | 20.746 | 20.746 | 0 | 20.746 | 20.746 | 0 | 20.746 | 20.746 | 0 | 20.746 | 20.746 | 0 | 20.746
|  | 22.4762 | 0 | 22.4762 | 22.8451 | 0 | 22.8451 | 22.8451 | 0 | 22.8451 | 22.8451 | 0 | 22.8451 | 22.8451 | 0 | 22.8451 | 22.8451 | 0 | 22.8451 | 22.8451 | 0 | 22.8451 | 22.8451 | 0 | 22.8451 | 22.8451 | 0 | 22.8451 | 22.8451 | 0 | 22.8451 | 22.8451 | 0 | 22.8451 | 22.8451 | 0 | 22.8451 | 22.8451 | 0 | 22.8451 | 22.8451 | 0 | 22.8451 | 22.8451 | 0 | 22.8451
|  | 20.9019 | 0 | 20.9019 | 21.245 | 0 | 21.245 | 21.245 | 0 | 21.245 | 21.245 | 0 | 21.245 | 21.245 | 0 | 21.245 | 21.245 | 0 | 21.245 | 21.245 | 0 | 21.245 | 21.245 | 0 | 21.245 | 21.245 | 0 | 21.245 | 21.245 | 0 | 21.245 | 21.245 | 0 | 21.245 | 21.245 | 0 | 21.245 | 21.245 | 0 | 21.245 | 21.245 | 0 | 21.245 | 21.245 | 0 | 21.245
|  | 19.8414 | 0 | 19.8414 | 20.1671 | 0 | 20.1671 | 20.1671 | 0 | 20.1671 | 20.1671 | 0 | 20.1671 | 20.1671 | 0 | 20.1671 | 20.1671 | 0 | 20.1671 | 20.1671 | 0 | 20.1671 | 20.1671 | 0 | 20.1671 | 20.1671 | 0 | 20.1671 | 20.1671 | 0 | 20.1671 | 20.1671 | 0 | 20.1671 | 20.1671 | 0 | 20.1671 | 20.1671 | 0 | 20.1671 | 20.1671 | 0 | 20.1671 | 20.1671 | 0 | 20.1671
|  | 17.6662 | 0 | 17.6662 | 17.9562 | 0 | 17.9562 | 17.9562 | 0 | 17.9562 | 17.9562 | 0 | 17.9562 | 17.9562 | 0 | 17.9562 | 17.9562 | 0 | 17.9562 | 17.9562 | 0 | 17.9562 | 17.9562 | 0 | 17.9562 | 17.9562 | 0 | 17.9562 | 17.9562 | 0 | 17.9562 | 17.9562 | 0 | 17.9562 | 17.9562 | 0 | 17.9562 | 17.9562 | 0 | 17.9562 | 17.9562 | 0 | 17.9562 | 17.9562 | 0 | 17.9562
|  | 16.5553 | 0 | 16.5553 | 16.827 | 0 | 16.827 | 16.827 | 0 | 16.827 | 16.827 | 0 | 16.827 | 16.827 | 0 | 16.827 | 16.827 | 0 | 16.827 | 16.827 | 0 | 16.827 | 16.827 | 0 | 16.827 | 16.827 | 0 | 16.827 | 16.827 | 0 | 16.827 | 16.827 | 0 | 16.827 | 16.827 | 0 | 16.827 | 16.827 | 0 | 16.827 | 16.827 | 0 | 16.827 | 16.827 | 0 | 16.827
|  | 15.1197 | 0 | 15.1197 | 15.3679 | 0 | 15.3679 | 15.3679 | 0 | 15.3679 | 15.3679 | 0 | 15.3679 | 15.3679 | 0 | 15.3679 | 15.3679 | 0 | 15.3679 | 15.3679 | 0 | 15.3679 | 15.3679 | 0 | 15.3679 | 15.3679 | 0 | 15.3679 | 15.3679 | 0 | 15.3679 | 15.3679 | 0 | 15.3679 | 15.3679 | 0 | 15.3679 | 15.3679 | 0 | 15.3679 | 15.3679 | 0 | 15.3679 | 15.3679 | 0 | 15.3679
|  | 13.3994 | 0 | 13.3994 | 13.6194 | 0 | 13.6194 | 13.6194 | 0 | 13.6194 | 13.6194 | 0 | 13.6194 | 13.6194 | 0 | 13.6194 | 13.6194 | 0 | 13.6194 | 13.6194 | 0 | 13.6194 | 13.6194 | 0 | 13.6194 | 13.6194 | 0 | 13.6194 | 13.6194 | 0 | 13.6194 | 13.6194 | 0 | 13.6194 | 13.6194 | 0 | 13.6194 | 13.6194 | 0 | 13.6194 | 13.6194 | 0 | 13.6194 | 13.6194 | 0 | 13.6194
|  | 12.0127 | 0 | 12.0127 | 12.2099 | 0 | 12.2099 | 12.2099 | 0 | 12.2099 | 12.2099 | 0 | 12.2099 | 12.2099 | 0 | 12.2099 | 12.2099 | 0 | 12.2099 | 12.2099 | 0 | 12.2099 | 12.2099 | 0 | 12.2099 | 12.2099 | 0 | 12.2099 | 12.2099 | 0 | 12.2099 | 12.2099 | 0 | 12.2099 | 12.2099 | 0 | 12.2099 | 12.2099 | 0 | 12.2099 | 12.2099 | 0 | 12.2099 | 12.2099 | 0 | 12.2099
|  | 10.9273 | 0 | 10.9273 | 11.1067 | 0 | 11.1067 | 11.1067 | 0 | 11.1067 | 11.1067 | 0 | 11.1067 | 11.1067 | 0 | 11.1067 | 11.1067 | 0 | 11.1067 | 11.1067 | 0 | 11.1067 | 11.1067 | 0 | 11.1067 | 11.1067 | 0 | 11.1067 | 11.1067 | 0 | 11.1067 | 11.1067 | 0 | 11.1067 | 11.1067 | 0 | 11.1067 | 11.1067 | 0 | 11.1067 | 11.1067 | 0 | 11.1067 | 11.1067 | 0 | 11.1067
|  | 10.2699 | 0 | 10.2699 | 10.4385 | 0 | 10.4385 | 10.4385 | 0 | 10.4385 | 10.4385 | 0 | 10.4385 | 10.4385 | 0 | 10.4385 | 10.4385 | 0 | 10.4385 | 10.4385 | 0 | 10.4385 | 10.4385 | 0 | 10.4385 | 10.4385 | 0 | 10.4385 | 10.4385 | 0 | 10.4385 | 10.4385 | 0 | 10.4385 | 10.4385 | 0 | 10.4385 | 10.4385 | 0 | 10.4385 | 10.4385 | 0 | 10.4385 | 10.4385 | 0 | 10.4385
|  | 10.2546 | 0 | 10.2546 | 10.423 | 0 | 10.423 | 10.423 | 0 | 10.423 | 10.423 | 0 | 10.423 | 10.423 | 0 | 10.423 | 10.423 | 0 | 10.423 | 10.423 | 0 | 10.423 | 10.423 | 0 | 10.423 | 10.423 | 0 | 10.423 | 10.423 | 0 | 10.423 | 10.423 | 0 | 10.423 | 10.423 | 0 | 10.423 | 10.423 | 0 | 10.423 | 10.423 | 0 | 10.423 | 10.423 | 0 | 10.423
|  | 10.7756 | 0 | 10.7756 | 10.9525 | 0 | 10.9525 | 10.9525 | 0 | 10.9525 | 10.9525 | 0 | 10.9525 | 10.9525 | 0 | 10.9525 | 10.9525 | 0 | 10.9525 | 10.9525 | 0 | 10.9525 | 10.9525 | 0 | 10.9525 | 10.9525 | 0 | 10.9525 | 10.9525 | 0 | 10.9525 | 10.9525 | 0 | 10.9525 | 10.9525 | 0 | 10.9525 | 10.9525 | 0 | 10.9525 | 10.9525 | 0 | 10.9525 | 10.9525 | 0 | 10.9525
|  | 11.591 | 0 | 11.591 | 11.7813 | 0 | 11.7813 | 11.7813 | 0 | 11.7813 | 11.7813 | 0 | 11.7813 | 11.7813 | 0 | 11.7813 | 11.7813 | 0 | 11.7813 | 11.7813 | 0 | 11.7813 | 11.7813 | 0 | 11.7813 | 11.7813 | 0 | 11.7813 | 11.7813 | 0 | 11.7813 | 11.7813 | 0 | 11.7813 | 11.7813 | 0 | 11.7813 | 11.7813 | 0 | 11.7813 | 11.7813 | 0 | 11.7813 | 11.7813 | 0 | 11.7813
|  | 13.6036 | 0 | 13.6036 | 13.8269 | 0 | 13.8269 | 13.8269 | 0 | 13.8269 | 13.8269 | 0 | 13.8269 | 13.8269 | 0 | 13.8269 | 13.8269 | 0 | 13.8269 | 13.8269 | 0 | 13.8269 | 13.8269 | 0 | 13.8269 | 13.8269 | 0 | 13.8269 | 13.8269 | 0 | 13.8269 | 13.8269 | 0 | 13.8269 | 13.8269 | 0 | 13.8269 | 13.8269 | 0 | 13.8269 | 13.8269 | 0 | 13.8269 | 13.8269 | 0 | 13.8269
|  | 15.4806 | 0 | 15.4806 | 15.7347 | 0 | 15.7347 | 15.7347 | 0 | 15.7347 | 15.7347 | 0 | 15.7347 | 15.7347 | 0 | 15.7347 | 15.7347 | 0 | 15.7347 | 15.7347 | 0 | 15.7347 | 15.7347 | 0 | 15.7347 | 15.7347 | 0 | 15.7347 | 15.7347 | 0 | 15.7347 | 15.7347 | 0 | 15.7347 | 15.7347 | 0 | 15.7347 | 15.7347 | 0 | 15.7347 | 15.7347 | 0 | 15.7347 | 15.7347 | 0 | 15.7347
|  | 15.8641 | 0 | 15.8641 | 16.1245 | 0 | 16.1245 | 16.1245 | 0 | 16.1245 | 16.1245 | 0 | 16.1245 | 16.1245 | 0 | 16.1245 | 16.1245 | 0 | 16.1245 | 16.1245 | 0 | 16.1245 | 16.1245 | 0 | 16.1245 | 16.1245 | 0 | 16.1245 | 16.1245 | 0 | 16.1245 | 16.1245 | 0 | 16.1245 | 16.1245 | 0 | 16.1245 | 16.1245 | 0 | 16.1245 | 16.1245 | 0 | 16.1245 | 16.1245 | 0 | 16.1245
|  | 15.917 | 0 | 15.917 | 16.1782 | 0 | 16.1782 | 16.1782 | 0 | 16.1782 | 16.1782 | 0 | 16.1782 | 16.1782 | 0 | 16.1782 | 16.1782 | 0 | 16.1782 | 16.1782 | 0 | 16.1782 | 16.1782 | 0 | 16.1782 | 16.1782 | 0 | 16.1782 | 16.1782 | 0 | 16.1782 | 16.1782 | 0 | 16.1782 | 16.1782 | 0 | 16.1782 | 16.1782 | 0 | 16.1782 | 16.1782 | 0 | 16.1782 | 16.1782 | 0 | 16.1782
|  | 15.4874 | 0 | 15.4874 | 15.7416 | 0 | 15.7416 | 15.7416 | 0 | 15.7416 | 15.7416 | 0 | 15.7416 | 15.7416 | 0 | 15.7416 | 15.7416 | 0 | 15.7416 | 15.7416 | 0 | 15.7416 | 15.7416 | 0 | 15.7416 | 15.7416 | 0 | 15.7416 | 15.7416 | 0 | 15.7416 | 15.7416 | 0 | 15.7416 | 15.7416 | 0 | 15.7416 | 15.7416 | 0 | 15.7416 | 15.7416 | 0 | 15.7416 | 15.7416 | 0 | 15.7416
|  | 16.0881 | 0 | 16.0881 | 16.3521 | 0 | 16.3521 | 16.3521 | 0 | 16.3521 | 16.3521 | 0 | 16.3521 | 16.3521 | 0 | 16.3521 | 16.3521 | 0 | 16.3521 | 16.3521 | 0 | 16.3521 | 16.3521 | 0 | 16.3521 | 16.3521 | 0 | 16.3521 | 16.3521 | 0 | 16.3521 | 16.3521 | 0 | 16.3521 | 16.3521 | 0 | 16.3521 | 16.3521 | 0 | 16.3521 | 16.3521 | 0 | 16.3521 | 16.3521 | 0 | 16.3521
|  | 15.887 | 0 | 15.887 | 16.1478 | 0 | 16.1478 | 16.1478 | 0 | 16.1478 | 16.1478 | 0 | 16.1478 | 16.1478 | 0 | 16.1478 | 16.1478 | 0 | 16.1478 | 16.1478 | 0 | 16.1478 | 16.1478 | 0 | 16.1478 | 16.1478 | 0 | 16.1478 | 16.1478 | 0 | 16.1478 | 16.1478 | 0 | 16.1478 | 16.1478 | 0 | 16.1478 | 16.1478 | 0 | 16.1478 | 16.1478 | 0 | 16.1478 | 16.1478 | 0 | 16.1478
|  | 16.3437 | 0 | 16.3437 | 16.612 | 0 | 16.612 | 16.612 | 0 | 16.612 | 16.612 | 0 | 16.612 | 16.612 | 0 | 16.612 | 16.612 | 0 | 16.612 | 16.612 | 0 | 16.612 | 16.612 | 0 | 16.612 | 16.612 | 0 | 16.612 | 16.612 | 0 | 16.612 | 16.612 | 0 | 16.612 | 16.612 | 0 | 16.612 | 16.612 | 0 | 16.612 | 16.612 | 0 | 16.612 | 16.612 | 0 | 16.612
|  | 16.8776 | 0 | 16.8776 | 17.1547 | 0 | 17.1547 | 17.1547 | 0 | 17.1547 | 17.1547 | 0 | 17.1547 | 17.1547 | 0 | 17.1547 | 17.1547 | 0 | 17.1547 | 17.1547 | 0 | 17.1547 | 17.1547 | 0 | 17.1547 | 17.1547 | 0 | 17.1547 | 17.1547 | 0 | 17.1547 | 17.1547 | 0 | 17.1547 | 17.1547 | 0 | 17.1547 | 17.1547 | 0 | 17.1547 | 17.1547 | 0 | 17.1547 | 17.1547 | 0 | 17.1547
|  | 17.6817 | 0 | 17.6817 | 17.9719 | 0 | 17.9719 | 17.9719 | 0 | 17.9719 | 17.9719 | 0 | 17.9719 | 17.9719 | 0 | 17.9719 | 17.9719 | 0 | 17.9719 | 17.9719 | 0 | 17.9719 | 17.9719 | 0 | 17.9719 | 17.9719 | 0 | 17.9719 | 17.9719 | 0 | 17.9719 | 17.9719 | 0 | 17.9719 | 17.9719 | 0 | 17.9719 | 17.9719 | 0 | 17.9719 | 17.9719 | 0 | 17.9719 | 17.9719 | 0 | 17.9719
|  | 20.7069 | 0 | 20.7069 | 21.0467 | 0 | 21.0467 | 21.0467 | 0 | 21.0467 | 21.0467 | 0 | 21.0467 | 21.0467 | 0 | 21.0467 | 21.0467 | 0 | 21.0467 | 21.0467 | 0 | 21.0467 | 21.0467 | 0 | 21.0467 | 21.0467 | 0 | 21.0467 | 21.0467 | 0 | 21.0467 | 21.0467 | 0 | 21.0467 | 21.0467 | 0 | 21.0467 | 21.0467 | 0 | 21.0467 | 21.0467 | 0 | 21.0467 | 21.0467 | 0 | 21.0467
|  | 21.732 | 0 | 21.732 | 22.0888 | 0 | 22.0888 | 22.0888 | 0 | 22.0888 | 22.0888 | 0 | 22.0888 | 22.0888 | 0 | 22.0888 | 22.0888 | 0 | 22.0888 | 22.0888 | 0 | 22.0888 | 22.0888 | 0 | 22.0888 | 22.0888 | 0 | 22.0888 | 22.0888 | 0 | 22.0888 | 22.0888 | 0 | 22.0888 | 22.0888 | 0 | 22.0888 | 22.0888 | 0 | 22.0888 | 22.0888 | 0 | 22.0888 | 22.0888 | 0 | 22.0888
|  | 19.8289 | 0 | 19.8289 | 20.1544 | 0 | 20.1544 | 20.1544 | 0 | 20.1544 | 20.1544 | 0 | 20.1544 | 20.1544 | 0 | 20.1544 | 20.1544 | 0 | 20.1544 | 20.1544 | 0 | 20.1544 | 20.1544 | 0 | 20.1544 | 20.1544 | 0 | 20.1544 | 20.1544 | 0 | 20.1544 | 20.1544 | 0 | 20.1544 | 20.1544 | 0 | 20.1544 | 20.1544 | 0 | 20.1544 | 20.1544 | 0 | 20.1544 | 20.1544 | 0 | 20.1544