|  | 16.7577 | 0 | 16.7577 | 17.0327 | 0 | 17.0327 | 17.432 | 0 | 17.432 | 17.9475 | 0 | 17.9475 | 18.5069 | 0 | 18.5069 | 18.6947 | 0 | 18.6947 | 19.2301 | 0 | 19.2301 | 19.9366 | 0 | 19.9366 | 20.4367 | 0 | 20.4367 | 21.3121 | 0 | 21.3121 | 22.2221 | 0 | 22.2221 | 22.2221 | 0 | 22.2221 | 22.2221 | 0 | 22.2221 | 22.2221 | 0 | 22.2221 | 22.2221 | 0 | 22.2221
|  | 19.1788 | 0 | 19.1788 | 19.4936 | 0 | 19.4936 | 19.9505 | 0 | 19.9505 | 20.5405 | 0 | 20.5405 | 21.1807 | 0 | 21.1807 | 21.3957 | 0 | 21.3957 | 22.0084 | 0 | 22.0084 | 22.817 | 0 | 22.817 | 23.3894 | 0 | 23.3894 | 24.3913 | 0 | 24.3913 | 25.4328 | 0 | 25.4328 | 25.4328 | 0 | 25.4328 | 25.4328 | 0 | 25.4328 | 25.4328 | 0 | 25.4328 | 25.4328 | 0 | 25.4328
|  | 18.8979 | 0 | 18.8979 | 19.2081 | 0 | 19.2081 | 19.6583 | 0 | 19.6583 | 20.2397 | 0 | 20.2397 | 20.8705 | 0 | 20.8705 | 21.0823 | 0 | 21.0823 | 21.686 | 0 | 21.686 | 22.4828 | 0 | 22.4828 | 23.0468 | 0 | 23.0468 | 24.034 | 0 | 24.034 | 25.0603 | 0 | 25.0603 | 25.0603 | 0 | 25.0603 | 25.0603 | 0 | 25.0603 | 25.0603 | 0 | 25.0603 | 25.0603 | 0 | 25.0603
|  | 18.0555 | 0 | 18.0555 | 18.3518 | 0 | 18.3518 | 18.782 | 0 | 18.782 | 19.3375 | 0 | 19.3375 | 19.9401 | 0 | 19.9401 | 20.1425 | 0 | 20.1425 | 20.7193 | 0 | 20.7193 | 21.4806 | 0 | 21.4806 | 22.0195 | 0 | 22.0195 | 22.9627 | 0 | 22.9627 | 23.9431 | 0 | 23.9431 | 23.9431 | 0 | 23.9431 | 23.9431 | 0 | 23.9431 | 23.9431 | 0 | 23.9431 | 23.9431 | 0 | 23.9431
|  | 17.5909 | 0 | 17.5909 | 17.8796 | 0 | 17.8796 | 18.2987 | 0 | 18.2987 | 18.8399 | 0 | 18.8399 | 19.4271 | 0 | 19.4271 | 19.6243 | 0 | 19.6243 | 20.1862 | 0 | 20.1862 | 20.9279 | 0 | 20.9279 | 21.4529 | 0 | 21.4529 | 22.3718 | 0 | 22.3718 | 23.3271 | 0 | 23.3271 | 23.3271 | 0 | 23.3271 | 23.3271 | 0 | 23.3271 | 23.3271 | 0 | 23.3271 | 23.3271 | 0 | 23.3271
|  | 16.2591 | 0 | 16.2591 | 16.526 | 0 | 16.526 | 16.9133 | 0 | 16.9133 | 17.4136 | 0 | 17.4136 | 17.9563 | 0 | 17.9563 | 18.1386 | 0 | 18.1386 | 18.6579 | 0 | 18.6579 | 19.3434 | 0 | 19.3434 | 19.8287 | 0 | 19.8287 | 20.6781 | 0 | 20.6781 | 21.561 | 0 | 21.561 | 21.561 | 0 | 21.561 | 21.561 | 0 | 21.561 | 21.561 | 0 | 21.561 | 21.561 | 0 | 21.561
|  | 15.7213 | 0 | 15.7213 | 15.9794 | 0 | 15.9794 | 16.3539 | 0 | 16.3539 | 16.8376 | 0 | 16.8376 | 17.3624 | 0 | 17.3624 | 17.5386 | 0 | 17.5386 | 18.0408 | 0 | 18.0408 | 18.7036 | 0 | 18.7036 | 19.1729 | 0 | 19.1729 | 19.9941 | 0 | 19.9941 | 20.8479 | 0 | 20.8479 | 20.8479 | 0 | 20.8479 | 20.8479 | 0 | 20.8479 | 20.8479 | 0 | 20.8479 | 20.8479 | 0 | 20.8479
|  | 16.1294 | 0 | 16.1294 | 16.3941 | 0 | 16.3941 | 16.7784 | 0 | 16.7784 | 17.2746 | 0 | 17.2746 | 17.813 | 0 | 17.813 | 17.9938 | 0 | 17.9938 | 18.5091 | 0 | 18.5091 | 19.1891 | 0 | 19.1891 | 19.6705 | 0 | 19.6705 | 20.5131 | 0 | 20.5131 | 21.389 | 0 | 21.389 | 21.389 | 0 | 21.389 | 21.389 | 0 | 21.389 | 21.389 | 0 | 21.389 | 21.389 | 0 | 21.389
|  | 17.4622 | 0 | 17.4622 | 17.7488 | 0 | 17.7488 | 18.1649 | 0 | 18.1649 | 18.7021 | 0 | 18.7021 | 19.285 | 0 | 19.285 | 19.4807 | 0 | 19.4807 | 20.0386 | 0 | 20.0386 | 20.7748 | 0 | 20.7748 | 21.296 | 0 | 21.296 | 22.2082 | 0 | 22.2082 | 23.1564 | 0 | 23.1564 | 23.1564 | 0 | 23.1564 | 23.1564 | 0 | 23.1564 | 23.1564 | 0 | 23.1564 | 23.1564 | 0 | 23.1564
|  | 19.7393 | 0 | 19.7393 | 20.0634 | 0 | 20.0634 | 20.5336 | 0 | 20.5336 | 21.1409 | 0 | 21.1409 | 21.7998 | 0 | 21.7998 | 22.0211 | 0 | 22.0211 | 22.6516 | 0 | 22.6516 | 23.4839 | 0 | 23.4839 | 24.073 | 0 | 24.073 | 25.1042 | 0 | 25.1042 | 26.1761 | 0 | 26.1761 | 26.1761 | 0 | 26.1761 | 26.1761 | 0 | 26.1761 | 26.1761 | 0 | 26.1761 | 26.1761 | 0 | 26.1761
|  | 25.5025 | 0 | 25.5025 | 25.9212 | 0 | 25.9212 | 26.5287 | 0 | 26.5287 | 27.3133 | 0 | 27.3133 | 28.1646 | 0 | 28.1646 | 28.4505 | 0 | 28.4505 | 29.2651 | 0 | 29.2651 | 30.3403 | 0 | 30.3403 | 31.1015 | 0 | 31.1015 | 32.4337 | 0 | 32.4337 | 33.8186 | 0 | 33.8186 | 33.8186 | 0 | 33.8186 | 33.8186 | 0 | 33.8186 | 33.8186 | 0 | 33.8186 | 33.8186 | 0 | 33.8186
|  | 25.9674 | 0 | 25.9674 | 26.3937 | 0 | 26.3937 | 27.0123 | 0 | 27.0123 | 27.8112 | 0 | 27.8112 | 28.678 | 0 | 28.678 | 28.9691 | 0 | 28.9691 | 29.7986 | 0 | 29.7986 | 30.8934 | 0 | 30.8934 | 31.6685 | 0 | 31.6685 | 33.025 | 0 | 33.025 | 34.4351 | 0 | 34.4351 | 34.4351 | 0 | 34.4351 | 34.4351 | 0 | 34.4351 | 34.4351 | 0 | 34.4351 | 34.4351 | 0 | 34.4351
|  | 24.0489 | 0 | 24.0489 | 24.4437 | 0 | 24.4437 | 25.0166 | 0 | 25.0166 | 25.7565 | 0 | 25.7565 | 26.5592 | 0 | 26.5592 | 26.8288 | 0 | 26.8288 | 27.5971 | 0 | 27.5971 | 28.611 | 0 | 28.611 | 29.3288 | 0 | 29.3288 | 30.5851 | 0 | 30.5851 | 31.891 | 0 | 31.891 | 31.891 | 0 | 31.891 | 31.891 | 0 | 31.891 | 31.891 | 0 | 31.891 | 31.891 | 0 | 31.891
|  | 23.122 | 0 | 23.122 | 23.5015 | 0 | 23.5015 | 24.0524 | 0 | 24.0524 | 24.7637 | 0 | 24.7637 | 25.5355 | 0 | 25.5355 | 25.7947 | 0 | 25.7947 | 26.5333 | 0 | 26.5333 | 27.5082 | 0 | 27.5082 | 28.1983 | 0 | 28.1983 | 29.4062 | 0 | 29.4062 | 30.6618 | 0 | 30.6618 | 30.6618 | 0 | 30.6618 | 30.6618 | 0 | 30.6618 | 30.6618 | 0 | 30.6618 | 30.6618 | 0 | 30.6618
|  | 21.6677 | 0 | 21.6677 | 22.0234 | 0 | 22.0234 | 22.5396 | 0 | 22.5396 | 23.2062 | 0 | 23.2062 | 23.9294 | 0 | 23.9294 | 24.1723 | 0 | 24.1723 | 24.8645 | 0 | 24.8645 | 25.778 | 0 | 25.778 | 26.4248 | 0 | 26.4248 | 27.5567 | 0 | 27.5567 | 28.7333 | 0 | 28.7333 | 28.7333 | 0 | 28.7333 | 28.7333 | 0 | 28.7333 | 28.7333 | 0 | 28.7333 | 28.7333 | 0 | 28.7333
|  | 19.8972 | 0 | 19.8972 | 20.2238 | 0 | 20.2238 | 20.6978 | 0 | 20.6978 | 21.31 | 0 | 21.31 | 21.9741 | 0 | 21.9741 | 22.1972 | 0 | 22.1972 | 22.8328 | 0 | 22.8328 | 23.6717 | 0 | 23.6717 | 24.2655 | 0 | 24.2655 | 25.3049 | 0 | 25.3049 | 26.3854 | 0 | 26.3854 | 26.3854 | 0 | 26.3854 | 26.3854 | 0 | 26.3854 | 26.3854 | 0 | 26.3854 | 26.3854 | 0 | 26.3854
|  | 18.349 | 0 | 18.349 | 18.6502 | 0 | 18.6502 | 19.0874 | 0 | 19.0874 | 19.6519 | 0 | 19.6519 | 20.2644 | 0 | 20.2644 | 20.4701 | 0 | 20.4701 | 21.0562 | 0 | 21.0562 | 21.8298 | 0 | 21.8298 | 22.3775 | 0 | 22.3775 | 23.336 | 0 | 23.336 | 24.3324 | 0 | 24.3324 | 24.3324 | 0 | 24.3324 | 24.3324 | 0 | 24.3324 | 24.3324 | 0 | 24.3324 | 24.3324 | 0 | 24.3324
|  | 16.4729 | 0 | 16.4729 | 16.7432 | 0 | 16.7432 | 17.1357 | 0 | 17.1357 | 17.6425 | 0 | 17.6425 | 18.1923 | 0 | 18.1923 | 18.377 | 0 | 18.377 | 18.9032 | 0 | 18.9032 | 19.5977 | 0 | 19.5977 | 20.0894 | 0 | 20.0894 | 20.9499 | 0 | 20.9499 | 21.8445 | 0 | 21.8445 | 21.8445 | 0 | 21.8445 | 21.8445 | 0 | 21.8445 | 21.8445 | 0 | 21.8445 | 21.8445 | 0 | 21.8445
|  | 15.4981 | 0 | 15.4981 | 15.7525 | 0 | 15.7525 | 16.1217 | 0 | 16.1217 | 16.5985 | 0 | 16.5985 | 17.1158 | 0 | 17.1158 | 17.2895 | 0 | 17.2895 | 17.7846 | 0 | 17.7846 | 18.438 | 0 | 18.438 | 18.9006 | 0 | 18.9006 | 19.7102 | 0 | 19.7102 | 20.5518 | 0 | 20.5518 | 20.5518 | 0 | 20.5518 | 20.5518 | 0 | 20.5518 | 20.5518 | 0 | 20.5518 | 20.5518 | 0 | 20.5518
|  | 13.8874 | 0 | 13.8874 | 14.1153 | 0 | 14.1153 | 14.4462 | 0 | 14.4462 | 14.8734 | 0 | 14.8734 | 15.337 | 0 | 15.337 | 15.4927 | 0 | 15.4927 | 15.9363 | 0 | 15.9363 | 16.5218 | 0 | 16.5218 | 16.9363 | 0 | 16.9363 | 17.6618 | 0 | 17.6618 | 18.4159 | 0 | 18.4159 | 18.4159 | 0 | 18.4159 | 18.4159 | 0 | 18.4159 | 18.4159 | 0 | 18.4159 | 18.4159 | 0 | 18.4159
|  | 12.8496 | 0 | 12.8496 | 13.0605 | 0 | 13.0605 | 13.3666 | 0 | 13.3666 | 13.762 | 0 | 13.762 | 14.1909 | 0 | 14.1909 | 14.3349 | 0 | 14.3349 | 14.7454 | 0 | 14.7454 | 15.2872 | 0 | 15.2872 | 15.6707 | 0 | 15.6707 | 16.3419 | 0 | 16.3419 | 17.0397 | 0 | 17.0397 | 17.0397 | 0 | 17.0397 | 17.0397 | 0 | 17.0397 | 17.0397 | 0 | 17.0397 | 17.0397 | 0 | 17.0397
|  | 12.6359 | 0 | 12.6359 | 12.8433 | 0 | 12.8433 | 13.1443 | 0 | 13.1443 | 13.533 | 0 | 13.533 | 13.9548 | 0 | 13.9548 | 14.0965 | 0 | 14.0965 | 14.5001 | 0 | 14.5001 | 15.0329 | 0 | 15.0329 | 15.41 | 0 | 15.41 | 16.0701 | 0 | 16.0701 | 16.7563 | 0 | 16.7563 | 16.7563 | 0 | 16.7563 | 16.7563 | 0 | 16.7563 | 16.7563 | 0 | 16.7563 | 16.7563 | 0 | 16.7563
|  | 13.1486 | 0 | 13.1486 | 13.3644 | 0 | 13.3644 | 13.6777 | 0 | 13.6777 | 14.0822 | 0 | 14.0822 | 14.5211 | 0 | 14.5211 | 14.6685 | 0 | 14.6685 | 15.0885 | 0 | 15.0885 | 15.6429 | 0 | 15.6429 | 16.0353 | 0 | 16.0353 | 16.7222 | 0 | 16.7222 | 17.4362 | 0 | 17.4362 | 17.4362 | 0 | 17.4362 | 17.4362 | 0 | 17.4362 | 17.4362 | 0 | 17.4362 | 17.4362 | 0 | 17.4362
|  | 14.0756 | 0 | 14.0756 | 14.3066 | 0 | 14.3066 | 14.642 | 0 | 14.642 | 15.075 | 0 | 15.075 | 15.5448 | 0 | 15.5448 | 15.7026 | 0 | 15.7026 | 16.1523 | 0 | 16.1523 | 16.7457 | 0 | 16.7457 | 17.1658 | 0 | 17.1658 | 17.9011 | 0 | 17.9011 | 18.6655 | 0 | 18.6655 | 18.6655 | 0 | 18.6655 | 18.6655 | 0 | 18.6655 | 18.6655 | 0 | 18.6655 | 18.6655 | 0 | 18.6655
|  | 15.9706 | 0 | 15.9706 | 16.2327 | 0 | 16.2327 | 16.6132 | 0 | 16.6132 | 17.1045 | 0 | 17.1045 | 17.6376 | 0 | 17.6376 | 17.8167 | 0 | 17.8167 | 18.3268 | 0 | 18.3268 | 19.0002 | 0 | 19.0002 | 19.4768 | 0 | 19.4768 | 20.3111 | 0 | 20.3111 | 21.1784 | 0 | 21.1784 | 21.1784 | 0 | 21.1784 | 21.1784 | 0 | 21.1784 | 21.1784 | 0 | 21.1784 | 21.1784 | 0 | 21.1784
|  | 17.4943 | 0 | 17.4943 | 17.7815 | 0 | 17.7815 | 18.1983 | 0 | 18.1983 | 18.7365 | 0 | 18.7365 | 19.3204 | 0 | 19.3204 | 19.5166 | 0 | 19.5166 | 20.0754 | 0 | 20.0754 | 20.813 | 0 | 20.813 | 21.3351 | 0 | 21.3351 | 22.249 | 0 | 22.249 | 23.199 | 0 | 23.199 | 23.199 | 0 | 23.199 | 23.199 | 0 | 23.199 | 23.199 | 0 | 23.199 | 23.199 | 0 | 23.199
|  | 17.6467 | 0 | 17.6467 | 17.9364 | 0 | 17.9364 | 18.3568 | 0 | 18.3568 | 18.8997 | 0 | 18.8997 | 19.4887 | 0 | 19.4887 | 19.6865 | 0 | 19.6865 | 20.2503 | 0 | 20.2503 | 20.9943 | 0 | 20.9943 | 21.521 | 0 | 21.521 | 22.4428 | 0 | 22.4428 | 23.4011 | 0 | 23.4011 | 23.4011 | 0 | 23.4011 | 23.4011 | 0 | 23.4011 | 23.4011 | 0 | 23.4011 | 23.4011 | 0 | 23.4011
|  | 17.0204 | 0 | 17.0204 | 17.2998 | 0 | 17.2998 | 17.7052 | 0 | 17.7052 | 18.2289 | 0 | 18.2289 | 18.797 | 0 | 18.797 | 18.9878 | 0 | 18.9878 | 19.5315 | 0 | 19.5315 | 20.2491 | 0 | 20.2491 | 20.7571 | 0 | 20.7571 | 21.6463 | 0 | 21.6463 | 22.5705 | 0 | 22.5705 | 22.5705 | 0 | 22.5705 | 22.5705 | 0 | 22.5705 | 22.5705 | 0 | 22.5705 | 22.5705 | 0 | 22.5705
|  | 16.6938 | 0 | 16.6938 | 16.9678 | 0 | 16.9678 | 17.3655 | 0 | 17.3655 | 17.8791 | 0 | 17.8791 | 18.4363 | 0 | 18.4363 | 18.6234 | 0 | 18.6234 | 19.1567 | 0 | 19.1567 | 19.8605 | 0 | 19.8605 | 20.3588 | 0 | 20.3588 | 21.2309 | 0 | 21.2309 | 22.1374 | 0 | 22.1374 | 22.1374 | 0 | 22.1374 | 22.1374 | 0 | 22.1374 | 22.1374 | 0 | 22.1374 | 22.1374 | 0 | 22.1374
|  | 16.4702 | 0 | 16.4702 | 16.7406 | 0 | 16.7406 | 17.133 | 0 | 17.133 | 17.6397 | 0 | 17.6397 | 18.1894 | 0 | 18.1894 | 18.3741 | 0 | 18.3741 | 18.9002 | 0 | 18.9002 | 19.5946 | 0 | 19.5946 | 20.0862 | 0 | 20.0862 | 20.9466 | 0 | 20.9466 | 21.841 | 0 | 21.841 | 21.841 | 0 | 21.841 | 21.841 | 0 | 21.841 | 21.841 | 0 | 21.841 | 21.841 | 0 | 21.841
|  | 17.3673 | 0 | 17.3673 | 17.6524 | 0 | 17.6524 | 18.0661 | 0 | 18.0661 | 18.6004 | 0 | 18.6004 | 19.1802 | 0 | 19.1802 | 19.3748 | 0 | 19.3748 | 19.9296 | 0 | 19.9296 | 20.6619 | 0 | 20.6619 | 21.1802 | 0 | 21.1802 | 22.0875 | 0 | 22.0875 | 23.0306 | 0 | 23.0306 | 23.0306 | 0 | 23.0306 | 23.0306 | 0 | 23.0306 | 23.0306 | 0 | 23.0306 | 23.0306 | 0 | 23.0306
|  | 17.5971 | 0 | 17.5971 | 17.8859 | 0 | 17.8859 | 18.3052 | 0 | 18.3052 | 18.8465 | 0 | 18.8465 | 19.4339 | 0 | 19.4339 | 19.6312 | 0 | 19.6312 | 20.1933 | 0 | 20.1933 | 20.9352 | 0 | 20.9352 | 21.4604 | 0 | 21.4604 | 22.3797 | 0 | 22.3797 | 23.3353 | 0 | 23.3353 | 23.3353 | 0 | 23.3353 | 23.3353 | 0 | 23.3353 | 23.3353 | 0 | 23.3353 | 23.3353 | 0 | 23.3353
|  | 19.8363 | 0 | 19.8363 | 20.1619 | 0 | 20.1619 | 20.6345 | 0 | 20.6345 | 21.2448 | 0 | 21.2448 | 21.9069 | 0 | 21.9069 | 22.1293 | 0 | 22.1293 | 22.7629 | 0 | 22.7629 | 23.5993 | 0 | 23.5993 | 24.1913 | 0 | 24.1913 | 25.2275 | 0 | 25.2275 | 26.3047 | 0 | 26.3047 | 26.3047 | 0 | 26.3047 | 26.3047 | 0 | 26.3047 | 26.3047 | 0 | 26.3047 | 26.3047 | 0 | 26.3047
|  | 23.1882 | 0 | 23.1882 | 23.5689 | 0 | 23.5689 | 24.1213 | 0 | 24.1213 | 24.8347 | 0 | 24.8347 | 25.6087 | 0 | 25.6087 | 25.8686 | 0 | 25.8686 | 26.6094 | 0 | 26.6094 | 27.587 | 0 | 27.587 | 28.2791 | 0 | 28.2791 | 29.4904 | 0 | 29.4904 | 30.7497 | 0 | 30.7497 | 30.7497 | 0 | 30.7497 | 30.7497 | 0 | 30.7497 | 30.7497 | 0 | 30.7497 | 30.7497 | 0 | 30.7497
|  | 28.2112 | 0 | 28.2112 | 28.6743 | 0 | 28.6743 | 29.3464 | 0 | 29.3464 | 30.2143 | 0 | 30.2143 | 31.156 | 0 | 31.156 | 31.4723 | 0 | 31.4723 | 32.3735 | 0 | 32.3735 | 33.5629 | 0 | 33.5629 | 34.4049 | 0 | 34.4049 | 35.8786 | 0 | 35.8786 | 37.4106 | 0 | 37.4106 | 37.4106 | 0 | 37.4106 | 37.4106 | 0 | 37.4106 | 37.4106 | 0 | 37.4106 | 37.4106 | 0 | 37.4106
|  | 29.6402 | 0 | 29.6402 | 30.1267 | 0 | 30.1267 | 30.8328 | 0 | 30.8328 | 31.7447 | 0 | 31.7447 | 32.7341 | 0 | 32.7341 | 33.0664 | 0 | 33.0664 | 34.0132 | 0 | 34.0132 | 35.2629 | 0 | 35.2629 | 36.1475 | 0 | 36.1475 | 37.6959 | 0 | 37.6959 | 39.3055 | 0 | 39.3055 | 39.3055 | 0 | 39.3055 | 39.3055 | 0 | 39.3055 | 39.3055 | 0 | 39.3055 | 39.3055 | 0 | 39.3055
|  | 28.3128 | 0 | 28.3128 | 28.7775 | 0 | 28.7775 | 29.452 | 0 | 29.452 | 30.3231 | 0 | 30.3231 | 31.2681 | 0 | 31.2681 | 31.5855 | 0 | 31.5855 | 32.49 | 0 | 32.49 | 33.6836 | 0 | 33.6836 | 34.5287 | 0 | 34.5287 | 36.0077 | 0 | 36.0077 | 37.5452 | 0 | 37.5452 | 37.5452 | 0 | 37.5452 | 37.5452 | 0 | 37.5452 | 37.5452 | 0 | 37.5452 | 37.5452 | 0 | 37.5452
|  | 25.3825 | 0 | 25.3825 | 25.7991 | 0 | 25.7991 | 26.4038 | 0 | 26.4038 | 27.1847 | 0 | 27.1847 | 28.032 | 0 | 28.032 | 28.3165 | 0 | 28.3165 | 29.1274 | 0 | 29.1274 | 30.1975 | 0 | 30.1975 | 30.9551 | 0 | 30.9551 | 32.2811 | 0 | 32.2811 | 33.6594 | 0 | 33.6594 | 33.6594 | 0 | 33.6594 | 33.6594 | 0 | 33.6594 | 33.6594 | 0 | 33.6594 | 33.6594 | 0 | 33.6594
|  | 22.0824 | 0 | 22.0824 | 22.4449 | 0 | 22.4449 | 22.9709 | 0 | 22.9709 | 23.6503 | 0 | 23.6503 | 24.3874 | 0 | 24.3874 | 24.635 | 0 | 24.635 | 25.3404 | 0 | 25.3404 | 26.2714 | 0 | 26.2714 | 26.9305 | 0 | 26.9305 | 28.084 | 0 | 28.084 | 29.2832 | 0 | 29.2832 | 29.2832 | 0 | 29.2832 | 29.2832 | 0 | 29.2832 | 29.2832 | 0 | 29.2832 | 29.2832 | 0 | 29.2832
|  | 18.7652 | 0 | 18.7652 | 19.0733 | 0 | 19.0733 | 19.5203 | 0 | 19.5203 | 20.0976 | 0 | 20.0976 | 20.724 | 0 | 20.724 | 20.9344 | 0 | 20.9344 | 21.5338 | 0 | 21.5338 | 22.325 | 0 | 22.325 | 22.8851 | 0 | 22.8851 | 23.8653 | 0 | 23.8653 | 24.8844 | 0 | 24.8844 | 24.8844 | 0 | 24.8844 | 24.8844 | 0 | 24.8844 | 24.8844 | 0 | 24.8844 | 24.8844 | 0 | 24.8844
|  | 16.7118 | 0 | 16.7118 | 16.9861 | 0 | 16.9861 | 17.3842 | 0 | 17.3842 | 17.8983 | 0 | 17.8983 | 18.4562 | 0 | 18.4562 | 18.6435 | 0 | 18.6435 | 19.1774 | 0 | 19.1774 | 19.882 | 0 | 19.882 | 20.3807 | 0 | 20.3807 | 21.2538 | 0 | 21.2538 | 22.1613 | 0 | 22.1613 | 22.1613 | 0 | 22.1613 | 22.1613 | 0 | 22.1613 | 22.1613 | 0 | 22.1613 | 22.1613 | 0 | 22.1613
|  | 15.3328 | 0 | 15.3328 | 15.5845 | 0 | 15.5845 | 15.9498 | 0 | 15.9498 | 16.4215 | 0 | 16.4215 | 16.9333 | 0 | 16.9333 | 17.1052 | 0 | 17.1052 | 17.595 | 0 | 17.595 | 18.2414 | 0 | 18.2414 | 18.6991 | 0 | 18.6991 | 19.5 | 0 | 19.5 | 20.3327 | 0 | 20.3327 | 20.3327 | 0 | 20.3327 | 20.3327 | 0 | 20.3327 | 20.3327 | 0 | 20.3327 | 20.3327 | 0 | 20.3327
|  | 14.6692 | 0 | 14.6692 | 14.91 | 0 | 14.91 | 15.2594 | 0 | 15.2594 | 15.7107 | 0 | 15.7107 | 16.2004 | 0 | 16.2004 | 16.3648 | 0 | 16.3648 | 16.8334 | 0 | 16.8334 | 17.4519 | 0 | 17.4519 | 17.8897 | 0 | 17.8897 | 18.656 | 0 | 18.656 | 19.4526 | 0 | 19.4526 | 19.4526 | 0 | 19.4526 | 19.4526 | 0 | 19.4526 | 19.4526 | 0 | 19.4526 | 19.4526 | 0 | 19.4526
|  | 13.6647 | 0 | 13.6647 | 13.889 | 0 | 13.889 | 14.2146 | 0 | 14.2146 | 14.635 | 0 | 14.635 | 15.0911 | 0 | 15.0911 | 15.2443 | 0 | 15.2443 | 15.6808 | 0 | 15.6808 | 16.2569 | 0 | 16.2569 | 16.6648 | 0 | 16.6648 | 17.3786 | 0 | 17.3786 | 18.1207 | 0 | 18.1207 | 18.1207 | 0 | 18.1207 | 18.1207 | 0 | 18.1207 | 18.1207 | 0 | 18.1207 | 18.1207 | 0 | 18.1207
|  | 13.2413 | 0 | 13.2413 | 13.4586 | 0 | 13.4586 | 13.7741 | 0 | 13.7741 | 14.1815 | 0 | 14.1815 | 14.6234 | 0 | 14.6234 | 14.7719 | 0 | 14.7719 | 15.1949 | 0 | 15.1949 | 15.7531 | 0 | 15.7531 | 16.1483 | 0 | 16.1483 | 16.84 | 0 | 16.84 | 17.5591 | 0 | 17.5591 | 17.5591 | 0 | 17.5591 | 17.5591 | 0 | 17.5591 | 17.5591 | 0 | 17.5591 | 17.5591 | 0 | 17.5591
|  | 14.2566 | 0 | 14.2566 | 14.4906 | 0 | 14.4906 | 14.8303 | 0 | 14.8303 | 15.2689 | 0 | 15.2689 | 15.7447 | 0 | 15.7447 | 15.9046 | 0 | 15.9046 | 16.36 | 0 | 16.36 | 16.9611 | 0 | 16.9611 | 17.3866 | 0 | 17.3866 | 18.1313 | 0 | 18.1313 | 18.9055 | 0 | 18.9055 | 18.9055 | 0 | 18.9055 | 18.9055 | 0 | 18.9055 | 18.9055 | 0 | 18.9055 | 18.9055 | 0 | 18.9055
|  | 16.1156 | 0 | 16.1156 | 16.3801 | 0 | 16.3801 | 16.7641 | 0 | 16.7641 | 17.2599 | 0 | 17.2599 | 17.7978 | 0 | 17.7978 | 17.9785 | 0 | 17.9785 | 18.4933 | 0 | 18.4933 | 19.1727 | 0 | 19.1727 | 19.6537 | 0 | 19.6537 | 20.4956 | 0 | 20.4956 | 21.3707 | 0 | 21.3707 | 21.3707 | 0 | 21.3707 | 21.3707 | 0 | 21.3707 | 21.3707 | 0 | 21.3707 | 21.3707 | 0 | 21.3707
|  | 20.3961 | 0 | 20.3961 | 20.7309 | 0 | 20.7309 | 21.2168 | 0 | 21.2168 | 21.8443 | 0 | 21.8443 | 22.5252 | 0 | 22.5252 | 22.7538 | 0 | 22.7538 | 23.4053 | 0 | 23.4053 | 24.2653 | 0 | 24.2653 | 24.874 | 0 | 24.874 | 25.9395 | 0 | 25.9395 | 27.0471 | 0 | 27.0471 | 27.0471 | 0 | 27.0471 | 27.0471 | 0 | 27.0471 | 27.0471 | 0 | 27.0471 | 27.0471 | 0 | 27.0471
|  | 22.3683 | 0 | 22.3683 | 22.7354 | 0 | 22.7354 | 23.2683 | 0 | 23.2683 | 23.9565 | 0 | 23.9565 | 24.7031 | 0 | 24.7031 | 24.9539 | 0 | 24.9539 | 25.6685 | 0 | 25.6685 | 26.6115 | 0 | 26.6115 | 27.2791 | 0 | 27.2791 | 28.4476 | 0 | 28.4476 | 29.6623 | 0 | 29.6623 | 29.6623 | 0 | 29.6623 | 29.6623 | 0 | 29.6623 | 29.6623 | 0 | 29.6623 | 29.6623 | 0 | 29.6623
|  | 20.1415 | 0 | 20.1415 | 20.4721 | 0 | 20.4721 | 20.952 | 0 | 20.952 | 21.5716 | 0 | 21.5716 | 22.2439 | 0 | 22.2439 | 22.4697 | 0 | 22.4697 | 23.1131 | 0 | 23.1131 | 23.9623 | 0 | 23.9623 | 24.5635 | 0 | 24.5635 | 25.6157 | 0 | 25.6157 | 26.7094 | 0 | 26.7094 | 26.7094 | 0 | 26.7094 | 26.7094 | 0 | 26.7094 | 26.7094 | 0 | 26.7094 | 26.7094 | 0 | 26.7094
|  | 19.7594 | 0 | 19.7594 | 20.0837 | 0 | 20.0837 | 20.5545 | 0 | 20.5545 | 21.1624 | 0 | 21.1624 | 21.8219 | 0 | 21.8219 | 22.0434 | 0 | 22.0434 | 22.6747 | 0 | 22.6747 | 23.5077 | 0 | 23.5077 | 24.0975 | 0 | 24.0975 | 25.1297 | 0 | 25.1297 | 26.2027 | 0 | 26.2027 | 26.2027 | 0 | 26.2027 | 26.2027 | 0 | 26.2027 | 26.2027 | 0 | 26.2027 | 26.2027 | 0 | 26.2027
|  | 18.0186 | 0 | 18.0186 | 18.3144 | 0 | 18.3144 | 18.7437 | 0 | 18.7437 | 19.298 | 0 | 19.298 | 19.8995 | 0 | 19.8995 | 20.1015 | 0 | 20.1015 | 20.677 | 0 | 20.677 | 21.4367 | 0 | 21.4367 | 21.9745 | 0 | 21.9745 | 22.9158 | 0 | 22.9158 | 23.8943 | 0 | 23.8943 | 23.8943 | 0 | 23.8943 | 23.8943 | 0 | 23.8943 | 23.8943 | 0 | 23.8943 | 23.8943 | 0 | 23.8943
|  | 17.5325 | 0 | 17.5325 | 17.8203 | 0 | 17.8203 | 18.238 | 0 | 18.238 | 18.7774 | 0 | 18.7774 | 19.3626 | 0 | 19.3626 | 19.5592 | 0 | 19.5592 | 20.1192 | 0 | 20.1192 | 20.8584 | 0 | 20.8584 | 21.3817 | 0 | 21.3817 | 22.2976 | 0 | 22.2976 | 23.2497 | 0 | 23.2497 | 23.2497 | 0 | 23.2497 | 23.2497 | 0 | 23.2497 | 23.2497 | 0 | 23.2497 | 23.2497 | 0 | 23.2497
|  | 17.4069 | 0 | 17.4069 | 17.6927 | 0 | 17.6927 | 18.1074 | 0 | 18.1074 | 18.6429 | 0 | 18.6429 | 19.2239 | 0 | 19.2239 | 19.4191 | 0 | 19.4191 | 19.9751 | 0 | 19.9751 | 20.709 | 0 | 20.709 | 21.2286 | 0 | 21.2286 | 22.1379 | 0 | 22.1379 | 23.0831 | 0 | 23.0831 | 23.0831 | 0 | 23.0831 | 23.0831 | 0 | 23.0831 | 23.0831 | 0 | 23.0831 | 23.0831 | 0 | 23.0831
|  | 18.1473 | 0 | 18.1473 | 18.4451 | 0 | 18.4451 | 18.8775 | 0 | 18.8775 | 19.4358 | 0 | 19.4358 | 20.0415 | 0 | 20.0415 | 20.2449 | 0 | 20.2449 | 20.8247 | 0 | 20.8247 | 21.5898 | 0 | 21.5898 | 22.1314 | 0 | 22.1314 | 23.0794 | 0 | 23.0794 | 24.0649 | 0 | 24.0649 | 24.0649 | 0 | 24.0649 | 24.0649 | 0 | 24.0649 | 24.0649 | 0 | 24.0649 | 24.0649 | 0 | 24.0649
|  | 18.4159 | 0 | 18.4159 | 18.7182 | 0 | 18.7182 | 19.1569 | 0 | 19.1569 | 19.7235 | 0 | 19.7235 | 20.3382 | 0 | 20.3382 | 20.5446 | 0 | 20.5446 | 21.1329 | 0 | 21.1329 | 21.9093 | 0 | 21.9093 | 22.459 | 0 | 22.459 | 23.421 | 0 | 23.421 | 24.4211 | 0 | 24.4211 | 24.4211 | 0 | 24.4211 | 24.4211 | 0 | 24.4211 | 24.4211 | 0 | 24.4211 | 24.4211 | 0 | 24.4211
|  | 19.3616 | 0 | 19.3616 | 19.6794 | 0 | 19.6794 | 20.1406 | 0 | 20.1406 | 20.7363 | 0 | 20.7363 | 21.3826 | 0 | 21.3826 | 21.5996 | 0 | 21.5996 | 22.2181 | 0 | 22.2181 | 23.0344 | 0 | 23.0344 | 23.6123 | 0 | 23.6123 | 24.6238 | 0 | 24.6238 | 25.6752 | 0 | 25.6752 | 25.6752 | 0 | 25.6752 | 25.6752 | 0 | 25.6752 | 25.6752 | 0 | 25.6752 | 25.6752 | 0 | 25.6752
|  | 23.486 | 0 | 23.486 | 23.8715 | 0 | 23.8715 | 24.431 | 0 | 24.431 | 25.1535 | 0 | 25.1535 | 25.9375 | 0 | 25.9375 | 26.2008 | 0 | 26.2008 | 26.951 | 0 | 26.951 | 27.9412 | 0 | 27.9412 | 28.6422 | 0 | 28.6422 | 29.8691 | 0 | 29.8691 | 31.1445 | 0 | 31.1445 | 31.1445 | 0 | 31.1445 | 31.1445 | 0 | 31.1445 | 31.1445 | 0 | 31.1445 | 31.1445 | 0 | 31.1445
|  | 29.7007 | 0 | 29.7007 | 30.1882 | 0 | 30.1882 | 30.8958 | 0 | 30.8958 | 31.8095 | 0 | 31.8095 | 32.8009 | 0 | 32.8009 | 33.1339 | 0 | 33.1339 | 34.0826 | 0 | 34.0826 | 35.3349 | 0 | 35.3349 | 36.2213 | 0 | 36.2213 | 37.7729 | 0 | 37.7729 | 39.3857 | 0 | 39.3857 | 39.3857 | 0 | 39.3857 | 39.3857 | 0 | 39.3857 | 39.3857 | 0 | 39.3857 | 39.3857 | 0 | 39.3857
|  | 31.1845 | 0 | 31.1845 | 31.6964 | 0 | 31.6964 | 32.4393 | 0 | 32.4393 | 33.3987 | 0 | 33.3987 | 34.4397 | 0 | 34.4397 | 34.7893 | 0 | 34.7893 | 35.7854 | 0 | 35.7854 | 37.1002 | 0 | 37.1002 | 38.031 | 0 | 38.031 | 39.66 | 0 | 39.66 | 41.3535 | 0 | 41.3535 | 41.3535 | 0 | 41.3535 | 41.3535 | 0 | 41.3535 | 41.3535 | 0 | 41.3535 | 41.3535 | 0 | 41.3535
|  | 29.4358 | 0 | 29.4358 | 29.919 | 0 | 29.919 | 30.6203 | 0 | 30.6203 | 31.5259 | 0 | 31.5259 | 32.5084 | 0 | 32.5084 | 32.8384 | 0 | 32.8384 | 33.7787 | 0 | 33.7787 | 35.0198 | 0 | 35.0198 | 35.8983 | 0 | 35.8983 | 37.436 | 0 | 37.436 | 39.0345 | 0 | 39.0345 | 39.0345 | 0 | 39.0345 | 39.0345 | 0 | 39.0345 | 39.0345 | 0 | 39.0345 | 39.0345 | 0 | 39.0345
|  | 27.0651 | 0 | 27.0651 | 27.5094 | 0 | 27.5094 | 28.1541 | 0 | 28.1541 | 28.9868 | 0 | 28.9868 | 29.8902 | 0 | 29.8902 | 30.1936 | 0 | 30.1936 | 31.0582 | 0 | 31.0582 | 32.1993 | 0 | 32.1993 | 33.0071 | 0 | 33.0071 | 34.421 | 0 | 34.421 | 35.8907 | 0 | 35.8907 | 35.8907 | 0 | 35.8907 | 35.8907 | 0 | 35.8907 | 35.8907 | 0 | 35.8907 | 35.8907 | 0 | 35.8907
|  | 23.1101 | 0 | 23.1101 | 23.4894 | 0 | 23.4894 | 24.04 | 0 | 24.04 | 24.751 | 0 | 24.751 | 25.5224 | 0 | 25.5224 | 25.7815 | 0 | 25.7815 | 26.5197 | 0 | 26.5197 | 27.4941 | 0 | 27.4941 | 28.1838 | 0 | 28.1838 | 29.3911 | 0 | 29.3911 | 30.6461 | 0 | 30.6461 | 30.6461 | 0 | 30.6461 | 30.6461 | 0 | 30.6461 | 30.6461 | 0 | 30.6461 | 30.6461 | 0 | 30.6461
|  | 19.4048 | 0 | 19.4048 | 19.7233 | 0 | 19.7233 | 20.1856 | 0 | 20.1856 | 20.7826 | 0 | 20.7826 | 21.4303 | 0 | 21.4303 | 21.6478 | 0 | 21.6478 | 22.2677 | 0 | 22.2677 | 23.0858 | 0 | 23.0858 | 23.665 | 0 | 23.665 | 24.6787 | 0 | 24.6787 | 25.7324 | 0 | 25.7324 | 25.7324 | 0 | 25.7324 | 25.7324 | 0 | 25.7324 | 25.7324 | 0 | 25.7324 | 25.7324 | 0 | 25.7324
|  | 17.6262 | 0 | 17.6262 | 17.9156 | 0 | 17.9156 | 18.3355 | 0 | 18.3355 | 18.8778 | 0 | 18.8778 | 19.4661 | 0 | 19.4661 | 19.6637 | 0 | 19.6637 | 20.2268 | 0 | 20.2268 | 20.9699 | 0 | 20.9699 | 21.496 | 0 | 21.496 | 22.4168 | 0 | 22.4168 | 23.374 | 0 | 23.374 | 23.374 | 0 | 23.374 | 23.374 | 0 | 23.374 | 23.374 | 0 | 23.374 | 23.374 | 0 | 23.374
|  | 16.2192 | 0 | 16.2192 | 16.4854 | 0 | 16.4854 | 16.8718 | 0 | 16.8718 | 17.3708 | 0 | 17.3708 | 17.9122 | 0 | 17.9122 | 18.094 | 0 | 18.094 | 18.6121 | 0 | 18.6121 | 19.296 | 0 | 19.296 | 19.7801 | 0 | 19.7801 | 20.6273 | 0 | 20.6273 | 21.5081 | 0 | 21.5081 | 21.5081 | 0 | 21.5081 | 21.5081 | 0 | 21.5081 | 21.5081 | 0 | 21.5081 | 21.5081 | 0 | 21.5081
|  | 15.7434 | 0 | 15.7434 | 16.0018 | 0 | 16.0018 | 16.3768 | 0 | 16.3768 | 16.8612 | 0 | 16.8612 | 17.3867 | 0 | 17.3867 | 17.5632 | 0 | 17.5632 | 18.0661 | 0 | 18.0661 | 18.7299 | 0 | 18.7299 | 19.1998 | 0 | 19.1998 | 20.0222 | 0 | 20.0222 | 20.8771 | 0 | 20.8771 | 20.8771 | 0 | 20.8771 | 20.8771 | 0 | 20.8771 | 20.8771 | 0 | 20.8771 | 20.8771 | 0 | 20.8771
|  | 14.5563 | 0 | 14.5563 | 14.7952 | 0 | 14.7952 | 15.142 | 0 | 15.142 | 15.5898 | 0 | 15.5898 | 16.0757 | 0 | 16.0757 | 16.2389 | 0 | 16.2389 | 16.7039 | 0 | 16.7039 | 17.3176 | 0 | 17.3176 | 17.7521 | 0 | 17.7521 | 18.5125 | 0 | 18.5125 | 19.3029 | 0 | 19.3029 | 19.3029 | 0 | 19.3029 | 19.3029 | 0 | 19.3029 | 19.3029 | 0 | 19.3029 | 19.3029 | 0 | 19.3029
|  | 14.0065 | 0 | 14.0065 | 14.2364 | 0 | 14.2364 | 14.5701 | 0 | 14.5701 | 15.001 | 0 | 15.001 | 15.4685 | 0 | 15.4685 | 15.6255 | 0 | 15.6255 | 16.073 | 0 | 16.073 | 16.6635 | 0 | 16.6635 | 17.0815 | 0 | 17.0815 | 17.8132 | 0 | 17.8132 | 18.5738 | 0 | 18.5738 | 18.5738 | 0 | 18.5738 | 18.5738 | 0 | 18.5738 | 18.5738 | 0 | 18.5738 | 18.5738 | 0 | 18.5738
|  | 14.4814 | 0 | 14.4814 | 14.7191 | 0 | 14.7191 | 15.0641 | 0 | 15.0641 | 15.5097 | 0 | 15.5097 | 15.9931 | 0 | 15.9931 | 16.1554 | 0 | 16.1554 | 16.618 | 0 | 16.618 | 17.2285 | 0 | 17.2285 | 17.6608 | 0 | 17.6608 | 18.4173 | 0 | 18.4173 | 19.2037 | 0 | 19.2037 | 19.2037 | 0 | 19.2037 | 19.2037 | 0 | 19.2037 | 19.2037 | 0 | 19.2037 | 19.2037 | 0 | 19.2037
|  | 16.4942 | 0 | 16.4942 | 16.7649 | 0 | 16.7649 | 17.1579 | 0 | 17.1579 | 17.6653 | 0 | 17.6653 | 18.2159 | 0 | 18.2159 | 18.4008 | 0 | 18.4008 | 18.9277 | 0 | 18.9277 | 19.6231 | 0 | 19.6231 | 20.1154 | 0 | 20.1154 | 20.977 | 0 | 20.977 | 21.8727 | 0 | 21.8727 | 21.8727 | 0 | 21.8727 | 21.8727 | 0 | 21.8727 | 21.8727 | 0 | 21.8727 | 21.8727 | 0 | 21.8727
|  | 20.8447 | 0 | 20.8447 | 21.1869 | 0 | 21.1869 | 21.6835 | 0 | 21.6835 | 22.3248 | 0 | 22.3248 | 23.0206 | 0 | 23.0206 | 23.2543 | 0 | 23.2543 | 23.9201 | 0 | 23.9201 | 24.799 | 0 | 24.799 | 25.4211 | 0 | 25.4211 | 26.51 | 0 | 26.51 | 27.642 | 0 | 27.642 | 27.642 | 0 | 27.642 | 27.642 | 0 | 27.642 | 27.642 | 0 | 27.642 | 27.642 | 0 | 27.642
|  | 22.1407 | 0 | 22.1407 | 22.5041 | 0 | 22.5041 | 23.0316 | 0 | 23.0316 | 23.7128 | 0 | 23.7128 | 24.4518 | 0 | 24.4518 | 24.7 | 0 | 24.7 | 25.4073 | 0 | 25.4073 | 26.3407 | 0 | 26.3407 | 27.0016 | 0 | 27.0016 | 28.1582 | 0 | 28.1582 | 29.3605 | 0 | 29.3605 | 29.3605 | 0 | 29.3605 | 29.3605 | 0 | 29.3605 | 29.3605 | 0 | 29.3605 | 29.3605 | 0 | 29.3605
|  | 19.5215 | 0 | 19.5215 | 19.842 | 0 | 19.842 | 20.3071 | 0 | 20.3071 | 20.9076 | 0 | 20.9076 | 21.5593 | 0 | 21.5593 | 21.7781 | 0 | 21.7781 | 22.4017 | 0 | 22.4017 | 23.2248 | 0 | 23.2248 | 23.8074 | 0 | 23.8074 | 24.8272 | 0 | 24.8272 | 25.8873 | 0 | 25.8873 | 25.8873 | 0 | 25.8873 | 25.8873 | 0 | 25.8873 | 25.8873 | 0 | 25.8873 | 25.8873 | 0 | 25.8873
|  | 18.18 | 0 | 18.18 | 18.4785 | 0 | 18.4785 | 18.9116 | 0 | 18.9116 | 19.4709 | 0 | 19.4709 | 20.0777 | 0 | 20.0777 | 20.2815 | 0 | 20.2815 | 20.8623 | 0 | 20.8623 | 21.6288 | 0 | 21.6288 | 22.1714 | 0 | 22.1714 | 23.1211 | 0 | 23.1211 | 24.1083 | 0 | 24.1083 | 24.1083 | 0 | 24.1083 | 24.1083 | 0 | 24.1083 | 24.1083 | 0 | 24.1083 | 24.1083 | 0 | 24.1083
|  | 16.6429 | 0 | 16.6429 | 16.9161 | 0 | 16.9161 | 17.3126 | 0 | 17.3126 | 17.8246 | 0 | 17.8246 | 18.3801 | 0 | 18.3801 | 18.5667 | 0 | 18.5667 | 19.0983 | 0 | 19.0983 | 19.8 | 0 | 19.8 | 20.2968 | 0 | 20.2968 | 21.1662 | 0 | 21.1662 | 22.0699 | 0 | 22.0699 | 22.0699 | 0 | 22.0699 | 22.0699 | 0 | 22.0699 | 22.0699 | 0 | 22.0699 | 22.0699 | 0 | 22.0699
|  | 16.0549 | 0 | 16.0549 | 16.3184 | 0 | 16.3184 | 16.7009 | 0 | 16.7009 | 17.1949 | 0 | 17.1949 | 17.7308 | 0 | 17.7308 | 17.9107 | 0 | 17.9107 | 18.4236 | 0 | 18.4236 | 19.1005 | 0 | 19.1005 | 19.5797 | 0 | 19.5797 | 20.4184 | 0 | 20.4184 | 21.2902 | 0 | 21.2902 | 21.2902 | 0 | 21.2902 | 21.2902 | 0 | 21.2902 | 21.2902 | 0 | 21.2902 | 21.2902 | 0 | 21.2902
|  | 15.7842 | 0 | 15.7842 | 16.0433 | 0 | 16.0433 | 16.4194 | 0 | 16.4194 | 16.905 | 0 | 16.905 | 17.4318 | 0 | 17.4318 | 17.6088 | 0 | 17.6088 | 18.113 | 0 | 18.113 | 18.7785 | 0 | 18.7785 | 19.2496 | 0 | 19.2496 | 20.0741 | 0 | 20.0741 | 20.9313 | 0 | 20.9313 | 20.9313 | 0 | 20.9313 | 20.9313 | 0 | 20.9313 | 20.9313 | 0 | 20.9313 | 20.9313 | 0 | 20.9313
|  | 15.23 | 0 | 15.23 | 15.48 | 0 | 15.48 | 15.8429 | 0 | 15.8429 | 16.3114 | 0 | 16.3114 | 16.8198 | 0 | 16.8198 | 16.9905 | 0 | 16.9905 | 17.4771 | 0 | 17.4771 | 18.1192 | 0 | 18.1192 | 18.5737 | 0 | 18.5737 | 19.3693 | 0 | 19.3693 | 20.1964 | 0 | 20.1964 | 20.1964 | 0 | 20.1964 | 20.1964 | 0 | 20.1964 | 20.1964 | 0 | 20.1964 | 20.1964 | 0 | 20.1964
|  | 15.3127 | 0 | 15.3127 | 15.564 | 0 | 15.564 | 15.9288 | 0 | 15.9288 | 16.3999 | 0 | 16.3999 | 16.9111 | 0 | 16.9111 | 17.0827 | 0 | 17.0827 | 17.5719 | 0 | 17.5719 | 18.2175 | 0 | 18.2175 | 18.6745 | 0 | 18.6745 | 19.4744 | 0 | 19.4744 | 20.306 | 0 | 20.306 | 20.306 | 0 | 20.306 | 20.306 | 0 | 20.306 | 20.306 | 0 | 20.306 | 20.306 | 0 | 20.306
|  | 16.8252 | 0 | 16.8252 | 17.1014 | 0 | 17.1014 | 17.5022 | 0 | 17.5022 | 18.0199 | 0 | 18.0199 | 18.5815 | 0 | 18.5815 | 18.7701 | 0 | 18.7701 | 19.3076 | 0 | 19.3076 | 20.0169 | 0 | 20.0169 | 20.5191 | 0 | 20.5191 | 21.3981 | 0 | 21.3981 | 22.3117 | 0 | 22.3117 | 22.3117 | 0 | 22.3117 | 22.3117 | 0 | 22.3117 | 22.3117 | 0 | 22.3117 | 22.3117 | 0 | 22.3117
|  | 20.1587 | 0 | 20.1587 | 20.4896 | 0 | 20.4896 | 20.9699 | 0 | 20.9699 | 21.5901 | 0 | 21.5901 | 22.2629 | 0 | 22.2629 | 22.4889 | 0 | 22.4889 | 23.1329 | 0 | 23.1329 | 23.9828 | 0 | 23.9828 | 24.5845 | 0 | 24.5845 | 25.6375 | 0 | 25.6375 | 26.7322 | 0 | 26.7322 | 26.7322 | 0 | 26.7322 | 26.7322 | 0 | 26.7322 | 26.7322 | 0 | 26.7322 | 26.7322 | 0 | 26.7322
|  | 27.4306 | 0 | 27.4306 | 27.8809 | 0 | 27.8809 | 28.5344 | 0 | 28.5344 | 29.3783 | 0 | 29.3783 | 30.2939 | 0 | 30.2939 | 30.6014 | 0 | 30.6014 | 31.4777 | 0 | 31.4777 | 32.6342 | 0 | 32.6342 | 33.4529 | 0 | 33.4529 | 34.8859 | 0 | 34.8859 | 36.3755 | 0 | 36.3755 | 36.3755 | 0 | 36.3755 | 36.3755 | 0 | 36.3755 | 36.3755 | 0 | 36.3755 | 36.3755 | 0 | 36.3755
|  | 29.9455 | 0 | 29.9455 | 30.437 | 0 | 30.437 | 31.1505 | 0 | 31.1505 | 32.0717 | 0 | 32.0717 | 33.0713 | 0 | 33.0713 | 33.407 | 0 | 33.407 | 34.3636 | 0 | 34.3636 | 35.6261 | 0 | 35.6261 | 36.5199 | 0 | 36.5199 | 38.0842 | 0 | 38.0842 | 39.7104 | 0 | 39.7104 | 39.7104 | 0 | 39.7104 | 39.7104 | 0 | 39.7104 | 39.7104 | 0 | 39.7104 | 39.7104 | 0 | 39.7104
|  | 28.7878 | 0 | 28.7878 | 29.2603 | 0 | 29.2603 | 29.9461 | 0 | 29.9461 | 30.8318 | 0 | 30.8318 | 31.7927 | 0 | 31.7927 | 32.1154 | 0 | 32.1154 | 33.035 | 0 | 33.035 | 34.2488 | 0 | 34.2488 | 35.108 | 0 | 35.108 | 36.6118 | 0 | 36.6118 | 38.1751 | 0 | 38.1751 | 38.1751 | 0 | 38.1751 | 38.1751 | 0 | 38.1751 | 38.1751 | 0 | 38.1751 | 38.1751 | 0 | 38.1751
|  | 26.7733 | 0 | 26.7733 | 27.2127 | 0 | 27.2127 | 27.8506 | 0 | 27.8506 | 28.6743 | 0 | 28.6743 | 29.568 | 0 | 29.568 | 29.8681 | 0 | 29.8681 | 30.7234 | 0 | 30.7234 | 31.8521 | 0 | 31.8521 | 32.6512 | 0 | 32.6512 | 34.0498 | 0 | 34.0498 | 35.5037 | 0 | 35.5037 | 35.5037 | 0 | 35.5037 | 35.5037 | 0 | 35.5037 | 35.5037 | 0 | 35.5037 | 35.5037 | 0 | 35.5037
|  | 23.4289 | 0 | 23.4289 | 23.8134 | 0 | 23.8134 | 24.3716 | 0 | 24.3716 | 25.0924 | 0 | 25.0924 | 25.8744 | 0 | 25.8744 | 26.1371 | 0 | 26.1371 | 26.8855 | 0 | 26.8855 | 27.8733 | 0 | 27.8733 | 28.5726 | 0 | 28.5726 | 29.7965 | 0 | 29.7965 | 31.0688 | 0 | 31.0688 | 31.0688 | 0 | 31.0688 | 31.0688 | 0 | 31.0688 | 31.0688 | 0 | 31.0688 | 31.0688 | 0 | 31.0688
|  | 19.3995 | 0 | 19.3995 | 19.7179 | 0 | 19.7179 | 20.1801 | 0 | 20.1801 | 20.7769 | 0 | 20.7769 | 21.4244 | 0 | 21.4244 | 21.6419 | 0 | 21.6419 | 22.2616 | 0 | 22.2616 | 23.0795 | 0 | 23.0795 | 23.6585 | 0 | 23.6585 | 24.6719 | 0 | 24.6719 | 25.7254 | 0 | 25.7254 | 25.7254 | 0 | 25.7254 | 25.7254 | 0 | 25.7254 | 25.7254 | 0 | 25.7254 | 25.7254 | 0 | 25.7254
|  | 17.0907 | 0 | 17.0907 | 17.3712 | 0 | 17.3712 | 17.7783 | 0 | 17.7783 | 18.3041 | 0 | 18.3041 | 18.8746 | 0 | 18.8746 | 19.0662 | 0 | 19.0662 | 19.6122 | 0 | 19.6122 | 20.3327 | 0 | 20.3327 | 20.8428 | 0 | 20.8428 | 21.7356 | 0 | 21.7356 | 22.6637 | 0 | 22.6637 | 22.6637 | 0 | 22.6637 | 22.6637 | 0 | 22.6637 | 22.6637 | 0 | 22.6637 | 22.6637 | 0 | 22.6637
|  | 15.2474 | 0 | 15.2474 | 15.4977 | 0 | 15.4977 | 15.8609 | 0 | 15.8609 | 16.33 | 0 | 16.33 | 16.839 | 0 | 16.839 | 17.0099 | 0 | 17.0099 | 17.497 | 0 | 17.497 | 18.1398 | 0 | 18.1398 | 18.5949 | 0 | 18.5949 | 19.3914 | 0 | 19.3914 | 20.2194 | 0 | 20.2194 | 20.2194 | 0 | 20.2194 | 20.2194 | 0 | 20.2194 | 20.2194 | 0 | 20.2194 | 20.2194 | 0 | 20.2194
|  | 14.6482 | 0 | 14.6482 | 14.8886 | 0 | 14.8886 | 15.2376 | 0 | 15.2376 | 15.6882 | 0 | 15.6882 | 16.1772 | 0 | 16.1772 | 16.3414 | 0 | 16.3414 | 16.8093 | 0 | 16.8093 | 17.4269 | 0 | 17.4269 | 17.8641 | 0 | 17.8641 | 18.6293 | 0 | 18.6293 | 19.4248 | 0 | 19.4248 | 19.4248 | 0 | 19.4248 | 19.4248 | 0 | 19.4248 | 19.4248 | 0 | 19.4248 | 19.4248 | 0 | 19.4248
|  | 13.6823 | 0 | 13.6823 | 13.9069 | 0 | 13.9069 | 14.2329 | 0 | 14.2329 | 14.6538 | 0 | 14.6538 | 15.1105 | 0 | 15.1105 | 15.2639 | 0 | 15.2639 | 15.701 | 0 | 15.701 | 16.2778 | 0 | 16.2778 | 16.6862 | 0 | 16.6862 | 17.401 | 0 | 17.401 | 18.144 | 0 | 18.144 | 18.144 | 0 | 18.144 | 18.144 | 0 | 18.144 | 18.144 | 0 | 18.144 | 18.144 | 0 | 18.144
|  | 13.2271 | 0 | 13.2271 | 13.4442 | 0 | 13.4442 | 13.7593 | 0 | 13.7593 | 14.1663 | 0 | 14.1663 | 14.6078 | 0 | 14.6078 | 14.7561 | 0 | 14.7561 | 15.1786 | 0 | 15.1786 | 15.7363 | 0 | 15.7363 | 16.1311 | 0 | 16.1311 | 16.822 | 0 | 16.822 | 17.5403 | 0 | 17.5403 | 17.5403 | 0 | 17.5403 | 17.5403 | 0 | 17.5403 | 17.5403 | 0 | 17.5403 | 17.5403 | 0 | 17.5403
|  | 13.8088 | 0 | 13.8088 | 14.0355 | 0 | 14.0355 | 14.3644 | 0 | 14.3644 | 14.7893 | 0 | 14.7893 | 15.2502 | 0 | 15.2502 | 15.405 | 0 | 15.405 | 15.8461 | 0 | 15.8461 | 16.4283 | 0 | 16.4283 | 16.8405 | 0 | 16.8405 | 17.5618 | 0 | 17.5618 | 18.3117 | 0 | 18.3117 | 18.3117 | 0 | 18.3117 | 18.3117 | 0 | 18.3117 | 18.3117 | 0 | 18.3117 | 18.3117 | 0 | 18.3117
|  | 16.3578 | 0 | 16.3578 | 16.6263 | 0 | 16.6263 | 17.016 | 0 | 17.016 | 17.5192 | 0 | 17.5192 | 18.0652 | 0 | 18.0652 | 18.2486 | 0 | 18.2486 | 18.7712 | 0 | 18.7712 | 19.4608 | 0 | 19.4608 | 19.949 | 0 | 19.949 | 20.8036 | 0 | 20.8036 | 21.6919 | 0 | 21.6919 | 21.6919 | 0 | 21.6919 | 21.6919 | 0 | 21.6919 | 21.6919 | 0 | 21.6919 | 21.6919 | 0 | 21.6919
|  | 20.2579 | 0 | 20.2579 | 20.5904 | 0 | 20.5904 | 21.073 | 0 | 21.073 | 21.6963 | 0 | 21.6963 | 22.3725 | 0 | 22.3725 | 22.5996 | 0 | 22.5996 | 23.2467 | 0 | 23.2467 | 24.1008 | 0 | 24.1008 | 24.7054 | 0 | 24.7054 | 25.7637 | 0 | 25.7637 | 26.8638 | 0 | 26.8638 | 26.8638 | 0 | 26.8638 | 26.8638 | 0 | 26.8638 | 26.8638 | 0 | 26.8638 | 26.8638 | 0 | 26.8638
|  | 21.8087 | 0 | 21.8087 | 22.1667 | 0 | 22.1667 | 22.6862 | 0 | 22.6862 | 23.3572 | 0 | 23.3572 | 24.0851 | 0 | 24.0851 | 24.3296 | 0 | 24.3296 | 25.0263 | 0 | 25.0263 | 25.9458 | 0 | 25.9458 | 26.5967 | 0 | 26.5967 | 27.7359 | 0 | 27.7359 | 28.9202 | 0 | 28.9202 | 28.9202 | 0 | 28.9202 | 28.9202 | 0 | 28.9202 | 28.9202 | 0 | 28.9202 | 28.9202 | 0 | 28.9202
|  | 21.4217 | 0 | 21.4217 | 21.7733 | 0 | 21.7733 | 22.2836 | 0 | 22.2836 | 22.9427 | 0 | 22.9427 | 23.6577 | 0 | 23.6577 | 23.8979 | 0 | 23.8979 | 24.5822 | 0 | 24.5822 | 25.4853 | 0 | 25.4853 | 26.1247 | 0 | 26.1247 | 27.2437 | 0 | 27.2437 | 28.407 | 0 | 28.407 | 28.407 | 0 | 28.407 | 28.407 | 0 | 28.407 | 28.407 | 0 | 28.407 | 28.407 | 0 | 28.407
|  | 21.6329 | 0 | 21.6329 | 21.988 | 0 | 21.988 | 22.5034 | 0 | 22.5034 | 23.1689 | 0 | 23.1689 | 23.891 | 0 | 23.891 | 24.1335 | 0 | 24.1335 | 24.8246 | 0 | 24.8246 | 25.7366 | 0 | 25.7366 | 26.3823 | 0 | 26.3823 | 27.5124 | 0 | 27.5124 | 28.6871 | 0 | 28.6871 | 28.6871 | 0 | 28.6871 | 28.6871 | 0 | 28.6871 | 28.6871 | 0 | 28.6871 | 28.6871 | 0 | 28.6871
|  | 20.8879 | 0 | 20.8879 | 21.2307 | 0 | 21.2307 | 21.7284 | 0 | 21.7284 | 22.371 | 0 | 22.371 | 23.0682 | 0 | 23.0682 | 23.3024 | 0 | 23.3024 | 23.9696 | 0 | 23.9696 | 24.8503 | 0 | 24.8503 | 25.4737 | 0 | 25.4737 | 26.5649 | 0 | 26.5649 | 27.6992 | 0 | 27.6992 | 27.6992 | 0 | 27.6992 | 27.6992 | 0 | 27.6992 | 27.6992 | 0 | 27.6992 | 27.6992 | 0 | 27.6992
|  | 21.4537 | 0 | 21.4537 | 21.8058 | 0 | 21.8058 | 22.3169 | 0 | 22.3169 | 22.9769 | 0 | 22.9769 | 23.6931 | 0 | 23.6931 | 23.9336 | 0 | 23.9336 | 24.6189 | 0 | 24.6189 | 25.5234 | 0 | 25.5234 | 26.1637 | 0 | 26.1637 | 27.2844 | 0 | 27.2844 | 28.4495 | 0 | 28.4495 | 28.4495 | 0 | 28.4495 | 28.4495 | 0 | 28.4495 | 28.4495 | 0 | 28.4495 | 28.4495 | 0 | 28.4495
|  | 21.9521 | 0 | 21.9521 | 22.3124 | 0 | 22.3124 | 22.8354 | 0 | 22.8354 | 23.5108 | 0 | 23.5108 | 24.2435 | 0 | 24.2435 | 24.4896 | 0 | 24.4896 | 25.1909 | 0 | 25.1909 | 26.1164 | 0 | 26.1164 | 26.7716 | 0 | 26.7716 | 27.9184 | 0 | 27.9184 | 29.1104 | 0 | 29.1104 | 29.1104 | 0 | 29.1104 | 29.1104 | 0 | 29.1104 | 29.1104 | 0 | 29.1104 | 29.1104 | 0 | 29.1104
|  | 22.9006 | 0 | 22.9006 | 23.2765 | 0 | 23.2765 | 23.8221 | 0 | 23.8221 | 24.5266 | 0 | 24.5266 | 25.291 | 0 | 25.291 | 25.5477 | 0 | 25.5477 | 26.2793 | 0 | 26.2793 | 27.2448 | 0 | 27.2448 | 27.9283 | 0 | 27.9283 | 29.1246 | 0 | 29.1246 | 30.3682 | 0 | 30.3682 | 30.3682 | 0 | 30.3682 | 30.3682 | 0 | 30.3682 | 30.3682 | 0 | 30.3682 | 30.3682 | 0 | 30.3682
|  | 22.2591 | 0 | 22.2591 | 22.6244 | 0 | 22.6244 | 23.1547 | 0 | 23.1547 | 23.8395 | 0 | 23.8395 | 24.5825 | 0 | 24.5825 | 24.832 | 0 | 24.832 | 25.5431 | 0 | 25.5431 | 26.4816 | 0 | 26.4816 | 27.1459 | 0 | 27.1459 | 28.3087 | 0 | 28.3087 | 29.5175 | 0 | 29.5175 | 29.5175 | 0 | 29.5175 | 29.5175 | 0 | 29.5175 | 29.5175 | 0 | 29.5175 | 29.5175 | 0 | 29.5175
|  | 23.1576 | 0 | 23.1576 | 23.5377 | 0 | 23.5377 | 24.0894 | 0 | 24.0894 | 24.8018 | 0 | 24.8018 | 25.5748 | 0 | 25.5748 | 25.8344 | 0 | 25.8344 | 26.5742 | 0 | 26.5742 | 27.5505 | 0 | 27.5505 | 28.2417 | 0 | 28.2417 | 29.4514 | 0 | 29.4514 | 30.709 | 0 | 30.709 | 30.709 | 0 | 30.709 | 30.709 | 0 | 30.709 | 30.709 | 0 | 30.709 | 30.709 | 0 | 30.709
|  | 25.141 | 0 | 25.141 | 25.5537 | 0 | 25.5537 | 26.1527 | 0 | 26.1527 | 26.9261 | 0 | 26.9261 | 27.7653 | 0 | 27.7653 | 28.0472 | 0 | 28.0472 | 28.8503 | 0 | 28.8503 | 29.9103 | 0 | 29.9103 | 30.6606 | 0 | 30.6606 | 31.974 | 0 | 31.974 | 33.3392 | 0 | 33.3392 | 33.3392 | 0 | 33.3392 | 33.3392 | 0 | 33.3392 | 33.3392 | 0 | 33.3392 | 33.3392 | 0 | 33.3392
|  | 30.4304 | 0 | 30.4304 | 30.9299 | 0 | 30.9299 | 31.6549 | 0 | 31.6549 | 32.5911 | 0 | 32.5911 | 33.6068 | 0 | 33.6068 | 33.948 | 0 | 33.948 | 34.92 | 0 | 34.92 | 36.203 | 0 | 36.203 | 37.1113 | 0 | 37.1113 | 38.7009 | 0 | 38.7009 | 40.3534 | 0 | 40.3534 | 40.3534 | 0 | 40.3534 | 40.3534 | 0 | 40.3534 | 40.3534 | 0 | 40.3534 | 40.3534 | 0 | 40.3534
|  | 32.9972 | 0 | 32.9972 | 33.5388 | 0 | 33.5388 | 34.3249 | 0 | 34.3249 | 35.3401 | 0 | 35.3401 | 36.4416 | 0 | 36.4416 | 36.8115 | 0 | 36.8115 | 37.8655 | 0 | 37.8655 | 39.2567 | 0 | 39.2567 | 40.2416 | 0 | 40.2416 | 41.9653 | 0 | 41.9653 | 43.7572 | 0 | 43.7572 | 43.7572 | 0 | 43.7572 | 43.7572 | 0 | 43.7572 | 43.7572 | 0 | 43.7572 | 43.7572 | 0 | 43.7572
|  | 30.4835 | 0 | 30.4835 | 30.9839 | 0 | 30.9839 | 31.7101 | 0 | 31.7101 | 32.6479 | 0 | 32.6479 | 33.6655 | 0 | 33.6655 | 34.0072 | 0 | 34.0072 | 34.981 | 0 | 34.981 | 36.2662 | 0 | 36.2662 | 37.176 | 0 | 37.176 | 38.7684 | 0 | 38.7684 | 40.4238 | 0 | 40.4238 | 40.4238 | 0 | 40.4238 | 40.4238 | 0 | 40.4238 | 40.4238 | 0 | 40.4238 | 40.4238 | 0 | 40.4238
|  | 27.8344 | 0 | 27.8344 | 28.2913 | 0 | 28.2913 | 28.9544 | 0 | 28.9544 | 29.8107 | 0 | 29.8107 | 30.7398 | 0 | 30.7398 | 31.0518 | 0 | 31.0518 | 31.941 | 0 | 31.941 | 33.1145 | 0 | 33.1145 | 33.9453 | 0 | 33.9453 | 35.3993 | 0 | 35.3993 | 36.9108 | 0 | 36.9108 | 36.9108 | 0 | 36.9108 | 36.9108 | 0 | 36.9108 | 36.9108 | 0 | 36.9108 | 36.9108 | 0 | 36.9108
|  | 23.9181 | 0 | 23.9181 | 24.3107 | 0 | 24.3107 | 24.8805 | 0 | 24.8805 | 25.6164 | 0 | 25.6164 | 26.4148 | 0 | 26.4148 | 26.6829 | 0 | 26.6829 | 27.447 | 0 | 27.447 | 28.4554 | 0 | 28.4554 | 29.1692 | 0 | 29.1692 | 30.4187 | 0 | 30.4187 | 31.7176 | 0 | 31.7176 | 31.7176 | 0 | 31.7176 | 31.7176 | 0 | 31.7176 | 31.7176 | 0 | 31.7176 | 31.7176 | 0 | 31.7176
|  | 19.5955 | 0 | 19.5955 | 19.9171 | 0 | 19.9171 | 20.384 | 0 | 20.384 | 20.9868 | 0 | 20.9868 | 21.6409 | 0 | 21.6409 | 21.8606 | 0 | 21.8606 | 22.4866 | 0 | 22.4866 | 23.3127 | 0 | 23.3127 | 23.8976 | 0 | 23.8976 | 24.9212 | 0 | 24.9212 | 25.9853 | 0 | 25.9853 | 25.9853 | 0 | 25.9853 | 25.9853 | 0 | 25.9853 | 25.9853 | 0 | 25.9853 | 25.9853 | 0 | 25.9853
|  | 17.5351 | 0 | 17.5351 | 17.8229 | 0 | 17.8229 | 18.2407 | 0 | 18.2407 | 18.7802 | 0 | 18.7802 | 19.3655 | 0 | 19.3655 | 19.562 | 0 | 19.562 | 20.1222 | 0 | 20.1222 | 20.8615 | 0 | 20.8615 | 21.3849 | 0 | 21.3849 | 22.3009 | 0 | 22.3009 | 23.2531 | 0 | 23.2531 | 23.2531 | 0 | 23.2531 | 23.2531 | 0 | 23.2531 | 23.2531 | 0 | 23.2531 | 23.2531 | 0 | 23.2531
|  | 15.9443 | 0 | 15.9443 | 16.206 | 0 | 16.206 | 16.5859 | 0 | 16.5859 | 17.0764 | 0 | 17.0764 | 17.6086 | 0 | 17.6086 | 17.7874 | 0 | 17.7874 | 18.2967 | 0 | 18.2967 | 18.9689 | 0 | 18.9689 | 19.4448 | 0 | 19.4448 | 20.2777 | 0 | 20.2777 | 21.1436 | 0 | 21.1436 | 21.1436 | 0 | 21.1436 | 21.1436 | 0 | 21.1436 | 21.1436 | 0 | 21.1436 | 21.1436 | 0 | 21.1436
|  | 15.2242 | 0 | 15.2242 | 15.4741 | 0 | 15.4741 | 15.8368 | 0 | 15.8368 | 16.3052 | 0 | 16.3052 | 16.8134 | 0 | 16.8134 | 16.9841 | 0 | 16.9841 | 17.4704 | 0 | 17.4704 | 18.1123 | 0 | 18.1123 | 18.5667 | 0 | 18.5667 | 19.362 | 0 | 19.362 | 20.1887 | 0 | 20.1887 | 20.1887 | 0 | 20.1887 | 20.1887 | 0 | 20.1887 | 20.1887 | 0 | 20.1887 | 20.1887 | 0 | 20.1887
|  | 14.1793 | 0 | 14.1793 | 14.4121 | 0 | 14.4121 | 14.7499 | 0 | 14.7499 | 15.1861 | 0 | 15.1861 | 15.6594 | 0 | 15.6594 | 15.8184 | 0 | 15.8184 | 16.2713 | 0 | 16.2713 | 16.8692 | 0 | 16.8692 | 17.2924 | 0 | 17.2924 | 18.0331 | 0 | 18.0331 | 18.8031 | 0 | 18.8031 | 18.8031 | 0 | 18.8031 | 18.8031 | 0 | 18.8031 | 18.8031 | 0 | 18.8031 | 18.8031 | 0 | 18.8031
|  | 13.526 | 0 | 13.526 | 13.7481 | 0 | 13.7481 | 14.0703 | 0 | 14.0703 | 14.4864 | 0 | 14.4864 | 14.9379 | 0 | 14.9379 | 15.0896 | 0 | 15.0896 | 15.5216 | 0 | 15.5216 | 16.0919 | 0 | 16.0919 | 16.4956 | 0 | 16.4956 | 17.2022 | 0 | 17.2022 | 17.9367 | 0 | 17.9367 | 17.9367 | 0 | 17.9367 | 17.9367 | 0 | 17.9367 | 17.9367 | 0 | 17.9367 | 17.9367 | 0 | 17.9367
|  | 14.3203 | 0 | 14.3203 | 14.5554 | 0 | 14.5554 | 14.8965 | 0 | 14.8965 | 15.3371 | 0 | 15.3371 | 15.8151 | 0 | 15.8151 | 15.9756 | 0 | 15.9756 | 16.4331 | 0 | 16.4331 | 17.0369 | 0 | 17.0369 | 17.4643 | 0 | 17.4643 | 18.2124 | 0 | 18.2124 | 18.99 | 0 | 18.99 | 18.99 | 0 | 18.99 | 18.99 | 0 | 18.99 | 18.99 | 0 | 18.99 | 18.99 | 0 | 18.99
|  | 16.3288 | 0 | 16.3288 | 16.5969 | 0 | 16.5969 | 16.9859 | 0 | 16.9859 | 17.4882 | 0 | 17.4882 | 18.0333 | 0 | 18.0333 | 18.2163 | 0 | 18.2163 | 18.738 | 0 | 18.738 | 19.4264 | 0 | 19.4264 | 19.9138 | 0 | 19.9138 | 20.7668 | 0 | 20.7668 | 21.6535 | 0 | 21.6535 | 21.6535 | 0 | 21.6535 | 21.6535 | 0 | 21.6535 | 21.6535 | 0 | 21.6535 | 21.6535 | 0 | 21.6535
|  | 20.3323 | 0 | 20.3323 | 20.666 | 0 | 20.666 | 21.1504 | 0 | 21.1504 | 21.776 | 0 | 21.776 | 22.4546 | 0 | 22.4546 | 22.6826 | 0 | 22.6826 | 23.3321 | 0 | 23.3321 | 24.1893 | 0 | 24.1893 | 24.7962 | 0 | 24.7962 | 25.8583 | 0 | 25.8583 | 26.9624 | 0 | 26.9624 | 26.9624 | 0 | 26.9624 | 26.9624 | 0 | 26.9624 | 26.9624 | 0 | 26.9624 | 26.9624 | 0 | 26.9624
|  | 21.9738 | 0 | 21.9738 | 22.3345 | 0 | 22.3345 | 22.858 | 0 | 22.858 | 23.534 | 0 | 23.534 | 24.2675 | 0 | 24.2675 | 24.5138 | 0 | 24.5138 | 25.2158 | 0 | 25.2158 | 26.1422 | 0 | 26.1422 | 26.7981 | 0 | 26.7981 | 27.946 | 0 | 27.946 | 29.1392 | 0 | 29.1392 | 29.1392 | 0 | 29.1392 | 29.1392 | 0 | 29.1392 | 29.1392 | 0 | 29.1392 | 29.1392 | 0 | 29.1392
|  | 19.7688 | 0 | 19.7688 | 20.0933 | 0 | 20.0933 | 20.5643 | 0 | 20.5643 | 21.1725 | 0 | 21.1725 | 21.8323 | 0 | 21.8323 | 22.054 | 0 | 22.054 | 22.6855 | 0 | 22.6855 | 23.5189 | 0 | 23.5189 | 24.109 | 0 | 24.109 | 25.1417 | 0 | 25.1417 | 26.2152 | 0 | 26.2152 | 26.2152 | 0 | 26.2152 | 26.2152 | 0 | 26.2152 | 26.2152 | 0 | 26.2152 | 26.2152 | 0 | 26.2152
|  | 20.005 | 0 | 20.005 | 20.3334 | 0 | 20.3334 | 20.81 | 0 | 20.81 | 21.4254 | 0 | 21.4254 | 22.0932 | 0 | 22.0932 | 22.3175 | 0 | 22.3175 | 22.9565 | 0 | 22.9565 | 23.7999 | 0 | 23.7999 | 24.397 | 0 | 24.397 | 25.4421 | 0 | 25.4421 | 26.5284 | 0 | 26.5284 | 26.5284 | 0 | 26.5284 | 26.5284 | 0 | 26.5284 | 26.5284 | 0 | 26.5284 | 26.5284 | 0 | 26.5284
|  | 19.4502 | 0 | 19.4502 | 19.7694 | 0 | 19.7694 | 20.2328 | 0 | 20.2328 | 20.8312 | 0 | 20.8312 | 21.4804 | 0 | 21.4804 | 21.6985 | 0 | 21.6985 | 22.3198 | 0 | 22.3198 | 23.1398 | 0 | 23.1398 | 23.7204 | 0 | 23.7204 | 24.7364 | 0 | 24.7364 | 25.7927 | 0 | 25.7927 | 25.7927 | 0 | 25.7927 | 25.7927 | 0 | 25.7927 | 25.7927 | 0 | 25.7927 | 25.7927 | 0 | 25.7927
|  | 19.8276 | 0 | 19.8276 | 20.153 | 0 | 20.153 | 20.6254 | 0 | 20.6254 | 21.2354 | 0 | 21.2354 | 21.8972 | 0 | 21.8972 | 22.1195 | 0 | 22.1195 | 22.7529 | 0 | 22.7529 | 23.5889 | 0 | 23.5889 | 24.1806 | 0 | 24.1806 | 25.2164 | 0 | 25.2164 | 26.2931 | 0 | 26.2931 | 26.2931 | 0 | 26.2931 | 26.2931 | 0 | 26.2931 | 26.2931 | 0 | 26.2931 | 26.2931 | 0 | 26.2931
|  | 19.8084 | 0 | 19.8084 | 20.1336 | 0 | 20.1336 | 20.6055 | 0 | 20.6055 | 21.2149 | 0 | 21.2149 | 21.8761 | 0 | 21.8761 | 22.0982 | 0 | 22.0982 | 22.7309 | 0 | 22.7309 | 23.5661 | 0 | 23.5661 | 24.1573 | 0 | 24.1573 | 25.1921 | 0 | 25.1921 | 26.2677 | 0 | 26.2677 | 26.2677 | 0 | 26.2677 | 26.2677 | 0 | 26.2677 | 26.2677 | 0 | 26.2677 | 26.2677 | 0 | 26.2677
|  | 20.0876 | 0 | 20.0876 | 20.4173 | 0 | 20.4173 | 20.8958 | 0 | 20.8958 | 21.5138 | 0 | 21.5138 | 22.1844 | 0 | 22.1844 | 22.4095 | 0 | 22.4095 | 23.0512 | 0 | 23.0512 | 23.8981 | 0 | 23.8981 | 24.4977 | 0 | 24.4977 | 25.547 | 0 | 25.547 | 26.6379 | 0 | 26.6379 | 26.6379 | 0 | 26.6379 | 26.6379 | 0 | 26.6379 | 26.6379 | 0 | 26.6379 | 26.6379 | 0 | 26.6379
|  | 20.3049 | 0 | 20.3049 | 20.6382 | 0 | 20.6382 | 21.1219 | 0 | 21.1219 | 21.7466 | 0 | 21.7466 | 22.4244 | 0 | 22.4244 | 22.652 | 0 | 22.652 | 23.3007 | 0 | 23.3007 | 24.1567 | 0 | 24.1567 | 24.7628 | 0 | 24.7628 | 25.8235 | 0 | 25.8235 | 26.9261 | 0 | 26.9261 | 26.9261 | 0 | 26.9261 | 26.9261 | 0 | 26.9261 | 26.9261 | 0 | 26.9261 | 26.9261 | 0 | 26.9261
|  | 21.257 | 0 | 21.257 | 21.6059 | 0 | 21.6059 | 22.1123 | 0 | 22.1123 | 22.7663 | 0 | 22.7663 | 23.4758 | 0 | 23.4758 | 23.7141 | 0 | 23.7141 | 24.3932 | 0 | 24.3932 | 25.2894 | 0 | 25.2894 | 25.9238 | 0 | 25.9238 | 27.0343 | 0 | 27.0343 | 28.1886 | 0 | 28.1886 | 28.1886 | 0 | 28.1886 | 28.1886 | 0 | 28.1886 | 28.1886 | 0 | 28.1886 | 28.1886 | 0 | 28.1886
|  | 25.0534 | 0 | 25.0534 | 25.4647 | 0 | 25.4647 | 26.0615 | 0 | 26.0615 | 26.8323 | 0 | 26.8323 | 27.6686 | 0 | 27.6686 | 27.9494 | 0 | 27.9494 | 28.7498 | 0 | 28.7498 | 29.806 | 0 | 29.806 | 30.5538 | 0 | 30.5538 | 31.8626 | 0 | 31.8626 | 33.2231 | 0 | 33.2231 | 33.2231 | 0 | 33.2231 | 33.2231 | 0 | 33.2231 | 33.2231 | 0 | 33.2231 | 33.2231 | 0 | 33.2231
|  | 31.3168 | 0 | 31.3168 | 31.8308 | 0 | 31.8308 | 32.5769 | 0 | 32.5769 | 33.5404 | 0 | 33.5404 | 34.5857 | 0 | 34.5857 | 34.9368 | 0 | 34.9368 | 35.9372 | 0 | 35.9372 | 37.2575 | 0 | 37.2575 | 38.1922 | 0 | 38.1922 | 39.8282 | 0 | 39.8282 | 41.5288 | 0 | 41.5288 | 41.5288 | 0 | 41.5288 | 41.5288 | 0 | 41.5288 | 41.5288 | 0 | 41.5288 | 41.5288 | 0 | 41.5288
|  | 33.4556 | 0 | 33.4556 | 34.0047 | 0 | 34.0047 | 34.8018 | 0 | 34.8018 | 35.831 | 0 | 35.831 | 36.9478 | 0 | 36.9478 | 37.3228 | 0 | 37.3228 | 38.3915 | 0 | 38.3915 | 39.8021 | 0 | 39.8021 | 40.8006 | 0 | 40.8006 | 42.5483 | 0 | 42.5483 | 44.3651 | 0 | 44.3651 | 44.3651 | 0 | 44.3651 | 44.3651 | 0 | 44.3651 | 44.3651 | 0 | 44.3651 | 44.3651 | 0 | 44.3651
|  | 30.7143 | 0 | 30.7143 | 31.2185 | 0 | 31.2185 | 31.9502 | 0 | 31.9502 | 32.8951 | 0 | 32.8951 | 33.9204 | 0 | 33.9204 | 34.2647 | 0 | 34.2647 | 35.2458 | 0 | 35.2458 | 36.5408 | 0 | 36.5408 | 37.4575 | 0 | 37.4575 | 39.062 | 0 | 39.062 | 40.7299 | 0 | 40.7299 | 40.7299 | 0 | 40.7299 | 40.7299 | 0 | 40.7299 | 40.7299 | 0 | 40.7299 | 40.7299 | 0 | 40.7299
|  | 28.0851 | 0 | 28.0851 | 28.5461 | 0 | 28.5461 | 29.2152 | 0 | 29.2152 | 30.0793 | 0 | 30.0793 | 31.0167 | 0 | 31.0167 | 31.3316 | 0 | 31.3316 | 32.2287 | 0 | 32.2287 | 33.4128 | 0 | 33.4128 | 34.2511 | 0 | 34.2511 | 35.7182 | 0 | 35.7182 | 37.2434 | 0 | 37.2434 | 37.2434 | 0 | 37.2434 | 37.2434 | 0 | 37.2434 | 37.2434 | 0 | 37.2434 | 37.2434 | 0 | 37.2434
|  | 24.5041 | 0 | 24.5041 | 24.9063 | 0 | 24.9063 | 25.4901 | 0 | 25.4901 | 26.2439 | 0 | 26.2439 | 27.0619 | 0 | 27.0619 | 27.3366 | 0 | 27.3366 | 28.1193 | 0 | 28.1193 | 29.1525 | 0 | 29.1525 | 29.8838 | 0 | 29.8838 | 31.1639 | 0 | 31.1639 | 32.4946 | 0 | 32.4946 | 32.4946 | 0 | 32.4946 | 32.4946 | 0 | 32.4946 | 32.4946 | 0 | 32.4946 | 32.4946 | 0 | 32.4946
|  | 20.7706 | 0 | 20.7706 | 21.1116 | 0 | 21.1116 | 21.6064 | 0 | 21.6064 | 22.2454 | 0 | 22.2454 | 22.9387 | 0 | 22.9387 | 23.1716 | 0 | 23.1716 | 23.8351 | 0 | 23.8351 | 24.7108 | 0 | 24.7108 | 25.3307 | 0 | 25.3307 | 26.4158 | 0 | 26.4158 | 27.5437 | 0 | 27.5437 | 27.5437 | 0 | 27.5437 | 27.5437 | 0 | 27.5437 | 27.5437 | 0 | 27.5437 | 27.5437 | 0 | 27.5437
|  | 18.299 | 0 | 18.299 | 18.5994 | 0 | 18.5994 | 19.0354 | 0 | 19.0354 | 19.5983 | 0 | 19.5983 | 20.2091 | 0 | 20.2091 | 20.4143 | 0 | 20.4143 | 20.9988 | 0 | 20.9988 | 21.7703 | 0 | 21.7703 | 22.3165 | 0 | 22.3165 | 23.2724 | 0 | 23.2724 | 24.2661 | 0 | 24.2661 | 24.2661 | 0 | 24.2661 | 24.2661 | 0 | 24.2661 | 24.2661 | 0 | 24.2661 | 24.2661 | 0 | 24.2661
|  | 16.6173 | 0 | 16.6173 | 16.8901 | 0 | 16.8901 | 17.286 | 0 | 17.286 | 17.7972 | 0 | 17.7972 | 18.3519 | 0 | 18.3519 | 18.5382 | 0 | 18.5382 | 19.069 | 0 | 19.069 | 19.7696 | 0 | 19.7696 | 20.2656 | 0 | 20.2656 | 21.1337 | 0 | 21.1337 | 22.0361 | 0 | 22.0361 | 22.0361 | 0 | 22.0361 | 22.0361 | 0 | 22.0361 | 22.0361 | 0 | 22.0361 | 22.0361 | 0 | 22.0361
|  | 15.2514 | 0 | 15.2514 | 15.5017 | 0 | 15.5017 | 15.865 | 0 | 15.865 | 16.3342 | 0 | 16.3342 | 16.8433 | 0 | 16.8433 | 17.0143 | 0 | 17.0143 | 17.5015 | 0 | 17.5015 | 18.1445 | 0 | 18.1445 | 18.5997 | 0 | 18.5997 | 19.3964 | 0 | 19.3964 | 20.2246 | 0 | 20.2246 | 20.2246 | 0 | 20.2246 | 20.2246 | 0 | 20.2246 | 20.2246 | 0 | 20.2246 | 20.2246 | 0 | 20.2246
|  | 14.2512 | 0 | 14.2512 | 14.4851 | 0 | 14.4851 | 14.8246 | 0 | 14.8246 | 15.2631 | 0 | 15.2631 | 15.7388 | 0 | 15.7388 | 15.8985 | 0 | 15.8985 | 16.3538 | 0 | 16.3538 | 16.9546 | 0 | 16.9546 | 17.38 | 0 | 17.38 | 18.1245 | 0 | 18.1245 | 18.8984 | 0 | 18.8984 | 18.8984 | 0 | 18.8984 | 18.8984 | 0 | 18.8984 | 18.8984 | 0 | 18.8984 | 18.8984 | 0 | 18.8984
|  | 13.7797 | 0 | 13.7797 | 14.0059 | 0 | 14.0059 | 14.3342 | 0 | 14.3342 | 14.7581 | 0 | 14.7581 | 15.2181 | 0 | 15.2181 | 15.3726 | 0 | 15.3726 | 15.8127 | 0 | 15.8127 | 16.3937 | 0 | 16.3937 | 16.805 | 0 | 16.805 | 17.5248 | 0 | 17.5248 | 18.2731 | 0 | 18.2731 | 18.2731 | 0 | 18.2731 | 18.2731 | 0 | 18.2731 | 18.2731 | 0 | 18.2731 | 18.2731 | 0 | 18.2731
|  | 14.0372 | 0 | 14.0372 | 14.2677 | 0 | 14.2677 | 14.6021 | 0 | 14.6021 | 15.0339 | 0 | 15.0339 | 15.5025 | 0 | 15.5025 | 15.6598 | 0 | 15.6598 | 16.1083 | 0 | 16.1083 | 16.7001 | 0 | 16.7001 | 17.1191 | 0 | 17.1191 | 17.8523 | 0 | 17.8523 | 18.6146 | 0 | 18.6146 | 18.6146 | 0 | 18.6146 | 18.6146 | 0 | 18.6146 | 18.6146 | 0 | 18.6146 | 18.6146 | 0 | 18.6146
|  | 16.0722 | 0 | 16.0722 | 16.336 | 0 | 16.336 | 16.7189 | 0 | 16.7189 | 17.2134 | 0 | 17.2134 | 17.7499 | 0 | 17.7499 | 17.9301 | 0 | 17.9301 | 18.4435 | 0 | 18.4435 | 19.1211 | 0 | 19.1211 | 19.6008 | 0 | 19.6008 | 20.4404 | 0 | 20.4404 | 21.3132 | 0 | 21.3132 | 21.3132 | 0 | 21.3132 | 21.3132 | 0 | 21.3132 | 21.3132 | 0 | 21.3132 | 21.3132 | 0 | 21.3132
|  | 20.0937 | 0 | 20.0937 | 20.4235 | 0 | 20.4235 | 20.9022 | 0 | 20.9022 | 21.5204 | 0 | 21.5204 | 22.1911 | 0 | 22.1911 | 22.4163 | 0 | 22.4163 | 23.0582 | 0 | 23.0582 | 23.9054 | 0 | 23.9054 | 24.5051 | 0 | 24.5051 | 25.5548 | 0 | 25.5548 | 26.646 | 0 | 26.646 | 26.646 | 0 | 26.646 | 26.646 | 0 | 26.646 | 26.646 | 0 | 26.646 | 26.646 | 0 | 26.646
|  | 21.5939 | 0 | 21.5939 | 21.9483 | 0 | 21.9483 | 22.4628 | 0 | 22.4628 | 23.1271 | 0 | 23.1271 | 23.8479 | 0 | 23.8479 | 24.09 | 0 | 24.09 | 24.7798 | 0 | 24.7798 | 25.6902 | 0 | 25.6902 | 26.3347 | 0 | 26.3347 | 27.4628 | 0 | 27.4628 | 28.6354 | 0 | 28.6354 | 28.6354 | 0 | 28.6354 | 28.6354 | 0 | 28.6354 | 28.6354 | 0 | 28.6354 | 28.6354 | 0 | 28.6354
|  | 20.9793 | 0 | 20.9793 | 21.3236 | 0 | 21.3236 | 21.8234 | 0 | 21.8234 | 22.4689 | 0 | 22.4689 | 23.1691 | 0 | 23.1691 | 23.4043 | 0 | 23.4043 | 24.0745 | 0 | 24.0745 | 24.959 | 0 | 24.959 | 25.5852 | 0 | 25.5852 | 26.6811 | 0 | 26.6811 | 27.8204 | 0 | 27.8204 | 27.8204 | 0 | 27.8204 | 27.8204 | 0 | 27.8204 | 27.8204 | 0 | 27.8204 | 27.8204 | 0 | 27.8204
|  | 21.2483 | 0 | 21.2483 | 21.5971 | 0 | 21.5971 | 22.1033 | 0 | 22.1033 | 22.757 | 0 | 22.757 | 23.4663 | 0 | 23.4663 | 23.7045 | 0 | 23.7045 | 24.3832 | 0 | 24.3832 | 25.2791 | 0 | 25.2791 | 25.9133 | 0 | 25.9133 | 27.0233 | 0 | 27.0233 | 28.1771 | 0 | 28.1771 | 28.1771 | 0 | 28.1771 | 28.1771 | 0 | 28.1771 | 28.1771 | 0 | 28.1771 | 28.1771 | 0 | 28.1771
|  | 21.3277 | 0 | 21.3277 | 21.6777 | 0 | 21.6777 | 22.1858 | 0 | 22.1858 | 22.842 | 0 | 22.842 | 23.5539 | 0 | 23.5539 | 23.793 | 0 | 23.793 | 24.4743 | 0 | 24.4743 | 25.3735 | 0 | 25.3735 | 26.01 | 0 | 26.01 | 27.1242 | 0 | 27.1242 | 28.2824 | 0 | 28.2824 | 28.2824 | 0 | 28.2824 | 28.2824 | 0 | 28.2824 | 28.2824 | 0 | 28.2824 | 28.2824 | 0 | 28.2824
|  | 19.6813 | 0 | 19.6813 | 20.0043 | 0 | 20.0043 | 20.4732 | 0 | 20.4732 | 21.0787 | 0 | 21.0787 | 21.7357 | 0 | 21.7357 | 21.9563 | 0 | 21.9563 | 22.585 | 0 | 22.585 | 23.4148 | 0 | 23.4148 | 24.0022 | 0 | 24.0022 | 25.0303 | 0 | 25.0303 | 26.0991 | 0 | 26.0991 | 26.0991 | 0 | 26.0991 | 26.0991 | 0 | 26.0991 | 26.0991 | 0 | 26.0991 | 26.0991 | 0 | 26.0991
|  | 20.0549 | 0 | 20.0549 | 20.3841 | 0 | 20.3841 | 20.8619 | 0 | 20.8619 | 21.4789 | 0 | 21.4789 | 22.1483 | 0 | 22.1483 | 22.3732 | 0 | 22.3732 | 23.0138 | 0 | 23.0138 | 23.8593 | 0 | 23.8593 | 24.4579 | 0 | 24.4579 | 25.5056 | 0 | 25.5056 | 26.5946 | 0 | 26.5946 | 26.5946 | 0 | 26.5946 | 26.5946 | 0 | 26.5946 | 26.5946 | 0 | 26.5946 | 26.5946 | 0 | 26.5946
|  | 20.3162 | 0 | 20.3162 | 20.6497 | 0 | 20.6497 | 21.1337 | 0 | 21.1337 | 21.7588 | 0 | 21.7588 | 22.4369 | 0 | 22.4369 | 22.6647 | 0 | 22.6647 | 23.3136 | 0 | 23.3136 | 24.1702 | 0 | 24.1702 | 24.7766 | 0 | 24.7766 | 25.8379 | 0 | 25.8379 | 26.9411 | 0 | 26.9411 | 26.9411 | 0 | 26.9411 | 26.9411 | 0 | 26.9411 | 26.9411 | 0 | 26.9411 | 26.9411 | 0 | 26.9411
|  | 19.5524 | 0 | 19.5524 | 19.8733 | 0 | 19.8733 | 20.3391 | 0 | 20.3391 | 20.9407 | 0 | 20.9407 | 21.5933 | 0 | 21.5933 | 21.8125 | 0 | 21.8125 | 22.4371 | 0 | 22.4371 | 23.2614 | 0 | 23.2614 | 23.845 | 0 | 23.845 | 24.8664 | 0 | 24.8664 | 25.9282 | 0 | 25.9282 | 25.9282 | 0 | 25.9282 | 25.9282 | 0 | 25.9282 | 25.9282 | 0 | 25.9282 | 25.9282 | 0 | 25.9282
|  | 21.0579 | 0 | 21.0579 | 21.4036 | 0 | 21.4036 | 21.9052 | 0 | 21.9052 | 22.5531 | 0 | 22.5531 | 23.256 | 0 | 23.256 | 23.4921 | 0 | 23.4921 | 24.1647 | 0 | 24.1647 | 25.0526 | 0 | 25.0526 | 25.6811 | 0 | 25.6811 | 26.7811 | 0 | 26.7811 | 27.9246 | 0 | 27.9246 | 27.9246 | 0 | 27.9246 | 27.9246 | 0 | 27.9246 | 27.9246 | 0 | 27.9246 | 27.9246 | 0 | 27.9246
|  | 23.7594 | 0 | 23.7594 | 24.1493 | 0 | 24.1493 | 24.7154 | 0 | 24.7154 | 25.4463 | 0 | 25.4463 | 26.2394 | 0 | 26.2394 | 26.5058 | 0 | 26.5058 | 27.2648 | 0 | 27.2648 | 28.2665 | 0 | 28.2665 | 28.9756 | 0 | 28.9756 | 30.2168 | 0 | 30.2168 | 31.507 | 0 | 31.507 | 31.507 | 0 | 31.507 | 31.507 | 0 | 31.507 | 31.507 | 0 | 31.507 | 31.507 | 0 | 31.507
|  | 27.7994 | 0 | 27.7994 | 28.2557 | 0 | 28.2557 | 28.918 | 0 | 28.918 | 29.7732 | 0 | 29.7732 | 30.7012 | 0 | 30.7012 | 31.0128 | 0 | 31.0128 | 31.9009 | 0 | 31.9009 | 33.0729 | 0 | 33.0729 | 33.9026 | 0 | 33.9026 | 35.3548 | 0 | 35.3548 | 36.8645 | 0 | 36.8645 | 36.8645 | 0 | 36.8645 | 36.8645 | 0 | 36.8645 | 36.8645 | 0 | 36.8645 | 36.8645 | 0 | 36.8645
|  | 29.3385 | 0 | 29.3385 | 29.8201 | 0 | 29.8201 | 30.519 | 0 | 30.519 | 31.4216 | 0 | 31.4216 | 32.4009 | 0 | 32.4009 | 32.7298 | 0 | 32.7298 | 33.667 | 0 | 33.667 | 34.904 | 0 | 34.904 | 35.7796 | 0 | 35.7796 | 37.3122 | 0 | 37.3122 | 38.9054 | 0 | 38.9054 | 38.9054 | 0 | 38.9054 | 38.9054 | 0 | 38.9054 | 38.9054 | 0 | 38.9054 | 38.9054 | 0 | 38.9054
|  | 28.1264 | 0 | 28.1264 | 28.5881 | 0 | 28.5881 | 29.2582 | 0 | 29.2582 | 30.1235 | 0 | 30.1235 | 31.0624 | 0 | 31.0624 | 31.3777 | 0 | 31.3777 | 32.2762 | 0 | 32.2762 | 33.462 | 0 | 33.462 | 34.3015 | 0 | 34.3015 | 35.7708 | 0 | 35.7708 | 37.2982 | 0 | 37.2982 | 37.2982 | 0 | 37.2982 | 37.2982 | 0 | 37.2982 | 37.2982 | 0 | 37.2982 | 37.2982 | 0 | 37.2982
|  | 26.2072 | 0 | 26.2072 | 26.6374 | 0 | 26.6374 | 27.2617 | 0 | 27.2617 | 28.068 | 0 | 28.068 | 28.9428 | 0 | 28.9428 | 29.2366 | 0 | 29.2366 | 30.0738 | 0 | 30.0738 | 31.1787 | 0 | 31.1787 | 31.9609 | 0 | 31.9609 | 33.3299 | 0 | 33.3299 | 34.7531 | 0 | 34.7531 | 34.7531 | 0 | 34.7531 | 34.7531 | 0 | 34.7531 | 34.7531 | 0 | 34.7531 | 34.7531 | 0 | 34.7531
|  | 23.6027 | 0 | 23.6027 | 23.9902 | 0 | 23.9902 | 24.5525 | 0 | 24.5525 | 25.2786 | 0 | 25.2786 | 26.0665 | 0 | 26.0665 | 26.3311 | 0 | 26.3311 | 27.085 | 0 | 27.085 | 28.0801 | 0 | 28.0801 | 28.7846 | 0 | 28.7846 | 30.0176 | 0 | 30.0176 | 31.2993 | 0 | 31.2993 | 31.2993 | 0 | 31.2993 | 31.2993 | 0 | 31.2993 | 31.2993 | 0 | 31.2993 | 31.2993 | 0 | 31.2993
|  | 21.0178 | 0 | 21.0178 | 21.3628 | 0 | 21.3628 | 21.8635 | 0 | 21.8635 | 22.5101 | 0 | 22.5101 | 23.2117 | 0 | 23.2117 | 23.4473 | 0 | 23.4473 | 24.1187 | 0 | 24.1187 | 25.0048 | 0 | 25.0048 | 25.6322 | 0 | 25.6322 | 26.7301 | 0 | 26.7301 | 27.8714 | 0 | 27.8714 | 27.8714 | 0 | 27.8714 | 27.8714 | 0 | 27.8714 | 27.8714 | 0 | 27.8714 | 27.8714 | 0 | 27.8714
|  | 20.2325 | 0 | 20.2325 | 20.5646 | 0 | 20.5646 | 21.0466 | 0 | 21.0466 | 21.669 | 0 | 21.669 | 22.3444 | 0 | 22.3444 | 22.5712 | 0 | 22.5712 | 23.2175 | 0 | 23.2175 | 24.0705 | 0 | 24.0705 | 24.6744 | 0 | 24.6744 | 25.7313 | 0 | 25.7313 | 26.83 | 0 | 26.83 | 26.83 | 0 | 26.83 | 26.83 | 0 | 26.83 | 26.83 | 0 | 26.83 | 26.83 | 0 | 26.83
|  | 16.8058 | 0 | 16.8058 | 17.0816 | 0 | 17.0816 | 17.482 | 0 | 17.482 | 17.999 | 0 | 17.999 | 18.56 | 0 | 18.56 | 18.7484 | 0 | 18.7484 | 19.2853 | 0 | 19.2853 | 19.9938 | 0 | 19.9938 | 20.4954 | 0 | 20.4954 | 21.3733 | 0 | 21.3733 | 22.2859 | 0 | 22.2859 | 22.2859 | 0 | 22.2859 | 22.2859 | 0 | 22.2859 | 22.2859 | 0 | 22.2859 | 22.2859 | 0 | 22.2859
|  | 15.6852 | 0 | 15.6852 | 15.9426 | 0 | 15.9426 | 16.3163 | 0 | 16.3163 | 16.7989 | 0 | 16.7989 | 17.3224 | 0 | 17.3224 | 17.4983 | 0 | 17.4983 | 17.9993 | 0 | 17.9993 | 18.6606 | 0 | 18.6606 | 19.1288 | 0 | 19.1288 | 19.9482 | 0 | 19.9482 | 20.7999 | 0 | 20.7999 | 20.7999 | 0 | 20.7999 | 20.7999 | 0 | 20.7999 | 20.7999 | 0 | 20.7999 | 20.7999 | 0 | 20.7999
|  | 14.1338 | 0 | 14.1338 | 14.3658 | 0 | 14.3658 | 14.7025 | 0 | 14.7025 | 15.1374 | 0 | 15.1374 | 15.6091 | 0 | 15.6091 | 15.7676 | 0 | 15.7676 | 16.2191 | 0 | 16.2191 | 16.815 | 0 | 16.815 | 17.2368 | 0 | 17.2368 | 17.9752 | 0 | 17.9752 | 18.7427 | 0 | 18.7427 | 18.7427 | 0 | 18.7427 | 18.7427 | 0 | 18.7427 | 18.7427 | 0 | 18.7427 | 18.7427 | 0 | 18.7427
|  | 13.5219 | 0 | 13.5219 | 13.7439 | 0 | 13.7439 | 14.066 | 0 | 14.066 | 14.482 | 0 | 14.482 | 14.9334 | 0 | 14.9334 | 15.085 | 0 | 15.085 | 15.5169 | 0 | 15.5169 | 16.087 | 0 | 16.087 | 16.4906 | 0 | 16.4906 | 17.197 | 0 | 17.197 | 17.9313 | 0 | 17.9313 | 17.9313 | 0 | 17.9313 | 17.9313 | 0 | 17.9313 | 17.9313 | 0 | 17.9313 | 17.9313 | 0 | 17.9313
|  | 13.5432 | 0 | 13.5432 | 13.7655 | 0 | 13.7655 | 14.0882 | 0 | 14.0882 | 14.5048 | 0 | 14.5048 | 14.9569 | 0 | 14.9569 | 15.1087 | 0 | 15.1087 | 15.5414 | 0 | 15.5414 | 16.1124 | 0 | 16.1124 | 16.5166 | 0 | 16.5166 | 17.2241 | 0 | 17.2241 | 17.9595 | 0 | 17.9595 | 17.9595 | 0 | 17.9595 | 17.9595 | 0 | 17.9595 | 17.9595 | 0 | 17.9595 | 17.9595 | 0 | 17.9595
|  | 14.0295 | 0 | 14.0295 | 14.2598 | 0 | 14.2598 | 14.594 | 0 | 14.594 | 15.0256 | 0 | 15.0256 | 15.4939 | 0 | 15.4939 | 15.6512 | 0 | 15.6512 | 16.0993 | 0 | 16.0993 | 16.6908 | 0 | 16.6908 | 17.1096 | 0 | 17.1096 | 17.8425 | 0 | 17.8425 | 18.6043 | 0 | 18.6043 | 18.6043 | 0 | 18.6043 | 18.6043 | 0 | 18.6043 | 18.6043 | 0 | 18.6043 | 18.6043 | 0 | 18.6043
|  | 15.6572 | 0 | 15.6572 | 15.9142 | 0 | 15.9142 | 16.2873 | 0 | 16.2873 | 16.769 | 0 | 16.769 | 17.2916 | 0 | 17.2916 | 17.4671 | 0 | 17.4671 | 17.9673 | 0 | 17.9673 | 18.6274 | 0 | 18.6274 | 19.0947 | 0 | 19.0947 | 19.9126 | 0 | 19.9126 | 20.7629 | 0 | 20.7629 | 20.7629 | 0 | 20.7629 | 20.7629 | 0 | 20.7629 | 20.7629 | 0 | 20.7629 | 20.7629 | 0 | 20.7629
|  | 17.9595 | 0 | 17.9595 | 18.2543 | 0 | 18.2543 | 18.6821 | 0 | 18.6821 | 19.2347 | 0 | 19.2347 | 19.8341 | 0 | 19.8341 | 20.0355 | 0 | 20.0355 | 20.6092 | 0 | 20.6092 | 21.3664 | 0 | 21.3664 | 21.9024 | 0 | 21.9024 | 22.8406 | 0 | 22.8406 | 23.8159 | 0 | 23.8159 | 23.8159 | 0 | 23.8159 | 23.8159 | 0 | 23.8159 | 23.8159 | 0 | 23.8159 | 23.8159 | 0 | 23.8159
|  | 20.8063 | 0 | 20.8063 | 21.1478 | 0 | 21.1478 | 21.6435 | 0 | 21.6435 | 22.2836 | 0 | 22.2836 | 22.9781 | 0 | 22.9781 | 23.2114 | 0 | 23.2114 | 23.876 | 0 | 23.876 | 24.7532 | 0 | 24.7532 | 25.3743 | 0 | 25.3743 | 26.4612 | 0 | 26.4612 | 27.591 | 0 | 27.591 | 27.591 | 0 | 27.591 | 27.591 | 0 | 27.591 | 27.591 | 0 | 27.591 | 27.591 | 0 | 27.591
|  | 21.9906 | 0 | 21.9906 | 22.3515 | 0 | 22.3515 | 22.8754 | 0 | 22.8754 | 23.552 | 0 | 23.552 | 24.286 | 0 | 24.286 | 24.5325 | 0 | 24.5325 | 25.235 | 0 | 25.235 | 26.1621 | 0 | 26.1621 | 26.8185 | 0 | 26.8185 | 27.9673 | 0 | 27.9673 | 29.1614 | 0 | 29.1614 | 29.1614 | 0 | 29.1614 | 29.1614 | 0 | 29.1614 | 29.1614 | 0 | 29.1614 | 29.1614 | 0 | 29.1614
|  | 21.4865 | 0 | 21.4865 | 21.8392 | 0 | 21.8392 | 22.3511 | 0 | 22.3511 | 23.0122 | 0 | 23.0122 | 23.7294 | 0 | 23.7294 | 23.9702 | 0 | 23.9702 | 24.6566 | 0 | 24.6566 | 25.5625 | 0 | 25.5625 | 26.2038 | 0 | 26.2038 | 27.3262 | 0 | 27.3262 | 28.4931 | 0 | 28.4931 | 28.4931 | 0 | 28.4931 | 28.4931 | 0 | 28.4931 | 28.4931 | 0 | 28.4931 | 28.4931 | 0 | 28.4931
|  | 20.6787 | 0 | 20.6787 | 21.0181 | 0 | 21.0181 | 21.5107 | 0 | 21.5107 | 22.1469 | 0 | 22.1469 | 22.8371 | 0 | 22.8371 | 23.069 | 0 | 23.069 | 23.7295 | 0 | 23.7295 | 24.6014 | 0 | 24.6014 | 25.2186 | 0 | 25.2186 | 26.2988 | 0 | 26.2988 | 27.4217 | 0 | 27.4217 | 27.4217 | 0 | 27.4217 | 27.4217 | 0 | 27.4217 | 27.4217 | 0 | 27.4217 | 27.4217 | 0 | 27.4217
|  | 21.2436 | 0 | 21.2436 | 21.5923 | 0 | 21.5923 | 22.0984 | 0 | 22.0984 | 22.752 | 0 | 22.752 | 23.4611 | 0 | 23.4611 | 23.6992 | 0 | 23.6992 | 24.3779 | 0 | 24.3779 | 25.2735 | 0 | 25.2735 | 25.9076 | 0 | 25.9076 | 27.0173 | 0 | 27.0173 | 28.1709 | 0 | 28.1709 | 28.1709 | 0 | 28.1709 | 28.1709 | 0 | 28.1709 | 28.1709 | 0 | 28.1709 | 28.1709 | 0 | 28.1709
|  | 20.2348 | 0 | 20.2348 | 20.567 | 0 | 20.567 | 21.0491 | 0 | 21.0491 | 21.6716 | 0 | 21.6716 | 22.347 | 0 | 22.347 | 22.5739 | 0 | 22.5739 | 23.2202 | 0 | 23.2202 | 24.0734 | 0 | 24.0734 | 24.6773 | 0 | 24.6773 | 25.7344 | 0 | 25.7344 | 26.8332 | 0 | 26.8332 | 26.8332 | 0 | 26.8332 | 26.8332 | 0 | 26.8332 | 26.8332 | 0 | 26.8332 | 26.8332 | 0 | 26.8332
|  | 20.615 | 0 | 20.615 | 20.9533 | 0 | 20.9533 | 21.4445 | 0 | 21.4445 | 22.0787 | 0 | 22.0787 | 22.7668 | 0 | 22.7668 | 22.9979 | 0 | 22.9979 | 23.6564 | 0 | 23.6564 | 24.5256 | 0 | 24.5256 | 25.1409 | 0 | 25.1409 | 26.2178 | 0 | 26.2178 | 27.3373 | 0 | 27.3373 | 27.3373 | 0 | 27.3373 | 27.3373 | 0 | 27.3373 | 27.3373 | 0 | 27.3373 | 27.3373 | 0 | 27.3373
|  | 21.5909 | 0 | 21.5909 | 21.9453 | 0 | 21.9453 | 22.4596 | 0 | 22.4596 | 23.1239 | 0 | 23.1239 | 23.8446 | 0 | 23.8446 | 24.0866 | 0 | 24.0866 | 24.7763 | 0 | 24.7763 | 25.6866 | 0 | 25.6866 | 26.331 | 0 | 26.331 | 27.4589 | 0 | 27.4589 | 28.6314 | 0 | 28.6314 | 28.6314 | 0 | 28.6314 | 28.6314 | 0 | 28.6314 | 28.6314 | 0 | 28.6314 | 28.6314 | 0 | 28.6314
|  | 23.6933 | 0 | 23.6933 | 24.0822 | 0 | 24.0822 | 24.6467 | 0 | 24.6467 | 25.3756 | 0 | 25.3756 | 26.1665 | 0 | 26.1665 | 26.4321 | 0 | 26.4321 | 27.189 | 0 | 27.189 | 28.1879 | 0 | 28.1879 | 28.8951 | 0 | 28.8951 | 30.1328 | 0 | 30.1328 | 31.4195 | 0 | 31.4195 | 31.4195 | 0 | 31.4195 | 31.4195 | 0 | 31.4195 | 31.4195 | 0 | 31.4195 | 31.4195 | 0 | 31.4195
|  | 27.5163 | 0 | 27.5163 | 27.968 | 0 | 27.968 | 28.6235 | 0 | 28.6235 | 29.4701 | 0 | 29.4701 | 30.3885 | 0 | 30.3885 | 30.697 | 0 | 30.697 | 31.576 | 0 | 31.576 | 32.7361 | 0 | 32.7361 | 33.5574 | 0 | 33.5574 | 34.9948 | 0 | 34.9948 | 36.4891 | 0 | 36.4891 | 36.4891 | 0 | 36.4891 | 36.4891 | 0 | 36.4891 | 36.4891 | 0 | 36.4891 | 36.4891 | 0 | 36.4891
|  | 27.6133 | 0 | 27.6133 | 28.0666 | 0 | 28.0666 | 28.7244 | 0 | 28.7244 | 29.574 | 0 | 29.574 | 30.4957 | 0 | 30.4957 | 30.8053 | 0 | 30.8053 | 31.6874 | 0 | 31.6874 | 32.8516 | 0 | 32.8516 | 33.6757 | 0 | 33.6757 | 35.1182 | 0 | 35.1182 | 36.6177 | 0 | 36.6177 | 36.6177 | 0 | 36.6177 | 36.6177 | 0 | 36.6177 | 36.6177 | 0 | 36.6177 | 36.6177 | 0 | 36.6177
|  | 25.9387 | 0 | 25.9387 | 26.3644 | 0 | 26.3644 | 26.9824 | 0 | 26.9824 | 27.7804 | 0 | 27.7804 | 28.6462 | 0 | 28.6462 | 28.937 | 0 | 28.937 | 29.7656 | 0 | 29.7656 | 30.8592 | 0 | 30.8592 | 31.6334 | 0 | 31.6334 | 32.9884 | 0 | 32.9884 | 34.397 | 0 | 34.397 | 34.397 | 0 | 34.397 | 34.397 | 0 | 34.397 | 34.397 | 0 | 34.397 | 34.397 | 0 | 34.397
|  | 24.554 | 0 | 24.554 | 24.9571 | 0 | 24.9571 | 25.542 | 0 | 25.542 | 26.2975 | 0 | 26.2975 | 27.1171 | 0 | 27.1171 | 27.3923 | 0 | 27.3923 | 28.1767 | 0 | 28.1767 | 29.2119 | 0 | 29.2119 | 29.9448 | 0 | 29.9448 | 31.2274 | 0 | 31.2274 | 32.5608 | 0 | 32.5608 | 32.5608 | 0 | 32.5608 | 32.5608 | 0 | 32.5608 | 32.5608 | 0 | 32.5608 | 32.5608 | 0 | 32.5608
|  | 22.4639 | 0 | 22.4639 | 22.8327 | 0 | 22.8327 | 23.3678 | 0 | 23.3678 | 24.0589 | 0 | 24.0589 | 24.8088 | 0 | 24.8088 | 25.0606 | 0 | 25.0606 | 25.7782 | 0 | 25.7782 | 26.7253 | 0 | 26.7253 | 27.3958 | 0 | 27.3958 | 28.5693 | 0 | 28.5693 | 29.7892 | 0 | 29.7892 | 29.7892 | 0 | 29.7892 | 29.7892 | 0 | 29.7892 | 29.7892 | 0 | 29.7892 | 29.7892 | 0 | 29.7892
|  | 20.7674 | 0 | 20.7674 | 21.1082 | 0 | 21.1082 | 21.603 | 0 | 21.603 | 22.2419 | 0 | 22.2419 | 22.9351 | 0 | 22.9351 | 23.1679 | 0 | 23.1679 | 23.8313 | 0 | 23.8313 | 24.7069 | 0 | 24.7069 | 25.3267 | 0 | 25.3267 | 26.4116 | 0 | 26.4116 | 27.5393 | 0 | 27.5393 | 27.5393 | 0 | 27.5393 | 27.5393 | 0 | 27.5393 | 27.5393 | 0 | 27.5393 | 27.5393 | 0 | 27.5393
|  | 19.1589 | 0 | 19.1589 | 19.4734 | 0 | 19.4734 | 19.9298 | 0 | 19.9298 | 20.5193 | 0 | 20.5193 | 21.1588 | 0 | 21.1588 | 21.3735 | 0 | 21.3735 | 21.9856 | 0 | 21.9856 | 22.7933 | 0 | 22.7933 | 23.3652 | 0 | 23.3652 | 24.366 | 0 | 24.366 | 25.4064 | 0 | 25.4064 | 25.4064 | 0 | 25.4064 | 25.4064 | 0 | 25.4064 | 25.4064 | 0 | 25.4064 | 25.4064 | 0 | 25.4064
|  | 17.002 | 0 | 17.002 | 17.2811 | 0 | 17.2811 | 17.6861 | 0 | 17.6861 | 18.2092 | 0 | 18.2092 | 18.7767 | 0 | 18.7767 | 18.9673 | 0 | 18.9673 | 19.5104 | 0 | 19.5104 | 20.2272 | 0 | 20.2272 | 20.7347 | 0 | 20.7347 | 21.6229 | 0 | 21.6229 | 22.5461 | 0 | 22.5461 | 22.5461 | 0 | 22.5461 | 22.5461 | 0 | 22.5461 | 22.5461 | 0 | 22.5461 | 22.5461 | 0 | 22.5461
|  | 15.787 | 0 | 15.787 | 16.0462 | 0 | 16.0462 | 16.4223 | 0 | 16.4223 | 16.908 | 0 | 16.908 | 17.4349 | 0 | 17.4349 | 17.6119 | 0 | 17.6119 | 18.1162 | 0 | 18.1162 | 18.7818 | 0 | 18.7818 | 19.253 | 0 | 19.253 | 20.0777 | 0 | 20.0777 | 20.935 | 0 | 20.935 | 20.935 | 0 | 20.935 | 20.935 | 0 | 20.935 | 20.935 | 0 | 20.935 | 20.935 | 0 | 20.935
|  | 13.985 | 0 | 13.985 | 14.2145 | 0 | 14.2145 | 14.5477 | 0 | 14.5477 | 14.978 | 0 | 14.978 | 15.4448 | 0 | 15.4448 | 15.6016 | 0 | 15.6016 | 16.0483 | 0 | 16.0483 | 16.6379 | 0 | 16.6379 | 17.0553 | 0 | 17.0553 | 17.7859 | 0 | 17.7859 | 18.5453 | 0 | 18.5453 | 18.5453 | 0 | 18.5453 | 18.5453 | 0 | 18.5453 | 18.5453 | 0 | 18.5453 | 18.5453 | 0 | 18.5453
|  | 13.0447 | 0 | 13.0447 | 13.2589 | 0 | 13.2589 | 13.5696 | 0 | 13.5696 | 13.971 | 0 | 13.971 | 14.4064 | 0 | 14.4064 | 14.5526 | 0 | 14.5526 | 14.9693 | 0 | 14.9693 | 15.5193 | 0 | 15.5193 | 15.9087 | 0 | 15.9087 | 16.5901 | 0 | 16.5901 | 17.2985 | 0 | 17.2985 | 17.2985 | 0 | 17.2985 | 17.2985 | 0 | 17.2985 | 17.2985 | 0 | 17.2985 | 17.2985 | 0 | 17.2985
|  | 12.8976 | 0 | 12.8976 | 13.1093 | 0 | 13.1093 | 13.4165 | 0 | 13.4165 | 13.8133 | 0 | 13.8133 | 14.2438 | 0 | 14.2438 | 14.3884 | 0 | 14.3884 | 14.8004 | 0 | 14.8004 | 15.3442 | 0 | 15.3442 | 15.7292 | 0 | 15.7292 | 16.4029 | 0 | 16.4029 | 17.1033 | 0 | 17.1033 | 17.1033 | 0 | 17.1033 | 17.1033 | 0 | 17.1033 | 17.1033 | 0 | 17.1033 | 17.1033 | 0 | 17.1033
|  | 13.1059 | 0 | 13.1059 | 13.321 | 0 | 13.321 | 13.6333 | 0 | 13.6333 | 14.0365 | 0 | 14.0365 | 14.4739 | 0 | 14.4739 | 14.6209 | 0 | 14.6209 | 15.0395 | 0 | 15.0395 | 15.5921 | 0 | 15.5921 | 15.9833 | 0 | 15.9833 | 16.6679 | 0 | 16.6679 | 17.3796 | 0 | 17.3796 | 17.3796 | 0 | 17.3796 | 17.3796 | 0 | 17.3796 | 17.3796 | 0 | 17.3796 | 17.3796 | 0 | 17.3796
|  | 13.8389 | 0 | 13.8389 | 14.0661 | 0 | 14.0661 | 14.3958 | 0 | 14.3958 | 14.8215 | 0 | 14.8215 | 15.2835 | 0 | 15.2835 | 15.4386 | 0 | 15.4386 | 15.8807 | 0 | 15.8807 | 16.4641 | 0 | 16.4641 | 16.8772 | 0 | 16.8772 | 17.6001 | 0 | 17.6001 | 18.3516 | 0 | 18.3516 | 18.3516 | 0 | 18.3516 | 18.3516 | 0 | 18.3516 | 18.3516 | 0 | 18.3516 | 18.3516 | 0 | 18.3516
|  | 15.8252 | 0 | 15.8252 | 16.085 | 0 | 16.085 | 16.462 | 0 | 16.462 | 16.9489 | 0 | 16.9489 | 17.4771 | 0 | 17.4771 | 17.6545 | 0 | 17.6545 | 18.16 | 0 | 18.16 | 18.8272 | 0 | 18.8272 | 19.2996 | 0 | 19.2996 | 20.1263 | 0 | 20.1263 | 20.9856 | 0 | 20.9856 | 20.9856 | 0 | 20.9856 | 20.9856 | 0 | 20.9856 | 20.9856 | 0 | 20.9856 | 20.9856 | 0 | 20.9856
|  | 18.4558 | 0 | 18.4558 | 18.7587 | 0 | 18.7587 | 19.1984 | 0 | 19.1984 | 19.7662 | 0 | 19.7662 | 20.3822 | 0 | 20.3822 | 20.5891 | 0 | 20.5891 | 21.1787 | 0 | 21.1787 | 21.9568 | 0 | 21.9568 | 22.5077 | 0 | 22.5077 | 23.4718 | 0 | 23.4718 | 24.474 | 0 | 24.474 | 24.474 | 0 | 24.474 | 24.474 | 0 | 24.474 | 24.474 | 0 | 24.474 | 24.474 | 0 | 24.474
|  | 20.654 | 0 | 20.654 | 20.993 | 0 | 20.993 | 21.4851 | 0 | 21.4851 | 22.1205 | 0 | 22.1205 | 22.8099 | 0 | 22.8099 | 23.0414 | 0 | 23.0414 | 23.7012 | 0 | 23.7012 | 24.572 | 0 | 24.572 | 25.1885 | 0 | 25.1885 | 26.2674 | 0 | 26.2674 | 27.389 | 0 | 27.389 | 27.389 | 0 | 27.389 | 27.389 | 0 | 27.389 | 27.389 | 0 | 27.389 | 27.389 | 0 | 27.389
|  | 21.5219 | 0 | 21.5219 | 21.8752 | 0 | 21.8752 | 22.3879 | 0 | 22.3879 | 23.05 | 0 | 23.05 | 23.7684 | 0 | 23.7684 | 24.0097 | 0 | 24.0097 | 24.6972 | 0 | 24.6972 | 25.6046 | 0 | 25.6046 | 26.2469 | 0 | 26.2469 | 27.3712 | 0 | 27.3712 | 28.5399 | 0 | 28.5399 | 28.5399 | 0 | 28.5399 | 28.5399 | 0 | 28.5399 | 28.5399 | 0 | 28.5399 | 28.5399 | 0 | 28.5399
|  | 21.0228 | 0 | 21.0228 | 21.3679 | 0 | 21.3679 | 21.8687 | 0 | 21.8687 | 22.5155 | 0 | 22.5155 | 23.2172 | 0 | 23.2172 | 23.4529 | 0 | 23.4529 | 24.1245 | 0 | 24.1245 | 25.0108 | 0 | 25.0108 | 25.6383 | 0 | 25.6383 | 26.7365 | 0 | 26.7365 | 27.8781 | 0 | 27.8781 | 27.8781 | 0 | 27.8781 | 27.8781 | 0 | 27.8781 | 27.8781 | 0 | 27.8781 | 27.8781 | 0 | 27.8781
|  | 20.8411 | 0 | 20.8411 | 21.1832 | 0 | 21.1832 | 21.6797 | 0 | 21.6797 | 22.3209 | 0 | 22.3209 | 23.0165 | 0 | 23.0165 | 23.2502 | 0 | 23.2502 | 23.9159 | 0 | 23.9159 | 24.7946 | 0 | 24.7946 | 25.4167 | 0 | 25.4167 | 26.5054 | 0 | 26.5054 | 27.6371 | 0 | 27.6371 | 27.6371 | 0 | 27.6371 | 27.6371 | 0 | 27.6371 | 27.6371 | 0 | 27.6371 | 27.6371 | 0 | 27.6371
|  | 20.0024 | 0 | 20.0024 | 20.3308 | 0 | 20.3308 | 20.8073 | 0 | 20.8073 | 21.4227 | 0 | 21.4227 | 22.0903 | 0 | 22.0903 | 22.3146 | 0 | 22.3146 | 22.9535 | 0 | 22.9535 | 23.7969 | 0 | 23.7969 | 24.3939 | 0 | 24.3939 | 25.4388 | 0 | 25.4388 | 26.525 | 0 | 26.525 | 26.525 | 0 | 26.525 | 26.525 | 0 | 26.525 | 26.525 | 0 | 26.525 | 26.525 | 0 | 26.525
|  | 19.5922 | 0 | 19.5922 | 19.9138 | 0 | 19.9138 | 20.3805 | 0 | 20.3805 | 20.9833 | 0 | 20.9833 | 21.6373 | 0 | 21.6373 | 21.8569 | 0 | 21.8569 | 22.4828 | 0 | 22.4828 | 23.3088 | 0 | 23.3088 | 23.8936 | 0 | 23.8936 | 24.917 | 0 | 24.917 | 25.981 | 0 | 25.981 | 25.981 | 0 | 25.981 | 25.981 | 0 | 25.981 | 25.981 | 0 | 25.981 | 25.981 | 0 | 25.981
|  | 19.9583 | 0 | 19.9583 | 20.2859 | 0 | 20.2859 | 20.7614 | 0 | 20.7614 | 21.3754 | 0 | 21.3754 | 22.0416 | 0 | 22.0416 | 22.2654 | 0 | 22.2654 | 22.9029 | 0 | 22.9029 | 23.7444 | 0 | 23.7444 | 24.3401 | 0 | 24.3401 | 25.3827 | 0 | 25.3827 | 26.4665 | 0 | 26.4665 | 26.4665 | 0 | 26.4665 | 26.4665 | 0 | 26.4665 | 26.4665 | 0 | 26.4665 | 26.4665 | 0 | 26.4665
|  | 21.9481 | 0 | 21.9481 | 22.3084 | 0 | 22.3084 | 22.8312 | 0 | 22.8312 | 23.5065 | 0 | 23.5065 | 24.2391 | 0 | 24.2391 | 24.4851 | 0 | 24.4851 | 25.1863 | 0 | 25.1863 | 26.1116 | 0 | 26.1116 | 26.7667 | 0 | 26.7667 | 27.9132 | 0 | 27.9132 | 29.1051 | 0 | 29.1051 | 29.1051 | 0 | 29.1051 | 29.1051 | 0 | 29.1051 | 29.1051 | 0 | 29.1051 | 29.1051 | 0 | 29.1051
|  | 27.4033 | 0 | 27.4033 | 27.8531 | 0 | 27.8531 | 28.5059 | 0 | 28.5059 | 29.349 | 0 | 29.349 | 30.2637 | 0 | 30.2637 | 30.5709 | 0 | 30.5709 | 31.4463 | 0 | 31.4463 | 32.6016 | 0 | 32.6016 | 33.4195 | 0 | 33.4195 | 34.851 | 0 | 34.851 | 36.3391 | 0 | 36.3391 | 36.3391 | 0 | 36.3391 | 36.3391 | 0 | 36.3391 | 36.3391 | 0 | 36.3391 | 36.3391 | 0 | 36.3391
|  | 28.6495 | 0 | 28.6495 | 29.1197 | 0 | 29.1197 | 29.8023 | 0 | 29.8023 | 30.6837 | 0 | 30.6837 | 31.64 | 0 | 31.64 | 31.9612 | 0 | 31.9612 | 32.8763 | 0 | 32.8763 | 34.0842 | 0 | 34.0842 | 34.9393 | 0 | 34.9393 | 36.436 | 0 | 36.436 | 37.9917 | 0 | 37.9917 | 37.9917 | 0 | 37.9917 | 37.9917 | 0 | 37.9917 | 37.9917 | 0 | 37.9917 | 37.9917 | 0 | 37.9917
|  | 27.1107 | 0 | 27.1107 | 27.5557 | 0 | 27.5557 | 28.2016 | 0 | 28.2016 | 29.0356 | 0 | 29.0356 | 29.9406 | 0 | 29.9406 | 30.2445 | 0 | 30.2445 | 31.1106 | 0 | 31.1106 | 32.2536 | 0 | 32.2536 | 33.0627 | 0 | 33.0627 | 34.479 | 0 | 34.479 | 35.9512 | 0 | 35.9512 | 35.9512 | 0 | 35.9512 | 35.9512 | 0 | 35.9512 | 35.9512 | 0 | 35.9512 | 35.9512 | 0 | 35.9512
|  | 25.5169 | 0 | 25.5169 | 25.9358 | 0 | 25.9358 | 26.5437 | 0 | 26.5437 | 27.3287 | 0 | 27.3287 | 28.1804 | 0 | 28.1804 | 28.4665 | 0 | 28.4665 | 29.2816 | 0 | 29.2816 | 30.3574 | 0 | 30.3574 | 31.119 | 0 | 31.119 | 32.452 | 0 | 32.452 | 33.8377 | 0 | 33.8377 | 33.8377 | 0 | 33.8377 | 33.8377 | 0 | 33.8377 | 33.8377 | 0 | 33.8377 | 33.8377 | 0 | 33.8377
|  | 22.394 | 0 | 22.394 | 22.7616 | 0 | 22.7616 | 23.2951 | 0 | 23.2951 | 23.9841 | 0 | 23.9841 | 24.7316 | 0 | 24.7316 | 24.9826 | 0 | 24.9826 | 25.698 | 0 | 25.698 | 26.6421 | 0 | 26.6421 | 27.3105 | 0 | 27.3105 | 28.4804 | 0 | 28.4804 | 29.6965 | 0 | 29.6965 | 29.6965 | 0 | 29.6965 | 29.6965 | 0 | 29.6965 | 29.6965 | 0 | 29.6965 | 29.6965 | 0 | 29.6965
|  | 18.7398 | 0 | 18.7398 | 19.0474 | 0 | 19.0474 | 19.4939 | 0 | 19.4939 | 20.0704 | 0 | 20.0704 | 20.6959 | 0 | 20.6959 | 20.906 | 0 | 20.906 | 21.5047 | 0 | 21.5047 | 22.2947 | 0 | 22.2947 | 22.8541 | 0 | 22.8541 | 23.833 | 0 | 23.833 | 24.8507 | 0 | 24.8507 | 24.8507 | 0 | 24.8507 | 24.8507 | 0 | 24.8507 | 24.8507 | 0 | 24.8507 | 24.8507 | 0 | 24.8507
|  | 17.2036 | 0 | 17.2036 | 17.486 | 0 | 17.486 | 17.8958 | 0 | 17.8958 | 18.4251 | 0 | 18.4251 | 18.9994 | 0 | 18.9994 | 19.1922 | 0 | 19.1922 | 19.7418 | 0 | 19.7418 | 20.4671 | 0 | 20.4671 | 20.9806 | 0 | 20.9806 | 21.8793 | 0 | 21.8793 | 22.8135 | 0 | 22.8135 | 22.8135 | 0 | 22.8135 | 22.8135 | 0 | 22.8135 | 22.8135 | 0 | 22.8135 | 22.8135 | 0 | 22.8135
|  | 15.8545 | 0 | 15.8545 | 16.1148 | 0 | 16.1148 | 16.4925 | 0 | 16.4925 | 16.9803 | 0 | 16.9803 | 17.5095 | 0 | 17.5095 | 17.6872 | 0 | 17.6872 | 18.1937 | 0 | 18.1937 | 18.8621 | 0 | 18.8621 | 19.3353 | 0 | 19.3353 | 20.1636 | 0 | 20.1636 | 21.0245 | 0 | 21.0245 | 21.0245 | 0 | 21.0245 | 21.0245 | 0 | 21.0245 | 21.0245 | 0 | 21.0245 | 21.0245 | 0 | 21.0245
|  | 15.4083 | 0 | 15.4083 | 15.6612 | 0 | 15.6612 | 16.0283 | 0 | 16.0283 | 16.5024 | 0 | 16.5024 | 17.0167 | 0 | 17.0167 | 17.1894 | 0 | 17.1894 | 17.6816 | 0 | 17.6816 | 18.3313 | 0 | 18.3313 | 18.7912 | 0 | 18.7912 | 19.5961 | 0 | 19.5961 | 20.4328 | 0 | 20.4328 | 20.4328 | 0 | 20.4328 | 20.4328 | 0 | 20.4328 | 20.4328 | 0 | 20.4328 | 20.4328 | 0 | 20.4328
|  | 14.1035 | 0 | 14.1035 | 14.335 | 0 | 14.335 | 14.671 | 0 | 14.671 | 15.1049 | 0 | 15.1049 | 15.5757 | 0 | 15.5757 | 15.7338 | 0 | 15.7338 | 16.1843 | 0 | 16.1843 | 16.7789 | 0 | 16.7789 | 17.1999 | 0 | 17.1999 | 17.9366 | 0 | 17.9366 | 18.7025 | 0 | 18.7025 | 18.7025 | 0 | 18.7025 | 18.7025 | 0 | 18.7025 | 18.7025 | 0 | 18.7025 | 18.7025 | 0 | 18.7025
|  | 13.7052 | 0 | 13.7052 | 13.9302 | 0 | 13.9302 | 14.2567 | 0 | 14.2567 | 14.6784 | 0 | 14.6784 | 15.1358 | 0 | 15.1358 | 15.2895 | 0 | 15.2895 | 15.7273 | 0 | 15.7273 | 16.3051 | 0 | 16.3051 | 16.7142 | 0 | 16.7142 | 17.4301 | 0 | 17.4301 | 18.1744 | 0 | 18.1744 | 18.1744 | 0 | 18.1744 | 18.1744 | 0 | 18.1744 | 18.1744 | 0 | 18.1744 | 18.1744 | 0 | 18.1744
|  | 14.5069 | 0 | 14.5069 | 14.745 | 0 | 14.745 | 15.0906 | 0 | 15.0906 | 15.5369 | 0 | 15.5369 | 16.0211 | 0 | 16.0211 | 16.1838 | 0 | 16.1838 | 16.6472 | 0 | 16.6472 | 17.2588 | 0 | 17.2588 | 17.6918 | 0 | 17.6918 | 18.4496 | 0 | 18.4496 | 19.2374 | 0 | 19.2374 | 19.2374 | 0 | 19.2374 | 19.2374 | 0 | 19.2374 | 19.2374 | 0 | 19.2374 | 19.2374 | 0 | 19.2374
|  | 16.9108 | 0 | 16.9108 | 17.1884 | 0 | 17.1884 | 17.5913 | 0 | 17.5913 | 18.1115 | 0 | 18.1115 | 18.676 | 0 | 18.676 | 18.8656 | 0 | 18.8656 | 19.4058 | 0 | 19.4058 | 20.1188 | 0 | 20.1188 | 20.6235 | 0 | 20.6235 | 21.5069 | 0 | 21.5069 | 22.4252 | 0 | 22.4252 | 22.4252 | 0 | 22.4252 | 22.4252 | 0 | 22.4252 | 22.4252 | 0 | 22.4252 | 22.4252 | 0 | 22.4252
|  | 20.7936 | 0 | 20.7936 | 21.135 | 0 | 21.135 | 21.6303 | 0 | 21.6303 | 22.2701 | 0 | 22.2701 | 22.9641 | 0 | 22.9641 | 23.1973 | 0 | 23.1973 | 23.8615 | 0 | 23.8615 | 24.7382 | 0 | 24.7382 | 25.3588 | 0 | 25.3588 | 26.445 | 0 | 26.445 | 27.5742 | 0 | 27.5742 | 27.5742 | 0 | 27.5742 | 27.5742 | 0 | 27.5742 | 27.5742 | 0 | 27.5742 | 27.5742 | 0 | 27.5742
|  | 21.9294 | 0 | 21.9294 | 22.2894 | 0 | 22.2894 | 22.8118 | 0 | 22.8118 | 23.4865 | 0 | 23.4865 | 24.2185 | 0 | 24.2185 | 24.4643 | 0 | 24.4643 | 25.1648 | 0 | 25.1648 | 26.0894 | 0 | 26.0894 | 26.7439 | 0 | 26.7439 | 27.8895 | 0 | 27.8895 | 29.0804 | 0 | 29.0804 | 29.0804 | 0 | 29.0804 | 29.0804 | 0 | 29.0804 | 29.0804 | 0 | 29.0804 | 29.0804 | 0 | 29.0804
|  | 19.6431 | 0 | 19.6431 | 19.9655 | 0 | 19.9655 | 20.4335 | 0 | 20.4335 | 21.0378 | 0 | 21.0378 | 21.6935 | 0 | 21.6935 | 21.9137 | 0 | 21.9137 | 22.5412 | 0 | 22.5412 | 23.3693 | 0 | 23.3693 | 23.9556 | 0 | 23.9556 | 24.9817 | 0 | 24.9817 | 26.0484 | 0 | 26.0484 | 26.0484 | 0 | 26.0484 | 26.0484 | 0 | 26.0484 | 26.0484 | 0 | 26.0484 | 26.0484 | 0 | 26.0484
|  | 18.1716 | 0 | 18.1716 | 18.4698 | 0 | 18.4698 | 18.9028 | 0 | 18.9028 | 19.4618 | 0 | 19.4618 | 20.0684 | 0 | 20.0684 | 20.2721 | 0 | 20.2721 | 20.8526 | 0 | 20.8526 | 21.6187 | 0 | 21.6187 | 22.1611 | 0 | 22.1611 | 23.1103 | 0 | 23.1103 | 24.0971 | 0 | 24.0971 | 24.0971 | 0 | 24.0971 | 24.0971 | 0 | 24.0971 | 24.0971 | 0 | 24.0971 | 24.0971 | 0 | 24.0971
|  | 16.8108 | 0 | 16.8108 | 17.0868 | 0 | 17.0868 | 17.4873 | 0 | 17.4873 | 18.0044 | 0 | 18.0044 | 18.5656 | 0 | 18.5656 | 18.754 | 0 | 18.754 | 19.2911 | 0 | 19.2911 | 19.9998 | 0 | 19.9998 | 20.5016 | 0 | 20.5016 | 21.3797 | 0 | 21.3797 | 22.2926 | 0 | 22.2926 | 22.2926 | 0 | 22.2926 | 22.2926 | 0 | 22.2926 | 22.2926 | 0 | 22.2926 | 22.2926 | 0 | 22.2926
|  | 15.7849 | 0 | 15.7849 | 16.044 | 0 | 16.044 | 16.4201 | 0 | 16.4201 | 16.9057 | 0 | 16.9057 | 17.4326 | 0 | 17.4326 | 17.6095 | 0 | 17.6095 | 18.1138 | 0 | 18.1138 | 18.7793 | 0 | 18.7793 | 19.2504 | 0 | 19.2504 | 20.075 | 0 | 20.075 | 20.9322 | 0 | 20.9322 | 20.9322 | 0 | 20.9322 | 20.9322 | 0 | 20.9322 | 20.9322 | 0 | 20.9322 | 20.9322 | 0 | 20.9322
|  | 15.5064 | 0 | 15.5064 | 15.7609 | 0 | 15.7609 | 16.1303 | 0 | 16.1303 | 16.6074 | 0 | 16.6074 | 17.125 | 0 | 17.125 | 17.2988 | 0 | 17.2988 | 17.7942 | 0 | 17.7942 | 18.4479 | 0 | 18.4479 | 18.9107 | 0 | 18.9107 | 19.7208 | 0 | 19.7208 | 20.5628 | 0 | 20.5628 | 20.5628 | 0 | 20.5628 | 20.5628 | 0 | 20.5628 | 20.5628 | 0 | 20.5628 | 20.5628 | 0 | 20.5628
|  | 15.6039 | 0 | 15.6039 | 15.8601 | 0 | 15.8601 | 16.2318 | 0 | 16.2318 | 16.7119 | 0 | 16.7119 | 17.2327 | 0 | 17.2327 | 17.4076 | 0 | 17.4076 | 17.9061 | 0 | 17.9061 | 18.564 | 0 | 18.564 | 19.0297 | 0 | 19.0297 | 19.8448 | 0 | 19.8448 | 20.6922 | 0 | 20.6922 | 20.6922 | 0 | 20.6922 | 20.6922 | 0 | 20.6922 | 20.6922 | 0 | 20.6922 | 20.6922 | 0 | 20.6922
|  | 16.1465 | 0 | 16.1465 | 16.4116 | 0 | 16.4116 | 16.7962 | 0 | 16.7962 | 17.293 | 0 | 17.293 | 17.8319 | 0 | 17.8319 | 18.013 | 0 | 18.013 | 18.5287 | 0 | 18.5287 | 19.2095 | 0 | 19.2095 | 19.6914 | 0 | 19.6914 | 20.5349 | 0 | 20.5349 | 21.4117 | 0 | 21.4117 | 21.4117 | 0 | 21.4117 | 21.4117 | 0 | 21.4117 | 21.4117 | 0 | 21.4117 | 21.4117 | 0 | 21.4117
|  | 17.471 | 0 | 17.471 | 17.7578 | 0 | 17.7578 | 18.174 | 0 | 18.174 | 18.7115 | 0 | 18.7115 | 19.2947 | 0 | 19.2947 | 19.4906 | 0 | 19.4906 | 20.0487 | 0 | 20.0487 | 20.7853 | 0 | 20.7853 | 21.3067 | 0 | 21.3067 | 22.2194 | 0 | 22.2194 | 23.1681 | 0 | 23.1681 | 23.1681 | 0 | 23.1681 | 23.1681 | 0 | 23.1681 | 23.1681 | 0 | 23.1681 | 23.1681 | 0 | 23.1681
|  | 20.9871 | 0 | 20.9871 | 21.3316 | 0 | 21.3316 | 21.8316 | 0 | 21.8316 | 22.4773 | 0 | 22.4773 | 23.1778 | 0 | 23.1778 | 23.4131 | 0 | 23.4131 | 24.0835 | 0 | 24.0835 | 24.9684 | 0 | 24.9684 | 25.5948 | 0 | 25.5948 | 26.6911 | 0 | 26.6911 | 27.8308 | 0 | 27.8308 | 27.8308 | 0 | 27.8308 | 27.8308 | 0 | 27.8308 | 27.8308 | 0 | 27.8308 | 27.8308 | 0 | 27.8308
|  | 27.9518 | 0 | 27.9518 | 28.4107 | 0 | 28.4107 | 29.0766 | 0 | 29.0766 | 29.9365 | 0 | 29.9365 | 30.8695 | 0 | 30.8695 | 31.1829 | 0 | 31.1829 | 32.0758 | 0 | 32.0758 | 33.2543 | 0 | 33.2543 | 34.0885 | 0 | 34.0885 | 35.5487 | 0 | 35.5487 | 37.0666 | 0 | 37.0666 | 37.0666 | 0 | 37.0666 | 37.0666 | 0 | 37.0666 | 37.0666 | 0 | 37.0666 | 37.0666 | 0 | 37.0666
|  | 29.9061 | 0 | 29.9061 | 30.397 | 0 | 30.397 | 31.1094 | 0 | 31.1094 | 32.0295 | 0 | 32.0295 | 33.0277 | 0 | 33.0277 | 33.363 | 0 | 33.363 | 34.3183 | 0 | 34.3183 | 35.5792 | 0 | 35.5792 | 36.4718 | 0 | 36.4718 | 38.0341 | 0 | 38.0341 | 39.6581 | 0 | 39.6581 | 39.6581 | 0 | 39.6581 | 39.6581 | 0 | 39.6581 | 39.6581 | 0 | 39.6581 | 39.6581 | 0 | 39.6581
|  | 28.1987 | 0 | 28.1987 | 28.6616 | 0 | 28.6616 | 29.3334 | 0 | 29.3334 | 30.2009 | 0 | 30.2009 | 31.1422 | 0 | 31.1422 | 31.4583 | 0 | 31.4583 | 32.3591 | 0 | 32.3591 | 33.548 | 0 | 33.548 | 34.3896 | 0 | 34.3896 | 35.8627 | 0 | 35.8627 | 37.394 | 0 | 37.394 | 37.394 | 0 | 37.394 | 37.394 | 0 | 37.394 | 37.394 | 0 | 37.394 | 37.394 | 0 | 37.394
|  | 25.915 | 0 | 25.915 | 26.3404 | 0 | 26.3404 | 26.9578 | 0 | 26.9578 | 27.7551 | 0 | 27.7551 | 28.6201 | 0 | 28.6201 | 28.9106 | 0 | 28.9106 | 29.7385 | 0 | 29.7385 | 30.8311 | 0 | 30.8311 | 31.6045 | 0 | 31.6045 | 32.9583 | 0 | 32.9583 | 34.3656 | 0 | 34.3656 | 34.3656 | 0 | 34.3656 | 34.3656 | 0 | 34.3656 | 34.3656 | 0 | 34.3656 | 34.3656 | 0 | 34.3656
|  | 22.2991 | 0 | 22.2991 | 22.6651 | 0 | 22.6651 | 23.1964 | 0 | 23.1964 | 23.8824 | 0 | 23.8824 | 24.6268 | 0 | 24.6268 | 24.8767 | 0 | 24.8767 | 25.5891 | 0 | 25.5891 | 26.5292 | 0 | 26.5292 | 27.1948 | 0 | 27.1948 | 28.3597 | 0 | 28.3597 | 29.5706 | 0 | 29.5706 | 29.5706 | 0 | 29.5706 | 29.5706 | 0 | 29.5706 | 29.5706 | 0 | 29.5706 | 29.5706 | 0 | 29.5706
|  | 18.4339 | 0 | 18.4339 | 18.7365 | 0 | 18.7365 | 19.1757 | 0 | 19.1757 | 19.7428 | 0 | 19.7428 | 20.3581 | 0 | 20.3581 | 20.5648 | 0 | 20.5648 | 21.1536 | 0 | 21.1536 | 21.9308 | 0 | 21.9308 | 22.481 | 0 | 22.481 | 23.444 | 0 | 23.444 | 24.445 | 0 | 24.445 | 24.445 | 0 | 24.445 | 24.445 | 0 | 24.445 | 24.445 | 0 | 24.445 | 24.445 | 0 | 24.445
|  | 16.4641 | 0 | 16.4641 | 16.7344 | 0 | 16.7344 | 17.1266 | 0 | 17.1266 | 17.6331 | 0 | 17.6331 | 18.1827 | 0 | 18.1827 | 18.3673 | 0 | 18.3673 | 18.8932 | 0 | 18.8932 | 19.5873 | 0 | 19.5873 | 20.0787 | 0 | 20.0787 | 20.9388 | 0 | 20.9388 | 21.8329 | 0 | 21.8329 | 21.8329 | 0 | 21.8329 | 21.8329 | 0 | 21.8329 | 21.8329 | 0 | 21.8329 | 21.8329 | 0 | 21.8329
|  | 14.7841 | 0 | 14.7841 | 15.0268 | 0 | 15.0268 | 15.379 | 0 | 15.379 | 15.8338 | 0 | 15.8338 | 16.3273 | 0 | 16.3273 | 16.493 | 0 | 16.493 | 16.9653 | 0 | 16.9653 | 17.5886 | 0 | 17.5886 | 18.0299 | 0 | 18.0299 | 18.8022 | 0 | 18.8022 | 19.605 | 0 | 19.605 | 19.605 | 0 | 19.605 | 19.605 | 0 | 19.605 | 19.605 | 0 | 19.605 | 19.605 | 0 | 19.605
|  | 14.3819 | 0 | 14.3819 | 14.618 | 0 | 14.618 | 14.9606 | 0 | 14.9606 | 15.4031 | 0 | 15.4031 | 15.8831 | 0 | 15.8831 | 16.0444 | 0 | 16.0444 | 16.5038 | 0 | 16.5038 | 17.1101 | 0 | 17.1101 | 17.5394 | 0 | 17.5394 | 18.2907 | 0 | 18.2907 | 19.0717 | 0 | 19.0717 | 19.0717 | 0 | 19.0717 | 19.0717 | 0 | 19.0717 | 19.0717 | 0 | 19.0717 | 19.0717 | 0 | 19.0717
|  | 13.8658 | 0 | 13.8658 | 14.0934 | 0 | 14.0934 | 14.4237 | 0 | 14.4237 | 14.8503 | 0 | 14.8503 | 15.3132 | 0 | 15.3132 | 15.4686 | 0 | 15.4686 | 15.9115 | 0 | 15.9115 | 16.4961 | 0 | 16.4961 | 16.91 | 0 | 16.91 | 17.6343 | 0 | 17.6343 | 18.3873 | 0 | 18.3873 | 18.3873 | 0 | 18.3873 | 18.3873 | 0 | 18.3873 | 18.3873 | 0 | 18.3873 | 18.3873 | 0 | 18.3873
|  | 12.9028 | 0 | 12.9028 | 13.1146 | 0 | 13.1146 | 13.422 | 0 | 13.422 | 13.8189 | 0 | 13.8189 | 14.2496 | 0 | 14.2496 | 14.3943 | 0 | 14.3943 | 14.8064 | 0 | 14.8064 | 15.3504 | 0 | 15.3504 | 15.7355 | 0 | 15.7355 | 16.4096 | 0 | 16.4096 | 17.1102 | 0 | 17.1102 | 17.1102 | 0 | 17.1102 | 17.1102 | 0 | 17.1102 | 17.1102 | 0 | 17.1102 | 17.1102 | 0 | 17.1102
|  | 13.1831 | 0 | 13.1831 | 13.3995 | 0 | 13.3995 | 13.7136 | 0 | 13.7136 | 14.1192 | 0 | 14.1192 | 14.5592 | 0 | 14.5592 | 14.707 | 0 | 14.707 | 15.1281 | 0 | 15.1281 | 15.684 | 0 | 15.684 | 16.0774 | 0 | 16.0774 | 16.7661 | 0 | 16.7661 | 17.482 | 0 | 17.482 | 17.482 | 0 | 17.482 | 17.482 | 0 | 17.482 | 17.482 | 0 | 17.482 | 17.482 | 0 | 17.482
|  | 15.508 | 0 | 15.508 | 15.7625 | 0 | 15.7625 | 16.132 | 0 | 16.132 | 16.6091 | 0 | 16.6091 | 17.1267 | 0 | 17.1267 | 17.3006 | 0 | 17.3006 | 17.796 | 0 | 17.796 | 18.4498 | 0 | 18.4498 | 18.9127 | 0 | 18.9127 | 19.7228 | 0 | 19.7228 | 20.5649 | 0 | 20.5649 | 20.5649 | 0 | 20.5649 | 20.5649 | 0 | 20.5649 | 20.5649 | 0 | 20.5649 | 20.5649 | 0 | 20.5649
|  | 19.7171 | 0 | 19.7171 | 20.0407 | 0 | 20.0407 | 20.5104 | 0 | 20.5104 | 21.117 | 0 | 21.117 | 21.7752 | 0 | 21.7752 | 21.9962 | 0 | 21.9962 | 22.6261 | 0 | 22.6261 | 23.4574 | 0 | 23.4574 | 24.0459 | 0 | 24.0459 | 25.0758 | 0 | 25.0758 | 26.1466 | 0 | 26.1466 | 26.1466 | 0 | 26.1466 | 26.1466 | 0 | 26.1466 | 26.1466 | 0 | 26.1466 | 26.1466 | 0 | 26.1466
|  | 21.578 | 0 | 21.578 | 21.9322 | 0 | 21.9322 | 22.4463 | 0 | 22.4463 | 23.1101 | 0 | 23.1101 | 23.8304 | 0 | 23.8304 | 24.0723 | 0 | 24.0723 | 24.7616 | 0 | 24.7616 | 25.6713 | 0 | 25.6713 | 26.3154 | 0 | 26.3154 | 27.4426 | 0 | 27.4426 | 28.6144 | 0 | 28.6144 | 28.6144 | 0 | 28.6144 | 28.6144 | 0 | 28.6144 | 28.6144 | 0 | 28.6144 | 28.6144 | 0 | 28.6144
|  | 20.4768 | 0 | 20.4768 | 20.813 | 0 | 20.813 | 21.3008 | 0 | 21.3008 | 21.9308 | 0 | 21.9308 | 22.6143 | 0 | 22.6143 | 22.8438 | 0 | 22.8438 | 23.498 | 0 | 23.498 | 24.3613 | 0 | 24.3613 | 24.9725 | 0 | 24.9725 | 26.0421 | 0 | 26.0421 | 27.1541 | 0 | 27.1541 | 27.1541 | 0 | 27.1541 | 27.1541 | 0 | 27.1541 | 27.1541 | 0 | 27.1541 | 27.1541 | 0 | 27.1541
|  | 20.6076 | 0 | 20.6076 | 20.9458 | 0 | 20.9458 | 21.4368 | 0 | 21.4368 | 22.0708 | 0 | 22.0708 | 22.7587 | 0 | 22.7587 | 22.9897 | 0 | 22.9897 | 23.648 | 0 | 23.648 | 24.5168 | 0 | 24.5168 | 25.1319 | 0 | 25.1319 | 26.2084 | 0 | 26.2084 | 27.3275 | 0 | 27.3275 | 27.3275 | 0 | 27.3275 | 27.3275 | 0 | 27.3275 | 27.3275 | 0 | 27.3275 | 27.3275 | 0 | 27.3275
|  | 20.1652 | 0 | 20.1652 | 20.4962 | 0 | 20.4962 | 20.9766 | 0 | 20.9766 | 21.597 | 0 | 21.597 | 22.2701 | 0 | 22.2701 | 22.4961 | 0 | 22.4961 | 23.1403 | 0 | 23.1403 | 23.9905 | 0 | 23.9905 | 24.5924 | 0 | 24.5924 | 25.6458 | 0 | 25.6458 | 26.7408 | 0 | 26.7408 | 26.7408 | 0 | 26.7408 | 26.7408 | 0 | 26.7408 | 26.7408 | 0 | 26.7408 | 26.7408 | 0 | 26.7408
|  | 19.1202 | 0 | 19.1202 | 19.4341 | 0 | 19.4341 | 19.8896 | 0 | 19.8896 | 20.4778 | 0 | 20.4778 | 21.116 | 0 | 21.116 | 21.3304 | 0 | 21.3304 | 21.9412 | 0 | 21.9412 | 22.7473 | 0 | 22.7473 | 23.318 | 0 | 23.318 | 24.3168 | 0 | 24.3168 | 25.3551 | 0 | 25.3551 | 25.3551 | 0 | 25.3551 | 25.3551 | 0 | 25.3551 | 25.3551 | 0 | 25.3551 | 25.3551 | 0 | 25.3551
|  | 19.6104 | 0 | 19.6104 | 19.9323 | 0 | 19.9323 | 20.3995 | 0 | 20.3995 | 21.0028 | 0 | 21.0028 | 21.6574 | 0 | 21.6574 | 21.8772 | 0 | 21.8772 | 22.5037 | 0 | 22.5037 | 23.3305 | 0 | 23.3305 | 23.9158 | 0 | 23.9158 | 24.9402 | 0 | 24.9402 | 26.0051 | 0 | 26.0051 | 26.0051 | 0 | 26.0051 | 26.0051 | 0 | 26.0051 | 26.0051 | 0 | 26.0051 | 26.0051 | 0 | 26.0051
|  | 19.6146 | 0 | 19.6146 | 19.9366 | 0 | 19.9366 | 20.4038 | 0 | 20.4038 | 21.0073 | 0 | 21.0073 | 21.662 | 0 | 21.662 | 21.8819 | 0 | 21.8819 | 22.5085 | 0 | 22.5085 | 23.3355 | 0 | 23.3355 | 23.9209 | 0 | 23.9209 | 24.9455 | 0 | 24.9455 | 26.0107 | 0 | 26.0107 | 26.0107 | 0 | 26.0107 | 26.0107 | 0 | 26.0107 | 26.0107 | 0 | 26.0107 | 26.0107 | 0 | 26.0107
|  | 18.4776 | 0 | 18.4776 | 18.7809 | 0 | 18.7809 | 19.2211 | 0 | 19.2211 | 19.7896 | 0 | 19.7896 | 20.4064 | 0 | 20.4064 | 20.6135 | 0 | 20.6135 | 21.2038 | 0 | 21.2038 | 21.9828 | 0 | 21.9828 | 22.5343 | 0 | 22.5343 | 23.4996 | 0 | 23.4996 | 24.503 | 0 | 24.503 | 24.503 | 0 | 24.503 | 24.503 | 0 | 24.503 | 24.503 | 0 | 24.503 | 24.503 | 0 | 24.503
|  | 18.4956 | 0 | 18.4956 | 18.7992 | 0 | 18.7992 | 19.2398 | 0 | 19.2398 | 19.8088 | 0 | 19.8088 | 20.4262 | 0 | 20.4262 | 20.6335 | 0 | 20.6335 | 21.2244 | 0 | 21.2244 | 22.0041 | 0 | 22.0041 | 22.5562 | 0 | 22.5562 | 23.5224 | 0 | 23.5224 | 24.5267 | 0 | 24.5267 | 24.5267 | 0 | 24.5267 | 24.5267 | 0 | 24.5267 | 24.5267 | 0 | 24.5267 | 24.5267 | 0 | 24.5267
|  | 24.3702 | 0 | 24.3702 | 24.7702 | 0 | 24.7702 | 25.3508 | 0 | 25.3508 | 26.1006 | 0 | 26.1006 | 26.914 | 0 | 26.914 | 27.1872 | 0 | 27.1872 | 27.9657 | 0 | 27.9657 | 28.9932 | 0 | 28.9932 | 29.7206 | 0 | 29.7206 | 30.9937 | 0 | 30.9937 | 32.3171 | 0 | 32.3171 | 32.3171 | 0 | 32.3171 | 32.3171 | 0 | 32.3171 | 32.3171 | 0 | 32.3171 | 32.3171 | 0 | 32.3171
|  | 29.3825 | 0 | 29.3825 | 29.8648 | 0 | 29.8648 | 30.5648 | 0 | 30.5648 | 31.4688 | 0 | 31.4688 | 32.4495 | 0 | 32.4495 | 32.7789 | 0 | 32.7789 | 33.7175 | 0 | 33.7175 | 34.9563 | 0 | 34.9563 | 35.8333 | 0 | 35.8333 | 37.3682 | 0 | 37.3682 | 38.9638 | 0 | 38.9638 | 38.9638 | 0 | 38.9638 | 38.9638 | 0 | 38.9638 | 38.9638 | 0 | 38.9638 | 38.9638 | 0 | 38.9638
|  | 30.8534 | 0 | 30.8534 | 31.3599 | 0 | 31.3599 | 32.0949 | 0 | 32.0949 | 33.0441 | 0 | 33.0441 | 34.074 | 0 | 34.074 | 34.4199 | 0 | 34.4199 | 35.4055 | 0 | 35.4055 | 36.7063 | 0 | 36.7063 | 37.6272 | 0 | 37.6272 | 39.2389 | 0 | 39.2389 | 40.9144 | 0 | 40.9144 | 40.9144 | 0 | 40.9144 | 40.9144 | 0 | 40.9144 | 40.9144 | 0 | 40.9144 | 40.9144 | 0 | 40.9144
|  | 28.577 | 0 | 28.577 | 29.046 | 0 | 29.046 | 29.7268 | 0 | 29.7268 | 30.606 | 0 | 30.606 | 31.5599 | 0 | 31.5599 | 31.8803 | 0 | 31.8803 | 32.7931 | 0 | 32.7931 | 33.998 | 0 | 33.998 | 34.8509 | 0 | 34.8509 | 36.3437 | 0 | 36.3437 | 37.8956 | 0 | 37.8956 | 37.8956 | 0 | 37.8956 | 37.8956 | 0 | 37.8956 | 37.8956 | 0 | 37.8956 | 37.8956 | 0 | 37.8956
|  | 26.1214 | 0 | 26.1214 | 26.5502 | 0 | 26.5502 | 27.1725 | 0 | 27.1725 | 27.9762 | 0 | 27.9762 | 28.8481 | 0 | 28.8481 | 29.1409 | 0 | 29.1409 | 29.9753 | 0 | 29.9753 | 31.0766 | 0 | 31.0766 | 31.8563 | 0 | 31.8563 | 33.2208 | 0 | 33.2208 | 34.6393 | 0 | 34.6393 | 34.6393 | 0 | 34.6393 | 34.6393 | 0 | 34.6393 | 34.6393 | 0 | 34.6393 | 34.6393 | 0 | 34.6393
|  | 22.7746 | 0 | 22.7746 | 23.1484 | 0 | 23.1484 | 23.691 | 0 | 23.691 | 24.3917 | 0 | 24.3917 | 25.1519 | 0 | 25.1519 | 25.4072 | 0 | 25.4072 | 26.1347 | 0 | 26.1347 | 27.0949 | 0 | 27.0949 | 27.7746 | 0 | 27.7746 | 28.9644 | 0 | 28.9644 | 30.2011 | 0 | 30.2011 | 30.2011 | 0 | 30.2011 | 30.2011 | 0 | 30.2011 | 30.2011 | 0 | 30.2011 | 30.2011 | 0 | 30.2011
|  | 18.947 | 0 | 18.947 | 19.258 | 0 | 19.258 | 19.7094 | 0 | 19.7094 | 20.2923 | 0 | 20.2923 | 20.9248 | 0 | 20.9248 | 21.1372 | 0 | 21.1372 | 21.7424 | 0 | 21.7424 | 22.5413 | 0 | 22.5413 | 23.1068 | 0 | 23.1068 | 24.0965 | 0 | 24.0965 | 25.1254 | 0 | 25.1254 | 25.1254 | 0 | 25.1254 | 25.1254 | 0 | 25.1254 | 25.1254 | 0 | 25.1254 | 25.1254 | 0 | 25.1254
|  | 16.7893 | 0 | 16.7893 | 17.0649 | 0 | 17.0649 | 17.4649 | 0 | 17.4649 | 17.9814 | 0 | 17.9814 | 18.5418 | 0 | 18.5418 | 18.73 | 0 | 18.73 | 19.2664 | 0 | 19.2664 | 19.9742 | 0 | 19.9742 | 20.4753 | 0 | 20.4753 | 21.3524 | 0 | 21.3524 | 22.2641 | 0 | 22.2641 | 22.2641 | 0 | 22.2641 | 22.2641 | 0 | 22.2641 | 22.2641 | 0 | 22.2641 | 22.2641 | 0 | 22.2641
|  | 15.4267 | 0 | 15.4267 | 15.6799 | 0 | 15.6799 | 16.0474 | 0 | 16.0474 | 16.522 | 0 | 16.522 | 17.037 | 0 | 17.037 | 17.2099 | 0 | 17.2099 | 17.7027 | 0 | 17.7027 | 18.3531 | 0 | 18.3531 | 18.8135 | 0 | 18.8135 | 19.6194 | 0 | 19.6194 | 20.4571 | 0 | 20.4571 | 20.4571 | 0 | 20.4571 | 20.4571 | 0 | 20.4571 | 20.4571 | 0 | 20.4571 | 20.4571 | 0 | 20.4571
|  | 14.9267 | 0 | 14.9267 | 15.1717 | 0 | 15.1717 | 15.5273 | 0 | 15.5273 | 15.9865 | 0 | 15.9865 | 16.4848 | 0 | 16.4848 | 16.6521 | 0 | 16.6521 | 17.129 | 0 | 17.129 | 17.7583 | 0 | 17.7583 | 18.2038 | 0 | 18.2038 | 18.9836 | 0 | 18.9836 | 19.7941 | 0 | 19.7941 | 19.7941 | 0 | 19.7941 | 19.7941 | 0 | 19.7941 | 19.7941 | 0 | 19.7941 | 19.7941 | 0 | 19.7941
|  | 14.2218 | 0 | 14.2218 | 14.4553 | 0 | 14.4553 | 14.7941 | 0 | 14.7941 | 15.2316 | 0 | 15.2316 | 15.7064 | 0 | 15.7064 | 15.8658 | 0 | 15.8658 | 16.3201 | 0 | 16.3201 | 16.9197 | 0 | 16.9197 | 17.3442 | 0 | 17.3442 | 18.0871 | 0 | 18.0871 | 18.8594 | 0 | 18.8594 | 18.8594 | 0 | 18.8594 | 18.8594 | 0 | 18.8594 | 18.8594 | 0 | 18.8594 | 18.8594 | 0 | 18.8594
|  | 13.8972 | 0 | 13.8972 | 14.1253 | 0 | 14.1253 | 14.4563 | 0 | 14.4563 | 14.8839 | 0 | 14.8839 | 15.3478 | 0 | 15.3478 | 15.5036 | 0 | 15.5036 | 15.9475 | 0 | 15.9475 | 16.5334 | 0 | 16.5334 | 16.9482 | 0 | 16.9482 | 17.6742 | 0 | 17.6742 | 18.4289 | 0 | 18.4289 | 18.4289 | 0 | 18.4289 | 18.4289 | 0 | 18.4289 | 18.4289 | 0 | 18.4289 | 18.4289 | 0 | 18.4289
|  | 14.3224 | 0 | 14.3224 | 14.5575 | 0 | 14.5575 | 14.8987 | 0 | 14.8987 | 15.3393 | 0 | 15.3393 | 15.8174 | 0 | 15.8174 | 15.9779 | 0 | 15.9779 | 16.4355 | 0 | 16.4355 | 17.0393 | 0 | 17.0393 | 17.4668 | 0 | 17.4668 | 18.215 | 0 | 18.215 | 18.9927 | 0 | 18.9927 | 18.9927 | 0 | 18.9927 | 18.9927 | 0 | 18.9927 | 18.9927 | 0 | 18.9927 | 18.9927 | 0 | 18.9927
|  | 16.5328 | 0 | 16.5328 | 16.8042 | 0 | 16.8042 | 17.1981 | 0 | 17.1981 | 17.7067 | 0 | 17.7067 | 18.2586 | 0 | 18.2586 | 18.4439 | 0 | 18.4439 | 18.9721 | 0 | 18.9721 | 19.6691 | 0 | 19.6691 | 20.1625 | 0 | 20.1625 | 21.0262 | 0 | 21.0262 | 21.924 | 0 | 21.924 | 21.924 | 0 | 21.924 | 21.924 | 0 | 21.924 | 21.924 | 0 | 21.924 | 21.924 | 0 | 21.924
|  | 20.2199 | 0 | 20.2199 | 20.5518 | 0 | 20.5518 | 21.0335 | 0 | 21.0335 | 21.6556 | 0 | 21.6556 | 22.3305 | 0 | 22.3305 | 22.5572 | 0 | 22.5572 | 23.2031 | 0 | 23.2031 | 24.0556 | 0 | 24.0556 | 24.6591 | 0 | 24.6591 | 25.7154 | 0 | 25.7154 | 26.8134 | 0 | 26.8134 | 26.8134 | 0 | 26.8134 | 26.8134 | 0 | 26.8134 | 26.8134 | 0 | 26.8134 | 26.8134 | 0 | 26.8134
|  | 21.5564 | 0 | 21.5564 | 21.9102 | 0 | 21.9102 | 22.4237 | 0 | 22.4237 | 23.0869 | 0 | 23.0869 | 23.8065 | 0 | 23.8065 | 24.0481 | 0 | 24.0481 | 24.7367 | 0 | 24.7367 | 25.6456 | 0 | 25.6456 | 26.289 | 0 | 26.289 | 27.415 | 0 | 27.415 | 28.5856 | 0 | 28.5856 | 28.5856 | 0 | 28.5856 | 28.5856 | 0 | 28.5856 | 28.5856 | 0 | 28.5856 | 28.5856 | 0 | 28.5856
|  | 20.2123 | 0 | 20.2123 | 20.5441 | 0 | 20.5441 | 21.0256 | 0 | 21.0256 | 21.6475 | 0 | 21.6475 | 22.3222 | 0 | 22.3222 | 22.5487 | 0 | 22.5487 | 23.1944 | 0 | 23.1944 | 24.0466 | 0 | 24.0466 | 24.6499 | 0 | 24.6499 | 25.7057 | 0 | 25.7057 | 26.8033 | 0 | 26.8033 | 26.8033 | 0 | 26.8033 | 26.8033 | 0 | 26.8033 | 26.8033 | 0 | 26.8033 | 26.8033 | 0 | 26.8033
|  | 18.588 | 0 | 18.588 | 18.8931 | 0 | 18.8931 | 19.336 | 0 | 19.336 | 19.9078 | 0 | 19.9078 | 20.5283 | 0 | 20.5283 | 20.7367 | 0 | 20.7367 | 21.3305 | 0 | 21.3305 | 22.1141 | 0 | 22.1141 | 22.6689 | 0 | 22.6689 | 23.64 | 0 | 23.64 | 24.6494 | 0 | 24.6494 | 24.6494 | 0 | 24.6494 | 24.6494 | 0 | 24.6494 | 24.6494 | 0 | 24.6494 | 24.6494 | 0 | 24.6494
|  | 17.6798 | 0 | 17.6798 | 17.97 | 0 | 17.97 | 18.3912 | 0 | 18.3912 | 18.9352 | 0 | 18.9352 | 19.5253 | 0 | 19.5253 | 19.7235 | 0 | 19.7235 | 20.2883 | 0 | 20.2883 | 21.0337 | 0 | 21.0337 | 21.5614 | 0 | 21.5614 | 22.485 | 0 | 22.485 | 23.445 | 0 | 23.445 | 23.445 | 0 | 23.445 | 23.445 | 0 | 23.445 | 23.445 | 0 | 23.445 | 23.445 | 0 | 23.445
|  | 16.3761 | 0 | 16.3761 | 16.6449 | 0 | 16.6449 | 17.035 | 0 | 17.035 | 17.5388 | 0 | 17.5388 | 18.0854 | 0 | 18.0854 | 18.269 | 0 | 18.269 | 18.7921 | 0 | 18.7921 | 19.4826 | 0 | 19.4826 | 19.9714 | 0 | 19.9714 | 20.8268 | 0 | 20.8268 | 21.7161 | 0 | 21.7161 | 21.7161 | 0 | 21.7161 | 21.7161 | 0 | 21.7161 | 21.7161 | 0 | 21.7161 | 21.7161 | 0 | 21.7161
|  | 16.3706 | 0 | 16.3706 | 16.6393 | 0 | 16.6393 | 17.0293 | 0 | 17.0293 | 17.533 | 0 | 17.533 | 18.0794 | 0 | 18.0794 | 18.263 | 0 | 18.263 | 18.7859 | 0 | 18.7859 | 19.4761 | 0 | 19.4761 | 19.9647 | 0 | 19.9647 | 20.8199 | 0 | 20.8199 | 21.7089 | 0 | 21.7089 | 21.7089 | 0 | 21.7089 | 21.7089 | 0 | 21.7089 | 21.7089 | 0 | 21.7089 | 21.7089 | 0 | 21.7089
|  | 16.9849 | 0 | 16.9849 | 17.2637 | 0 | 17.2637 | 17.6683 | 0 | 17.6683 | 18.1909 | 0 | 18.1909 | 18.7578 | 0 | 18.7578 | 18.9482 | 0 | 18.9482 | 19.4908 | 0 | 19.4908 | 20.2069 | 0 | 20.2069 | 20.7139 | 0 | 20.7139 | 21.6011 | 0 | 21.6011 | 22.5235 | 0 | 22.5235 | 22.5235 | 0 | 22.5235 | 22.5235 | 0 | 22.5235 | 22.5235 | 0 | 22.5235 | 22.5235 | 0 | 22.5235
|  | 18.5395 | 0 | 18.5395 | 18.8438 | 0 | 18.8438 | 19.2855 | 0 | 19.2855 | 19.8559 | 0 | 19.8559 | 20.4747 | 0 | 20.4747 | 20.6825 | 0 | 20.6825 | 21.2748 | 0 | 21.2748 | 22.0564 | 0 | 22.0564 | 22.6098 | 0 | 22.6098 | 23.5782 | 0 | 23.5782 | 24.585 | 0 | 24.585 | 24.585 | 0 | 24.585 | 24.585 | 0 | 24.585 | 24.585 | 0 | 24.585 | 24.585 | 0 | 24.585
|  | 19.6294 | 0 | 19.6294 | 19.9516 | 0 | 19.9516 | 20.4192 | 0 | 20.4192 | 21.0231 | 0 | 21.0231 | 21.6783 | 0 | 21.6783 | 21.8984 | 0 | 21.8984 | 22.5254 | 0 | 22.5254 | 23.353 | 0 | 23.353 | 23.9389 | 0 | 23.9389 | 24.9643 | 0 | 24.9643 | 26.0303 | 0 | 26.0303 | 26.0303 | 0 | 26.0303 | 26.0303 | 0 | 26.0303 | 26.0303 | 0 | 26.0303 | 26.0303 | 0 | 26.0303
|  | 23.2436 | 0 | 23.2436 | 23.6251 | 0 | 23.6251 | 24.1789 | 0 | 24.1789 | 24.894 | 0 | 24.894 | 25.6698 | 0 | 25.6698 | 25.9304 | 0 | 25.9304 | 26.6729 | 0 | 26.6729 | 27.6529 | 0 | 27.6529 | 28.3466 | 0 | 28.3466 | 29.5608 | 0 | 29.5608 | 30.8231 | 0 | 30.8231 | 30.8231 | 0 | 30.8231 | 30.8231 | 0 | 30.8231 | 30.8231 | 0 | 30.8231 | 30.8231 | 0 | 30.8231
|  | 28.4552 | 0 | 28.4552 | 28.9223 | 0 | 28.9223 | 29.6002 | 0 | 29.6002 | 30.4756 | 0 | 30.4756 | 31.4255 | 0 | 31.4255 | 31.7444 | 0 | 31.7444 | 32.6534 | 0 | 32.6534 | 33.8531 | 0 | 33.8531 | 34.7024 | 0 | 34.7024 | 36.1889 | 0 | 36.1889 | 37.7341 | 0 | 37.7341 | 37.7341 | 0 | 37.7341 | 37.7341 | 0 | 37.7341 | 37.7341 | 0 | 37.7341 | 37.7341 | 0 | 37.7341
|  | 30.5937 | 0 | 30.5937 | 31.0959 | 0 | 31.0959 | 31.8247 | 0 | 31.8247 | 32.766 | 0 | 32.766 | 33.7872 | 0 | 33.7872 | 34.1301 | 0 | 34.1301 | 35.1074 | 0 | 35.1074 | 36.3973 | 0 | 36.3973 | 37.3104 | 0 | 37.3104 | 38.9086 | 0 | 38.9086 | 40.57 | 0 | 40.57 | 40.57 | 0 | 40.57 | 40.57 | 0 | 40.57 | 40.57 | 0 | 40.57 | 40.57 | 0 | 40.57
|  | 28.5903 | 0 | 28.5903 | 29.0596 | 0 | 29.0596 | 29.7407 | 0 | 29.7407 | 30.6203 | 0 | 30.6203 | 31.5747 | 0 | 31.5747 | 31.8952 | 0 | 31.8952 | 32.8085 | 0 | 32.8085 | 34.0139 | 0 | 34.0139 | 34.8672 | 0 | 34.8672 | 36.3607 | 0 | 36.3607 | 37.9133 | 0 | 37.9133 | 37.9133 | 0 | 37.9133 | 37.9133 | 0 | 37.9133 | 37.9133 | 0 | 37.9133 | 37.9133 | 0 | 37.9133
|  | 25.7139 | 0 | 25.7139 | 26.136 | 0 | 26.136 | 26.7486 | 0 | 26.7486 | 27.5397 | 0 | 27.5397 | 28.398 | 0 | 28.398 | 28.6863 | 0 | 28.6863 | 29.5077 | 0 | 29.5077 | 30.5918 | 0 | 30.5918 | 31.3593 | 0 | 31.3593 | 32.7026 | 0 | 32.7026 | 34.0989 | 0 | 34.0989 | 34.0989 | 0 | 34.0989 | 34.0989 | 0 | 34.0989 | 34.0989 | 0 | 34.0989 | 34.0989 | 0 | 34.0989
|  | 22.3534 | 0 | 22.3534 | 22.7203 | 0 | 22.7203 | 23.2528 | 0 | 23.2528 | 23.9405 | 0 | 23.9405 | 24.6867 | 0 | 24.6867 | 24.9373 | 0 | 24.9373 | 25.6514 | 0 | 25.6514 | 26.5938 | 0 | 26.5938 | 27.261 | 0 | 27.261 | 28.4287 | 0 | 28.4287 | 29.6426 | 0 | 29.6426 | 29.6426 | 0 | 29.6426 | 29.6426 | 0 | 29.6426 | 29.6426 | 0 | 29.6426 | 29.6426 | 0 | 29.6426
|  | 18.7543 | 0 | 18.7543 | 19.0621 | 0 | 19.0621 | 19.5089 | 0 | 19.5089 | 20.0859 | 0 | 20.0859 | 20.7119 | 0 | 20.7119 | 20.9221 | 0 | 20.9221 | 21.5212 | 0 | 21.5212 | 22.3119 | 0 | 22.3119 | 22.8717 | 0 | 22.8717 | 23.8514 | 0 | 23.8514 | 24.8698 | 0 | 24.8698 | 24.8698 | 0 | 24.8698 | 24.8698 | 0 | 24.8698 | 24.8698 | 0 | 24.8698 | 24.8698 | 0 | 24.8698
|  | 17.0752 | 0 | 17.0752 | 17.3555 | 0 | 17.3555 | 17.7623 | 0 | 17.7623 | 18.2876 | 0 | 18.2876 | 18.8576 | 0 | 18.8576 | 19.049 | 0 | 19.049 | 19.5944 | 0 | 19.5944 | 20.3143 | 0 | 20.3143 | 20.824 | 0 | 20.824 | 21.716 | 0 | 21.716 | 22.6432 | 0 | 22.6432 | 22.6432 | 0 | 22.6432 | 22.6432 | 0 | 22.6432 | 22.6432 | 0 | 22.6432 | 22.6432 | 0 | 22.6432
|  | 15.0081 | 0 | 15.0081 | 15.2545 | 0 | 15.2545 | 15.612 | 0 | 15.612 | 16.0738 | 0 | 16.0738 | 16.5747 | 0 | 16.5747 | 16.743 | 0 | 16.743 | 17.2224 | 0 | 17.2224 | 17.8551 | 0 | 17.8551 | 18.3031 | 0 | 18.3031 | 19.0871 | 0 | 19.0871 | 19.9021 | 0 | 19.9021 | 19.9021 | 0 | 19.9021 | 19.9021 | 0 | 19.9021 | 19.9021 | 0 | 19.9021 | 19.9021 | 0 | 19.9021
|  | 14.3036 | 0 | 14.3036 | 14.5384 | 0 | 14.5384 | 14.8792 | 0 | 14.8792 | 15.3192 | 0 | 15.3192 | 15.7967 | 0 | 15.7967 | 15.957 | 0 | 15.957 | 16.414 | 0 | 16.414 | 17.017 | 0 | 17.017 | 17.4439 | 0 | 17.4439 | 18.1911 | 0 | 18.1911 | 18.9679 | 0 | 18.9679 | 18.9679 | 0 | 18.9679 | 18.9679 | 0 | 18.9679 | 18.9679 | 0 | 18.9679 | 18.9679 | 0 | 18.9679
|  | 13.4936 | 0 | 13.4936 | 13.715 | 0 | 13.715 | 14.0365 | 0 | 14.0365 | 14.4516 | 0 | 14.4516 | 14.902 | 0 | 14.902 | 15.0533 | 0 | 15.0533 | 15.4844 | 0 | 15.4844 | 16.0533 | 0 | 16.0533 | 16.456 | 0 | 16.456 | 17.1609 | 0 | 17.1609 | 17.8936 | 0 | 17.8936 | 17.8936 | 0 | 17.8936 | 17.8936 | 0 | 17.8936 | 17.8936 | 0 | 17.8936 | 17.8936 | 0 | 17.8936
|  | 13.2807 | 0 | 13.2807 | 13.4987 | 0 | 13.4987 | 13.8151 | 0 | 13.8151 | 14.2237 | 0 | 14.2237 | 14.667 | 0 | 14.667 | 14.8159 | 0 | 14.8159 | 15.2401 | 0 | 15.2401 | 15.8001 | 0 | 15.8001 | 16.1965 | 0 | 16.1965 | 16.8902 | 0 | 16.8902 | 17.6114 | 0 | 17.6114 | 17.6114 | 0 | 17.6114 | 17.6114 | 0 | 17.6114 | 17.6114 | 0 | 17.6114 | 17.6114 | 0 | 17.6114
|  | 14.1464 | 0 | 14.1464 | 14.3786 | 0 | 14.3786 | 14.7156 | 0 | 14.7156 | 15.1508 | 0 | 15.1508 | 15.623 | 0 | 15.623 | 15.7816 | 0 | 15.7816 | 16.2335 | 0 | 16.2335 | 16.8299 | 0 | 16.8299 | 17.2521 | 0 | 17.2521 | 17.9911 | 0 | 17.9911 | 18.7593 | 0 | 18.7593 | 18.7593 | 0 | 18.7593 | 18.7593 | 0 | 18.7593 | 18.7593 | 0 | 18.7593 | 18.7593 | 0 | 18.7593
|  | 16.5752 | 0 | 16.5752 | 16.8472 | 0 | 16.8472 | 17.2421 | 0 | 17.2421 | 17.752 | 0 | 17.752 | 18.3053 | 0 | 18.3053 | 18.4911 | 0 | 18.4911 | 19.0206 | 0 | 19.0206 | 19.7194 | 0 | 19.7194 | 20.2142 | 0 | 20.2142 | 21.08 | 0 | 21.08 | 21.9801 | 0 | 21.9801 | 21.9801 | 0 | 21.9801 | 21.9801 | 0 | 21.9801 | 21.9801 | 0 | 21.9801 | 21.9801 | 0 | 21.9801
|  | 20.4624 | 0 | 20.4624 | 20.7983 | 0 | 20.7983 | 21.2857 | 0 | 21.2857 | 21.9153 | 0 | 21.9153 | 22.5983 | 0 | 22.5983 | 22.8277 | 0 | 22.8277 | 23.4814 | 0 | 23.4814 | 24.3441 | 0 | 24.3441 | 24.9548 | 0 | 24.9548 | 26.0237 | 0 | 26.0237 | 27.1349 | 0 | 27.1349 | 27.1349 | 0 | 27.1349 | 27.1349 | 0 | 27.1349 | 27.1349 | 0 | 27.1349 | 27.1349 | 0 | 27.1349
|  | 21.4109 | 0 | 21.4109 | 21.7623 | 0 | 21.7623 | 22.2724 | 0 | 22.2724 | 22.9311 | 0 | 22.9311 | 23.6458 | 0 | 23.6458 | 23.8858 | 0 | 23.8858 | 24.5698 | 0 | 24.5698 | 25.4725 | 0 | 25.4725 | 26.1115 | 0 | 26.1115 | 27.23 | 0 | 27.23 | 28.3927 | 0 | 28.3927 | 28.3927 | 0 | 28.3927 | 28.3927 | 0 | 28.3927 | 28.3927 | 0 | 28.3927 | 28.3927 | 0 | 28.3927
|  | 18.8601 | 0 | 18.8601 | 19.1697 | 0 | 19.1697 | 19.619 | 0 | 19.619 | 20.1992 | 0 | 20.1992 | 20.8288 | 0 | 20.8288 | 21.0402 | 0 | 21.0402 | 21.6427 | 0 | 21.6427 | 22.4378 | 0 | 22.4378 | 23.0008 | 0 | 23.0008 | 23.986 | 0 | 23.986 | 25.0102 | 0 | 25.0102 | 25.0102 | 0 | 25.0102 | 25.0102 | 0 | 25.0102 | 25.0102 | 0 | 25.0102 | 25.0102 | 0 | 25.0102
|  | 17.9414 | 0 | 17.9414 | 18.2359 | 0 | 18.2359 | 18.6633 | 0 | 18.6633 | 19.2153 | 0 | 19.2153 | 19.8142 | 0 | 19.8142 | 20.0153 | 0 | 20.0153 | 20.5884 | 0 | 20.5884 | 21.3449 | 0 | 21.3449 | 21.8804 | 0 | 21.8804 | 22.8176 | 0 | 22.8176 | 23.7919 | 0 | 23.7919 | 23.7919 | 0 | 23.7919 | 23.7919 | 0 | 23.7919 | 23.7919 | 0 | 23.7919 | 23.7919 | 0 | 23.7919
|  | 17.4499 | 0 | 17.4499 | 17.7363 | 0 | 17.7363 | 18.152 | 0 | 18.152 | 18.6889 | 0 | 18.6889 | 19.2713 | 0 | 19.2713 | 19.467 | 0 | 19.467 | 20.0244 | 0 | 20.0244 | 20.7601 | 0 | 20.7601 | 21.2809 | 0 | 21.2809 | 22.1925 | 0 | 22.1925 | 23.1401 | 0 | 23.1401 | 23.1401 | 0 | 23.1401 | 23.1401 | 0 | 23.1401 | 23.1401 | 0 | 23.1401 | 23.1401 | 0 | 23.1401
|  | 16.5511 | 0 | 16.5511 | 16.8228 | 0 | 16.8228 | 17.2171 | 0 | 17.2171 | 17.7263 | 0 | 17.7263 | 18.2787 | 0 | 18.2787 | 18.4643 | 0 | 18.4643 | 18.993 | 0 | 18.993 | 19.6908 | 0 | 19.6908 | 20.1848 | 0 | 20.1848 | 21.0494 | 0 | 21.0494 | 21.9482 | 0 | 21.9482 | 21.9482 | 0 | 21.9482 | 21.9482 | 0 | 21.9482 | 21.9482 | 0 | 21.9482 | 21.9482 | 0 | 21.9482
|  | 16.3322 | 0 | 16.3322 | 16.6003 | 0 | 16.6003 | 16.9894 | 0 | 16.9894 | 17.4918 | 0 | 17.4918 | 18.037 | 0 | 18.037 | 18.2201 | 0 | 18.2201 | 18.7418 | 0 | 18.7418 | 19.4304 | 0 | 19.4304 | 19.9179 | 0 | 19.9179 | 20.771 | 0 | 20.771 | 21.6579 | 0 | 21.6579 | 21.6579 | 0 | 21.6579 | 21.6579 | 0 | 21.6579 | 21.6579 | 0 | 21.6579 | 21.6579 | 0 | 21.6579
|  | 16.8486 | 0 | 16.8486 | 17.1251 | 0 | 17.1251 | 17.5265 | 0 | 17.5265 | 18.0449 | 0 | 18.0449 | 18.6073 | 0 | 18.6073 | 18.7962 | 0 | 18.7962 | 19.3344 | 0 | 19.3344 | 20.0447 | 0 | 20.0447 | 20.5476 | 0 | 20.5476 | 21.4278 | 0 | 21.4278 | 22.3427 | 0 | 22.3427 | 22.3427 | 0 | 22.3427 | 22.3427 | 0 | 22.3427 | 22.3427 | 0 | 22.3427 | 22.3427 | 0 | 22.3427
|  | 17.2197 | 0 | 17.2197 | 17.5023 | 0 | 17.5023 | 17.9125 | 0 | 17.9125 | 18.4423 | 0 | 18.4423 | 19.0171 | 0 | 19.0171 | 19.2101 | 0 | 19.2101 | 19.7602 | 0 | 19.7602 | 20.4862 | 0 | 20.4862 | 21.0002 | 0 | 21.0002 | 21.8997 | 0 | 21.8997 | 22.8348 | 0 | 22.8348 | 22.8348 | 0 | 22.8348 | 22.8348 | 0 | 22.8348 | 22.8348 | 0 | 22.8348 | 22.8348 | 0 | 22.8348
|  | 17.5553 | 0 | 17.5553 | 17.8434 | 0 | 17.8434 | 18.2617 | 0 | 18.2617 | 18.8017 | 0 | 18.8017 | 19.3877 | 0 | 19.3877 | 19.5845 | 0 | 19.5845 | 20.1453 | 0 | 20.1453 | 20.8855 | 0 | 20.8855 | 21.4094 | 0 | 21.4094 | 22.3265 | 0 | 22.3265 | 23.2798 | 0 | 23.2798 | 23.2798 | 0 | 23.2798 | 23.2798 | 0 | 23.2798 | 23.2798 | 0 | 23.2798 | 23.2798 | 0 | 23.2798
|  | 20.0785 | 0 | 20.0785 | 20.408 | 0 | 20.408 | 20.8864 | 0 | 20.8864 | 21.5041 | 0 | 21.5041 | 22.1743 | 0 | 22.1743 | 22.3994 | 0 | 22.3994 | 23.0408 | 0 | 23.0408 | 23.8873 | 0 | 23.8873 | 24.4866 | 0 | 24.4866 | 25.5355 | 0 | 25.5355 | 26.6258 | 0 | 26.6258 | 26.6258 | 0 | 26.6258 | 26.6258 | 0 | 26.6258 | 26.6258 | 0 | 26.6258 | 26.6258 | 0 | 26.6258
|  | 26.8102 | 0 | 26.8102 | 27.2503 | 0 | 27.2503 | 27.889 | 0 | 27.889 | 28.7138 | 0 | 28.7138 | 29.6087 | 0 | 29.6087 | 29.9093 | 0 | 29.9093 | 30.7657 | 0 | 30.7657 | 31.8961 | 0 | 31.8961 | 32.6963 | 0 | 32.6963 | 34.0968 | 0 | 34.0968 | 35.5527 | 0 | 35.5527 | 35.5527 | 0 | 35.5527 | 35.5527 | 0 | 35.5527 | 35.5527 | 0 | 35.5527 | 35.5527 | 0 | 35.5527
|  | 29.6708 | 0 | 29.6708 | 30.1578 | 0 | 30.1578 | 30.8647 | 0 | 30.8647 | 31.7775 | 0 | 31.7775 | 32.7679 | 0 | 32.7679 | 33.1006 | 0 | 33.1006 | 34.0484 | 0 | 34.0484 | 35.2993 | 0 | 35.2993 | 36.1849 | 0 | 36.1849 | 37.7349 | 0 | 37.7349 | 39.3461 | 0 | 39.3461 | 39.3461 | 0 | 39.3461 | 39.3461 | 0 | 39.3461 | 39.3461 | 0 | 39.3461 | 39.3461 | 0 | 39.3461
|  | 28.7625 | 0 | 28.7625 | 29.2347 | 0 | 29.2347 | 29.9199 | 0 | 29.9199 | 30.8048 | 0 | 30.8048 | 31.7648 | 0 | 31.7648 | 32.0873 | 0 | 32.0873 | 33.0061 | 0 | 33.0061 | 34.2187 | 0 | 34.2187 | 35.0772 | 0 | 35.0772 | 36.5797 | 0 | 36.5797 | 38.1417 | 0 | 38.1417 | 38.1417 | 0 | 38.1417 | 38.1417 | 0 | 38.1417 | 38.1417 | 0 | 38.1417 | 38.1417 | 0 | 38.1417
|  | 27.0463 | 0 | 27.0463 | 27.4903 | 0 | 27.4903 | 28.1346 | 0 | 28.1346 | 28.9667 | 0 | 28.9667 | 29.8695 | 0 | 29.8695 | 30.1727 | 0 | 30.1727 | 31.0367 | 0 | 31.0367 | 32.177 | 0 | 32.177 | 32.9842 | 0 | 32.9842 | 34.3971 | 0 | 34.3971 | 35.8658 | 0 | 35.8658 | 35.8658 | 0 | 35.8658 | 35.8658 | 0 | 35.8658 | 35.8658 | 0 | 35.8658 | 35.8658 | 0 | 35.8658
|  | 23.4767 | 0 | 23.4767 | 23.8621 | 0 | 23.8621 | 24.4214 | 0 | 24.4214 | 25.1437 | 0 | 25.1437 | 25.9273 | 0 | 25.9273 | 26.1905 | 0 | 26.1905 | 26.9404 | 0 | 26.9404 | 27.9302 | 0 | 27.9302 | 28.6309 | 0 | 28.6309 | 29.8573 | 0 | 29.8573 | 31.1322 | 0 | 31.1322 | 31.1322 | 0 | 31.1322 | 31.1322 | 0 | 31.1322 | 31.1322 | 0 | 31.1322 | 31.1322 | 0 | 31.1322
|  | 19.5157 | 0 | 19.5157 | 19.836 | 0 | 19.836 | 20.301 | 0 | 20.301 | 20.9014 | 0 | 20.9014 | 21.5528 | 0 | 21.5528 | 21.7716 | 0 | 21.7716 | 22.395 | 0 | 22.395 | 23.2178 | 0 | 23.2178 | 23.8003 | 0 | 23.8003 | 24.8198 | 0 | 24.8198 | 25.8795 | 0 | 25.8795 | 25.8795 | 0 | 25.8795 | 25.8795 | 0 | 25.8795 | 25.8795 | 0 | 25.8795 | 25.8795 | 0 | 25.8795
|  | 17.2852 | 0 | 17.2852 | 17.569 | 0 | 17.569 | 17.9808 | 0 | 17.9808 | 18.5126 | 0 | 18.5126 | 19.0895 | 0 | 19.0895 | 19.2833 | 0 | 19.2833 | 19.8355 | 0 | 19.8355 | 20.5642 | 0 | 20.5642 | 21.0801 | 0 | 21.0801 | 21.9831 | 0 | 21.9831 | 22.9218 | 0 | 22.9218 | 22.9218 | 0 | 22.9218 | 22.9218 | 0 | 22.9218 | 22.9218 | 0 | 22.9218 | 22.9218 | 0 | 22.9218
|  | 15.5931 | 0 | 15.5931 | 15.849 | 0 | 15.849 | 16.2205 | 0 | 16.2205 | 16.7002 | 0 | 16.7002 | 17.2207 | 0 | 17.2207 | 17.3955 | 0 | 17.3955 | 17.8936 | 0 | 17.8936 | 18.551 | 0 | 18.551 | 19.0164 | 0 | 19.0164 | 19.831 | 0 | 19.831 | 20.6778 | 0 | 20.6778 | 20.6778 | 0 | 20.6778 | 20.6778 | 0 | 20.6778 | 20.6778 | 0 | 20.6778 | 20.6778 | 0 | 20.6778
|  | 14.8537 | 0 | 14.8537 | 15.0975 | 0 | 15.0975 | 15.4514 | 0 | 15.4514 | 15.9084 | 0 | 15.9084 | 16.4042 | 0 | 16.4042 | 16.5707 | 0 | 16.5707 | 17.0452 | 0 | 17.0452 | 17.6714 | 0 | 17.6714 | 18.1148 | 0 | 18.1148 | 18.8907 | 0 | 18.8907 | 19.6973 | 0 | 19.6973 | 19.6973 | 0 | 19.6973 | 19.6973 | 0 | 19.6973 | 19.6973 | 0 | 19.6973 | 19.6973 | 0 | 19.6973
|  | 13.5652 | 0 | 13.5652 | 13.7879 | 0 | 13.7879 | 14.1111 | 0 | 14.1111 | 14.5284 | 0 | 14.5284 | 14.9812 | 0 | 14.9812 | 15.1333 | 0 | 15.1333 | 15.5666 | 0 | 15.5666 | 16.1385 | 0 | 16.1385 | 16.5434 | 0 | 16.5434 | 17.252 | 0 | 17.252 | 17.9887 | 0 | 17.9887 | 17.9887 | 0 | 17.9887 | 17.9887 | 0 | 17.9887 | 17.9887 | 0 | 17.9887 | 17.9887 | 0 | 17.9887
|  | 13.2299 | 0 | 13.2299 | 13.447 | 0 | 13.447 | 13.7622 | 0 | 13.7622 | 14.1692 | 0 | 14.1692 | 14.6108 | 0 | 14.6108 | 14.7591 | 0 | 14.7591 | 15.1818 | 0 | 15.1818 | 15.7395 | 0 | 15.7395 | 16.1344 | 0 | 16.1344 | 16.8255 | 0 | 16.8255 | 17.544 | 0 | 17.544 | 17.544 | 0 | 17.544 | 17.544 | 0 | 17.544 | 17.544 | 0 | 17.544 | 17.544 | 0 | 17.544
|  | 13.9741 | 0 | 13.9741 | 14.2035 | 0 | 14.2035 | 14.5364 | 0 | 14.5364 | 14.9663 | 0 | 14.9663 | 15.4328 | 0 | 15.4328 | 15.5894 | 0 | 15.5894 | 16.0358 | 0 | 16.0358 | 16.625 | 0 | 16.625 | 17.0421 | 0 | 17.0421 | 17.7721 | 0 | 17.7721 | 18.5309 | 0 | 18.5309 | 18.5309 | 0 | 18.5309 | 18.5309 | 0 | 18.5309 | 18.5309 | 0 | 18.5309 | 18.5309 | 0 | 18.5309
|  | 15.851 | 0 | 15.851 | 16.1112 | 0 | 16.1112 | 16.4889 | 0 | 16.4889 | 16.9765 | 0 | 16.9765 | 17.5056 | 0 | 17.5056 | 17.6833 | 0 | 17.6833 | 18.1897 | 0 | 18.1897 | 18.858 | 0 | 18.858 | 19.3311 | 0 | 19.3311 | 20.1591 | 0 | 20.1591 | 21.0199 | 0 | 21.0199 | 21.0199 | 0 | 21.0199 | 21.0199 | 0 | 21.0199 | 21.0199 | 0 | 21.0199 | 21.0199 | 0 | 21.0199
|  | 19.9981 | 0 | 19.9981 | 20.3263 | 0 | 20.3263 | 20.8027 | 0 | 20.8027 | 21.418 | 0 | 21.418 | 22.0855 | 0 | 22.0855 | 22.3097 | 0 | 22.3097 | 22.9485 | 0 | 22.9485 | 23.7917 | 0 | 23.7917 | 24.3886 | 0 | 24.3886 | 25.4332 | 0 | 25.4332 | 26.5192 | 0 | 26.5192 | 26.5192 | 0 | 26.5192 | 26.5192 | 0 | 26.5192 | 26.5192 | 0 | 26.5192 | 26.5192 | 0 | 26.5192
|  | 21.0353 | 0 | 21.0353 | 21.3806 | 0 | 21.3806 | 21.8817 | 0 | 21.8817 | 22.5289 | 0 | 22.5289 | 23.2311 | 0 | 23.2311 | 23.4669 | 0 | 23.4669 | 24.1388 | 0 | 24.1388 | 25.0257 | 0 | 25.0257 | 25.6535 | 0 | 25.6535 | 26.7524 | 0 | 26.7524 | 27.8947 | 0 | 27.8947 | 27.8947 | 0 | 27.8947 | 27.8947 | 0 | 27.8947 | 27.8947 | 0 | 27.8947 | 27.8947 | 0 | 27.8947
|  | 19.7236 | 0 | 19.7236 | 20.0474 | 0 | 20.0474 | 20.5172 | 0 | 20.5172 | 21.124 | 0 | 21.124 | 21.7824 | 0 | 21.7824 | 22.0035 | 0 | 22.0035 | 22.6336 | 0 | 22.6336 | 23.4651 | 0 | 23.4651 | 24.0538 | 0 | 24.0538 | 25.0842 | 0 | 25.0842 | 26.1552 | 0 | 26.1552 | 26.1552 | 0 | 26.1552 | 26.1552 | 0 | 26.1552 | 26.1552 | 0 | 26.1552 | 26.1552 | 0 | 26.1552
|  | 20.177 | 0 | 20.177 | 20.5082 | 0 | 20.5082 | 20.9889 | 0 | 20.9889 | 21.6097 | 0 | 21.6097 | 22.2832 | 0 | 22.2832 | 22.5094 | 0 | 22.5094 | 23.1539 | 0 | 23.1539 | 24.0046 | 0 | 24.0046 | 24.6068 | 0 | 24.6068 | 25.6608 | 0 | 25.6608 | 26.7565 | 0 | 26.7565 | 26.7565 | 0 | 26.7565 | 26.7565 | 0 | 26.7565 | 26.7565 | 0 | 26.7565 | 26.7565 | 0 | 26.7565
|  | 20.4924 | 0 | 20.4924 | 20.8288 | 0 | 20.8288 | 21.317 | 0 | 21.317 | 21.9475 | 0 | 21.9475 | 22.6315 | 0 | 22.6315 | 22.8612 | 0 | 22.8612 | 23.5159 | 0 | 23.5159 | 24.3798 | 0 | 24.3798 | 24.9915 | 0 | 24.9915 | 26.062 | 0 | 26.062 | 27.1748 | 0 | 27.1748 | 27.1748 | 0 | 27.1748 | 27.1748 | 0 | 27.1748 | 27.1748 | 0 | 27.1748 | 27.1748 | 0 | 27.1748
|  | 20.6814 | 0 | 20.6814 | 21.0208 | 0 | 21.0208 | 21.5135 | 0 | 21.5135 | 22.1498 | 0 | 22.1498 | 22.8401 | 0 | 22.8401 | 23.072 | 0 | 23.072 | 23.7326 | 0 | 23.7326 | 24.6046 | 0 | 24.6046 | 25.2219 | 0 | 25.2219 | 26.3022 | 0 | 26.3022 | 27.4253 | 0 | 27.4253 | 27.4253 | 0 | 27.4253 | 27.4253 | 0 | 27.4253 | 27.4253 | 0 | 27.4253 | 27.4253 | 0 | 27.4253
|  | 20.975 | 0 | 20.975 | 21.3193 | 0 | 21.3193 | 21.819 | 0 | 21.819 | 22.4643 | 0 | 22.4643 | 23.1644 | 0 | 23.1644 | 23.3996 | 0 | 23.3996 | 24.0696 | 0 | 24.0696 | 24.9539 | 0 | 24.9539 | 25.58 | 0 | 25.58 | 26.6757 | 0 | 26.6757 | 27.8147 | 0 | 27.8147 | 27.8147 | 0 | 27.8147 | 27.8147 | 0 | 27.8147 | 27.8147 | 0 | 27.8147 | 27.8147 | 0 | 27.8147
|  | 20.9897 | 0 | 20.9897 | 21.3342 | 0 | 21.3342 | 21.8343 | 0 | 21.8343 | 22.48 | 0 | 22.48 | 23.1806 | 0 | 23.1806 | 23.4159 | 0 | 23.4159 | 24.0864 | 0 | 24.0864 | 24.9714 | 0 | 24.9714 | 25.5979 | 0 | 25.5979 | 26.6943 | 0 | 26.6943 | 27.8342 | 0 | 27.8342 | 27.8342 | 0 | 27.8342 | 27.8342 | 0 | 27.8342 | 27.8342 | 0 | 27.8342 | 27.8342 | 0 | 27.8342
|  | 20.4172 | 0 | 20.4172 | 20.7523 | 0 | 20.7523 | 21.2387 | 0 | 21.2387 | 21.8668 | 0 | 21.8668 | 22.5484 | 0 | 22.5484 | 22.7772 | 0 | 22.7772 | 23.4295 | 0 | 23.4295 | 24.2903 | 0 | 24.2903 | 24.8997 | 0 | 24.8997 | 25.9662 | 0 | 25.9662 | 27.075 | 0 | 27.075 | 27.075 | 0 | 27.075 | 27.075 | 0 | 27.075 | 27.075 | 0 | 27.075 | 27.075 | 0 | 27.075
|  | 21.3899 | 0 | 21.3899 | 21.741 | 0 | 21.741 | 22.2506 | 0 | 22.2506 | 22.9087 | 0 | 22.9087 | 23.6227 | 0 | 23.6227 | 23.8625 | 0 | 23.8625 | 24.5458 | 0 | 24.5458 | 25.4476 | 0 | 25.4476 | 26.086 | 0 | 26.086 | 27.2034 | 0 | 27.2034 | 28.365 | 0 | 28.365 | 28.365 | 0 | 28.365 | 28.365 | 0 | 28.365 | 28.365 | 0 | 28.365 | 28.365 | 0 | 28.365
|  | 24.7341 | 0 | 24.7341 | 25.1401 | 0 | 25.1401 | 25.7293 | 0 | 25.7293 | 26.4903 | 0 | 26.4903 | 27.3159 | 0 | 27.3159 | 27.5932 | 0 | 27.5932 | 28.3833 | 0 | 28.3833 | 29.4261 | 0 | 29.4261 | 30.1644 | 0 | 30.1644 | 31.4564 | 0 | 31.4564 | 32.7996 | 0 | 32.7996 | 32.7996 | 0 | 32.7996 | 32.7996 | 0 | 32.7996 | 32.7996 | 0 | 32.7996 | 32.7996 | 0 | 32.7996
|  | 28.6996 | 0 | 28.6996 | 29.1707 | 0 | 29.1707 | 29.8544 | 0 | 29.8544 | 30.7373 | 0 | 30.7373 | 31.6953 | 0 | 31.6953 | 32.0171 | 0 | 32.0171 | 32.9339 | 0 | 32.9339 | 34.1439 | 0 | 34.1439 | 35.0005 | 0 | 35.0005 | 36.4997 | 0 | 36.4997 | 38.0582 | 0 | 38.0582 | 38.0582 | 0 | 38.0582 | 38.0582 | 0 | 38.0582 | 38.0582 | 0 | 38.0582 | 38.0582 | 0 | 38.0582
|  | 29.9989 | 0 | 29.9989 | 30.4913 | 0 | 30.4913 | 31.206 | 0 | 31.206 | 32.1289 | 0 | 32.1289 | 33.1303 | 0 | 33.1303 | 33.4666 | 0 | 33.4666 | 34.4249 | 0 | 34.4249 | 35.6897 | 0 | 35.6897 | 36.5851 | 0 | 36.5851 | 38.1522 | 0 | 38.1522 | 39.7812 | 0 | 39.7812 | 39.7812 | 0 | 39.7812 | 39.7812 | 0 | 39.7812 | 39.7812 | 0 | 39.7812 | 39.7812 | 0 | 39.7812
|  | 27.7798 | 0 | 27.7798 | 28.2358 | 0 | 28.2358 | 28.8976 | 0 | 28.8976 | 29.7522 | 0 | 29.7522 | 30.6795 | 0 | 30.6795 | 30.9909 | 0 | 30.9909 | 31.8783 | 0 | 31.8783 | 33.0496 | 0 | 33.0496 | 33.8787 | 0 | 33.8787 | 35.3299 | 0 | 35.3299 | 36.8384 | 0 | 36.8384 | 36.8384 | 0 | 36.8384 | 36.8384 | 0 | 36.8384 | 36.8384 | 0 | 36.8384 | 36.8384 | 0 | 36.8384
|  | 25.8349 | 0 | 25.8349 | 26.259 | 0 | 26.259 | 26.8744 | 0 | 26.8744 | 27.6693 | 0 | 27.6693 | 28.5316 | 0 | 28.5316 | 28.8212 | 0 | 28.8212 | 29.6465 | 0 | 29.6465 | 30.7357 | 0 | 30.7357 | 31.5068 | 0 | 31.5068 | 32.8564 | 0 | 32.8564 | 34.2593 | 0 | 34.2593 | 34.2593 | 0 | 34.2593 | 34.2593 | 0 | 34.2593 | 34.2593 | 0 | 34.2593 | 34.2593 | 0 | 34.2593
|  | 23.6298 | 0 | 23.6298 | 24.0177 | 0 | 24.0177 | 24.5806 | 0 | 24.5806 | 25.3076 | 0 | 25.3076 | 26.0964 | 0 | 26.0964 | 26.3613 | 0 | 26.3613 | 27.1161 | 0 | 27.1161 | 28.1124 | 0 | 28.1124 | 28.8177 | 0 | 28.8177 | 30.0521 | 0 | 30.0521 | 31.3352 | 0 | 31.3352 | 31.3352 | 0 | 31.3352 | 31.3352 | 0 | 31.3352 | 31.3352 | 0 | 31.3352 | 31.3352 | 0 | 31.3352
|  | 21.2162 | 0 | 21.2162 | 21.5644 | 0 | 21.5644 | 22.0698 | 0 | 22.0698 | 22.7226 | 0 | 22.7226 | 23.4308 | 0 | 23.4308 | 23.6686 | 0 | 23.6686 | 24.3463 | 0 | 24.3463 | 25.2408 | 0 | 25.2408 | 25.8741 | 0 | 25.8741 | 26.9824 | 0 | 26.9824 | 28.1345 | 0 | 28.1345 | 28.1345 | 0 | 28.1345 | 28.1345 | 0 | 28.1345 | 28.1345 | 0 | 28.1345 | 28.1345 | 0 | 28.1345
|  | 19.0757 | 0 | 19.0757 | 19.3888 | 0 | 19.3888 | 19.8432 | 0 | 19.8432 | 20.4301 | 0 | 20.4301 | 21.0669 | 0 | 21.0669 | 21.2807 | 0 | 21.2807 | 21.8901 | 0 | 21.8901 | 22.6943 | 0 | 22.6943 | 23.2637 | 0 | 23.2637 | 24.2602 | 0 | 24.2602 | 25.296 | 0 | 25.296 | 25.296 | 0 | 25.296 | 25.296 | 0 | 25.296 | 25.296 | 0 | 25.296 | 25.296 | 0 | 25.296
|  | 16.9603 | 0 | 16.9603 | 17.2387 | 0 | 17.2387 | 17.6428 | 0 | 17.6428 | 18.1646 | 0 | 18.1646 | 18.7307 | 0 | 18.7307 | 18.9208 | 0 | 18.9208 | 19.4626 | 0 | 19.4626 | 20.1777 | 0 | 20.1777 | 20.6839 | 0 | 20.6839 | 21.5699 | 0 | 21.5699 | 22.4909 | 0 | 22.4909 | 22.4909 | 0 | 22.4909 | 22.4909 | 0 | 22.4909 | 22.4909 | 0 | 22.4909 | 22.4909 | 0 | 22.4909
|  | 15.8427 | 0 | 15.8427 | 16.1027 | 0 | 16.1027 | 16.4801 | 0 | 16.4801 | 16.9675 | 0 | 16.9675 | 17.4964 | 0 | 17.4964 | 17.674 | 0 | 17.674 | 18.18 | 0 | 18.18 | 18.848 | 0 | 18.848 | 19.3208 | 0 | 19.3208 | 20.1484 | 0 | 20.1484 | 21.0088 | 0 | 21.0088 | 21.0088 | 0 | 21.0088 | 21.0088 | 0 | 21.0088 | 21.0088 | 0 | 21.0088 | 21.0088 | 0 | 21.0088
|  | 14.33 | 0 | 14.33 | 14.5652 | 0 | 14.5652 | 14.9066 | 0 | 14.9066 | 15.3474 | 0 | 15.3474 | 15.8258 | 0 | 15.8258 | 15.9864 | 0 | 15.9864 | 16.4442 | 0 | 16.4442 | 17.0483 | 0 | 17.0483 | 17.476 | 0 | 17.476 | 18.2246 | 0 | 18.2246 | 19.0028 | 0 | 19.0028 | 19.0028 | 0 | 19.0028 | 19.0028 | 0 | 19.0028 | 19.0028 | 0 | 19.0028 | 19.0028 | 0 | 19.0028
|  | 13.5968 | 0 | 13.5968 | 13.82 | 0 | 13.82 | 14.1439 | 0 | 14.1439 | 14.5622 | 0 | 14.5622 | 15.016 | 0 | 15.016 | 15.1685 | 0 | 15.1685 | 15.6028 | 0 | 15.6028 | 16.1761 | 0 | 16.1761 | 16.5819 | 0 | 16.5819 | 17.2922 | 0 | 17.2922 | 18.0305 | 0 | 18.0305 | 18.0305 | 0 | 18.0305 | 18.0305 | 0 | 18.0305 | 18.0305 | 0 | 18.0305 | 18.0305 | 0 | 18.0305
|  | 13.5561 | 0 | 13.5561 | 13.7786 | 0 | 13.7786 | 14.1015 | 0 | 14.1015 | 14.5186 | 0 | 14.5186 | 14.9711 | 0 | 14.9711 | 15.123 | 0 | 15.123 | 15.5561 | 0 | 15.5561 | 16.1276 | 0 | 16.1276 | 16.5322 | 0 | 16.5322 | 17.2404 | 0 | 17.2404 | 17.9765 | 0 | 17.9765 | 17.9765 | 0 | 17.9765 | 17.9765 | 0 | 17.9765 | 17.9765 | 0 | 17.9765 | 17.9765 | 0 | 17.9765
|  | 14.5426 | 0 | 14.5426 | 14.7813 | 0 | 14.7813 | 15.1278 | 0 | 15.1278 | 15.5752 | 0 | 15.5752 | 16.0606 | 0 | 16.0606 | 16.2237 | 0 | 16.2237 | 16.6882 | 0 | 16.6882 | 17.3014 | 0 | 17.3014 | 17.7354 | 0 | 17.7354 | 18.4951 | 0 | 18.4951 | 19.2848 | 0 | 19.2848 | 19.2848 | 0 | 19.2848 | 19.2848 | 0 | 19.2848 | 19.2848 | 0 | 19.2848 | 19.2848 | 0 | 19.2848
|  | 15.5203 | 0 | 15.5203 | 15.775 | 0 | 15.775 | 16.1448 | 0 | 16.1448 | 16.6223 | 0 | 16.6223 | 17.1403 | 0 | 17.1403 | 17.3143 | 0 | 17.3143 | 17.8101 | 0 | 17.8101 | 18.4644 | 0 | 18.4644 | 18.9277 | 0 | 18.9277 | 19.7384 | 0 | 19.7384 | 20.5812 | 0 | 20.5812 | 20.5812 | 0 | 20.5812 | 20.5812 | 0 | 20.5812 | 20.5812 | 0 | 20.5812 | 20.5812 | 0 | 20.5812
|  | 18.111 | 0 | 18.111 | 18.4082 | 0 | 18.4082 | 18.8397 | 0 | 18.8397 | 19.3969 | 0 | 19.3969 | 20.0014 | 0 | 20.0014 | 20.2045 | 0 | 20.2045 | 20.783 | 0 | 20.783 | 21.5466 | 0 | 21.5466 | 22.0871 | 0 | 22.0871 | 23.0332 | 0 | 23.0332 | 24.0167 | 0 | 24.0167 | 24.0167 | 0 | 24.0167 | 24.0167 | 0 | 24.0167 | 24.0167 | 0 | 24.0167 | 24.0167 | 0 | 24.0167
|  | 21.7183 | 0 | 21.7183 | 22.0748 | 0 | 22.0748 | 22.5922 | 0 | 22.5922 | 23.2604 | 0 | 23.2604 | 23.9854 | 0 | 23.9854 | 24.2288 | 0 | 24.2288 | 24.9226 | 0 | 24.9226 | 25.8383 | 0 | 25.8383 | 26.4865 | 0 | 26.4865 | 27.621 | 0 | 27.621 | 28.8004 | 0 | 28.8004 | 28.8004 | 0 | 28.8004 | 28.8004 | 0 | 28.8004 | 28.8004 | 0 | 28.8004 | 28.8004 | 0 | 28.8004
|  | 23.2756 | 0 | 23.2756 | 23.6576 | 0 | 23.6576 | 24.2121 | 0 | 24.2121 | 24.9282 | 0 | 24.9282 | 25.7051 | 0 | 25.7051 | 25.9661 | 0 | 25.9661 | 26.7096 | 0 | 26.7096 | 27.6909 | 0 | 27.6909 | 28.3856 | 0 | 28.3856 | 29.6015 | 0 | 29.6015 | 30.8655 | 0 | 30.8655 | 30.8655 | 0 | 30.8655 | 30.8655 | 0 | 30.8655 | 30.8655 | 0 | 30.8655 | 30.8655 | 0 | 30.8655
|  | 23.4576 | 0 | 23.4576 | 23.8426 | 0 | 23.8426 | 24.4015 | 0 | 24.4015 | 25.1232 | 0 | 25.1232 | 25.9062 | 0 | 25.9062 | 26.1691 | 0 | 26.1691 | 26.9185 | 0 | 26.9185 | 27.9075 | 0 | 27.9075 | 28.6076 | 0 | 28.6076 | 29.833 | 0 | 29.833 | 31.1069 | 0 | 31.1069 | 31.1069 | 0 | 31.1069 | 31.1069 | 0 | 31.1069 | 31.1069 | 0 | 31.1069 | 31.1069 | 0 | 31.1069
|  | 22.4915 | 0 | 22.4915 | 22.8607 | 0 | 22.8607 | 23.3965 | 0 | 23.3965 | 24.0885 | 0 | 24.0885 | 24.8392 | 0 | 24.8392 | 25.0914 | 0 | 25.0914 | 25.8099 | 0 | 25.8099 | 26.7581 | 0 | 26.7581 | 27.4294 | 0 | 27.4294 | 28.6044 | 0 | 28.6044 | 29.8257 | 0 | 29.8257 | 29.8257 | 0 | 29.8257 | 29.8257 | 0 | 29.8257 | 29.8257 | 0 | 29.8257 | 29.8257 | 0 | 29.8257
|  | 22.1352 | 0 | 22.1352 | 22.4986 | 0 | 22.4986 | 23.0259 | 0 | 23.0259 | 23.7069 | 0 | 23.7069 | 24.4458 | 0 | 24.4458 | 24.6939 | 0 | 24.6939 | 25.401 | 0 | 25.401 | 26.3343 | 0 | 26.3343 | 26.9949 | 0 | 26.9949 | 28.1512 | 0 | 28.1512 | 29.3533 | 0 | 29.3533 | 29.3533 | 0 | 29.3533 | 29.3533 | 0 | 29.3533 | 29.3533 | 0 | 29.3533 | 29.3533 | 0 | 29.3533
|  | 21.4443 | 0 | 21.4443 | 21.7963 | 0 | 21.7963 | 22.3072 | 0 | 22.3072 | 22.9669 | 0 | 22.9669 | 23.6827 | 0 | 23.6827 | 23.9231 | 0 | 23.9231 | 24.6081 | 0 | 24.6081 | 25.5122 | 0 | 25.5122 | 26.1523 | 0 | 26.1523 | 27.2725 | 0 | 27.2725 | 28.437 | 0 | 28.437 | 28.437 | 0 | 28.437 | 28.437 | 0 | 28.437 | 28.437 | 0 | 28.437 | 28.437 | 0 | 28.437
|  | 21.3367 | 0 | 21.3367 | 21.687 | 0 | 21.687 | 22.1953 | 0 | 22.1953 | 22.8517 | 0 | 22.8517 | 23.5639 | 0 | 23.5639 | 23.8031 | 0 | 23.8031 | 24.4847 | 0 | 24.4847 | 25.3843 | 0 | 25.3843 | 26.0211 | 0 | 26.0211 | 27.1357 | 0 | 27.1357 | 28.2944 | 0 | 28.2944 | 28.2944 | 0 | 28.2944 | 28.2944 | 0 | 28.2944 | 28.2944 | 0 | 28.2944 | 28.2944 | 0 | 28.2944
|  | 22.203 | 0 | 22.203 | 22.5674 | 0 | 22.5674 | 23.0964 | 0 | 23.0964 | 23.7795 | 0 | 23.7795 | 24.5206 | 0 | 24.5206 | 24.7695 | 0 | 24.7695 | 25.4788 | 0 | 25.4788 | 26.4149 | 0 | 26.4149 | 27.0776 | 0 | 27.0776 | 28.2374 | 0 | 28.2374 | 29.4431 | 0 | 29.4431 | 29.4431 | 0 | 29.4431 | 29.4431 | 0 | 29.4431 | 29.4431 | 0 | 29.4431 | 29.4431 | 0 | 29.4431
|  | 23.7509 | 0 | 23.7509 | 24.1407 | 0 | 24.1407 | 24.7065 | 0 | 24.7065 | 25.4373 | 0 | 25.4373 | 26.23 | 0 | 26.23 | 26.4963 | 0 | 26.4963 | 27.255 | 0 | 27.255 | 28.2564 | 0 | 28.2564 | 28.9653 | 0 | 28.9653 | 30.206 | 0 | 30.206 | 31.4957 | 0 | 31.4957 | 31.4957 | 0 | 31.4957 | 31.4957 | 0 | 31.4957 | 31.4957 | 0 | 31.4957 | 31.4957 | 0 | 31.4957
|  | 27.1999 | 0 | 27.1999 | 27.6463 | 0 | 27.6463 | 28.2943 | 0 | 28.2943 | 29.1311 | 0 | 29.1311 | 30.0391 | 0 | 30.0391 | 30.344 | 0 | 30.344 | 31.2129 | 0 | 31.2129 | 32.3596 | 0 | 32.3596 | 33.1715 | 0 | 33.1715 | 34.5924 | 0 | 34.5924 | 36.0694 | 0 | 36.0694 | 36.0694 | 0 | 36.0694 | 36.0694 | 0 | 36.0694 | 36.0694 | 0 | 36.0694 | 36.0694 | 0 | 36.0694
|  | 28.4299 | 0 | 28.4299 | 28.8966 | 0 | 28.8966 | 29.5739 | 0 | 29.5739 | 30.4485 | 0 | 30.4485 | 31.3975 | 0 | 31.3975 | 31.7162 | 0 | 31.7162 | 32.6244 | 0 | 32.6244 | 33.823 | 0 | 33.823 | 34.6716 | 0 | 34.6716 | 36.1567 | 0 | 36.1567 | 37.7006 | 0 | 37.7006 | 37.7006 | 0 | 37.7006 | 37.7006 | 0 | 37.7006 | 37.7006 | 0 | 37.7006 | 37.7006 | 0 | 37.7006
|  | 26.2625 | 0 | 26.2625 | 26.6936 | 0 | 26.6936 | 27.3193 | 0 | 27.3193 | 28.1273 | 0 | 28.1273 | 29.0039 | 0 | 29.0039 | 29.2983 | 0 | 29.2983 | 30.1372 | 0 | 30.1372 | 31.2445 | 0 | 31.2445 | 32.0283 | 0 | 32.0283 | 33.4003 | 0 | 33.4003 | 34.8264 | 0 | 34.8264 | 34.8264 | 0 | 34.8264 | 34.8264 | 0 | 34.8264 | 34.8264 | 0 | 34.8264 | 34.8264 | 0 | 34.8264
|  | 24.9738 | 0 | 24.9738 | 25.3838 | 0 | 25.3838 | 25.9787 | 0 | 25.9787 | 26.747 | 0 | 26.747 | 27.5807 | 0 | 27.5807 | 27.8606 | 0 | 27.8606 | 28.6584 | 0 | 28.6584 | 29.7113 | 0 | 29.7113 | 30.4567 | 0 | 30.4567 | 31.7613 | 0 | 31.7613 | 33.1175 | 0 | 33.1175 | 33.1175 | 0 | 33.1175 | 33.1175 | 0 | 33.1175 | 33.1175 | 0 | 33.1175 | 33.1175 | 0 | 33.1175
|  | 22.9183 | 0 | 22.9183 | 23.2945 | 0 | 23.2945 | 23.8404 | 0 | 23.8404 | 24.5455 | 0 | 24.5455 | 25.3105 | 0 | 25.3105 | 25.5675 | 0 | 25.5675 | 26.2996 | 0 | 26.2996 | 27.2658 | 0 | 27.2658 | 27.9499 | 0 | 27.9499 | 29.1471 | 0 | 29.1471 | 30.3916 | 0 | 30.3916 | 30.3916 | 0 | 30.3916 | 30.3916 | 0 | 30.3916 | 30.3916 | 0 | 30.3916 | 30.3916 | 0 | 30.3916
|  | 21.0438 | 0 | 21.0438 | 21.3892 | 0 | 21.3892 | 21.8906 | 0 | 21.8906 | 22.538 | 0 | 22.538 | 23.2404 | 0 | 23.2404 | 23.4763 | 0 | 23.4763 | 24.1486 | 0 | 24.1486 | 25.0358 | 0 | 25.0358 | 25.6639 | 0 | 25.6639 | 26.7632 | 0 | 26.7632 | 27.906 | 0 | 27.906 | 27.906 | 0 | 27.906 | 27.906 | 0 | 27.906 | 27.906 | 0 | 27.906 | 27.906 | 0 | 27.906
|  | 19.5664 | 0 | 19.5664 | 19.8876 | 0 | 19.8876 | 20.3537 | 0 | 20.3537 | 20.9557 | 0 | 20.9557 | 21.6088 | 0 | 21.6088 | 21.8282 | 0 | 21.8282 | 22.4532 | 0 | 22.4532 | 23.2782 | 0 | 23.2782 | 23.8622 | 0 | 23.8622 | 24.8843 | 0 | 24.8843 | 25.9468 | 0 | 25.9468 | 25.9468 | 0 | 25.9468 | 25.9468 | 0 | 25.9468 | 25.9468 | 0 | 25.9468 | 25.9468 | 0 | 25.9468
|  | 17.2366 | 0 | 17.2366 | 17.5195 | 0 | 17.5195 | 17.9301 | 0 | 17.9301 | 18.4604 | 0 | 18.4604 | 19.0358 | 0 | 19.0358 | 19.229 | 0 | 19.229 | 19.7796 | 0 | 19.7796 | 20.5063 | 0 | 20.5063 | 21.0208 | 0 | 21.0208 | 21.9212 | 0 | 21.9212 | 22.8572 | 0 | 22.8572 | 22.8572 | 0 | 22.8572 | 22.8572 | 0 | 22.8572 | 22.8572 | 0 | 22.8572 | 22.8572 | 0 | 22.8572
|  | 16.0106 | 0 | 16.0106 | 16.2734 | 0 | 16.2734 | 16.6549 | 0 | 16.6549 | 17.1474 | 0 | 17.1474 | 17.6819 | 0 | 17.6819 | 17.8613 | 0 | 17.8613 | 18.3728 | 0 | 18.3728 | 19.0478 | 0 | 19.0478 | 19.5257 | 0 | 19.5257 | 20.3621 | 0 | 20.3621 | 21.2315 | 0 | 21.2315 | 21.2315 | 0 | 21.2315 | 21.2315 | 0 | 21.2315 | 21.2315 | 0 | 21.2315 | 21.2315 | 0 | 21.2315
|  | 14.5719 | 0 | 14.5719 | 14.8111 | 0 | 14.8111 | 15.1582 | 0 | 15.1582 | 15.6065 | 0 | 15.6065 | 16.0929 | 0 | 16.0929 | 16.2563 | 0 | 16.2563 | 16.7218 | 0 | 16.7218 | 17.3361 | 0 | 17.3361 | 17.7711 | 0 | 17.7711 | 18.5323 | 0 | 18.5323 | 19.3236 | 0 | 19.3236 | 19.3236 | 0 | 19.3236 | 19.3236 | 0 | 19.3236 | 19.3236 | 0 | 19.3236 | 19.3236 | 0 | 19.3236
|  | 13.6796 | 0 | 13.6796 | 13.9041 | 0 | 13.9041 | 14.23 | 0 | 14.23 | 14.6508 | 0 | 14.6508 | 15.1075 | 0 | 15.1075 | 15.2608 | 0 | 15.2608 | 15.6978 | 0 | 15.6978 | 16.2745 | 0 | 16.2745 | 16.6828 | 0 | 16.6828 | 17.3974 | 0 | 17.3974 | 18.1403 | 0 | 18.1403 | 18.1403 | 0 | 18.1403 | 18.1403 | 0 | 18.1403 | 18.1403 | 0 | 18.1403 | 18.1403 | 0 | 18.1403
|  | 13.5917 | 0 | 13.5917 | 13.8148 | 0 | 13.8148 | 14.1386 | 0 | 14.1386 | 14.5568 | 0 | 14.5568 | 15.0105 | 0 | 15.0105 | 15.1628 | 0 | 15.1628 | 15.597 | 0 | 15.597 | 16.17 | 0 | 16.17 | 16.5757 | 0 | 16.5757 | 17.2857 | 0 | 17.2857 | 18.0238 | 0 | 18.0238 | 18.0238 | 0 | 18.0238 | 18.0238 | 0 | 18.0238 | 18.0238 | 0 | 18.0238 | 18.0238 | 0 | 18.0238
|  | 14.2245 | 0 | 14.2245 | 14.458 | 0 | 14.458 | 14.7969 | 0 | 14.7969 | 15.2345 | 0 | 15.2345 | 15.7093 | 0 | 15.7093 | 15.8688 | 0 | 15.8688 | 16.3231 | 0 | 16.3231 | 16.9229 | 0 | 16.9229 | 17.3474 | 0 | 17.3474 | 18.0905 | 0 | 18.0905 | 18.8629 | 0 | 18.8629 | 18.8629 | 0 | 18.8629 | 18.8629 | 0 | 18.8629 | 18.8629 | 0 | 18.8629 | 18.8629 | 0 | 18.8629
|  | 14.9761 | 0 | 14.9761 | 15.2219 | 0 | 15.2219 | 15.5787 | 0 | 15.5787 | 16.0394 | 0 | 16.0394 | 16.5393 | 0 | 16.5393 | 16.7072 | 0 | 16.7072 | 17.1856 | 0 | 17.1856 | 17.817 | 0 | 17.817 | 18.264 | 0 | 18.264 | 19.0464 | 0 | 19.0464 | 19.8596 | 0 | 19.8596 | 19.8596 | 0 | 19.8596 | 19.8596 | 0 | 19.8596 | 19.8596 | 0 | 19.8596 | 19.8596 | 0 | 19.8596
|  | 16.5201 | 0 | 16.5201 | 16.7912 | 0 | 16.7912 | 17.1848 | 0 | 17.1848 | 17.693 | 0 | 17.693 | 18.2445 | 0 | 18.2445 | 18.4297 | 0 | 18.4297 | 18.9574 | 0 | 18.9574 | 19.6539 | 0 | 19.6539 | 20.147 | 0 | 20.147 | 21.01 | 0 | 21.01 | 21.9071 | 0 | 21.9071 | 21.9071 | 0 | 21.9071 | 21.9071 | 0 | 21.9071 | 21.9071 | 0 | 21.9071 | 21.9071 | 0 | 21.9071
|  | 19.5235 | 0 | 19.5235 | 19.844 | 0 | 19.844 | 20.3091 | 0 | 20.3091 | 20.9098 | 0 | 20.9098 | 21.5615 | 0 | 21.5615 | 21.7803 | 0 | 21.7803 | 22.404 | 0 | 22.404 | 23.2271 | 0 | 23.2271 | 23.8098 | 0 | 23.8098 | 24.8297 | 0 | 24.8297 | 25.8899 | 0 | 25.8899 | 25.8899 | 0 | 25.8899 | 25.8899 | 0 | 25.8899 | 25.8899 | 0 | 25.8899 | 25.8899 | 0 | 25.8899
|  | 20.7519 | 0 | 20.7519 | 21.0925 | 0 | 21.0925 | 21.5869 | 0 | 21.5869 | 22.2254 | 0 | 22.2254 | 22.918 | 0 | 22.918 | 23.1507 | 0 | 23.1507 | 23.8136 | 0 | 23.8136 | 24.6885 | 0 | 24.6885 | 25.3079 | 0 | 25.3079 | 26.3919 | 0 | 26.3919 | 27.5189 | 0 | 27.5189 | 27.5189 | 0 | 27.5189 | 27.5189 | 0 | 27.5189 | 27.5189 | 0 | 27.5189 | 27.5189 | 0 | 27.5189
|  | 20.4532 | 0 | 20.4532 | 20.7889 | 0 | 20.7889 | 21.2762 | 0 | 21.2762 | 21.9054 | 0 | 21.9054 | 22.5882 | 0 | 22.5882 | 22.8175 | 0 | 22.8175 | 23.4708 | 0 | 23.4708 | 24.3331 | 0 | 24.3331 | 24.9436 | 0 | 24.9436 | 26.0121 | 0 | 26.0121 | 27.1228 | 0 | 27.1228 | 27.1228 | 0 | 27.1228 | 27.1228 | 0 | 27.1228 | 27.1228 | 0 | 27.1228 | 27.1228 | 0 | 27.1228
|  | 20.5629 | 0 | 20.5629 | 20.9004 | 0 | 20.9004 | 21.3903 | 0 | 21.3903 | 22.0229 | 0 | 22.0229 | 22.7093 | 0 | 22.7093 | 22.9398 | 0 | 22.9398 | 23.5967 | 0 | 23.5967 | 24.4636 | 0 | 24.4636 | 25.0774 | 0 | 25.0774 | 26.1516 | 0 | 26.1516 | 27.2682 | 0 | 27.2682 | 27.2682 | 0 | 27.2682 | 27.2682 | 0 | 27.2682 | 27.2682 | 0 | 27.2682 | 27.2682 | 0 | 27.2682
|  | 19.3915 | 0 | 19.3915 | 19.7098 | 0 | 19.7098 | 20.1717 | 0 | 20.1717 | 20.7683 | 0 | 20.7683 | 21.4156 | 0 | 21.4156 | 21.633 | 0 | 21.633 | 22.2524 | 0 | 22.2524 | 23.07 | 0 | 23.07 | 23.6488 | 0 | 23.6488 | 24.6618 | 0 | 24.6618 | 25.7148 | 0 | 25.7148 | 25.7148 | 0 | 25.7148 | 25.7148 | 0 | 25.7148 | 25.7148 | 0 | 25.7148 | 25.7148 | 0 | 25.7148
|  | 19.0536 | 0 | 19.0536 | 19.3663 | 0 | 19.3663 | 19.8203 | 0 | 19.8203 | 20.4065 | 0 | 20.4065 | 21.0425 | 0 | 21.0425 | 21.2561 | 0 | 21.2561 | 21.8647 | 0 | 21.8647 | 22.668 | 0 | 22.668 | 23.2367 | 0 | 23.2367 | 24.2321 | 0 | 24.2321 | 25.2668 | 0 | 25.2668 | 25.2668 | 0 | 25.2668 | 25.2668 | 0 | 25.2668 | 25.2668 | 0 | 25.2668 | 25.2668 | 0 | 25.2668
|  | 18.599 | 0 | 18.599 | 18.9042 | 0 | 18.9042 | 19.3473 | 0 | 19.3473 | 19.9195 | 0 | 19.9195 | 20.5404 | 0 | 20.5404 | 20.7489 | 0 | 20.7489 | 21.343 | 0 | 21.343 | 22.1272 | 0 | 22.1272 | 22.6823 | 0 | 22.6823 | 23.6539 | 0 | 23.6539 | 24.6639 | 0 | 24.6639 | 24.6639 | 0 | 24.6639 | 24.6639 | 0 | 24.6639 | 24.6639 | 0 | 24.6639 | 24.6639 | 0 | 24.6639
|  | 19.8047 | 0 | 19.8047 | 20.1298 | 0 | 20.1298 | 20.6016 | 0 | 20.6016 | 21.2109 | 0 | 21.2109 | 21.8719 | 0 | 21.8719 | 22.094 | 0 | 22.094 | 22.7266 | 0 | 22.7266 | 23.5616 | 0 | 23.5616 | 24.1527 | 0 | 24.1527 | 25.1873 | 0 | 25.1873 | 26.2628 | 0 | 26.2628 | 26.2628 | 0 | 26.2628 | 26.2628 | 0 | 26.2628 | 26.2628 | 0 | 26.2628 | 26.2628 | 0 | 26.2628
|  | 23.046 | 0 | 23.046 | 23.4242 | 0 | 23.4242 | 23.9733 | 0 | 23.9733 | 24.6823 | 0 | 24.6823 | 25.4516 | 0 | 25.4516 | 25.7099 | 0 | 25.7099 | 26.4461 | 0 | 26.4461 | 27.4177 | 0 | 27.4177 | 28.1056 | 0 | 28.1056 | 29.3095 | 0 | 29.3095 | 30.561 | 0 | 30.561 | 30.561 | 0 | 30.561 | 30.561 | 0 | 30.561 | 30.561 | 0 | 30.561 | 30.561 | 0 | 30.561
|  | 27.0549 | 0 | 27.0549 | 27.499 | 0 | 27.499 | 28.1436 | 0 | 28.1436 | 28.9759 | 0 | 28.9759 | 29.879 | 0 | 29.879 | 30.1823 | 0 | 30.1823 | 31.0466 | 0 | 31.0466 | 32.1872 | 0 | 32.1872 | 32.9947 | 0 | 32.9947 | 34.4081 | 0 | 34.4081 | 35.8773 | 0 | 35.8773 | 35.8773 | 0 | 35.8773 | 35.8773 | 0 | 35.8773 | 35.8773 | 0 | 35.8773 | 35.8773 | 0 | 35.8773
|  | 28.8549 | 0 | 28.8549 | 29.3286 | 0 | 29.3286 | 30.016 | 0 | 30.016 | 30.9037 | 0 | 30.9037 | 31.8669 | 0 | 31.8669 | 32.1904 | 0 | 32.1904 | 33.1121 | 0 | 33.1121 | 34.3287 | 0 | 34.3287 | 35.1899 | 0 | 35.1899 | 36.6972 | 0 | 36.6972 | 38.2642 | 0 | 38.2642 | 38.2642 | 0 | 38.2642 | 38.2642 | 0 | 38.2642 | 38.2642 | 0 | 38.2642 | 38.2642 | 0 | 38.2642
|  | 27.2469 | 0 | 27.2469 | 27.6942 | 0 | 27.6942 | 28.3433 | 0 | 28.3433 | 29.1816 | 0 | 29.1816 | 30.091 | 0 | 30.091 | 30.3965 | 0 | 30.3965 | 31.2669 | 0 | 31.2669 | 32.4156 | 0 | 32.4156 | 33.2289 | 0 | 33.2289 | 34.6522 | 0 | 34.6522 | 36.1318 | 0 | 36.1318 | 36.1318 | 0 | 36.1318 | 36.1318 | 0 | 36.1318 | 36.1318 | 0 | 36.1318 | 36.1318 | 0 | 36.1318
|  | 25.2995 | 0 | 25.2995 | 25.7148 | 0 | 25.7148 | 26.3175 | 0 | 26.3175 | 27.0959 | 0 | 27.0959 | 27.9404 | 0 | 27.9404 | 28.224 | 0 | 28.224 | 29.0322 | 0 | 29.0322 | 30.0988 | 0 | 30.0988 | 30.8539 | 0 | 30.8539 | 32.1756 | 0 | 32.1756 | 33.5494 | 0 | 33.5494 | 33.5494 | 0 | 33.5494 | 33.5494 | 0 | 33.5494 | 33.5494 | 0 | 33.5494 | 33.5494 | 0 | 33.5494
|  | 22.046 | 0 | 22.046 | 22.4079 | 0 | 22.4079 | 22.9331 | 0 | 22.9331 | 23.6114 | 0 | 23.6114 | 24.3473 | 0 | 24.3473 | 24.5944 | 0 | 24.5944 | 25.2987 | 0 | 25.2987 | 26.2281 | 0 | 26.2281 | 26.8861 | 0 | 26.8861 | 28.0378 | 0 | 28.0378 | 29.235 | 0 | 29.235 | 29.235 | 0 | 29.235 | 29.235 | 0 | 29.235 | 29.235 | 0 | 29.235 | 29.235 | 0 | 29.235
|  | 18.8761 | 0 | 18.8761 | 19.1859 | 0 | 19.1859 | 19.6356 | 0 | 19.6356 | 20.2164 | 0 | 20.2164 | 20.8464 | 0 | 20.8464 | 21.058 | 0 | 21.058 | 21.661 | 0 | 21.661 | 22.4569 | 0 | 22.4569 | 23.0202 | 0 | 23.0202 | 24.0063 | 0 | 24.0063 | 25.0314 | 0 | 25.0314 | 25.0314 | 0 | 25.0314 | 25.0314 | 0 | 25.0314 | 25.0314 | 0 | 25.0314 | 25.0314 | 0 | 25.0314
|  | 17.1891 | 0 | 17.1891 | 17.4712 | 0 | 17.4712 | 17.8807 | 0 | 17.8807 | 18.4096 | 0 | 18.4096 | 18.9833 | 0 | 18.9833 | 19.176 | 0 | 19.176 | 19.7251 | 0 | 19.7251 | 20.4498 | 0 | 20.4498 | 20.9629 | 0 | 20.9629 | 21.8608 | 0 | 21.8608 | 22.7942 | 0 | 22.7942 | 22.7942 | 0 | 22.7942 | 22.7942 | 0 | 22.7942 | 22.7942 | 0 | 22.7942 | 22.7942 | 0 | 22.7942
|  | 15.4172 | 0 | 15.4172 | 15.6702 | 0 | 15.6702 | 16.0375 | 0 | 16.0375 | 16.5118 | 0 | 16.5118 | 17.0265 | 0 | 17.0265 | 17.1993 | 0 | 17.1993 | 17.6918 | 0 | 17.6918 | 18.3418 | 0 | 18.3418 | 18.8019 | 0 | 18.8019 | 19.6073 | 0 | 19.6073 | 20.4445 | 0 | 20.4445 | 20.4445 | 0 | 20.4445 | 20.4445 | 0 | 20.4445 | 20.4445 | 0 | 20.4445 | 20.4445 | 0 | 20.4445
|  | 14.9826 | 0 | 14.9826 | 15.2285 | 0 | 15.2285 | 15.5855 | 0 | 15.5855 | 16.0464 | 0 | 16.0464 | 16.5465 | 0 | 16.5465 | 16.7145 | 0 | 16.7145 | 17.1931 | 0 | 17.1931 | 17.8248 | 0 | 17.8248 | 18.2719 | 0 | 18.2719 | 19.0546 | 0 | 19.0546 | 19.8682 | 0 | 19.8682 | 19.8682 | 0 | 19.8682 | 19.8682 | 0 | 19.8682 | 19.8682 | 0 | 19.8682 | 19.8682 | 0 | 19.8682
|  | 13.7607 | 0 | 13.7607 | 13.9866 | 0 | 13.9866 | 14.3144 | 0 | 14.3144 | 14.7378 | 0 | 14.7378 | 15.1971 | 0 | 15.1971 | 15.3514 | 0 | 15.3514 | 15.791 | 0 | 15.791 | 16.3711 | 0 | 16.3711 | 16.7818 | 0 | 16.7818 | 17.5007 | 0 | 17.5007 | 18.248 | 0 | 18.248 | 18.248 | 0 | 18.248 | 18.248 | 0 | 18.248 | 18.248 | 0 | 18.248 | 18.248 | 0 | 18.248
|  | 13.1363 | 0 | 13.1363 | 13.3519 | 0 | 13.3519 | 13.6649 | 0 | 13.6649 | 14.069 | 0 | 14.069 | 14.5075 | 0 | 14.5075 | 14.6547 | 0 | 14.6547 | 15.0744 | 0 | 15.0744 | 15.6282 | 0 | 15.6282 | 16.0203 | 0 | 16.0203 | 16.7065 | 0 | 16.7065 | 17.4199 | 0 | 17.4199 | 17.4199 | 0 | 17.4199 | 17.4199 | 0 | 17.4199 | 17.4199 | 0 | 17.4199 | 17.4199 | 0 | 17.4199
|  | 13.5704 | 0 | 13.5704 | 13.7932 | 0 | 13.7932 | 14.1165 | 0 | 14.1165 | 14.534 | 0 | 14.534 | 14.987 | 0 | 14.987 | 15.1391 | 0 | 15.1391 | 15.5726 | 0 | 15.5726 | 16.1447 | 0 | 16.1447 | 16.5498 | 0 | 16.5498 | 17.2587 | 0 | 17.2587 | 17.9956 | 0 | 17.9956 | 17.9956 | 0 | 17.9956 | 17.9956 | 0 | 17.9956 | 17.9956 | 0 | 17.9956 | 17.9956 | 0 | 17.9956
|  | 15.326 | 0 | 15.326 | 15.5775 | 0 | 15.5775 | 15.9426 | 0 | 15.9426 | 16.4142 | 0 | 16.4142 | 16.9257 | 0 | 16.9257 | 17.0975 | 0 | 17.0975 | 17.5871 | 0 | 17.5871 | 18.2333 | 0 | 18.2333 | 18.6907 | 0 | 18.6907 | 19.4913 | 0 | 19.4913 | 20.3236 | 0 | 20.3236 | 20.3236 | 0 | 20.3236 | 20.3236 | 0 | 20.3236 | 20.3236 | 0 | 20.3236 | 20.3236 | 0 | 20.3236
|  | 19.1401 | 0 | 19.1401 | 19.4543 | 0 | 19.4543 | 19.9103 | 0 | 19.9103 | 20.4991 | 0 | 20.4991 | 21.138 | 0 | 21.138 | 21.3526 | 0 | 21.3526 | 21.964 | 0 | 21.964 | 22.771 | 0 | 22.771 | 23.3422 | 0 | 23.3422 | 24.3421 | 0 | 24.3421 | 25.3815 | 0 | 25.3815 | 25.3815 | 0 | 25.3815 | 25.3815 | 0 | 25.3815 | 25.3815 | 0 | 25.3815 | 25.3815 | 0 | 25.3815
|  | 21.4262 | 0 | 21.4262 | 21.7779 | 0 | 21.7779 | 22.2884 | 0 | 22.2884 | 22.9476 | 0 | 22.9476 | 23.6628 | 0 | 23.6628 | 23.903 | 0 | 23.903 | 24.5874 | 0 | 24.5874 | 25.4908 | 0 | 25.4908 | 26.1303 | 0 | 26.1303 | 27.2496 | 0 | 27.2496 | 28.4131 | 0 | 28.4131 | 28.4131 | 0 | 28.4131 | 28.4131 | 0 | 28.4131 | 28.4131 | 0 | 28.4131 | 28.4131 | 0 | 28.4131
|  | 19.9081 | 0 | 19.9081 | 20.2349 | 0 | 20.2349 | 20.7092 | 0 | 20.7092 | 21.3216 | 0 | 21.3216 | 21.9862 | 0 | 21.9862 | 22.2093 | 0 | 22.2093 | 22.8453 | 0 | 22.8453 | 23.6846 | 0 | 23.6846 | 24.2788 | 0 | 24.2788 | 25.3188 | 0 | 25.3188 | 26.3999 | 0 | 26.3999 | 26.3999 | 0 | 26.3999 | 26.3999 | 0 | 26.3999 | 26.3999 | 0 | 26.3999 | 26.3999 | 0 | 26.3999
|  | 18.8389 | 0 | 18.8389 | 19.1481 | 0 | 19.1481 | 19.5969 | 0 | 19.5969 | 20.1765 | 0 | 20.1765 | 20.8053 | 0 | 20.8053 | 21.0165 | 0 | 21.0165 | 21.6183 | 0 | 21.6183 | 22.4126 | 0 | 22.4126 | 22.9748 | 0 | 22.9748 | 23.959 | 0 | 23.959 | 24.982 | 0 | 24.982 | 24.982 | 0 | 24.982 | 24.982 | 0 | 24.982 | 24.982 | 0 | 24.982 | 24.982 | 0 | 24.982
|  | 17.6986 | 0 | 17.6986 | 17.9891 | 0 | 17.9891 | 18.4108 | 0 | 18.4108 | 18.9553 | 0 | 18.9553 | 19.5461 | 0 | 19.5461 | 19.7445 | 0 | 19.7445 | 20.3099 | 0 | 20.3099 | 21.056 | 0 | 21.056 | 21.5843 | 0 | 21.5843 | 22.5089 | 0 | 22.5089 | 23.47 | 0 | 23.47 | 23.47 | 0 | 23.47 | 23.47 | 0 | 23.47 | 23.47 | 0 | 23.47 | 23.47 | 0 | 23.47
|  | 16.4104 | 0 | 16.4104 | 16.6797 | 0 | 16.6797 | 17.0707 | 0 | 17.0707 | 17.5755 | 0 | 17.5755 | 18.1233 | 0 | 18.1233 | 18.3073 | 0 | 18.3073 | 18.8315 | 0 | 18.8315 | 19.5234 | 0 | 19.5234 | 20.0132 | 0 | 20.0132 | 20.8704 | 0 | 20.8704 | 21.7616 | 0 | 21.7616 | 21.7616 | 0 | 21.7616 | 21.7616 | 0 | 21.7616 | 21.7616 | 0 | 21.7616 | 21.7616 | 0 | 21.7616
|  | 17.0125 | 0 | 17.0125 | 17.2917 | 0 | 17.2917 | 17.697 | 0 | 17.697 | 18.2204 | 0 | 18.2204 | 18.7883 | 0 | 18.7883 | 18.979 | 0 | 18.979 | 19.5225 | 0 | 19.5225 | 20.2397 | 0 | 20.2397 | 20.7475 | 0 | 20.7475 | 21.6362 | 0 | 21.6362 | 22.5601 | 0 | 22.5601 | 22.5601 | 0 | 22.5601 | 22.5601 | 0 | 22.5601 | 22.5601 | 0 | 22.5601 | 22.5601 | 0 | 22.5601
|  | 16.8335 | 0 | 16.8335 | 17.1098 | 0 | 17.1098 | 17.5108 | 0 | 17.5108 | 18.0287 | 0 | 18.0287 | 18.5906 | 0 | 18.5906 | 18.7793 | 0 | 18.7793 | 19.3171 | 0 | 19.3171 | 20.0268 | 0 | 20.0268 | 20.5292 | 0 | 20.5292 | 21.4086 | 0 | 21.4086 | 22.3227 | 0 | 22.3227 | 22.3227 | 0 | 22.3227 | 22.3227 | 0 | 22.3227 | 22.3227 | 0 | 22.3227 | 22.3227 | 0 | 22.3227
|  | 16.9628 | 0 | 16.9628 | 17.2412 | 0 | 17.2412 | 17.6453 | 0 | 17.6453 | 18.1672 | 0 | 18.1672 | 18.7334 | 0 | 18.7334 | 18.9236 | 0 | 18.9236 | 19.4654 | 0 | 19.4654 | 20.1806 | 0 | 20.1806 | 20.6869 | 0 | 20.6869 | 21.573 | 0 | 21.573 | 22.4942 | 0 | 22.4942 | 22.4942 | 0 | 22.4942 | 22.4942 | 0 | 22.4942 | 22.4942 | 0 | 22.4942 | 22.4942 | 0 | 22.4942
|  | 18.3472 | 0 | 18.3472 | 18.6483 | 0 | 18.6483 | 19.0854 | 0 | 19.0854 | 19.6499 | 0 | 19.6499 | 20.2623 | 0 | 20.2623 | 20.468 | 0 | 20.468 | 21.0541 | 0 | 21.0541 | 21.8276 | 0 | 21.8276 | 22.3752 | 0 | 22.3752 | 23.3337 | 0 | 23.3337 | 24.33 | 0 | 24.33 | 24.33 | 0 | 24.33 | 24.33 | 0 | 24.33 | 24.33 | 0 | 24.33 | 24.33 | 0 | 24.33
|  | 21.9012 | 0 | 21.9012 | 22.2607 | 0 | 22.2607 | 22.7824 | 0 | 22.7824 | 23.4562 | 0 | 23.4562 | 24.1873 | 0 | 24.1873 | 24.4328 | 0 | 24.4328 | 25.1324 | 0 | 25.1324 | 26.0558 | 0 | 26.0558 | 26.7095 | 0 | 26.7095 | 27.8536 | 0 | 27.8536 | 29.0429 | 0 | 29.0429 | 29.0429 | 0 | 29.0429 | 29.0429 | 0 | 29.0429 | 29.0429 | 0 | 29.0429 | 29.0429 | 0 | 29.0429
|  | 28.7527 | 0 | 28.7527 | 29.2246 | 0 | 29.2246 | 29.9096 | 0 | 29.9096 | 30.7942 | 0 | 30.7942 | 31.754 | 0 | 31.754 | 32.0763 | 0 | 32.0763 | 32.9948 | 0 | 32.9948 | 34.207 | 0 | 34.207 | 35.0652 | 0 | 35.0652 | 36.5672 | 0 | 36.5672 | 38.1286 | 0 | 38.1286 | 38.1286 | 0 | 38.1286 | 38.1286 | 0 | 38.1286 | 38.1286 | 0 | 38.1286 | 38.1286 | 0 | 38.1286
|  | 30.7567 | 0 | 30.7567 | 31.2616 | 0 | 31.2616 | 31.9943 | 0 | 31.9943 | 32.9406 | 0 | 32.9406 | 33.9672 | 0 | 33.9672 | 34.312 | 0 | 34.312 | 35.2945 | 0 | 35.2945 | 36.5912 | 0 | 36.5912 | 37.5092 | 0 | 37.5092 | 39.1159 | 0 | 39.1159 | 40.7861 | 0 | 40.7861 | 40.7861 | 0 | 40.7861 | 40.7861 | 0 | 40.7861 | 40.7861 | 0 | 40.7861 | 40.7861 | 0 | 40.7861
|  | 28.5541 | 0 | 28.5541 | 29.0228 | 0 | 29.0228 | 29.7031 | 0 | 29.7031 | 30.5816 | 0 | 30.5816 | 31.5347 | 0 | 31.5347 | 31.8548 | 0 | 31.8548 | 32.767 | 0 | 32.767 | 33.9708 | 0 | 33.9708 | 34.8231 | 0 | 34.8231 | 36.3147 | 0 | 36.3147 | 37.8653 | 0 | 37.8653 | 37.8653 | 0 | 37.8653 | 37.8653 | 0 | 37.8653 | 37.8653 | 0 | 37.8653 | 37.8653 | 0 | 37.8653
|  | 26.5566 | 0 | 26.5566 | 26.9925 | 0 | 26.9925 | 27.6252 | 0 | 27.6252 | 28.4422 | 0 | 28.4422 | 29.3287 | 0 | 29.3287 | 29.6264 | 0 | 29.6264 | 30.4747 | 0 | 30.4747 | 31.5944 | 0 | 31.5944 | 32.387 | 0 | 32.387 | 33.7743 | 0 | 33.7743 | 35.2164 | 0 | 35.2164 | 35.2164 | 0 | 35.2164 | 35.2164 | 0 | 35.2164 | 35.2164 | 0 | 35.2164 | 35.2164 | 0 | 35.2164
|  | 22.5436 | 0 | 22.5436 | 22.9137 | 0 | 22.9137 | 23.4507 | 0 | 23.4507 | 24.1443 | 0 | 24.1443 | 24.8968 | 0 | 24.8968 | 25.1495 | 0 | 25.1495 | 25.8697 | 0 | 25.8697 | 26.8201 | 0 | 26.8201 | 27.493 | 0 | 27.493 | 28.6706 | 0 | 28.6706 | 29.8948 | 0 | 29.8948 | 29.8948 | 0 | 29.8948 | 29.8948 | 0 | 29.8948 | 29.8948 | 0 | 29.8948 | 29.8948 | 0 | 29.8948
|  | 18.5318 | 0 | 18.5318 | 18.8359 | 0 | 18.8359 | 19.2774 | 0 | 19.2774 | 19.8476 | 0 | 19.8476 | 20.4662 | 0 | 20.4662 | 20.6739 | 0 | 20.6739 | 21.2659 | 0 | 21.2659 | 22.0472 | 0 | 22.0472 | 22.6003 | 0 | 22.6003 | 23.5684 | 0 | 23.5684 | 24.5748 | 0 | 24.5748 | 24.5748 | 0 | 24.5748 | 24.5748 | 0 | 24.5748 | 24.5748 | 0 | 24.5748 | 24.5748 | 0 | 24.5748
|  | 16.4447 | 0 | 16.4447 | 16.7146 | 0 | 16.7146 | 17.1064 | 0 | 17.1064 | 17.6123 | 0 | 17.6123 | 18.1612 | 0 | 18.1612 | 18.3456 | 0 | 18.3456 | 18.8709 | 0 | 18.8709 | 19.5642 | 0 | 19.5642 | 20.055 | 0 | 20.055 | 20.9141 | 0 | 20.9141 | 21.8071 | 0 | 21.8071 | 21.8071 | 0 | 21.8071 | 21.8071 | 0 | 21.8071 | 21.8071 | 0 | 21.8071 | 21.8071 | 0 | 21.8071
|  | 15.0835 | 0 | 15.0835 | 15.3311 | 0 | 15.3311 | 15.6904 | 0 | 15.6904 | 16.1545 | 0 | 16.1545 | 16.658 | 0 | 16.658 | 16.8271 | 0 | 16.8271 | 17.3089 | 0 | 17.3089 | 17.9448 | 0 | 17.9448 | 18.395 | 0 | 18.395 | 19.183 | 0 | 19.183 | 20.0021 | 0 | 20.0021 | 20.0021 | 0 | 20.0021 | 20.0021 | 0 | 20.0021 | 20.0021 | 0 | 20.0021 | 20.0021 | 0 | 20.0021
|  | 14.6199 | 0 | 14.6199 | 14.8599 | 0 | 14.8599 | 15.2082 | 0 | 15.2082 | 15.658 | 0 | 15.658 | 16.146 | 0 | 16.146 | 16.3099 | 0 | 16.3099 | 16.7769 | 0 | 16.7769 | 17.3933 | 0 | 17.3933 | 17.8297 | 0 | 17.8297 | 18.5934 | 0 | 18.5934 | 19.3873 | 0 | 19.3873 | 19.3873 | 0 | 19.3873 | 19.3873 | 0 | 19.3873 | 19.3873 | 0 | 19.3873 | 19.3873 | 0 | 19.3873
|  | 14.1114 | 0 | 14.1114 | 14.343 | 0 | 14.343 | 14.6792 | 0 | 14.6792 | 15.1134 | 0 | 15.1134 | 15.5844 | 0 | 15.5844 | 15.7426 | 0 | 15.7426 | 16.1934 | 0 | 16.1934 | 16.7883 | 0 | 16.7883 | 17.2095 | 0 | 17.2095 | 17.9467 | 0 | 17.9467 | 18.713 | 0 | 18.713 | 18.713 | 0 | 18.713 | 18.713 | 0 | 18.713 | 18.713 | 0 | 18.713 | 18.713 | 0 | 18.713
|  | 13.4518 | 0 | 13.4518 | 13.6726 | 0 | 13.6726 | 13.9931 | 0 | 13.9931 | 14.407 | 0 | 14.407 | 14.856 | 0 | 14.856 | 15.0068 | 0 | 15.0068 | 15.4365 | 0 | 15.4365 | 16.0036 | 0 | 16.0036 | 16.4051 | 0 | 16.4051 | 17.1078 | 0 | 17.1078 | 17.8383 | 0 | 17.8383 | 17.8383 | 0 | 17.8383 | 17.8383 | 0 | 17.8383 | 17.8383 | 0 | 17.8383 | 17.8383 | 0 | 17.8383
|  | 14.0628 | 0 | 14.0628 | 14.2937 | 0 | 14.2937 | 14.6287 | 0 | 14.6287 | 15.0614 | 0 | 15.0614 | 15.5308 | 0 | 15.5308 | 15.6884 | 0 | 15.6884 | 16.1376 | 0 | 16.1376 | 16.7305 | 0 | 16.7305 | 17.1503 | 0 | 17.1503 | 17.8849 | 0 | 17.8849 | 18.6486 | 0 | 18.6486 | 18.6486 | 0 | 18.6486 | 18.6486 | 0 | 18.6486 | 18.6486 | 0 | 18.6486 | 18.6486 | 0 | 18.6486
|  | 16.1571 | 0 | 16.1571 | 16.4223 | 0 | 16.4223 | 16.8072 | 0 | 16.8072 | 17.3043 | 0 | 17.3043 | 17.8436 | 0 | 17.8436 | 18.0248 | 0 | 18.0248 | 18.5409 | 0 | 18.5409 | 19.2221 | 0 | 19.2221 | 19.7043 | 0 | 19.7043 | 20.5484 | 0 | 20.5484 | 21.4257 | 0 | 21.4257 | 21.4257 | 0 | 21.4257 | 21.4257 | 0 | 21.4257 | 21.4257 | 0 | 21.4257 | 21.4257 | 0 | 21.4257
|  | 19.7667 | 0 | 19.7667 | 20.0912 | 0 | 20.0912 | 20.5621 | 0 | 20.5621 | 21.1702 | 0 | 21.1702 | 21.83 | 0 | 21.83 | 22.0516 | 0 | 22.0516 | 22.6831 | 0 | 22.6831 | 23.5164 | 0 | 23.5164 | 24.1064 | 0 | 24.1064 | 25.139 | 0 | 25.139 | 26.2124 | 0 | 26.2124 | 26.2124 | 0 | 26.2124 | 26.2124 | 0 | 26.2124 | 26.2124 | 0 | 26.2124 | 26.2124 | 0 | 26.2124
|  | 20.8519 | 0 | 20.8519 | 21.1942 | 0 | 21.1942 | 21.6909 | 0 | 21.6909 | 22.3325 | 0 | 22.3325 | 23.0285 | 0 | 23.0285 | 23.2622 | 0 | 23.2622 | 23.9284 | 0 | 23.9284 | 24.8075 | 0 | 24.8075 | 25.4299 | 0 | 25.4299 | 26.5191 | 0 | 26.5191 | 27.6515 | 0 | 27.6515 | 27.6515 | 0 | 27.6515 | 27.6515 | 0 | 27.6515 | 27.6515 | 0 | 27.6515 | 27.6515 | 0 | 27.6515
|  | 18.7245 | 0 | 18.7245 | 19.0319 | 0 | 19.0319 | 19.4779 | 0 | 19.4779 | 20.054 | 0 | 20.054 | 20.679 | 0 | 20.679 | 20.8889 | 0 | 20.8889 | 21.4871 | 0 | 21.4871 | 22.2765 | 0 | 22.2765 | 22.8354 | 0 | 22.8354 | 23.8135 | 0 | 23.8135 | 24.8303 | 0 | 24.8303 | 24.8303 | 0 | 24.8303 | 24.8303 | 0 | 24.8303 | 24.8303 | 0 | 24.8303 | 24.8303 | 0 | 24.8303
|  | 17.9867 | 0 | 17.9867 | 18.282 | 0 | 18.282 | 18.7105 | 0 | 18.7105 | 19.2639 | 0 | 19.2639 | 19.8642 | 0 | 19.8642 | 20.0659 | 0 | 20.0659 | 20.6405 | 0 | 20.6405 | 21.3988 | 0 | 21.3988 | 21.9356 | 0 | 21.9356 | 22.8752 | 0 | 22.8752 | 23.852 | 0 | 23.852 | 23.852 | 0 | 23.852 | 23.852 | 0 | 23.852 | 23.852 | 0 | 23.852 | 23.852 | 0 | 23.852
|  | 16.5925 | 0 | 16.5925 | 16.8648 | 0 | 16.8648 | 17.2601 | 0 | 17.2601 | 17.7706 | 0 | 17.7706 | 18.3244 | 0 | 18.3244 | 18.5104 | 0 | 18.5104 | 19.0405 | 0 | 19.0405 | 19.74 | 0 | 19.74 | 20.2353 | 0 | 20.2353 | 21.1021 | 0 | 21.1021 | 22.0031 | 0 | 22.0031 | 22.0031 | 0 | 22.0031 | 22.0031 | 0 | 22.0031 | 22.0031 | 0 | 22.0031 | 22.0031 | 0 | 22.0031
|  | 15.93 | 0 | 15.93 | 16.1915 | 0 | 16.1915 | 16.571 | 0 | 16.571 | 17.0611 | 0 | 17.0611 | 17.5928 | 0 | 17.5928 | 17.7714 | 0 | 17.7714 | 18.2803 | 0 | 18.2803 | 18.9519 | 0 | 18.9519 | 19.4273 | 0 | 19.4273 | 20.2595 | 0 | 20.2595 | 21.1246 | 0 | 21.1246 | 21.1246 | 0 | 21.1246 | 21.1246 | 0 | 21.1246 | 21.1246 | 0 | 21.1246 | 21.1246 | 0 | 21.1246
|  | 16.9704 | 0 | 16.9704 | 17.249 | 0 | 17.249 | 17.6533 | 0 | 17.6533 | 18.1754 | 0 | 18.1754 | 18.7418 | 0 | 18.7418 | 18.9321 | 0 | 18.9321 | 19.4742 | 0 | 19.4742 | 20.1897 | 0 | 20.1897 | 20.6962 | 0 | 20.6962 | 21.5827 | 0 | 21.5827 | 22.5043 | 0 | 22.5043 | 22.5043 | 0 | 22.5043 | 22.5043 | 0 | 22.5043 | 22.5043 | 0 | 22.5043 | 22.5043 | 0 | 22.5043
|  | 17.6703 | 0 | 17.6703 | 17.9603 | 0 | 17.9603 | 18.3813 | 0 | 18.3813 | 18.9249 | 0 | 18.9249 | 19.5147 | 0 | 19.5147 | 19.7128 | 0 | 19.7128 | 20.2773 | 0 | 20.2773 | 21.0223 | 0 | 21.0223 | 21.5497 | 0 | 21.5497 | 22.4728 | 0 | 22.4728 | 23.4323 | 0 | 23.4323 | 23.4323 | 0 | 23.4323 | 23.4323 | 0 | 23.4323 | 23.4323 | 0 | 23.4323 | 23.4323 | 0 | 23.4323
|  | 17.432 | 0 | 17.432 | 17.7181 | 0 | 17.7181 | 18.1334 | 0 | 18.1334 | 18.6697 | 0 | 18.6697 | 19.2516 | 0 | 19.2516 | 19.447 | 0 | 19.447 | 20.0039 | 0 | 20.0039 | 20.7388 | 0 | 20.7388 | 21.2591 | 0 | 21.2591 | 22.1697 | 0 | 22.1697 | 23.1164 | 0 | 23.1164 | 23.1164 | 0 | 23.1164 | 23.1164 | 0 | 23.1164 | 23.1164 | 0 | 23.1164 | 23.1164 | 0 | 23.1164
|  | 17.5634 | 0 | 17.5634 | 17.8517 | 0 | 17.8517 | 18.2702 | 0 | 18.2702 | 18.8105 | 0 | 18.8105 | 19.3968 | 0 | 19.3968 | 19.5936 | 0 | 19.5936 | 20.1547 | 0 | 20.1547 | 20.8952 | 0 | 20.8952 | 21.4194 | 0 | 21.4194 | 22.3369 | 0 | 22.3369 | 23.2907 | 0 | 23.2907 | 23.2907 | 0 | 23.2907 | 23.2907 | 0 | 23.2907 | 23.2907 | 0 | 23.2907 | 23.2907 | 0 | 23.2907
|  | 20.2872 | 0 | 20.2872 | 20.6202 | 0 | 20.6202 | 21.1035 | 0 | 21.1035 | 21.7277 | 0 | 21.7277 | 22.4048 | 0 | 22.4048 | 22.6323 | 0 | 22.6323 | 23.2803 | 0 | 23.2803 | 24.1357 | 0 | 24.1357 | 24.7412 | 0 | 24.7412 | 25.801 | 0 | 25.801 | 26.9026 | 0 | 26.9026 | 26.9026 | 0 | 26.9026 | 26.9026 | 0 | 26.9026 | 26.9026 | 0 | 26.9026 | 26.9026 | 0 | 26.9026
|  | 26.7922 | 0 | 26.7922 | 27.2319 | 0 | 27.2319 | 27.8702 | 0 | 27.8702 | 28.6945 | 0 | 28.6945 | 29.5888 | 0 | 29.5888 | 29.8891 | 0 | 29.8891 | 30.745 | 0 | 30.745 | 31.8746 | 0 | 31.8746 | 32.6742 | 0 | 32.6742 | 34.0738 | 0 | 34.0738 | 35.5288 | 0 | 35.5288 | 35.5288 | 0 | 35.5288 | 35.5288 | 0 | 35.5288 | 35.5288 | 0 | 35.5288 | 35.5288 | 0 | 35.5288
|  | 29.5773 | 0 | 29.5773 | 30.0628 | 0 | 30.0628 | 30.7675 | 0 | 30.7675 | 31.6774 | 0 | 31.6774 | 32.6647 | 0 | 32.6647 | 32.9963 | 0 | 32.9963 | 33.9411 | 0 | 33.9411 | 35.1881 | 0 | 35.1881 | 36.0709 | 0 | 36.0709 | 37.616 | 0 | 37.616 | 39.2222 | 0 | 39.2222 | 39.2222 | 0 | 39.2222 | 39.2222 | 0 | 39.2222 | 39.2222 | 0 | 39.2222 | 39.2222 | 0 | 39.2222
|  | 27.536 | 0 | 27.536 | 27.988 | 0 | 27.988 | 28.644 | 0 | 28.644 | 29.4911 | 0 | 29.4911 | 30.4102 | 0 | 30.4102 | 30.7189 | 0 | 30.7189 | 31.5986 | 0 | 31.5986 | 32.7595 | 0 | 32.7595 | 33.5814 | 0 | 33.5814 | 35.0198 | 0 | 35.0198 | 36.5151 | 0 | 36.5151 | 36.5151 | 0 | 36.5151 | 36.5151 | 0 | 36.5151 | 36.5151 | 0 | 36.5151 | 36.5151 | 0 | 36.5151
|  | 25.4289 | 0 | 25.4289 | 25.8463 | 0 | 25.8463 | 26.4521 | 0 | 26.4521 | 27.2344 | 0 | 27.2344 | 28.0832 | 0 | 28.0832 | 28.3683 | 0 | 28.3683 | 29.1806 | 0 | 29.1806 | 30.2527 | 0 | 30.2527 | 31.0117 | 0 | 31.0117 | 32.34 | 0 | 32.34 | 33.7209 | 0 | 33.7209 | 33.7209 | 0 | 33.7209 | 33.7209 | 0 | 33.7209 | 33.7209 | 0 | 33.7209 | 33.7209 | 0 | 33.7209
|  | 21.6083 | 0 | 21.6083 | 21.963 | 0 | 21.963 | 22.4778 | 0 | 22.4778 | 23.1426 | 0 | 23.1426 | 23.8639 | 0 | 23.8639 | 24.1061 | 0 | 24.1061 | 24.7964 | 0 | 24.7964 | 25.7074 | 0 | 25.7074 | 26.3523 | 0 | 26.3523 | 27.4811 | 0 | 27.4811 | 28.6545 | 0 | 28.6545 | 28.6545 | 0 | 28.6545 | 28.6545 | 0 | 28.6545 | 28.6545 | 0 | 28.6545 | 28.6545 | 0 | 28.6545
|  | 18.3852 | 0 | 18.3852 | 18.687 | 0 | 18.687 | 19.125 | 0 | 19.125 | 19.6906 | 0 | 19.6906 | 20.3043 | 0 | 20.3043 | 20.5104 | 0 | 20.5104 | 21.0977 | 0 | 21.0977 | 21.8729 | 0 | 21.8729 | 22.4216 | 0 | 22.4216 | 23.382 | 0 | 23.382 | 24.3804 | 0 | 24.3804 | 24.3804 | 0 | 24.3804 | 24.3804 | 0 | 24.3804 | 24.3804 | 0 | 24.3804 | 24.3804 | 0 | 24.3804
|  | 16.6676 | 0 | 16.6676 | 16.9412 | 0 | 16.9412 | 17.3383 | 0 | 17.3383 | 17.8511 | 0 | 17.8511 | 18.4074 | 0 | 18.4074 | 18.5943 | 0 | 18.5943 | 19.1267 | 0 | 19.1267 | 19.8295 | 0 | 19.8295 | 20.3269 | 0 | 20.3269 | 21.1976 | 0 | 21.1976 | 22.1028 | 0 | 22.1028 | 22.1028 | 0 | 22.1028 | 22.1028 | 0 | 22.1028 | 22.1028 | 0 | 22.1028 | 22.1028 | 0 | 22.1028
|  | 14.6907 | 0 | 14.6907 | 14.9318 | 0 | 14.9318 | 15.2818 | 0 | 15.2818 | 15.7338 | 0 | 15.7338 | 16.2241 | 0 | 16.2241 | 16.3888 | 0 | 16.3888 | 16.8581 | 0 | 16.8581 | 17.4775 | 0 | 17.4775 | 17.9159 | 0 | 17.9159 | 18.6834 | 0 | 18.6834 | 19.4811 | 0 | 19.4811 | 19.4811 | 0 | 19.4811 | 19.4811 | 0 | 19.4811 | 19.4811 | 0 | 19.4811 | 19.4811 | 0 | 19.4811
|  | 14.1661 | 0 | 14.1661 | 14.3986 | 0 | 14.3986 | 14.7361 | 0 | 14.7361 | 15.1719 | 0 | 15.1719 | 15.6448 | 0 | 15.6448 | 15.8036 | 0 | 15.8036 | 16.2561 | 0 | 16.2561 | 16.8534 | 0 | 16.8534 | 17.2762 | 0 | 17.2762 | 18.0162 | 0 | 18.0162 | 18.7855 | 0 | 18.7855 | 18.7855 | 0 | 18.7855 | 18.7855 | 0 | 18.7855 | 18.7855 | 0 | 18.7855 | 18.7855 | 0 | 18.7855
|  | 13.0395 | 0 | 13.0395 | 13.2536 | 0 | 13.2536 | 13.5642 | 0 | 13.5642 | 13.9654 | 0 | 13.9654 | 14.4006 | 0 | 14.4006 | 14.5468 | 0 | 14.5468 | 14.9634 | 0 | 14.9634 | 15.5131 | 0 | 15.5131 | 15.9023 | 0 | 15.9023 | 16.5835 | 0 | 16.5835 | 17.2916 | 0 | 17.2916 | 17.2916 | 0 | 17.2916 | 17.2916 | 0 | 17.2916 | 17.2916 | 0 | 17.2916 | 17.2916 | 0 | 17.2916
|  | 12.295 | 0 | 12.295 | 12.4968 | 0 | 12.4968 | 12.7897 | 0 | 12.7897 | 13.168 | 0 | 13.168 | 13.5784 | 0 | 13.5784 | 13.7162 | 0 | 13.7162 | 14.109 | 0 | 14.109 | 14.6274 | 0 | 14.6274 | 14.9943 | 0 | 14.9943 | 15.6366 | 0 | 15.6366 | 16.3043 | 0 | 16.3043 | 16.3043 | 0 | 16.3043 | 16.3043 | 0 | 16.3043 | 16.3043 | 0 | 16.3043 | 16.3043 | 0 | 16.3043
|  | 13.2072 | 0 | 13.2072 | 13.424 | 0 | 13.424 | 13.7386 | 0 | 13.7386 | 14.145 | 0 | 14.145 | 14.5858 | 0 | 14.5858 | 14.7339 | 0 | 14.7339 | 15.1558 | 0 | 15.1558 | 15.7126 | 0 | 15.7126 | 16.1068 | 0 | 16.1068 | 16.7967 | 0 | 16.7967 | 17.5139 | 0 | 17.5139 | 17.5139 | 0 | 17.5139 | 17.5139 | 0 | 17.5139 | 17.5139 | 0 | 17.5139 | 17.5139 | 0 | 17.5139
|  | 15.3504 | 0 | 15.3504 | 15.6024 | 0 | 15.6024 | 15.9681 | 0 | 15.9681 | 16.4403 | 0 | 16.4403 | 16.9527 | 0 | 16.9527 | 17.1248 | 0 | 17.1248 | 17.6151 | 0 | 17.6151 | 18.2623 | 0 | 18.2623 | 18.7205 | 0 | 18.7205 | 19.5224 | 0 | 19.5224 | 20.356 | 0 | 20.356 | 20.356 | 0 | 20.356 | 20.356 | 0 | 20.356 | 20.356 | 0 | 20.356 | 20.356 | 0 | 20.356
|  | 18.5558 | 0 | 18.5558 | 18.8604 | 0 | 18.8604 | 19.3025 | 0 | 19.3025 | 19.8734 | 0 | 19.8734 | 20.4927 | 0 | 20.4927 | 20.7008 | 0 | 20.7008 | 21.2935 | 0 | 21.2935 | 22.0758 | 0 | 22.0758 | 22.6297 | 0 | 22.6297 | 23.599 | 0 | 23.599 | 24.6067 | 0 | 24.6067 | 24.6067 | 0 | 24.6067 | 24.6067 | 0 | 24.6067 | 24.6067 | 0 | 24.6067 | 24.6067 | 0 | 24.6067
|  | 20.1709 | 0 | 20.1709 | 20.502 | 0 | 20.502 | 20.9826 | 0 | 20.9826 | 21.6031 | 0 | 21.6031 | 22.2764 | 0 | 22.2764 | 22.5026 | 0 | 22.5026 | 23.1469 | 0 | 23.1469 | 23.9973 | 0 | 23.9973 | 24.5994 | 0 | 24.5994 | 25.6531 | 0 | 25.6531 | 26.7485 | 0 | 26.7485 | 26.7485 | 0 | 26.7485 | 26.7485 | 0 | 26.7485 | 26.7485 | 0 | 26.7485 | 26.7485 | 0 | 26.7485
|  | 18.7846 | 0 | 18.7846 | 19.0929 | 0 | 19.0929 | 19.5404 | 0 | 19.5404 | 20.1183 | 0 | 20.1183 | 20.7453 | 0 | 20.7453 | 20.9559 | 0 | 20.9559 | 21.556 | 0 | 21.556 | 22.348 | 0 | 22.348 | 22.9086 | 0 | 22.9086 | 23.8899 | 0 | 23.8899 | 24.91 | 0 | 24.91 | 24.91 | 0 | 24.91 | 24.91 | 0 | 24.91 | 24.91 | 0 | 24.91 | 24.91 | 0 | 24.91
|  | 18.3871 | 0 | 18.3871 | 18.6889 | 0 | 18.6889 | 19.127 | 0 | 19.127 | 19.6926 | 0 | 19.6926 | 20.3064 | 0 | 20.3064 | 20.5125 | 0 | 20.5125 | 21.0999 | 0 | 21.0999 | 21.8751 | 0 | 21.8751 | 22.4239 | 0 | 22.4239 | 23.3844 | 0 | 23.3844 | 24.3829 | 0 | 24.3829 | 24.3829 | 0 | 24.3829 | 24.3829 | 0 | 24.3829 | 24.3829 | 0 | 24.3829 | 24.3829 | 0 | 24.3829
|  | 15.6361 | 0 | 15.6361 | 15.8927 | 0 | 15.8927 | 16.2652 | 0 | 16.2652 | 16.7463 | 0 | 16.7463 | 17.2682 | 0 | 17.2682 | 17.4435 | 0 | 17.4435 | 17.943 | 0 | 17.943 | 18.6022 | 0 | 18.6022 | 19.0689 | 0 | 19.0689 | 19.8857 | 0 | 19.8857 | 20.7348 | 0 | 20.7348 | 20.7348 | 0 | 20.7348 | 20.7348 | 0 | 20.7348 | 20.7348 | 0 | 20.7348 | 20.7348 | 0 | 20.7348
|  | 15.9365 | 0 | 15.9365 | 16.1981 | 0 | 16.1981 | 16.5778 | 0 | 16.5778 | 17.0681 | 0 | 17.0681 | 17.6 | 0 | 17.6 | 17.7787 | 0 | 17.7787 | 18.2878 | 0 | 18.2878 | 18.9596 | 0 | 18.9596 | 19.4353 | 0 | 19.4353 | 20.2678 | 0 | 20.2678 | 21.1332 | 0 | 21.1332 | 21.1332 | 0 | 21.1332 | 21.1332 | 0 | 21.1332 | 21.1332 | 0 | 21.1332 | 21.1332 | 0 | 21.1332
|  | 15.5654 | 0 | 15.5654 | 15.8209 | 0 | 15.8209 | 16.1917 | 0 | 16.1917 | 16.6706 | 0 | 16.6706 | 17.1901 | 0 | 17.1901 | 17.3646 | 0 | 17.3646 | 17.8618 | 0 | 17.8618 | 18.5181 | 0 | 18.5181 | 18.9827 | 0 | 18.9827 | 19.7958 | 0 | 19.7958 | 20.6411 | 0 | 20.6411 | 20.6411 | 0 | 20.6411 | 20.6411 | 0 | 20.6411 | 20.6411 | 0 | 20.6411 | 20.6411 | 0 | 20.6411
|  | 15.2351 | 0 | 15.2351 | 15.4851 | 0 | 15.4851 | 15.8481 | 0 | 15.8481 | 16.3168 | 0 | 16.3168 | 16.8253 | 0 | 16.8253 | 16.9961 | 0 | 16.9961 | 17.4828 | 0 | 17.4828 | 18.1251 | 0 | 18.1251 | 18.5798 | 0 | 18.5798 | 19.3757 | 0 | 19.3757 | 20.203 | 0 | 20.203 | 20.203 | 0 | 20.203 | 20.203 | 0 | 20.203 | 20.203 | 0 | 20.203 | 20.203 | 0 | 20.203
|  | 15.8402 | 0 | 15.8402 | 16.1002 | 0 | 16.1002 | 16.4775 | 0 | 16.4775 | 16.9649 | 0 | 16.9649 | 17.4936 | 0 | 17.4936 | 17.6712 | 0 | 17.6712 | 18.1772 | 0 | 18.1772 | 18.845 | 0 | 18.845 | 19.3178 | 0 | 19.3178 | 20.1453 | 0 | 20.1453 | 21.0055 | 0 | 21.0055 | 21.0055 | 0 | 21.0055 | 21.0055 | 0 | 21.0055 | 21.0055 | 0 | 21.0055 | 21.0055 | 0 | 21.0055
|  | 16.2644 | 0 | 16.2644 | 16.5314 | 0 | 16.5314 | 16.9189 | 0 | 16.9189 | 17.4192 | 0 | 17.4192 | 17.9621 | 0 | 17.9621 | 18.1445 | 0 | 18.1445 | 18.664 | 0 | 18.664 | 19.3498 | 0 | 19.3498 | 19.8352 | 0 | 19.8352 | 20.6848 | 0 | 20.6848 | 21.5681 | 0 | 21.5681 | 21.5681 | 0 | 21.5681 | 21.5681 | 0 | 21.5681 | 21.5681 | 0 | 21.5681 | 21.5681 | 0 | 21.5681
|  | 18.5295 | 0 | 18.5295 | 18.8336 | 0 | 18.8336 | 19.2751 | 0 | 19.2751 | 19.8451 | 0 | 19.8451 | 20.4636 | 0 | 20.4636 | 20.6714 | 0 | 20.6714 | 21.2633 | 0 | 21.2633 | 22.0445 | 0 | 22.0445 | 22.5975 | 0 | 22.5975 | 23.5655 | 0 | 23.5655 | 24.5717 | 0 | 24.5717 | 24.5717 | 0 | 24.5717 | 24.5717 | 0 | 24.5717 | 24.5717 | 0 | 24.5717 | 24.5717 | 0 | 24.5717
|  | 24.3287 | 0 | 24.3287 | 24.728 | 0 | 24.728 | 25.3076 | 0 | 25.3076 | 26.0561 | 0 | 26.0561 | 26.8682 | 0 | 26.8682 | 27.1409 | 0 | 27.1409 | 27.9181 | 0 | 27.9181 | 28.9438 | 0 | 28.9438 | 29.6699 | 0 | 29.6699 | 30.9408 | 0 | 30.9408 | 32.262 | 0 | 32.262 | 32.262 | 0 | 32.262 | 32.262 | 0 | 32.262 | 32.262 | 0 | 32.262 | 32.262 | 0 | 32.262
|  | 26.7453 | 0 | 26.7453 | 27.1843 | 0 | 27.1843 | 27.8214 | 0 | 27.8214 | 28.6443 | 0 | 28.6443 | 29.537 | 0 | 29.537 | 29.8368 | 0 | 29.8368 | 30.6912 | 0 | 30.6912 | 31.8188 | 0 | 31.8188 | 32.6171 | 0 | 32.6171 | 34.0142 | 0 | 34.0142 | 35.4666 | 0 | 35.4666 | 35.4666 | 0 | 35.4666 | 35.4666 | 0 | 35.4666 | 35.4666 | 0 | 35.4666 | 35.4666 | 0 | 35.4666
|  | 25.4813 | 0 | 25.4813 | 25.8996 | 0 | 25.8996 | 26.5066 | 0 | 26.5066 | 27.2906 | 0 | 27.2906 | 28.1411 | 0 | 28.1411 | 28.4268 | 0 | 28.4268 | 29.2408 | 0 | 29.2408 | 30.3151 | 0 | 30.3151 | 31.0756 | 0 | 31.0756 | 32.4068 | 0 | 32.4068 | 33.7905 | 0 | 33.7905 | 33.7905 | 0 | 33.7905 | 33.7905 | 0 | 33.7905 | 33.7905 | 0 | 33.7905 | 33.7905 | 0 | 33.7905
|  | 23.6897 | 0 | 23.6897 | 24.0785 | 0 | 24.0785 | 24.6429 | 0 | 24.6429 | 25.3717 | 0 | 25.3717 | 26.1624 | 0 | 26.1624 | 26.428 | 0 | 26.428 | 27.1848 | 0 | 27.1848 | 28.1835 | 0 | 28.1835 | 28.8906 | 0 | 28.8906 | 30.1281 | 0 | 30.1281 | 31.4146 | 0 | 31.4146 | 31.4146 | 0 | 31.4146 | 31.4146 | 0 | 31.4146 | 31.4146 | 0 | 31.4146 | 31.4146 | 0 | 31.4146
|  | 20.2736 | 0 | 20.2736 | 20.6064 | 0 | 20.6064 | 21.0894 | 0 | 21.0894 | 21.7131 | 0 | 21.7131 | 22.3899 | 0 | 22.3899 | 22.6171 | 0 | 22.6171 | 23.2648 | 0 | 23.2648 | 24.1195 | 0 | 24.1195 | 24.7246 | 0 | 24.7246 | 25.7837 | 0 | 25.7837 | 26.8846 | 0 | 26.8846 | 26.8846 | 0 | 26.8846 | 26.8846 | 0 | 26.8846 | 26.8846 | 0 | 26.8846 | 26.8846 | 0 | 26.8846
|  | 17.0076 | 0 | 17.0076 | 17.2867 | 0 | 17.2867 | 17.6919 | 0 | 17.6919 | 18.2151 | 0 | 18.2151 | 18.7828 | 0 | 18.7828 | 18.9735 | 0 | 18.9735 | 19.5168 | 0 | 19.5168 | 20.2339 | 0 | 20.2339 | 20.7415 | 0 | 20.7415 | 21.6299 | 0 | 21.6299 | 22.5535 | 0 | 22.5535 | 22.5535 | 0 | 22.5535 | 22.5535 | 0 | 22.5535 | 22.5535 | 0 | 22.5535 | 22.5535 | 0 | 22.5535
|  | 15.3986 | 0 | 15.3986 | 15.6514 | 0 | 15.6514 | 16.0182 | 0 | 16.0182 | 16.492 | 0 | 16.492 | 17.006 | 0 | 17.006 | 17.1786 | 0 | 17.1786 | 17.6705 | 0 | 17.6705 | 18.3197 | 0 | 18.3197 | 18.7793 | 0 | 18.7793 | 19.5837 | 0 | 19.5837 | 20.4199 | 0 | 20.4199 | 20.4199 | 0 | 20.4199 | 20.4199 | 0 | 20.4199 | 20.4199 | 0 | 20.4199 | 20.4199 | 0 | 20.4199
|  | 13.7698 | 0 | 13.7698 | 13.9958 | 0 | 13.9958 | 14.3239 | 0 | 14.3239 | 14.7475 | 0 | 14.7475 | 15.2072 | 0 | 15.2072 | 15.3615 | 0 | 15.3615 | 15.8014 | 0 | 15.8014 | 16.3819 | 0 | 16.3819 | 16.7929 | 0 | 16.7929 | 17.5122 | 0 | 17.5122 | 18.26 | 0 | 18.26 | 18.26 | 0 | 18.26 | 18.26 | 0 | 18.26 | 18.26 | 0 | 18.26 | 18.26 | 0 | 18.26
|  | 12.9589 | 0 | 12.9589 | 13.1716 | 0 | 13.1716 | 13.4803 | 0 | 13.4803 | 13.879 | 0 | 13.879 | 14.3115 | 0 | 14.3115 | 14.4568 | 0 | 14.4568 | 14.8708 | 0 | 14.8708 | 15.4171 | 0 | 15.4171 | 15.8039 | 0 | 15.8039 | 16.4809 | 0 | 16.4809 | 17.1846 | 0 | 17.1846 | 17.1846 | 0 | 17.1846 | 17.1846 | 0 | 17.1846 | 17.1846 | 0 | 17.1846 | 17.1846 | 0 | 17.1846
|  | 11.7455 | 0 | 11.7455 | 11.9383 | 0 | 11.9383 | 12.2181 | 0 | 12.2181 | 12.5795 | 0 | 12.5795 | 12.9715 | 0 | 12.9715 | 13.1032 | 0 | 13.1032 | 13.4784 | 0 | 13.4784 | 13.9736 | 0 | 13.9736 | 14.3242 | 0 | 14.3242 | 14.9378 | 0 | 14.9378 | 15.5756 | 0 | 15.5756 | 15.5756 | 0 | 15.5756 | 15.5756 | 0 | 15.5756 | 15.5756 | 0 | 15.5756 | 15.5756 | 0 | 15.5756
|  | 11.4462 | 0 | 11.4462 | 11.6341 | 0 | 11.6341 | 11.9068 | 0 | 11.9068 | 12.2589 | 0 | 12.2589 | 12.641 | 0 | 12.641 | 12.7693 | 0 | 12.7693 | 13.1349 | 0 | 13.1349 | 13.6175 | 0 | 13.6175 | 13.9591 | 0 | 13.9591 | 14.5571 | 0 | 14.5571 | 15.1787 | 0 | 15.1787 | 15.1787 | 0 | 15.1787 | 15.1787 | 0 | 15.1787 | 15.1787 | 0 | 15.1787 | 15.1787 | 0 | 15.1787
|  | 11.8518 | 0 | 11.8518 | 12.0464 | 0 | 12.0464 | 12.3287 | 0 | 12.3287 | 12.6934 | 0 | 12.6934 | 13.089 | 0 | 13.089 | 13.2218 | 0 | 13.2218 | 13.6004 | 0 | 13.6004 | 14.1001 | 0 | 14.1001 | 14.4539 | 0 | 14.4539 | 15.073 | 0 | 15.073 | 15.7166 | 0 | 15.7166 | 15.7166 | 0 | 15.7166 | 15.7166 | 0 | 15.7166 | 15.7166 | 0 | 15.7166 | 15.7166 | 0 | 15.7166
|  | 14.2531 | 0 | 14.2531 | 14.4871 | 0 | 14.4871 | 14.8266 | 0 | 14.8266 | 15.2651 | 0 | 15.2651 | 15.7409 | 0 | 15.7409 | 15.9007 | 0 | 15.9007 | 16.356 | 0 | 16.356 | 16.9569 | 0 | 16.9569 | 17.3823 | 0 | 17.3823 | 18.1269 | 0 | 18.1269 | 18.9009 | 0 | 18.9009 | 18.9009 | 0 | 18.9009 | 18.9009 | 0 | 18.9009 | 18.9009 | 0 | 18.9009 | 18.9009 | 0 | 18.9009
|  | 17.3994 | 0 | 17.3994 | 17.685 | 0 | 17.685 | 18.0995 | 0 | 18.0995 | 18.6348 | 0 | 18.6348 | 19.2156 | 0 | 19.2156 | 19.4106 | 0 | 19.4106 | 19.9664 | 0 | 19.9664 | 20.7 | 0 | 20.7 | 21.2193 | 0 | 21.2193 | 22.1282 | 0 | 22.1282 | 23.0731 | 0 | 23.0731 | 23.0731 | 0 | 23.0731 | 23.0731 | 0 | 23.0731 | 23.0731 | 0 | 23.0731 | 23.0731 | 0 | 23.0731
|  | 17.9483 | 0 | 17.9483 | 18.2429 | 0 | 18.2429 | 18.6705 | 0 | 18.6705 | 19.2227 | 0 | 19.2227 | 19.8218 | 0 | 19.8218 | 20.023 | 0 | 20.023 | 20.5963 | 0 | 20.5963 | 21.3531 | 0 | 21.3531 | 21.8888 | 0 | 21.8888 | 22.8264 | 0 | 22.8264 | 23.801 | 0 | 23.801 | 23.801 | 0 | 23.801 | 23.801 | 0 | 23.801 | 23.801 | 0 | 23.801 | 23.801 | 0 | 23.801
|  | 16.209 | 0 | 16.209 | 16.4751 | 0 | 16.4751 | 16.8612 | 0 | 16.8612 | 17.3599 | 0 | 17.3599 | 17.901 | 0 | 17.901 | 18.0827 | 0 | 18.0827 | 18.6005 | 0 | 18.6005 | 19.2838 | 0 | 19.2838 | 19.7676 | 0 | 19.7676 | 20.6144 | 0 | 20.6144 | 21.4946 | 0 | 21.4946 | 21.4946 | 0 | 21.4946 | 21.4946 | 0 | 21.4946 | 21.4946 | 0 | 21.4946 | 21.4946 | 0 | 21.4946
|  | 15.7939 | 0 | 15.7939 | 16.0531 | 0 | 16.0531 | 16.4294 | 0 | 16.4294 | 16.9153 | 0 | 16.9153 | 17.4425 | 0 | 17.4425 | 17.6195 | 0 | 17.6195 | 18.1241 | 0 | 18.1241 | 18.79 | 0 | 18.79 | 19.2614 | 0 | 19.2614 | 20.0864 | 0 | 20.0864 | 20.9441 | 0 | 20.9441 | 20.9441 | 0 | 20.9441 | 20.9441 | 0 | 20.9441 | 20.9441 | 0 | 20.9441 | 20.9441 | 0 | 20.9441
|  | 14.9614 | 0 | 14.9614 | 15.207 | 0 | 15.207 | 15.5634 | 0 | 15.5634 | 16.0237 | 0 | 16.0237 | 16.5231 | 0 | 16.5231 | 16.6908 | 0 | 16.6908 | 17.1688 | 0 | 17.1688 | 17.7995 | 0 | 17.7995 | 18.2461 | 0 | 18.2461 | 19.0277 | 0 | 19.0277 | 19.8401 | 0 | 19.8401 | 19.8401 | 0 | 19.8401 | 19.8401 | 0 | 19.8401 | 19.8401 | 0 | 19.8401 | 19.8401 | 0 | 19.8401
|  | 15.6402 | 0 | 15.6402 | 15.8969 | 0 | 15.8969 | 16.2695 | 0 | 16.2695 | 16.7507 | 0 | 16.7507 | 17.2727 | 0 | 17.2727 | 17.4481 | 0 | 17.4481 | 17.9477 | 0 | 17.9477 | 18.6071 | 0 | 18.6071 | 19.0739 | 0 | 19.0739 | 19.8909 | 0 | 19.8909 | 20.7402 | 0 | 20.7402 | 20.7402 | 0 | 20.7402 | 20.7402 | 0 | 20.7402 | 20.7402 | 0 | 20.7402 | 20.7402 | 0 | 20.7402
|  | 15.0167 | 0 | 15.0167 | 15.2632 | 0 | 15.2632 | 15.621 | 0 | 15.621 | 16.083 | 0 | 16.083 | 16.5842 | 0 | 16.5842 | 16.7526 | 0 | 16.7526 | 17.2323 | 0 | 17.2323 | 17.8654 | 0 | 17.8654 | 18.3136 | 0 | 18.3136 | 19.098 | 0 | 19.098 | 19.9135 | 0 | 19.9135 | 19.9135 | 0 | 19.9135 | 19.9135 | 0 | 19.9135 | 19.9135 | 0 | 19.9135 | 19.9135 | 0 | 19.9135
|  | 15.513 | 0 | 15.513 | 15.7677 | 0 | 15.7677 | 16.1372 | 0 | 16.1372 | 16.6145 | 0 | 16.6145 | 17.1323 | 0 | 17.1323 | 17.3062 | 0 | 17.3062 | 17.8018 | 0 | 17.8018 | 18.4558 | 0 | 18.4558 | 18.9188 | 0 | 18.9188 | 19.7292 | 0 | 19.7292 | 20.5716 | 0 | 20.5716 | 20.5716 | 0 | 20.5716 | 20.5716 | 0 | 20.5716 | 20.5716 | 0 | 20.5716 | 20.5716 | 0 | 20.5716
|  | 15.3769 | 0 | 15.3769 | 15.6293 | 0 | 15.6293 | 15.9957 | 0 | 15.9957 | 16.4688 | 0 | 16.4688 | 16.982 | 0 | 16.982 | 17.1544 | 0 | 17.1544 | 17.6456 | 0 | 17.6456 | 18.2939 | 0 | 18.2939 | 18.7529 | 0 | 18.7529 | 19.5562 | 0 | 19.5562 | 20.3912 | 0 | 20.3912 | 20.3912 | 0 | 20.3912 | 20.3912 | 0 | 20.3912 | 20.3912 | 0 | 20.3912 | 20.3912 | 0 | 20.3912
|  | 17.1461 | 0 | 17.1461 | 17.4276 | 0 | 17.4276 | 17.8361 | 0 | 17.8361 | 18.3636 | 0 | 18.3636 | 18.9359 | 0 | 18.9359 | 19.1281 | 0 | 19.1281 | 19.6759 | 0 | 19.6759 | 20.3987 | 0 | 20.3987 | 20.9105 | 0 | 20.9105 | 21.8062 | 0 | 21.8062 | 22.7373 | 0 | 22.7373 | 22.7373 | 0 | 22.7373 | 22.7373 | 0 | 22.7373 | 22.7373 | 0 | 22.7373 | 22.7373 | 0 | 22.7373
|  | 20.2413 | 0 | 20.2413 | 20.5735 | 0 | 20.5735 | 21.0557 | 0 | 21.0557 | 21.6785 | 0 | 21.6785 | 22.3541 | 0 | 22.3541 | 22.581 | 0 | 22.581 | 23.2276 | 0 | 23.2276 | 24.081 | 0 | 24.081 | 24.6851 | 0 | 24.6851 | 25.7425 | 0 | 25.7425 | 26.8417 | 0 | 26.8417 | 26.8417 | 0 | 26.8417 | 26.8417 | 0 | 26.8417 | 26.8417 | 0 | 26.8417 | 26.8417 | 0 | 26.8417
|  | 26.5699 | 0 | 26.5699 | 27.006 | 0 | 27.006 | 27.639 | 0 | 27.639 | 28.4565 | 0 | 28.4565 | 29.3434 | 0 | 29.3434 | 29.6412 | 0 | 29.6412 | 30.49 | 0 | 30.49 | 31.6102 | 0 | 31.6102 | 32.4032 | 0 | 32.4032 | 33.7912 | 0 | 33.7912 | 35.2341 | 0 | 35.2341 | 35.2341 | 0 | 35.2341 | 35.2341 | 0 | 35.2341 | 35.2341 | 0 | 35.2341 | 35.2341 | 0 | 35.2341
|  | 28.6375 | 0 | 28.6375 | 29.1075 | 0 | 29.1075 | 29.7898 | 0 | 29.7898 | 30.6708 | 0 | 30.6708 | 31.6267 | 0 | 31.6267 | 31.9478 | 0 | 31.9478 | 32.8626 | 0 | 32.8626 | 34.07 | 0 | 34.07 | 34.9247 | 0 | 34.9247 | 36.4207 | 0 | 36.4207 | 37.9758 | 0 | 37.9758 | 37.9758 | 0 | 37.9758 | 37.9758 | 0 | 37.9758 | 37.9758 | 0 | 37.9758 | 37.9758 | 0 | 37.9758
|  | 27.8434 | 0 | 27.8434 | 28.3005 | 0 | 28.3005 | 28.9638 | 0 | 28.9638 | 29.8204 | 0 | 29.8204 | 30.7498 | 0 | 30.7498 | 31.0619 | 0 | 31.0619 | 31.9514 | 0 | 31.9514 | 33.1253 | 0 | 33.1253 | 33.9563 | 0 | 33.9563 | 35.4108 | 0 | 35.4108 | 36.9229 | 0 | 36.9229 | 36.9229 | 0 | 36.9229 | 36.9229 | 0 | 36.9229 | 36.9229 | 0 | 36.9229 | 36.9229 | 0 | 36.9229
|  | 26.303 | 0 | 26.303 | 26.7347 | 0 | 26.7347 | 27.3614 | 0 | 27.3614 | 28.1706 | 0 | 28.1706 | 29.0486 | 0 | 29.0486 | 29.3434 | 0 | 29.3434 | 30.1837 | 0 | 30.1837 | 31.2926 | 0 | 31.2926 | 32.0777 | 0 | 32.0777 | 33.4517 | 0 | 33.4517 | 34.8801 | 0 | 34.8801 | 34.8801 | 0 | 34.8801 | 34.8801 | 0 | 34.8801 | 34.8801 | 0 | 34.8801 | 34.8801 | 0 | 34.8801
|  | 22.1218 | 0 | 22.1218 | 22.4849 | 0 | 22.4849 | 23.0119 | 0 | 23.0119 | 23.6925 | 0 | 23.6925 | 24.4309 | 0 | 24.4309 | 24.6789 | 0 | 24.6789 | 25.3856 | 0 | 25.3856 | 26.3182 | 0 | 26.3182 | 26.9785 | 0 | 26.9785 | 28.1341 | 0 | 28.1341 | 29.3354 | 0 | 29.3354 | 29.3354 | 0 | 29.3354 | 29.3354 | 0 | 29.3354 | 29.3354 | 0 | 29.3354 | 29.3354 | 0 | 29.3354
|  | 18.8568 | 0 | 18.8568 | 19.1663 | 0 | 19.1663 | 19.6155 | 0 | 19.6155 | 20.1957 | 0 | 20.1957 | 20.8251 | 0 | 20.8251 | 21.0365 | 0 | 21.0365 | 21.6388 | 0 | 21.6388 | 22.4339 | 0 | 22.4339 | 22.9967 | 0 | 22.9967 | 23.9817 | 0 | 23.9817 | 25.0057 | 0 | 25.0057 | 25.0057 | 0 | 25.0057 | 25.0057 | 0 | 25.0057 | 25.0057 | 0 | 25.0057 | 25.0057 | 0 | 25.0057
|  | 16.6353 | 0 | 16.6353 | 16.9084 | 0 | 16.9084 | 17.3047 | 0 | 17.3047 | 17.8165 | 0 | 17.8165 | 18.3718 | 0 | 18.3718 | 18.5583 | 0 | 18.5583 | 19.0897 | 0 | 19.0897 | 19.791 | 0 | 19.791 | 20.2876 | 0 | 20.2876 | 21.1566 | 0 | 21.1566 | 22.0599 | 0 | 22.0599 | 22.0599 | 0 | 22.0599 | 22.0599 | 0 | 22.0599 | 22.0599 | 0 | 22.0599 | 22.0599 | 0 | 22.0599
|  | 15.5833 | 0 | 15.5833 | 15.8391 | 0 | 15.8391 | 16.2104 | 0 | 16.2104 | 16.6898 | 0 | 16.6898 | 17.2099 | 0 | 17.2099 | 17.3846 | 0 | 17.3846 | 17.8824 | 0 | 17.8824 | 18.5394 | 0 | 18.5394 | 19.0046 | 0 | 19.0046 | 19.8186 | 0 | 19.8186 | 20.6649 | 0 | 20.6649 | 20.6649 | 0 | 20.6649 | 20.6649 | 0 | 20.6649 | 20.6649 | 0 | 20.6649 | 20.6649 | 0 | 20.6649
|  | 15.2272 | 0 | 15.2272 | 15.4772 | 0 | 15.4772 | 15.8399 | 0 | 15.8399 | 16.3084 | 0 | 16.3084 | 16.8167 | 0 | 16.8167 | 16.9874 | 0 | 16.9874 | 17.4738 | 0 | 17.4738 | 18.1158 | 0 | 18.1158 | 18.5703 | 0 | 18.5703 | 19.3658 | 0 | 19.3658 | 20.1927 | 0 | 20.1927 | 20.1927 | 0 | 20.1927 | 20.1927 | 0 | 20.1927 | 20.1927 | 0 | 20.1927 | 20.1927 | 0 | 20.1927
|  | 13.8067 | 0 | 13.8067 | 14.0334 | 0 | 14.0334 | 14.3623 | 0 | 14.3623 | 14.7871 | 0 | 14.7871 | 15.2479 | 0 | 15.2479 | 15.4027 | 0 | 15.4027 | 15.8438 | 0 | 15.8438 | 16.4259 | 0 | 16.4259 | 16.838 | 0 | 16.838 | 17.5592 | 0 | 17.5592 | 18.309 | 0 | 18.309 | 18.309 | 0 | 18.309 | 18.309 | 0 | 18.309 | 18.309 | 0 | 18.309 | 18.309 | 0 | 18.309
|  | 13.4499 | 0 | 13.4499 | 13.6707 | 0 | 13.6707 | 13.9911 | 0 | 13.9911 | 14.4049 | 0 | 14.4049 | 14.8539 | 0 | 14.8539 | 15.0046 | 0 | 15.0046 | 15.4343 | 0 | 15.4343 | 16.0014 | 0 | 16.0014 | 16.4028 | 0 | 16.4028 | 17.1054 | 0 | 17.1054 | 17.8358 | 0 | 17.8358 | 17.8358 | 0 | 17.8358 | 17.8358 | 0 | 17.8358 | 17.8358 | 0 | 17.8358 | 17.8358 | 0 | 17.8358
|  | 14.2048 | 0 | 14.2048 | 14.438 | 0 | 14.438 | 14.7764 | 0 | 14.7764 | 15.2134 | 0 | 15.2134 | 15.6876 | 0 | 15.6876 | 15.8468 | 0 | 15.8468 | 16.3006 | 0 | 16.3006 | 16.8995 | 0 | 16.8995 | 17.3235 | 0 | 17.3235 | 18.0655 | 0 | 18.0655 | 18.8369 | 0 | 18.8369 | 18.8369 | 0 | 18.8369 | 18.8369 | 0 | 18.8369 | 18.8369 | 0 | 18.8369 | 18.8369 | 0 | 18.8369
|  | 15.9514 | 0 | 15.9514 | 16.2132 | 0 | 16.2132 | 16.5933 | 0 | 16.5933 | 17.084 | 0 | 17.084 | 17.6165 | 0 | 17.6165 | 17.7953 | 0 | 17.7953 | 18.3048 | 0 | 18.3048 | 18.9774 | 0 | 18.9774 | 19.4535 | 0 | 19.4535 | 20.2867 | 0 | 20.2867 | 21.153 | 0 | 21.153 | 21.153 | 0 | 21.153 | 21.153 | 0 | 21.153 | 21.153 | 0 | 21.153 | 21.153 | 0 | 21.153
|  | 19.3454 | 0 | 19.3454 | 19.663 | 0 | 19.663 | 20.1239 | 0 | 20.1239 | 20.719 | 0 | 20.719 | 21.3648 | 0 | 21.3648 | 21.5816 | 0 | 21.5816 | 22.1996 | 0 | 22.1996 | 23.0152 | 0 | 23.0152 | 23.5926 | 0 | 23.5926 | 24.6032 | 0 | 24.6032 | 25.6538 | 0 | 25.6538 | 25.6538 | 0 | 25.6538 | 25.6538 | 0 | 25.6538 | 25.6538 | 0 | 25.6538 | 25.6538 | 0 | 25.6538
|  | 20.5176 | 0 | 20.5176 | 20.8544 | 0 | 20.8544 | 21.3432 | 0 | 21.3432 | 21.9744 | 0 | 21.9744 | 22.6592 | 0 | 22.6592 | 22.8893 | 0 | 22.8893 | 23.5447 | 0 | 23.5447 | 24.4097 | 0 | 24.4097 | 25.0221 | 0 | 25.0221 | 26.0939 | 0 | 26.0939 | 27.2081 | 0 | 27.2081 | 27.2081 | 0 | 27.2081 | 27.2081 | 0 | 27.2081 | 27.2081 | 0 | 27.2081 | 27.2081 | 0 | 27.2081
|  | 18.5487 | 0 | 18.5487 | 18.8532 | 0 | 18.8532 | 19.2951 | 0 | 19.2951 | 19.8658 | 0 | 19.8658 | 20.4849 | 0 | 20.4849 | 20.6928 | 0 | 20.6928 | 21.2854 | 0 | 21.2854 | 22.0674 | 0 | 22.0674 | 22.621 | 0 | 22.621 | 23.59 | 0 | 23.59 | 24.5973 | 0 | 24.5973 | 24.5973 | 0 | 24.5973 | 24.5973 | 0 | 24.5973 | 24.5973 | 0 | 24.5973 | 24.5973 | 0 | 24.5973
|  | 17.861 | 0 | 17.861 | 18.1542 | 0 | 18.1542 | 18.5797 | 0 | 18.5797 | 19.1292 | 0 | 19.1292 | 19.7254 | 0 | 19.7254 | 19.9256 | 0 | 19.9256 | 20.4961 | 0 | 20.4961 | 21.2492 | 0 | 21.2492 | 21.7823 | 0 | 21.7823 | 22.7153 | 0 | 22.7153 | 23.6852 | 0 | 23.6852 | 23.6852 | 0 | 23.6852 | 23.6852 | 0 | 23.6852 | 23.6852 | 0 | 23.6852 | 23.6852 | 0 | 23.6852
|  | 17.7333 | 0 | 17.7333 | 18.0244 | 0 | 18.0244 | 18.4469 | 0 | 18.4469 | 18.9925 | 0 | 18.9925 | 19.5844 | 0 | 19.5844 | 19.7832 | 0 | 19.7832 | 20.3497 | 0 | 20.3497 | 21.0973 | 0 | 21.0973 | 21.6266 | 0 | 21.6266 | 22.553 | 0 | 22.553 | 23.516 | 0 | 23.516 | 23.516 | 0 | 23.516 | 23.516 | 0 | 23.516 | 23.516 | 0 | 23.516 | 23.516 | 0 | 23.516
|  | 17.1127 | 0 | 17.1127 | 17.3936 | 0 | 17.3936 | 17.8013 | 0 | 17.8013 | 18.3278 | 0 | 18.3278 | 18.899 | 0 | 18.899 | 19.0908 | 0 | 19.0908 | 19.6375 | 0 | 19.6375 | 20.359 | 0 | 20.359 | 20.8697 | 0 | 20.8697 | 21.7637 | 0 | 21.7637 | 22.693 | 0 | 22.693 | 22.693 | 0 | 22.693 | 22.693 | 0 | 22.693 | 22.693 | 0 | 22.693 | 22.693 | 0 | 22.693
|  | 17.2918 | 0 | 17.2918 | 17.5757 | 0 | 17.5757 | 17.9876 | 0 | 17.9876 | 18.5196 | 0 | 18.5196 | 19.0968 | 0 | 19.0968 | 19.2907 | 0 | 19.2907 | 19.843 | 0 | 19.843 | 20.5721 | 0 | 20.5721 | 21.0882 | 0 | 21.0882 | 21.9915 | 0 | 21.9915 | 22.9305 | 0 | 22.9305 | 22.9305 | 0 | 22.9305 | 22.9305 | 0 | 22.9305 | 22.9305 | 0 | 22.9305 | 22.9305 | 0 | 22.9305
|  | 17.2145 | 0 | 17.2145 | 17.497 | 0 | 17.497 | 17.9072 | 0 | 17.9072 | 18.4368 | 0 | 18.4368 | 19.0114 | 0 | 19.0114 | 19.2044 | 0 | 19.2044 | 19.7543 | 0 | 19.7543 | 20.48 | 0 | 20.48 | 20.9938 | 0 | 20.9938 | 21.8931 | 0 | 21.8931 | 22.8279 | 0 | 22.8279 | 22.8279 | 0 | 22.8279 | 22.8279 | 0 | 22.8279 | 22.8279 | 0 | 22.8279 | 22.8279 | 0 | 22.8279
|  | 17.4533 | 0 | 17.4533 | 17.7398 | 0 | 17.7398 | 18.1556 | 0 | 18.1556 | 18.6926 | 0 | 18.6926 | 19.2751 | 0 | 19.2751 | 19.4708 | 0 | 19.4708 | 20.0283 | 0 | 20.0283 | 20.7642 | 0 | 20.7642 | 21.2851 | 0 | 21.2851 | 22.1969 | 0 | 22.1969 | 23.1446 | 0 | 23.1446 | 23.1446 | 0 | 23.1446 | 23.1446 | 0 | 23.1446 | 23.1446 | 0 | 23.1446 | 23.1446 | 0 | 23.1446
|  | 17.3006 | 0 | 17.3006 | 17.5846 | 0 | 17.5846 | 17.9967 | 0 | 17.9967 | 18.529 | 0 | 18.529 | 19.1065 | 0 | 19.1065 | 19.3004 | 0 | 19.3004 | 19.8531 | 0 | 19.8531 | 20.5825 | 0 | 20.5825 | 21.0988 | 0 | 21.0988 | 22.0026 | 0 | 22.0026 | 22.9421 | 0 | 22.9421 | 22.9421 | 0 | 22.9421 | 22.9421 | 0 | 22.9421 | 22.9421 | 0 | 22.9421 | 22.9421 | 0 | 22.9421
|  | 20.2067 | 0 | 20.2067 | 20.5384 | 0 | 20.5384 | 21.0198 | 0 | 21.0198 | 21.6414 | 0 | 21.6414 | 22.3159 | 0 | 22.3159 | 22.5425 | 0 | 22.5425 | 23.188 | 0 | 23.188 | 24.0399 | 0 | 24.0399 | 24.643 | 0 | 24.643 | 25.6986 | 0 | 25.6986 | 26.7959 | 0 | 26.7959 | 26.7959 | 0 | 26.7959 | 26.7959 | 0 | 26.7959 | 26.7959 | 0 | 26.7959 | 26.7959 | 0 | 26.7959
|  | 25.4328 | 0 | 25.4328 | 25.8503 | 0 | 25.8503 | 26.4562 | 0 | 26.4562 | 27.2387 | 0 | 27.2387 | 28.0876 | 0 | 28.0876 | 28.3727 | 0 | 28.3727 | 29.1851 | 0 | 29.1851 | 30.2574 | 0 | 30.2574 | 31.0165 | 0 | 31.0165 | 32.3451 | 0 | 32.3451 | 33.7262 | 0 | 33.7262 | 33.7262 | 0 | 33.7262 | 33.7262 | 0 | 33.7262 | 33.7262 | 0 | 33.7262 | 33.7262 | 0 | 33.7262
|  | 28.5293 | 0 | 28.5293 | 28.9976 | 0 | 28.9976 | 29.6773 | 0 | 29.6773 | 30.555 | 0 | 30.555 | 31.5073 | 0 | 31.5073 | 31.8271 | 0 | 31.8271 | 32.7385 | 0 | 32.7385 | 33.9413 | 0 | 33.9413 | 34.7928 | 0 | 34.7928 | 36.2832 | 0 | 36.2832 | 37.8324 | 0 | 37.8324 | 37.8324 | 0 | 37.8324 | 37.8324 | 0 | 37.8324 | 37.8324 | 0 | 37.8324 | 37.8324 | 0 | 37.8324
|  | 27.1172 | 0 | 27.1172 | 27.5623 | 0 | 27.5623 | 28.2084 | 0 | 28.2084 | 29.0426 | 0 | 29.0426 | 29.9478 | 0 | 29.9478 | 30.2518 | 0 | 30.2518 | 31.118 | 0 | 31.118 | 32.2613 | 0 | 32.2613 | 33.0707 | 0 | 33.0707 | 34.4873 | 0 | 34.4873 | 35.9598 | 0 | 35.9598 | 35.9598 | 0 | 35.9598 | 35.9598 | 0 | 35.9598 | 35.9598 | 0 | 35.9598 | 35.9598 | 0 | 35.9598
|  | 25.6787 | 0 | 25.6787 | 26.1002 | 0 | 26.1002 | 26.712 | 0 | 26.712 | 27.502 | 0 | 27.502 | 28.3592 | 0 | 28.3592 | 28.647 | 0 | 28.647 | 29.4673 | 0 | 29.4673 | 30.55 | 0 | 30.55 | 31.3164 | 0 | 31.3164 | 32.6578 | 0 | 32.6578 | 34.0523 | 0 | 34.0523 | 34.0523 | 0 | 34.0523 | 34.0523 | 0 | 34.0523 | 34.0523 | 0 | 34.0523 | 34.0523 | 0 | 34.0523
|  | 23.0037 | 0 | 23.0037 | 23.3813 | 0 | 23.3813 | 23.9293 | 0 | 23.9293 | 24.637 | 0 | 24.637 | 25.4049 | 0 | 25.4049 | 25.6628 | 0 | 25.6628 | 26.3976 | 0 | 26.3976 | 27.3675 | 0 | 27.3675 | 28.0541 | 0 | 28.0541 | 29.2558 | 0 | 29.2558 | 30.5049 | 0 | 30.5049 | 30.5049 | 0 | 30.5049 | 30.5049 | 0 | 30.5049 | 30.5049 | 0 | 30.5049 | 30.5049 | 0 | 30.5049
|  | 20.1294 | 0 | 20.1294 | 20.4598 | 0 | 20.4598 | 20.9394 | 0 | 20.9394 | 21.5587 | 0 | 21.5587 | 22.2306 | 0 | 22.2306 | 22.4563 | 0 | 22.4563 | 23.0993 | 0 | 23.0993 | 23.948 | 0 | 23.948 | 24.5488 | 0 | 24.5488 | 25.6003 | 0 | 25.6003 | 26.6934 | 0 | 26.6934 | 26.6934 | 0 | 26.6934 | 26.6934 | 0 | 26.6934 | 26.6934 | 0 | 26.6934 | 26.6934 | 0 | 26.6934
|  | 17.8743 | 0 | 17.8743 | 18.1677 | 0 | 18.1677 | 18.5935 | 0 | 18.5935 | 19.1434 | 0 | 19.1434 | 19.74 | 0 | 19.74 | 19.9404 | 0 | 19.9404 | 20.5114 | 0 | 20.5114 | 21.265 | 0 | 21.265 | 21.7985 | 0 | 21.7985 | 22.7322 | 0 | 22.7322 | 23.7029 | 0 | 23.7029 | 23.7029 | 0 | 23.7029 | 23.7029 | 0 | 23.7029 | 23.7029 | 0 | 23.7029 | 23.7029 | 0 | 23.7029
|  | 16.0424 | 0 | 16.0424 | 16.3057 | 0 | 16.3057 | 16.6879 | 0 | 16.6879 | 17.1815 | 0 | 17.1815 | 17.717 | 0 | 17.717 | 17.8968 | 0 | 17.8968 | 18.4093 | 0 | 18.4093 | 19.0856 | 0 | 19.0856 | 19.5645 | 0 | 19.5645 | 20.4025 | 0 | 20.4025 | 21.2737 | 0 | 21.2737 | 21.2737 | 0 | 21.2737 | 21.2737 | 0 | 21.2737 | 21.2737 | 0 | 21.2737 | 21.2737 | 0 | 21.2737
|  | 15.533 | 0 | 15.533 | 15.7879 | 0 | 15.7879 | 16.158 | 0 | 16.158 | 16.6359 | 0 | 16.6359 | 17.1544 | 0 | 17.1544 | 17.3285 | 0 | 17.3285 | 17.8247 | 0 | 17.8247 | 18.4796 | 0 | 18.4796 | 18.9432 | 0 | 18.9432 | 19.7546 | 0 | 19.7546 | 20.5981 | 0 | 20.5981 | 20.5981 | 0 | 20.5981 | 20.5981 | 0 | 20.5981 | 20.5981 | 0 | 20.5981 | 20.5981 | 0 | 20.5981
|  | 14.0587 | 0 | 14.0587 | 14.2895 | 0 | 14.2895 | 14.6244 | 0 | 14.6244 | 15.057 | 0 | 15.057 | 15.5262 | 0 | 15.5262 | 15.6838 | 0 | 15.6838 | 16.1329 | 0 | 16.1329 | 16.7257 | 0 | 16.7257 | 17.1453 | 0 | 17.1453 | 17.8797 | 0 | 17.8797 | 18.6431 | 0 | 18.6431 | 18.6431 | 0 | 18.6431 | 18.6431 | 0 | 18.6431 | 18.6431 | 0 | 18.6431 | 18.6431 | 0 | 18.6431
|  | 13.2161 | 0 | 13.2161 | 13.433 | 0 | 13.433 | 13.7479 | 0 | 13.7479 | 14.1544 | 0 | 14.1544 | 14.5956 | 0 | 14.5956 | 14.7438 | 0 | 14.7438 | 15.1659 | 0 | 15.1659 | 15.7231 | 0 | 15.7231 | 16.1176 | 0 | 16.1176 | 16.808 | 0 | 16.808 | 17.5257 | 0 | 17.5257 | 17.5257 | 0 | 17.5257 | 17.5257 | 0 | 17.5257 | 17.5257 | 0 | 17.5257 | 17.5257 | 0 | 17.5257
|  | 13.3807 | 0 | 13.3807 | 13.6003 | 0 | 13.6003 | 13.9191 | 0 | 13.9191 | 14.3308 | 0 | 14.3308 | 14.7774 | 0 | 14.7774 | 14.9274 | 0 | 14.9274 | 15.3549 | 0 | 15.3549 | 15.919 | 0 | 15.919 | 16.3184 | 0 | 16.3184 | 17.0174 | 0 | 17.0174 | 17.744 | 0 | 17.744 | 17.744 | 0 | 17.744 | 17.744 | 0 | 17.744 | 17.744 | 0 | 17.744 | 17.744 | 0 | 17.744
|  | 14.6991 | 0 | 14.6991 | 14.9403 | 0 | 14.9403 | 15.2905 | 0 | 15.2905 | 15.7428 | 0 | 15.7428 | 16.2334 | 0 | 16.2334 | 16.3982 | 0 | 16.3982 | 16.8677 | 0 | 16.8677 | 17.4875 | 0 | 17.4875 | 17.9262 | 0 | 17.9262 | 18.6941 | 0 | 18.6941 | 19.4923 | 0 | 19.4923 | 19.4923 | 0 | 19.4923 | 19.4923 | 0 | 19.4923 | 19.4923 | 0 | 19.4923 | 19.4923 | 0 | 19.4923
|  | 15.7748 | 0 | 15.7748 | 16.0337 | 0 | 16.0337 | 16.4095 | 0 | 16.4095 | 16.8948 | 0 | 16.8948 | 17.4214 | 0 | 17.4214 | 17.5982 | 0 | 17.5982 | 18.1021 | 0 | 18.1021 | 18.7672 | 0 | 18.7672 | 19.238 | 0 | 19.238 | 20.0621 | 0 | 20.0621 | 20.9187 | 0 | 20.9187 | 20.9187 | 0 | 20.9187 | 20.9187 | 0 | 20.9187 | 20.9187 | 0 | 20.9187 | 20.9187 | 0 | 20.9187
|  | 17.5578 | 0 | 17.5578 | 17.846 | 0 | 17.846 | 18.2643 | 0 | 18.2643 | 18.8045 | 0 | 18.8045 | 19.3906 | 0 | 19.3906 | 19.5874 | 0 | 19.5874 | 20.1483 | 0 | 20.1483 | 20.8885 | 0 | 20.8885 | 21.4126 | 0 | 21.4126 | 22.3298 | 0 | 22.3298 | 23.2833 | 0 | 23.2833 | 23.2833 | 0 | 23.2833 | 23.2833 | 0 | 23.2833 | 23.2833 | 0 | 23.2833 | 23.2833 | 0 | 23.2833
|  | 19.872 | 0 | 19.872 | 20.1981 | 0 | 20.1981 | 20.6716 | 0 | 20.6716 | 21.2829 | 0 | 21.2829 | 21.9462 | 0 | 21.9462 | 22.169 | 0 | 22.169 | 22.8038 | 0 | 22.8038 | 23.6416 | 0 | 23.6416 | 24.2348 | 0 | 24.2348 | 25.2728 | 0 | 25.2728 | 26.352 | 0 | 26.352 | 26.352 | 0 | 26.352 | 26.352 | 0 | 26.352 | 26.352 | 0 | 26.352 | 26.352 | 0 | 26.352
|  | 18.7491 | 0 | 18.7491 | 19.0568 | 0 | 19.0568 | 19.5035 | 0 | 19.5035 | 20.0803 | 0 | 20.0803 | 20.7062 | 0 | 20.7062 | 20.9164 | 0 | 20.9164 | 21.5153 | 0 | 21.5153 | 22.3058 | 0 | 22.3058 | 22.8654 | 0 | 22.8654 | 23.8448 | 0 | 23.8448 | 24.863 | 0 | 24.863 | 24.863 | 0 | 24.863 | 24.863 | 0 | 24.863 | 24.863 | 0 | 24.863 | 24.863 | 0 | 24.863
|  | 17.9104 | 0 | 17.9104 | 18.2044 | 0 | 18.2044 | 18.6311 | 0 | 18.6311 | 19.1821 | 0 | 19.1821 | 19.78 | 0 | 19.78 | 19.9808 | 0 | 19.9808 | 20.5529 | 0 | 20.5529 | 21.308 | 0 | 21.308 | 21.8426 | 0 | 21.8426 | 22.7782 | 0 | 22.7782 | 23.7508 | 0 | 23.7508 | 23.7508 | 0 | 23.7508 | 23.7508 | 0 | 23.7508 | 23.7508 | 0 | 23.7508 | 23.7508 | 0 | 23.7508
|  | 18.7151 | 0 | 18.7151 | 19.0223 | 0 | 19.0223 | 19.4681 | 0 | 19.4681 | 20.0439 | 0 | 20.0439 | 20.6686 | 0 | 20.6686 | 20.8784 | 0 | 20.8784 | 21.4762 | 0 | 21.4762 | 22.2653 | 0 | 22.2653 | 22.8239 | 0 | 22.8239 | 23.8015 | 0 | 23.8015 | 24.8178 | 0 | 24.8178 | 24.8178 | 0 | 24.8178 | 24.8178 | 0 | 24.8178 | 24.8178 | 0 | 24.8178 | 24.8178 | 0 | 24.8178
|  | 18.567 | 0 | 18.567 | 18.8718 | 0 | 18.8718 | 19.3141 | 0 | 19.3141 | 19.8853 | 0 | 19.8853 | 20.5051 | 0 | 20.5051 | 20.7132 | 0 | 20.7132 | 21.3063 | 0 | 21.3063 | 22.0891 | 0 | 22.0891 | 22.6433 | 0 | 22.6433 | 23.6132 | 0 | 23.6132 | 24.6215 | 0 | 24.6215 | 24.6215 | 0 | 24.6215 | 24.6215 | 0 | 24.6215 | 24.6215 | 0 | 24.6215 | 24.6215 | 0 | 24.6215
|  | 18.2019 | 0 | 18.2019 | 18.5007 | 0 | 18.5007 | 18.9343 | 0 | 18.9343 | 19.4943 | 0 | 19.4943 | 20.1019 | 0 | 20.1019 | 20.3059 | 0 | 20.3059 | 20.8874 | 0 | 20.8874 | 21.6548 | 0 | 21.6548 | 22.1981 | 0 | 22.1981 | 23.1489 | 0 | 23.1489 | 24.1374 | 0 | 24.1374 | 24.1374 | 0 | 24.1374 | 24.1374 | 0 | 24.1374 | 24.1374 | 0 | 24.1374 | 24.1374 | 0 | 24.1374
|  | 17.7254 | 0 | 17.7254 | 18.0163 | 0 | 18.0163 | 18.4386 | 0 | 18.4386 | 18.9839 | 0 | 18.9839 | 19.5756 | 0 | 19.5756 | 19.7743 | 0 | 19.7743 | 20.3405 | 0 | 20.3405 | 21.0879 | 0 | 21.0879 | 21.6169 | 0 | 21.6169 | 22.5429 | 0 | 22.5429 | 23.5054 | 0 | 23.5054 | 23.5054 | 0 | 23.5054 | 23.5054 | 0 | 23.5054 | 23.5054 | 0 | 23.5054 | 23.5054 | 0 | 23.5054
|  | 17.9151 | 0 | 17.9151 | 18.2091 | 0 | 18.2091 | 18.6359 | 0 | 18.6359 | 19.1871 | 0 | 19.1871 | 19.7851 | 0 | 19.7851 | 19.9859 | 0 | 19.9859 | 20.5582 | 0 | 20.5582 | 21.3135 | 0 | 21.3135 | 21.8482 | 0 | 21.8482 | 22.7841 | 0 | 22.7841 | 23.757 | 0 | 23.757 | 23.757 | 0 | 23.757 | 23.757 | 0 | 23.757 | 23.757 | 0 | 23.757 | 23.757 | 0 | 23.757
|  | 19.9288 | 0 | 19.9288 | 20.2559 | 0 | 20.2559 | 20.7307 | 0 | 20.7307 | 21.3438 | 0 | 21.3438 | 22.009 | 0 | 22.009 | 22.2324 | 0 | 22.2324 | 22.869 | 0 | 22.869 | 23.7092 | 0 | 23.7092 | 24.304 | 0 | 24.304 | 25.3451 | 0 | 25.3451 | 26.4273 | 0 | 26.4273 | 26.4273 | 0 | 26.4273 | 26.4273 | 0 | 26.4273 | 26.4273 | 0 | 26.4273 | 26.4273 | 0 | 26.4273
|  | 24.2482 | 0 | 24.2482 | 24.6462 | 0 | 24.6462 | 25.2239 | 0 | 25.2239 | 25.9699 | 0 | 25.9699 | 26.7793 | 0 | 26.7793 | 27.0511 | 0 | 27.0511 | 27.8257 | 0 | 27.8257 | 28.8481 | 0 | 28.8481 | 29.5718 | 0 | 29.5718 | 30.8385 | 0 | 30.8385 | 32.1553 | 0 | 32.1553 | 32.1553 | 0 | 32.1553 | 32.1553 | 0 | 32.1553 | 32.1553 | 0 | 32.1553 | 32.1553 | 0 | 32.1553
|  | 26.9542 | 0 | 26.9542 | 27.3966 | 0 | 27.3966 | 28.0388 | 0 | 28.0388 | 28.868 | 0 | 28.868 | 29.7677 | 0 | 29.7677 | 30.0699 | 0 | 30.0699 | 30.9309 | 0 | 30.9309 | 32.0673 | 0 | 32.0673 | 32.8718 | 0 | 32.8718 | 34.2799 | 0 | 34.2799 | 35.7436 | 0 | 35.7436 | 35.7436 | 0 | 35.7436 | 35.7436 | 0 | 35.7436 | 35.7436 | 0 | 35.7436 | 35.7436 | 0 | 35.7436
|  | 25.0635 | 0 | 25.0635 | 25.4749 | 0 | 25.4749 | 26.072 | 0 | 26.072 | 26.8431 | 0 | 26.8431 | 27.6797 | 0 | 27.6797 | 27.9606 | 0 | 27.9606 | 28.7613 | 0 | 28.7613 | 29.818 | 0 | 29.818 | 30.5661 | 0 | 30.5661 | 31.8753 | 0 | 31.8753 | 33.2364 | 0 | 33.2364 | 33.2364 | 0 | 33.2364 | 33.2364 | 0 | 33.2364 | 33.2364 | 0 | 33.2364 | 33.2364 | 0 | 33.2364
|  | 23.6123 | 0 | 23.6123 | 23.9999 | 0 | 23.9999 | 24.5624 | 0 | 24.5624 | 25.2889 | 0 | 25.2889 | 26.0771 | 0 | 26.0771 | 26.3418 | 0 | 26.3418 | 27.096 | 0 | 27.096 | 28.0916 | 0 | 28.0916 | 28.7963 | 0 | 28.7963 | 30.0298 | 0 | 30.0298 | 31.312 | 0 | 31.312 | 31.312 | 0 | 31.312 | 31.312 | 0 | 31.312 | 31.312 | 0 | 31.312 | 31.312 | 0 | 31.312
|  | 21.547 | 0 | 21.547 | 21.9007 | 0 | 21.9007 | 22.414 | 0 | 22.414 | 23.0769 | 0 | 23.0769 | 23.7962 | 0 | 23.7962 | 24.0377 | 0 | 24.0377 | 24.726 | 0 | 24.726 | 25.6345 | 0 | 25.6345 | 26.2776 | 0 | 26.2776 | 27.4032 | 0 | 27.4032 | 28.5733 | 0 | 28.5733 | 28.5733 | 0 | 28.5733 | 28.5733 | 0 | 28.5733 | 28.5733 | 0 | 28.5733 | 28.5733 | 0 | 28.5733
|  | 20.065 | 0 | 20.065 | 20.3944 | 0 | 20.3944 | 20.8724 | 0 | 20.8724 | 21.4897 | 0 | 21.4897 | 22.1595 | 0 | 22.1595 | 22.3844 | 0 | 22.3844 | 23.0254 | 0 | 23.0254 | 23.8713 | 0 | 23.8713 | 24.4702 | 0 | 24.4702 | 25.5184 | 0 | 25.5184 | 26.608 | 0 | 26.608 | 26.608 | 0 | 26.608 | 26.608 | 0 | 26.608 | 26.608 | 0 | 26.608 | 26.608 | 0 | 26.608
|  | 18.4232 | 0 | 18.4232 | 18.7256 | 0 | 18.7256 | 19.1645 | 0 | 19.1645 | 19.7313 | 0 | 19.7313 | 20.3463 | 0 | 20.3463 | 20.5528 | 0 | 20.5528 | 21.1413 | 0 | 21.1413 | 21.9181 | 0 | 21.9181 | 22.4679 | 0 | 22.4679 | 23.4304 | 0 | 23.4304 | 24.4308 | 0 | 24.4308 | 24.4308 | 0 | 24.4308 | 24.4308 | 0 | 24.4308 | 24.4308 | 0 | 24.4308 | 24.4308 | 0 | 24.4308
|  | 16.4555 | 0 | 16.4555 | 16.7256 | 0 | 16.7256 | 17.1176 | 0 | 17.1176 | 17.6239 | 0 | 17.6239 | 18.1731 | 0 | 18.1731 | 18.3576 | 0 | 18.3576 | 18.8833 | 0 | 18.8833 | 19.5771 | 0 | 19.5771 | 20.0682 | 0 | 20.0682 | 20.9278 | 0 | 20.9278 | 21.8214 | 0 | 21.8214 | 21.8214 | 0 | 21.8214 | 21.8214 | 0 | 21.8214 | 21.8214 | 0 | 21.8214 | 21.8214 | 0 | 21.8214
|  | 15.4061 | 0 | 15.4061 | 15.659 | 0 | 15.659 | 16.026 | 0 | 16.026 | 16.5 | 0 | 16.5 | 17.0143 | 0 | 17.0143 | 17.187 | 0 | 17.187 | 17.6791 | 0 | 17.6791 | 18.3286 | 0 | 18.3286 | 18.7885 | 0 | 18.7885 | 19.5933 | 0 | 19.5933 | 20.4299 | 0 | 20.4299 | 20.4299 | 0 | 20.4299 | 20.4299 | 0 | 20.4299 | 20.4299 | 0 | 20.4299 | 20.4299 | 0 | 20.4299
|  | 14.1948 | 0 | 14.1948 | 14.4278 | 0 | 14.4278 | 14.766 | 0 | 14.766 | 15.2027 | 0 | 15.2027 | 15.6765 | 0 | 15.6765 | 15.8356 | 0 | 15.8356 | 16.2891 | 0 | 16.2891 | 16.8876 | 0 | 16.8876 | 17.3112 | 0 | 17.3112 | 18.0528 | 0 | 18.0528 | 18.8236 | 0 | 18.8236 | 18.8236 | 0 | 18.8236 | 18.8236 | 0 | 18.8236 | 18.8236 | 0 | 18.8236 | 18.8236 | 0 | 18.8236
|  | 12.8737 | 0 | 12.8737 | 13.085 | 0 | 13.085 | 13.3917 | 0 | 13.3917 | 13.7878 | 0 | 13.7878 | 14.2175 | 0 | 14.2175 | 14.3618 | 0 | 14.3618 | 14.773 | 0 | 14.773 | 15.3158 | 0 | 15.3158 | 15.7 | 0 | 15.7 | 16.3725 | 0 | 16.3725 | 17.0716 | 0 | 17.0716 | 17.0716 | 0 | 17.0716 | 17.0716 | 0 | 17.0716 | 17.0716 | 0 | 17.0716 | 17.0716 | 0 | 17.0716
|  | 12.6572 | 0 | 12.6572 | 12.8649 | 0 | 12.8649 | 13.1664 | 0 | 13.1664 | 13.5558 | 0 | 13.5558 | 13.9783 | 0 | 13.9783 | 14.1202 | 0 | 14.1202 | 14.5246 | 0 | 14.5246 | 15.0582 | 0 | 15.0582 | 15.436 | 0 | 15.436 | 16.0972 | 0 | 16.0972 | 16.7845 | 0 | 16.7845 | 16.7845 | 0 | 16.7845 | 16.7845 | 0 | 16.7845 | 16.7845 | 0 | 16.7845 | 16.7845 | 0 | 16.7845
|  | 13.2731 | 0 | 13.2731 | 13.491 | 0 | 13.491 | 13.8072 | 0 | 13.8072 | 14.2156 | 0 | 14.2156 | 14.6586 | 0 | 14.6586 | 14.8074 | 0 | 14.8074 | 15.2314 | 0 | 15.2314 | 15.791 | 0 | 15.791 | 16.1872 | 0 | 16.1872 | 16.8806 | 0 | 16.8806 | 17.6014 | 0 | 17.6014 | 17.6014 | 0 | 17.6014 | 17.6014 | 0 | 17.6014 | 17.6014 | 0 | 17.6014 | 17.6014 | 0 | 17.6014
|  | 14.1022 | 0 | 14.1022 | 14.3337 | 0 | 14.3337 | 14.6696 | 0 | 14.6696 | 15.1035 | 0 | 15.1035 | 15.5742 | 0 | 15.5742 | 15.7323 | 0 | 15.7323 | 16.1828 | 0 | 16.1828 | 16.7773 | 0 | 16.7773 | 17.1982 | 0 | 17.1982 | 17.9349 | 0 | 17.9349 | 18.7007 | 0 | 18.7007 | 18.7007 | 0 | 18.7007 | 18.7007 | 0 | 18.7007 | 18.7007 | 0 | 18.7007 | 18.7007 | 0 | 18.7007
|  | 15.4481 | 0 | 15.4481 | 15.7017 | 0 | 15.7017 | 16.0697 | 0 | 16.0697 | 16.545 | 0 | 16.545 | 17.0607 | 0 | 17.0607 | 17.2338 | 0 | 17.2338 | 17.7273 | 0 | 17.7273 | 18.3786 | 0 | 18.3786 | 18.8397 | 0 | 18.8397 | 19.6467 | 0 | 19.6467 | 20.4856 | 0 | 20.4856 | 20.4856 | 0 | 20.4856 | 20.4856 | 0 | 20.4856 | 20.4856 | 0 | 20.4856 | 20.4856 | 0 | 20.4856
|  | 17.0262 | 0 | 17.0262 | 17.3057 | 0 | 17.3057 | 17.7113 | 0 | 17.7113 | 18.2352 | 0 | 18.2352 | 18.8035 | 0 | 18.8035 | 18.9944 | 0 | 18.9944 | 19.5383 | 0 | 19.5383 | 20.2561 | 0 | 20.2561 | 20.7643 | 0 | 20.7643 | 21.6537 | 0 | 21.6537 | 22.5783 | 0 | 22.5783 | 22.5783 | 0 | 22.5783 | 22.5783 | 0 | 22.5783 | 22.5783 | 0 | 22.5783 | 22.5783 | 0 | 22.5783
|  | 17.6417 | 0 | 17.6417 | 17.9313 | 0 | 17.9313 | 18.3516 | 0 | 18.3516 | 18.8943 | 0 | 18.8943 | 19.4832 | 0 | 19.4832 | 19.681 | 0 | 19.681 | 20.2445 | 0 | 20.2445 | 20.9883 | 0 | 20.9883 | 21.5149 | 0 | 21.5149 | 22.4365 | 0 | 22.4365 | 23.3945 | 0 | 23.3945 | 23.3945 | 0 | 23.3945 | 23.3945 | 0 | 23.3945 | 23.3945 | 0 | 23.3945 | 23.3945 | 0 | 23.3945
|  | 18.4615 | 0 | 18.4615 | 18.7645 | 0 | 18.7645 | 19.2043 | 0 | 19.2043 | 19.7723 | 0 | 19.7723 | 20.3885 | 0 | 20.3885 | 20.5955 | 0 | 20.5955 | 21.1852 | 0 | 21.1852 | 21.9636 | 0 | 21.9636 | 22.5146 | 0 | 22.5146 | 23.479 | 0 | 23.479 | 24.4816 | 0 | 24.4816 | 24.4816 | 0 | 24.4816 | 24.4816 | 0 | 24.4816 | 24.4816 | 0 | 24.4816 | 24.4816 | 0 | 24.4816
|  | 18.1864 | 0 | 18.1864 | 18.4849 | 0 | 18.4849 | 18.9181 | 0 | 18.9181 | 19.4777 | 0 | 19.4777 | 20.0847 | 0 | 20.0847 | 20.2886 | 0 | 20.2886 | 20.8695 | 0 | 20.8695 | 21.6363 | 0 | 21.6363 | 22.1791 | 0 | 22.1791 | 23.1291 | 0 | 23.1291 | 24.1167 | 0 | 24.1167 | 24.1167 | 0 | 24.1167 | 24.1167 | 0 | 24.1167 | 24.1167 | 0 | 24.1167 | 24.1167 | 0 | 24.1167
|  | 17.7687 | 0 | 17.7687 | 18.0604 | 0 | 18.0604 | 18.4837 | 0 | 18.4837 | 19.0303 | 0 | 19.0303 | 19.6234 | 0 | 19.6234 | 19.8226 | 0 | 19.8226 | 20.3903 | 0 | 20.3903 | 21.1394 | 0 | 21.1394 | 21.6697 | 0 | 21.6697 | 22.598 | 0 | 22.598 | 23.5629 | 0 | 23.5629 | 23.5629 | 0 | 23.5629 | 23.5629 | 0 | 23.5629 | 23.5629 | 0 | 23.5629 | 23.5629 | 0 | 23.5629
|  | 18.1812 | 0 | 18.1812 | 18.4796 | 0 | 18.4796 | 18.9128 | 0 | 18.9128 | 19.4721 | 0 | 19.4721 | 20.079 | 0 | 20.079 | 20.2828 | 0 | 20.2828 | 20.8636 | 0 | 20.8636 | 21.6302 | 0 | 21.6302 | 22.1728 | 0 | 22.1728 | 23.1226 | 0 | 23.1226 | 24.1099 | 0 | 24.1099 | 24.1099 | 0 | 24.1099 | 24.1099 | 0 | 24.1099 | 24.1099 | 0 | 24.1099 | 24.1099 | 0 | 24.1099
|  | 18.5208 | 0 | 18.5208 | 18.8248 | 0 | 18.8248 | 19.266 | 0 | 19.266 | 19.8358 | 0 | 19.8358 | 20.454 | 0 | 20.454 | 20.6617 | 0 | 20.6617 | 21.2533 | 0 | 21.2533 | 22.0341 | 0 | 22.0341 | 22.5869 | 0 | 22.5869 | 23.5544 | 0 | 23.5544 | 24.5602 | 0 | 24.5602 | 24.5602 | 0 | 24.5602 | 24.5602 | 0 | 24.5602 | 24.5602 | 0 | 24.5602 | 24.5602 | 0 | 24.5602
|  | 19.9888 | 0 | 19.9888 | 20.3169 | 0 | 20.3169 | 20.7931 | 0 | 20.7931 | 21.4081 | 0 | 21.4081 | 22.0753 | 0 | 22.0753 | 22.2994 | 0 | 22.2994 | 22.9379 | 0 | 22.9379 | 23.7806 | 0 | 23.7806 | 24.3772 | 0 | 24.3772 | 25.4214 | 0 | 25.4214 | 26.5069 | 0 | 26.5069 | 26.5069 | 0 | 26.5069 | 26.5069 | 0 | 26.5069 | 26.5069 | 0 | 26.5069 | 26.5069 | 0 | 26.5069
|  | 22.4434 | 0 | 22.4434 | 22.8118 | 0 | 22.8118 | 23.3465 | 0 | 23.3465 | 24.037 | 0 | 24.037 | 24.7861 | 0 | 24.7861 | 25.0377 | 0 | 25.0377 | 25.7547 | 0 | 25.7547 | 26.7009 | 0 | 26.7009 | 27.3708 | 0 | 27.3708 | 28.5432 | 0 | 28.5432 | 29.762 | 0 | 29.762 | 29.762 | 0 | 29.762 | 29.762 | 0 | 29.762 | 29.762 | 0 | 29.762 | 29.762 | 0 | 29.762
|  | 26.4739 | 0 | 26.4739 | 26.9085 | 0 | 26.9085 | 27.5392 | 0 | 27.5392 | 28.3536 | 0 | 28.3536 | 29.2373 | 0 | 29.2373 | 29.5341 | 0 | 29.5341 | 30.3798 | 0 | 30.3798 | 31.496 | 0 | 31.496 | 32.2861 | 0 | 32.2861 | 33.6691 | 0 | 33.6691 | 35.1067 | 0 | 35.1067 | 35.1067 | 0 | 35.1067 | 35.1067 | 0 | 35.1067 | 35.1067 | 0 | 35.1067 | 35.1067 | 0 | 35.1067
|  | 28.229 | 0 | 28.229 | 28.6924 | 0 | 28.6924 | 29.3649 | 0 | 29.3649 | 30.2334 | 0 | 30.2334 | 31.1757 | 0 | 31.1757 | 31.4921 | 0 | 31.4921 | 32.3939 | 0 | 32.3939 | 33.584 | 0 | 33.584 | 34.4266 | 0 | 34.4266 | 35.9012 | 0 | 35.9012 | 37.4342 | 0 | 37.4342 | 37.4342 | 0 | 37.4342 | 37.4342 | 0 | 37.4342 | 37.4342 | 0 | 37.4342 | 37.4342 | 0 | 37.4342
|  | 26.7118 | 0 | 26.7118 | 27.1502 | 0 | 27.1502 | 27.7866 | 0 | 27.7866 | 28.6084 | 0 | 28.6084 | 29.5 | 0 | 29.5 | 29.7995 | 0 | 29.7995 | 30.6528 | 0 | 30.6528 | 31.779 | 0 | 31.779 | 32.5762 | 0 | 32.5762 | 33.9716 | 0 | 33.9716 | 35.4222 | 0 | 35.4222 | 35.4222 | 0 | 35.4222 | 35.4222 | 0 | 35.4222 | 35.4222 | 0 | 35.4222 | 35.4222 | 0 | 35.4222
|  | 24.6672 | 0 | 24.6672 | 25.0721 | 0 | 25.0721 | 25.6598 | 0 | 25.6598 | 26.4187 | 0 | 26.4187 | 27.2421 | 0 | 27.2421 | 27.5186 | 0 | 27.5186 | 28.3066 | 0 | 28.3066 | 29.3466 | 0 | 29.3466 | 30.0828 | 0 | 30.0828 | 31.3714 | 0 | 31.3714 | 32.7109 | 0 | 32.7109 | 32.7109 | 0 | 32.7109 | 32.7109 | 0 | 32.7109 | 32.7109 | 0 | 32.7109 | 32.7109 | 0 | 32.7109
|  | 21.225 | 0 | 21.225 | 21.5733 | 0 | 21.5733 | 22.079 | 0 | 22.079 | 22.732 | 0 | 22.732 | 23.4405 | 0 | 23.4405 | 23.6784 | 0 | 23.6784 | 24.3564 | 0 | 24.3564 | 25.2513 | 0 | 25.2513 | 25.8848 | 0 | 25.8848 | 26.9936 | 0 | 26.9936 | 28.1462 | 0 | 28.1462 | 28.1462 | 0 | 28.1462 | 28.1462 | 0 | 28.1462 | 28.1462 | 0 | 28.1462 | 28.1462 | 0 | 28.1462
|  | 17.8031 | 0 | 17.8031 | 18.0953 | 0 | 18.0953 | 18.5195 | 0 | 18.5195 | 19.0672 | 0 | 19.0672 | 19.6614 | 0 | 19.6614 | 19.861 | 0 | 19.861 | 20.4297 | 0 | 20.4297 | 21.1803 | 0 | 21.1803 | 21.7117 | 0 | 21.7117 | 22.6417 | 0 | 22.6417 | 23.6085 | 0 | 23.6085 | 23.6085 | 0 | 23.6085 | 23.6085 | 0 | 23.6085 | 23.6085 | 0 | 23.6085 | 23.6085 | 0 | 23.6085
|  | 16.183 | 0 | 16.183 | 16.4487 | 0 | 16.4487 | 16.8342 | 0 | 16.8342 | 17.3321 | 0 | 17.3321 | 17.8723 | 0 | 17.8723 | 18.0537 | 0 | 18.0537 | 18.5706 | 0 | 18.5706 | 19.2529 | 0 | 19.2529 | 19.7359 | 0 | 19.7359 | 20.5813 | 0 | 20.5813 | 21.4601 | 0 | 21.4601 | 21.4601 | 0 | 21.4601 | 21.4601 | 0 | 21.4601 | 21.4601 | 0 | 21.4601 | 21.4601 | 0 | 21.4601
|  | 14.9468 | 0 | 14.9468 | 15.1922 | 0 | 15.1922 | 15.5483 | 0 | 15.5483 | 16.0081 | 0 | 16.0081 | 16.507 | 0 | 16.507 | 16.6746 | 0 | 16.6746 | 17.1521 | 0 | 17.1521 | 17.7822 | 0 | 17.7822 | 18.2284 | 0 | 18.2284 | 19.0092 | 0 | 19.0092 | 19.8208 | 0 | 19.8208 | 19.8208 | 0 | 19.8208 | 19.8208 | 0 | 19.8208 | 19.8208 | 0 | 19.8208 | 19.8208 | 0 | 19.8208
|  | 14.6642 | 0 | 14.6642 | 14.9049 | 0 | 14.9049 | 15.2543 | 0 | 15.2543 | 15.7054 | 0 | 15.7054 | 16.1949 | 0 | 16.1949 | 16.3593 | 0 | 16.3593 | 16.8278 | 0 | 16.8278 | 17.446 | 0 | 17.446 | 17.8837 | 0 | 17.8837 | 18.6497 | 0 | 18.6497 | 19.4461 | 0 | 19.4461 | 19.4461 | 0 | 19.4461 | 19.4461 | 0 | 19.4461 | 19.4461 | 0 | 19.4461 | 19.4461 | 0 | 19.4461
|  | 13.765 | 0 | 13.765 | 13.991 | 0 | 13.991 | 14.3189 | 0 | 14.3189 | 14.7424 | 0 | 14.7424 | 15.2019 | 0 | 15.2019 | 15.3562 | 0 | 15.3562 | 15.7959 | 0 | 15.7959 | 16.3762 | 0 | 16.3762 | 16.7871 | 0 | 16.7871 | 17.5061 | 0 | 17.5061 | 18.2536 | 0 | 18.2536 | 18.2536 | 0 | 18.2536 | 18.2536 | 0 | 18.2536 | 18.2536 | 0 | 18.2536 | 18.2536 | 0 | 18.2536
|  | 13.0815 | 0 | 13.0815 | 13.2963 | 0 | 13.2963 | 13.6079 | 0 | 13.6079 | 14.0104 | 0 | 14.0104 | 14.447 | 0 | 14.447 | 14.5937 | 0 | 14.5937 | 15.0116 | 0 | 15.0116 | 15.5631 | 0 | 15.5631 | 15.9535 | 0 | 15.9535 | 16.6369 | 0 | 16.6369 | 17.3473 | 0 | 17.3473 | 17.3473 | 0 | 17.3473 | 17.3473 | 0 | 17.3473 | 17.3473 | 0 | 17.3473 | 17.3473 | 0 | 17.3473
|  | 14.001 | 0 | 14.001 | 14.2309 | 0 | 14.2309 | 14.5644 | 0 | 14.5644 | 14.9952 | 0 | 14.9952 | 15.4625 | 0 | 15.4625 | 15.6195 | 0 | 15.6195 | 16.0667 | 0 | 16.0667 | 16.657 | 0 | 16.657 | 17.0749 | 0 | 17.0749 | 17.8063 | 0 | 17.8063 | 18.5666 | 0 | 18.5666 | 18.5666 | 0 | 18.5666 | 18.5666 | 0 | 18.5666 | 18.5666 | 0 | 18.5666 | 18.5666 | 0 | 18.5666
|  | 16.2504 | 0 | 16.2504 | 16.5172 | 0 | 16.5172 | 16.9043 | 0 | 16.9043 | 17.4043 | 0 | 17.4043 | 17.9467 | 0 | 17.9467 | 18.1289 | 0 | 18.1289 | 18.648 | 0 | 18.648 | 19.3331 | 0 | 19.3331 | 19.8181 | 0 | 19.8181 | 20.667 | 0 | 20.667 | 21.5495 | 0 | 21.5495 | 21.5495 | 0 | 21.5495 | 21.5495 | 0 | 21.5495 | 21.5495 | 0 | 21.5495 | 21.5495 | 0 | 21.5495
|  | 19.9599 | 0 | 19.9599 | 20.2875 | 0 | 20.2875 | 20.7631 | 0 | 20.7631 | 21.3771 | 0 | 21.3771 | 22.0434 | 0 | 22.0434 | 22.2671 | 0 | 22.2671 | 22.9047 | 0 | 22.9047 | 23.7463 | 0 | 23.7463 | 24.342 | 0 | 24.342 | 25.3847 | 0 | 25.3847 | 26.4686 | 0 | 26.4686 | 26.4686 | 0 | 26.4686 | 26.4686 | 0 | 26.4686 | 26.4686 | 0 | 26.4686 | 26.4686 | 0 | 26.4686
|  | 21.0922 | 0 | 21.0922 | 21.4385 | 0 | 21.4385 | 21.941 | 0 | 21.941 | 22.5899 | 0 | 22.5899 | 23.2939 | 0 | 23.2939 | 23.5304 | 0 | 23.5304 | 24.2041 | 0 | 24.2041 | 25.0934 | 0 | 25.0934 | 25.723 | 0 | 25.723 | 26.8248 | 0 | 26.8248 | 27.9702 | 0 | 27.9702 | 27.9702 | 0 | 27.9702 | 27.9702 | 0 | 27.9702 | 27.9702 | 0 | 27.9702 | 27.9702 | 0 | 27.9702
|  | 18.9433 | 0 | 18.9433 | 19.2543 | 0 | 19.2543 | 19.7056 | 0 | 19.7056 | 20.2884 | 0 | 20.2884 | 20.9207 | 0 | 20.9207 | 21.133 | 0 | 21.133 | 21.7382 | 0 | 21.7382 | 22.5368 | 0 | 22.5368 | 23.1022 | 0 | 23.1022 | 24.0918 | 0 | 24.0918 | 25.1205 | 0 | 25.1205 | 25.1205 | 0 | 25.1205 | 25.1205 | 0 | 25.1205 | 25.1205 | 0 | 25.1205 | 25.1205 | 0 | 25.1205
|  | 17.7732 | 0 | 17.7732 | 18.065 | 0 | 18.065 | 18.4884 | 0 | 18.4884 | 19.0352 | 0 | 19.0352 | 19.6285 | 0 | 19.6285 | 19.8277 | 0 | 19.8277 | 20.3955 | 0 | 20.3955 | 21.1448 | 0 | 21.1448 | 21.6753 | 0 | 21.6753 | 22.6037 | 0 | 22.6037 | 23.5689 | 0 | 23.5689 | 23.5689 | 0 | 23.5689 | 23.5689 | 0 | 23.5689 | 23.5689 | 0 | 23.5689 | 23.5689 | 0 | 23.5689
|  | 17.0306 | 0 | 17.0306 | 17.3102 | 0 | 17.3102 | 17.7159 | 0 | 17.7159 | 18.2399 | 0 | 18.2399 | 18.8083 | 0 | 18.8083 | 18.9993 | 0 | 18.9993 | 19.5433 | 0 | 19.5433 | 20.2613 | 0 | 20.2613 | 20.7696 | 0 | 20.7696 | 21.6593 | 0 | 21.6593 | 22.5841 | 0 | 22.5841 | 22.5841 | 0 | 22.5841 | 22.5841 | 0 | 22.5841 | 22.5841 | 0 | 22.5841 | 22.5841 | 0 | 22.5841
|  | 16.159 | 0 | 16.159 | 16.4243 | 0 | 16.4243 | 16.8093 | 0 | 16.8093 | 17.3064 | 0 | 17.3064 | 17.8458 | 0 | 17.8458 | 18.0269 | 0 | 18.0269 | 18.5431 | 0 | 18.5431 | 19.2244 | 0 | 19.2244 | 19.7067 | 0 | 19.7067 | 20.5508 | 0 | 20.5508 | 21.4283 | 0 | 21.4283 | 21.4283 | 0 | 21.4283 | 21.4283 | 0 | 21.4283 | 21.4283 | 0 | 21.4283 | 21.4283 | 0 | 21.4283
|  | 16.4528 | 0 | 16.4528 | 16.7229 | 0 | 16.7229 | 17.1148 | 0 | 17.1148 | 17.621 | 0 | 17.621 | 18.1702 | 0 | 18.1702 | 18.3546 | 0 | 18.3546 | 18.8802 | 0 | 18.8802 | 19.5739 | 0 | 19.5739 | 20.0649 | 0 | 20.0649 | 20.9244 | 0 | 20.9244 | 21.8179 | 0 | 21.8179 | 21.8179 | 0 | 21.8179 | 21.8179 | 0 | 21.8179 | 21.8179 | 0 | 21.8179 | 21.8179 | 0 | 21.8179
|  | 15.5797 | 0 | 15.5797 | 15.8355 | 0 | 15.8355 | 16.2066 | 0 | 16.2066 | 16.686 | 0 | 16.686 | 17.206 | 0 | 17.206 | 17.3807 | 0 | 17.3807 | 17.8783 | 0 | 17.8783 | 18.5352 | 0 | 18.5352 | 19.0002 | 0 | 19.0002 | 19.8141 | 0 | 19.8141 | 20.6601 | 0 | 20.6601 | 20.6601 | 0 | 20.6601 | 20.6601 | 0 | 20.6601 | 20.6601 | 0 | 20.6601 | 20.6601 | 0 | 20.6601
|  | 16.0369 | 0 | 16.0369 | 16.3002 | 0 | 16.3002 | 16.6822 | 0 | 16.6822 | 17.1756 | 0 | 17.1756 | 17.7109 | 0 | 17.7109 | 17.8907 | 0 | 17.8907 | 18.403 | 0 | 18.403 | 19.0791 | 0 | 19.0791 | 19.5578 | 0 | 19.5578 | 20.3955 | 0 | 20.3955 | 21.2664 | 0 | 21.2664 | 21.2664 | 0 | 21.2664 | 21.2664 | 0 | 21.2664 | 21.2664 | 0 | 21.2664 | 21.2664 | 0 | 21.2664
|  | 16.8162 | 0 | 16.8162 | 17.0922 | 0 | 17.0922 | 17.4928 | 0 | 17.4928 | 18.0102 | 0 | 18.0102 | 18.5715 | 0 | 18.5715 | 18.76 | 0 | 18.76 | 19.2972 | 0 | 19.2972 | 20.0062 | 0 | 20.0062 | 20.5081 | 0 | 20.5081 | 21.3865 | 0 | 21.3865 | 22.2997 | 0 | 22.2997 | 22.2997 | 0 | 22.2997 | 22.2997 | 0 | 22.2997 | 22.2997 | 0 | 22.2997 | 22.2997 | 0 | 22.2997
|  | 20.6636 | 0 | 20.6636 | 21.0027 | 0 | 21.0027 | 21.495 | 0 | 21.495 | 22.1307 | 0 | 22.1307 | 22.8205 | 0 | 22.8205 | 23.0521 | 0 | 23.0521 | 23.7122 | 0 | 23.7122 | 24.5834 | 0 | 24.5834 | 25.2001 | 0 | 25.2001 | 26.2796 | 0 | 26.2796 | 27.4017 | 0 | 27.4017 | 27.4017 | 0 | 27.4017 | 27.4017 | 0 | 27.4017 | 27.4017 | 0 | 27.4017 | 27.4017 | 0 | 27.4017
|  | 26.4984 | 0 | 26.4984 | 26.9334 | 0 | 26.9334 | 27.5647 | 0 | 27.5647 | 28.3799 | 0 | 28.3799 | 29.2644 | 0 | 29.2644 | 29.5615 | 0 | 29.5615 | 30.408 | 0 | 30.408 | 31.5252 | 0 | 31.5252 | 32.3161 | 0 | 32.3161 | 33.7003 | 0 | 33.7003 | 35.1393 | 0 | 35.1393 | 35.1393 | 0 | 35.1393 | 35.1393 | 0 | 35.1393 | 35.1393 | 0 | 35.1393 | 35.1393 | 0 | 35.1393
|  | 29.6796 | 0 | 29.6796 | 30.1667 | 0 | 30.1667 | 30.8738 | 0 | 30.8738 | 31.7869 | 0 | 31.7869 | 32.7776 | 0 | 32.7776 | 33.1103 | 0 | 33.1103 | 34.0584 | 0 | 34.0584 | 35.3097 | 0 | 35.3097 | 36.1956 | 0 | 36.1956 | 37.746 | 0 | 37.746 | 39.3577 | 0 | 39.3577 | 39.3577 | 0 | 39.3577 | 39.3577 | 0 | 39.3577 | 39.3577 | 0 | 39.3577 | 39.3577 | 0 | 39.3577
|  | 27.6049 | 0 | 27.6049 | 28.058 | 0 | 28.058 | 28.7157 | 0 | 28.7157 | 29.565 | 0 | 29.565 | 30.4864 | 0 | 30.4864 | 30.7959 | 0 | 30.7959 | 31.6777 | 0 | 31.6777 | 32.8415 | 0 | 32.8415 | 33.6654 | 0 | 33.6654 | 35.1075 | 0 | 35.1075 | 36.6066 | 0 | 36.6066 | 36.6066 | 0 | 36.6066 | 36.6066 | 0 | 36.6066 | 36.6066 | 0 | 36.6066 | 36.6066 | 0 | 36.6066
|  | 25.762 | 0 | 25.762 | 26.1848 | 0 | 26.1848 | 26.7986 | 0 | 26.7986 | 27.5911 | 0 | 27.5911 | 28.4511 | 0 | 28.4511 | 28.7399 | 0 | 28.7399 | 29.5628 | 0 | 29.5628 | 30.649 | 0 | 30.649 | 31.4179 | 0 | 31.4179 | 32.7637 | 0 | 32.7637 | 34.1626 | 0 | 34.1626 | 34.1626 | 0 | 34.1626 | 34.1626 | 0 | 34.1626 | 34.1626 | 0 | 34.1626 | 34.1626 | 0 | 34.1626
|  | 21.6602 | 0 | 21.6602 | 22.0158 | 0 | 22.0158 | 22.5318 | 0 | 22.5318 | 23.1982 | 0 | 23.1982 | 23.9212 | 0 | 23.9212 | 24.164 | 0 | 24.164 | 24.8559 | 0 | 24.8559 | 25.7691 | 0 | 25.7691 | 26.4156 | 0 | 26.4156 | 27.5471 | 0 | 27.5471 | 28.7234 | 0 | 28.7234 | 28.7234 | 0 | 28.7234 | 28.7234 | 0 | 28.7234 | 28.7234 | 0 | 28.7234 | 28.7234 | 0 | 28.7234
|  | 18.3837 | 0 | 18.3837 | 18.6854 | 0 | 18.6854 | 19.1234 | 0 | 19.1234 | 19.689 | 0 | 19.689 | 20.3026 | 0 | 20.3026 | 20.5087 | 0 | 20.5087 | 21.096 | 0 | 21.096 | 21.871 | 0 | 21.871 | 22.4197 | 0 | 22.4197 | 23.3801 | 0 | 23.3801 | 24.3784 | 0 | 24.3784 | 24.3784 | 0 | 24.3784 | 24.3784 | 0 | 24.3784 | 24.3784 | 0 | 24.3784 | 24.3784 | 0 | 24.3784
|  | 16.6398 | 0 | 16.6398 | 16.9129 | 0 | 16.9129 | 17.3094 | 0 | 17.3094 | 17.8213 | 0 | 17.8213 | 18.3767 | 0 | 18.3767 | 18.5633 | 0 | 18.5633 | 19.0948 | 0 | 19.0948 | 19.7964 | 0 | 19.7964 | 20.293 | 0 | 20.293 | 21.1623 | 0 | 21.1623 | 22.0659 | 0 | 22.0659 | 22.0659 | 0 | 22.0659 | 22.0659 | 0 | 22.0659 | 22.0659 | 0 | 22.0659 | 22.0659 | 0 | 22.0659
|  | 15.0306 | 0 | 15.0306 | 15.2773 | 0 | 15.2773 | 15.6354 | 0 | 15.6354 | 16.0978 | 0 | 16.0978 | 16.5996 | 0 | 16.5996 | 16.7681 | 0 | 16.7681 | 17.2482 | 0 | 17.2482 | 17.8819 | 0 | 17.8819 | 18.3305 | 0 | 18.3305 | 19.1157 | 0 | 19.1157 | 19.9319 | 0 | 19.9319 | 19.9319 | 0 | 19.9319 | 19.9319 | 0 | 19.9319 | 19.9319 | 0 | 19.9319 | 19.9319 | 0 | 19.9319
|  | 14.4137 | 0 | 14.4137 | 14.6503 | 0 | 14.6503 | 14.9937 | 0 | 14.9937 | 15.4372 | 0 | 15.4372 | 15.9183 | 0 | 15.9183 | 16.0799 | 0 | 16.0799 | 16.5403 | 0 | 16.5403 | 17.148 | 0 | 17.148 | 17.5782 | 0 | 17.5782 | 18.3312 | 0 | 18.3312 | 19.1139 | 0 | 19.1139 | 19.1139 | 0 | 19.1139 | 19.1139 | 0 | 19.1139 | 19.1139 | 0 | 19.1139 | 19.1139 | 0 | 19.1139
|  | 13.4466 | 0 | 13.4466 | 13.6673 | 0 | 13.6673 | 13.9877 | 0 | 13.9877 | 14.4013 | 0 | 14.4013 | 14.8502 | 0 | 14.8502 | 15.0009 | 0 | 15.0009 | 15.4305 | 0 | 15.4305 | 15.9974 | 0 | 15.9974 | 16.3987 | 0 | 16.3987 | 17.1012 | 0 | 17.1012 | 17.8314 | 0 | 17.8314 | 17.8314 | 0 | 17.8314 | 17.8314 | 0 | 17.8314 | 17.8314 | 0 | 17.8314 | 17.8314 | 0 | 17.8314
|  | 13.3013 | 0 | 13.3013 | 13.5197 | 0 | 13.5197 | 13.8365 | 0 | 13.8365 | 14.2458 | 0 | 14.2458 | 14.6897 | 0 | 14.6897 | 14.8389 | 0 | 14.8389 | 15.2638 | 0 | 15.2638 | 15.8246 | 0 | 15.8246 | 16.2216 | 0 | 16.2216 | 16.9164 | 0 | 16.9164 | 17.6387 | 0 | 17.6387 | 17.6387 | 0 | 17.6387 | 17.6387 | 0 | 17.6387 | 17.6387 | 0 | 17.6387 | 17.6387 | 0 | 17.6387
|  | 13.9973 | 0 | 13.9973 | 14.2271 | 0 | 14.2271 | 14.5605 | 0 | 14.5605 | 14.9912 | 0 | 14.9912 | 15.4584 | 0 | 15.4584 | 15.6153 | 0 | 15.6153 | 16.0624 | 0 | 16.0624 | 16.6526 | 0 | 16.6526 | 17.0704 | 0 | 17.0704 | 17.8016 | 0 | 17.8016 | 18.5617 | 0 | 18.5617 | 18.5617 | 0 | 18.5617 | 18.5617 | 0 | 18.5617 | 18.5617 | 0 | 18.5617 | 18.5617 | 0 | 18.5617
|  | 16.0026 | 0 | 16.0026 | 16.2653 | 0 | 16.2653 | 16.6465 | 0 | 16.6465 | 17.1388 | 0 | 17.1388 | 17.673 | 0 | 17.673 | 17.8524 | 0 | 17.8524 | 18.3636 | 0 | 18.3636 | 19.0383 | 0 | 19.0383 | 19.5159 | 0 | 19.5159 | 20.3519 | 0 | 20.3519 | 21.2209 | 0 | 21.2209 | 21.2209 | 0 | 21.2209 | 21.2209 | 0 | 21.2209 | 21.2209 | 0 | 21.2209 | 21.2209 | 0 | 21.2209
|  | 19.2256 | 0 | 19.2256 | 19.5412 | 0 | 19.5412 | 19.9992 | 0 | 19.9992 | 20.5907 | 0 | 20.5907 | 21.2325 | 0 | 21.2325 | 21.448 | 0 | 21.448 | 22.0621 | 0 | 22.0621 | 22.8727 | 0 | 22.8727 | 23.4465 | 0 | 23.4465 | 24.4509 | 0 | 24.4509 | 25.4949 | 0 | 25.4949 | 25.4949 | 0 | 25.4949 | 25.4949 | 0 | 25.4949 | 25.4949 | 0 | 25.4949 | 25.4949 | 0 | 25.4949
|  | 20.5673 | 0 | 20.5673 | 20.9049 | 0 | 20.9049 | 21.3949 | 0 | 21.3949 | 22.0276 | 0 | 22.0276 | 22.7141 | 0 | 22.7141 | 22.9447 | 0 | 22.9447 | 23.6017 | 0 | 23.6017 | 24.4689 | 0 | 24.4689 | 25.0827 | 0 | 25.0827 | 26.1571 | 0 | 26.1571 | 27.274 | 0 | 27.274 | 27.274 | 0 | 27.274 | 27.274 | 0 | 27.274 | 27.274 | 0 | 27.274 | 27.274 | 0 | 27.274
|  | 19.5491 | 0 | 19.5491 | 19.87 | 0 | 19.87 | 20.3357 | 0 | 20.3357 | 20.9371 | 0 | 20.9371 | 21.5897 | 0 | 21.5897 | 21.8088 | 0 | 21.8088 | 22.4333 | 0 | 22.4333 | 23.2575 | 0 | 23.2575 | 23.841 | 0 | 23.841 | 24.8622 | 0 | 24.8622 | 25.9238 | 0 | 25.9238 | 25.9238 | 0 | 25.9238 | 25.9238 | 0 | 25.9238 | 25.9238 | 0 | 25.9238 | 25.9238 | 0 | 25.9238
|  | 18.3715 | 0 | 18.3715 | 18.6731 | 0 | 18.6731 | 19.1108 | 0 | 19.1108 | 19.676 | 0 | 19.676 | 20.2892 | 0 | 20.2892 | 20.4952 | 0 | 20.4952 | 21.082 | 0 | 21.082 | 21.8566 | 0 | 21.8566 | 22.4049 | 0 | 22.4049 | 23.3646 | 0 | 23.3646 | 24.3623 | 0 | 24.3623 | 24.3623 | 0 | 24.3623 | 24.3623 | 0 | 24.3623 | 24.3623 | 0 | 24.3623 | 24.3623 | 0 | 24.3623
|  | 16.8968 | 0 | 16.8968 | 17.1742 | 0 | 17.1742 | 17.5767 | 0 | 17.5767 | 18.0966 | 0 | 18.0966 | 18.6606 | 0 | 18.6606 | 18.85 | 0 | 18.85 | 19.3897 | 0 | 19.3897 | 20.1021 | 0 | 20.1021 | 20.6065 | 0 | 20.6065 | 21.4891 | 0 | 21.4891 | 22.4067 | 0 | 22.4067 | 22.4067 | 0 | 22.4067 | 22.4067 | 0 | 22.4067 | 22.4067 | 0 | 22.4067 | 22.4067 | 0 | 22.4067
|  | 16.2616 | 0 | 16.2616 | 16.5285 | 0 | 16.5285 | 16.9159 | 0 | 16.9159 | 17.4162 | 0 | 17.4162 | 17.959 | 0 | 17.959 | 18.1413 | 0 | 18.1413 | 18.6608 | 0 | 18.6608 | 19.3464 | 0 | 19.3464 | 19.8318 | 0 | 19.8318 | 20.6813 | 0 | 20.6813 | 21.5643 | 0 | 21.5643 | 21.5643 | 0 | 21.5643 | 21.5643 | 0 | 21.5643 | 21.5643 | 0 | 21.5643 | 21.5643 | 0 | 21.5643
|  | 15.4139 | 0 | 15.4139 | 15.6669 | 0 | 15.6669 | 16.0341 | 0 | 16.0341 | 16.5083 | 0 | 16.5083 | 17.0228 | 0 | 17.0228 | 17.1956 | 0 | 17.1956 | 17.688 | 0 | 17.688 | 18.3379 | 0 | 18.3379 | 18.7979 | 0 | 18.7979 | 19.6032 | 0 | 19.6032 | 20.4402 | 0 | 20.4402 | 20.4402 | 0 | 20.4402 | 20.4402 | 0 | 20.4402 | 20.4402 | 0 | 20.4402 | 20.4402 | 0 | 20.4402
|  | 15.0904 | 0 | 15.0904 | 15.3381 | 0 | 15.3381 | 15.6976 | 0 | 15.6976 | 16.1619 | 0 | 16.1619 | 16.6656 | 0 | 16.6656 | 16.8348 | 0 | 16.8348 | 17.3168 | 0 | 17.3168 | 17.953 | 0 | 17.953 | 18.4034 | 0 | 18.4034 | 19.1917 | 0 | 19.1917 | 20.0112 | 0 | 20.0112 | 20.0112 | 0 | 20.0112 | 20.0112 | 0 | 20.0112 | 20.0112 | 0 | 20.0112 | 20.0112 | 0 | 20.0112
|  | 15.1074 | 0 | 15.1074 | 15.3553 | 0 | 15.3553 | 15.7153 | 0 | 15.7153 | 16.18 | 0 | 16.18 | 16.6843 | 0 | 16.6843 | 16.8537 | 0 | 16.8537 | 17.3363 | 0 | 17.3363 | 17.9732 | 0 | 17.9732 | 18.4241 | 0 | 18.4241 | 19.2133 | 0 | 19.2133 | 20.0337 | 0 | 20.0337 | 20.0337 | 0 | 20.0337 | 20.0337 | 0 | 20.0337 | 20.0337 | 0 | 20.0337 | 20.0337 | 0 | 20.0337
|  | 15.8819 | 0 | 15.8819 | 16.1426 | 0 | 16.1426 | 16.5209 | 0 | 16.5209 | 17.0095 | 0 | 17.0095 | 17.5397 | 0 | 17.5397 | 17.7177 | 0 | 17.7177 | 18.225 | 0 | 18.225 | 18.8946 | 0 | 18.8946 | 19.3687 | 0 | 19.3687 | 20.1983 | 0 | 20.1983 | 21.0608 | 0 | 21.0608 | 21.0608 | 0 | 21.0608 | 21.0608 | 0 | 21.0608 | 21.0608 | 0 | 21.0608 | 21.0608 | 0 | 21.0608
|  | 18.2828 | 0 | 18.2828 | 18.5829 | 0 | 18.5829 | 19.0185 | 0 | 19.0185 | 19.581 | 0 | 19.581 | 20.1913 | 0 | 20.1913 | 20.3962 | 0 | 20.3962 | 20.9803 | 0 | 20.9803 | 21.7511 | 0 | 21.7511 | 22.2968 | 0 | 22.2968 | 23.2518 | 0 | 23.2518 | 24.2447 | 0 | 24.2447 | 24.2447 | 0 | 24.2447 | 24.2447 | 0 | 24.2447 | 24.2447 | 0 | 24.2447 | 24.2447 | 0 | 24.2447
|  | 23.9371 | 0 | 23.9371 | 24.33 | 0 | 24.33 | 24.9002 | 0 | 24.9002 | 25.6367 | 0 | 25.6367 | 26.4357 | 0 | 26.4357 | 26.704 | 0 | 26.704 | 27.4687 | 0 | 27.4687 | 28.4779 | 0 | 28.4779 | 29.1923 | 0 | 29.1923 | 30.4428 | 0 | 30.4428 | 31.7427 | 0 | 31.7427 | 31.7427 | 0 | 31.7427 | 31.7427 | 0 | 31.7427 | 31.7427 | 0 | 31.7427 | 31.7427 | 0 | 31.7427
|  | 27.9358 | 0 | 27.9358 | 28.3943 | 0 | 28.3943 | 29.0598 | 0 | 29.0598 | 29.9193 | 0 | 29.9193 | 30.8518 | 0 | 30.8518 | 31.165 | 0 | 31.165 | 32.0574 | 0 | 32.0574 | 33.2351 | 0 | 33.2351 | 34.0689 | 0 | 34.0689 | 35.5283 | 0 | 35.5283 | 37.0453 | 0 | 37.0453 | 37.0453 | 0 | 37.0453 | 37.0453 | 0 | 37.0453 | 37.0453 | 0 | 37.0453 | 37.0453 | 0 | 37.0453
|  | 26.9185 | 0 | 26.9185 | 27.3603 | 0 | 27.3603 | 28.0016 | 0 | 28.0016 | 28.8298 | 0 | 28.8298 | 29.7283 | 0 | 29.7283 | 30.0301 | 0 | 30.0301 | 30.89 | 0 | 30.89 | 32.0249 | 0 | 32.0249 | 32.8283 | 0 | 32.8283 | 34.2345 | 0 | 34.2345 | 35.6963 | 0 | 35.6963 | 35.6963 | 0 | 35.6963 | 35.6963 | 0 | 35.6963 | 35.6963 | 0 | 35.6963 | 35.6963 | 0 | 35.6963
|  | 25.1687 | 0 | 25.1687 | 25.5819 | 0 | 25.5819 | 26.1815 | 0 | 26.1815 | 26.9558 | 0 | 26.9558 | 27.7959 | 0 | 27.7959 | 28.0781 | 0 | 28.0781 | 28.8821 | 0 | 28.8821 | 29.9432 | 0 | 29.9432 | 30.6944 | 0 | 30.6944 | 32.0092 | 0 | 32.0092 | 33.376 | 0 | 33.376 | 33.376 | 0 | 33.376 | 33.376 | 0 | 33.376 | 33.376 | 0 | 33.376 | 33.376 | 0 | 33.376
|  | 21.6122 | 0 | 21.6122 | 21.9669 | 0 | 21.9669 | 22.4818 | 0 | 22.4818 | 23.1467 | 0 | 23.1467 | 23.8681 | 0 | 23.8681 | 24.1104 | 0 | 24.1104 | 24.8008 | 0 | 24.8008 | 25.7119 | 0 | 25.7119 | 26.357 | 0 | 26.357 | 27.486 | 0 | 27.486 | 28.6596 | 0 | 28.6596 | 28.6596 | 0 | 28.6596 | 28.6596 | 0 | 28.6596 | 28.6596 | 0 | 28.6596 | 28.6596 | 0 | 28.6596
|  | 18.27 | 0 | 18.27 | 18.5699 | 0 | 18.5699 | 19.0051 | 0 | 19.0051 | 19.5672 | 0 | 19.5672 | 20.177 | 0 | 20.177 | 20.3818 | 0 | 20.3818 | 20.9655 | 0 | 20.9655 | 21.7358 | 0 | 21.7358 | 22.2811 | 0 | 22.2811 | 23.2355 | 0 | 23.2355 | 24.2276 | 0 | 24.2276 | 24.2276 | 0 | 24.2276 | 24.2276 | 0 | 24.2276 | 24.2276 | 0 | 24.2276 | 24.2276 | 0 | 24.2276
|  | 16.323 | 0 | 16.323 | 16.5909 | 0 | 16.5909 | 16.9798 | 0 | 16.9798 | 17.4819 | 0 | 17.4819 | 18.0268 | 0 | 18.0268 | 18.2098 | 0 | 18.2098 | 18.7312 | 0 | 18.7312 | 19.4194 | 0 | 19.4194 | 19.9066 | 0 | 19.9066 | 20.7593 | 0 | 20.7593 | 21.6457 | 0 | 21.6457 | 21.6457 | 0 | 21.6457 | 21.6457 | 0 | 21.6457 | 21.6457 | 0 | 21.6457 | 21.6457 | 0 | 21.6457
|  | 14.7165 | 0 | 14.7165 | 14.9581 | 0 | 14.9581 | 15.3087 | 0 | 15.3087 | 15.7614 | 0 | 15.7614 | 16.2526 | 0 | 16.2526 | 16.4176 | 0 | 16.4176 | 16.8877 | 0 | 16.8877 | 17.5082 | 0 | 17.5082 | 17.9474 | 0 | 17.9474 | 18.7162 | 0 | 18.7162 | 19.5154 | 0 | 19.5154 | 19.5154 | 0 | 19.5154 | 19.5154 | 0 | 19.5154 | 19.5154 | 0 | 19.5154 | 19.5154 | 0 | 19.5154
|  | 14.1167 | 0 | 14.1167 | 14.3485 | 0 | 14.3485 | 14.6848 | 0 | 14.6848 | 15.1191 | 0 | 15.1191 | 15.5903 | 0 | 15.5903 | 15.7485 | 0 | 15.7485 | 16.1995 | 0 | 16.1995 | 16.7947 | 0 | 16.7947 | 17.216 | 0 | 17.216 | 17.9535 | 0 | 17.9535 | 18.7201 | 0 | 18.7201 | 18.7201 | 0 | 18.7201 | 18.7201 | 0 | 18.7201 | 18.7201 | 0 | 18.7201 | 18.7201 | 0 | 18.7201
|  | 13.0631 | 0 | 13.0631 | 13.2775 | 0 | 13.2775 | 13.5887 | 0 | 13.5887 | 13.9906 | 0 | 13.9906 | 14.4266 | 0 | 14.4266 | 14.5731 | 0 | 14.5731 | 14.9904 | 0 | 14.9904 | 15.5411 | 0 | 15.5411 | 15.931 | 0 | 15.931 | 16.6134 | 0 | 16.6134 | 17.3228 | 0 | 17.3228 | 17.3228 | 0 | 17.3228 | 17.3228 | 0 | 17.3228 | 17.3228 | 0 | 17.3228 | 17.3228 | 0 | 17.3228
|  | 12.5923 | 0 | 12.5923 | 12.799 | 0 | 12.799 | 13.099 | 0 | 13.099 | 13.4864 | 0 | 13.4864 | 13.9067 | 0 | 13.9067 | 14.0479 | 0 | 14.0479 | 14.4502 | 0 | 14.4502 | 14.9811 | 0 | 14.9811 | 15.3569 | 0 | 15.3569 | 16.0147 | 0 | 16.0147 | 16.6985 | 0 | 16.6985 | 16.6985 | 0 | 16.6985 | 16.6985 | 0 | 16.6985 | 16.6985 | 0 | 16.6985 | 16.6985 | 0 | 16.6985
|  | 12.694 | 0 | 12.694 | 12.9023 | 0 | 12.9023 | 13.2048 | 0 | 13.2048 | 13.5953 | 0 | 13.5953 | 14.019 | 0 | 14.019 | 14.1613 | 0 | 14.1613 | 14.5668 | 0 | 14.5668 | 15.102 | 0 | 15.102 | 15.4809 | 0 | 15.4809 | 16.144 | 0 | 16.144 | 16.8333 | 0 | 16.8333 | 16.8333 | 0 | 16.8333 | 16.8333 | 0 | 16.8333 | 16.8333 | 0 | 16.8333 | 16.8333 | 0 | 16.8333
|  | 14.8969 | 0 | 14.8969 | 15.1415 | 0 | 15.1415 | 15.4964 | 0 | 15.4964 | 15.9547 | 0 | 15.9547 | 16.4519 | 0 | 16.4519 | 16.6189 | 0 | 16.6189 | 17.0948 | 0 | 17.0948 | 17.7229 | 0 | 17.7229 | 18.1675 | 0 | 18.1675 | 18.9457 | 0 | 18.9457 | 19.7546 | 0 | 19.7546 | 19.7546 | 0 | 19.7546 | 19.7546 | 0 | 19.7546 | 19.7546 | 0 | 19.7546 | 19.7546 | 0 | 19.7546
|  | 18.7958 | 0 | 18.7958 | 19.1043 | 0 | 19.1043 | 19.5521 | 0 | 19.5521 | 20.1304 | 0 | 20.1304 | 20.7578 | 0 | 20.7578 | 20.9685 | 0 | 20.9685 | 21.5689 | 0 | 21.5689 | 22.3614 | 0 | 22.3614 | 22.9224 | 0 | 22.9224 | 23.9042 | 0 | 23.9042 | 24.9249 | 0 | 24.9249 | 24.9249 | 0 | 24.9249 | 24.9249 | 0 | 24.9249 | 24.9249 | 0 | 24.9249 | 24.9249 | 0 | 24.9249
|  | 20.483 | 0 | 20.483 | 20.8193 | 0 | 20.8193 | 21.3072 | 0 | 21.3072 | 21.9374 | 0 | 21.9374 | 22.6211 | 0 | 22.6211 | 22.8507 | 0 | 22.8507 | 23.5051 | 0 | 23.5051 | 24.3686 | 0 | 24.3686 | 24.98 | 0 | 24.98 | 26.05 | 0 | 26.05 | 27.1623 | 0 | 27.1623 | 27.1623 | 0 | 27.1623 | 27.1623 | 0 | 27.1623 | 27.1623 | 0 | 27.1623 | 27.1623 | 0 | 27.1623
|  | 18.5703 | 0 | 18.5703 | 18.8751 | 0 | 18.8751 | 19.3175 | 0 | 19.3175 | 19.8888 | 0 | 19.8888 | 20.5087 | 0 | 20.5087 | 20.7169 | 0 | 20.7169 | 21.3101 | 0 | 21.3101 | 22.093 | 0 | 22.093 | 22.6473 | 0 | 22.6473 | 23.6174 | 0 | 23.6174 | 24.6258 | 0 | 24.6258 | 24.6258 | 0 | 24.6258 | 24.6258 | 0 | 24.6258 | 24.6258 | 0 | 24.6258 | 24.6258 | 0 | 24.6258
|  | 16.8592 | 0 | 16.8592 | 17.1359 | 0 | 17.1359 | 17.5375 | 0 | 17.5375 | 18.0562 | 0 | 18.0562 | 18.619 | 0 | 18.619 | 18.808 | 0 | 18.808 | 19.3465 | 0 | 19.3465 | 20.0573 | 0 | 20.0573 | 20.5605 | 0 | 20.5605 | 21.4412 | 0 | 21.4412 | 22.3567 | 0 | 22.3567 | 22.3567 | 0 | 22.3567 | 22.3567 | 0 | 22.3567 | 22.3567 | 0 | 22.3567 | 22.3567 | 0 | 22.3567
|  | 15.6959 | 0 | 15.6959 | 15.9535 | 0 | 15.9535 | 16.3274 | 0 | 16.3274 | 16.8103 | 0 | 16.8103 | 17.3342 | 0 | 17.3342 | 17.5102 | 0 | 17.5102 | 18.0116 | 0 | 18.0116 | 18.6733 | 0 | 18.6733 | 19.1418 | 0 | 19.1418 | 19.9617 | 0 | 19.9617 | 20.8141 | 0 | 20.8141 | 20.8141 | 0 | 20.8141 | 20.8141 | 0 | 20.8141 | 20.8141 | 0 | 20.8141 | 20.8141 | 0 | 20.8141
|  | 14.6861 | 0 | 14.6861 | 14.9271 | 0 | 14.9271 | 15.277 | 0 | 15.277 | 15.7288 | 0 | 15.7288 | 16.219 | 0 | 16.219 | 16.3837 | 0 | 16.3837 | 16.8528 | 0 | 16.8528 | 17.472 | 0 | 17.472 | 17.9103 | 0 | 17.9103 | 18.6775 | 0 | 18.6775 | 19.475 | 0 | 19.475 | 19.475 | 0 | 19.475 | 19.475 | 0 | 19.475 | 19.475 | 0 | 19.475 | 19.475 | 0 | 19.475
|  | 14.0395 | 0 | 14.0395 | 14.2699 | 0 | 14.2699 | 14.6044 | 0 | 14.6044 | 15.0363 | 0 | 15.0363 | 15.5049 | 0 | 15.5049 | 15.6623 | 0 | 15.6623 | 16.1108 | 0 | 16.1108 | 16.7027 | 0 | 16.7027 | 17.1218 | 0 | 17.1218 | 17.8552 | 0 | 17.8552 | 18.6176 | 0 | 18.6176 | 18.6176 | 0 | 18.6176 | 18.6176 | 0 | 18.6176 | 18.6176 | 0 | 18.6176 | 18.6176 | 0 | 18.6176
|  | 13.8358 | 0 | 13.8358 | 14.0629 | 0 | 14.0629 | 14.3925 | 0 | 14.3925 | 14.8182 | 0 | 14.8182 | 15.28 | 0 | 15.28 | 15.4351 | 0 | 15.4351 | 15.8771 | 0 | 15.8771 | 16.4604 | 0 | 16.4604 | 16.8734 | 0 | 16.8734 | 17.5962 | 0 | 17.5962 | 18.3475 | 0 | 18.3475 | 18.3475 | 0 | 18.3475 | 18.3475 | 0 | 18.3475 | 18.3475 | 0 | 18.3475 | 18.3475 | 0 | 18.3475
|  | 14.3748 | 0 | 14.3748 | 14.6108 | 0 | 14.6108 | 14.9532 | 0 | 14.9532 | 15.3955 | 0 | 15.3955 | 15.8753 | 0 | 15.8753 | 16.0364 | 0 | 16.0364 | 16.4956 | 0 | 16.4956 | 17.1017 | 0 | 17.1017 | 17.5307 | 0 | 17.5307 | 18.2817 | 0 | 18.2817 | 19.0623 | 0 | 19.0623 | 19.0623 | 0 | 19.0623 | 19.0623 | 0 | 19.0623 | 19.0623 | 0 | 19.0623 | 19.0623 | 0 | 19.0623
|  | 15.1734 | 0 | 15.1734 | 15.4225 | 0 | 15.4225 | 15.784 | 0 | 15.784 | 16.2508 | 0 | 16.2508 | 16.7572 | 0 | 16.7572 | 16.9273 | 0 | 16.9273 | 17.4121 | 0 | 17.4121 | 18.0518 | 0 | 18.0518 | 18.5047 | 0 | 18.5047 | 19.2973 | 0 | 19.2973 | 20.1213 | 0 | 20.1213 | 20.1213 | 0 | 20.1213 | 20.1213 | 0 | 20.1213 | 20.1213 | 0 | 20.1213 | 20.1213 | 0 | 20.1213
|  | 17.7673 | 0 | 17.7673 | 18.0589 | 0 | 18.0589 | 18.4822 | 0 | 18.4822 | 19.0288 | 0 | 19.0288 | 19.6218 | 0 | 19.6218 | 19.821 | 0 | 19.821 | 20.3886 | 0 | 20.3886 | 21.1377 | 0 | 21.1377 | 21.668 | 0 | 21.668 | 22.5961 | 0 | 22.5961 | 23.5609 | 0 | 23.5609 | 23.5609 | 0 | 23.5609 | 23.5609 | 0 | 23.5609 | 23.5609 | 0 | 23.5609 | 23.5609 | 0 | 23.5609
|  | 22.5377 | 0 | 22.5377 | 22.9077 | 0 | 22.9077 | 23.4446 | 0 | 23.4446 | 24.138 | 0 | 24.138 | 24.8903 | 0 | 24.8903 | 25.1429 | 0 | 25.1429 | 25.8629 | 0 | 25.8629 | 26.8131 | 0 | 26.8131 | 27.4858 | 0 | 27.4858 | 28.6631 | 0 | 28.6631 | 29.887 | 0 | 29.887 | 29.887 | 0 | 29.887 | 29.887 | 0 | 29.887 | 29.887 | 0 | 29.887 | 29.887 | 0 | 29.887
|  | 26.0694 | 0 | 26.0694 | 26.4973 | 0 | 26.4973 | 27.1184 | 0 | 27.1184 | 27.9204 | 0 | 27.9204 | 28.7906 | 0 | 28.7906 | 29.0829 | 0 | 29.0829 | 29.9156 | 0 | 29.9156 | 31.0147 | 0 | 31.0147 | 31.7928 | 0 | 31.7928 | 33.1547 | 0 | 33.1547 | 34.5703 | 0 | 34.5703 | 34.5703 | 0 | 34.5703 | 34.5703 | 0 | 34.5703 | 34.5703 | 0 | 34.5703 | 34.5703 | 0 | 34.5703
|  | 25.4416 | 0 | 25.4416 | 25.8592 | 0 | 25.8592 | 26.4653 | 0 | 26.4653 | 27.248 | 0 | 27.248 | 28.0973 | 0 | 28.0973 | 28.3825 | 0 | 28.3825 | 29.1952 | 0 | 29.1952 | 30.2678 | 0 | 30.2678 | 31.0272 | 0 | 31.0272 | 32.3562 | 0 | 32.3562 | 33.7378 | 0 | 33.7378 | 33.7378 | 0 | 33.7378 | 33.7378 | 0 | 33.7378 | 33.7378 | 0 | 33.7378 | 33.7378 | 0 | 33.7378
|  | 23.8217 | 0 | 23.8217 | 24.2127 | 0 | 24.2127 | 24.7802 | 0 | 24.7802 | 25.5131 | 0 | 25.5131 | 26.3082 | 0 | 26.3082 | 26.5753 | 0 | 26.5753 | 27.3362 | 0 | 27.3362 | 28.3406 | 0 | 28.3406 | 29.0516 | 0 | 29.0516 | 30.296 | 0 | 30.296 | 31.5896 | 0 | 31.5896 | 31.5896 | 0 | 31.5896 | 31.5896 | 0 | 31.5896 | 31.5896 | 0 | 31.5896 | 31.5896 | 0 | 31.5896
|  | 20.8476 | 0 | 20.8476 | 21.1898 | 0 | 21.1898 | 21.6865 | 0 | 21.6865 | 22.3278 | 0 | 22.3278 | 23.0237 | 0 | 23.0237 | 23.2574 | 0 | 23.2574 | 23.9234 | 0 | 23.9234 | 24.8023 | 0 | 24.8023 | 25.4246 | 0 | 25.4246 | 26.5136 | 0 | 26.5136 | 27.6457 | 0 | 27.6457 | 27.6457 | 0 | 27.6457 | 27.6457 | 0 | 27.6457 | 27.6457 | 0 | 27.6457 | 27.6457 | 0 | 27.6457
|  | 17.378 | 0 | 17.378 | 17.6632 | 0 | 17.6632 | 18.0772 | 0 | 18.0772 | 18.6119 | 0 | 18.6119 | 19.1919 | 0 | 19.1919 | 19.3867 | 0 | 19.3867 | 19.9419 | 0 | 19.9419 | 20.6745 | 0 | 20.6745 | 21.1932 | 0 | 21.1932 | 22.101 | 0 | 22.101 | 23.0447 | 0 | 23.0447 | 23.0447 | 0 | 23.0447 | 23.0447 | 0 | 23.0447 | 23.0447 | 0 | 23.0447 | 23.0447 | 0 | 23.0447
|  | 15.6707 | 0 | 15.6707 | 15.9279 | 0 | 15.9279 | 16.3012 | 0 | 16.3012 | 16.7834 | 0 | 16.7834 | 17.3064 | 0 | 17.3064 | 17.4821 | 0 | 17.4821 | 17.9827 | 0 | 17.9827 | 18.6434 | 0 | 18.6434 | 19.1111 | 0 | 19.1111 | 19.9297 | 0 | 19.9297 | 20.7807 | 0 | 20.7807 | 20.7807 | 0 | 20.7807 | 20.7807 | 0 | 20.7807 | 20.7807 | 0 | 20.7807 | 20.7807 | 0 | 20.7807
|  | 14.3718 | 0 | 14.3718 | 14.6077 | 0 | 14.6077 | 14.9501 | 0 | 14.9501 | 15.3923 | 0 | 15.3923 | 15.872 | 0 | 15.872 | 16.0331 | 0 | 16.0331 | 16.4922 | 0 | 16.4922 | 17.0981 | 0 | 17.0981 | 17.5271 | 0 | 17.5271 | 18.2779 | 0 | 18.2779 | 19.0583 | 0 | 19.0583 | 19.0583 | 0 | 19.0583 | 19.0583 | 0 | 19.0583 | 19.0583 | 0 | 19.0583 | 19.0583 | 0 | 19.0583
|  | 13.9321 | 0 | 13.9321 | 14.1608 | 0 | 14.1608 | 14.4927 | 0 | 14.4927 | 14.9214 | 0 | 14.9214 | 15.3864 | 0 | 15.3864 | 15.5426 | 0 | 15.5426 | 15.9876 | 0 | 15.9876 | 16.575 | 0 | 16.575 | 16.9909 | 0 | 16.9909 | 17.7187 | 0 | 17.7187 | 18.4752 | 0 | 18.4752 | 18.4752 | 0 | 18.4752 | 18.4752 | 0 | 18.4752 | 18.4752 | 0 | 18.4752 | 18.4752 | 0 | 18.4752
|  | 12.9079 | 0 | 12.9079 | 13.1198 | 0 | 13.1198 | 13.4273 | 0 | 13.4273 | 13.8244 | 0 | 13.8244 | 14.2553 | 0 | 14.2553 | 14.4 | 0 | 14.4 | 14.8123 | 0 | 14.8123 | 15.3565 | 0 | 15.3565 | 15.7418 | 0 | 15.7418 | 16.4161 | 0 | 16.4161 | 17.117 | 0 | 17.117 | 17.117 | 0 | 17.117 | 17.117 | 0 | 17.117 | 17.117 | 0 | 17.117 | 17.117 | 0 | 17.117
|  | 12.3471 | 0 | 12.3471 | 12.5498 | 0 | 12.5498 | 12.8439 | 0 | 12.8439 | 13.2238 | 0 | 13.2238 | 13.6359 | 0 | 13.6359 | 13.7743 | 0 | 13.7743 | 14.1688 | 0 | 14.1688 | 14.6893 | 0 | 14.6893 | 15.0578 | 0 | 15.0578 | 15.7028 | 0 | 15.7028 | 16.3733 | 0 | 16.3733 | 16.3733 | 0 | 16.3733 | 16.3733 | 0 | 16.3733 | 16.3733 | 0 | 16.3733 | 16.3733 | 0 | 16.3733
|  | 13.5142 | 0 | 13.5142 | 13.736 | 0 | 13.736 | 14.058 | 0 | 14.058 | 14.4737 | 0 | 14.4737 | 14.9248 | 0 | 14.9248 | 15.0763 | 0 | 15.0763 | 15.508 | 0 | 15.508 | 16.0778 | 0 | 16.0778 | 16.4812 | 0 | 16.4812 | 17.1871 | 0 | 17.1871 | 17.921 | 0 | 17.921 | 17.921 | 0 | 17.921 | 17.921 | 0 | 17.921 | 17.921 | 0 | 17.921 | 17.921 | 0 | 17.921
|  | 15.3942 | 0 | 15.3942 | 15.6468 | 0 | 15.6468 | 16.0136 | 0 | 16.0136 | 16.4872 | 0 | 16.4872 | 17.001 | 0 | 17.001 | 17.1736 | 0 | 17.1736 | 17.6654 | 0 | 17.6654 | 18.3144 | 0 | 18.3144 | 18.7739 | 0 | 18.7739 | 19.5781 | 0 | 19.5781 | 20.414 | 0 | 20.414 | 20.414 | 0 | 20.414 | 20.414 | 0 | 20.414 | 20.414 | 0 | 20.414 | 20.414 | 0 | 20.414
|  | 18.9615 | 0 | 18.9615 | 19.2727 | 0 | 19.2727 | 19.7244 | 0 | 19.7244 | 20.3078 | 0 | 20.3078 | 20.9407 | 0 | 20.9407 | 21.1533 | 0 | 21.1533 | 21.759 | 0 | 21.759 | 22.5584 | 0 | 22.5584 | 23.1244 | 0 | 23.1244 | 24.1149 | 0 | 24.1149 | 25.1446 | 0 | 25.1446 | 25.1446 | 0 | 25.1446 | 25.1446 | 0 | 25.1446 | 25.1446 | 0 | 25.1446 | 25.1446 | 0 | 25.1446
|  | 20.9234 | 0 | 20.9234 | 21.2669 | 0 | 21.2669 | 21.7653 | 0 | 21.7653 | 22.4091 | 0 | 22.4091 | 23.1075 | 0 | 23.1075 | 23.342 | 0 | 23.342 | 24.0104 | 0 | 24.0104 | 24.8926 | 0 | 24.8926 | 25.5171 | 0 | 25.5171 | 26.6101 | 0 | 26.6101 | 27.7463 | 0 | 27.7463 | 27.7463 | 0 | 27.7463 | 27.7463 | 0 | 27.7463 | 27.7463 | 0 | 27.7463 | 27.7463 | 0 | 27.7463
|  | 18.8212 | 0 | 18.8212 | 19.1301 | 0 | 19.1301 | 19.5785 | 0 | 19.5785 | 20.1575 | 0 | 20.1575 | 20.7858 | 0 | 20.7858 | 20.9968 | 0 | 20.9968 | 21.598 | 0 | 21.598 | 22.3915 | 0 | 22.3915 | 22.9533 | 0 | 22.9533 | 23.9365 | 0 | 23.9365 | 24.9585 | 0 | 24.9585 | 24.9585 | 0 | 24.9585 | 24.9585 | 0 | 24.9585 | 24.9585 | 0 | 24.9585 | 24.9585 | 0 | 24.9585
|  | 18.2202 | 0 | 18.2202 | 18.5193 | 0 | 18.5193 | 18.9534 | 0 | 18.9534 | 19.5139 | 0 | 19.5139 | 20.1221 | 0 | 20.1221 | 20.3264 | 0 | 20.3264 | 20.9084 | 0 | 20.9084 | 21.6766 | 0 | 21.6766 | 22.2204 | 0 | 22.2204 | 23.1722 | 0 | 23.1722 | 24.1616 | 0 | 24.1616 | 24.1616 | 0 | 24.1616 | 24.1616 | 0 | 24.1616 | 24.1616 | 0 | 24.1616 | 24.1616 | 0 | 24.1616
|  | 16.9863 | 0 | 16.9863 | 17.2651 | 0 | 17.2651 | 17.6698 | 0 | 17.6698 | 18.1924 | 0 | 18.1924 | 18.7594 | 0 | 18.7594 | 18.9498 | 0 | 18.9498 | 19.4924 | 0 | 19.4924 | 20.2086 | 0 | 20.2086 | 20.7156 | 0 | 20.7156 | 21.6029 | 0 | 21.6029 | 22.5254 | 0 | 22.5254 | 22.5254 | 0 | 22.5254 | 22.5254 | 0 | 22.5254 | 22.5254 | 0 | 22.5254 | 22.5254 | 0 | 22.5254
|  | 17.1971 | 0 | 17.1971 | 17.4793 | 0 | 17.4793 | 17.889 | 0 | 17.889 | 18.4181 | 0 | 18.4181 | 18.9921 | 0 | 18.9921 | 19.1849 | 0 | 19.1849 | 19.7343 | 0 | 19.7343 | 20.4593 | 0 | 20.4593 | 20.9726 | 0 | 20.9726 | 21.871 | 0 | 21.871 | 22.8048 | 0 | 22.8048 | 22.8048 | 0 | 22.8048 | 22.8048 | 0 | 22.8048 | 22.8048 | 0 | 22.8048 | 22.8048 | 0 | 22.8048
|  | 16.9054 | 0 | 16.9054 | 17.1829 | 0 | 17.1829 | 17.5857 | 0 | 17.5857 | 18.1058 | 0 | 18.1058 | 18.6701 | 0 | 18.6701 | 18.8596 | 0 | 18.8596 | 19.3996 | 0 | 19.3996 | 20.1124 | 0 | 20.1124 | 20.6169 | 0 | 20.6169 | 21.5001 | 0 | 21.5001 | 22.4181 | 0 | 22.4181 | 22.4181 | 0 | 22.4181 | 22.4181 | 0 | 22.4181 | 22.4181 | 0 | 22.4181 | 22.4181 | 0 | 22.4181
|  | 16.567 | 0 | 16.567 | 16.839 | 0 | 16.839 | 17.2337 | 0 | 17.2337 | 17.7433 | 0 | 17.7433 | 18.2963 | 0 | 18.2963 | 18.4821 | 0 | 18.4821 | 19.0113 | 0 | 19.0113 | 19.7098 | 0 | 19.7098 | 20.2043 | 0 | 20.2043 | 21.0697 | 0 | 21.0697 | 21.9694 | 0 | 21.9694 | 21.9694 | 0 | 21.9694 | 21.9694 | 0 | 21.9694 | 21.9694 | 0 | 21.9694 | 21.9694 | 0 | 21.9694
|  | 16.5307 | 0 | 16.5307 | 16.8021 | 0 | 16.8021 | 17.1959 | 0 | 17.1959 | 17.7045 | 0 | 17.7045 | 18.2562 | 0 | 18.2562 | 18.4416 | 0 | 18.4416 | 18.9696 | 0 | 18.9696 | 19.6666 | 0 | 19.6666 | 20.16 | 0 | 20.16 | 21.0235 | 0 | 21.0235 | 21.9212 | 0 | 21.9212 | 21.9212 | 0 | 21.9212 | 21.9212 | 0 | 21.9212 | 21.9212 | 0 | 21.9212 | 21.9212 | 0 | 21.9212
|  | 17.7436 | 0 | 17.7436 | 18.0348 | 0 | 18.0348 | 18.4576 | 0 | 18.4576 | 19.0034 | 0 | 19.0034 | 19.5957 | 0 | 19.5957 | 19.7946 | 0 | 19.7946 | 20.3614 | 0 | 20.3614 | 21.1095 | 0 | 21.1095 | 21.6391 | 0 | 21.6391 | 22.566 | 0 | 22.566 | 23.5296 | 0 | 23.5296 | 23.5296 | 0 | 23.5296 | 23.5296 | 0 | 23.5296 | 23.5296 | 0 | 23.5296 | 23.5296 | 0 | 23.5296
|  | 21.9585 | 0 | 21.9585 | 22.3189 | 0 | 22.3189 | 22.842 | 0 | 22.842 | 23.5176 | 0 | 23.5176 | 24.2506 | 0 | 24.2506 | 24.4967 | 0 | 24.4967 | 25.1982 | 0 | 25.1982 | 26.124 | 0 | 26.124 | 26.7794 | 0 | 26.7794 | 27.9265 | 0 | 27.9265 | 29.1189 | 0 | 29.1189 | 29.1189 | 0 | 29.1189 | 29.1189 | 0 | 29.1189 | 29.1189 | 0 | 29.1189 | 29.1189 | 0 | 29.1189
|  | 27.4142 | 0 | 27.4142 | 27.8642 | 0 | 27.8642 | 28.5173 | 0 | 28.5173 | 29.3607 | 0 | 29.3607 | 30.2758 | 0 | 30.2758 | 30.5831 | 0 | 30.5831 | 31.4589 | 0 | 31.4589 | 32.6147 | 0 | 32.6147 | 33.4329 | 0 | 33.4329 | 34.865 | 0 | 34.865 | 36.3537 | 0 | 36.3537 | 36.3537 | 0 | 36.3537 | 36.3537 | 0 | 36.3537 | 36.3537 | 0 | 36.3537 | 36.3537 | 0 | 36.3537
|  | 30.2484 | 0 | 30.2484 | 30.7449 | 0 | 30.7449 | 31.4656 | 0 | 31.4656 | 32.3962 | 0 | 32.3962 | 33.4058 | 0 | 33.4058 | 33.7449 | 0 | 33.7449 | 34.7112 | 0 | 34.7112 | 35.9865 | 0 | 35.9865 | 36.8893 | 0 | 36.8893 | 38.4695 | 0 | 38.4695 | 40.1121 | 0 | 40.1121 | 40.1121 | 0 | 40.1121 | 40.1121 | 0 | 40.1121 | 40.1121 | 0 | 40.1121 | 40.1121 | 0 | 40.1121
|  | 29.2228 | 0 | 29.2228 | 29.7024 | 0 | 29.7024 | 30.3986 | 0 | 30.3986 | 31.2977 | 0 | 31.2977 | 32.2731 | 0 | 32.2731 | 32.6007 | 0 | 32.6007 | 33.5342 | 0 | 33.5342 | 34.7663 | 0 | 34.7663 | 35.6385 | 0 | 35.6385 | 37.165 | 0 | 37.165 | 38.752 | 0 | 38.752 | 38.752 | 0 | 38.752 | 38.752 | 0 | 38.752 | 38.752 | 0 | 38.752 | 38.752 | 0 | 38.752
|  | 26.9366 | 0 | 26.9366 | 27.3788 | 0 | 27.3788 | 28.0205 | 0 | 28.0205 | 28.8492 | 0 | 28.8492 | 29.7484 | 0 | 29.7484 | 30.0503 | 0 | 30.0503 | 30.9108 | 0 | 30.9108 | 32.0465 | 0 | 32.0465 | 32.8505 | 0 | 32.8505 | 34.2576 | 0 | 34.2576 | 35.7204 | 0 | 35.7204 | 35.7204 | 0 | 35.7204 | 35.7204 | 0 | 35.7204 | 35.7204 | 0 | 35.7204 | 35.7204 | 0 | 35.7204
|  | 23.1503 | 0 | 23.1503 | 23.5303 | 0 | 23.5303 | 24.0818 | 0 | 24.0818 | 24.7941 | 0 | 24.7941 | 25.5668 | 0 | 25.5668 | 25.8263 | 0 | 25.8263 | 26.5659 | 0 | 26.5659 | 27.5419 | 0 | 27.5419 | 28.2329 | 0 | 28.2329 | 29.4422 | 0 | 29.4422 | 30.6994 | 0 | 30.6994 | 30.6994 | 0 | 30.6994 | 30.6994 | 0 | 30.6994 | 30.6994 | 0 | 30.6994 | 30.6994 | 0 | 30.6994
|  | 19.565 | 0 | 19.565 | 19.8861 | 0 | 19.8861 | 20.3522 | 0 | 20.3522 | 20.9542 | 0 | 20.9542 | 21.6072 | 0 | 21.6072 | 21.8266 | 0 | 21.8266 | 22.4515 | 0 | 22.4515 | 23.2764 | 0 | 23.2764 | 23.8604 | 0 | 23.8604 | 24.8824 | 0 | 24.8824 | 25.9449 | 0 | 25.9449 | 25.9449 | 0 | 25.9449 | 25.9449 | 0 | 25.9449 | 25.9449 | 0 | 25.9449 | 25.9449 | 0 | 25.9449
|  | 17.1373 | 0 | 17.1373 | 17.4186 | 0 | 17.4186 | 17.8269 | 0 | 17.8269 | 18.3541 | 0 | 18.3541 | 18.9262 | 0 | 18.9262 | 19.1183 | 0 | 19.1183 | 19.6657 | 0 | 19.6657 | 20.3883 | 0 | 20.3883 | 20.8998 | 0 | 20.8998 | 21.795 | 0 | 21.795 | 22.7256 | 0 | 22.7256 | 22.7256 | 0 | 22.7256 | 22.7256 | 0 | 22.7256 | 22.7256 | 0 | 22.7256 | 22.7256 | 0 | 22.7256
|  | 15.8176 | 0 | 15.8176 | 16.0773 | 0 | 16.0773 | 16.4541 | 0 | 16.4541 | 16.9407 | 0 | 16.9407 | 17.4687 | 0 | 17.4687 | 17.646 | 0 | 17.646 | 18.1513 | 0 | 18.1513 | 18.8182 | 0 | 18.8182 | 19.2903 | 0 | 19.2903 | 20.1166 | 0 | 20.1166 | 20.9756 | 0 | 20.9756 | 20.9756 | 0 | 20.9756 | 20.9756 | 0 | 20.9756 | 20.9756 | 0 | 20.9756 | 20.9756 | 0 | 20.9756
|  | 15.2454 | 0 | 15.2454 | 15.4956 | 0 | 15.4956 | 15.8588 | 0 | 15.8588 | 16.3279 | 0 | 16.3279 | 16.8367 | 0 | 16.8367 | 17.0077 | 0 | 17.0077 | 17.4947 | 0 | 17.4947 | 18.1374 | 0 | 18.1374 | 18.5924 | 0 | 18.5924 | 19.3888 | 0 | 19.3888 | 20.2167 | 0 | 20.2167 | 20.2167 | 0 | 20.2167 | 20.2167 | 0 | 20.2167 | 20.2167 | 0 | 20.2167 | 20.2167 | 0 | 20.2167
|  | 14.1712 | 0 | 14.1712 | 14.4038 | 0 | 14.4038 | 14.7414 | 0 | 14.7414 | 15.1774 | 0 | 15.1774 | 15.6504 | 0 | 15.6504 | 15.8092 | 0 | 15.8092 | 16.2619 | 0 | 16.2619 | 16.8594 | 0 | 16.8594 | 17.2824 | 0 | 17.2824 | 18.0227 | 0 | 18.0227 | 18.7922 | 0 | 18.7922 | 18.7922 | 0 | 18.7922 | 18.7922 | 0 | 18.7922 | 18.7922 | 0 | 18.7922 | 18.7922 | 0 | 18.7922
|  | 13.4341 | 0 | 13.4341 | 13.6546 | 0 | 13.6546 | 13.9746 | 0 | 13.9746 | 14.3879 | 0 | 14.3879 | 14.8363 | 0 | 14.8363 | 14.9869 | 0 | 14.9869 | 15.4161 | 0 | 15.4161 | 15.9825 | 0 | 15.9825 | 16.3835 | 0 | 16.3835 | 17.0852 | 0 | 17.0852 | 17.8148 | 0 | 17.8148 | 17.8148 | 0 | 17.8148 | 17.8148 | 0 | 17.8148 | 17.8148 | 0 | 17.8148 | 17.8148 | 0 | 17.8148
|  | 13.7259 | 0 | 13.7259 | 13.9512 | 0 | 13.9512 | 14.2782 | 0 | 14.2782 | 14.7005 | 0 | 14.7005 | 15.1586 | 0 | 15.1586 | 15.3125 | 0 | 15.3125 | 15.751 | 0 | 15.751 | 16.3297 | 0 | 16.3297 | 16.7393 | 0 | 16.7393 | 17.4564 | 0 | 17.4564 | 18.2017 | 0 | 18.2017 | 18.2017 | 0 | 18.2017 | 18.2017 | 0 | 18.2017 | 18.2017 | 0 | 18.2017 | 18.2017 | 0 | 18.2017
|  | 15.8332 | 0 | 15.8332 | 16.0931 | 0 | 16.0931 | 16.4703 | 0 | 16.4703 | 16.9574 | 0 | 16.9574 | 17.4859 | 0 | 17.4859 | 17.6634 | 0 | 17.6634 | 18.1692 | 0 | 18.1692 | 18.8367 | 0 | 18.8367 | 19.3093 | 0 | 19.3093 | 20.1364 | 0 | 20.1364 | 20.9962 | 0 | 20.9962 | 20.9962 | 0 | 20.9962 | 20.9962 | 0 | 20.9962 | 20.9962 | 0 | 20.9962 | 20.9962 | 0 | 20.9962
|  | 19.7894 | 0 | 19.7894 | 20.1143 | 0 | 20.1143 | 20.5857 | 0 | 20.5857 | 21.1945 | 0 | 21.1945 | 21.8551 | 0 | 21.8551 | 22.0769 | 0 | 22.0769 | 22.7091 | 0 | 22.7091 | 23.5435 | 0 | 23.5435 | 24.1341 | 0 | 24.1341 | 25.1679 | 0 | 25.1679 | 26.2425 | 0 | 26.2425 | 26.2425 | 0 | 26.2425 | 26.2425 | 0 | 26.2425 | 26.2425 | 0 | 26.2425 | 26.2425 | 0 | 26.2425
|  | 22.6448 | 0 | 22.6448 | 23.0165 | 0 | 23.0165 | 23.556 | 0 | 23.556 | 24.2526 | 0 | 24.2526 | 25.0085 | 0 | 25.0085 | 25.2624 | 0 | 25.2624 | 25.9857 | 0 | 25.9857 | 26.9405 | 0 | 26.9405 | 27.6163 | 0 | 27.6163 | 28.7993 | 0 | 28.7993 | 30.029 | 0 | 30.029 | 30.029 | 0 | 30.029 | 30.029 | 0 | 30.029 | 30.029 | 0 | 30.029 | 30.029 | 0 | 30.029
|  | 21.6712 | 0 | 21.6712 | 22.0269 | 0 | 22.0269 | 22.5432 | 0 | 22.5432 | 23.2099 | 0 | 23.2099 | 23.9333 | 0 | 23.9333 | 24.1762 | 0 | 24.1762 | 24.8685 | 0 | 24.8685 | 25.7822 | 0 | 25.7822 | 26.429 | 0 | 26.429 | 27.5611 | 0 | 27.5611 | 28.7379 | 0 | 28.7379 | 28.7379 | 0 | 28.7379 | 28.7379 | 0 | 28.7379 | 28.7379 | 0 | 28.7379 | 28.7379 | 0 | 28.7379
|  | 20.6655 | 0 | 20.6655 | 21.0047 | 0 | 21.0047 | 21.497 | 0 | 21.497 | 22.1328 | 0 | 22.1328 | 22.8226 | 0 | 22.8226 | 23.0543 | 0 | 23.0543 | 23.7144 | 0 | 23.7144 | 24.5857 | 0 | 24.5857 | 25.2025 | 0 | 25.2025 | 26.282 | 0 | 26.282 | 27.4042 | 0 | 27.4042 | 27.4042 | 0 | 27.4042 | 27.4042 | 0 | 27.4042 | 27.4042 | 0 | 27.4042 | 27.4042 | 0 | 27.4042
|  | 19.5011 | 0 | 19.5011 | 19.8212 | 0 | 19.8212 | 20.2858 | 0 | 20.2858 | 20.8858 | 0 | 20.8858 | 21.5367 | 0 | 21.5367 | 21.7553 | 0 | 21.7553 | 22.3783 | 0 | 22.3783 | 23.2005 | 0 | 23.2005 | 23.7825 | 0 | 23.7825 | 24.8013 | 0 | 24.8013 | 25.8602 | 0 | 25.8602 | 25.8602 | 0 | 25.8602 | 25.8602 | 0 | 25.8602 | 25.8602 | 0 | 25.8602 | 25.8602 | 0 | 25.8602
|  | 18.1592 | 0 | 18.1592 | 18.4573 | 0 | 18.4573 | 18.8899 | 0 | 18.8899 | 19.4486 | 0 | 19.4486 | 20.0547 | 0 | 20.0547 | 20.2583 | 0 | 20.2583 | 20.8384 | 0 | 20.8384 | 21.604 | 0 | 21.604 | 22.146 | 0 | 22.146 | 23.0946 | 0 | 23.0946 | 24.0807 | 0 | 24.0807 | 24.0807 | 0 | 24.0807 | 24.0807 | 0 | 24.0807 | 24.0807 | 0 | 24.0807 | 24.0807 | 0 | 24.0807
|  | 17.3921 | 0 | 17.3921 | 17.6776 | 0 | 17.6776 | 18.0919 | 0 | 18.0919 | 18.627 | 0 | 18.627 | 19.2076 | 0 | 19.2076 | 19.4025 | 0 | 19.4025 | 19.9581 | 0 | 19.9581 | 20.6914 | 0 | 20.6914 | 21.2105 | 0 | 21.2105 | 22.119 | 0 | 22.119 | 23.0635 | 0 | 23.0635 | 23.0635 | 0 | 23.0635 | 23.0635 | 0 | 23.0635 | 23.0635 | 0 | 23.0635 | 23.0635 | 0 | 23.0635
|  | 17.0293 | 0 | 17.0293 | 17.3089 | 0 | 17.3089 | 17.7146 | 0 | 17.7146 | 18.2385 | 0 | 18.2385 | 18.8069 | 0 | 18.8069 | 18.9978 | 0 | 18.9978 | 19.5418 | 0 | 19.5418 | 20.2598 | 0 | 20.2598 | 20.7681 | 0 | 20.7681 | 21.6577 | 0 | 21.6577 | 22.5824 | 0 | 22.5824 | 22.5824 | 0 | 22.5824 | 22.5824 | 0 | 22.5824 | 22.5824 | 0 | 22.5824 | 22.5824 | 0 | 22.5824
|  | 16.7673 | 0 | 16.7673 | 17.0426 | 0 | 17.0426 | 17.442 | 0 | 17.442 | 17.9579 | 0 | 17.9579 | 18.5176 | 0 | 18.5176 | 18.7055 | 0 | 18.7055 | 19.2412 | 0 | 19.2412 | 19.9481 | 0 | 19.9481 | 20.4485 | 0 | 20.4485 | 21.3245 | 0 | 21.3245 | 22.235 | 0 | 22.235 | 22.235 | 0 | 22.235 | 22.235 | 0 | 22.235 | 22.235 | 0 | 22.235 | 22.235 | 0 | 22.235
|  | 17.2775 | 0 | 17.2775 | 17.5611 | 0 | 17.5611 | 17.9728 | 0 | 17.9728 | 18.5043 | 0 | 18.5043 | 19.081 | 0 | 19.081 | 19.2747 | 0 | 19.2747 | 19.8266 | 0 | 19.8266 | 20.5551 | 0 | 20.5551 | 21.0707 | 0 | 21.0707 | 21.9733 | 0 | 21.9733 | 22.9115 | 0 | 22.9115 | 22.9115 | 0 | 22.9115 | 22.9115 | 0 | 22.9115 | 22.9115 | 0 | 22.9115 | 22.9115 | 0 | 22.9115
|  | 19.4219 | 0 | 19.4219 | 19.7407 | 0 | 19.7407 | 20.2034 | 0 | 20.2034 | 20.8009 | 0 | 20.8009 | 21.4492 | 0 | 21.4492 | 21.667 | 0 | 21.667 | 22.2874 | 0 | 22.2874 | 23.1062 | 0 | 23.1062 | 23.6859 | 0 | 23.6859 | 24.7005 | 0 | 24.7005 | 25.7552 | 0 | 25.7552 | 25.7552 | 0 | 25.7552 | 25.7552 | 0 | 25.7552 | 25.7552 | 0 | 25.7552 | 25.7552 | 0 | 25.7552
|  | 24.1253 | 0 | 24.1253 | 24.5213 | 0 | 24.5213 | 25.0961 | 0 | 25.0961 | 25.8383 | 0 | 25.8383 | 26.6436 | 0 | 26.6436 | 26.914 | 0 | 26.914 | 27.6847 | 0 | 27.6847 | 28.7018 | 0 | 28.7018 | 29.4219 | 0 | 29.4219 | 30.6822 | 0 | 30.6822 | 31.9923 | 0 | 31.9923 | 31.9923 | 0 | 31.9923 | 31.9923 | 0 | 31.9923 | 31.9923 | 0 | 31.9923 | 31.9923 | 0 | 31.9923
|  | 27.9243 | 0 | 27.9243 | 28.3827 | 0 | 28.3827 | 29.0479 | 0 | 29.0479 | 29.907 | 0 | 29.907 | 30.8391 | 0 | 30.8391 | 31.1522 | 0 | 31.1522 | 32.0442 | 0 | 32.0442 | 33.2215 | 0 | 33.2215 | 34.055 | 0 | 34.055 | 35.5137 | 0 | 35.5137 | 37.0301 | 0 | 37.0301 | 37.0301 | 0 | 37.0301 | 37.0301 | 0 | 37.0301 | 37.0301 | 0 | 37.0301 | 37.0301 | 0 | 37.0301
|  | 26.7637 | 0 | 26.7637 | 27.203 | 0 | 27.203 | 27.8406 | 0 | 27.8406 | 28.664 | 0 | 28.664 | 29.5574 | 0 | 29.5574 | 29.8574 | 0 | 29.8574 | 30.7124 | 0 | 30.7124 | 31.8407 | 0 | 31.8407 | 32.6396 | 0 | 32.6396 | 34.0377 | 0 | 34.0377 | 35.491 | 0 | 35.491 | 35.491 | 0 | 35.491 | 35.491 | 0 | 35.491 | 35.491 | 0 | 35.491 | 35.491 | 0 | 35.491
|  | 25.6513 | 0 | 25.6513 | 26.0723 | 0 | 26.0723 | 26.6834 | 0 | 26.6834 | 27.4726 | 0 | 27.4726 | 28.3288 | 0 | 28.3288 | 28.6164 | 0 | 28.6164 | 29.4358 | 0 | 29.4358 | 30.5173 | 0 | 30.5173 | 31.2829 | 0 | 31.2829 | 32.6229 | 0 | 32.6229 | 34.0159 | 0 | 34.0159 | 34.0159 | 0 | 34.0159 | 34.0159 | 0 | 34.0159 | 34.0159 | 0 | 34.0159 | 34.0159 | 0 | 34.0159
|  | 23.2856 | 0 | 23.2856 | 23.6678 | 0 | 23.6678 | 24.2226 | 0 | 24.2226 | 24.939 | 0 | 24.939 | 25.7162 | 0 | 25.7162 | 25.9773 | 0 | 25.9773 | 26.7211 | 0 | 26.7211 | 27.7029 | 0 | 27.7029 | 28.3979 | 0 | 28.3979 | 29.6143 | 0 | 29.6143 | 30.8788 | 0 | 30.8788 | 30.8788 | 0 | 30.8788 | 30.8788 | 0 | 30.8788 | 30.8788 | 0 | 30.8788 | 30.8788 | 0 | 30.8788
|  | 20.6731 | 0 | 20.6731 | 21.0125 | 0 | 21.0125 | 21.505 | 0 | 21.505 | 22.141 | 0 | 22.141 | 22.831 | 0 | 22.831 | 23.0628 | 0 | 23.0628 | 23.7232 | 0 | 23.7232 | 24.5948 | 0 | 24.5948 | 25.2118 | 0 | 25.2118 | 26.2918 | 0 | 26.2918 | 27.4144 | 0 | 27.4144 | 27.4144 | 0 | 27.4144 | 27.4144 | 0 | 27.4144 | 27.4144 | 0 | 27.4144 | 27.4144 | 0 | 27.4144
|  | 18.3453 | 0 | 18.3453 | 18.6464 | 0 | 18.6464 | 19.0835 | 0 | 19.0835 | 19.6479 | 0 | 19.6479 | 20.2603 | 0 | 20.2603 | 20.4659 | 0 | 20.4659 | 21.0519 | 0 | 21.0519 | 21.8254 | 0 | 21.8254 | 22.373 | 0 | 22.373 | 23.3313 | 0 | 23.3313 | 24.3275 | 0 | 24.3275 | 24.3275 | 0 | 24.3275 | 24.3275 | 0 | 24.3275 | 24.3275 | 0 | 24.3275 | 24.3275 | 0 | 24.3275
|  | 16.3036 | 0 | 16.3036 | 16.5713 | 0 | 16.5713 | 16.9597 | 0 | 16.9597 | 17.4613 | 0 | 17.4613 | 18.0055 | 0 | 18.0055 | 18.1882 | 0 | 18.1882 | 18.7091 | 0 | 18.7091 | 19.3964 | 0 | 19.3964 | 19.883 | 0 | 19.883 | 20.7347 | 0 | 20.7347 | 21.6201 | 0 | 21.6201 | 21.6201 | 0 | 21.6201 | 21.6201 | 0 | 21.6201 | 21.6201 | 0 | 21.6201 | 21.6201 | 0 | 21.6201
|  | 15.4426 | 0 | 15.4426 | 15.696 | 0 | 15.696 | 16.0639 | 0 | 16.0639 | 16.539 | 0 | 16.539 | 17.0545 | 0 | 17.0545 | 17.2276 | 0 | 17.2276 | 17.7209 | 0 | 17.7209 | 18.372 | 0 | 18.372 | 18.8329 | 0 | 18.8329 | 19.6396 | 0 | 19.6396 | 20.4782 | 0 | 20.4782 | 20.4782 | 0 | 20.4782 | 20.4782 | 0 | 20.4782 | 20.4782 | 0 | 20.4782 | 20.4782 | 0 | 20.4782
|  | 14.1128 | 0 | 14.1128 | 14.3444 | 0 | 14.3444 | 14.6806 | 0 | 14.6806 | 15.1148 | 0 | 15.1148 | 15.5859 | 0 | 15.5859 | 15.7441 | 0 | 15.7441 | 16.1949 | 0 | 16.1949 | 16.7899 | 0 | 16.7899 | 17.2112 | 0 | 17.2112 | 17.9484 | 0 | 17.9484 | 18.7148 | 0 | 18.7148 | 18.7148 | 0 | 18.7148 | 18.7148 | 0 | 18.7148 | 18.7148 | 0 | 18.7148 | 18.7148 | 0 | 18.7148
|  | 13.4814 | 0 | 13.4814 | 13.7027 | 0 | 13.7027 | 14.0239 | 0 | 14.0239 | 14.4387 | 0 | 14.4387 | 14.8887 | 0 | 14.8887 | 15.0398 | 0 | 15.0398 | 15.4705 | 0 | 15.4705 | 16.0389 | 0 | 16.0389 | 16.4412 | 0 | 16.4412 | 17.1455 | 0 | 17.1455 | 17.8776 | 0 | 17.8776 | 17.8776 | 0 | 17.8776 | 17.8776 | 0 | 17.8776 | 17.8776 | 0 | 17.8776 | 17.8776 | 0 | 17.8776
|  | 13.192 | 0 | 13.192 | 13.4086 | 0 | 13.4086 | 13.7228 | 0 | 13.7228 | 14.1287 | 0 | 14.1287 | 14.569 | 0 | 14.569 | 14.7169 | 0 | 14.7169 | 15.1384 | 0 | 15.1384 | 15.6945 | 0 | 15.6945 | 16.0883 | 0 | 16.0883 | 16.7774 | 0 | 16.7774 | 17.4938 | 0 | 17.4938 | 17.4938 | 0 | 17.4938 | 17.4938 | 0 | 17.4938 | 17.4938 | 0 | 17.4938 | 17.4938 | 0 | 17.4938
|  | 13.9639 | 0 | 13.9639 | 14.1931 | 0 | 14.1931 | 14.5258 | 0 | 14.5258 | 14.9554 | 0 | 14.9554 | 15.4215 | 0 | 15.4215 | 15.578 | 0 | 15.578 | 16.0241 | 0 | 16.0241 | 16.6128 | 0 | 16.6128 | 17.0296 | 0 | 17.0296 | 17.759 | 0 | 17.759 | 18.5173 | 0 | 18.5173 | 18.5173 | 0 | 18.5173 | 18.5173 | 0 | 18.5173 | 18.5173 | 0 | 18.5173 | 18.5173 | 0 | 18.5173
|  | 15.0497 | 0 | 15.0497 | 15.2967 | 0 | 15.2967 | 15.6553 | 0 | 15.6553 | 16.1183 | 0 | 16.1183 | 16.6206 | 0 | 16.6206 | 16.7893 | 0 | 16.7893 | 17.2701 | 0 | 17.2701 | 17.9046 | 0 | 17.9046 | 18.3538 | 0 | 18.3538 | 19.14 | 0 | 19.14 | 19.9572 | 0 | 19.9572 | 19.9572 | 0 | 19.9572 | 19.9572 | 0 | 19.9572 | 19.9572 | 0 | 19.9572 | 19.9572 | 0 | 19.9572
|  | 17.4903 | 0 | 17.4903 | 17.7774 | 0 | 17.7774 | 18.1941 | 0 | 18.1941 | 18.7322 | 0 | 18.7322 | 19.316 | 0 | 19.316 | 19.512 | 0 | 19.512 | 20.0708 | 0 | 20.0708 | 20.8082 | 0 | 20.8082 | 21.3302 | 0 | 21.3302 | 22.2439 | 0 | 22.2439 | 23.1937 | 0 | 23.1937 | 23.1937 | 0 | 23.1937 | 23.1937 | 0 | 23.1937 | 23.1937 | 0 | 23.1937 | 23.1937 | 0 | 23.1937
|  | 20.5942 | 0 | 20.5942 | 20.9323 | 0 | 20.9323 | 21.4229 | 0 | 21.4229 | 22.0565 | 0 | 22.0565 | 22.7439 | 0 | 22.7439 | 22.9748 | 0 | 22.9748 | 23.6327 | 0 | 23.6327 | 24.5009 | 0 | 24.5009 | 25.1156 | 0 | 25.1156 | 26.1914 | 0 | 26.1914 | 27.3098 | 0 | 27.3098 | 27.3098 | 0 | 27.3098 | 27.3098 | 0 | 27.3098 | 27.3098 | 0 | 27.3098 | 27.3098 | 0 | 27.3098
|  | 20.4344 | 0 | 20.4344 | 20.7698 | 0 | 20.7698 | 21.2566 | 0 | 21.2566 | 21.8853 | 0 | 21.8853 | 22.5674 | 0 | 22.5674 | 22.7964 | 0 | 22.7964 | 23.4492 | 0 | 23.4492 | 24.3107 | 0 | 24.3107 | 24.9206 | 0 | 24.9206 | 25.9881 | 0 | 25.9881 | 27.0978 | 0 | 27.0978 | 27.0978 | 0 | 27.0978 | 27.0978 | 0 | 27.0978 | 27.0978 | 0 | 27.0978 | 27.0978 | 0 | 27.0978
|  | 19.6457 | 0 | 19.6457 | 19.9682 | 0 | 19.9682 | 20.4362 | 0 | 20.4362 | 21.0407 | 0 | 21.0407 | 21.6964 | 0 | 21.6964 | 21.9167 | 0 | 21.9167 | 22.5442 | 0 | 22.5442 | 23.3725 | 0 | 23.3725 | 23.9589 | 0 | 23.9589 | 24.9851 | 0 | 24.9851 | 26.052 | 0 | 26.052 | 26.052 | 0 | 26.052 | 26.052 | 0 | 26.052 | 26.052 | 0 | 26.052 | 26.052 | 0 | 26.052
|  | 18.1416 | 0 | 18.1416 | 18.4394 | 0 | 18.4394 | 18.8716 | 0 | 18.8716 | 19.4298 | 0 | 19.4298 | 20.0353 | 0 | 20.0353 | 20.2387 | 0 | 20.2387 | 20.8182 | 0 | 20.8182 | 21.5831 | 0 | 21.5831 | 22.1246 | 0 | 22.1246 | 23.0723 | 0 | 23.0723 | 24.0574 | 0 | 24.0574 | 24.0574 | 0 | 24.0574 | 24.0574 | 0 | 24.0574 | 24.0574 | 0 | 24.0574 | 24.0574 | 0 | 24.0574
|  | 16.4266 | 0 | 16.4266 | 16.6962 | 0 | 16.6962 | 17.0876 | 0 | 17.0876 | 17.5929 | 0 | 17.5929 | 18.1412 | 0 | 18.1412 | 18.3254 | 0 | 18.3254 | 18.8501 | 0 | 18.8501 | 19.5427 | 0 | 19.5427 | 20.033 | 0 | 20.033 | 20.8911 | 0 | 20.8911 | 21.7831 | 0 | 21.7831 | 21.7831 | 0 | 21.7831 | 21.7831 | 0 | 21.7831 | 21.7831 | 0 | 21.7831 | 21.7831 | 0 | 21.7831
|  | 15.6151 | 0 | 15.6151 | 15.8714 | 0 | 15.8714 | 16.2435 | 0 | 16.2435 | 16.7239 | 0 | 16.7239 | 17.2451 | 0 | 17.2451 | 17.4201 | 0 | 17.4201 | 17.919 | 0 | 17.919 | 18.5773 | 0 | 18.5773 | 19.0434 | 0 | 19.0434 | 19.8591 | 0 | 19.8591 | 20.707 | 0 | 20.707 | 20.707 | 0 | 20.707 | 20.707 | 0 | 20.707 | 20.707 | 0 | 20.707 | 20.707 | 0 | 20.707
|  | 15.5167 | 0 | 15.5167 | 15.7714 | 0 | 15.7714 | 16.1411 | 0 | 16.1411 | 16.6185 | 0 | 16.6185 | 17.1364 | 0 | 17.1364 | 17.3104 | 0 | 17.3104 | 17.806 | 0 | 17.806 | 18.4602 | 0 | 18.4602 | 18.9234 | 0 | 18.9234 | 19.734 | 0 | 19.734 | 20.5766 | 0 | 20.5766 | 20.5766 | 0 | 20.5766 | 20.5766 | 0 | 20.5766 | 20.5766 | 0 | 20.5766 | 20.5766 | 0 | 20.5766
|  | 16.0992 | 0 | 16.0992 | 16.3634 | 0 | 16.3634 | 16.747 | 0 | 16.747 | 17.2423 | 0 | 17.2423 | 17.7797 | 0 | 17.7797 | 17.9601 | 0 | 17.9601 | 18.4744 | 0 | 18.4744 | 19.1532 | 0 | 19.1532 | 19.6337 | 0 | 19.6337 | 20.4747 | 0 | 20.4747 | 21.3489 | 0 | 21.3489 | 21.3489 | 0 | 21.3489 | 21.3489 | 0 | 21.3489 | 21.3489 | 0 | 21.3489 | 21.3489 | 0 | 21.3489
|  | 17.6747 | 0 | 17.6747 | 17.9649 | 0 | 17.9649 | 18.3859 | 0 | 18.3859 | 18.9297 | 0 | 18.9297 | 19.5197 | 0 | 19.5197 | 19.7178 | 0 | 19.7178 | 20.2824 | 0 | 20.2824 | 21.0276 | 0 | 21.0276 | 21.5552 | 0 | 21.5552 | 22.4785 | 0 | 22.4785 | 23.4383 | 0 | 23.4383 | 23.4383 | 0 | 23.4383 | 23.4383 | 0 | 23.4383 | 23.4383 | 0 | 23.4383 | 23.4383 | 0 | 23.4383
|  | 21.9331 | 0 | 21.9331 | 22.2931 | 0 | 22.2931 | 22.8157 | 0 | 22.8157 | 23.4905 | 0 | 23.4905 | 24.2226 | 0 | 24.2226 | 24.4684 | 0 | 24.4684 | 25.1691 | 0 | 25.1691 | 26.0938 | 0 | 26.0938 | 26.7484 | 0 | 26.7484 | 27.8942 | 0 | 27.8942 | 29.0853 | 0 | 29.0853 | 29.0853 | 0 | 29.0853 | 29.0853 | 0 | 29.0853 | 29.0853 | 0 | 29.0853 | 29.0853 | 0 | 29.0853
|  | 25.928 | 0 | 25.928 | 26.3536 | 0 | 26.3536 | 26.9713 | 0 | 26.9713 | 27.7689 | 0 | 27.7689 | 28.6344 | 0 | 28.6344 | 28.9251 | 0 | 28.9251 | 29.7533 | 0 | 29.7533 | 30.8465 | 0 | 30.8465 | 31.6203 | 0 | 31.6203 | 32.9748 | 0 | 32.9748 | 34.3828 | 0 | 34.3828 | 34.3828 | 0 | 34.3828 | 34.3828 | 0 | 34.3828 | 34.3828 | 0 | 34.3828 | 34.3828 | 0 | 34.3828
|  | 24.9473 | 0 | 24.9473 | 25.3568 | 0 | 25.3568 | 25.9511 | 0 | 25.9511 | 26.7186 | 0 | 26.7186 | 27.5514 | 0 | 27.5514 | 27.831 | 0 | 27.831 | 28.628 | 0 | 28.628 | 29.6797 | 0 | 29.6797 | 30.4243 | 0 | 30.4243 | 31.7276 | 0 | 31.7276 | 33.0823 | 0 | 33.0823 | 33.0823 | 0 | 33.0823 | 33.0823 | 0 | 33.0823 | 33.0823 | 0 | 33.0823 | 33.0823 | 0 | 33.0823
|  | 23.59 | 0 | 23.59 | 23.9772 | 0 | 23.9772 | 24.5392 | 0 | 24.5392 | 25.265 | 0 | 25.265 | 26.0524 | 0 | 26.0524 | 26.3169 | 0 | 26.3169 | 27.0704 | 0 | 27.0704 | 28.065 | 0 | 28.065 | 28.7691 | 0 | 28.7691 | 30.0014 | 0 | 30.0014 | 31.2824 | 0 | 31.2824 | 31.2824 | 0 | 31.2824 | 31.2824 | 0 | 31.2824 | 31.2824 | 0 | 31.2824 | 31.2824 | 0 | 31.2824
|  | 22.1578 | 0 | 22.1578 | 22.5215 | 0 | 22.5215 | 23.0494 | 0 | 23.0494 | 23.7311 | 0 | 23.7311 | 24.4707 | 0 | 24.4707 | 24.7191 | 0 | 24.7191 | 25.4269 | 0 | 25.4269 | 26.3611 | 0 | 26.3611 | 27.0224 | 0 | 27.0224 | 28.1799 | 0 | 28.1799 | 29.3832 | 0 | 29.3832 | 29.3832 | 0 | 29.3832 | 29.3832 | 0 | 29.3832 | 29.3832 | 0 | 29.3832 | 29.3832 | 0 | 29.3832
|  | 20.1076 | 0 | 20.1076 | 20.4376 | 0 | 20.4376 | 20.9167 | 0 | 20.9167 | 21.5353 | 0 | 21.5353 | 22.2065 | 0 | 22.2065 | 22.4319 | 0 | 22.4319 | 23.0742 | 0 | 23.0742 | 23.9219 | 0 | 23.9219 | 24.5221 | 0 | 24.5221 | 25.5725 | 0 | 25.5725 | 26.6644 | 0 | 26.6644 | 26.6644 | 0 | 26.6644 | 26.6644 | 0 | 26.6644 | 26.6644 | 0 | 26.6644 | 26.6644 | 0 | 26.6644
|  | 18.4378 | 0 | 18.4378 | 18.7405 | 0 | 18.7405 | 19.1797 | 0 | 19.1797 | 19.747 | 0 | 19.747 | 20.3624 | 0 | 20.3624 | 20.5691 | 0 | 20.5691 | 21.1581 | 0 | 21.1581 | 21.9355 | 0 | 21.9355 | 22.4858 | 0 | 22.4858 | 23.449 | 0 | 23.449 | 24.4502 | 0 | 24.4502 | 24.4502 | 0 | 24.4502 | 24.4502 | 0 | 24.4502 | 24.4502 | 0 | 24.4502 | 24.4502 | 0 | 24.4502
|  | 16.4624 | 0 | 16.4624 | 16.7326 | 0 | 16.7326 | 17.1248 | 0 | 17.1248 | 17.6313 | 0 | 17.6313 | 18.1808 | 0 | 18.1808 | 18.3654 | 0 | 18.3654 | 18.8912 | 0 | 18.8912 | 19.5853 | 0 | 19.5853 | 20.0767 | 0 | 20.0767 | 20.9366 | 0 | 20.9366 | 21.8306 | 0 | 21.8306 | 21.8306 | 0 | 21.8306 | 21.8306 | 0 | 21.8306 | 21.8306 | 0 | 21.8306 | 21.8306 | 0 | 21.8306
|  | 15.5504 | 0 | 15.5504 | 15.8057 | 0 | 15.8057 | 16.1762 | 0 | 16.1762 | 16.6546 | 0 | 16.6546 | 17.1736 | 0 | 17.1736 | 17.348 | 0 | 17.348 | 17.8447 | 0 | 17.8447 | 18.5003 | 0 | 18.5003 | 18.9645 | 0 | 18.9645 | 19.7768 | 0 | 19.7768 | 20.6213 | 0 | 20.6213 | 20.6213 | 0 | 20.6213 | 20.6213 | 0 | 20.6213 | 20.6213 | 0 | 20.6213 | 20.6213 | 0 | 20.6213
|  | 14.612 | 0 | 14.612 | 14.8518 | 0 | 14.8518 | 15.2 | 0 | 15.2 | 15.6495 | 0 | 15.6495 | 16.1372 | 0 | 16.1372 | 16.301 | 0 | 16.301 | 16.7678 | 0 | 16.7678 | 17.3839 | 0 | 17.3839 | 17.82 | 0 | 17.82 | 18.5833 | 0 | 18.5833 | 19.3768 | 0 | 19.3768 | 19.3768 | 0 | 19.3768 | 19.3768 | 0 | 19.3768 | 19.3768 | 0 | 19.3768 | 19.3768 | 0 | 19.3768
|  | 13.677 | 0 | 13.677 | 13.9015 | 0 | 13.9015 | 14.2273 | 0 | 14.2273 | 14.6481 | 0 | 14.6481 | 15.1046 | 0 | 15.1046 | 15.258 | 0 | 15.258 | 15.6949 | 0 | 15.6949 | 16.2715 | 0 | 16.2715 | 16.6797 | 0 | 16.6797 | 17.3942 | 0 | 17.3942 | 18.1369 | 0 | 18.1369 | 18.1369 | 0 | 18.1369 | 18.1369 | 0 | 18.1369 | 18.1369 | 0 | 18.1369 | 18.1369 | 0 | 18.1369
|  | 13.4103 | 0 | 13.4103 | 13.6304 | 0 | 13.6304 | 13.9499 | 0 | 13.9499 | 14.3624 | 0 | 14.3624 | 14.8101 | 0 | 14.8101 | 14.9604 | 0 | 14.9604 | 15.3888 | 0 | 15.3888 | 15.9542 | 0 | 15.9542 | 16.3544 | 0 | 16.3544 | 17.055 | 0 | 17.055 | 17.7832 | 0 | 17.7832 | 17.7832 | 0 | 17.7832 | 17.7832 | 0 | 17.7832 | 17.7832 | 0 | 17.7832 | 17.7832 | 0 | 17.7832
|  | 13.8685 | 0 | 13.8685 | 14.0961 | 0 | 14.0961 | 14.4265 | 0 | 14.4265 | 14.8532 | 0 | 14.8532 | 15.3161 | 0 | 15.3161 | 15.4716 | 0 | 15.4716 | 15.9146 | 0 | 15.9146 | 16.4993 | 0 | 16.4993 | 16.9132 | 0 | 16.9132 | 17.6377 | 0 | 17.6377 | 18.3908 | 0 | 18.3908 | 18.3908 | 0 | 18.3908 | 18.3908 | 0 | 18.3908 | 18.3908 | 0 | 18.3908 | 18.3908 | 0 | 18.3908
|  | 14.3891 | 0 | 14.3891 | 14.6253 | 0 | 14.6253 | 14.9681 | 0 | 14.9681 | 15.4108 | 0 | 15.4108 | 15.8911 | 0 | 15.8911 | 16.0524 | 0 | 16.0524 | 16.512 | 0 | 16.512 | 17.1187 | 0 | 17.1187 | 17.5482 | 0 | 17.5482 | 18.2998 | 0 | 18.2998 | 19.0812 | 0 | 19.0812 | 19.0812 | 0 | 19.0812 | 19.0812 | 0 | 19.0812 | 19.0812 | 0 | 19.0812 | 19.0812 | 0 | 19.0812
|  | 16.2552 | 0 | 16.2552 | 16.5221 | 0 | 16.5221 | 16.9093 | 0 | 16.9093 | 17.4094 | 0 | 17.4094 | 17.952 | 0 | 17.952 | 18.1342 | 0 | 18.1342 | 18.6535 | 0 | 18.6535 | 19.3388 | 0 | 19.3388 | 19.824 | 0 | 19.824 | 20.6732 | 0 | 20.6732 | 21.5559 | 0 | 21.5559 | 21.5559 | 0 | 21.5559 | 21.5559 | 0 | 21.5559 | 21.5559 | 0 | 21.5559 | 21.5559 | 0 | 21.5559
|  | 17.3736 | 0 | 17.3736 | 17.6588 | 0 | 17.6588 | 18.0727 | 0 | 18.0727 | 18.6072 | 0 | 18.6072 | 19.1871 | 0 | 19.1871 | 19.3819 | 0 | 19.3819 | 19.9368 | 0 | 19.9368 | 20.6693 | 0 | 20.6693 | 21.1879 | 0 | 21.1879 | 22.0955 | 0 | 22.0955 | 23.0389 | 0 | 23.0389 | 23.0389 | 0 | 23.0389 | 23.0389 | 0 | 23.0389 | 23.0389 | 0 | 23.0389 | 23.0389 | 0 | 23.0389
|  | 17.4964 | 0 | 17.4964 | 17.7836 | 0 | 17.7836 | 18.2004 | 0 | 18.2004 | 18.7387 | 0 | 18.7387 | 19.3228 | 0 | 19.3228 | 19.5189 | 0 | 19.5189 | 20.0778 | 0 | 20.0778 | 20.8155 | 0 | 20.8155 | 21.3377 | 0 | 21.3377 | 22.2517 | 0 | 22.2517 | 23.2018 | 0 | 23.2018 | 23.2018 | 0 | 23.2018 | 23.2018 | 0 | 23.2018 | 23.2018 | 0 | 23.2018 | 23.2018 | 0 | 23.2018
|  | 16.6694 | 0 | 16.6694 | 16.943 | 0 | 16.943 | 17.3402 | 0 | 17.3402 | 17.853 | 0 | 17.853 | 18.4094 | 0 | 18.4094 | 18.5963 | 0 | 18.5963 | 19.1288 | 0 | 19.1288 | 19.8316 | 0 | 19.8316 | 20.3291 | 0 | 20.3291 | 21.1999 | 0 | 21.1999 | 22.1051 | 0 | 22.1051 | 22.1051 | 0 | 22.1051 | 22.1051 | 0 | 22.1051 | 22.1051 | 0 | 22.1051 | 22.1051 | 0 | 22.1051
|  | 16.8687 | 0 | 16.8687 | 17.1455 | 0 | 17.1455 | 17.5474 | 0 | 17.5474 | 18.0664 | 0 | 18.0664 | 18.6295 | 0 | 18.6295 | 18.8186 | 0 | 18.8186 | 19.3574 | 0 | 19.3574 | 20.0686 | 0 | 20.0686 | 20.5721 | 0 | 20.5721 | 21.4533 | 0 | 21.4533 | 22.3693 | 0 | 22.3693 | 22.3693 | 0 | 22.3693 | 22.3693 | 0 | 22.3693 | 22.3693 | 0 | 22.3693 | 22.3693 | 0 | 22.3693
|  | 14.7603 | 0 | 14.7603 | 15.0026 | 0 | 15.0026 | 15.3542 | 0 | 15.3542 | 15.8084 | 0 | 15.8084 | 16.301 | 0 | 16.301 | 16.4665 | 0 | 16.4665 | 16.938 | 0 | 16.938 | 17.5603 | 0 | 17.5603 | 18.0009 | 0 | 18.0009 | 18.7719 | 0 | 18.7719 | 19.5735 | 0 | 19.5735 | 19.5735 | 0 | 19.5735 | 19.5735 | 0 | 19.5735 | 19.5735 | 0 | 19.5735 | 19.5735 | 0 | 19.5735
|  | 14.0909 | 0 | 14.0909 | 14.3221 | 0 | 14.3221 | 14.6578 | 0 | 14.6578 | 15.0914 | 0 | 15.0914 | 15.5617 | 0 | 15.5617 | 15.7197 | 0 | 15.7197 | 16.1698 | 0 | 16.1698 | 16.7639 | 0 | 16.7639 | 17.1844 | 0 | 17.1844 | 17.9205 | 0 | 17.9205 | 18.6857 | 0 | 18.6857 | 18.6857 | 0 | 18.6857 | 18.6857 | 0 | 18.6857 | 18.6857 | 0 | 18.6857 | 18.6857 | 0 | 18.6857
|  | 14.2455 | 0 | 14.2455 | 14.4793 | 0 | 14.4793 | 14.8187 | 0 | 14.8187 | 15.2569 | 0 | 15.2569 | 15.7324 | 0 | 15.7324 | 15.8921 | 0 | 15.8921 | 16.3472 | 0 | 16.3472 | 16.9478 | 0 | 16.9478 | 17.373 | 0 | 17.373 | 18.1172 | 0 | 18.1172 | 18.8907 | 0 | 18.8907 | 18.8907 | 0 | 18.8907 | 18.8907 | 0 | 18.8907 | 18.8907 | 0 | 18.8907 | 18.8907 | 0 | 18.8907
|  | 15.1241 | 0 | 15.1241 | 15.3724 | 0 | 15.3724 | 15.7327 | 0 | 15.7327 | 16.198 | 0 | 16.198 | 16.7028 | 0 | 16.7028 | 16.8724 | 0 | 16.8724 | 17.3555 | 0 | 17.3555 | 17.9931 | 0 | 17.9931 | 18.4446 | 0 | 18.4446 | 19.2346 | 0 | 19.2346 | 20.0559 | 0 | 20.0559 | 20.0559 | 0 | 20.0559 | 20.0559 | 0 | 20.0559 | 20.0559 | 0 | 20.0559 | 20.0559 | 0 | 20.0559
|  | 16.7465 | 0 | 16.7465 | 17.0214 | 0 | 17.0214 | 17.4203 | 0 | 17.4203 | 17.9356 | 0 | 17.9356 | 18.4945 | 0 | 18.4945 | 18.6823 | 0 | 18.6823 | 19.2172 | 0 | 19.2172 | 19.9233 | 0 | 19.9233 | 20.4231 | 0 | 20.4231 | 21.2979 | 0 | 21.2979 | 22.2073 | 0 | 22.2073 | 22.2073 | 0 | 22.2073 | 22.2073 | 0 | 22.2073 | 22.2073 | 0 | 22.2073 | 22.2073 | 0 | 22.2073
|  | 20.2674 | 0 | 20.2674 | 20.6001 | 0 | 20.6001 | 21.0829 | 0 | 21.0829 | 21.7065 | 0 | 21.7065 | 22.383 | 0 | 22.383 | 22.6102 | 0 | 22.6102 | 23.2576 | 0 | 23.2576 | 24.1121 | 0 | 24.1121 | 24.717 | 0 | 24.717 | 25.7758 | 0 | 25.7758 | 26.8764 | 0 | 26.8764 | 26.8764 | 0 | 26.8764 | 26.8764 | 0 | 26.8764 | 26.8764 | 0 | 26.8764 | 26.8764 | 0 | 26.8764
|  | 24.3604 | 0 | 24.3604 | 24.7603 | 0 | 24.7603 | 25.3406 | 0 | 25.3406 | 26.0901 | 0 | 26.0901 | 26.9032 | 0 | 26.9032 | 27.1763 | 0 | 27.1763 | 27.9545 | 0 | 27.9545 | 28.9815 | 0 | 28.9815 | 29.7086 | 0 | 29.7086 | 30.9812 | 0 | 30.9812 | 32.304 | 0 | 32.304 | 32.304 | 0 | 32.304 | 32.304 | 0 | 32.304 | 32.304 | 0 | 32.304 | 32.304 | 0 | 32.304
|  | 24.1082 | 0 | 24.1082 | 24.5039 | 0 | 24.5039 | 25.0783 | 0 | 25.0783 | 25.82 | 0 | 25.82 | 26.6247 | 0 | 26.6247 | 26.895 | 0 | 26.895 | 27.6651 | 0 | 27.6651 | 28.6815 | 0 | 28.6815 | 29.4011 | 0 | 29.4011 | 30.6605 | 0 | 30.6605 | 31.9696 | 0 | 31.9696 | 31.9696 | 0 | 31.9696 | 31.9696 | 0 | 31.9696 | 31.9696 | 0 | 31.9696 | 31.9696 | 0 | 31.9696
|  | 22.7574 | 0 | 22.7574 | 23.131 | 0 | 23.131 | 23.6731 | 0 | 23.6731 | 24.3733 | 0 | 24.3733 | 25.1329 | 0 | 25.1329 | 25.388 | 0 | 25.388 | 26.115 | 0 | 26.115 | 27.0744 | 0 | 27.0744 | 27.7537 | 0 | 27.7537 | 28.9425 | 0 | 28.9425 | 30.1783 | 0 | 30.1783 | 30.1783 | 0 | 30.1783 | 30.1783 | 0 | 30.1783 | 30.1783 | 0 | 30.1783 | 30.1783 | 0 | 30.1783
|  | 20.5648 | 0 | 20.5648 | 20.9023 | 0 | 20.9023 | 21.3922 | 0 | 21.3922 | 22.0249 | 0 | 22.0249 | 22.7114 | 0 | 22.7114 | 22.9419 | 0 | 22.9419 | 23.5988 | 0 | 23.5988 | 24.4659 | 0 | 24.4659 | 25.0797 | 0 | 25.0797 | 26.1539 | 0 | 26.1539 | 27.2707 | 0 | 27.2707 | 27.2707 | 0 | 27.2707 | 27.2707 | 0 | 27.2707 | 27.2707 | 0 | 27.2707 | 27.2707 | 0 | 27.2707
|  | 17.5766 | 0 | 17.5766 | 17.8651 | 0 | 17.8651 | 18.2839 | 0 | 18.2839 | 18.8246 | 0 | 18.8246 | 19.4113 | 0 | 19.4113 | 19.6084 | 0 | 19.6084 | 20.1698 | 0 | 20.1698 | 20.9109 | 0 | 20.9109 | 21.4355 | 0 | 21.4355 | 22.3537 | 0 | 22.3537 | 23.3082 | 0 | 23.3082 | 23.3082 | 0 | 23.3082 | 23.3082 | 0 | 23.3082 | 23.3082 | 0 | 23.3082 | 23.3082 | 0 | 23.3082
|  | 16.1062 | 0 | 16.1062 | 16.3705 | 0 | 16.3705 | 16.7542 | 0 | 16.7542 | 17.2498 | 0 | 17.2498 | 17.7874 | 0 | 17.7874 | 17.9679 | 0 | 17.9679 | 18.4824 | 0 | 18.4824 | 19.1615 | 0 | 19.1615 | 19.6422 | 0 | 19.6422 | 20.4836 | 0 | 20.4836 | 21.3582 | 0 | 21.3582 | 21.3582 | 0 | 21.3582 | 21.3582 | 0 | 21.3582 | 21.3582 | 0 | 21.3582 | 21.3582 | 0 | 21.3582
|  | 14.4554 | 0 | 14.4554 | 14.6926 | 0 | 14.6926 | 15.037 | 0 | 15.037 | 15.4817 | 0 | 15.4817 | 15.9642 | 0 | 15.9642 | 16.1263 | 0 | 16.1263 | 16.5881 | 0 | 16.5881 | 17.1975 | 0 | 17.1975 | 17.629 | 0 | 17.629 | 18.3841 | 0 | 18.3841 | 19.1691 | 0 | 19.1691 | 19.1691 | 0 | 19.1691 | 19.1691 | 0 | 19.1691 | 19.1691 | 0 | 19.1691 | 19.1691 | 0 | 19.1691
|  | 13.993 | 0 | 13.993 | 14.2227 | 0 | 14.2227 | 14.5561 | 0 | 14.5561 | 14.9866 | 0 | 14.9866 | 15.4536 | 0 | 15.4536 | 15.6105 | 0 | 15.6105 | 16.0575 | 0 | 16.0575 | 16.6475 | 0 | 16.6475 | 17.0651 | 0 | 17.0651 | 17.7961 | 0 | 17.7961 | 18.556 | 0 | 18.556 | 18.556 | 0 | 18.556 | 18.556 | 0 | 18.556 | 18.556 | 0 | 18.556 | 18.556 | 0 | 18.556
|  | 12.8572 | 0 | 12.8572 | 13.0682 | 0 | 13.0682 | 13.3745 | 0 | 13.3745 | 13.7701 | 0 | 13.7701 | 14.1992 | 0 | 14.1992 | 14.3433 | 0 | 14.3433 | 14.7541 | 0 | 14.7541 | 15.2961 | 0 | 15.2961 | 15.6799 | 0 | 15.6799 | 16.3515 | 0 | 16.3515 | 17.0497 | 0 | 17.0497 | 17.0497 | 0 | 17.0497 | 17.0497 | 0 | 17.0497 | 17.0497 | 0 | 17.0497 | 17.0497 | 0 | 17.0497
|  | 12.1375 | 0 | 12.1375 | 12.3367 | 0 | 12.3367 | 12.6259 | 0 | 12.6259 | 12.9993 | 0 | 12.9993 | 13.4044 | 0 | 13.4044 | 13.5405 | 0 | 13.5405 | 13.9282 | 0 | 13.9282 | 14.44 | 0 | 14.44 | 14.8022 | 0 | 14.8022 | 15.4363 | 0 | 15.4363 | 16.0954 | 0 | 16.0954 | 16.0954 | 0 | 16.0954 | 16.0954 | 0 | 16.0954 | 16.0954 | 0 | 16.0954 | 16.0954 | 0 | 16.0954
|  | 12.4362 | 0 | 12.4362 | 12.6403 | 0 | 12.6403 | 12.9366 | 0 | 12.9366 | 13.3192 | 0 | 13.3192 | 13.7343 | 0 | 13.7343 | 13.8737 | 0 | 13.8737 | 14.271 | 0 | 14.271 | 14.7953 | 0 | 14.7953 | 15.1665 | 0 | 15.1665 | 15.8162 | 0 | 15.8162 | 16.4915 | 0 | 16.4915 | 16.4915 | 0 | 16.4915 | 16.4915 | 0 | 16.4915 | 16.4915 | 0 | 16.4915 | 16.4915 | 0 | 16.4915
|  | 15.3788 | 0 | 15.3788 | 15.6312 | 0 | 15.6312 | 15.9976 | 0 | 15.9976 | 16.4707 | 0 | 16.4707 | 16.9841 | 0 | 16.9841 | 17.1565 | 0 | 17.1565 | 17.6478 | 0 | 17.6478 | 18.2961 | 0 | 18.2961 | 18.7551 | 0 | 18.7551 | 19.5585 | 0 | 19.5585 | 20.3936 | 0 | 20.3936 | 20.3936 | 0 | 20.3936 | 20.3936 | 0 | 20.3936 | 20.3936 | 0 | 20.3936 | 20.3936 | 0 | 20.3936
|  | 18.7021 | 0 | 18.7021 | 19.0091 | 0 | 19.0091 | 19.4546 | 0 | 19.4546 | 20.03 | 0 | 20.03 | 20.6543 | 0 | 20.6543 | 20.8639 | 0 | 20.8639 | 21.4614 | 0 | 21.4614 | 22.2499 | 0 | 22.2499 | 22.8081 | 0 | 22.8081 | 23.785 | 0 | 23.785 | 24.8006 | 0 | 24.8006 | 24.8006 | 0 | 24.8006 | 24.8006 | 0 | 24.8006 | 24.8006 | 0 | 24.8006 | 24.8006 | 0 | 24.8006
|  | 19.4192 | 0 | 19.4192 | 19.738 | 0 | 19.738 | 20.2006 | 0 | 20.2006 | 20.7981 | 0 | 20.7981 | 21.4463 | 0 | 21.4463 | 21.664 | 0 | 21.664 | 22.2843 | 0 | 22.2843 | 23.103 | 0 | 23.103 | 23.6826 | 0 | 23.6826 | 24.6971 | 0 | 24.6971 | 25.7516 | 0 | 25.7516 | 25.7516 | 0 | 25.7516 | 25.7516 | 0 | 25.7516 | 25.7516 | 0 | 25.7516 | 25.7516 | 0 | 25.7516
|  | 17.2644 | 0 | 17.2644 | 17.5478 | 0 | 17.5478 | 17.9591 | 0 | 17.9591 | 18.4902 | 0 | 18.4902 | 19.0665 | 0 | 19.0665 | 19.2601 | 0 | 19.2601 | 19.8116 | 0 | 19.8116 | 20.5394 | 0 | 20.5394 | 21.0547 | 0 | 21.0547 | 21.9566 | 0 | 21.9566 | 22.8941 | 0 | 22.8941 | 22.8941 | 0 | 22.8941 | 22.8941 | 0 | 22.8941 | 22.8941 | 0 | 22.8941 | 22.8941 | 0 | 22.8941
|  | 16.3178 | 0 | 16.3178 | 16.5856 | 0 | 16.5856 | 16.9744 | 0 | 16.9744 | 17.4764 | 0 | 17.4764 | 18.0211 | 0 | 18.0211 | 18.204 | 0 | 18.204 | 18.7253 | 0 | 18.7253 | 19.4132 | 0 | 19.4132 | 19.9003 | 0 | 19.9003 | 20.7527 | 0 | 20.7527 | 21.6388 | 0 | 21.6388 | 21.6388 | 0 | 21.6388 | 21.6388 | 0 | 21.6388 | 21.6388 | 0 | 21.6388 | 21.6388 | 0 | 21.6388
|  | 15.1518 | 0 | 15.1518 | 15.4005 | 0 | 15.4005 | 15.7615 | 0 | 15.7615 | 16.2277 | 0 | 16.2277 | 16.7334 | 0 | 16.7334 | 16.9033 | 0 | 16.9033 | 17.3873 | 0 | 17.3873 | 18.0261 | 0 | 18.0261 | 18.4784 | 0 | 18.4784 | 19.2699 | 0 | 19.2699 | 20.0927 | 0 | 20.0927 | 20.0927 | 0 | 20.0927 | 20.0927 | 0 | 20.0927 | 20.0927 | 0 | 20.0927 | 20.0927 | 0 | 20.0927
|  | 14.504 | 0 | 14.504 | 14.742 | 0 | 14.742 | 15.0876 | 0 | 15.0876 | 15.5338 | 0 | 15.5338 | 16.0179 | 0 | 16.0179 | 16.1805 | 0 | 16.1805 | 16.6438 | 0 | 16.6438 | 17.2553 | 0 | 17.2553 | 17.6882 | 0 | 17.6882 | 18.4459 | 0 | 18.4459 | 19.2335 | 0 | 19.2335 | 19.2335 | 0 | 19.2335 | 19.2335 | 0 | 19.2335 | 19.2335 | 0 | 19.2335 | 19.2335 | 0 | 19.2335
|  | 14.0569 | 0 | 14.0569 | 14.2876 | 0 | 14.2876 | 14.6225 | 0 | 14.6225 | 15.055 | 0 | 15.055 | 15.5242 | 0 | 15.5242 | 15.6818 | 0 | 15.6818 | 16.1308 | 0 | 16.1308 | 16.7235 | 0 | 16.7235 | 17.143 | 0 | 17.143 | 17.8774 | 0 | 17.8774 | 18.6407 | 0 | 18.6407 | 18.6407 | 0 | 18.6407 | 18.6407 | 0 | 18.6407 | 18.6407 | 0 | 18.6407 | 18.6407 | 0 | 18.6407
|  | 14.0961 | 0 | 14.0961 | 14.3275 | 0 | 14.3275 | 14.6633 | 0 | 14.6633 | 15.097 | 0 | 15.097 | 15.5675 | 0 | 15.5675 | 15.7255 | 0 | 15.7255 | 16.1758 | 0 | 16.1758 | 16.7701 | 0 | 16.7701 | 17.1909 | 0 | 17.1909 | 17.9272 | 0 | 17.9272 | 18.6927 | 0 | 18.6927 | 18.6927 | 0 | 18.6927 | 18.6927 | 0 | 18.6927 | 18.6927 | 0 | 18.6927 | 18.6927 | 0 | 18.6927
|  | 15.2558 | 0 | 15.2558 | 15.5062 | 0 | 15.5062 | 15.8697 | 0 | 15.8697 | 16.339 | 0 | 16.339 | 16.8483 | 0 | 16.8483 | 17.0193 | 0 | 17.0193 | 17.5066 | 0 | 17.5066 | 18.1498 | 0 | 18.1498 | 18.6052 | 0 | 18.6052 | 19.4021 | 0 | 19.4021 | 20.2306 | 0 | 20.2306 | 20.2306 | 0 | 20.2306 | 20.2306 | 0 | 20.2306 | 20.2306 | 0 | 20.2306 | 20.2306 | 0 | 20.2306
|  | 15.9989 | 0 | 15.9989 | 16.2615 | 0 | 16.2615 | 16.6427 | 0 | 16.6427 | 17.1349 | 0 | 17.1349 | 17.6689 | 0 | 17.6689 | 17.8483 | 0 | 17.8483 | 18.3594 | 0 | 18.3594 | 19.0339 | 0 | 19.0339 | 19.5114 | 0 | 19.5114 | 20.3472 | 0 | 20.3472 | 21.216 | 0 | 21.216 | 21.216 | 0 | 21.216 | 21.216 | 0 | 21.216 | 21.216 | 0 | 21.216 | 21.216 | 0 | 21.216
|  | 18.4289 | 0 | 18.4289 | 18.7314 | 0 | 18.7314 | 19.1704 | 0 | 19.1704 | 19.7374 | 0 | 19.7374 | 20.3525 | 0 | 20.3525 | 20.5591 | 0 | 20.5591 | 21.1478 | 0 | 21.1478 | 21.9248 | 0 | 21.9248 | 22.4749 | 0 | 22.4749 | 23.4376 | 0 | 23.4376 | 24.4383 | 0 | 24.4383 | 24.4383 | 0 | 24.4383 | 24.4383 | 0 | 24.4383 | 24.4383 | 0 | 24.4383 | 24.4383 | 0 | 24.4383
|  | 21.6982 | 0 | 21.6982 | 22.0544 | 0 | 22.0544 | 22.5713 | 0 | 22.5713 | 23.2389 | 0 | 23.2389 | 23.9631 | 0 | 23.9631 | 24.2064 | 0 | 24.2064 | 24.8995 | 0 | 24.8995 | 25.8144 | 0 | 25.8144 | 26.462 | 0 | 26.462 | 27.5955 | 0 | 27.5955 | 28.7738 | 0 | 28.7738 | 28.7738 | 0 | 28.7738 | 28.7738 | 0 | 28.7738 | 28.7738 | 0 | 28.7738 | 28.7738 | 0 | 28.7738
|  | 24.9554 | 0 | 24.9554 | 25.365 | 0 | 25.365 | 25.9595 | 0 | 25.9595 | 26.7273 | 0 | 26.7273 | 27.5603 | 0 | 27.5603 | 27.84 | 0 | 27.84 | 28.6372 | 0 | 28.6372 | 29.6894 | 0 | 29.6894 | 30.4342 | 0 | 30.4342 | 31.7378 | 0 | 31.7378 | 33.093 | 0 | 33.093 | 33.093 | 0 | 33.093 | 33.093 | 0 | 33.093 | 33.093 | 0 | 33.093 | 33.093 | 0 | 33.093
|  | 23.7856 | 0 | 23.7856 | 24.1761 | 0 | 24.1761 | 24.7427 | 0 | 24.7427 | 25.4745 | 0 | 25.4745 | 26.2685 | 0 | 26.2685 | 26.5351 | 0 | 26.5351 | 27.2949 | 0 | 27.2949 | 28.2977 | 0 | 28.2977 | 29.0077 | 0 | 29.0077 | 30.2502 | 0 | 30.2502 | 31.5419 | 0 | 31.5419 | 31.5419 | 0 | 31.5419 | 31.5419 | 0 | 31.5419 | 31.5419 | 0 | 31.5419 | 31.5419 | 0 | 31.5419
|  | 22.1285 | 0 | 22.1285 | 22.4918 | 0 | 22.4918 | 23.0189 | 0 | 23.0189 | 23.6997 | 0 | 23.6997 | 24.4384 | 0 | 24.4384 | 24.6864 | 0 | 24.6864 | 25.3933 | 0 | 25.3933 | 26.3263 | 0 | 26.3263 | 26.9867 | 0 | 26.9867 | 28.1427 | 0 | 28.1427 | 29.3444 | 0 | 29.3444 | 29.3444 | 0 | 29.3444 | 29.3444 | 0 | 29.3444 | 29.3444 | 0 | 29.3444 | 29.3444 | 0 | 29.3444
|  | 18.8257 | 0 | 18.8257 | 19.1347 | 0 | 19.1347 | 19.5832 | 0 | 19.5832 | 20.1624 | 0 | 20.1624 | 20.7908 | 0 | 20.7908 | 21.0018 | 0 | 21.0018 | 21.6032 | 0 | 21.6032 | 22.3969 | 0 | 22.3969 | 22.9588 | 0 | 22.9588 | 23.9422 | 0 | 23.9422 | 24.9645 | 0 | 24.9645 | 24.9645 | 0 | 24.9645 | 24.9645 | 0 | 24.9645 | 24.9645 | 0 | 24.9645 | 24.9645 | 0 | 24.9645
|  | 16.1654 | 0 | 16.1654 | 16.4308 | 0 | 16.4308 | 16.8159 | 0 | 16.8159 | 17.3132 | 0 | 17.3132 | 17.8528 | 0 | 17.8528 | 18.034 | 0 | 18.034 | 18.5504 | 0 | 18.5504 | 19.232 | 0 | 19.232 | 19.7145 | 0 | 19.7145 | 20.5589 | 0 | 20.5589 | 21.4368 | 0 | 21.4368 | 21.4368 | 0 | 21.4368 | 21.4368 | 0 | 21.4368 | 21.4368 | 0 | 21.4368 | 21.4368 | 0 | 21.4368
|  | 15.0104 | 0 | 15.0104 | 15.2568 | 0 | 15.2568 | 15.6144 | 0 | 15.6144 | 16.0762 | 0 | 16.0762 | 16.5772 | 0 | 16.5772 | 16.7455 | 0 | 16.7455 | 17.225 | 0 | 17.225 | 17.8579 | 0 | 17.8579 | 18.3059 | 0 | 18.3059 | 19.09 | 0 | 19.09 | 19.9051 | 0 | 19.9051 | 19.9051 | 0 | 19.9051 | 19.9051 | 0 | 19.9051 | 19.9051 | 0 | 19.9051 | 19.9051 | 0 | 19.9051
|  | 13.44 | 0 | 13.44 | 13.6606 | 0 | 13.6606 | 13.9807 | 0 | 13.9807 | 14.3942 | 0 | 14.3942 | 14.8428 | 0 | 14.8428 | 14.9935 | 0 | 14.9935 | 15.4229 | 0 | 15.4229 | 15.9895 | 0 | 15.9895 | 16.3906 | 0 | 16.3906 | 17.0927 | 0 | 17.0927 | 17.8226 | 0 | 17.8226 | 17.8226 | 0 | 17.8226 | 17.8226 | 0 | 17.8226 | 17.8226 | 0 | 17.8226 | 17.8226 | 0 | 17.8226
|  | 12.7159 | 0 | 12.7159 | 12.9246 | 0 | 12.9246 | 13.2275 | 0 | 13.2275 | 13.6187 | 0 | 13.6187 | 14.0432 | 0 | 14.0432 | 14.1857 | 0 | 14.1857 | 14.5919 | 0 | 14.5919 | 15.128 | 0 | 15.128 | 15.5076 | 0 | 15.5076 | 16.1718 | 0 | 16.1718 | 16.8623 | 0 | 16.8623 | 16.8623 | 0 | 16.8623 | 16.8623 | 0 | 16.8623 | 16.8623 | 0 | 16.8623 | 16.8623 | 0 | 16.8623
|  | 11.5992 | 0 | 11.5992 | 11.7896 | 0 | 11.7896 | 12.0659 | 0 | 12.0659 | 12.4227 | 0 | 12.4227 | 12.8099 | 0 | 12.8099 | 12.9399 | 0 | 12.9399 | 13.3105 | 0 | 13.3105 | 13.7995 | 0 | 13.7995 | 14.1457 | 0 | 14.1457 | 14.7516 | 0 | 14.7516 | 15.3815 | 0 | 15.3815 | 15.3815 | 0 | 15.3815 | 15.3815 | 0 | 15.3815 | 15.3815 | 0 | 15.3815 | 15.3815 | 0 | 15.3815
|  | 11.1959 | 0 | 11.1959 | 11.3797 | 0 | 11.3797 | 11.6464 | 0 | 11.6464 | 11.9908 | 0 | 11.9908 | 12.3645 | 0 | 12.3645 | 12.4901 | 0 | 12.4901 | 12.8477 | 0 | 12.8477 | 13.3197 | 0 | 13.3197 | 13.6539 | 0 | 13.6539 | 14.2388 | 0 | 14.2388 | 14.8467 | 0 | 14.8467 | 14.8467 | 0 | 14.8467 | 14.8467 | 0 | 14.8467 | 14.8467 | 0 | 14.8467 | 14.8467 | 0 | 14.8467
|  | 11.4823 | 0 | 11.4823 | 11.6707 | 0 | 11.6707 | 11.9443 | 0 | 11.9443 | 12.2976 | 0 | 12.2976 | 12.6808 | 0 | 12.6808 | 12.8095 | 0 | 12.8095 | 13.1763 | 0 | 13.1763 | 13.6604 | 0 | 13.6604 | 14.0032 | 0 | 14.0032 | 14.603 | 0 | 14.603 | 15.2265 | 0 | 15.2265 | 15.2265 | 0 | 15.2265 | 15.2265 | 0 | 15.2265 | 15.2265 | 0 | 15.2265 | 15.2265 | 0 | 15.2265
|  | 13.9448 | 0 | 13.9448 | 14.1737 | 0 | 14.1737 | 14.5059 | 0 | 14.5059 | 14.9349 | 0 | 14.9349 | 15.4004 | 0 | 15.4004 | 15.5567 | 0 | 15.5567 | 16.0022 | 0 | 16.0022 | 16.5901 | 0 | 16.5901 | 17.0063 | 0 | 17.0063 | 17.7348 | 0 | 17.7348 | 18.4921 | 0 | 18.4921 | 18.4921 | 0 | 18.4921 | 18.4921 | 0 | 18.4921 | 18.4921 | 0 | 18.4921 | 18.4921 | 0 | 18.4921
|  | 17.1098 | 0 | 17.1098 | 17.3906 | 0 | 17.3906 | 17.7982 | 0 | 17.7982 | 18.3246 | 0 | 18.3246 | 18.8957 | 0 | 18.8957 | 19.0875 | 0 | 19.0875 | 19.6341 | 0 | 19.6341 | 20.3555 | 0 | 20.3555 | 20.8661 | 0 | 20.8661 | 21.7599 | 0 | 21.7599 | 22.6891 | 0 | 22.6891 | 22.6891 | 0 | 22.6891 | 22.6891 | 0 | 22.6891 | 22.6891 | 0 | 22.6891 | 22.6891 | 0 | 22.6891
|  | 17.4928 | 0 | 17.4928 | 17.78 | 0 | 17.78 | 18.1967 | 0 | 18.1967 | 18.7349 | 0 | 18.7349 | 19.3188 | 0 | 19.3188 | 19.5149 | 0 | 19.5149 | 20.0737 | 0 | 20.0737 | 20.8112 | 0 | 20.8112 | 21.3333 | 0 | 21.3333 | 22.2471 | 0 | 22.2471 | 23.1971 | 0 | 23.1971 | 23.1971 | 0 | 23.1971 | 23.1971 | 0 | 23.1971 | 23.1971 | 0 | 23.1971 | 23.1971 | 0 | 23.1971
|  | 16.5898 | 0 | 16.5898 | 16.8621 | 0 | 16.8621 | 17.2573 | 0 | 17.2573 | 17.7677 | 0 | 17.7677 | 18.3215 | 0 | 18.3215 | 18.5075 | 0 | 18.5075 | 19.0374 | 0 | 19.0374 | 19.7368 | 0 | 19.7368 | 20.232 | 0 | 20.232 | 21.0986 | 0 | 21.0986 | 21.9995 | 0 | 21.9995 | 21.9995 | 0 | 21.9995 | 21.9995 | 0 | 21.9995 | 21.9995 | 0 | 21.9995 | 21.9995 | 0 | 21.9995
|  | 15.6257 | 0 | 15.6257 | 15.8821 | 0 | 15.8821 | 16.2544 | 0 | 16.2544 | 16.7351 | 0 | 16.7351 | 17.2567 | 0 | 17.2567 | 17.4319 | 0 | 17.4319 | 17.931 | 0 | 17.931 | 18.5898 | 0 | 18.5898 | 19.0562 | 0 | 19.0562 | 19.8725 | 0 | 19.8725 | 20.721 | 0 | 20.721 | 20.721 | 0 | 20.721 | 20.721 | 0 | 20.721 | 20.721 | 0 | 20.721 | 20.721 | 0 | 20.721
|  | 14.424 | 0 | 14.424 | 14.6608 | 0 | 14.6608 | 15.0044 | 0 | 15.0044 | 15.4482 | 0 | 15.4482 | 15.9296 | 0 | 15.9296 | 16.0913 | 0 | 16.0913 | 16.5521 | 0 | 16.5521 | 17.1602 | 0 | 17.1602 | 17.5908 | 0 | 17.5908 | 18.3442 | 0 | 18.3442 | 19.1275 | 0 | 19.1275 | 19.1275 | 0 | 19.1275 | 19.1275 | 0 | 19.1275 | 19.1275 | 0 | 19.1275 | 19.1275 | 0 | 19.1275
|  | 14.0186 | 0 | 14.0186 | 14.2487 | 0 | 14.2487 | 14.5827 | 0 | 14.5827 | 15.0139 | 0 | 15.0139 | 15.4819 | 0 | 15.4819 | 15.639 | 0 | 15.639 | 16.0869 | 0 | 16.0869 | 16.6779 | 0 | 16.6779 | 17.0963 | 0 | 17.0963 | 17.8286 | 0 | 17.8286 | 18.5899 | 0 | 18.5899 | 18.5899 | 0 | 18.5899 | 18.5899 | 0 | 18.5899 | 18.5899 | 0 | 18.5899 | 18.5899 | 0 | 18.5899
|  | 13.5056 | 0 | 13.5056 | 13.7273 | 0 | 13.7273 | 14.049 | 0 | 14.049 | 14.4645 | 0 | 14.4645 | 14.9154 | 0 | 14.9154 | 15.0668 | 0 | 15.0668 | 15.4982 | 0 | 15.4982 | 16.0676 | 0 | 16.0676 | 16.4707 | 0 | 16.4707 | 17.1762 | 0 | 17.1762 | 17.9096 | 0 | 17.9096 | 17.9096 | 0 | 17.9096 | 17.9096 | 0 | 17.9096 | 17.9096 | 0 | 17.9096 | 17.9096 | 0 | 17.9096
|  | 13.893 | 0 | 13.893 | 14.121 | 0 | 14.121 | 14.452 | 0 | 14.452 | 14.8794 | 0 | 14.8794 | 15.3431 | 0 | 15.3431 | 15.4989 | 0 | 15.4989 | 15.9427 | 0 | 15.9427 | 16.5284 | 0 | 16.5284 | 16.9431 | 0 | 16.9431 | 17.6689 | 0 | 17.6689 | 18.4233 | 0 | 18.4233 | 18.4233 | 0 | 18.4233 | 18.4233 | 0 | 18.4233 | 18.4233 | 0 | 18.4233 | 18.4233 | 0 | 18.4233
|  | 13.9779 | 0 | 13.9779 | 14.2074 | 0 | 14.2074 | 14.5404 | 0 | 14.5404 | 14.9704 | 0 | 14.9704 | 15.437 | 0 | 15.437 | 15.5937 | 0 | 15.5937 | 16.0402 | 0 | 16.0402 | 16.6295 | 0 | 16.6295 | 17.0467 | 0 | 17.0467 | 17.7769 | 0 | 17.7769 | 18.536 | 0 | 18.536 | 18.536 | 0 | 18.536 | 18.536 | 0 | 18.536 | 18.536 | 0 | 18.536 | 18.536 | 0 | 18.536
|  | 14.7236 | 0 | 14.7236 | 14.9653 | 0 | 14.9653 | 15.3161 | 0 | 15.3161 | 15.769 | 0 | 15.769 | 16.2605 | 0 | 16.2605 | 16.4256 | 0 | 16.4256 | 16.8959 | 0 | 16.8959 | 17.5167 | 0 | 17.5167 | 17.9561 | 0 | 17.9561 | 18.7253 | 0 | 18.7253 | 19.5248 | 0 | 19.5248 | 19.5248 | 0 | 19.5248 | 19.5248 | 0 | 19.5248 | 19.5248 | 0 | 19.5248 | 19.5248 | 0 | 19.5248
|  | 17.1805 | 0 | 17.1805 | 17.4625 | 0 | 17.4625 | 17.8718 | 0 | 17.8718 | 18.4004 | 0 | 18.4004 | 18.9738 | 0 | 18.9738 | 19.1664 | 0 | 19.1664 | 19.7153 | 0 | 19.7153 | 20.4396 | 0 | 20.4396 | 20.9524 | 0 | 20.9524 | 21.8499 | 0 | 21.8499 | 22.7829 | 0 | 22.7829 | 22.7829 | 0 | 22.7829 | 22.7829 | 0 | 22.7829 | 22.7829 | 0 | 22.7829 | 22.7829 | 0 | 22.7829
|  | 20.0414 | 0 | 20.0414 | 20.3704 | 0 | 20.3704 | 20.8478 | 0 | 20.8478 | 21.4644 | 0 | 21.4644 | 22.1334 | 0 | 22.1334 | 22.3581 | 0 | 22.3581 | 22.9983 | 0 | 22.9983 | 23.8432 | 0 | 23.8432 | 24.4414 | 0 | 24.4414 | 25.4884 | 0 | 25.4884 | 26.5767 | 0 | 26.5767 | 26.5767 | 0 | 26.5767 | 26.5767 | 0 | 26.5767 | 26.5767 | 0 | 26.5767 | 26.5767 | 0 | 26.5767
|  | 23.9051 | 0 | 23.9051 | 24.2975 | 0 | 24.2975 | 24.867 | 0 | 24.867 | 25.6025 | 0 | 25.6025 | 26.4004 | 0 | 26.4004 | 26.6684 | 0 | 26.6684 | 27.4321 | 0 | 27.4321 | 28.4399 | 0 | 28.4399 | 29.1534 | 0 | 29.1534 | 30.4022 | 0 | 30.4022 | 31.7003 | 0 | 31.7003 | 31.7003 | 0 | 31.7003 | 31.7003 | 0 | 31.7003 | 31.7003 | 0 | 31.7003 | 31.7003 | 0 | 31.7003
|  | 22.9881 | 0 | 22.9881 | 23.3654 | 0 | 23.3654 | 23.913 | 0 | 23.913 | 24.6203 | 0 | 24.6203 | 25.3876 | 0 | 25.3876 | 25.6453 | 0 | 25.6453 | 26.3797 | 0 | 26.3797 | 27.3489 | 0 | 27.3489 | 28.035 | 0 | 28.035 | 29.2359 | 0 | 29.2359 | 30.4842 | 0 | 30.4842 | 30.4842 | 0 | 30.4842 | 30.4842 | 0 | 30.4842 | 30.4842 | 0 | 30.4842 | 30.4842 | 0 | 30.4842
|  | 21.3748 | 0 | 21.3748 | 21.7256 | 0 | 21.7256 | 22.2348 | 0 | 22.2348 | 22.8924 | 0 | 22.8924 | 23.6059 | 0 | 23.6059 | 23.8455 | 0 | 23.8455 | 24.5283 | 0 | 24.5283 | 25.4295 | 0 | 25.4295 | 26.0675 | 0 | 26.0675 | 27.1841 | 0 | 27.1841 | 28.3448 | 0 | 28.3448 | 28.3448 | 0 | 28.3448 | 28.3448 | 0 | 28.3448 | 28.3448 | 0 | 28.3448 | 28.3448 | 0 | 28.3448
|  | 18.5831 | 0 | 18.5831 | 18.8881 | 0 | 18.8881 | 19.3308 | 0 | 19.3308 | 19.9026 | 0 | 19.9026 | 20.5229 | 0 | 20.5229 | 20.7312 | 0 | 20.7312 | 21.3248 | 0 | 21.3248 | 22.1083 | 0 | 22.1083 | 22.6629 | 0 | 22.6629 | 23.6337 | 0 | 23.6337 | 24.6428 | 0 | 24.6428 | 24.6428 | 0 | 24.6428 | 24.6428 | 0 | 24.6428 | 24.6428 | 0 | 24.6428 | 24.6428 | 0 | 24.6428
|  | 16.4129 | 0 | 16.4129 | 16.6823 | 0 | 16.6823 | 17.0733 | 0 | 17.0733 | 17.5783 | 0 | 17.5783 | 18.1261 | 0 | 18.1261 | 18.3101 | 0 | 18.3101 | 18.8344 | 0 | 18.8344 | 19.5264 | 0 | 19.5264 | 20.0163 | 0 | 20.0163 | 20.8737 | 0 | 20.8737 | 21.765 | 0 | 21.765 | 21.765 | 0 | 21.765 | 21.765 | 0 | 21.765 | 21.765 | 0 | 21.765 | 21.765 | 0 | 21.765
|  | 14.9698 | 0 | 14.9698 | 15.2155 | 0 | 15.2155 | 15.5721 | 0 | 15.5721 | 16.0327 | 0 | 16.0327 | 16.5324 | 0 | 16.5324 | 16.7002 | 0 | 16.7002 | 17.1784 | 0 | 17.1784 | 17.8095 | 0 | 17.8095 | 18.2563 | 0 | 18.2563 | 19.0384 | 0 | 19.0384 | 19.8513 | 0 | 19.8513 | 19.8513 | 0 | 19.8513 | 19.8513 | 0 | 19.8513 | 19.8513 | 0 | 19.8513 | 19.8513 | 0 | 19.8513
|  | 13.2695 | 0 | 13.2695 | 13.4873 | 0 | 13.4873 | 13.8034 | 0 | 13.8034 | 14.2116 | 0 | 14.2116 | 14.6546 | 0 | 14.6546 | 14.8033 | 0 | 14.8033 | 15.2272 | 0 | 15.2272 | 15.7867 | 0 | 15.7867 | 16.1827 | 0 | 16.1827 | 16.8759 | 0 | 16.8759 | 17.5965 | 0 | 17.5965 | 17.5965 | 0 | 17.5965 | 17.5965 | 0 | 17.5965 | 17.5965 | 0 | 17.5965 | 17.5965 | 0 | 17.5965
|  | 12.7523 | 0 | 12.7523 | 12.9616 | 0 | 12.9616 | 13.2654 | 0 | 13.2654 | 13.6577 | 0 | 13.6577 | 14.0834 | 0 | 14.0834 | 14.2264 | 0 | 14.2264 | 14.6337 | 0 | 14.6337 | 15.1714 | 0 | 15.1714 | 15.552 | 0 | 15.552 | 16.2182 | 0 | 16.2182 | 16.9107 | 0 | 16.9107 | 16.9107 | 0 | 16.9107 | 16.9107 | 0 | 16.9107 | 16.9107 | 0 | 16.9107 | 16.9107 | 0 | 16.9107
|  | 11.2694 | 0 | 11.2694 | 11.4544 | 0 | 11.4544 | 11.7229 | 0 | 11.7229 | 12.0696 | 0 | 12.0696 | 12.4457 | 0 | 12.4457 | 12.5721 | 0 | 12.5721 | 12.9321 | 0 | 12.9321 | 13.4072 | 0 | 13.4072 | 13.7436 | 0 | 13.7436 | 14.3323 | 0 | 14.3323 | 14.9442 | 0 | 14.9442 | 14.9442 | 0 | 14.9442 | 14.9442 | 0 | 14.9442 | 14.9442 | 0 | 14.9442 | 14.9442 | 0 | 14.9442
|  | 11.1032 | 0 | 11.1032 | 11.2855 | 0 | 11.2855 | 11.55 | 0 | 11.55 | 11.8916 | 0 | 11.8916 | 12.2622 | 0 | 12.2622 | 12.3867 | 0 | 12.3867 | 12.7414 | 0 | 12.7414 | 13.2095 | 0 | 13.2095 | 13.5409 | 0 | 13.5409 | 14.1209 | 0 | 14.1209 | 14.7238 | 0 | 14.7238 | 14.7238 | 0 | 14.7238 | 14.7238 | 0 | 14.7238 | 14.7238 | 0 | 14.7238 | 14.7238 | 0 | 14.7238
|  | 11.6684 | 0 | 11.6684 | 11.8599 | 0 | 11.8599 | 12.1379 | 0 | 12.1379 | 12.4969 | 0 | 12.4969 | 12.8864 | 0 | 12.8864 | 13.0172 | 0 | 13.0172 | 13.3899 | 0 | 13.3899 | 13.8819 | 0 | 13.8819 | 14.2301 | 0 | 14.2301 | 14.8397 | 0 | 14.8397 | 15.4733 | 0 | 15.4733 | 15.4733 | 0 | 15.4733 | 15.4733 | 0 | 15.4733 | 15.4733 | 0 | 15.4733 | 15.4733 | 0 | 15.4733
|  | 13.814 | 0 | 13.814 | 14.0408 | 0 | 14.0408 | 14.3699 | 0 | 14.3699 | 14.7949 | 0 | 14.7949 | 15.256 | 0 | 15.256 | 15.4108 | 0 | 15.4108 | 15.8521 | 0 | 15.8521 | 16.4345 | 0 | 16.4345 | 16.8468 | 0 | 16.8468 | 17.5685 | 0 | 17.5685 | 18.3186 | 0 | 18.3186 | 18.3186 | 0 | 18.3186 | 18.3186 | 0 | 18.3186 | 18.3186 | 0 | 18.3186 | 18.3186 | 0 | 18.3186
|  | 16.0929 | 0 | 16.0929 | 16.357 | 0 | 16.357 | 16.7404 | 0 | 16.7404 | 17.2355 | 0 | 17.2355 | 17.7727 | 0 | 17.7727 | 17.9531 | 0 | 17.9531 | 18.4672 | 0 | 18.4672 | 19.1457 | 0 | 19.1457 | 19.626 | 0 | 19.626 | 20.4667 | 0 | 20.4667 | 21.3406 | 0 | 21.3406 | 21.3406 | 0 | 21.3406 | 21.3406 | 0 | 21.3406 | 21.3406 | 0 | 21.3406 | 21.3406 | 0 | 21.3406
|  | 16.075 | 0 | 16.075 | 16.3389 | 0 | 16.3389 | 16.7219 | 0 | 16.7219 | 17.2164 | 0 | 17.2164 | 17.753 | 0 | 17.753 | 17.9332 | 0 | 17.9332 | 18.4467 | 0 | 18.4467 | 19.1244 | 0 | 19.1244 | 19.6042 | 0 | 19.6042 | 20.444 | 0 | 20.444 | 21.3169 | 0 | 21.3169 | 21.3169 | 0 | 21.3169 | 21.3169 | 0 | 21.3169 | 21.3169 | 0 | 21.3169 | 21.3169 | 0 | 21.3169
|  | 15.2644 | 0 | 15.2644 | 15.5149 | 0 | 15.5149 | 15.8786 | 0 | 15.8786 | 16.3482 | 0 | 16.3482 | 16.8577 | 0 | 16.8577 | 17.0288 | 0 | 17.0288 | 17.5165 | 0 | 17.5165 | 18.16 | 0 | 18.16 | 18.6156 | 0 | 18.6156 | 19.413 | 0 | 19.413 | 20.2419 | 0 | 20.2419 | 20.2419 | 0 | 20.2419 | 20.2419 | 0 | 20.2419 | 20.2419 | 0 | 20.2419 | 20.2419 | 0 | 20.2419
|  | 15.8099 | 0 | 15.8099 | 16.0694 | 0 | 16.0694 | 16.4461 | 0 | 16.4461 | 16.9325 | 0 | 16.9325 | 17.4602 | 0 | 17.4602 | 17.6374 | 0 | 17.6374 | 18.1425 | 0 | 18.1425 | 18.809 | 0 | 18.809 | 19.2809 | 0 | 19.2809 | 20.1068 | 0 | 20.1068 | 20.9653 | 0 | 20.9653 | 20.9653 | 0 | 20.9653 | 20.9653 | 0 | 20.9653 | 20.9653 | 0 | 20.9653 | 20.9653 | 0 | 20.9653
|  | 15.8568 | 0 | 15.8568 | 16.1171 | 0 | 16.1171 | 16.4948 | 0 | 16.4948 | 16.9827 | 0 | 16.9827 | 17.512 | 0 | 17.512 | 17.6897 | 0 | 17.6897 | 18.1963 | 0 | 18.1963 | 18.8648 | 0 | 18.8648 | 19.3381 | 0 | 19.3381 | 20.1664 | 0 | 20.1664 | 21.0275 | 0 | 21.0275 | 21.0275 | 0 | 21.0275 | 21.0275 | 0 | 21.0275 | 21.0275 | 0 | 21.0275 | 21.0275 | 0 | 21.0275
|  | 16.4278 | 0 | 16.4278 | 16.6975 | 0 | 16.6975 | 17.0889 | 0 | 17.0889 | 17.5943 | 0 | 17.5943 | 18.1426 | 0 | 18.1426 | 18.3268 | 0 | 18.3268 | 18.8516 | 0 | 18.8516 | 19.5442 | 0 | 19.5442 | 20.0345 | 0 | 20.0345 | 20.8927 | 0 | 20.8927 | 21.7848 | 0 | 21.7848 | 21.7848 | 0 | 21.7848 | 21.7848 | 0 | 21.7848 | 21.7848 | 0 | 21.7848 | 21.7848 | 0 | 21.7848
|  | 16.2298 | 0 | 16.2298 | 16.4962 | 0 | 16.4962 | 16.8828 | 0 | 16.8828 | 17.3821 | 0 | 17.3821 | 17.9239 | 0 | 17.9239 | 18.1058 | 0 | 18.1058 | 18.6243 | 0 | 18.6243 | 19.3085 | 0 | 19.3085 | 19.7929 | 0 | 19.7929 | 20.6408 | 0 | 20.6408 | 21.5221 | 0 | 21.5221 | 21.5221 | 0 | 21.5221 | 21.5221 | 0 | 21.5221 | 21.5221 | 0 | 21.5221 | 21.5221 | 0 | 21.5221
|  | 15.4507 | 0 | 15.4507 | 15.7043 | 0 | 15.7043 | 16.0724 | 0 | 16.0724 | 16.5477 | 0 | 16.5477 | 17.0635 | 0 | 17.0635 | 17.2367 | 0 | 17.2367 | 17.7303 | 0 | 17.7303 | 18.3817 | 0 | 18.3817 | 18.8428 | 0 | 18.8428 | 19.65 | 0 | 19.65 | 20.489 | 0 | 20.489 | 20.489 | 0 | 20.489 | 20.489 | 0 | 20.489 | 20.489 | 0 | 20.489 | 20.489 | 0 | 20.489
|  | 16.5449 | 0 | 16.5449 | 16.8165 | 0 | 16.8165 | 17.2107 | 0 | 17.2107 | 17.7197 | 0 | 17.7197 | 18.2719 | 0 | 18.2719 | 18.4574 | 0 | 18.4574 | 18.9859 | 0 | 18.9859 | 19.6835 | 0 | 19.6835 | 20.1773 | 0 | 20.1773 | 21.0416 | 0 | 21.0416 | 21.94 | 0 | 21.94 | 21.94 | 0 | 21.94 | 21.94 | 0 | 21.94 | 21.94 | 0 | 21.94 | 21.94 | 0 | 21.94
|  | 17.8212 | 0 | 17.8212 | 18.1138 | 0 | 18.1138 | 18.5383 | 0 | 18.5383 | 19.0866 | 0 | 19.0866 | 19.6815 | 0 | 19.6815 | 19.8812 | 0 | 19.8812 | 20.4505 | 0 | 20.4505 | 21.2019 | 0 | 21.2019 | 21.7338 | 0 | 21.7338 | 22.6648 | 0 | 22.6648 | 23.6325 | 0 | 23.6325 | 23.6325 | 0 | 23.6325 | 23.6325 | 0 | 23.6325 | 23.6325 | 0 | 23.6325 | 23.6325 | 0 | 23.6325
|  | 18.7697 | 0 | 18.7697 | 19.0777 | 0 | 19.0777 | 19.5249 | 0 | 19.5249 | 20.1024 | 0 | 20.1024 | 20.7289 | 0 | 20.7289 | 20.9393 | 0 | 20.9393 | 21.5389 | 0 | 21.5389 | 22.3302 | 0 | 22.3302 | 22.8904 | 0 | 22.8904 | 23.871 | 0 | 23.871 | 24.8902 | 0 | 24.8902 | 24.8902 | 0 | 24.8902 | 24.8902 | 0 | 24.8902 | 24.8902 | 0 | 24.8902 | 24.8902 | 0 | 24.8902
|  | 22.7182 | 0 | 22.7182 | 23.0911 | 0 | 23.0911 | 23.6323 | 0 | 23.6323 | 24.3313 | 0 | 24.3313 | 25.0896 | 0 | 25.0896 | 25.3443 | 0 | 25.3443 | 26.07 | 0 | 26.07 | 27.0278 | 0 | 27.0278 | 27.7059 | 0 | 27.7059 | 28.8927 | 0 | 28.8927 | 30.1263 | 0 | 30.1263 | 30.1263 | 0 | 30.1263 | 30.1263 | 0 | 30.1263 | 30.1263 | 0 | 30.1263 | 30.1263 | 0 | 30.1263
|  | 26.5093 | 0 | 26.5093 | 26.9444 | 0 | 26.9444 | 27.576 | 0 | 27.576 | 28.3915 | 0 | 28.3915 | 29.2764 | 0 | 29.2764 | 29.5736 | 0 | 29.5736 | 30.4204 | 0 | 30.4204 | 31.5381 | 0 | 31.5381 | 32.3293 | 0 | 32.3293 | 33.7141 | 0 | 33.7141 | 35.1537 | 0 | 35.1537 | 35.1537 | 0 | 35.1537 | 35.1537 | 0 | 35.1537 | 35.1537 | 0 | 35.1537 | 35.1537 | 0 | 35.1537
|  | 25.4905 | 0 | 25.4905 | 25.9089 | 0 | 25.9089 | 26.5162 | 0 | 26.5162 | 27.3004 | 0 | 27.3004 | 28.1513 | 0 | 28.1513 | 28.437 | 0 | 28.437 | 29.2513 | 0 | 29.2513 | 30.326 | 0 | 30.326 | 31.0868 | 0 | 31.0868 | 32.4184 | 0 | 32.4184 | 33.8027 | 0 | 33.8027 | 33.8027 | 0 | 33.8027 | 33.8027 | 0 | 33.8027 | 33.8027 | 0 | 33.8027 | 33.8027 | 0 | 33.8027
|  | 23.5208 | 0 | 23.5208 | 23.9068 | 0 | 23.9068 | 24.4672 | 0 | 24.4672 | 25.1908 | 0 | 25.1908 | 25.9759 | 0 | 25.9759 | 26.2396 | 0 | 26.2396 | 26.991 | 0 | 26.991 | 27.9826 | 0 | 27.9826 | 28.6846 | 0 | 28.6846 | 29.9133 | 0 | 29.9133 | 31.1906 | 0 | 31.1906 | 31.1906 | 0 | 31.1906 | 31.1906 | 0 | 31.1906 | 31.1906 | 0 | 31.1906 | 31.1906 | 0 | 31.1906
|  | 20.3599 | 0 | 20.3599 | 20.6941 | 0 | 20.6941 | 21.1791 | 0 | 21.1791 | 21.8055 | 0 | 21.8055 | 22.4851 | 0 | 22.4851 | 22.7134 | 0 | 22.7134 | 23.3638 | 0 | 23.3638 | 24.2221 | 0 | 24.2221 | 24.8298 | 0 | 24.8298 | 25.8934 | 0 | 25.8934 | 26.999 | 0 | 26.999 | 26.999 | 0 | 26.999 | 26.999 | 0 | 26.999 | 26.999 | 0 | 26.999 | 26.999 | 0 | 26.999
|  | 17.3756 | 0 | 17.3756 | 17.6608 | 0 | 17.6608 | 18.0748 | 0 | 18.0748 | 18.6093 | 0 | 18.6093 | 19.1893 | 0 | 19.1893 | 19.3841 | 0 | 19.3841 | 19.9392 | 0 | 19.9392 | 20.6717 | 0 | 20.6717 | 21.1903 | 0 | 21.1903 | 22.098 | 0 | 22.098 | 23.0416 | 0 | 23.0416 | 23.0416 | 0 | 23.0416 | 23.0416 | 0 | 23.0416 | 23.0416 | 0 | 23.0416 | 23.0416 | 0 | 23.0416
|  | 15.5873 | 0 | 15.5873 | 15.8431 | 0 | 15.8431 | 16.2145 | 0 | 16.2145 | 16.694 | 0 | 16.694 | 17.2143 | 0 | 17.2143 | 17.389 | 0 | 17.389 | 17.887 | 0 | 17.887 | 18.5441 | 0 | 18.5441 | 19.0094 | 0 | 19.0094 | 19.8236 | 0 | 19.8236 | 20.6701 | 0 | 20.6701 | 20.6701 | 0 | 20.6701 | 20.6701 | 0 | 20.6701 | 20.6701 | 0 | 20.6701 | 20.6701 | 0 | 20.6701
|  | 13.7514 | 0 | 13.7514 | 13.9771 | 0 | 13.9771 | 14.3048 | 0 | 14.3048 | 14.7278 | 0 | 14.7278 | 15.1868 | 0 | 15.1868 | 15.341 | 0 | 15.341 | 15.7803 | 0 | 15.7803 | 16.36 | 0 | 16.36 | 16.7705 | 0 | 16.7705 | 17.4888 | 0 | 17.4888 | 18.2356 | 0 | 18.2356 | 18.2356 | 0 | 18.2356 | 18.2356 | 0 | 18.2356 | 18.2356 | 0 | 18.2356 | 18.2356 | 0 | 18.2356
|  | 13.1636 | 0 | 13.1636 | 13.3797 | 0 | 13.3797 | 13.6933 | 0 | 13.6933 | 14.0983 | 0 | 14.0983 | 14.5377 | 0 | 14.5377 | 14.6852 | 0 | 14.6852 | 15.1057 | 0 | 15.1057 | 15.6607 | 0 | 15.6607 | 16.0536 | 0 | 16.0536 | 16.7413 | 0 | 16.7413 | 17.4561 | 0 | 17.4561 | 17.4561 | 0 | 17.4561 | 17.4561 | 0 | 17.4561 | 17.4561 | 0 | 17.4561 | 17.4561 | 0 | 17.4561
|  | 12.7118 | 0 | 12.7118 | 12.9204 | 0 | 12.9204 | 13.2233 | 0 | 13.2233 | 13.6144 | 0 | 13.6144 | 14.0387 | 0 | 14.0387 | 14.1812 | 0 | 14.1812 | 14.5872 | 0 | 14.5872 | 15.1232 | 0 | 15.1232 | 15.5026 | 0 | 15.5026 | 16.1666 | 0 | 16.1666 | 16.8569 | 0 | 16.8569 | 16.8569 | 0 | 16.8569 | 16.8569 | 0 | 16.8569 | 16.8569 | 0 | 16.8569 | 16.8569 | 0 | 16.8569
|  | 11.7561 | 0 | 11.7561 | 11.9491 | 0 | 11.9491 | 12.2291 | 0 | 12.2291 | 12.5908 | 0 | 12.5908 | 12.9832 | 0 | 12.9832 | 13.115 | 0 | 13.115 | 13.4906 | 0 | 13.4906 | 13.9862 | 0 | 13.9862 | 14.3371 | 0 | 14.3371 | 14.9512 | 0 | 14.9512 | 15.5896 | 0 | 15.5896 | 15.5896 | 0 | 15.5896 | 15.5896 | 0 | 15.5896 | 15.5896 | 0 | 15.5896 | 15.5896 | 0 | 15.5896
|  | 12.3099 | 0 | 12.3099 | 12.512 | 0 | 12.512 | 12.8053 | 0 | 12.8053 | 13.184 | 0 | 13.184 | 13.5949 | 0 | 13.5949 | 13.7329 | 0 | 13.7329 | 14.1261 | 0 | 14.1261 | 14.6451 | 0 | 14.6451 | 15.0125 | 0 | 15.0125 | 15.6556 | 0 | 15.6556 | 16.3241 | 0 | 16.3241 | 16.3241 | 0 | 16.3241 | 16.3241 | 0 | 16.3241 | 16.3241 | 0 | 16.3241 | 16.3241 | 0 | 16.3241
|  | 14.0807 | 0 | 14.0807 | 14.3118 | 0 | 14.3118 | 14.6473 | 0 | 14.6473 | 15.0805 | 0 | 15.0805 | 15.5505 | 0 | 15.5505 | 15.7084 | 0 | 15.7084 | 16.1582 | 0 | 16.1582 | 16.7518 | 0 | 16.7518 | 17.1721 | 0 | 17.1721 | 17.9076 | 0 | 17.9076 | 18.6723 | 0 | 18.6723 | 18.6723 | 0 | 18.6723 | 18.6723 | 0 | 18.6723 | 18.6723 | 0 | 18.6723 | 18.6723 | 0 | 18.6723
|  | 16.6748 | 0 | 16.6748 | 16.9485 | 0 | 16.9485 | 17.3457 | 0 | 17.3457 | 17.8587 | 0 | 17.8587 | 18.4153 | 0 | 18.4153 | 18.6023 | 0 | 18.6023 | 19.1349 | 0 | 19.1349 | 19.838 | 0 | 19.838 | 20.3356 | 0 | 20.3356 | 21.2067 | 0 | 21.2067 | 22.1122 | 0 | 22.1122 | 22.1122 | 0 | 22.1122 | 22.1122 | 0 | 22.1122 | 22.1122 | 0 | 22.1122 | 22.1122 | 0 | 22.1122
|  | 17.3194 | 0 | 17.3194 | 17.6036 | 0 | 17.6036 | 18.0162 | 0 | 18.0162 | 18.5491 | 0 | 18.5491 | 19.1272 | 0 | 19.1272 | 19.3213 | 0 | 19.3213 | 19.8746 | 0 | 19.8746 | 20.6048 | 0 | 20.6048 | 21.1217 | 0 | 21.1217 | 22.0265 | 0 | 22.0265 | 22.967 | 0 | 22.967 | 22.967 | 0 | 22.967 | 22.967 | 0 | 22.967 | 22.967 | 0 | 22.967 | 22.967 | 0 | 22.967
|  | 16.0237 | 0 | 16.0237 | 16.2867 | 0 | 16.2867 | 16.6684 | 0 | 16.6684 | 17.1614 | 0 | 17.1614 | 17.6963 | 0 | 17.6963 | 17.8759 | 0 | 17.8759 | 18.3878 | 0 | 18.3878 | 19.0634 | 0 | 19.0634 | 19.5416 | 0 | 19.5416 | 20.3787 | 0 | 20.3787 | 21.2488 | 0 | 21.2488 | 21.2488 | 0 | 21.2488 | 21.2488 | 0 | 21.2488 | 21.2488 | 0 | 21.2488 | 21.2488 | 0 | 21.2488
|  | 15.7326 | 0 | 15.7326 | 15.9909 | 0 | 15.9909 | 16.3657 | 0 | 16.3657 | 16.8497 | 0 | 16.8497 | 17.3748 | 0 | 17.3748 | 17.5512 | 0 | 17.5512 | 18.0538 | 0 | 18.0538 | 18.7171 | 0 | 18.7171 | 19.1867 | 0 | 19.1867 | 20.0085 | 0 | 20.0085 | 20.8629 | 0 | 20.8629 | 20.8629 | 0 | 20.8629 | 20.8629 | 0 | 20.8629 | 20.8629 | 0 | 20.8629 | 20.8629 | 0 | 20.8629
|  | 15.4933 | 0 | 15.4933 | 15.7476 | 0 | 15.7476 | 16.1167 | 0 | 16.1167 | 16.5933 | 0 | 16.5933 | 17.1105 | 0 | 17.1105 | 17.2842 | 0 | 17.2842 | 17.7791 | 0 | 17.7791 | 18.4323 | 0 | 18.4323 | 18.8947 | 0 | 18.8947 | 19.7041 | 0 | 19.7041 | 20.5454 | 0 | 20.5454 | 20.5454 | 0 | 20.5454 | 20.5454 | 0 | 20.5454 | 20.5454 | 0 | 20.5454 | 20.5454 | 0 | 20.5454
|  | 14.2825 | 0 | 14.2825 | 14.5169 | 0 | 14.5169 | 14.8572 | 0 | 14.8572 | 15.2966 | 0 | 15.2966 | 15.7733 | 0 | 15.7733 | 15.9334 | 0 | 15.9334 | 16.3897 | 0 | 16.3897 | 16.9918 | 0 | 16.9918 | 17.4181 | 0 | 17.4181 | 18.1642 | 0 | 18.1642 | 18.9398 | 0 | 18.9398 | 18.9398 | 0 | 18.9398 | 18.9398 | 0 | 18.9398 | 18.9398 | 0 | 18.9398 | 18.9398 | 0 | 18.9398
|  | 13.8819 | 0 | 13.8819 | 14.1098 | 0 | 14.1098 | 14.4405 | 0 | 14.4405 | 14.8676 | 0 | 14.8676 | 15.3309 | 0 | 15.3309 | 15.4866 | 0 | 15.4866 | 15.93 | 0 | 15.93 | 16.5153 | 0 | 16.5153 | 16.9296 | 0 | 16.9296 | 17.6548 | 0 | 17.6548 | 18.4086 | 0 | 18.4086 | 18.4086 | 0 | 18.4086 | 18.4086 | 0 | 18.4086 | 18.4086 | 0 | 18.4086 | 18.4086 | 0 | 18.4086
|  | 13.936 | 0 | 13.936 | 14.1647 | 0 | 14.1647 | 14.4967 | 0 | 14.4967 | 14.9255 | 0 | 14.9255 | 15.3907 | 0 | 15.3907 | 15.5469 | 0 | 15.5469 | 15.9921 | 0 | 15.9921 | 16.5796 | 0 | 16.5796 | 16.9956 | 0 | 16.9956 | 17.7236 | 0 | 17.7236 | 18.4804 | 0 | 18.4804 | 18.4804 | 0 | 18.4804 | 18.4804 | 0 | 18.4804 | 18.4804 | 0 | 18.4804 | 18.4804 | 0 | 18.4804
|  | 14.3454 | 0 | 14.3454 | 14.5809 | 0 | 14.5809 | 14.9226 | 0 | 14.9226 | 15.364 | 0 | 15.364 | 15.8428 | 0 | 15.8428 | 16.0036 | 0 | 16.0036 | 16.4619 | 0 | 16.4619 | 17.0667 | 0 | 17.0667 | 17.4949 | 0 | 17.4949 | 18.2442 | 0 | 18.2442 | 19.0233 | 0 | 19.0233 | 19.0233 | 0 | 19.0233 | 19.0233 | 0 | 19.0233 | 19.0233 | 0 | 19.0233 | 19.0233 | 0 | 19.0233
|  | 14.8408 | 0 | 14.8408 | 15.0844 | 0 | 15.0844 | 15.438 | 0 | 15.438 | 15.8946 | 0 | 15.8946 | 16.3899 | 0 | 16.3899 | 16.5563 | 0 | 16.5563 | 17.0304 | 0 | 17.0304 | 17.6561 | 0 | 17.6561 | 18.0991 | 0 | 18.0991 | 18.8743 | 0 | 18.8743 | 19.6802 | 0 | 19.6802 | 19.6802 | 0 | 19.6802 | 19.6802 | 0 | 19.6802 | 19.6802 | 0 | 19.6802 | 19.6802 | 0 | 19.6802
|  | 16.8988 | 0 | 16.8988 | 17.1762 | 0 | 17.1762 | 17.5788 | 0 | 17.5788 | 18.0987 | 0 | 18.0987 | 18.6627 | 0 | 18.6627 | 18.8522 | 0 | 18.8522 | 19.392 | 0 | 19.392 | 20.1045 | 0 | 20.1045 | 20.6088 | 0 | 20.6088 | 21.4916 | 0 | 21.4916 | 22.4093 | 0 | 22.4093 | 22.4093 | 0 | 22.4093 | 22.4093 | 0 | 22.4093 | 22.4093 | 0 | 22.4093 | 22.4093 | 0 | 22.4093
|  | 21.3932 | 0 | 21.3932 | 21.7444 | 0 | 21.7444 | 22.254 | 0 | 22.254 | 22.9122 | 0 | 22.9122 | 23.6263 | 0 | 23.6263 | 23.8661 | 0 | 23.8661 | 24.5495 | 0 | 24.5495 | 25.4515 | 0 | 25.4515 | 26.09 | 0 | 26.09 | 27.2076 | 0 | 27.2076 | 28.3693 | 0 | 28.3693 | 28.3693 | 0 | 28.3693 | 28.3693 | 0 | 28.3693 | 28.3693 | 0 | 28.3693 | 28.3693 | 0 | 28.3693
|  | 25.0981 | 0 | 25.0981 | 25.5101 | 0 | 25.5101 | 26.108 | 0 | 26.108 | 26.8802 | 0 | 26.8802 | 27.7179 | 0 | 27.7179 | 27.9993 | 0 | 27.9993 | 28.801 | 0 | 28.801 | 29.8592 | 0 | 29.8592 | 30.6083 | 0 | 30.6083 | 31.9194 | 0 | 31.9194 | 33.2823 | 0 | 33.2823 | 33.2823 | 0 | 33.2823 | 33.2823 | 0 | 33.2823 | 33.2823 | 0 | 33.2823 | 33.2823 | 0 | 33.2823
|  | 23.9918 | 0 | 23.9918 | 24.3856 | 0 | 24.3856 | 24.9572 | 0 | 24.9572 | 25.6953 | 0 | 25.6953 | 26.4962 | 0 | 26.4962 | 26.7651 | 0 | 26.7651 | 27.5315 | 0 | 27.5315 | 28.543 | 0 | 28.543 | 29.2591 | 0 | 29.2591 | 30.5124 | 0 | 30.5124 | 31.8153 | 0 | 31.8153 | 31.8153 | 0 | 31.8153 | 31.8153 | 0 | 31.8153 | 31.8153 | 0 | 31.8153 | 31.8153 | 0 | 31.8153
|  | 23.6192 | 0 | 23.6192 | 24.0069 | 0 | 24.0069 | 24.5696 | 0 | 24.5696 | 25.2963 | 0 | 25.2963 | 26.0847 | 0 | 26.0847 | 26.3495 | 0 | 26.3495 | 27.104 | 0 | 27.104 | 28.0998 | 0 | 28.0998 | 28.8047 | 0 | 28.8047 | 30.0386 | 0 | 30.0386 | 31.3212 | 0 | 31.3212 | 31.3212 | 0 | 31.3212 | 31.3212 | 0 | 31.3212 | 31.3212 | 0 | 31.3212 | 31.3212 | 0 | 31.3212
|  | 21.0886 | 0 | 21.0886 | 21.4348 | 0 | 21.4348 | 21.9372 | 0 | 21.9372 | 22.586 | 0 | 22.586 | 23.2899 | 0 | 23.2899 | 23.5263 | 0 | 23.5263 | 24.2 | 0 | 24.2 | 25.0891 | 0 | 25.0891 | 25.7185 | 0 | 25.7185 | 26.8202 | 0 | 26.8202 | 27.9654 | 0 | 27.9654 | 27.9654 | 0 | 27.9654 | 27.9654 | 0 | 27.9654 | 27.9654 | 0 | 27.9654 | 27.9654 | 0 | 27.9654
|  | 18.1431 | 0 | 18.1431 | 18.4409 | 0 | 18.4409 | 18.8732 | 0 | 18.8732 | 19.4314 | 0 | 19.4314 | 20.037 | 0 | 20.037 | 20.2404 | 0 | 20.2404 | 20.8199 | 0 | 20.8199 | 21.5849 | 0 | 21.5849 | 22.1264 | 0 | 22.1264 | 23.0742 | 0 | 23.0742 | 24.0594 | 0 | 24.0594 | 24.0594 | 0 | 24.0594 | 24.0594 | 0 | 24.0594 | 24.0594 | 0 | 24.0594 | 24.0594 | 0 | 24.0594
|  | 16.2209 | 0 | 16.2209 | 16.4871 | 0 | 16.4871 | 16.8736 | 0 | 16.8736 | 17.3726 | 0 | 17.3726 | 17.9141 | 0 | 17.9141 | 18.0959 | 0 | 18.0959 | 18.6141 | 0 | 18.6141 | 19.298 | 0 | 19.298 | 19.7821 | 0 | 19.7821 | 20.6295 | 0 | 20.6295 | 21.5103 | 0 | 21.5103 | 21.5103 | 0 | 21.5103 | 21.5103 | 0 | 21.5103 | 21.5103 | 0 | 21.5103 | 21.5103 | 0 | 21.5103
|  | 18.212 | 0 | 18.212 | 18.511 | 0 | 18.511 | 18.9449 | 0 | 18.9449 | 19.5052 | 0 | 19.5052 | 20.1131 | 0 | 20.1131 | 20.3172 | 0 | 20.3172 | 20.899 | 0 | 20.899 | 21.6668 | 0 | 21.6668 | 22.2104 | 0 | 22.2104 | 23.1618 | 0 | 23.1618 | 24.1508 | 0 | 24.1508 | 24.1508 | 0 | 24.1508 | 24.1508 | 0 | 24.1508 | 24.1508 | 0 | 24.1508 | 24.1508 | 0 | 24.1508
|  | 17.0433 | 0 | 17.0433 | 17.3231 | 0 | 17.3231 | 17.7291 | 0 | 17.7291 | 18.2535 | 0 | 18.2535 | 18.8224 | 0 | 18.8224 | 19.0134 | 0 | 19.0134 | 19.5579 | 0 | 19.5579 | 20.2764 | 0 | 20.2764 | 20.7851 | 0 | 20.7851 | 21.6754 | 0 | 21.6754 | 22.601 | 0 | 22.601 | 22.601 | 0 | 22.601 | 22.601 | 0 | 22.601 | 22.601 | 0 | 22.601 | 22.601 | 0 | 22.601
|  | 15.8611 | 0 | 15.8611 | 16.1215 | 0 | 16.1215 | 16.4993 | 0 | 16.4993 | 16.9873 | 0 | 16.9873 | 17.5167 | 0 | 17.5167 | 17.6946 | 0 | 17.6946 | 18.2012 | 0 | 18.2012 | 18.8699 | 0 | 18.8699 | 19.3434 | 0 | 19.3434 | 20.1719 | 0 | 20.1719 | 21.0332 | 0 | 21.0332 | 21.0332 | 0 | 21.0332 | 21.0332 | 0 | 21.0332 | 21.0332 | 0 | 21.0332 | 21.0332 | 0 | 21.0332
|  | 15.0776 | 0 | 15.0776 | 15.3251 | 0 | 15.3251 | 15.6843 | 0 | 15.6843 | 16.1482 | 0 | 16.1482 | 16.6515 | 0 | 16.6515 | 16.8205 | 0 | 16.8205 | 17.3022 | 0 | 17.3022 | 17.9378 | 0 | 17.9378 | 18.3879 | 0 | 18.3879 | 19.1755 | 0 | 19.1755 | 19.9943 | 0 | 19.9943 | 19.9943 | 0 | 19.9943 | 19.9943 | 0 | 19.9943 | 19.9943 | 0 | 19.9943 | 19.9943 | 0 | 19.9943
|  | 15.4127 | 0 | 15.4127 | 15.6657 | 0 | 15.6657 | 16.0329 | 0 | 16.0329 | 16.5071 | 0 | 16.5071 | 17.0215 | 0 | 17.0215 | 17.1943 | 0 | 17.1943 | 17.6867 | 0 | 17.6867 | 18.3365 | 0 | 18.3365 | 18.7965 | 0 | 18.7965 | 19.6017 | 0 | 19.6017 | 20.4386 | 0 | 20.4386 | 20.4386 | 0 | 20.4386 | 20.4386 | 0 | 20.4386 | 20.4386 | 0 | 20.4386 | 20.4386 | 0 | 20.4386
|  | 17.6252 | 0 | 17.6252 | 17.9145 | 0 | 17.9145 | 18.3344 | 0 | 18.3344 | 18.8766 | 0 | 18.8766 | 19.4649 | 0 | 19.4649 | 19.6625 | 0 | 19.6625 | 20.2256 | 0 | 20.2256 | 20.9686 | 0 | 20.9686 | 21.4947 | 0 | 21.4947 | 22.4154 | 0 | 22.4154 | 23.3725 | 0 | 23.3725 | 23.3725 | 0 | 23.3725 | 23.3725 | 0 | 23.3725 | 23.3725 | 0 | 23.3725 | 23.3725 | 0 | 23.3725
|  | 21.8179 | 0 | 21.8179 | 22.1761 | 0 | 22.1761 | 22.6958 | 0 | 22.6958 | 23.3671 | 0 | 23.3671 | 24.0953 | 0 | 24.0953 | 24.3399 | 0 | 24.3399 | 25.0369 | 0 | 25.0369 | 25.9568 | 0 | 25.9568 | 26.608 | 0 | 26.608 | 27.7477 | 0 | 27.7477 | 28.9325 | 0 | 28.9325 | 28.9325 | 0 | 28.9325 | 28.9325 | 0 | 28.9325 | 28.9325 | 0 | 28.9325 | 28.9325 | 0 | 28.9325
|  | 22.1146 | 0 | 22.1146 | 22.4776 | 0 | 22.4776 | 23.0045 | 0 | 23.0045 | 23.6848 | 0 | 23.6848 | 24.423 | 0 | 24.423 | 24.6709 | 0 | 24.6709 | 25.3774 | 0 | 25.3774 | 26.3098 | 0 | 26.3098 | 26.9698 | 0 | 26.9698 | 28.1251 | 0 | 28.1251 | 29.326 | 0 | 29.326 | 29.326 | 0 | 29.326 | 29.326 | 0 | 29.326 | 29.326 | 0 | 29.326 | 29.326 | 0 | 29.326
|  | 20.5423 | 0 | 20.5423 | 20.8795 | 0 | 20.8795 | 21.3689 | 0 | 21.3689 | 22.0009 | 0 | 22.0009 | 22.6866 | 0 | 22.6866 | 22.9168 | 0 | 22.9168 | 23.5731 | 0 | 23.5731 | 24.4391 | 0 | 24.4391 | 25.0523 | 0 | 25.0523 | 26.1254 | 0 | 26.1254 | 27.2409 | 0 | 27.2409 | 27.2409 | 0 | 27.2409 | 27.2409 | 0 | 27.2409 | 27.2409 | 0 | 27.2409 | 27.2409 | 0 | 27.2409
|  | 20.5048 | 0 | 20.5048 | 20.8414 | 0 | 20.8414 | 21.3299 | 0 | 21.3299 | 21.9607 | 0 | 21.9607 | 22.6451 | 0 | 22.6451 | 22.875 | 0 | 22.875 | 23.53 | 0 | 23.53 | 24.3945 | 0 | 24.3945 | 25.0065 | 0 | 25.0065 | 26.0777 | 0 | 26.0777 | 27.1912 | 0 | 27.1912 | 27.1912 | 0 | 27.1912 | 27.1912 | 0 | 27.1912 | 27.1912 | 0 | 27.1912 | 27.1912 | 0 | 27.1912
|  | 19.072 | 0 | 19.072 | 19.3851 | 0 | 19.3851 | 19.8394 | 0 | 19.8394 | 20.4262 | 0 | 20.4262 | 21.0628 | 0 | 21.0628 | 21.2766 | 0 | 21.2766 | 21.8859 | 0 | 21.8859 | 22.69 | 0 | 22.69 | 23.2592 | 0 | 23.2592 | 24.2555 | 0 | 24.2555 | 25.2912 | 0 | 25.2912 | 25.2912 | 0 | 25.2912 | 25.2912 | 0 | 25.2912 | 25.2912 | 0 | 25.2912 | 25.2912 | 0 | 25.2912
|  | 16.9826 | 0 | 16.9826 | 17.2614 | 0 | 17.2614 | 17.666 | 0 | 17.666 | 18.1884 | 0 | 18.1884 | 18.7553 | 0 | 18.7553 | 18.9457 | 0 | 18.9457 | 19.4882 | 0 | 19.4882 | 20.2042 | 0 | 20.2042 | 20.7111 | 0 | 20.7111 | 21.5982 | 0 | 21.5982 | 22.5204 | 0 | 22.5204 | 22.5204 | 0 | 22.5204 | 22.5204 | 0 | 22.5204 | 22.5204 | 0 | 22.5204 | 22.5204 | 0 | 22.5204
|  | 16.4489 | 0 | 16.4489 | 16.7189 | 0 | 16.7189 | 17.1107 | 0 | 17.1107 | 17.6168 | 0 | 17.6168 | 18.1658 | 0 | 18.1658 | 18.3502 | 0 | 18.3502 | 18.8757 | 0 | 18.8757 | 19.5692 | 0 | 19.5692 | 20.0601 | 0 | 20.0601 | 20.9194 | 0 | 20.9194 | 21.8126 | 0 | 21.8126 | 21.8126 | 0 | 21.8126 | 21.8126 | 0 | 21.8126 | 21.8126 | 0 | 21.8126 | 21.8126 | 0 | 21.8126
|  | 16.1795 | 0 | 16.1795 | 16.4451 | 0 | 16.4451 | 16.8305 | 0 | 16.8305 | 17.3283 | 0 | 17.3283 | 17.8684 | 0 | 17.8684 | 18.0497 | 0 | 18.0497 | 18.5666 | 0 | 18.5666 | 19.2487 | 0 | 19.2487 | 19.7316 | 0 | 19.7316 | 20.5768 | 0 | 20.5768 | 21.4554 | 0 | 21.4554 | 21.4554 | 0 | 21.4554 | 21.4554 | 0 | 21.4554 | 21.4554 | 0 | 21.4554 | 21.4554 | 0 | 21.4554
|  | 16.2705 | 0 | 16.2705 | 16.5375 | 0 | 16.5375 | 16.9252 | 0 | 16.9252 | 17.4257 | 0 | 17.4257 | 17.9688 | 0 | 17.9688 | 18.1512 | 0 | 18.1512 | 18.671 | 0 | 18.671 | 19.357 | 0 | 19.357 | 19.8426 | 0 | 19.8426 | 20.6925 | 0 | 20.6925 | 21.5761 | 0 | 21.5761 | 21.5761 | 0 | 21.5761 | 21.5761 | 0 | 21.5761 | 21.5761 | 0 | 21.5761 | 21.5761 | 0 | 21.5761
|  | 17.2278 | 0 | 17.2278 | 17.5106 | 0 | 17.5106 | 17.921 | 0 | 17.921 | 18.451 | 0 | 18.451 | 19.0261 | 0 | 19.0261 | 19.2192 | 0 | 19.2192 | 19.7695 | 0 | 19.7695 | 20.4959 | 0 | 20.4959 | 21.0101 | 0 | 21.0101 | 21.91 | 0 | 21.91 | 22.8456 | 0 | 22.8456 | 22.8456 | 0 | 22.8456 | 22.8456 | 0 | 22.8456 | 22.8456 | 0 | 22.8456 | 22.8456 | 0 | 22.8456
|  | 20.479 | 0 | 20.479 | 20.8152 | 0 | 20.8152 | 21.3031 | 0 | 21.3031 | 21.9331 | 0 | 21.9331 | 22.6167 | 0 | 22.6167 | 22.8463 | 0 | 22.8463 | 23.5005 | 0 | 23.5005 | 24.3639 | 0 | 24.3639 | 24.9751 | 0 | 24.9751 | 26.0449 | 0 | 26.0449 | 27.157 | 0 | 27.157 | 27.157 | 0 | 27.157 | 27.157 | 0 | 27.157 | 27.157 | 0 | 27.157 | 27.157 | 0 | 27.157
|  | 24.2706 | 0 | 24.2706 | 24.669 | 0 | 24.669 | 25.2472 | 0 | 25.2472 | 25.9939 | 0 | 25.9939 | 26.804 | 0 | 26.804 | 27.0761 | 0 | 27.0761 | 27.8514 | 0 | 27.8514 | 28.8747 | 0 | 28.8747 | 29.5991 | 0 | 29.5991 | 30.867 | 0 | 30.867 | 32.185 | 0 | 32.185 | 32.185 | 0 | 32.185 | 32.185 | 0 | 32.185 | 32.185 | 0 | 32.185 | 32.185 | 0 | 32.185
|  | 27.9699 | 0 | 27.9699 | 28.4291 | 0 | 28.4291 | 29.0954 | 0 | 29.0954 | 29.9559 | 0 | 29.9559 | 30.8895 | 0 | 30.8895 | 31.2031 | 0 | 31.2031 | 32.0966 | 0 | 32.0966 | 33.2758 | 0 | 33.2758 | 34.1106 | 0 | 34.1106 | 35.5717 | 0 | 35.5717 | 37.0906 | 0 | 37.0906 | 37.0906 | 0 | 37.0906 | 37.0906 | 0 | 37.0906 | 37.0906 | 0 | 37.0906 | 37.0906 | 0 | 37.0906
|  | 26.7248 | 0 | 26.7248 | 27.1634 | 0 | 27.1634 | 27.8001 | 0 | 27.8001 | 28.6223 | 0 | 28.6223 | 29.5144 | 0 | 29.5144 | 29.814 | 0 | 29.814 | 30.6677 | 0 | 30.6677 | 31.7944 | 0 | 31.7944 | 32.5921 | 0 | 32.5921 | 33.9881 | 0 | 33.9881 | 35.4394 | 0 | 35.4394 | 35.4394 | 0 | 35.4394 | 35.4394 | 0 | 35.4394 | 35.4394 | 0 | 35.4394 | 35.4394 | 0 | 35.4394
|  | 25.2139 | 0 | 25.2139 | 25.6277 | 0 | 25.6277 | 26.2284 | 0 | 26.2284 | 27.0041 | 0 | 27.0041 | 27.8458 | 0 | 27.8458 | 28.1284 | 0 | 28.1284 | 28.9339 | 0 | 28.9339 | 29.9969 | 0 | 29.9969 | 30.7495 | 0 | 30.7495 | 32.0666 | 0 | 32.0666 | 33.4358 | 0 | 33.4358 | 33.4358 | 0 | 33.4358 | 33.4358 | 0 | 33.4358 | 33.4358 | 0 | 33.4358 | 33.4358 | 0 | 33.4358
|  | 22.3587 | 0 | 22.3587 | 22.7257 | 0 | 22.7257 | 23.2584 | 0 | 23.2584 | 23.9462 | 0 | 23.9462 | 24.6926 | 0 | 24.6926 | 24.9432 | 0 | 24.9432 | 25.6574 | 0 | 25.6574 | 26.6001 | 0 | 26.6001 | 27.2674 | 0 | 27.2674 | 28.4354 | 0 | 28.4354 | 29.6496 | 0 | 29.6496 | 29.6496 | 0 | 29.6496 | 29.6496 | 0 | 29.6496 | 29.6496 | 0 | 29.6496 | 29.6496 | 0 | 29.6496
|  | 20.1913 | 0 | 20.1913 | 20.5227 | 0 | 20.5227 | 21.0037 | 0 | 21.0037 | 21.6249 | 0 | 21.6249 | 22.2989 | 0 | 22.2989 | 22.5252 | 0 | 22.5252 | 23.1702 | 0 | 23.1702 | 24.0215 | 0 | 24.0215 | 24.6242 | 0 | 24.6242 | 25.6789 | 0 | 25.6789 | 26.7754 | 0 | 26.7754 | 26.7754 | 0 | 26.7754 | 26.7754 | 0 | 26.7754 | 26.7754 | 0 | 26.7754 | 26.7754 | 0 | 26.7754
|  | 18.0055 | 0 | 18.0055 | 18.301 | 0 | 18.301 | 18.73 | 0 | 18.73 | 19.2839 | 0 | 19.2839 | 19.8849 | 0 | 19.8849 | 20.0868 | 0 | 20.0868 | 20.6619 | 0 | 20.6619 | 21.4211 | 0 | 21.4211 | 21.9585 | 0 | 21.9585 | 22.8991 | 0 | 22.8991 | 23.8768 | 0 | 23.8768 | 23.8768 | 0 | 23.8768 | 23.8768 | 0 | 23.8768 | 23.8768 | 0 | 23.8768 | 23.8768 | 0 | 23.8768
|  | 15.7349 | 0 | 15.7349 | 15.9932 | 0 | 15.9932 | 16.368 | 0 | 16.368 | 16.8521 | 0 | 16.8521 | 17.3773 | 0 | 17.3773 | 17.5537 | 0 | 17.5537 | 18.0564 | 0 | 18.0564 | 18.7198 | 0 | 18.7198 | 19.1894 | 0 | 19.1894 | 20.0114 | 0 | 20.0114 | 20.8658 | 0 | 20.8658 | 20.8658 | 0 | 20.8658 | 20.8658 | 0 | 20.8658 | 20.8658 | 0 | 20.8658 | 20.8658 | 0 | 20.8658
|  | 14.6313 | 0 | 14.6313 | 14.8715 | 0 | 14.8715 | 15.2201 | 0 | 15.2201 | 15.6702 | 0 | 15.6702 | 16.1586 | 0 | 16.1586 | 16.3226 | 0 | 16.3226 | 16.79 | 0 | 16.79 | 17.4069 | 0 | 17.4069 | 17.8436 | 0 | 17.8436 | 18.6079 | 0 | 18.6079 | 19.4024 | 0 | 19.4024 | 19.4024 | 0 | 19.4024 | 19.4024 | 0 | 19.4024 | 19.4024 | 0 | 19.4024 | 19.4024 | 0 | 19.4024
|  | 13.3903 | 0 | 13.3903 | 13.6101 | 0 | 13.6101 | 13.9291 | 0 | 13.9291 | 14.3411 | 0 | 14.3411 | 14.788 | 0 | 14.788 | 14.9381 | 0 | 14.9381 | 15.3659 | 0 | 15.3659 | 15.9304 | 0 | 15.9304 | 16.3301 | 0 | 16.3301 | 17.0296 | 0 | 17.0296 | 17.7567 | 0 | 17.7567 | 17.7567 | 0 | 17.7567 | 17.7567 | 0 | 17.7567 | 17.7567 | 0 | 17.7567 | 17.7567 | 0 | 17.7567
|  | 12.5974 | 0 | 12.5974 | 12.8042 | 0 | 12.8042 | 13.1043 | 0 | 13.1043 | 13.4919 | 0 | 13.4919 | 13.9124 | 0 | 13.9124 | 14.0536 | 0 | 14.0536 | 14.456 | 0 | 14.456 | 14.9871 | 0 | 14.9871 | 15.3631 | 0 | 15.3631 | 16.0212 | 0 | 16.0212 | 16.7053 | 0 | 16.7053 | 16.7053 | 0 | 16.7053 | 16.7053 | 0 | 16.7053 | 16.7053 | 0 | 16.7053 | 16.7053 | 0 | 16.7053
|  | 12.83 | 0 | 12.83 | 13.0406 | 0 | 13.0406 | 13.3463 | 0 | 13.3463 | 13.741 | 0 | 13.741 | 14.1693 | 0 | 14.1693 | 14.3131 | 0 | 14.3131 | 14.723 | 0 | 14.723 | 15.2639 | 0 | 15.2639 | 15.6468 | 0 | 15.6468 | 16.317 | 0 | 16.317 | 17.0138 | 0 | 17.0138 | 17.0138 | 0 | 17.0138 | 17.0138 | 0 | 17.0138 | 17.0138 | 0 | 17.0138 | 17.0138 | 0 | 17.0138
|  | 13.394 | 0 | 13.394 | 13.6138 | 0 | 13.6138 | 13.9329 | 0 | 13.9329 | 14.345 | 0 | 14.345 | 14.7921 | 0 | 14.7921 | 14.9422 | 0 | 14.9422 | 15.3701 | 0 | 15.3701 | 15.9348 | 0 | 15.9348 | 16.3346 | 0 | 16.3346 | 17.0342 | 0 | 17.0342 | 17.7616 | 0 | 17.7616 | 17.7616 | 0 | 17.7616 | 17.7616 | 0 | 17.7616 | 17.7616 | 0 | 17.7616 | 17.7616 | 0 | 17.7616
|  | 14.7342 | 0 | 14.7342 | 14.976 | 0 | 14.976 | 15.327 | 0 | 15.327 | 15.7803 | 0 | 15.7803 | 16.2722 | 0 | 16.2722 | 16.4373 | 0 | 16.4373 | 16.908 | 0 | 16.908 | 17.5292 | 0 | 17.5292 | 17.969 | 0 | 17.969 | 18.7387 | 0 | 18.7387 | 19.5388 | 0 | 19.5388 | 19.5388 | 0 | 19.5388 | 19.5388 | 0 | 19.5388 | 19.5388 | 0 | 19.5388 | 19.5388 | 0 | 19.5388
|  | 16.5358 | 0 | 16.5358 | 16.8072 | 0 | 16.8072 | 17.2012 | 0 | 17.2012 | 17.7099 | 0 | 17.7099 | 18.2618 | 0 | 18.2618 | 18.4472 | 0 | 18.4472 | 18.9754 | 0 | 18.9754 | 19.6726 | 0 | 19.6726 | 20.1662 | 0 | 20.1662 | 21.03 | 0 | 21.03 | 21.9279 | 0 | 21.9279 | 21.9279 | 0 | 21.9279 | 21.9279 | 0 | 21.9279 | 21.9279 | 0 | 21.9279 | 21.9279 | 0 | 21.9279
|  | 17.8716 | 0 | 17.8716 | 18.1649 | 0 | 18.1649 | 18.5907 | 0 | 18.5907 | 19.1405 | 0 | 19.1405 | 19.737 | 0 | 19.737 | 19.9374 | 0 | 19.9374 | 20.5083 | 0 | 20.5083 | 21.2618 | 0 | 21.2618 | 21.7952 | 0 | 21.7952 | 22.7288 | 0 | 22.7288 | 23.6993 | 0 | 23.6993 | 23.6993 | 0 | 23.6993 | 23.6993 | 0 | 23.6993 | 23.6993 | 0 | 23.6993 | 23.6993 | 0 | 23.6993
|  | 18.8181 | 0 | 18.8181 | 19.127 | 0 | 19.127 | 19.5753 | 0 | 19.5753 | 20.1543 | 0 | 20.1543 | 20.7824 | 0 | 20.7824 | 20.9934 | 0 | 20.9934 | 21.5945 | 0 | 21.5945 | 22.3879 | 0 | 22.3879 | 22.9496 | 0 | 22.9496 | 23.9326 | 0 | 23.9326 | 24.9545 | 0 | 24.9545 | 24.9545 | 0 | 24.9545 | 24.9545 | 0 | 24.9545 | 24.9545 | 0 | 24.9545 | 24.9545 | 0 | 24.9545
|  | 17.9137 | 0 | 17.9137 | 18.2077 | 0 | 18.2077 | 18.6345 | 0 | 18.6345 | 19.1856 | 0 | 19.1856 | 19.7836 | 0 | 19.7836 | 19.9844 | 0 | 19.9844 | 20.5566 | 0 | 20.5566 | 21.3119 | 0 | 21.3119 | 21.8466 | 0 | 21.8466 | 22.7823 | 0 | 22.7823 | 23.7551 | 0 | 23.7551 | 23.7551 | 0 | 23.7551 | 23.7551 | 0 | 23.7551 | 23.7551 | 0 | 23.7551 | 23.7551 | 0 | 23.7551
|  | 17.3182 | 0 | 17.3182 | 17.6025 | 0 | 17.6025 | 18.0151 | 0 | 18.0151 | 18.5479 | 0 | 18.5479 | 19.1259 | 0 | 19.1259 | 19.3201 | 0 | 19.3201 | 19.8733 | 0 | 19.8733 | 20.6035 | 0 | 20.6035 | 21.1204 | 0 | 21.1204 | 22.025 | 0 | 22.025 | 22.9655 | 0 | 22.9655 | 22.9655 | 0 | 22.9655 | 22.9655 | 0 | 22.9655 | 22.9655 | 0 | 22.9655 | 22.9655 | 0 | 22.9655
|  | 17.7571 | 0 | 17.7571 | 18.0486 | 0 | 18.0486 | 18.4716 | 0 | 18.4716 | 19.0179 | 0 | 19.0179 | 19.6106 | 0 | 19.6106 | 19.8097 | 0 | 19.8097 | 20.3769 | 0 | 20.3769 | 21.1256 | 0 | 21.1256 | 21.6556 | 0 | 21.6556 | 22.5832 | 0 | 22.5832 | 23.5475 | 0 | 23.5475 | 23.5475 | 0 | 23.5475 | 23.5475 | 0 | 23.5475 | 23.5475 | 0 | 23.5475 | 23.5475 | 0 | 23.5475
|  | 17.4874 | 0 | 17.4874 | 17.7744 | 0 | 17.7744 | 18.191 | 0 | 18.191 | 18.729 | 0 | 18.729 | 19.3128 | 0 | 19.3128 | 19.5088 | 0 | 19.5088 | 20.0674 | 0 | 20.0674 | 20.8047 | 0 | 20.8047 | 21.3266 | 0 | 21.3266 | 22.2402 | 0 | 22.2402 | 23.1898 | 0 | 23.1898 | 23.1898 | 0 | 23.1898 | 23.1898 | 0 | 23.1898 | 23.1898 | 0 | 23.1898 | 23.1898 | 0 | 23.1898
|  | 17.1039 | 0 | 17.1039 | 17.3846 | 0 | 17.3846 | 17.7921 | 0 | 17.7921 | 18.3183 | 0 | 18.3183 | 18.8892 | 0 | 18.8892 | 19.0809 | 0 | 19.0809 | 19.6273 | 0 | 19.6273 | 20.3484 | 0 | 20.3484 | 20.8589 | 0 | 20.8589 | 21.7524 | 0 | 21.7524 | 22.6812 | 0 | 22.6812 | 22.6812 | 0 | 22.6812 | 22.6812 | 0 | 22.6812 | 22.6812 | 0 | 22.6812 | 22.6812 | 0 | 22.6812
|  | 18.2883 | 0 | 18.2883 | 18.5885 | 0 | 18.5885 | 19.0242 | 0 | 19.0242 | 19.5868 | 0 | 19.5868 | 20.1973 | 0 | 20.1973 | 20.4023 | 0 | 20.4023 | 20.9865 | 0 | 20.9865 | 21.7576 | 0 | 21.7576 | 22.3034 | 0 | 22.3034 | 23.2588 | 0 | 23.2588 | 24.2519 | 0 | 24.2519 | 24.2519 | 0 | 24.2519 | 24.2519 | 0 | 24.2519 | 24.2519 | 0 | 24.2519 | 24.2519 | 0 | 24.2519
|  | 20.4203 | 0 | 20.4203 | 20.7555 | 0 | 20.7555 | 21.242 | 0 | 21.242 | 21.8702 | 0 | 21.8702 | 22.5518 | 0 | 22.5518 | 22.7808 | 0 | 22.7808 | 23.4331 | 0 | 23.4331 | 24.294 | 0 | 24.294 | 24.9035 | 0 | 24.9035 | 25.9702 | 0 | 25.9702 | 27.0791 | 0 | 27.0791 | 27.0791 | 0 | 27.0791 | 27.0791 | 0 | 27.0791 | 27.0791 | 0 | 27.0791 | 27.0791 | 0 | 27.0791
|  | 24.0116 | 0 | 24.0116 | 24.4057 | 0 | 24.4057 | 24.9778 | 0 | 24.9778 | 25.7165 | 0 | 25.7165 | 26.518 | 0 | 26.518 | 26.7872 | 0 | 26.7872 | 27.5542 | 0 | 27.5542 | 28.5666 | 0 | 28.5666 | 29.2832 | 0 | 29.2832 | 30.5376 | 0 | 30.5376 | 31.8415 | 0 | 31.8415 | 31.8415 | 0 | 31.8415 | 31.8415 | 0 | 31.8415 | 31.8415 | 0 | 31.8415 | 31.8415 | 0 | 31.8415
|  | 26.1872 | 0 | 26.1872 | 26.6171 | 0 | 26.6171 | 27.2409 | 0 | 27.2409 | 28.0466 | 0 | 28.0466 | 28.9207 | 0 | 28.9207 | 29.2143 | 0 | 29.2143 | 30.0508 | 0 | 30.0508 | 31.1549 | 0 | 31.1549 | 31.9365 | 0 | 31.9365 | 33.3045 | 0 | 33.3045 | 34.7266 | 0 | 34.7266 | 34.7266 | 0 | 34.7266 | 34.7266 | 0 | 34.7266 | 34.7266 | 0 | 34.7266 | 34.7266 | 0 | 34.7266
|  | 24.6873 | 0 | 24.6873 | 25.0925 | 0 | 25.0925 | 25.6807 | 0 | 25.6807 | 26.4402 | 0 | 26.4402 | 27.2642 | 0 | 27.2642 | 27.541 | 0 | 27.541 | 28.3296 | 0 | 28.3296 | 29.3704 | 0 | 29.3704 | 30.1073 | 0 | 30.1073 | 31.3969 | 0 | 31.3969 | 32.7375 | 0 | 32.7375 | 32.7375 | 0 | 32.7375 | 32.7375 | 0 | 32.7375 | 32.7375 | 0 | 32.7375 | 32.7375 | 0 | 32.7375
|  | 23.3355 | 0 | 23.3355 | 23.7185 | 0 | 23.7185 | 24.2744 | 0 | 24.2744 | 24.9924 | 0 | 24.9924 | 25.7713 | 0 | 25.7713 | 26.0329 | 0 | 26.0329 | 26.7783 | 0 | 26.7783 | 27.7622 | 0 | 27.7622 | 28.4587 | 0 | 28.4587 | 29.6777 | 0 | 29.6777 | 30.9449 | 0 | 30.9449 | 30.9449 | 0 | 30.9449 | 30.9449 | 0 | 30.9449 | 30.9449 | 0 | 30.9449 | 30.9449 | 0 | 30.9449
|  | 21.4732 | 0 | 21.4732 | 21.8257 | 0 | 21.8257 | 22.3373 | 0 | 22.3373 | 22.9979 | 0 | 22.9979 | 23.7147 | 0 | 23.7147 | 23.9554 | 0 | 23.9554 | 24.6414 | 0 | 24.6414 | 25.5467 | 0 | 25.5467 | 26.1876 | 0 | 26.1876 | 27.3093 | 0 | 27.3093 | 28.4754 | 0 | 28.4754 | 28.4754 | 0 | 28.4754 | 28.4754 | 0 | 28.4754 | 28.4754 | 0 | 28.4754 | 28.4754 | 0 | 28.4754
|  | 19.4923 | 0 | 19.4923 | 19.8123 | 0 | 19.8123 | 20.2766 | 0 | 20.2766 | 20.8763 | 0 | 20.8763 | 21.527 | 0 | 21.527 | 21.7455 | 0 | 21.7455 | 22.3682 | 0 | 22.3682 | 23.19 | 0 | 23.19 | 23.7718 | 0 | 23.7718 | 24.79 | 0 | 24.79 | 25.8485 | 0 | 25.8485 | 25.8485 | 0 | 25.8485 | 25.8485 | 0 | 25.8485 | 25.8485 | 0 | 25.8485 | 25.8485 | 0 | 25.8485
|  | 17.9729 | 0 | 17.9729 | 18.2679 | 0 | 18.2679 | 18.6961 | 0 | 18.6961 | 19.2491 | 0 | 19.2491 | 19.849 | 0 | 19.849 | 20.0505 | 0 | 20.0505 | 20.6246 | 0 | 20.6246 | 21.3824 | 0 | 21.3824 | 21.9188 | 0 | 21.9188 | 22.8577 | 0 | 22.8577 | 23.8337 | 0 | 23.8337 | 23.8337 | 0 | 23.8337 | 23.8337 | 0 | 23.8337 | 23.8337 | 0 | 23.8337 | 23.8337 | 0 | 23.8337
|  | 16.1521 | 0 | 16.1521 | 16.4173 | 0 | 16.4173 | 16.8021 | 0 | 16.8021 | 17.299 | 0 | 17.299 | 17.8381 | 0 | 17.8381 | 18.0192 | 0 | 18.0192 | 18.5352 | 0 | 18.5352 | 19.2162 | 0 | 19.2162 | 19.6983 | 0 | 19.6983 | 20.542 | 0 | 20.542 | 21.4192 | 0 | 21.4192 | 21.4192 | 0 | 21.4192 | 21.4192 | 0 | 21.4192 | 21.4192 | 0 | 21.4192 | 21.4192 | 0 | 21.4192
|  | 15.1009 | 0 | 15.1009 | 15.3488 | 0 | 15.3488 | 15.7085 | 0 | 15.7085 | 16.1731 | 0 | 16.1731 | 16.6772 | 0 | 16.6772 | 16.8465 | 0 | 16.8465 | 17.3289 | 0 | 17.3289 | 17.9655 | 0 | 17.9655 | 18.4163 | 0 | 18.4163 | 19.2051 | 0 | 19.2051 | 20.0252 | 0 | 20.0252 | 20.0252 | 0 | 20.0252 | 20.0252 | 0 | 20.0252 | 20.0252 | 0 | 20.0252 | 20.0252 | 0 | 20.0252
|  | 13.2499 | 0 | 13.2499 | 13.4674 | 0 | 13.4674 | 13.7831 | 0 | 13.7831 | 14.1907 | 0 | 14.1907 | 14.633 | 0 | 14.633 | 14.7815 | 0 | 14.7815 | 15.2048 | 0 | 15.2048 | 15.7634 | 0 | 15.7634 | 16.1589 | 0 | 16.1589 | 16.851 | 0 | 16.851 | 17.5706 | 0 | 17.5706 | 17.5706 | 0 | 17.5706 | 17.5706 | 0 | 17.5706 | 17.5706 | 0 | 17.5706 | 17.5706 | 0 | 17.5706
|  | 12.4154 | 0 | 12.4154 | 12.6192 | 0 | 12.6192 | 12.915 | 0 | 12.915 | 13.2969 | 0 | 13.2969 | 13.7114 | 0 | 13.7114 | 13.8505 | 0 | 13.8505 | 14.2471 | 0 | 14.2471 | 14.7706 | 0 | 14.7706 | 15.1412 | 0 | 15.1412 | 15.7897 | 0 | 15.7897 | 16.4639 | 0 | 16.4639 | 16.4639 | 0 | 16.4639 | 16.4639 | 0 | 16.4639 | 16.4639 | 0 | 16.4639 | 16.4639 | 0 | 16.4639
|  | 12.0897 | 0 | 12.0897 | 12.2882 | 0 | 12.2882 | 12.5762 | 0 | 12.5762 | 12.9481 | 0 | 12.9481 | 13.3517 | 0 | 13.3517 | 13.4872 | 0 | 13.4872 | 13.8734 | 0 | 13.8734 | 14.3831 | 0 | 14.3831 | 14.744 | 0 | 14.744 | 15.3755 | 0 | 15.3755 | 16.032 | 0 | 16.032 | 16.032 | 0 | 16.032 | 16.032 | 0 | 16.032 | 16.032 | 0 | 16.032 | 16.032 | 0 | 16.032
|  | 12.4466 | 0 | 12.4466 | 12.6509 | 0 | 12.6509 | 12.9474 | 0 | 12.9474 | 13.3303 | 0 | 13.3303 | 13.7458 | 0 | 13.7458 | 13.8853 | 0 | 13.8853 | 14.2829 | 0 | 14.2829 | 14.8077 | 0 | 14.8077 | 15.1791 | 0 | 15.1791 | 15.8293 | 0 | 15.8293 | 16.5052 | 0 | 16.5052 | 16.5052 | 0 | 16.5052 | 16.5052 | 0 | 16.5052 | 16.5052 | 0 | 16.5052 | 16.5052 | 0 | 16.5052
|  | 13.3633 | 0 | 13.3633 | 13.5826 | 0 | 13.5826 | 13.901 | 0 | 13.901 | 14.3121 | 0 | 14.3121 | 14.7581 | 0 | 14.7581 | 14.908 | 0 | 14.908 | 15.3348 | 0 | 15.3348 | 15.8982 | 0 | 15.8982 | 16.2971 | 0 | 16.2971 | 16.9952 | 0 | 16.9952 | 17.7209 | 0 | 17.7209 | 17.7209 | 0 | 17.7209 | 17.7209 | 0 | 17.7209 | 17.7209 | 0 | 17.7209 | 17.7209 | 0 | 17.7209
|  | 15.0879 | 0 | 15.0879 | 15.3356 | 0 | 15.3356 | 15.6951 | 0 | 15.6951 | 16.1592 | 0 | 16.1592 | 16.6629 | 0 | 16.6629 | 16.832 | 0 | 16.832 | 17.314 | 0 | 17.314 | 17.9501 | 0 | 17.9501 | 18.4004 | 0 | 18.4004 | 19.1886 | 0 | 19.1886 | 20.0079 | 0 | 20.0079 | 20.0079 | 0 | 20.0079 | 20.0079 | 0 | 20.0079 | 20.0079 | 0 | 20.0079 | 20.0079 | 0 | 20.0079
|  | 16.9331 | 0 | 16.9331 | 17.211 | 0 | 17.211 | 17.6144 | 0 | 17.6144 | 18.1354 | 0 | 18.1354 | 18.7006 | 0 | 18.7006 | 18.8904 | 0 | 18.8904 | 19.4314 | 0 | 19.4314 | 20.1453 | 0 | 20.1453 | 20.6507 | 0 | 20.6507 | 21.5352 | 0 | 21.5352 | 22.4548 | 0 | 22.4548 | 22.4548 | 0 | 22.4548 | 22.4548 | 0 | 22.4548 | 22.4548 | 0 | 22.4548 | 22.4548 | 0 | 22.4548
|  | 18.1185 | 0 | 18.1185 | 18.4159 | 0 | 18.4159 | 18.8476 | 0 | 18.8476 | 19.405 | 0 | 19.405 | 20.0098 | 0 | 20.0098 | 20.2129 | 0 | 20.2129 | 20.7917 | 0 | 20.7917 | 21.5556 | 0 | 21.5556 | 22.0964 | 0 | 22.0964 | 23.0429 | 0 | 23.0429 | 24.0268 | 0 | 24.0268 | 24.0268 | 0 | 24.0268 | 24.0268 | 0 | 24.0268 | 24.0268 | 0 | 24.0268 | 24.0268 | 0 | 24.0268
|  | 17.3377 | 0 | 17.3377 | 17.6223 | 0 | 17.6223 | 18.0354 | 0 | 18.0354 | 18.5688 | 0 | 18.5688 | 19.1475 | 0 | 19.1475 | 19.3419 | 0 | 19.3419 | 19.8957 | 0 | 19.8957 | 20.6267 | 0 | 20.6267 | 21.1442 | 0 | 21.1442 | 22.0499 | 0 | 22.0499 | 22.9914 | 0 | 22.9914 | 22.9914 | 0 | 22.9914 | 22.9914 | 0 | 22.9914 | 22.9914 | 0 | 22.9914 | 22.9914 | 0 | 22.9914
|  | 16.0957 | 0 | 16.0957 | 16.3599 | 0 | 16.3599 | 16.7433 | 0 | 16.7433 | 17.2385 | 0 | 17.2385 | 17.7758 | 0 | 17.7758 | 17.9562 | 0 | 17.9562 | 18.4704 | 0 | 18.4704 | 19.149 | 0 | 19.149 | 19.6294 | 0 | 19.6294 | 20.4702 | 0 | 20.4702 | 21.3443 | 0 | 21.3443 | 21.3443 | 0 | 21.3443 | 21.3443 | 0 | 21.3443 | 21.3443 | 0 | 21.3443 | 21.3443 | 0 | 21.3443
|  | 15.2675 | 0 | 15.2675 | 15.5181 | 0 | 15.5181 | 15.8818 | 0 | 15.8818 | 16.3515 | 0 | 16.3515 | 16.8611 | 0 | 16.8611 | 17.0323 | 0 | 17.0323 | 17.52 | 0 | 17.52 | 18.1637 | 0 | 18.1637 | 18.6194 | 0 | 18.6194 | 19.4169 | 0 | 19.4169 | 20.246 | 0 | 20.246 | 20.246 | 0 | 20.246 | 20.246 | 0 | 20.246 | 20.246 | 0 | 20.246 | 20.246 | 0 | 20.246
|  | 14.285 | 0 | 14.285 | 14.5195 | 0 | 14.5195 | 14.8598 | 0 | 14.8598 | 15.2993 | 0 | 15.2993 | 15.7761 | 0 | 15.7761 | 15.9363 | 0 | 15.9363 | 16.3926 | 0 | 16.3926 | 16.9949 | 0 | 16.9949 | 17.4213 | 0 | 17.4213 | 18.1675 | 0 | 18.1675 | 18.9432 | 0 | 18.9432 | 18.9432 | 0 | 18.9432 | 18.9432 | 0 | 18.9432 | 18.9432 | 0 | 18.9432 | 18.9432 | 0 | 18.9432
|  | 14.6262 | 0 | 14.6262 | 14.8662 | 0 | 14.8662 | 15.2147 | 0 | 15.2147 | 15.6647 | 0 | 15.6647 | 16.1529 | 0 | 16.1529 | 16.3168 | 0 | 16.3168 | 16.7841 | 0 | 16.7841 | 17.4007 | 0 | 17.4007 | 17.8373 | 0 | 17.8373 | 18.6013 | 0 | 18.6013 | 19.3956 | 0 | 19.3956 | 19.3956 | 0 | 19.3956 | 19.3956 | 0 | 19.3956 | 19.3956 | 0 | 19.3956 | 19.3956 | 0 | 19.3956
|  | 15.2375 | 0 | 15.2375 | 15.4876 | 0 | 15.4876 | 15.8506 | 0 | 15.8506 | 16.3194 | 0 | 16.3194 | 16.828 | 0 | 16.828 | 16.9988 | 0 | 16.9988 | 17.4856 | 0 | 17.4856 | 18.128 | 0 | 18.128 | 18.5828 | 0 | 18.5828 | 19.3788 | 0 | 19.3788 | 20.2062 | 0 | 20.2062 | 20.2062 | 0 | 20.2062 | 20.2062 | 0 | 20.2062 | 20.2062 | 0 | 20.2062 | 20.2062 | 0 | 20.2062
|  | 16.8731 | 0 | 16.8731 | 17.1501 | 0 | 17.1501 | 17.552 | 0 | 17.552 | 18.0711 | 0 | 18.0711 | 18.6344 | 0 | 18.6344 | 18.8235 | 0 | 18.8235 | 19.3625 | 0 | 19.3625 | 20.0739 | 0 | 20.0739 | 20.5775 | 0 | 20.5775 | 21.4589 | 0 | 21.4589 | 22.3752 | 0 | 22.3752 | 22.3752 | 0 | 22.3752 | 22.3752 | 0 | 22.3752 | 22.3752 | 0 | 22.3752 | 22.3752 | 0 | 22.3752
|  | 20.4049 | 0 | 20.4049 | 20.7399 | 0 | 20.7399 | 21.226 | 0 | 21.226 | 21.8538 | 0 | 21.8538 | 22.5349 | 0 | 22.5349 | 22.7636 | 0 | 22.7636 | 23.4154 | 0 | 23.4154 | 24.2757 | 0 | 24.2757 | 24.8848 | 0 | 24.8848 | 25.9507 | 0 | 25.9507 | 27.0588 | 0 | 27.0588 | 27.0588 | 0 | 27.0588 | 27.0588 | 0 | 27.0588 | 27.0588 | 0 | 27.0588 | 27.0588 | 0 | 27.0588
|  | 24.8382 | 0 | 24.8382 | 25.2459 | 0 | 25.2459 | 25.8376 | 0 | 25.8376 | 26.6018 | 0 | 26.6018 | 27.4308 | 0 | 27.4308 | 27.7093 | 0 | 27.7093 | 28.5027 | 0 | 28.5027 | 29.5499 | 0 | 29.5499 | 30.2913 | 0 | 30.2913 | 31.5888 | 0 | 31.5888 | 32.9376 | 0 | 32.9376 | 32.9376 | 0 | 32.9376 | 32.9376 | 0 | 32.9376 | 32.9376 | 0 | 32.9376 | 32.9376 | 0 | 32.9376
|  | 24.3209 | 0 | 24.3209 | 24.7201 | 0 | 24.7201 | 25.2996 | 0 | 25.2996 | 26.0478 | 0 | 26.0478 | 26.8596 | 0 | 26.8596 | 27.1323 | 0 | 27.1323 | 27.9092 | 0 | 27.9092 | 28.9346 | 0 | 28.9346 | 29.6605 | 0 | 29.6605 | 30.931 | 0 | 30.931 | 32.2517 | 0 | 32.2517 | 32.2517 | 0 | 32.2517 | 32.2517 | 0 | 32.2517 | 32.2517 | 0 | 32.2517 | 32.2517 | 0 | 32.2517
|  | 22.9987 | 0 | 22.9987 | 23.3763 | 0 | 23.3763 | 23.9242 | 0 | 23.9242 | 24.6317 | 0 | 24.6317 | 25.3994 | 0 | 25.3994 | 25.6572 | 0 | 25.6572 | 26.3919 | 0 | 26.3919 | 27.3616 | 0 | 27.3616 | 28.048 | 0 | 28.048 | 29.2494 | 0 | 29.2494 | 30.4984 | 0 | 30.4984 | 30.4984 | 0 | 30.4984 | 30.4984 | 0 | 30.4984 | 30.4984 | 0 | 30.4984 | 30.4984 | 0 | 30.4984
|  | 20.2278 | 0 | 20.2278 | 20.5598 | 0 | 20.5598 | 21.0417 | 0 | 21.0417 | 21.664 | 0 | 21.664 | 22.3392 | 0 | 22.3392 | 22.5659 | 0 | 22.5659 | 23.2121 | 0 | 23.2121 | 24.0649 | 0 | 24.0649 | 24.6687 | 0 | 24.6687 | 25.7253 | 0 | 25.7253 | 26.8238 | 0 | 26.8238 | 26.8238 | 0 | 26.8238 | 26.8238 | 0 | 26.8238 | 26.8238 | 0 | 26.8238 | 26.8238 | 0 | 26.8238
|  | 17.4185 | 0 | 17.4185 | 17.7044 | 0 | 17.7044 | 18.1194 | 0 | 18.1194 | 18.6552 | 0 | 18.6552 | 19.2367 | 0 | 19.2367 | 19.4319 | 0 | 19.4319 | 19.9884 | 0 | 19.9884 | 20.7227 | 0 | 20.7227 | 21.2426 | 0 | 21.2426 | 22.1525 | 0 | 22.1525 | 23.0984 | 0 | 23.0984 | 23.0984 | 0 | 23.0984 | 23.0984 | 0 | 23.0984 | 23.0984 | 0 | 23.0984 | 23.0984 | 0 | 23.0984
|  | 15.6379 | 0 | 15.6379 | 15.8946 | 0 | 15.8946 | 16.2672 | 0 | 16.2672 | 16.7483 | 0 | 16.7483 | 17.2703 | 0 | 17.2703 | 17.4456 | 0 | 17.4456 | 17.9451 | 0 | 17.9451 | 18.6044 | 0 | 18.6044 | 19.0712 | 0 | 19.0712 | 19.8881 | 0 | 19.8881 | 20.7373 | 0 | 20.7373 | 20.7373 | 0 | 20.7373 | 20.7373 | 0 | 20.7373 | 20.7373 | 0 | 20.7373 | 20.7373 | 0 | 20.7373
|  | 14.2633 | 0 | 14.2633 | 14.4974 | 0 | 14.4974 | 14.8372 | 0 | 14.8372 | 15.276 | 0 | 15.276 | 15.7521 | 0 | 15.7521 | 15.912 | 0 | 15.912 | 16.3676 | 0 | 16.3676 | 16.969 | 0 | 16.969 | 17.3947 | 0 | 17.3947 | 18.1398 | 0 | 18.1398 | 18.9143 | 0 | 18.9143 | 18.9143 | 0 | 18.9143 | 18.9143 | 0 | 18.9143 | 18.9143 | 0 | 18.9143 | 18.9143 | 0 | 18.9143
|  | 13.827 | 0 | 13.827 | 14.0539 | 0 | 14.0539 | 14.3833 | 0 | 14.3833 | 14.8087 | 0 | 14.8087 | 15.2703 | 0 | 15.2703 | 15.4253 | 0 | 15.4253 | 15.867 | 0 | 15.867 | 16.4499 | 0 | 16.4499 | 16.8626 | 0 | 16.8626 | 17.5849 | 0 | 17.5849 | 18.3358 | 0 | 18.3358 | 18.3358 | 0 | 18.3358 | 18.3358 | 0 | 18.3358 | 18.3358 | 0 | 18.3358 | 18.3358 | 0 | 18.3358
|  | 13.095 | 0 | 13.095 | 13.31 | 0 | 13.31 | 13.6219 | 0 | 13.6219 | 14.0248 | 0 | 14.0248 | 14.4619 | 0 | 14.4619 | 14.6087 | 0 | 14.6087 | 15.027 | 0 | 15.027 | 15.5791 | 0 | 15.5791 | 15.97 | 0 | 15.97 | 16.6541 | 0 | 16.6541 | 17.3652 | 0 | 17.3652 | 17.3652 | 0 | 17.3652 | 17.3652 | 0 | 17.3652 | 17.3652 | 0 | 17.3652 | 17.3652 | 0 | 17.3652
|  | 12.5149 | 0 | 12.5149 | 12.7203 | 0 | 12.7203 | 13.0184 | 0 | 13.0184 | 13.4035 | 0 | 13.4035 | 13.8212 | 0 | 13.8212 | 13.9615 | 0 | 13.9615 | 14.3613 | 0 | 14.3613 | 14.8889 | 0 | 14.8889 | 15.2624 | 0 | 15.2624 | 15.9162 | 0 | 15.9162 | 16.5958 | 0 | 16.5958 | 16.5958 | 0 | 16.5958 | 16.5958 | 0 | 16.5958 | 16.5958 | 0 | 16.5958 | 16.5958 | 0 | 16.5958
|  | 12.8541 | 0 | 12.8541 | 13.0651 | 0 | 13.0651 | 13.3713 | 0 | 13.3713 | 13.7668 | 0 | 13.7668 | 14.1958 | 0 | 14.1958 | 14.3399 | 0 | 14.3399 | 14.7506 | 0 | 14.7506 | 15.2925 | 0 | 15.2925 | 15.6762 | 0 | 15.6762 | 16.3476 | 0 | 16.3476 | 17.0457 | 0 | 17.0457 | 17.0457 | 0 | 17.0457 | 17.0457 | 0 | 17.0457 | 17.0457 | 0 | 17.0457 | 17.0457 | 0 | 17.0457
|  | 15.3411 | 0 | 15.3411 | 15.5929 | 0 | 15.5929 | 15.9584 | 0 | 15.9584 | 16.4303 | 0 | 16.4303 | 16.9424 | 0 | 16.9424 | 17.1144 | 0 | 17.1144 | 17.6045 | 0 | 17.6045 | 18.2513 | 0 | 18.2513 | 18.7091 | 0 | 18.7091 | 19.5105 | 0 | 19.5105 | 20.3436 | 0 | 20.3436 | 20.3436 | 0 | 20.3436 | 20.3436 | 0 | 20.3436 | 20.3436 | 0 | 20.3436 | 20.3436 | 0 | 20.3436
|  | 22.3077 | 0 | 22.3077 | 22.6738 | 0 | 22.6738 | 23.2053 | 0 | 23.2053 | 23.8916 | 0 | 23.8916 | 24.6362 | 0 | 24.6362 | 24.8863 | 0 | 24.8863 | 25.5989 | 0 | 25.5989 | 26.5394 | 0 | 26.5394 | 27.2052 | 0 | 27.2052 | 28.3706 | 0 | 28.3706 | 29.582 | 0 | 29.582 | 29.582 | 0 | 29.582 | 29.582 | 0 | 29.582 | 29.582 | 0 | 29.582 | 29.582 | 0 | 29.582
|  | 22.2392 | 0 | 22.2392 | 22.6042 | 0 | 22.6042 | 23.134 | 0 | 23.134 | 23.8182 | 0 | 23.8182 | 24.5606 | 0 | 24.5606 | 24.8099 | 0 | 24.8099 | 25.5203 | 0 | 25.5203 | 26.4579 | 0 | 26.4579 | 27.1217 | 0 | 27.1217 | 28.2834 | 0 | 28.2834 | 29.4911 | 0 | 29.4911 | 29.4911 | 0 | 29.4911 | 29.4911 | 0 | 29.4911 | 29.4911 | 0 | 29.4911 | 29.4911 | 0 | 29.4911
|  | 17.1351 | 0 | 17.1351 | 17.4163 | 0 | 17.4163 | 17.8246 | 0 | 17.8246 | 18.3517 | 0 | 18.3517 | 18.9237 | 0 | 18.9237 | 19.1158 | 0 | 19.1158 | 19.6632 | 0 | 19.6632 | 20.3856 | 0 | 20.3856 | 20.897 | 0 | 20.897 | 21.7921 | 0 | 21.7921 | 22.7226 | 0 | 22.7226 | 22.7226 | 0 | 22.7226 | 22.7226 | 0 | 22.7226 | 22.7226 | 0 | 22.7226 | 22.7226 | 0 | 22.7226
|  | 15.9924 | 0 | 15.9924 | 16.2549 | 0 | 16.2549 | 16.6359 | 0 | 16.6359 | 17.1279 | 0 | 17.1279 | 17.6617 | 0 | 17.6617 | 17.841 | 0 | 17.841 | 18.3518 | 0 | 18.3518 | 19.0261 | 0 | 19.0261 | 19.5034 | 0 | 19.5034 | 20.3388 | 0 | 20.3388 | 21.2073 | 0 | 21.2073 | 21.2073 | 0 | 21.2073 | 21.2073 | 0 | 21.2073 | 21.2073 | 0 | 21.2073 | 21.2073 | 0 | 21.2073
|  | 15.2022 | 0 | 15.2022 | 15.4517 | 0 | 15.4517 | 15.8139 | 0 | 15.8139 | 16.2816 | 0 | 16.2816 | 16.789 | 0 | 16.789 | 16.9594 | 0 | 16.9594 | 17.4451 | 0 | 17.4451 | 18.086 | 0 | 18.086 | 18.5397 | 0 | 18.5397 | 19.3339 | 0 | 19.3339 | 20.1594 | 0 | 20.1594 | 20.1594 | 0 | 20.1594 | 20.1594 | 0 | 20.1594 | 20.1594 | 0 | 20.1594 | 20.1594 | 0 | 20.1594
|  | 13.8853 | 0 | 13.8853 | 14.1132 | 0 | 14.1132 | 14.444 | 0 | 14.444 | 14.8712 | 0 | 14.8712 | 15.3347 | 0 | 15.3347 | 15.4904 | 0 | 15.4904 | 15.9339 | 0 | 15.9339 | 16.5194 | 0 | 16.5194 | 16.9338 | 0 | 16.9338 | 17.6591 | 0 | 17.6591 | 18.4132 | 0 | 18.4132 | 18.4132 | 0 | 18.4132 | 18.4132 | 0 | 18.4132 | 18.4132 | 0 | 18.4132 | 18.4132 | 0 | 18.4132
|  | 13.967 | 0 | 13.967 | 14.1962 | 0 | 14.1962 | 14.529 | 0 | 14.529 | 14.9587 | 0 | 14.9587 | 15.4249 | 0 | 15.4249 | 15.5815 | 0 | 15.5815 | 16.0276 | 0 | 16.0276 | 16.6165 | 0 | 16.6165 | 17.0334 | 0 | 17.0334 | 17.763 | 0 | 17.763 | 18.5214 | 0 | 18.5214 | 18.5214 | 0 | 18.5214 | 18.5214 | 0 | 18.5214 | 18.5214 | 0 | 18.5214 | 18.5214 | 0 | 18.5214
|  | 13.8746 | 0 | 13.8746 | 14.1024 | 0 | 14.1024 | 14.4329 | 0 | 14.4329 | 14.8598 | 0 | 14.8598 | 15.3229 | 0 | 15.3229 | 15.4785 | 0 | 15.4785 | 15.9217 | 0 | 15.9217 | 16.5066 | 0 | 16.5066 | 16.9208 | 0 | 16.9208 | 17.6456 | 0 | 17.6456 | 18.399 | 0 | 18.399 | 18.399 | 0 | 18.399 | 18.399 | 0 | 18.399 | 18.399 | 0 | 18.399 | 18.399 | 0 | 18.399
|  | 14.5586 | 0 | 14.5586 | 14.7975 | 0 | 14.7975 | 15.1444 | 0 | 15.1444 | 15.5923 | 0 | 15.5923 | 16.0782 | 0 | 16.0782 | 16.2414 | 0 | 16.2414 | 16.7065 | 0 | 16.7065 | 17.3203 | 0 | 17.3203 | 17.7548 | 0 | 17.7548 | 18.5154 | 0 | 18.5154 | 19.3059 | 0 | 19.3059 | 19.3059 | 0 | 19.3059 | 19.3059 | 0 | 19.3059 | 19.3059 | 0 | 19.3059 | 19.3059 | 0 | 19.3059
|  | 15.7557 | 0 | 15.7557 | 16.0143 | 0 | 16.0143 | 16.3897 | 0 | 16.3897 | 16.8744 | 0 | 16.8744 | 17.4003 | 0 | 17.4003 | 17.577 | 0 | 17.577 | 18.0803 | 0 | 18.0803 | 18.7446 | 0 | 18.7446 | 19.2148 | 0 | 19.2148 | 20.0379 | 0 | 20.0379 | 20.8935 | 0 | 20.8935 | 20.8935 | 0 | 20.8935 | 20.8935 | 0 | 20.8935 | 20.8935 | 0 | 20.8935 | 20.8935 | 0 | 20.8935
|  | 17.7631 | 0 | 17.7631 | 18.0547 | 0 | 18.0547 | 18.4779 | 0 | 18.4779 | 19.0244 | 0 | 19.0244 | 19.6173 | 0 | 19.6173 | 19.8164 | 0 | 19.8164 | 20.3839 | 0 | 20.3839 | 21.1328 | 0 | 21.1328 | 21.663 | 0 | 21.663 | 22.5909 | 0 | 22.5909 | 23.5555 | 0 | 23.5555 | 23.5555 | 0 | 23.5555 | 23.5555 | 0 | 23.5555 | 23.5555 | 0 | 23.5555 | 23.5555 | 0 | 23.5555
|  | 22.4324 | 0 | 22.4324 | 22.8006 | 0 | 22.8006 | 23.335 | 0 | 23.335 | 24.0251 | 0 | 24.0251 | 24.7739 | 0 | 24.7739 | 25.0254 | 0 | 25.0254 | 25.742 | 0 | 25.742 | 26.6878 | 0 | 26.6878 | 27.3573 | 0 | 27.3573 | 28.5291 | 0 | 28.5291 | 29.7473 | 0 | 29.7473 | 29.7473 | 0 | 29.7473 | 29.7473 | 0 | 29.7473 | 29.7473 | 0 | 29.7473 | 29.7473 | 0 | 29.7473
|  | 26.2728 | 0 | 26.2728 | 26.704 | 0 | 26.704 | 27.3299 | 0 | 27.3299 | 28.1382 | 0 | 28.1382 | 29.0152 | 0 | 29.0152 | 29.3097 | 0 | 29.3097 | 30.149 | 0 | 30.149 | 31.2567 | 0 | 31.2567 | 32.0408 | 0 | 32.0408 | 33.4133 | 0 | 33.4133 | 34.84 | 0 | 34.84 | 34.84 | 0 | 34.84 | 34.84 | 0 | 34.84 | 34.84 | 0 | 34.84 | 34.84 | 0 | 34.84
|  | 24.611 | 0 | 24.611 | 25.015 | 0 | 25.015 | 25.6013 | 0 | 25.6013 | 26.3585 | 0 | 26.3585 | 27.18 | 0 | 27.18 | 27.4559 | 0 | 27.4559 | 28.242 | 0 | 28.242 | 29.2797 | 0 | 29.2797 | 30.0142 | 0 | 30.0142 | 31.2999 | 0 | 31.2999 | 32.6364 | 0 | 32.6364 | 32.6364 | 0 | 32.6364 | 32.6364 | 0 | 32.6364 | 32.6364 | 0 | 32.6364 | 32.6364 | 0 | 32.6364
|  | 23.3658 | 0 | 23.3658 | 23.7494 | 0 | 23.7494 | 24.306 | 0 | 24.306 | 25.0249 | 0 | 25.0249 | 25.8048 | 0 | 25.8048 | 26.0668 | 0 | 26.0668 | 26.8132 | 0 | 26.8132 | 27.7983 | 0 | 27.7983 | 28.4957 | 0 | 28.4957 | 29.7163 | 0 | 29.7163 | 30.9852 | 0 | 30.9852 | 30.9852 | 0 | 30.9852 | 30.9852 | 0 | 30.9852 | 30.9852 | 0 | 30.9852 | 30.9852 | 0 | 30.9852
|  | 19.528 | 0 | 19.528 | 19.8485 | 0 | 19.8485 | 20.3138 | 0 | 20.3138 | 20.9146 | 0 | 20.9146 | 21.5664 | 0 | 21.5664 | 21.7853 | 0 | 21.7853 | 22.4091 | 0 | 22.4091 | 23.2324 | 0 | 23.2324 | 23.8153 | 0 | 23.8153 | 24.8354 | 0 | 24.8354 | 25.8959 | 0 | 25.8959 | 25.8959 | 0 | 25.8959 | 25.8959 | 0 | 25.8959 | 25.8959 | 0 | 25.8959 | 25.8959 | 0 | 25.8959
|  | 16.577 | 0 | 16.577 | 16.8491 | 0 | 16.8491 | 17.244 | 0 | 17.244 | 17.754 | 0 | 17.754 | 18.3073 | 0 | 18.3073 | 18.4932 | 0 | 18.4932 | 19.0227 | 0 | 19.0227 | 19.7216 | 0 | 19.7216 | 20.2164 | 0 | 20.2164 | 21.0823 | 0 | 21.0823 | 21.9825 | 0 | 21.9825 | 21.9825 | 0 | 21.9825 | 21.9825 | 0 | 21.9825 | 21.9825 | 0 | 21.9825 | 21.9825 | 0 | 21.9825
|  | 15.129 | 0 | 15.129 | 15.3773 | 0 | 15.3773 | 15.7378 | 0 | 15.7378 | 16.2032 | 0 | 16.2032 | 16.7082 | 0 | 16.7082 | 16.8778 | 0 | 16.8778 | 17.3611 | 0 | 17.3611 | 17.999 | 0 | 17.999 | 18.4505 | 0 | 18.4505 | 19.2408 | 0 | 19.2408 | 20.0624 | 0 | 20.0624 | 20.0624 | 0 | 20.0624 | 20.0624 | 0 | 20.0624 | 20.0624 | 0 | 20.0624 | 20.0624 | 0 | 20.0624
|  | 13.6743 | 0 | 13.6743 | 13.8988 | 0 | 13.8988 | 14.2245 | 0 | 14.2245 | 14.6452 | 0 | 14.6452 | 15.1017 | 0 | 15.1017 | 15.255 | 0 | 15.255 | 15.6918 | 0 | 15.6918 | 16.2683 | 0 | 16.2683 | 16.6764 | 0 | 16.6764 | 17.3908 | 0 | 17.3908 | 18.1333 | 0 | 18.1333 | 18.1333 | 0 | 18.1333 | 18.1333 | 0 | 18.1333 | 18.1333 | 0 | 18.1333 | 18.1333 | 0 | 18.1333
|  | 12.9496 | 0 | 12.9496 | 13.1622 | 0 | 13.1622 | 13.4707 | 0 | 13.4707 | 13.8691 | 0 | 13.8691 | 14.3014 | 0 | 14.3014 | 14.4465 | 0 | 14.4465 | 14.8602 | 0 | 14.8602 | 15.4062 | 0 | 15.4062 | 15.7927 | 0 | 15.7927 | 16.4692 | 0 | 16.4692 | 17.1724 | 0 | 17.1724 | 17.1724 | 0 | 17.1724 | 17.1724 | 0 | 17.1724 | 17.1724 | 0 | 17.1724 | 17.1724 | 0 | 17.1724
|  | 12.4052 | 0 | 12.4052 | 12.6088 | 0 | 12.6088 | 12.9043 | 0 | 12.9043 | 13.286 | 0 | 13.286 | 13.7 | 0 | 13.7 | 13.8391 | 0 | 13.8391 | 14.2354 | 0 | 14.2354 | 14.7584 | 0 | 14.7584 | 15.1287 | 0 | 15.1287 | 15.7767 | 0 | 15.7767 | 16.4503 | 0 | 16.4503 | 16.4503 | 0 | 16.4503 | 16.4503 | 0 | 16.4503 | 16.4503 | 0 | 16.4503 | 16.4503 | 0 | 16.4503
|  | 11.846 | 0 | 11.846 | 12.0405 | 0 | 12.0405 | 12.3227 | 0 | 12.3227 | 12.6871 | 0 | 12.6871 | 13.0825 | 0 | 13.0825 | 13.2153 | 0 | 13.2153 | 13.5938 | 0 | 13.5938 | 14.0932 | 0 | 14.0932 | 14.4468 | 0 | 14.4468 | 15.0656 | 0 | 15.0656 | 15.7089 | 0 | 15.7089 | 15.7089 | 0 | 15.7089 | 15.7089 | 0 | 15.7089 | 15.7089 | 0 | 15.7089 | 15.7089 | 0 | 15.7089
|  | 12.9298 | 0 | 12.9298 | 13.1421 | 0 | 13.1421 | 13.4501 | 0 | 13.4501 | 13.8479 | 0 | 13.8479 | 14.2795 | 0 | 14.2795 | 14.4244 | 0 | 14.4244 | 14.8375 | 0 | 14.8375 | 15.3826 | 0 | 15.3826 | 15.7685 | 0 | 15.7685 | 16.444 | 0 | 16.444 | 17.1461 | 0 | 17.1461 | 17.1461 | 0 | 17.1461 | 17.1461 | 0 | 17.1461 | 17.1461 | 0 | 17.1461 | 17.1461 | 0 | 17.1461
|  | 15.069 | 0 | 15.069 | 15.3163 | 0 | 15.3163 | 15.6753 | 0 | 15.6753 | 16.1389 | 0 | 16.1389 | 16.6419 | 0 | 16.6419 | 16.8109 | 0 | 16.8109 | 17.2922 | 0 | 17.2922 | 17.9275 | 0 | 17.9275 | 18.3773 | 0 | 18.3773 | 19.1645 | 0 | 19.1645 | 19.9828 | 0 | 19.9828 | 19.9828 | 0 | 19.9828 | 19.9828 | 0 | 19.9828 | 19.9828 | 0 | 19.9828 | 19.9828 | 0 | 19.9828
|  | 17.8084 | 0 | 17.8084 | 18.1007 | 0 | 18.1007 | 18.525 | 0 | 18.525 | 19.0729 | 0 | 19.0729 | 19.6673 | 0 | 19.6673 | 19.8669 | 0 | 19.8669 | 20.4358 | 0 | 20.4358 | 21.1866 | 0 | 21.1866 | 21.7182 | 0 | 21.7182 | 22.6484 | 0 | 22.6484 | 23.6155 | 0 | 23.6155 | 23.6155 | 0 | 23.6155 | 23.6155 | 0 | 23.6155 | 23.6155 | 0 | 23.6155 | 23.6155 | 0 | 23.6155
|  | 18.3058 | 0 | 18.3058 | 18.6063 | 0 | 18.6063 | 19.0424 | 0 | 19.0424 | 19.6056 | 0 | 19.6056 | 20.2166 | 0 | 20.2166 | 20.4218 | 0 | 20.4218 | 21.0066 | 0 | 21.0066 | 21.7784 | 0 | 21.7784 | 22.3247 | 0 | 22.3247 | 23.281 | 0 | 23.281 | 24.2751 | 0 | 24.2751 | 24.2751 | 0 | 24.2751 | 24.2751 | 0 | 24.2751 | 24.2751 | 0 | 24.2751 | 24.2751 | 0 | 24.2751
|  | 15.8586 | 0 | 15.8586 | 16.1189 | 0 | 16.1189 | 16.4967 | 0 | 16.4967 | 16.9846 | 0 | 16.9846 | 17.514 | 0 | 17.514 | 17.6918 | 0 | 17.6918 | 18.1984 | 0 | 18.1984 | 18.867 | 0 | 18.867 | 19.3403 | 0 | 19.3403 | 20.1688 | 0 | 20.1688 | 21.0299 | 0 | 21.0299 | 21.0299 | 0 | 21.0299 | 21.0299 | 0 | 21.0299 | 21.0299 | 0 | 21.0299 | 21.0299 | 0 | 21.0299
|  | 14.4612 | 0 | 14.4612 | 14.6985 | 0 | 14.6985 | 15.0431 | 0 | 15.0431 | 15.488 | 0 | 15.488 | 15.9707 | 0 | 15.9707 | 16.1328 | 0 | 16.1328 | 16.5947 | 0 | 16.5947 | 17.2044 | 0 | 17.2044 | 17.6361 | 0 | 17.6361 | 18.3915 | 0 | 18.3915 | 19.1768 | 0 | 19.1768 | 19.1768 | 0 | 19.1768 | 19.1768 | 0 | 19.1768 | 19.1768 | 0 | 19.1768 | 19.1768 | 0 | 19.1768
|  | 13.7289 | 0 | 13.7289 | 13.9542 | 0 | 13.9542 | 14.2813 | 0 | 14.2813 | 14.7037 | 0 | 14.7037 | 15.1619 | 0 | 15.1619 | 15.3158 | 0 | 15.3158 | 15.7544 | 0 | 15.7544 | 16.3332 | 0 | 16.3332 | 16.743 | 0 | 16.743 | 17.4602 | 0 | 17.4602 | 18.2057 | 0 | 18.2057 | 18.2057 | 0 | 18.2057 | 18.2057 | 0 | 18.2057 | 18.2057 | 0 | 18.2057 | 18.2057 | 0 | 18.2057
|  | 13.2436 | 0 | 13.2436 | 13.461 | 0 | 13.461 | 13.7765 | 0 | 13.7765 | 14.184 | 0 | 14.184 | 14.626 | 0 | 14.626 | 14.7745 | 0 | 14.7745 | 15.1976 | 0 | 15.1976 | 15.7559 | 0 | 15.7559 | 16.1512 | 0 | 16.1512 | 16.843 | 0 | 16.843 | 17.5622 | 0 | 17.5622 | 17.5622 | 0 | 17.5622 | 17.5622 | 0 | 17.5622 | 17.5622 | 0 | 17.5622 | 17.5622 | 0 | 17.5622
|  | 13.315 | 0 | 13.315 | 13.5335 | 0 | 13.5335 | 13.8507 | 0 | 13.8507 | 14.2604 | 0 | 14.2604 | 14.7048 | 0 | 14.7048 | 14.8541 | 0 | 14.8541 | 15.2794 | 0 | 15.2794 | 15.8408 | 0 | 15.8408 | 16.2382 | 0 | 16.2382 | 16.9338 | 0 | 16.9338 | 17.6568 | 0 | 17.6568 | 17.6568 | 0 | 17.6568 | 17.6568 | 0 | 17.6568 | 17.6568 | 0 | 17.6568 | 17.6568 | 0 | 17.6568
|  | 13.6972 | 0 | 13.6972 | 13.922 | 0 | 13.922 | 14.2484 | 0 | 14.2484 | 14.6698 | 0 | 14.6698 | 15.127 | 0 | 15.127 | 15.2805 | 0 | 15.2805 | 15.7181 | 0 | 15.7181 | 16.2956 | 0 | 16.2956 | 16.7044 | 0 | 16.7044 | 17.4199 | 0 | 17.4199 | 18.1637 | 0 | 18.1637 | 18.1637 | 0 | 18.1637 | 18.1637 | 0 | 18.1637 | 18.1637 | 0 | 18.1637 | 18.1637 | 0 | 18.1637
|  | 13.1327 | 0 | 13.1327 | 13.3483 | 0 | 13.3483 | 13.6611 | 0 | 13.6611 | 14.0652 | 0 | 14.0652 | 14.5035 | 0 | 14.5035 | 14.6507 | 0 | 14.6507 | 15.0703 | 0 | 15.0703 | 15.6239 | 0 | 15.6239 | 16.0159 | 0 | 16.0159 | 16.702 | 0 | 16.702 | 17.4151 | 0 | 17.4151 | 17.4151 | 0 | 17.4151 | 17.4151 | 0 | 17.4151 | 17.4151 | 0 | 17.4151 | 17.4151 | 0 | 17.4151
|  | 14.5503 | 0 | 14.5503 | 14.7891 | 0 | 14.7891 | 15.1357 | 0 | 15.1357 | 15.5834 | 0 | 15.5834 | 16.0691 | 0 | 16.0691 | 16.2322 | 0 | 16.2322 | 16.697 | 0 | 16.697 | 17.3104 | 0 | 17.3104 | 17.7447 | 0 | 17.7447 | 18.5048 | 0 | 18.5048 | 19.2949 | 0 | 19.2949 | 19.2949 | 0 | 19.2949 | 19.2949 | 0 | 19.2949 | 19.2949 | 0 | 19.2949 | 19.2949 | 0 | 19.2949
|  | 16.5847 | 0 | 16.5847 | 16.8569 | 0 | 16.8569 | 17.252 | 0 | 17.252 | 17.7623 | 0 | 17.7623 | 18.3159 | 0 | 18.3159 | 18.5018 | 0 | 18.5018 | 19.0316 | 0 | 19.0316 | 19.7308 | 0 | 19.7308 | 20.2258 | 0 | 20.2258 | 21.0922 | 0 | 21.0922 | 21.9928 | 0 | 21.9928 | 21.9928 | 0 | 21.9928 | 21.9928 | 0 | 21.9928 | 21.9928 | 0 | 21.9928 | 21.9928 | 0 | 21.9928
|  | 19.6611 | 0 | 19.6611 | 19.9838 | 0 | 19.9838 | 20.4522 | 0 | 20.4522 | 21.0571 | 0 | 21.0571 | 21.7134 | 0 | 21.7134 | 21.9338 | 0 | 21.9338 | 22.5619 | 0 | 22.5619 | 23.3908 | 0 | 23.3908 | 23.9776 | 0 | 23.9776 | 25.0047 | 0 | 25.0047 | 26.0724 | 0 | 26.0724 | 26.0724 | 0 | 26.0724 | 26.0724 | 0 | 26.0724 | 26.0724 | 0 | 26.0724 | 26.0724 | 0 | 26.0724
|  | 23.947 | 0 | 23.947 | 24.34 | 0 | 24.34 | 24.9105 | 0 | 24.9105 | 25.6473 | 0 | 25.6473 | 26.4466 | 0 | 26.4466 | 26.7151 | 0 | 26.7151 | 27.4801 | 0 | 27.4801 | 28.4897 | 0 | 28.4897 | 29.2044 | 0 | 29.2044 | 30.4554 | 0 | 30.4554 | 31.7558 | 0 | 31.7558 | 31.7558 | 0 | 31.7558 | 31.7558 | 0 | 31.7558 | 31.7558 | 0 | 31.7558 | 31.7558 | 0 | 31.7558
|  | 23.0414 | 0 | 23.0414 | 23.4196 | 0 | 23.4196 | 23.9685 | 0 | 23.9685 | 24.6774 | 0 | 24.6774 | 25.4465 | 0 | 25.4465 | 25.7048 | 0 | 25.7048 | 26.4408 | 0 | 26.4408 | 27.4123 | 0 | 27.4123 | 28.1 | 0 | 28.1 | 29.3036 | 0 | 29.3036 | 30.5549 | 0 | 30.5549 | 30.5549 | 0 | 30.5549 | 30.5549 | 0 | 30.5549 | 30.5549 | 0 | 30.5549 | 30.5549 | 0 | 30.5549
|  | 22.0944 | 0 | 22.0944 | 22.4571 | 0 | 22.4571 | 22.9834 | 0 | 22.9834 | 23.6632 | 0 | 23.6632 | 24.4007 | 0 | 24.4007 | 24.6484 | 0 | 24.6484 | 25.3542 | 0 | 25.3542 | 26.2857 | 0 | 26.2857 | 26.9451 | 0 | 26.9451 | 28.0993 | 0 | 28.0993 | 29.2991 | 0 | 29.2991 | 29.2991 | 0 | 29.2991 | 29.2991 | 0 | 29.2991 | 29.2991 | 0 | 29.2991 | 29.2991 | 0 | 29.2991
|  | 19.542 | 0 | 19.542 | 19.8628 | 0 | 19.8628 | 20.3284 | 0 | 20.3284 | 20.9296 | 0 | 20.9296 | 21.5819 | 0 | 21.5819 | 21.8009 | 0 | 21.8009 | 22.4252 | 0 | 22.4252 | 23.2491 | 0 | 23.2491 | 23.8324 | 0 | 23.8324 | 24.8532 | 0 | 24.8532 | 25.9145 | 0 | 25.9145 | 25.9145 | 0 | 25.9145 | 25.9145 | 0 | 25.9145 | 25.9145 | 0 | 25.9145 | 25.9145 | 0 | 25.9145
|  | 16.6866 | 0 | 16.6866 | 16.9605 | 0 | 16.9605 | 17.358 | 0 | 17.358 | 17.8714 | 0 | 17.8714 | 18.4284 | 0 | 18.4284 | 18.6154 | 0 | 18.6154 | 19.1485 | 0 | 19.1485 | 19.852 | 0 | 19.852 | 20.35 | 0 | 20.35 | 21.2217 | 0 | 21.2217 | 22.1279 | 0 | 22.1279 | 22.1279 | 0 | 22.1279 | 22.1279 | 0 | 22.1279 | 22.1279 | 0 | 22.1279 | 22.1279 | 0 | 22.1279
|  | 15.3899 | 0 | 15.3899 | 15.6425 | 0 | 15.6425 | 16.0092 | 0 | 16.0092 | 16.4827 | 0 | 16.4827 | 16.9964 | 0 | 16.9964 | 17.1689 | 0 | 17.1689 | 17.6605 | 0 | 17.6605 | 18.3094 | 0 | 18.3094 | 18.7687 | 0 | 18.7687 | 19.5727 | 0 | 19.5727 | 20.4084 | 0 | 20.4084 | 20.4084 | 0 | 20.4084 | 20.4084 | 0 | 20.4084 | 20.4084 | 0 | 20.4084 | 20.4084 | 0 | 20.4084
|  | 13.4653 | 0 | 13.4653 | 13.6863 | 0 | 13.6863 | 14.0071 | 0 | 14.0071 | 14.4214 | 0 | 14.4214 | 14.8708 | 0 | 14.8708 | 15.0218 | 0 | 15.0218 | 15.4519 | 0 | 15.4519 | 16.0196 | 0 | 16.0196 | 16.4215 | 0 | 16.4215 | 17.1249 | 0 | 17.1249 | 17.8562 | 0 | 17.8562 | 17.8562 | 0 | 17.8562 | 17.8562 | 0 | 17.8562 | 17.8562 | 0 | 17.8562 | 17.8562 | 0 | 17.8562
|  | 13.3478 | 0 | 13.3478 | 13.5669 | 0 | 13.5669 | 13.8849 | 0 | 13.8849 | 14.2956 | 0 | 14.2956 | 14.7411 | 0 | 14.7411 | 14.8907 | 0 | 14.8907 | 15.3171 | 0 | 15.3171 | 15.8799 | 0 | 15.8799 | 16.2783 | 0 | 16.2783 | 16.9756 | 0 | 16.9756 | 17.7004 | 0 | 17.7004 | 17.7004 | 0 | 17.7004 | 17.7004 | 0 | 17.7004 | 17.7004 | 0 | 17.7004 | 17.7004 | 0 | 17.7004
|  | 12.1217 | 0 | 12.1217 | 12.3207 | 0 | 12.3207 | 12.6094 | 0 | 12.6094 | 12.9824 | 0 | 12.9824 | 13.387 | 0 | 13.387 | 13.5229 | 0 | 13.5229 | 13.9101 | 0 | 13.9101 | 14.4212 | 0 | 14.4212 | 14.783 | 0 | 14.783 | 15.4162 | 0 | 15.4162 | 16.0744 | 0 | 16.0744 | 16.0744 | 0 | 16.0744 | 16.0744 | 0 | 16.0744 | 16.0744 | 0 | 16.0744 | 16.0744 | 0 | 16.0744
|  | 11.1553 | 0 | 11.1553 | 11.3384 | 0 | 11.3384 | 11.6041 | 0 | 11.6041 | 11.9473 | 0 | 11.9473 | 12.3197 | 0 | 12.3197 | 12.4447 | 0 | 12.4447 | 12.8011 | 0 | 12.8011 | 13.2714 | 0 | 13.2714 | 13.6044 | 0 | 13.6044 | 14.1871 | 0 | 14.1871 | 14.7929 | 0 | 14.7929 | 14.7929 | 0 | 14.7929 | 14.7929 | 0 | 14.7929 | 14.7929 | 0 | 14.7929 | 14.7929 | 0 | 14.7929
|  | 11.5508 | 0 | 11.5508 | 11.7404 | 0 | 11.7404 | 12.0156 | 0 | 12.0156 | 12.3709 | 0 | 12.3709 | 12.7565 | 0 | 12.7565 | 12.886 | 0 | 12.886 | 13.255 | 0 | 13.255 | 13.742 | 0 | 13.742 | 14.0867 | 0 | 14.0867 | 14.6901 | 0 | 14.6901 | 15.3174 | 0 | 15.3174 | 15.3174 | 0 | 15.3174 | 15.3174 | 0 | 15.3174 | 15.3174 | 0 | 15.3174 | 15.3174 | 0 | 15.3174
|  | 13.9035 | 0 | 13.9035 | 14.1317 | 0 | 14.1317 | 14.463 | 0 | 14.463 | 14.8907 | 0 | 14.8907 | 15.3548 | 0 | 15.3548 | 15.5107 | 0 | 15.5107 | 15.9548 | 0 | 15.9548 | 16.541 | 0 | 16.541 | 16.956 | 0 | 16.956 | 17.6823 | 0 | 17.6823 | 18.4373 | 0 | 18.4373 | 18.4373 | 0 | 18.4373 | 18.4373 | 0 | 18.4373 | 18.4373 | 0 | 18.4373 | 18.4373 | 0 | 18.4373
|  | 16.6503 | 0 | 16.6503 | 16.9236 | 0 | 16.9236 | 17.3203 | 0 | 17.3203 | 17.8325 | 0 | 17.8325 | 18.3883 | 0 | 18.3883 | 18.5749 | 0 | 18.5749 | 19.1068 | 0 | 19.1068 | 19.8088 | 0 | 19.8088 | 20.3058 | 0 | 20.3058 | 21.1756 | 0 | 21.1756 | 22.0798 | 0 | 22.0798 | 22.0798 | 0 | 22.0798 | 22.0798 | 0 | 22.0798 | 22.0798 | 0 | 22.0798 | 22.0798 | 0 | 22.0798
|  | 16.7551 | 0 | 16.7551 | 17.0301 | 0 | 17.0301 | 17.4293 | 0 | 17.4293 | 17.9448 | 0 | 17.9448 | 18.504 | 0 | 18.504 | 18.6919 | 0 | 18.6919 | 19.2271 | 0 | 19.2271 | 19.9335 | 0 | 19.9335 | 20.4336 | 0 | 20.4336 | 21.3089 | 0 | 21.3089 | 22.2187 | 0 | 22.2187 | 22.2187 | 0 | 22.2187 | 22.2187 | 0 | 22.2187 | 22.2187 | 0 | 22.2187 | 22.2187 | 0 | 22.2187
|  | 14.9021 | 0 | 14.9021 | 15.1467 | 0 | 15.1467 | 15.5018 | 0 | 15.5018 | 15.9602 | 0 | 15.9602 | 16.4577 | 0 | 16.4577 | 16.6247 | 0 | 16.6247 | 17.1008 | 0 | 17.1008 | 17.729 | 0 | 17.729 | 18.1738 | 0 | 18.1738 | 18.9523 | 0 | 18.9523 | 19.7615 | 0 | 19.7615 | 19.7615 | 0 | 19.7615 | 19.7615 | 0 | 19.7615 | 19.7615 | 0 | 19.7615 | 19.7615 | 0 | 19.7615
|  | 14.0931 | 0 | 14.0931 | 14.3244 | 0 | 14.3244 | 14.6602 | 0 | 14.6602 | 15.0937 | 0 | 15.0937 | 15.5642 | 0 | 15.5642 | 15.7222 | 0 | 15.7222 | 16.1724 | 0 | 16.1724 | 16.7665 | 0 | 16.7665 | 17.1872 | 0 | 17.1872 | 17.9234 | 0 | 17.9234 | 18.6887 | 0 | 18.6887 | 18.6887 | 0 | 18.6887 | 18.6887 | 0 | 18.6887 | 18.6887 | 0 | 18.6887 | 18.6887 | 0 | 18.6887
|  | 14.2036 | 0 | 14.2036 | 14.4367 | 0 | 14.4367 | 14.7751 | 0 | 14.7751 | 15.2121 | 0 | 15.2121 | 15.6862 | 0 | 15.6862 | 15.8454 | 0 | 15.8454 | 16.2991 | 0 | 16.2991 | 16.8979 | 0 | 16.8979 | 17.3219 | 0 | 17.3219 | 18.0639 | 0 | 18.0639 | 18.8352 | 0 | 18.8352 | 18.8352 | 0 | 18.8352 | 18.8352 | 0 | 18.8352 | 18.8352 | 0 | 18.8352 | 18.8352 | 0 | 18.8352
|  | 14.0506 | 0 | 14.0506 | 14.2812 | 0 | 14.2812 | 14.616 | 0 | 14.616 | 15.0483 | 0 | 15.0483 | 15.5173 | 0 | 15.5173 | 15.6748 | 0 | 15.6748 | 16.1236 | 0 | 16.1236 | 16.716 | 0 | 16.716 | 17.1354 | 0 | 17.1354 | 17.8694 | 0 | 17.8694 | 18.6324 | 0 | 18.6324 | 18.6324 | 0 | 18.6324 | 18.6324 | 0 | 18.6324 | 18.6324 | 0 | 18.6324 | 18.6324 | 0 | 18.6324
|  | 15.7682 | 0 | 15.7682 | 16.027 | 0 | 16.027 | 16.4026 | 0 | 16.4026 | 16.8878 | 0 | 16.8878 | 17.4141 | 0 | 17.4141 | 17.5909 | 0 | 17.5909 | 18.0946 | 0 | 18.0946 | 18.7594 | 0 | 18.7594 | 19.23 | 0 | 19.23 | 20.0537 | 0 | 20.0537 | 20.91 | 0 | 20.91 | 20.91 | 0 | 20.91 | 20.91 | 0 | 20.91 | 20.91 | 0 | 20.91 | 20.91 | 0 | 20.91
|  | 16.0313 | 0 | 16.0313 | 16.2944 | 0 | 16.2944 | 16.6763 | 0 | 16.6763 | 17.1696 | 0 | 17.1696 | 17.7047 | 0 | 17.7047 | 17.8844 | 0 | 17.8844 | 18.3965 | 0 | 18.3965 | 19.0724 | 0 | 19.0724 | 19.5509 | 0 | 19.5509 | 20.3883 | 0 | 20.3883 | 21.2589 | 0 | 21.2589 | 21.2589 | 0 | 21.2589 | 21.2589 | 0 | 21.2589 | 21.2589 | 0 | 21.2589 | 21.2589 | 0 | 21.2589
|  | 15.814 | 0 | 15.814 | 16.0736 | 0 | 16.0736 | 16.4503 | 0 | 16.4503 | 16.9368 | 0 | 16.9368 | 17.4647 | 0 | 17.4647 | 17.642 | 0 | 17.642 | 18.1472 | 0 | 18.1472 | 18.8139 | 0 | 18.8139 | 19.2859 | 0 | 19.2859 | 20.112 | 0 | 20.112 | 20.9708 | 0 | 20.9708 | 20.9708 | 0 | 20.9708 | 20.9708 | 0 | 20.9708 | 20.9708 | 0 | 20.9708 | 20.9708 | 0 | 20.9708
|  | 16.0508 | 0 | 16.0508 | 16.3142 | 0 | 16.3142 | 16.6966 | 0 | 16.6966 | 17.1904 | 0 | 17.1904 | 17.7262 | 0 | 17.7262 | 17.9061 | 0 | 17.9061 | 18.4189 | 0 | 18.4189 | 19.0956 | 0 | 19.0956 | 19.5747 | 0 | 19.5747 | 20.4131 | 0 | 20.4131 | 21.2848 | 0 | 21.2848 | 21.2848 | 0 | 21.2848 | 21.2848 | 0 | 21.2848 | 21.2848 | 0 | 21.2848 | 21.2848 | 0 | 21.2848
|  | 18.3599 | 0 | 18.3599 | 18.6613 | 0 | 18.6613 | 19.0987 | 0 | 19.0987 | 19.6636 | 0 | 19.6636 | 20.2764 | 0 | 20.2764 | 20.4822 | 0 | 20.4822 | 21.0687 | 0 | 21.0687 | 21.8428 | 0 | 21.8428 | 22.3908 | 0 | 22.3908 | 23.3499 | 0 | 23.3499 | 24.3469 | 0 | 24.3469 | 24.3469 | 0 | 24.3469 | 24.3469 | 0 | 24.3469 | 24.3469 | 0 | 24.3469 | 24.3469 | 0 | 24.3469
|  | 22.5 | 0 | 22.5 | 22.8694 | 0 | 22.8694 | 23.4054 | 0 | 23.4054 | 24.0976 | 0 | 24.0976 | 24.8487 | 0 | 24.8487 | 25.1009 | 0 | 25.1009 | 25.8196 | 0 | 25.8196 | 26.7683 | 0 | 26.7683 | 27.4398 | 0 | 27.4398 | 28.6152 | 0 | 28.6152 | 29.837 | 0 | 29.837 | 29.837 | 0 | 29.837 | 29.837 | 0 | 29.837 | 29.837 | 0 | 29.837 | 29.837 | 0 | 29.837
|  | 24.0215 | 0 | 24.0215 | 24.4158 | 0 | 24.4158 | 24.9881 | 0 | 24.9881 | 25.7271 | 0 | 25.7271 | 26.5289 | 0 | 26.5289 | 26.7982 | 0 | 26.7982 | 27.5656 | 0 | 27.5656 | 28.5784 | 0 | 28.5784 | 29.2953 | 0 | 29.2953 | 30.5502 | 0 | 30.5502 | 31.8547 | 0 | 31.8547 | 31.8547 | 0 | 31.8547 | 31.8547 | 0 | 31.8547 | 31.8547 | 0 | 31.8547 | 31.8547 | 0 | 31.8547
|  | 23.316 | 0 | 23.316 | 23.6987 | 0 | 23.6987 | 24.2542 | 0 | 24.2542 | 24.9715 | 0 | 24.9715 | 25.7498 | 0 | 25.7498 | 26.0112 | 0 | 26.0112 | 26.756 | 0 | 26.756 | 27.739 | 0 | 27.739 | 28.4349 | 0 | 28.4349 | 29.6529 | 0 | 29.6529 | 30.9191 | 0 | 30.9191 | 30.9191 | 0 | 30.9191 | 30.9191 | 0 | 30.9191 | 30.9191 | 0 | 30.9191 | 30.9191 | 0 | 30.9191
|  | 21.8291 | 0 | 21.8291 | 22.1874 | 0 | 22.1874 | 22.7075 | 0 | 22.7075 | 23.379 | 0 | 23.379 | 24.1077 | 0 | 24.1077 | 24.3524 | 0 | 24.3524 | 25.0497 | 0 | 25.0497 | 25.9701 | 0 | 25.9701 | 26.6216 | 0 | 26.6216 | 27.7619 | 0 | 27.7619 | 28.9473 | 0 | 28.9473 | 28.9473 | 0 | 28.9473 | 28.9473 | 0 | 28.9473 | 28.9473 | 0 | 28.9473 | 28.9473 | 0 | 28.9473
|  | 19.1092 | 0 | 19.1092 | 19.4228 | 0 | 19.4228 | 19.8781 | 0 | 19.8781 | 20.466 | 0 | 20.466 | 21.1038 | 0 | 21.1038 | 21.3181 | 0 | 21.3181 | 21.9285 | 0 | 21.9285 | 22.7342 | 0 | 22.7342 | 23.3045 | 0 | 23.3045 | 24.3028 | 0 | 24.3028 | 25.3405 | 0 | 25.3405 | 25.3405 | 0 | 25.3405 | 25.3405 | 0 | 25.3405 | 25.3405 | 0 | 25.3405 | 25.3405 | 0 | 25.3405
|  | 16.5821 | 0 | 16.5821 | 16.8543 | 0 | 16.8543 | 17.2494 | 0 | 17.2494 | 17.7595 | 0 | 17.7595 | 18.313 | 0 | 18.313 | 18.4989 | 0 | 18.4989 | 19.0286 | 0 | 19.0286 | 19.7277 | 0 | 19.7277 | 20.2227 | 0 | 20.2227 | 21.0889 | 0 | 21.0889 | 21.9894 | 0 | 21.9894 | 21.9894 | 0 | 21.9894 | 21.9894 | 0 | 21.9894 | 21.9894 | 0 | 21.9894 | 21.9894 | 0 | 21.9894
|  | 15.5054 | 0 | 15.5054 | 15.7599 | 0 | 15.7599 | 16.1293 | 0 | 16.1293 | 16.6064 | 0 | 16.6064 | 17.1239 | 0 | 17.1239 | 17.2977 | 0 | 17.2977 | 17.7931 | 0 | 17.7931 | 18.4468 | 0 | 18.4468 | 18.9096 | 0 | 18.9096 | 19.7196 | 0 | 19.7196 | 20.5616 | 0 | 20.5616 | 20.5616 | 0 | 20.5616 | 20.5616 | 0 | 20.5616 | 20.5616 | 0 | 20.5616 | 20.5616 | 0 | 20.5616
|  | 13.5625 | 0 | 13.5625 | 13.7851 | 0 | 13.7851 | 14.1082 | 0 | 14.1082 | 14.5255 | 0 | 14.5255 | 14.9782 | 0 | 14.9782 | 15.1302 | 0 | 15.1302 | 15.5635 | 0 | 15.5635 | 16.1353 | 0 | 16.1353 | 16.5401 | 0 | 16.5401 | 17.2486 | 0 | 17.2486 | 17.9851 | 0 | 17.9851 | 17.9851 | 0 | 17.9851 | 17.9851 | 0 | 17.9851 | 17.9851 | 0 | 17.9851 | 17.9851 | 0 | 17.9851
|  | 12.8248 | 0 | 12.8248 | 13.0353 | 0 | 13.0353 | 13.3408 | 0 | 13.3408 | 13.7354 | 0 | 13.7354 | 14.1635 | 0 | 14.1635 | 14.3072 | 0 | 14.3072 | 14.7169 | 0 | 14.7169 | 15.2576 | 0 | 15.2576 | 15.6404 | 0 | 15.6404 | 16.3103 | 0 | 16.3103 | 17.0068 | 0 | 17.0068 | 17.0068 | 0 | 17.0068 | 17.0068 | 0 | 17.0068 | 17.0068 | 0 | 17.0068 | 17.0068 | 0 | 17.0068
|  | 11.777 | 0 | 11.777 | 11.9703 | 0 | 11.9703 | 12.2509 | 0 | 12.2509 | 12.6132 | 0 | 12.6132 | 13.0063 | 0 | 13.0063 | 13.1384 | 0 | 13.1384 | 13.5146 | 0 | 13.5146 | 14.0111 | 0 | 14.0111 | 14.3626 | 0 | 14.3626 | 14.9778 | 0 | 14.9778 | 15.6174 | 0 | 15.6174 | 15.6174 | 0 | 15.6174 | 15.6174 | 0 | 15.6174 | 15.6174 | 0 | 15.6174 | 15.6174 | 0 | 15.6174
|  | 11.5012 | 0 | 11.5012 | 11.69 | 0 | 11.69 | 11.964 | 0 | 11.964 | 12.3178 | 0 | 12.3178 | 12.7017 | 0 | 12.7017 | 12.8307 | 0 | 12.8307 | 13.1981 | 0 | 13.1981 | 13.683 | 0 | 13.683 | 14.0262 | 0 | 14.0262 | 14.627 | 0 | 14.627 | 15.2516 | 0 | 15.2516 | 15.2516 | 0 | 15.2516 | 15.2516 | 0 | 15.2516 | 15.2516 | 0 | 15.2516 | 15.2516 | 0 | 15.2516
|  | 12.1153 | 0 | 12.1153 | 12.3142 | 0 | 12.3142 | 12.6028 | 0 | 12.6028 | 12.9756 | 0 | 12.9756 | 13.38 | 0 | 13.38 | 13.5158 | 0 | 13.5158 | 13.9028 | 0 | 13.9028 | 14.4136 | 0 | 14.4136 | 14.7752 | 0 | 14.7752 | 15.4081 | 0 | 15.4081 | 16.066 | 0 | 16.066 | 16.066 | 0 | 16.066 | 16.066 | 0 | 16.066 | 16.066 | 0 | 16.066 | 16.066 | 0 | 16.066
|  | 14.6936 | 0 | 14.6936 | 14.9348 | 0 | 14.9348 | 15.2848 | 0 | 15.2848 | 15.7369 | 0 | 15.7369 | 16.2273 | 0 | 16.2273 | 16.3921 | 0 | 16.3921 | 16.8614 | 0 | 16.8614 | 17.4809 | 0 | 17.4809 | 17.9195 | 0 | 17.9195 | 18.6871 | 0 | 18.6871 | 19.485 | 0 | 19.485 | 19.485 | 0 | 19.485 | 19.485 | 0 | 19.485 | 19.485 | 0 | 19.485 | 19.485 | 0 | 19.485
|  | 17.6334 | 0 | 17.6334 | 17.9228 | 0 | 17.9228 | 18.3429 | 0 | 18.3429 | 18.8854 | 0 | 18.8854 | 19.474 | 0 | 19.474 | 19.6717 | 0 | 19.6717 | 20.235 | 0 | 20.235 | 20.9784 | 0 | 20.9784 | 21.5047 | 0 | 21.5047 | 22.4259 | 0 | 22.4259 | 23.3834 | 0 | 23.3834 | 23.3834 | 0 | 23.3834 | 23.3834 | 0 | 23.3834 | 23.3834 | 0 | 23.3834 | 23.3834 | 0 | 23.3834
|  | 17.8856 | 0 | 17.8856 | 18.1792 | 0 | 18.1792 | 18.6053 | 0 | 18.6053 | 19.1556 | 0 | 19.1556 | 19.7526 | 0 | 19.7526 | 19.9531 | 0 | 19.9531 | 20.5244 | 0 | 20.5244 | 21.2785 | 0 | 21.2785 | 21.8124 | 0 | 21.8124 | 22.7467 | 0 | 22.7467 | 23.7179 | 0 | 23.7179 | 23.7179 | 0 | 23.7179 | 23.7179 | 0 | 23.7179 | 23.7179 | 0 | 23.7179 | 23.7179 | 0 | 23.7179
|  | 16.6706 | 0 | 16.6706 | 16.9442 | 0 | 16.9442 | 17.3414 | 0 | 17.3414 | 17.8542 | 0 | 17.8542 | 18.4107 | 0 | 18.4107 | 18.5976 | 0 | 18.5976 | 19.1301 | 0 | 19.1301 | 19.833 | 0 | 19.833 | 20.3305 | 0 | 20.3305 | 21.2014 | 0 | 21.2014 | 22.1067 | 0 | 22.1067 | 22.1067 | 0 | 22.1067 | 22.1067 | 0 | 22.1067 | 22.1067 | 0 | 22.1067 | 22.1067 | 0 | 22.1067
|  | 15.9891 | 0 | 15.9891 | 16.2516 | 0 | 16.2516 | 16.6325 | 0 | 16.6325 | 17.1244 | 0 | 17.1244 | 17.6581 | 0 | 17.6581 | 17.8374 | 0 | 17.8374 | 18.3482 | 0 | 18.3482 | 19.0223 | 0 | 19.0223 | 19.4995 | 0 | 19.4995 | 20.3348 | 0 | 20.3348 | 21.203 | 0 | 21.203 | 21.203 | 0 | 21.203 | 21.203 | 0 | 21.203 | 21.203 | 0 | 21.203 | 21.203 | 0 | 21.203
|  | 15.2741 | 0 | 15.2741 | 15.5249 | 0 | 15.5249 | 15.8887 | 0 | 15.8887 | 16.3587 | 0 | 16.3587 | 16.8685 | 0 | 16.8685 | 17.0397 | 0 | 17.0397 | 17.5277 | 0 | 17.5277 | 18.1716 | 0 | 18.1716 | 18.6275 | 0 | 18.6275 | 19.4254 | 0 | 19.4254 | 20.2549 | 0 | 20.2549 | 20.2549 | 0 | 20.2549 | 20.2549 | 0 | 20.2549 | 20.2549 | 0 | 20.2549 | 20.2549 | 0 | 20.2549
|  | 15.216 | 0 | 15.216 | 15.4658 | 0 | 15.4658 | 15.8283 | 0 | 15.8283 | 16.2964 | 0 | 16.2964 | 16.8043 | 0 | 16.8043 | 16.9749 | 0 | 16.9749 | 17.461 | 0 | 17.461 | 18.1025 | 0 | 18.1025 | 18.5566 | 0 | 18.5566 | 19.3515 | 0 | 19.3515 | 20.1778 | 0 | 20.1778 | 20.1778 | 0 | 20.1778 | 20.1778 | 0 | 20.1778 | 20.1778 | 0 | 20.1778 | 20.1778 | 0 | 20.1778
|  | 15.3731 | 0 | 15.3731 | 15.6255 | 0 | 15.6255 | 15.9917 | 0 | 15.9917 | 16.4647 | 0 | 16.4647 | 16.9778 | 0 | 16.9778 | 17.1501 | 0 | 17.1501 | 17.6412 | 0 | 17.6412 | 18.2894 | 0 | 18.2894 | 18.7482 | 0 | 18.7482 | 19.5513 | 0 | 19.5513 | 20.3861 | 0 | 20.3861 | 20.3861 | 0 | 20.3861 | 20.3861 | 0 | 20.3861 | 20.3861 | 0 | 20.3861 | 20.3861 | 0 | 20.3861
|  | 15.575 | 0 | 15.575 | 15.8306 | 0 | 15.8306 | 16.2017 | 0 | 16.2017 | 16.6808 | 0 | 16.6808 | 17.2007 | 0 | 17.2007 | 17.3753 | 0 | 17.3753 | 17.8729 | 0 | 17.8729 | 18.5295 | 0 | 18.5295 | 18.9944 | 0 | 18.9944 | 19.808 | 0 | 19.808 | 20.6538 | 0 | 20.6538 | 20.6538 | 0 | 20.6538 | 20.6538 | 0 | 20.6538 | 20.6538 | 0 | 20.6538 | 20.6538 | 0 | 20.6538
|  | 15.9152 | 0 | 15.9152 | 16.1765 | 0 | 16.1765 | 16.5556 | 0 | 16.5556 | 17.0453 | 0 | 17.0453 | 17.5765 | 0 | 17.5765 | 17.7549 | 0 | 17.7549 | 18.2633 | 0 | 18.2633 | 18.9343 | 0 | 18.9343 | 19.4093 | 0 | 19.4093 | 20.2407 | 0 | 20.2407 | 21.105 | 0 | 21.105 | 21.105 | 0 | 21.105 | 21.105 | 0 | 21.105 | 21.105 | 0 | 21.105 | 21.105 | 0 | 21.105
|  | 17.0095 | 0 | 17.0095 | 17.2887 | 0 | 17.2887 | 17.6939 | 0 | 17.6939 | 18.2172 | 0 | 18.2172 | 18.785 | 0 | 18.785 | 18.9757 | 0 | 18.9757 | 19.519 | 0 | 19.519 | 20.2362 | 0 | 20.2362 | 20.7439 | 0 | 20.7439 | 21.6324 | 0 | 21.6324 | 22.5561 | 0 | 22.5561 | 22.5561 | 0 | 22.5561 | 22.5561 | 0 | 22.5561 | 22.5561 | 0 | 22.5561 | 22.5561 | 0 | 22.5561
|  | 18.8059 | 0 | 18.8059 | 19.1145 | 0 | 19.1145 | 19.5626 | 0 | 19.5626 | 20.1411 | 0 | 20.1411 | 20.7689 | 0 | 20.7689 | 20.9797 | 0 | 20.9797 | 21.5804 | 0 | 21.5804 | 22.3733 | 0 | 22.3733 | 22.9346 | 0 | 22.9346 | 23.917 | 0 | 23.917 | 24.9382 | 0 | 24.9382 | 24.9382 | 0 | 24.9382 | 24.9382 | 0 | 24.9382 | 24.9382 | 0 | 24.9382 | 24.9382 | 0 | 24.9382
|  | 22.6657 | 0 | 22.6657 | 23.0378 | 0 | 23.0378 | 23.5778 | 0 | 23.5778 | 24.2751 | 0 | 24.2751 | 25.0316 | 0 | 25.0316 | 25.2857 | 0 | 25.2857 | 26.0098 | 0 | 26.0098 | 26.9654 | 0 | 26.9654 | 27.6419 | 0 | 27.6419 | 28.8259 | 0 | 28.8259 | 30.0568 | 0 | 30.0568 | 30.0568 | 0 | 30.0568 | 30.0568 | 0 | 30.0568 | 30.0568 | 0 | 30.0568 | 30.0568 | 0 | 30.0568
|  | 27.3222 | 0 | 27.3222 | 27.7707 | 0 | 27.7707 | 28.4216 | 0 | 28.4216 | 29.2622 | 0 | 29.2622 | 30.1742 | 0 | 30.1742 | 30.4805 | 0 | 30.4805 | 31.3532 | 0 | 31.3532 | 32.5052 | 0 | 32.5052 | 33.3207 | 0 | 33.3207 | 34.7479 | 0 | 34.7479 | 36.2316 | 0 | 36.2316 | 36.2316 | 0 | 36.2316 | 36.2316 | 0 | 36.2316 | 36.2316 | 0 | 36.2316 | 36.2316 | 0 | 36.2316
|  | 27.0029 | 0 | 27.0029 | 27.4462 | 0 | 27.4462 | 28.0895 | 0 | 28.0895 | 28.9202 | 0 | 28.9202 | 29.8216 | 0 | 29.8216 | 30.1243 | 0 | 30.1243 | 30.9869 | 0 | 30.9869 | 32.1253 | 0 | 32.1253 | 32.9313 | 0 | 32.9313 | 34.3419 | 0 | 34.3419 | 35.8083 | 0 | 35.8083 | 35.8083 | 0 | 35.8083 | 35.8083 | 0 | 35.8083 | 35.8083 | 0 | 35.8083 | 35.8083 | 0 | 35.8083
|  | 25.6284 | 0 | 25.6284 | 26.0491 | 0 | 26.0491 | 26.6596 | 0 | 26.6596 | 27.4481 | 0 | 27.4481 | 28.3035 | 0 | 28.3035 | 28.5909 | 0 | 28.5909 | 29.4095 | 0 | 29.4095 | 30.4901 | 0 | 30.4901 | 31.255 | 0 | 31.255 | 32.5938 | 0 | 32.5938 | 33.9855 | 0 | 33.9855 | 33.9855 | 0 | 33.9855 | 33.9855 | 0 | 33.9855 | 33.9855 | 0 | 33.9855 | 33.9855 | 0 | 33.9855
|  | 21.9101 | 0 | 21.9101 | 22.2698 | 0 | 22.2698 | 22.7918 | 0 | 22.7918 | 23.4658 | 0 | 23.4658 | 24.1972 | 0 | 24.1972 | 24.4428 | 0 | 24.4428 | 25.1427 | 0 | 25.1427 | 26.0665 | 0 | 26.0665 | 26.7204 | 0 | 26.7204 | 27.865 | 0 | 27.865 | 29.0548 | 0 | 29.0548 | 29.0548 | 0 | 29.0548 | 29.0548 | 0 | 29.0548 | 29.0548 | 0 | 29.0548 | 29.0548 | 0 | 29.0548
|  | 18.9686 | 0 | 18.9686 | 19.28 | 0 | 19.28 | 19.7319 | 0 | 19.7319 | 20.3155 | 0 | 20.3155 | 20.9486 | 0 | 20.9486 | 21.1613 | 0 | 21.1613 | 21.7672 | 0 | 21.7672 | 22.567 | 0 | 22.567 | 23.1331 | 0 | 23.1331 | 24.124 | 0 | 24.124 | 25.1541 | 0 | 25.1541 | 25.1541 | 0 | 25.1541 | 25.1541 | 0 | 25.1541 | 25.1541 | 0 | 25.1541 | 25.1541 | 0 | 25.1541
|  | 16.988 | 0 | 16.988 | 17.2669 | 0 | 17.2669 | 17.6716 | 0 | 17.6716 | 18.1942 | 0 | 18.1942 | 18.7613 | 0 | 18.7613 | 18.9517 | 0 | 18.9517 | 19.4944 | 0 | 19.4944 | 20.2106 | 0 | 20.2106 | 20.7177 | 0 | 20.7177 | 21.6051 | 0 | 21.6051 | 22.5276 | 0 | 22.5276 | 22.5276 | 0 | 22.5276 | 22.5276 | 0 | 22.5276 | 22.5276 | 0 | 22.5276 | 22.5276 | 0 | 22.5276
|  | 15.3744 | 0 | 15.3744 | 15.6267 | 0 | 15.6267 | 15.993 | 0 | 15.993 | 16.466 | 0 | 16.466 | 16.9792 | 0 | 16.9792 | 17.1516 | 0 | 17.1516 | 17.6427 | 0 | 17.6427 | 18.2909 | 0 | 18.2909 | 18.7498 | 0 | 18.7498 | 19.5529 | 0 | 19.5529 | 20.3878 | 0 | 20.3878 | 20.3878 | 0 | 20.3878 | 20.3878 | 0 | 20.3878 | 20.3878 | 0 | 20.3878 | 20.3878 | 0 | 20.3878
|  | 14.7939 | 0 | 14.7939 | 15.0367 | 0 | 15.0367 | 15.3892 | 0 | 15.3892 | 15.8443 | 0 | 15.8443 | 16.3381 | 0 | 16.3381 | 16.5039 | 0 | 16.5039 | 16.9765 | 0 | 16.9765 | 17.6003 | 0 | 17.6003 | 18.0418 | 0 | 18.0418 | 18.8146 | 0 | 18.8146 | 19.618 | 0 | 19.618 | 19.618 | 0 | 19.618 | 19.618 | 0 | 19.618 | 19.618 | 0 | 19.618 | 19.618 | 0 | 19.618
|  | 16.6377 | 0 | 16.6377 | 16.9108 | 0 | 16.9108 | 17.3072 | 0 | 17.3072 | 17.819 | 0 | 17.819 | 18.3744 | 0 | 18.3744 | 18.5609 | 0 | 18.5609 | 19.0924 | 0 | 19.0924 | 19.7939 | 0 | 19.7939 | 20.2904 | 0 | 20.2904 | 21.1596 | 0 | 21.1596 | 22.0631 | 0 | 22.0631 | 22.0631 | 0 | 22.0631 | 22.0631 | 0 | 22.0631 | 22.0631 | 0 | 22.0631 | 22.0631 | 0 | 22.0631
|  | 16.0496 | 0 | 16.0496 | 16.3131 | 0 | 16.3131 | 16.6954 | 0 | 16.6954 | 17.1892 | 0 | 17.1892 | 17.7249 | 0 | 17.7249 | 17.9049 | 0 | 17.9049 | 18.4176 | 0 | 18.4176 | 19.0942 | 0 | 19.0942 | 19.5733 | 0 | 19.5733 | 20.4117 | 0 | 20.4117 | 21.2832 | 0 | 21.2832 | 21.2832 | 0 | 21.2832 | 21.2832 | 0 | 21.2832 | 21.2832 | 0 | 21.2832 | 21.2832 | 0 | 21.2832
|  | 16.2367 | 0 | 16.2367 | 16.5032 | 0 | 16.5032 | 16.89 | 0 | 16.89 | 17.3896 | 0 | 17.3896 | 17.9315 | 0 | 17.9315 | 18.1136 | 0 | 18.1136 | 18.6322 | 0 | 18.6322 | 19.3168 | 0 | 19.3168 | 19.8014 | 0 | 19.8014 | 20.6496 | 0 | 20.6496 | 21.5313 | 0 | 21.5313 | 21.5313 | 0 | 21.5313 | 21.5313 | 0 | 21.5313 | 21.5313 | 0 | 21.5313 | 21.5313 | 0 | 21.5313
|  | 18.2959 | 0 | 18.2959 | 18.5963 | 0 | 18.5963 | 19.0321 | 0 | 19.0321 | 19.595 | 0 | 19.595 | 20.2057 | 0 | 20.2057 | 20.4108 | 0 | 20.4108 | 20.9953 | 0 | 20.9953 | 21.7667 | 0 | 21.7667 | 22.3127 | 0 | 22.3127 | 23.2685 | 0 | 23.2685 | 24.262 | 0 | 24.262 | 24.262 | 0 | 24.262 | 24.262 | 0 | 24.262 | 24.262 | 0 | 24.262 | 24.262 | 0 | 24.262
|  | 22.035 | 0 | 22.035 | 22.3967 | 0 | 22.3967 | 22.9217 | 0 | 22.9217 | 23.5996 | 0 | 23.5996 | 24.3351 | 0 | 24.3351 | 24.5821 | 0 | 24.5821 | 25.286 | 0 | 25.286 | 26.215 | 0 | 26.215 | 26.8727 | 0 | 26.8727 | 28.0238 | 0 | 28.0238 | 29.2204 | 0 | 29.2204 | 29.2204 | 0 | 29.2204 | 29.2204 | 0 | 29.2204 | 29.2204 | 0 | 29.2204 | 29.2204 | 0 | 29.2204
|  | 19.2863 | 0 | 19.2863 | 19.6029 | 0 | 19.6029 | 20.0624 | 0 | 20.0624 | 20.6557 | 0 | 20.6557 | 21.2995 | 0 | 21.2995 | 21.5157 | 0 | 21.5157 | 22.1318 | 0 | 22.1318 | 22.9449 | 0 | 22.9449 | 23.5206 | 0 | 23.5206 | 24.5281 | 0 | 24.5281 | 25.5754 | 0 | 25.5754 | 25.5754 | 0 | 25.5754 | 25.5754 | 0 | 25.5754 | 25.5754 | 0 | 25.5754 | 25.5754 | 0 | 25.5754
|  | 17.8529 | 0 | 17.8529 | 18.1459 | 0 | 18.1459 | 18.5712 | 0 | 18.5712 | 19.1205 | 0 | 19.1205 | 19.7164 | 0 | 19.7164 | 19.9165 | 0 | 19.9165 | 20.4868 | 0 | 20.4868 | 21.2395 | 0 | 21.2395 | 21.7724 | 0 | 21.7724 | 22.705 | 0 | 22.705 | 23.6745 | 0 | 23.6745 | 23.6745 | 0 | 23.6745 | 23.6745 | 0 | 23.6745 | 23.6745 | 0 | 23.6745 | 23.6745 | 0 | 23.6745
|  | 17.4455 | 0 | 17.4455 | 17.7318 | 0 | 17.7318 | 18.1474 | 0 | 18.1474 | 18.6841 | 0 | 18.6841 | 19.2665 | 0 | 19.2665 | 19.462 | 0 | 19.462 | 20.0193 | 0 | 20.0193 | 20.7548 | 0 | 20.7548 | 21.2755 | 0 | 21.2755 | 22.1869 | 0 | 22.1869 | 23.1342 | 0 | 23.1342 | 23.1342 | 0 | 23.1342 | 23.1342 | 0 | 23.1342 | 23.1342 | 0 | 23.1342 | 23.1342 | 0 | 23.1342
|  | 17.1984 | 0 | 17.1984 | 17.4807 | 0 | 17.4807 | 17.8904 | 0 | 17.8904 | 18.4195 | 0 | 18.4195 | 18.9936 | 0 | 18.9936 | 19.1864 | 0 | 19.1864 | 19.7358 | 0 | 19.7358 | 20.4609 | 0 | 20.4609 | 20.9742 | 0 | 20.9742 | 21.8727 | 0 | 21.8727 | 22.8066 | 0 | 22.8066 | 22.8066 | 0 | 22.8066 | 22.8066 | 0 | 22.8066 | 22.8066 | 0 | 22.8066 | 22.8066 | 0 | 22.8066
|  | 16.6969 | 0 | 16.6969 | 16.971 | 0 | 16.971 | 17.3687 | 0 | 17.3687 | 17.8824 | 0 | 17.8824 | 18.4398 | 0 | 18.4398 | 18.6269 | 0 | 18.6269 | 19.1603 | 0 | 19.1603 | 19.8643 | 0 | 19.8643 | 20.3626 | 0 | 20.3626 | 21.2349 | 0 | 21.2349 | 22.1416 | 0 | 22.1416 | 22.1416 | 0 | 22.1416 | 22.1416 | 0 | 22.1416 | 22.1416 | 0 | 22.1416 | 22.1416 | 0 | 22.1416
|  | 16.4569 | 0 | 16.4569 | 16.727 | 0 | 16.727 | 17.119 | 0 | 17.119 | 17.6253 | 0 | 17.6253 | 18.1747 | 0 | 18.1747 | 18.3591 | 0 | 18.3591 | 18.8849 | 0 | 18.8849 | 19.5787 | 0 | 19.5787 | 20.0699 | 0 | 20.0699 | 20.9296 | 0 | 20.9296 | 21.8232 | 0 | 21.8232 | 21.8232 | 0 | 21.8232 | 21.8232 | 0 | 21.8232 | 21.8232 | 0 | 21.8232 | 21.8232 | 0 | 21.8232
|  | 17.0394 | 0 | 17.0394 | 17.3191 | 0 | 17.3191 | 17.725 | 0 | 17.725 | 18.2492 | 0 | 18.2492 | 18.818 | 0 | 18.818 | 19.009 | 0 | 19.009 | 19.5533 | 0 | 19.5533 | 20.2717 | 0 | 20.2717 | 20.7803 | 0 | 20.7803 | 21.6704 | 0 | 21.6704 | 22.5957 | 0 | 22.5957 | 22.5957 | 0 | 22.5957 | 22.5957 | 0 | 22.5957 | 22.5957 | 0 | 22.5957 | 22.5957 | 0 | 22.5957
|  | 16.6304 | 0 | 16.6304 | 16.9034 | 0 | 16.9034 | 17.2996 | 0 | 17.2996 | 17.8112 | 0 | 17.8112 | 18.3663 | 0 | 18.3663 | 18.5528 | 0 | 18.5528 | 19.084 | 0 | 19.084 | 19.7852 | 0 | 19.7852 | 20.2815 | 0 | 20.2815 | 21.1503 | 0 | 21.1503 | 22.0534 | 0 | 22.0534 | 22.0534 | 0 | 22.0534 | 22.0534 | 0 | 22.0534 | 22.0534 | 0 | 22.0534 | 22.0534 | 0 | 22.0534
|  | 17.0507 | 0 | 17.0507 | 17.3306 | 0 | 17.3306 | 17.7368 | 0 | 17.7368 | 18.2614 | 0 | 18.2614 | 18.8305 | 0 | 18.8305 | 19.0216 | 0 | 19.0216 | 19.5663 | 0 | 19.5663 | 20.2852 | 0 | 20.2852 | 20.7941 | 0 | 20.7941 | 21.6848 | 0 | 21.6848 | 22.6107 | 0 | 22.6107 | 22.6107 | 0 | 22.6107 | 22.6107 | 0 | 22.6107 | 22.6107 | 0 | 22.6107 | 22.6107 | 0 | 22.6107
|  | 20.1638 | 0 | 20.1638 | 20.4948 | 0 | 20.4948 | 20.9752 | 0 | 20.9752 | 21.5955 | 0 | 21.5955 | 22.2686 | 0 | 22.2686 | 22.4946 | 0 | 22.4946 | 23.1387 | 0 | 23.1387 | 23.9888 | 0 | 23.9888 | 24.5907 | 0 | 24.5907 | 25.644 | 0 | 25.644 | 26.739 | 0 | 26.739 | 26.739 | 0 | 26.739 | 26.739 | 0 | 26.739 | 26.739 | 0 | 26.739 | 26.739 | 0 | 26.739
|  | 24.0372 | 0 | 24.0372 | 24.4318 | 0 | 24.4318 | 25.0044 | 0 | 25.0044 | 25.744 | 0 | 25.744 | 26.5463 | 0 | 26.5463 | 26.8158 | 0 | 26.8158 | 27.5836 | 0 | 27.5836 | 28.5971 | 0 | 28.5971 | 29.3145 | 0 | 29.3145 | 30.5702 | 0 | 30.5702 | 31.8755 | 0 | 31.8755 | 31.8755 | 0 | 31.8755 | 31.8755 | 0 | 31.8755 | 31.8755 | 0 | 31.8755 | 31.8755 | 0 | 31.8755
|  | 26.4533 | 0 | 26.4533 | 26.8875 | 0 | 26.8875 | 27.5177 | 0 | 27.5177 | 28.3315 | 0 | 28.3315 | 29.2145 | 0 | 29.2145 | 29.5111 | 0 | 29.5111 | 30.3561 | 0 | 30.3561 | 31.4714 | 0 | 31.4714 | 32.261 | 0 | 32.261 | 33.6428 | 0 | 33.6428 | 35.0794 | 0 | 35.0794 | 35.0794 | 0 | 35.0794 | 35.0794 | 0 | 35.0794 | 35.0794 | 0 | 35.0794 | 35.0794 | 0 | 35.0794
|  | 25.3581 | 0 | 25.3581 | 25.7744 | 0 | 25.7744 | 26.3785 | 0 | 26.3785 | 27.1586 | 0 | 27.1586 | 28.0051 | 0 | 28.0051 | 28.2894 | 0 | 28.2894 | 29.0994 | 0 | 29.0994 | 30.1685 | 0 | 30.1685 | 30.9254 | 0 | 30.9254 | 32.2501 | 0 | 32.2501 | 33.6271 | 0 | 33.6271 | 33.6271 | 0 | 33.6271 | 33.6271 | 0 | 33.6271 | 33.6271 | 0 | 33.6271 | 33.6271 | 0 | 33.6271
|  | 23.729 | 0 | 23.729 | 24.1185 | 0 | 24.1185 | 24.6838 | 0 | 24.6838 | 25.4138 | 0 | 25.4138 | 26.2059 | 0 | 26.2059 | 26.4719 | 0 | 26.4719 | 27.2299 | 0 | 27.2299 | 28.2303 | 0 | 28.2303 | 28.9386 | 0 | 28.9386 | 30.1782 | 0 | 30.1782 | 31.4667 | 0 | 31.4667 | 31.4667 | 0 | 31.4667 | 31.4667 | 0 | 31.4667 | 31.4667 | 0 | 31.4667 | 31.4667 | 0 | 31.4667
|  | 21.5275 | 0 | 21.5275 | 21.8808 | 0 | 21.8808 | 22.3937 | 0 | 22.3937 | 23.056 | 0 | 23.056 | 23.7745 | 0 | 23.7745 | 24.0159 | 0 | 24.0159 | 24.7036 | 0 | 24.7036 | 25.6112 | 0 | 25.6112 | 26.2537 | 0 | 26.2537 | 27.3783 | 0 | 27.3783 | 28.5473 | 0 | 28.5473 | 28.5473 | 0 | 28.5473 | 28.5473 | 0 | 28.5473 | 28.5473 | 0 | 28.5473 | 28.5473 | 0 | 28.5473
|  | 19.2823 | 0 | 19.2823 | 19.5988 | 0 | 19.5988 | 20.0582 | 0 | 20.0582 | 20.6514 | 0 | 20.6514 | 21.295 | 0 | 21.295 | 21.5112 | 0 | 21.5112 | 22.1271 | 0 | 22.1271 | 22.9401 | 0 | 22.9401 | 23.5156 | 0 | 23.5156 | 24.5229 | 0 | 24.5229 | 25.57 | 0 | 25.57 | 25.57 | 0 | 25.57 | 25.57 | 0 | 25.57 | 25.57 | 0 | 25.57 | 25.57 | 0 | 25.57
|  | 17.0698 | 0 | 17.0698 | 17.35 | 0 | 17.35 | 17.7567 | 0 | 17.7567 | 18.2818 | 0 | 18.2818 | 18.8516 | 0 | 18.8516 | 19.043 | 0 | 19.043 | 19.5883 | 0 | 19.5883 | 20.308 | 0 | 20.308 | 20.8174 | 0 | 20.8174 | 21.7091 | 0 | 21.7091 | 22.6361 | 0 | 22.6361 | 22.6361 | 0 | 22.6361 | 22.6361 | 0 | 22.6361 | 22.6361 | 0 | 22.6361 | 22.6361 | 0 | 22.6361
|  | 14.9867 | 0 | 14.9867 | 15.2327 | 0 | 15.2327 | 15.5897 | 0 | 15.5897 | 16.0508 | 0 | 16.0508 | 16.551 | 0 | 16.551 | 16.7191 | 0 | 16.7191 | 17.1978 | 0 | 17.1978 | 17.8296 | 0 | 17.8296 | 18.277 | 0 | 18.277 | 19.0598 | 0 | 19.0598 | 19.8737 | 0 | 19.8737 | 19.8737 | 0 | 19.8737 | 19.8737 | 0 | 19.8737 | 19.8737 | 0 | 19.8737 | 19.8737 | 0 | 19.8737
|  | 14.6301 | 0 | 14.6301 | 14.8702 | 0 | 14.8702 | 15.2188 | 0 | 15.2188 | 15.6689 | 0 | 15.6689 | 16.1572 | 0 | 16.1572 | 16.3212 | 0 | 16.3212 | 16.7886 | 0 | 16.7886 | 17.4054 | 0 | 17.4054 | 17.842 | 0 | 17.842 | 18.6063 | 0 | 18.6063 | 19.4008 | 0 | 19.4008 | 19.4008 | 0 | 19.4008 | 19.4008 | 0 | 19.4008 | 19.4008 | 0 | 19.4008 | 19.4008 | 0 | 19.4008
|  | 12.9261 | 0 | 12.9261 | 13.1383 | 0 | 13.1383 | 13.4462 | 0 | 13.4462 | 13.8439 | 0 | 13.8439 | 14.2753 | 0 | 14.2753 | 14.4202 | 0 | 14.4202 | 14.8332 | 0 | 14.8332 | 15.3781 | 0 | 15.3781 | 15.7639 | 0 | 15.7639 | 16.4392 | 0 | 16.4392 | 17.1411 | 0 | 17.1411 | 17.1411 | 0 | 17.1411 | 17.1411 | 0 | 17.1411 | 17.1411 | 0 | 17.1411 | 17.1411 | 0 | 17.1411
|  | 11.9616 | 0 | 11.9616 | 12.158 | 0 | 12.158 | 12.4429 | 0 | 12.4429 | 12.811 | 0 | 12.811 | 13.2102 | 0 | 13.2102 | 13.3443 | 0 | 13.3443 | 13.7264 | 0 | 13.7264 | 14.2307 | 0 | 14.2307 | 14.5878 | 0 | 14.5878 | 15.2126 | 0 | 15.2126 | 15.8622 | 0 | 15.8622 | 15.8622 | 0 | 15.8622 | 15.8622 | 0 | 15.8622 | 15.8622 | 0 | 15.8622 | 15.8622 | 0 | 15.8622
|  | 11.8271 | 0 | 11.8271 | 12.0213 | 0 | 12.0213 | 12.303 | 0 | 12.303 | 12.6669 | 0 | 12.6669 | 13.0617 | 0 | 13.0617 | 13.1943 | 0 | 13.1943 | 13.5721 | 0 | 13.5721 | 14.0707 | 0 | 14.0707 | 14.4237 | 0 | 14.4237 | 15.0416 | 0 | 15.0416 | 15.6838 | 0 | 15.6838 | 15.6838 | 0 | 15.6838 | 15.6838 | 0 | 15.6838 | 15.6838 | 0 | 15.6838 | 15.6838 | 0 | 15.6838
|  | 12.5338 | 0 | 12.5338 | 12.7396 | 0 | 12.7396 | 13.0382 | 0 | 13.0382 | 13.4238 | 0 | 13.4238 | 13.8421 | 0 | 13.8421 | 13.9826 | 0 | 13.9826 | 14.383 | 0 | 14.383 | 14.9115 | 0 | 14.9115 | 15.2856 | 0 | 15.2856 | 15.9403 | 0 | 15.9403 | 16.621 | 0 | 16.621 | 16.621 | 0 | 16.621 | 16.621 | 0 | 16.621 | 16.621 | 0 | 16.621 | 16.621 | 0 | 16.621
|  | 13.8316 | 0 | 13.8316 | 14.0586 | 0 | 14.0586 | 14.3882 | 0 | 14.3882 | 14.8137 | 0 | 14.8137 | 15.2754 | 0 | 15.2754 | 15.4304 | 0 | 15.4304 | 15.8723 | 0 | 15.8723 | 16.4554 | 0 | 16.4554 | 16.8683 | 0 | 16.8683 | 17.5908 | 0 | 17.5908 | 18.3419 | 0 | 18.3419 | 18.3419 | 0 | 18.3419 | 18.3419 | 0 | 18.3419 | 18.3419 | 0 | 18.3419 | 18.3419 | 0 | 18.3419
|  | 16.09 | 0 | 16.09 | 16.3541 | 0 | 16.3541 | 16.7375 | 0 | 16.7375 | 17.2325 | 0 | 17.2325 | 17.7695 | 0 | 17.7695 | 17.9499 | 0 | 17.9499 | 18.4639 | 0 | 18.4639 | 19.1423 | 0 | 19.1423 | 19.6225 | 0 | 19.6225 | 20.463 | 0 | 20.463 | 21.3368 | 0 | 21.3368 | 21.3368 | 0 | 21.3368 | 21.3368 | 0 | 21.3368 | 21.3368 | 0 | 21.3368 | 21.3368 | 0 | 21.3368
|  | 18.2236 | 0 | 18.2236 | 18.5227 | 0 | 18.5227 | 18.9569 | 0 | 18.9569 | 19.5175 | 0 | 19.5175 | 20.1258 | 0 | 20.1258 | 20.3301 | 0 | 20.3301 | 20.9123 | 0 | 20.9123 | 21.6806 | 0 | 21.6806 | 22.2245 | 0 | 22.2245 | 23.1765 | 0 | 23.1765 | 24.1661 | 0 | 24.1661 | 24.1661 | 0 | 24.1661 | 24.1661 | 0 | 24.1661 | 24.1661 | 0 | 24.1661 | 24.1661 | 0 | 24.1661
|  | 18.4219 | 0 | 18.4219 | 18.7242 | 0 | 18.7242 | 19.1631 | 0 | 19.1631 | 19.7299 | 0 | 19.7299 | 20.3448 | 0 | 20.3448 | 20.5513 | 0 | 20.5513 | 21.1398 | 0 | 21.1398 | 21.9165 | 0 | 21.9165 | 22.4663 | 0 | 22.4663 | 23.4286 | 0 | 23.4286 | 24.429 | 0 | 24.429 | 24.429 | 0 | 24.429 | 24.429 | 0 | 24.429 | 24.429 | 0 | 24.429 | 24.429 | 0 | 24.429
|  | 17.6958 | 0 | 17.6958 | 17.9863 | 0 | 17.9863 | 18.4078 | 0 | 18.4078 | 18.9523 | 0 | 18.9523 | 19.5429 | 0 | 19.5429 | 19.7413 | 0 | 19.7413 | 20.3066 | 0 | 20.3066 | 21.0527 | 0 | 21.0527 | 21.5808 | 0 | 21.5808 | 22.5052 | 0 | 22.5052 | 23.4662 | 0 | 23.4662 | 23.4662 | 0 | 23.4662 | 23.4662 | 0 | 23.4662 | 23.4662 | 0 | 23.4662 | 23.4662 | 0 | 23.4662
|  | 16.7729 | 0 | 16.7729 | 17.0483 | 0 | 17.0483 | 17.4478 | 0 | 17.4478 | 17.9639 | 0 | 17.9639 | 18.5237 | 0 | 18.5237 | 18.7118 | 0 | 18.7118 | 19.2476 | 0 | 19.2476 | 19.9547 | 0 | 19.9547 | 20.4554 | 0 | 20.4554 | 21.3316 | 0 | 21.3316 | 22.2424 | 0 | 22.2424 | 22.2424 | 0 | 22.2424 | 22.2424 | 0 | 22.2424 | 22.2424 | 0 | 22.2424 | 22.2424 | 0 | 22.2424
|  | 15.4043 | 0 | 15.4043 | 15.6571 | 0 | 15.6571 | 16.0241 | 0 | 16.0241 | 16.498 | 0 | 16.498 | 17.0122 | 0 | 17.0122 | 17.1849 | 0 | 17.1849 | 17.677 | 0 | 17.677 | 18.3265 | 0 | 18.3265 | 18.7862 | 0 | 18.7862 | 19.5909 | 0 | 19.5909 | 20.4275 | 0 | 20.4275 | 20.4275 | 0 | 20.4275 | 20.4275 | 0 | 20.4275 | 20.4275 | 0 | 20.4275 | 20.4275 | 0 | 20.4275
|  | 15.2762 | 0 | 15.2762 | 15.5269 | 0 | 15.5269 | 15.8908 | 0 | 15.8908 | 16.3608 | 0 | 16.3608 | 16.8707 | 0 | 16.8707 | 17.042 | 0 | 17.042 | 17.53 | 0 | 17.53 | 18.174 | 0 | 18.174 | 18.63 | 0 | 18.63 | 19.428 | 0 | 19.428 | 20.2575 | 0 | 20.2575 | 20.2575 | 0 | 20.2575 | 20.2575 | 0 | 20.2575 | 20.2575 | 0 | 20.2575 | 20.2575 | 0 | 20.2575
|  | 15.1702 | 0 | 15.1702 | 15.4192 | 0 | 15.4192 | 15.7806 | 0 | 15.7806 | 16.2474 | 0 | 16.2474 | 16.7537 | 0 | 16.7537 | 16.9238 | 0 | 16.9238 | 17.4084 | 0 | 17.4084 | 18.048 | 0 | 18.048 | 18.5008 | 0 | 18.5008 | 19.2933 | 0 | 19.2933 | 20.1171 | 0 | 20.1171 | 20.1171 | 0 | 20.1171 | 20.1171 | 0 | 20.1171 | 20.1171 | 0 | 20.1171 | 20.1171 | 0 | 20.1171
|  | 15.6243 | 0 | 15.6243 | 15.8807 | 0 | 15.8807 | 16.253 | 0 | 16.253 | 16.7337 | 0 | 16.7337 | 17.2552 | 0 | 17.2552 | 17.4303 | 0 | 17.4303 | 17.9295 | 0 | 17.9295 | 18.5882 | 0 | 18.5882 | 19.0545 | 0 | 19.0545 | 19.8707 | 0 | 19.8707 | 20.7192 | 0 | 20.7192 | 20.7192 | 0 | 20.7192 | 20.7192 | 0 | 20.7192 | 20.7192 | 0 | 20.7192 | 20.7192 | 0 | 20.7192
|  | 17.025 | 0 | 17.025 | 17.3044 | 0 | 17.3044 | 17.71 | 0 | 17.71 | 18.2338 | 0 | 18.2338 | 18.8021 | 0 | 18.8021 | 18.993 | 0 | 18.993 | 19.5368 | 0 | 19.5368 | 20.2546 | 0 | 20.2546 | 20.7628 | 0 | 20.7628 | 21.6521 | 0 | 21.6521 | 22.5766 | 0 | 22.5766 | 22.5766 | 0 | 22.5766 | 22.5766 | 0 | 22.5766 | 22.5766 | 0 | 22.5766 | 22.5766 | 0 | 22.5766
|  | 20.5334 | 0 | 20.5334 | 20.8705 | 0 | 20.8705 | 21.3596 | 0 | 21.3596 | 21.9914 | 0 | 21.9914 | 22.6768 | 0 | 22.6768 | 22.9069 | 0 | 22.9069 | 23.5629 | 0 | 23.5629 | 24.4286 | 0 | 24.4286 | 25.0414 | 0 | 25.0414 | 26.1141 | 0 | 26.1141 | 27.2291 | 0 | 27.2291 | 27.2291 | 0 | 27.2291 | 27.2291 | 0 | 27.2291 | 27.2291 | 0 | 27.2291 | 27.2291 | 0 | 27.2291
|  | 23.832 | 0 | 23.832 | 24.2232 | 0 | 24.2232 | 24.791 | 0 | 24.791 | 25.5242 | 0 | 25.5242 | 26.3197 | 0 | 26.3197 | 26.5868 | 0 | 26.5868 | 27.3481 | 0 | 27.3481 | 28.3529 | 0 | 28.3529 | 29.0642 | 0 | 29.0642 | 30.3092 | 0 | 30.3092 | 31.6034 | 0 | 31.6034 | 31.6034 | 0 | 31.6034 | 31.6034 | 0 | 31.6034 | 31.6034 | 0 | 31.6034 | 31.6034 | 0 | 31.6034
|  | 22.5928 | 0 | 22.5928 | 22.9636 | 0 | 22.9636 | 23.5019 | 0 | 23.5019 | 24.1969 | 0 | 24.1969 | 24.9511 | 0 | 24.9511 | 25.2044 | 0 | 25.2044 | 25.9261 | 0 | 25.9261 | 26.8786 | 0 | 26.8786 | 27.5529 | 0 | 27.5529 | 28.7332 | 0 | 28.7332 | 29.96 | 0 | 29.96 | 29.96 | 0 | 29.96 | 29.96 | 0 | 29.96 | 29.96 | 0 | 29.96 | 29.96 | 0 | 29.96
|  | 21.34 | 0 | 21.34 | 21.6903 | 0 | 21.6903 | 22.1987 | 0 | 22.1987 | 22.8552 | 0 | 22.8552 | 23.5675 | 0 | 23.5675 | 23.8067 | 0 | 23.8067 | 24.4884 | 0 | 24.4884 | 25.3882 | 0 | 25.3882 | 26.0251 | 0 | 26.0251 | 27.1399 | 0 | 27.1399 | 28.2987 | 0 | 28.2987 | 28.2987 | 0 | 28.2987 | 28.2987 | 0 | 28.2987 | 28.2987 | 0 | 28.2987 | 28.2987 | 0 | 28.2987
|  | 19.8019 | 0 | 19.8019 | 20.1269 | 0 | 20.1269 | 20.5987 | 0 | 20.5987 | 21.2079 | 0 | 21.2079 | 21.8689 | 0 | 21.8689 | 22.0909 | 0 | 22.0909 | 22.7234 | 0 | 22.7234 | 23.5583 | 0 | 23.5583 | 24.1493 | 0 | 24.1493 | 25.1838 | 0 | 25.1838 | 26.2591 | 0 | 26.2591 | 26.2591 | 0 | 26.2591 | 26.2591 | 0 | 26.2591 | 26.2591 | 0 | 26.2591 | 26.2591 | 0 | 26.2591
|  | 18.2475 | 0 | 18.2475 | 18.547 | 0 | 18.547 | 18.9818 | 0 | 18.9818 | 19.5432 | 0 | 19.5432 | 20.1523 | 0 | 20.1523 | 20.3568 | 0 | 20.3568 | 20.9397 | 0 | 20.9397 | 21.7091 | 0 | 21.7091 | 22.2537 | 0 | 22.2537 | 23.2069 | 0 | 23.2069 | 24.1978 | 0 | 24.1978 | 24.1978 | 0 | 24.1978 | 24.1978 | 0 | 24.1978 | 24.1978 | 0 | 24.1978 | 24.1978 | 0 | 24.1978
|  | 17.3561 | 0 | 17.3561 | 17.641 | 0 | 17.641 | 18.0545 | 0 | 18.0545 | 18.5884 | 0 | 18.5884 | 19.1678 | 0 | 19.1678 | 19.3623 | 0 | 19.3623 | 19.9168 | 0 | 19.9168 | 20.6485 | 0 | 20.6485 | 21.1665 | 0 | 21.1665 | 22.0732 | 0 | 22.0732 | 23.0157 | 0 | 23.0157 | 23.0157 | 0 | 23.0157 | 23.0157 | 0 | 23.0157 | 23.0157 | 0 | 23.0157 | 23.0157 | 0 | 23.0157
|  | 15.5966 | 0 | 15.5966 | 15.8526 | 0 | 15.8526 | 16.2241 | 0 | 16.2241 | 16.704 | 0 | 16.704 | 17.2246 | 0 | 17.2246 | 17.3994 | 0 | 17.3994 | 17.8976 | 0 | 17.8976 | 18.5552 | 0 | 18.5552 | 19.0207 | 0 | 19.0207 | 19.8355 | 0 | 19.8355 | 20.6824 | 0 | 20.6824 | 20.6824 | 0 | 20.6824 | 20.6824 | 0 | 20.6824 | 20.6824 | 0 | 20.6824 | 20.6824 | 0 | 20.6824
|  | 14.852 | 0 | 14.852 | 15.0957 | 0 | 15.0957 | 15.4496 | 0 | 15.4496 | 15.9065 | 0 | 15.9065 | 16.4022 | 0 | 16.4022 | 16.5687 | 0 | 16.5687 | 17.0432 | 0 | 17.0432 | 17.6694 | 0 | 17.6694 | 18.1126 | 0 | 18.1126 | 18.8885 | 0 | 18.8885 | 19.695 | 0 | 19.695 | 19.695 | 0 | 19.695 | 19.695 | 0 | 19.695 | 19.695 | 0 | 19.695 | 19.695 | 0 | 19.695
|  | 13.0296 | 0 | 13.0296 | 13.2435 | 0 | 13.2435 | 13.5539 | 0 | 13.5539 | 13.9547 | 0 | 13.9547 | 14.3897 | 0 | 14.3897 | 14.5357 | 0 | 14.5357 | 14.9519 | 0 | 14.9519 | 15.5013 | 0 | 15.5013 | 15.8902 | 0 | 15.8902 | 16.5708 | 0 | 16.5708 | 17.2784 | 0 | 17.2784 | 17.2784 | 0 | 17.2784 | 17.2784 | 0 | 17.2784 | 17.2784 | 0 | 17.2784 | 17.2784 | 0 | 17.2784
|  | 12.4913 | 0 | 12.4913 | 12.6963 | 0 | 12.6963 | 12.9939 | 0 | 12.9939 | 13.3782 | 0 | 13.3782 | 13.7952 | 0 | 13.7952 | 13.9352 | 0 | 13.9352 | 14.3342 | 0 | 14.3342 | 14.8609 | 0 | 14.8609 | 15.2337 | 0 | 15.2337 | 15.8862 | 0 | 15.8862 | 16.5646 | 0 | 16.5646 | 16.5646 | 0 | 16.5646 | 16.5646 | 0 | 16.5646 | 16.5646 | 0 | 16.5646 | 16.5646 | 0 | 16.5646
|  | 12.1045 | 0 | 12.1045 | 12.3032 | 0 | 12.3032 | 12.5915 | 0 | 12.5915 | 12.9639 | 0 | 12.9639 | 13.368 | 0 | 13.368 | 13.5037 | 0 | 13.5037 | 13.8903 | 0 | 13.8903 | 14.4007 | 0 | 14.4007 | 14.762 | 0 | 14.762 | 15.3943 | 0 | 15.3943 | 16.0516 | 0 | 16.0516 | 16.0516 | 0 | 16.0516 | 16.0516 | 0 | 16.0516 | 16.0516 | 0 | 16.0516 | 16.0516 | 0 | 16.0516
|  | 12.7384 | 0 | 12.7384 | 12.9475 | 0 | 12.9475 | 13.251 | 0 | 13.251 | 13.6429 | 0 | 13.6429 | 14.0681 | 0 | 14.0681 | 14.2109 | 0 | 14.2109 | 14.6178 | 0 | 14.6178 | 15.1549 | 0 | 15.1549 | 15.5351 | 0 | 15.5351 | 16.2005 | 0 | 16.2005 | 16.8923 | 0 | 16.8923 | 16.8923 | 0 | 16.8923 | 16.8923 | 0 | 16.8923 | 16.8923 | 0 | 16.8923 | 16.8923 | 0 | 16.8923
|  | 13.5739 | 0 | 13.5739 | 13.7967 | 0 | 13.7967 | 14.12 | 0 | 14.12 | 14.5377 | 0 | 14.5377 | 14.9907 | 0 | 14.9907 | 15.1429 | 0 | 15.1429 | 15.5765 | 0 | 15.5765 | 16.1488 | 0 | 16.1488 | 16.5539 | 0 | 16.5539 | 17.263 | 0 | 17.263 | 18.0001 | 0 | 18.0001 | 18.0001 | 0 | 18.0001 | 18.0001 | 0 | 18.0001 | 18.0001 | 0 | 18.0001 | 18.0001 | 0 | 18.0001
|  | 14.8387 | 0 | 14.8387 | 15.0823 | 0 | 15.0823 | 15.4358 | 0 | 15.4358 | 15.8923 | 0 | 15.8923 | 16.3876 | 0 | 16.3876 | 16.554 | 0 | 16.554 | 17.028 | 0 | 17.028 | 17.6536 | 0 | 17.6536 | 18.0965 | 0 | 18.0965 | 18.8717 | 0 | 18.8717 | 19.6775 | 0 | 19.6775 | 19.6775 | 0 | 19.6775 | 19.6775 | 0 | 19.6775 | 19.6775 | 0 | 19.6775 | 19.6775 | 0 | 19.6775
|  | 16.4857 | 0 | 16.4857 | 16.7563 | 0 | 16.7563 | 17.1491 | 0 | 17.1491 | 17.6562 | 0 | 17.6562 | 18.2065 | 0 | 18.2065 | 18.3913 | 0 | 18.3913 | 18.918 | 0 | 18.918 | 19.613 | 0 | 19.613 | 20.1051 | 0 | 20.1051 | 20.9663 | 0 | 20.9663 | 21.8615 | 0 | 21.8615 | 21.8615 | 0 | 21.8615 | 21.8615 | 0 | 21.8615 | 21.8615 | 0 | 21.8615 | 21.8615 | 0 | 21.8615
|  | 17.2669 | 0 | 17.2669 | 17.5503 | 0 | 17.5503 | 17.9616 | 0 | 17.9616 | 18.4929 | 0 | 18.4929 | 19.0692 | 0 | 19.0692 | 19.2628 | 0 | 19.2628 | 19.8144 | 0 | 19.8144 | 20.5424 | 0 | 20.5424 | 21.0577 | 0 | 21.0577 | 21.9597 | 0 | 21.9597 | 22.8974 | 0 | 22.8974 | 22.8974 | 0 | 22.8974 | 22.8974 | 0 | 22.8974 | 22.8974 | 0 | 22.8974 | 22.8974 | 0 | 22.8974
|  | 17.0675 | 0 | 17.0675 | 17.3476 | 0 | 17.3476 | 17.7542 | 0 | 17.7542 | 18.2793 | 0 | 18.2793 | 18.849 | 0 | 18.849 | 19.0403 | 0 | 19.0403 | 19.5856 | 0 | 19.5856 | 20.3051 | 0 | 20.3051 | 20.8146 | 0 | 20.8146 | 21.7061 | 0 | 21.7061 | 22.633 | 0 | 22.633 | 22.633 | 0 | 22.633 | 22.633 | 0 | 22.633 | 22.633 | 0 | 22.633 | 22.633 | 0 | 22.633
|  | 17.6089 | 0 | 17.6089 | 17.8979 | 0 | 17.8979 | 18.3174 | 0 | 18.3174 | 18.8591 | 0 | 18.8591 | 19.4469 | 0 | 19.4469 | 19.6443 | 0 | 19.6443 | 20.2068 | 0 | 20.2068 | 20.9492 | 0 | 20.9492 | 21.4748 | 0 | 21.4748 | 22.3947 | 0 | 22.3947 | 23.3509 | 0 | 23.3509 | 23.3509 | 0 | 23.3509 | 23.3509 | 0 | 23.3509 | 23.3509 | 0 | 23.3509 | 23.3509 | 0 | 23.3509
|  | 17.0629 | 0 | 17.0629 | 17.343 | 0 | 17.343 | 17.7495 | 0 | 17.7495 | 18.2744 | 0 | 18.2744 | 18.844 | 0 | 18.844 | 19.0353 | 0 | 19.0353 | 19.5803 | 0 | 19.5803 | 20.2997 | 0 | 20.2997 | 20.809 | 0 | 20.809 | 21.7003 | 0 | 21.7003 | 22.6269 | 0 | 22.6269 | 22.6269 | 0 | 22.6269 | 22.6269 | 0 | 22.6269 | 22.6269 | 0 | 22.6269 | 22.6269 | 0 | 22.6269
|  | 15.6931 | 0 | 15.6931 | 15.9507 | 0 | 15.9507 | 16.3246 | 0 | 16.3246 | 16.8074 | 0 | 16.8074 | 17.3312 | 0 | 17.3312 | 17.5071 | 0 | 17.5071 | 18.0085 | 0 | 18.0085 | 18.6701 | 0 | 18.6701 | 19.1385 | 0 | 19.1385 | 19.9583 | 0 | 19.9583 | 20.8105 | 0 | 20.8105 | 20.8105 | 0 | 20.8105 | 20.8105 | 0 | 20.8105 | 20.8105 | 0 | 20.8105 | 20.8105 | 0 | 20.8105
|  | 16.7641 | 0 | 16.7641 | 17.0393 | 0 | 17.0393 | 17.4387 | 0 | 17.4387 | 17.9545 | 0 | 17.9545 | 18.514 | 0 | 18.514 | 18.702 | 0 | 18.702 | 19.2375 | 0 | 19.2375 | 19.9443 | 0 | 19.9443 | 20.4446 | 0 | 20.4446 | 21.3204 | 0 | 21.3204 | 22.2307 | 0 | 22.2307 | 22.2307 | 0 | 22.2307 | 22.2307 | 0 | 22.2307 | 22.2307 | 0 | 22.2307 | 22.2307 | 0 | 22.2307
|  | 17.9456 | 0 | 17.9456 | 18.2402 | 0 | 18.2402 | 18.6677 | 0 | 18.6677 | 19.2198 | 0 | 19.2198 | 19.8188 | 0 | 19.8188 | 20.02 | 0 | 20.02 | 20.5933 | 0 | 20.5933 | 21.3499 | 0 | 21.3499 | 21.8855 | 0 | 21.8855 | 22.823 | 0 | 22.823 | 23.7975 | 0 | 23.7975 | 23.7975 | 0 | 23.7975 | 23.7975 | 0 | 23.7975 | 23.7975 | 0 | 23.7975 | 23.7975 | 0 | 23.7975
|  | 19.235 | 0 | 19.235 | 19.5507 | 0 | 19.5507 | 20.009 | 0 | 20.009 | 20.6008 | 0 | 20.6008 | 21.2428 | 0 | 21.2428 | 21.4584 | 0 | 21.4584 | 22.0729 | 0 | 22.0729 | 22.8839 | 0 | 22.8839 | 23.458 | 0 | 23.458 | 24.4628 | 0 | 24.4628 | 25.5073 | 0 | 25.5073 | 25.5073 | 0 | 25.5073 | 25.5073 | 0 | 25.5073 | 25.5073 | 0 | 25.5073 | 25.5073 | 0 | 25.5073
|  | 22.9823 | 0 | 22.9823 | 23.3595 | 0 | 23.3595 | 23.907 | 0 | 23.907 | 24.6141 | 0 | 24.6141 | 25.3812 | 0 | 25.3812 | 25.6388 | 0 | 25.6388 | 26.373 | 0 | 26.373 | 27.342 | 0 | 27.342 | 28.0279 | 0 | 28.0279 | 29.2285 | 0 | 29.2285 | 30.4765 | 0 | 30.4765 | 30.4765 | 0 | 30.4765 | 30.4765 | 0 | 30.4765 | 30.4765 | 0 | 30.4765 | 30.4765 | 0 | 30.4765
|  | 25.4776 | 0 | 25.4776 | 25.8958 | 0 | 25.8958 | 26.5028 | 0 | 26.5028 | 27.2866 | 0 | 27.2866 | 28.1371 | 0 | 28.1371 | 28.4227 | 0 | 28.4227 | 29.2366 | 0 | 29.2366 | 30.3107 | 0 | 30.3107 | 31.0711 | 0 | 31.0711 | 32.4021 | 0 | 32.4021 | 33.7856 | 0 | 33.7856 | 33.7856 | 0 | 33.7856 | 33.7856 | 0 | 33.7856 | 33.7856 | 0 | 33.7856 | 33.7856 | 0 | 33.7856
|  | 24.7938 | 0 | 24.7938 | 25.2008 | 0 | 25.2008 | 25.7914 | 0 | 25.7914 | 26.5542 | 0 | 26.5542 | 27.3818 | 0 | 27.3818 | 27.6598 | 0 | 27.6598 | 28.4518 | 0 | 28.4518 | 29.4971 | 0 | 29.4971 | 30.2372 | 0 | 30.2372 | 31.5324 | 0 | 31.5324 | 32.8788 | 0 | 32.8788 | 32.8788 | 0 | 32.8788 | 32.8788 | 0 | 32.8788 | 32.8788 | 0 | 32.8788 | 32.8788 | 0 | 32.8788
|  | 23.0283 | 0 | 23.0283 | 23.4063 | 0 | 23.4063 | 23.9549 | 0 | 23.9549 | 24.6634 | 0 | 24.6634 | 25.4321 | 0 | 25.4321 | 25.6902 | 0 | 25.6902 | 26.4258 | 0 | 26.4258 | 27.3967 | 0 | 27.3967 | 28.0841 | 0 | 28.0841 | 29.287 | 0 | 29.287 | 30.5376 | 0 | 30.5376 | 30.5376 | 0 | 30.5376 | 30.5376 | 0 | 30.5376 | 30.5376 | 0 | 30.5376 | 30.5376 | 0 | 30.5376
|  | 20.1358 | 0 | 20.1358 | 20.4664 | 0 | 20.4664 | 20.9461 | 0 | 20.9461 | 21.5655 | 0 | 21.5655 | 22.2377 | 0 | 22.2377 | 22.4634 | 0 | 22.4634 | 23.1066 | 0 | 23.1066 | 23.9556 | 0 | 23.9556 | 24.5566 | 0 | 24.5566 | 25.6084 | 0 | 25.6084 | 26.7019 | 0 | 26.7019 | 26.7019 | 0 | 26.7019 | 26.7019 | 0 | 26.7019 | 26.7019 | 0 | 26.7019 | 26.7019 | 0 | 26.7019
|  | 17.2241 | 0 | 17.2241 | 17.5068 | 0 | 17.5068 | 17.9171 | 0 | 17.9171 | 18.447 | 0 | 18.447 | 19.022 | 0 | 19.022 | 19.2151 | 0 | 19.2151 | 19.7653 | 0 | 19.7653 | 20.4915 | 0 | 20.4915 | 21.0055 | 0 | 21.0055 | 21.9053 | 0 | 21.9053 | 22.8406 | 0 | 22.8406 | 22.8406 | 0 | 22.8406 | 22.8406 | 0 | 22.8406 | 22.8406 | 0 | 22.8406 | 22.8406 | 0 | 22.8406
|  | 15.9831 | 0 | 15.9831 | 16.2455 | 0 | 16.2455 | 16.6262 | 0 | 16.6262 | 17.118 | 0 | 17.118 | 17.6515 | 0 | 17.6515 | 17.8307 | 0 | 17.8307 | 18.3412 | 0 | 18.3412 | 19.0151 | 0 | 19.0151 | 19.4921 | 0 | 19.4921 | 20.3271 | 0 | 20.3271 | 21.195 | 0 | 21.195 | 21.195 | 0 | 21.195 | 21.195 | 0 | 21.195 | 21.195 | 0 | 21.195 | 21.195 | 0 | 21.195
|  | 14.2395 | 0 | 14.2395 | 14.4732 | 0 | 14.4732 | 14.8125 | 0 | 14.8125 | 15.2506 | 0 | 15.2506 | 15.7259 | 0 | 15.7259 | 15.8855 | 0 | 15.8855 | 16.3404 | 0 | 16.3404 | 16.9407 | 0 | 16.9407 | 17.3657 | 0 | 17.3657 | 18.1096 | 0 | 18.1096 | 18.8829 | 0 | 18.8829 | 18.8829 | 0 | 18.8829 | 18.8829 | 0 | 18.8829 | 18.8829 | 0 | 18.8829 | 18.8829 | 0 | 18.8829
|  | 13.3573 | 0 | 13.3573 | 13.5765 | 0 | 13.5765 | 13.8947 | 0 | 13.8947 | 14.3057 | 0 | 14.3057 | 14.7515 | 0 | 14.7515 | 14.9013 | 0 | 14.9013 | 15.328 | 0 | 15.328 | 15.8911 | 0 | 15.8911 | 16.2898 | 0 | 16.2898 | 16.9876 | 0 | 16.9876 | 17.7129 | 0 | 17.7129 | 17.7129 | 0 | 17.7129 | 17.7129 | 0 | 17.7129 | 17.7129 | 0 | 17.7129 | 17.7129 | 0 | 17.7129
|  | 12.1746 | 0 | 12.1746 | 12.3744 | 0 | 12.3744 | 12.6644 | 0 | 12.6644 | 13.039 | 0 | 13.039 | 13.4454 | 0 | 13.4454 | 13.5819 | 0 | 13.5819 | 13.9708 | 0 | 13.9708 | 14.4841 | 0 | 14.4841 | 14.8474 | 0 | 14.8474 | 15.4834 | 0 | 15.4834 | 16.1445 | 0 | 16.1445 | 16.1445 | 0 | 16.1445 | 16.1445 | 0 | 16.1445 | 16.1445 | 0 | 16.1445 | 16.1445 | 0 | 16.1445
|  | 11.3271 | 0 | 11.3271 | 11.5131 | 0 | 11.5131 | 11.7829 | 0 | 11.7829 | 12.1314 | 0 | 12.1314 | 12.5095 | 0 | 12.5095 | 12.6365 | 0 | 12.6365 | 12.9983 | 0 | 12.9983 | 13.4759 | 0 | 13.4759 | 13.814 | 0 | 13.814 | 14.4057 | 0 | 14.4057 | 15.0208 | 0 | 15.0208 | 15.0208 | 0 | 15.0208 | 15.0208 | 0 | 15.0208 | 15.0208 | 0 | 15.0208 | 15.0208 | 0 | 15.0208
|  | 11.6568 | 0 | 11.6568 | 11.8482 | 0 | 11.8482 | 12.1259 | 0 | 12.1259 | 12.4845 | 0 | 12.4845 | 12.8736 | 0 | 12.8736 | 13.0043 | 0 | 13.0043 | 13.3767 | 0 | 13.3767 | 13.8681 | 0 | 13.8681 | 14.2161 | 0 | 14.2161 | 14.825 | 0 | 14.825 | 15.458 | 0 | 15.458 | 15.458 | 0 | 15.458 | 15.458 | 0 | 15.458 | 15.458 | 0 | 15.458 | 15.458 | 0 | 15.458
|  | 13.8338 | 0 | 13.8338 | 14.0609 | 0 | 14.0609 | 14.3904 | 0 | 14.3904 | 14.816 | 0 | 14.816 | 15.2778 | 0 | 15.2778 | 15.4329 | 0 | 15.4329 | 15.8748 | 0 | 15.8748 | 16.458 | 0 | 16.458 | 16.8709 | 0 | 16.8709 | 17.5936 | 0 | 17.5936 | 18.3448 | 0 | 18.3448 | 18.3448 | 0 | 18.3448 | 18.3448 | 0 | 18.3448 | 18.3448 | 0 | 18.3448 | 18.3448 | 0 | 18.3448
|  | 14.4942 | 0 | 14.4942 | 14.7321 | 0 | 14.7321 | 15.0774 | 0 | 15.0774 | 15.5233 | 0 | 15.5233 | 16.0071 | 0 | 16.0071 | 16.1696 | 0 | 16.1696 | 16.6326 | 0 | 16.6326 | 17.2437 | 0 | 17.2437 | 17.6763 | 0 | 17.6763 | 18.4335 | 0 | 18.4335 | 19.2206 | 0 | 19.2206 | 19.2206 | 0 | 19.2206 | 19.2206 | 0 | 19.2206 | 19.2206 | 0 | 19.2206 | 19.2206 | 0 | 19.2206
|  | 17.5745 | 0 | 17.5745 | 17.8629 | 0 | 17.8629 | 18.2816 | 0 | 18.2816 | 18.8223 | 0 | 18.8223 | 19.4089 | 0 | 19.4089 | 19.606 | 0 | 19.606 | 20.1674 | 0 | 20.1674 | 20.9083 | 0 | 20.9083 | 21.4329 | 0 | 21.4329 | 22.3509 | 0 | 22.3509 | 23.3053 | 0 | 23.3053 | 23.3053 | 0 | 23.3053 | 23.3053 | 0 | 23.3053 | 23.3053 | 0 | 23.3053 | 23.3053 | 0 | 23.3053
|  | 16.5657 | 0 | 16.5657 | 16.8377 | 0 | 16.8377 | 17.2323 | 0 | 17.2323 | 17.742 | 0 | 17.742 | 18.2949 | 0 | 18.2949 | 18.4806 | 0 | 18.4806 | 19.0098 | 0 | 19.0098 | 19.7082 | 0 | 19.7082 | 20.2027 | 0 | 20.2027 | 21.0681 | 0 | 21.0681 | 21.9676 | 0 | 21.9676 | 21.9676 | 0 | 21.9676 | 21.9676 | 0 | 21.9676 | 21.9676 | 0 | 21.9676 | 21.9676 | 0 | 21.9676
|  | 16.2284 | 0 | 16.2284 | 16.4947 | 0 | 16.4947 | 16.8814 | 0 | 16.8814 | 17.3806 | 0 | 17.3806 | 17.9223 | 0 | 17.9223 | 18.1043 | 0 | 18.1043 | 18.6227 | 0 | 18.6227 | 19.3069 | 0 | 19.3069 | 19.7912 | 0 | 19.7912 | 20.639 | 0 | 20.639 | 21.5203 | 0 | 21.5203 | 21.5203 | 0 | 21.5203 | 21.5203 | 0 | 21.5203 | 21.5203 | 0 | 21.5203 | 21.5203 | 0 | 21.5203
|  | 16.4189 | 0 | 16.4189 | 16.6884 | 0 | 16.6884 | 17.0796 | 0 | 17.0796 | 17.5847 | 0 | 17.5847 | 18.1327 | 0 | 18.1327 | 18.3168 | 0 | 18.3168 | 18.8413 | 0 | 18.8413 | 19.5335 | 0 | 19.5335 | 20.0236 | 0 | 20.0236 | 20.8813 | 0 | 20.8813 | 21.7729 | 0 | 21.7729 | 21.7729 | 0 | 21.7729 | 21.7729 | 0 | 21.7729 | 21.7729 | 0 | 21.7729 | 21.7729 | 0 | 21.7729
|  | 16.3983 | 0 | 16.3983 | 16.6675 | 0 | 16.6675 | 17.0581 | 0 | 17.0581 | 17.5626 | 0 | 17.5626 | 18.11 | 0 | 18.11 | 18.2938 | 0 | 18.2938 | 18.8177 | 0 | 18.8177 | 19.509 | 0 | 19.509 | 19.9985 | 0 | 19.9985 | 20.8551 | 0 | 20.8551 | 21.7456 | 0 | 21.7456 | 21.7456 | 0 | 21.7456 | 21.7456 | 0 | 21.7456 | 21.7456 | 0 | 21.7456 | 21.7456 | 0 | 21.7456
|  | 15.486 | 0 | 15.486 | 15.7402 | 0 | 15.7402 | 16.1092 | 0 | 16.1092 | 16.5856 | 0 | 16.5856 | 17.1025 | 0 | 17.1025 | 17.2761 | 0 | 17.2761 | 17.7708 | 0 | 17.7708 | 18.4237 | 0 | 18.4237 | 18.8859 | 0 | 18.8859 | 19.6949 | 0 | 19.6949 | 20.5359 | 0 | 20.5359 | 20.5359 | 0 | 20.5359 | 20.5359 | 0 | 20.5359 | 20.5359 | 0 | 20.5359 | 20.5359 | 0 | 20.5359
|  | 14.6503 | 0 | 14.6503 | 14.8908 | 0 | 14.8908 | 15.2398 | 0 | 15.2398 | 15.6905 | 0 | 15.6905 | 16.1795 | 0 | 16.1795 | 16.3438 | 0 | 16.3438 | 16.8118 | 0 | 16.8118 | 17.4294 | 0 | 17.4294 | 17.8667 | 0 | 17.8667 | 18.632 | 0 | 18.632 | 19.4276 | 0 | 19.4276 | 19.4276 | 0 | 19.4276 | 19.4276 | 0 | 19.4276 | 19.4276 | 0 | 19.4276 | 19.4276 | 0 | 19.4276
|  | 14.8177 | 0 | 14.8177 | 15.0609 | 0 | 15.0609 | 15.414 | 0 | 15.414 | 15.8698 | 0 | 15.8698 | 16.3644 | 0 | 16.3644 | 16.5306 | 0 | 16.5306 | 17.0039 | 0 | 17.0039 | 17.6286 | 0 | 17.6286 | 18.0709 | 0 | 18.0709 | 18.845 | 0 | 18.845 | 19.6496 | 0 | 19.6496 | 19.6496 | 0 | 19.6496 | 19.6496 | 0 | 19.6496 | 19.6496 | 0 | 19.6496 | 19.6496 | 0 | 19.6496
|  | 15.3065 | 0 | 15.3065 | 15.5578 | 0 | 15.5578 | 15.9224 | 0 | 15.9224 | 16.3933 | 0 | 16.3933 | 16.9043 | 0 | 16.9043 | 17.0758 | 0 | 17.0758 | 17.5648 | 0 | 17.5648 | 18.2101 | 0 | 18.2101 | 18.667 | 0 | 18.667 | 19.4666 | 0 | 19.4666 | 20.2978 | 0 | 20.2978 | 20.2978 | 0 | 20.2978 | 20.2978 | 0 | 20.2978 | 20.2978 | 0 | 20.2978 | 20.2978 | 0 | 20.2978
|  | 17.9959 | 0 | 17.9959 | 18.2913 | 0 | 18.2913 | 18.72 | 0 | 18.72 | 19.2736 | 0 | 19.2736 | 19.8743 | 0 | 19.8743 | 20.0761 | 0 | 20.0761 | 20.651 | 0 | 20.651 | 21.4097 | 0 | 21.4097 | 21.9468 | 0 | 21.9468 | 22.8869 | 0 | 22.8869 | 23.8641 | 0 | 23.8641 | 23.8641 | 0 | 23.8641 | 23.8641 | 0 | 23.8641 | 23.8641 | 0 | 23.8641 | 23.8641 | 0 | 23.8641
|  | 23.3879 | 0 | 23.3879 | 23.7718 | 0 | 23.7718 | 24.329 | 0 | 24.329 | 25.0485 | 0 | 25.0485 | 25.8292 | 0 | 25.8292 | 26.0914 | 0 | 26.0914 | 26.8385 | 0 | 26.8385 | 27.8246 | 0 | 27.8246 | 28.5226 | 0 | 28.5226 | 29.7444 | 0 | 29.7444 | 31.0145 | 0 | 31.0145 | 31.0145 | 0 | 31.0145 | 31.0145 | 0 | 31.0145 | 31.0145 | 0 | 31.0145 | 31.0145 | 0 | 31.0145
|  | 26.4044 | 0 | 26.4044 | 26.8378 | 0 | 26.8378 | 27.4669 | 0 | 27.4669 | 28.2792 | 0 | 28.2792 | 29.1606 | 0 | 29.1606 | 29.4566 | 0 | 29.4566 | 30.3001 | 0 | 30.3001 | 31.4133 | 0 | 31.4133 | 32.2014 | 0 | 32.2014 | 33.5807 | 0 | 33.5807 | 35.0146 | 0 | 35.0146 | 35.0146 | 0 | 35.0146 | 35.0146 | 0 | 35.0146 | 35.0146 | 0 | 35.0146 | 35.0146 | 0 | 35.0146
|  | 25.2637 | 0 | 25.2637 | 25.6784 | 0 | 25.6784 | 26.2803 | 0 | 26.2803 | 27.0575 | 0 | 27.0575 | 27.9008 | 0 | 27.9008 | 28.184 | 0 | 28.184 | 28.9911 | 0 | 28.9911 | 30.0562 | 0 | 30.0562 | 30.8103 | 0 | 30.8103 | 32.13 | 0 | 32.13 | 33.5019 | 0 | 33.5019 | 33.5019 | 0 | 33.5019 | 33.5019 | 0 | 33.5019 | 33.5019 | 0 | 33.5019 | 33.5019 | 0 | 33.5019
|  | 23.2551 | 0 | 23.2551 | 23.6369 | 0 | 23.6369 | 24.1909 | 0 | 24.1909 | 24.9063 | 0 | 24.9063 | 25.6826 | 0 | 25.6826 | 25.9433 | 0 | 25.9433 | 26.6861 | 0 | 26.6861 | 27.6666 | 0 | 27.6666 | 28.3607 | 0 | 28.3607 | 29.5755 | 0 | 29.5755 | 30.8384 | 0 | 30.8384 | 30.8384 | 0 | 30.8384 | 30.8384 | 0 | 30.8384 | 30.8384 | 0 | 30.8384 | 30.8384 | 0 | 30.8384
|  | 20.3442 | 0 | 20.3442 | 20.6781 | 0 | 20.6781 | 21.1628 | 0 | 21.1628 | 21.7887 | 0 | 21.7887 | 22.4678 | 0 | 22.4678 | 22.6958 | 0 | 22.6958 | 23.3457 | 0 | 23.3457 | 24.2035 | 0 | 24.2035 | 24.8107 | 0 | 24.8107 | 25.8734 | 0 | 25.8734 | 26.9782 | 0 | 26.9782 | 26.9782 | 0 | 26.9782 | 26.9782 | 0 | 26.9782 | 26.9782 | 0 | 26.9782 | 26.9782 | 0 | 26.9782
|  | 17.2793 | 0 | 17.2793 | 17.563 | 0 | 17.563 | 17.9746 | 0 | 17.9746 | 18.5062 | 0 | 18.5062 | 19.083 | 0 | 19.083 | 19.2767 | 0 | 19.2767 | 19.8287 | 0 | 19.8287 | 20.5572 | 0 | 20.5572 | 21.0729 | 0 | 21.0729 | 21.9756 | 0 | 21.9756 | 22.9139 | 0 | 22.9139 | 22.9139 | 0 | 22.9139 | 22.9139 | 0 | 22.9139 | 22.9139 | 0 | 22.9139 | 22.9139 | 0 | 22.9139
|  | 15.9464 | 0 | 15.9464 | 16.2081 | 0 | 16.2081 | 16.588 | 0 | 16.588 | 17.0786 | 0 | 17.0786 | 17.6109 | 0 | 17.6109 | 17.7897 | 0 | 17.7897 | 18.2991 | 0 | 18.2991 | 18.9714 | 0 | 18.9714 | 19.4474 | 0 | 19.4474 | 20.2804 | 0 | 20.2804 | 21.1463 | 0 | 21.1463 | 21.1463 | 0 | 21.1463 | 21.1463 | 0 | 21.1463 | 21.1463 | 0 | 21.1463 | 21.1463 | 0 | 21.1463
|  | 14.5628 | 0 | 14.5628 | 14.8018 | 0 | 14.8018 | 15.1488 | 0 | 15.1488 | 15.5968 | 0 | 15.5968 | 16.0829 | 0 | 16.0829 | 16.2461 | 0 | 16.2461 | 16.7113 | 0 | 16.7113 | 17.3253 | 0 | 17.3253 | 17.76 | 0 | 17.76 | 18.5207 | 0 | 18.5207 | 19.3115 | 0 | 19.3115 | 19.3115 | 0 | 19.3115 | 19.3115 | 0 | 19.3115 | 19.3115 | 0 | 19.3115 | 19.3115 | 0 | 19.3115
|  | 13.7179 | 0 | 13.7179 | 13.9431 | 0 | 13.9431 | 14.2699 | 0 | 14.2699 | 14.6919 | 0 | 14.6919 | 15.1498 | 0 | 15.1498 | 15.3036 | 0 | 15.3036 | 15.7418 | 0 | 15.7418 | 16.3202 | 0 | 16.3202 | 16.7296 | 0 | 16.7296 | 17.4462 | 0 | 17.4462 | 18.1911 | 0 | 18.1911 | 18.1911 | 0 | 18.1911 | 18.1911 | 0 | 18.1911 | 18.1911 | 0 | 18.1911 | 18.1911 | 0 | 18.1911
|  | 12.3044 | 0 | 12.3044 | 12.5063 | 0 | 12.5063 | 12.7995 | 0 | 12.7995 | 13.178 | 0 | 13.178 | 13.5887 | 0 | 13.5887 | 13.7267 | 0 | 13.7267 | 14.1197 | 0 | 14.1197 | 14.6385 | 0 | 14.6385 | 15.0057 | 0 | 15.0057 | 15.6485 | 0 | 15.6485 | 16.3167 | 0 | 16.3167 | 16.3167 | 0 | 16.3167 | 16.3167 | 0 | 16.3167 | 16.3167 | 0 | 16.3167 | 16.3167 | 0 | 16.3167
|  | 11.8382 | 0 | 11.8382 | 12.0325 | 0 | 12.0325 | 12.3146 | 0 | 12.3146 | 12.6788 | 0 | 12.6788 | 13.0739 | 0 | 13.0739 | 13.2066 | 0 | 13.2066 | 13.5848 | 0 | 13.5848 | 14.0839 | 0 | 14.0839 | 14.4372 | 0 | 14.4372 | 15.0557 | 0 | 15.0557 | 15.6985 | 0 | 15.6985 | 15.6985 | 0 | 15.6985 | 15.6985 | 0 | 15.6985 | 15.6985 | 0 | 15.6985 | 15.6985 | 0 | 15.6985
|  | 12.3548 | 0 | 12.3548 | 12.5576 | 0 | 12.5576 | 12.8519 | 0 | 12.8519 | 13.232 | 0 | 13.232 | 13.6444 | 0 | 13.6444 | 13.7829 | 0 | 13.7829 | 14.1776 | 0 | 14.1776 | 14.6984 | 0 | 14.6984 | 15.0672 | 0 | 15.0672 | 15.7126 | 0 | 15.7126 | 16.3835 | 0 | 16.3835 | 16.3835 | 0 | 16.3835 | 16.3835 | 0 | 16.3835 | 16.3835 | 0 | 16.3835 | 16.3835 | 0 | 16.3835
|  | 14.6954 | 0 | 14.6954 | 14.9366 | 0 | 14.9366 | 15.2867 | 0 | 15.2867 | 15.7389 | 0 | 15.7389 | 16.2294 | 0 | 16.2294 | 16.3941 | 0 | 16.3941 | 16.8636 | 0 | 16.8636 | 17.4831 | 0 | 17.4831 | 17.9217 | 0 | 17.9217 | 18.6894 | 0 | 18.6894 | 19.4874 | 0 | 19.4874 | 19.4874 | 0 | 19.4874 | 19.4874 | 0 | 19.4874 | 19.4874 | 0 | 19.4874 | 19.4874 | 0 | 19.4874
|  | 17.8365 | 0 | 17.8365 | 18.1293 | 0 | 18.1293 | 18.5542 | 0 | 18.5542 | 19.103 | 0 | 19.103 | 19.6983 | 0 | 19.6983 | 19.8983 | 0 | 19.8983 | 20.4681 | 0 | 20.4681 | 21.2201 | 0 | 21.2201 | 21.7525 | 0 | 21.7525 | 22.6842 | 0 | 22.6842 | 23.6528 | 0 | 23.6528 | 23.6528 | 0 | 23.6528 | 23.6528 | 0 | 23.6528 | 23.6528 | 0 | 23.6528 | 23.6528 | 0 | 23.6528
|  | 18.7894 | 0 | 18.7894 | 19.0978 | 0 | 19.0978 | 19.5454 | 0 | 19.5454 | 20.1235 | 0 | 20.1235 | 20.7507 | 0 | 20.7507 | 20.9613 | 0 | 20.9613 | 21.5615 | 0 | 21.5615 | 22.3537 | 0 | 22.3537 | 22.9145 | 0 | 22.9145 | 23.896 | 0 | 23.896 | 24.9164 | 0 | 24.9164 | 24.9164 | 0 | 24.9164 | 24.9164 | 0 | 24.9164 | 24.9164 | 0 | 24.9164 | 24.9164 | 0 | 24.9164
|  | 17.3433 | 0 | 17.3433 | 17.628 | 0 | 17.628 | 18.0412 | 0 | 18.0412 | 18.5748 | 0 | 18.5748 | 19.1537 | 0 | 19.1537 | 19.3481 | 0 | 19.3481 | 19.9021 | 0 | 19.9021 | 20.6334 | 0 | 20.6334 | 21.151 | 0 | 21.151 | 22.057 | 0 | 22.057 | 22.9988 | 0 | 22.9988 | 22.9988 | 0 | 22.9988 | 22.9988 | 0 | 22.9988 | 22.9988 | 0 | 22.9988 | 22.9988 | 0 | 22.9988
|  | 16.9579 | 0 | 16.9579 | 17.2362 | 0 | 17.2362 | 17.6402 | 0 | 17.6402 | 18.1619 | 0 | 18.1619 | 18.728 | 0 | 18.728 | 18.9181 | 0 | 18.9181 | 19.4598 | 0 | 19.4598 | 20.1748 | 0 | 20.1748 | 20.6809 | 0 | 20.6809 | 21.5668 | 0 | 21.5668 | 22.4876 | 0 | 22.4876 | 22.4876 | 0 | 22.4876 | 22.4876 | 0 | 22.4876 | 22.4876 | 0 | 22.4876 | 22.4876 | 0 | 22.4876
|  | 15.4442 | 0 | 15.4442 | 15.6977 | 0 | 15.6977 | 16.0656 | 0 | 16.0656 | 16.5408 | 0 | 16.5408 | 17.0563 | 0 | 17.0563 | 17.2294 | 0 | 17.2294 | 17.7228 | 0 | 17.7228 | 18.3739 | 0 | 18.3739 | 18.8349 | 0 | 18.8349 | 19.6417 | 0 | 19.6417 | 20.4803 | 0 | 20.4803 | 20.4803 | 0 | 20.4803 | 20.4803 | 0 | 20.4803 | 20.4803 | 0 | 20.4803 | 20.4803 | 0 | 20.4803
|  | 15.7767 | 0 | 15.7767 | 16.0357 | 0 | 16.0357 | 16.4116 | 0 | 16.4116 | 16.8969 | 0 | 16.8969 | 17.4236 | 0 | 17.4236 | 17.6004 | 0 | 17.6004 | 18.1044 | 0 | 18.1044 | 18.7696 | 0 | 18.7696 | 19.2405 | 0 | 19.2405 | 20.0646 | 0 | 20.0646 | 20.9214 | 0 | 20.9214 | 20.9214 | 0 | 20.9214 | 20.9214 | 0 | 20.9214 | 20.9214 | 0 | 20.9214 | 20.9214 | 0 | 20.9214
|  | 16.7328 | 0 | 16.7328 | 17.0075 | 0 | 17.0075 | 17.4061 | 0 | 17.4061 | 17.9209 | 0 | 17.9209 | 18.4794 | 0 | 18.4794 | 18.667 | 0 | 18.667 | 19.2015 | 0 | 19.2015 | 19.907 | 0 | 19.907 | 20.4064 | 0 | 20.4064 | 21.2805 | 0 | 21.2805 | 22.1892 | 0 | 22.1892 | 22.1892 | 0 | 22.1892 | 22.1892 | 0 | 22.1892 | 22.1892 | 0 | 22.1892 | 22.1892 | 0 | 22.1892
|  | 17.426 | 0 | 17.426 | 17.712 | 0 | 17.712 | 18.1272 | 0 | 18.1272 | 18.6633 | 0 | 18.6633 | 19.2449 | 0 | 19.2449 | 19.4403 | 0 | 19.4403 | 19.997 | 0 | 19.997 | 20.7316 | 0 | 20.7316 | 21.2518 | 0 | 21.2518 | 22.1621 | 0 | 22.1621 | 23.1084 | 0 | 23.1084 | 23.1084 | 0 | 23.1084 | 23.1084 | 0 | 23.1084 | 23.1084 | 0 | 23.1084 | 23.1084 | 0 | 23.1084
|  | 16.8029 | 0 | 16.8029 | 17.0787 | 0 | 17.0787 | 17.479 | 0 | 17.479 | 17.9959 | 0 | 17.9959 | 18.5568 | 0 | 18.5568 | 18.7451 | 0 | 18.7451 | 19.2819 | 0 | 19.2819 | 19.9903 | 0 | 19.9903 | 20.4918 | 0 | 20.4918 | 21.3696 | 0 | 21.3696 | 22.2821 | 0 | 22.2821 | 22.2821 | 0 | 22.2821 | 22.2821 | 0 | 22.2821 | 22.2821 | 0 | 22.2821 | 22.2821 | 0 | 22.2821
|  | 18.8446 | 0 | 18.8446 | 19.1539 | 0 | 19.1539 | 19.6029 | 0 | 19.6029 | 20.1826 | 0 | 20.1826 | 20.8116 | 0 | 20.8116 | 21.0229 | 0 | 21.0229 | 21.6249 | 0 | 21.6249 | 22.4194 | 0 | 22.4194 | 22.9818 | 0 | 22.9818 | 23.9663 | 0 | 23.9663 | 24.9896 | 0 | 24.9896 | 24.9896 | 0 | 24.9896 | 24.9896 | 0 | 24.9896 | 24.9896 | 0 | 24.9896 | 24.9896 | 0 | 24.9896
|  | 21.4761 | 0 | 21.4761 | 21.8286 | 0 | 21.8286 | 22.3402 | 0 | 22.3402 | 23.0009 | 0 | 23.0009 | 23.7178 | 0 | 23.7178 | 23.9586 | 0 | 23.9586 | 24.6446 | 0 | 24.6446 | 25.55 | 0 | 25.55 | 26.191 | 0 | 26.191 | 27.3129 | 0 | 27.3129 | 28.4792 | 0 | 28.4792 | 28.4792 | 0 | 28.4792 | 28.4792 | 0 | 28.4792 | 28.4792 | 0 | 28.4792 | 28.4792 | 0 | 28.4792
|  | 25.1929 | 0 | 25.1929 | 25.6064 | 0 | 25.6064 | 26.2066 | 0 | 26.2066 | 26.9817 | 0 | 26.9817 | 27.8226 | 0 | 27.8226 | 28.105 | 0 | 28.105 | 28.9098 | 0 | 28.9098 | 29.9719 | 0 | 29.9719 | 30.7239 | 0 | 30.7239 | 32.0399 | 0 | 32.0399 | 33.408 | 0 | 33.408 | 33.408 | 0 | 33.408 | 33.408 | 0 | 33.408 | 33.408 | 0 | 33.408 | 33.408 | 0 | 33.408
|  | 27.9816 | 0 | 27.9816 | 28.4409 | 0 | 28.4409 | 29.1075 | 0 | 29.1075 | 29.9684 | 0 | 29.9684 | 30.9024 | 0 | 30.9024 | 31.2161 | 0 | 31.2161 | 32.1099 | 0 | 32.1099 | 33.2896 | 0 | 33.2896 | 34.1248 | 0 | 34.1248 | 35.5865 | 0 | 35.5865 | 37.1061 | 0 | 37.1061 | 37.1061 | 0 | 37.1061 | 37.1061 | 0 | 37.1061 | 37.1061 | 0 | 37.1061 | 37.1061 | 0 | 37.1061
|  | 26.438 | 0 | 26.438 | 26.8719 | 0 | 26.8719 | 27.5018 | 0 | 27.5018 | 28.3151 | 0 | 28.3151 | 29.1976 | 0 | 29.1976 | 29.494 | 0 | 29.494 | 30.3386 | 0 | 30.3386 | 31.4532 | 0 | 31.4532 | 32.2423 | 0 | 32.2423 | 33.6234 | 0 | 33.6234 | 35.0591 | 0 | 35.0591 | 35.0591 | 0 | 35.0591 | 35.0591 | 0 | 35.0591 | 35.0591 | 0 | 35.0591 | 35.0591 | 0 | 35.0591
|  | 24.3965 | 0 | 24.3965 | 24.797 | 0 | 24.797 | 25.3782 | 0 | 25.3782 | 26.1287 | 0 | 26.1287 | 26.9431 | 0 | 26.9431 | 27.2166 | 0 | 27.2166 | 27.9959 | 0 | 27.9959 | 29.0245 | 0 | 29.0245 | 29.7527 | 0 | 29.7527 | 31.0271 | 0 | 31.0271 | 32.3519 | 0 | 32.3519 | 32.3519 | 0 | 32.3519 | 32.3519 | 0 | 32.3519 | 32.3519 | 0 | 32.3519 | 32.3519 | 0 | 32.3519
|  | 20.7363 | 0 | 20.7363 | 21.0767 | 0 | 21.0767 | 21.5707 | 0 | 21.5707 | 22.2086 | 0 | 22.2086 | 22.9008 | 0 | 22.9008 | 23.1333 | 0 | 23.1333 | 23.7957 | 0 | 23.7957 | 24.6699 | 0 | 24.6699 | 25.2889 | 0 | 25.2889 | 26.3721 | 0 | 26.3721 | 27.4982 | 0 | 27.4982 | 27.4982 | 0 | 27.4982 | 27.4982 | 0 | 27.4982 | 27.4982 | 0 | 27.4982 | 27.4982 | 0 | 27.4982
|  | 17.4108 | 0 | 17.4108 | 17.6966 | 0 | 17.6966 | 18.1114 | 0 | 18.1114 | 18.647 | 0 | 18.647 | 19.2282 | 0 | 19.2282 | 19.4234 | 0 | 19.4234 | 19.9796 | 0 | 19.9796 | 20.7136 | 0 | 20.7136 | 21.2333 | 0 | 21.2333 | 22.1428 | 0 | 22.1428 | 23.0883 | 0 | 23.0883 | 23.0883 | 0 | 23.0883 | 23.0883 | 0 | 23.0883 | 23.0883 | 0 | 23.0883 | 23.0883 | 0 | 23.0883
|  | 16.1736 | 0 | 16.1736 | 16.4391 | 0 | 16.4391 | 16.8244 | 0 | 16.8244 | 17.322 | 0 | 17.322 | 17.8619 | 0 | 17.8619 | 18.0432 | 0 | 18.0432 | 18.5598 | 0 | 18.5598 | 19.2417 | 0 | 19.2417 | 19.7245 | 0 | 19.7245 | 20.5694 | 0 | 20.5694 | 21.4476 | 0 | 21.4476 | 21.4476 | 0 | 21.4476 | 21.4476 | 0 | 21.4476 | 21.4476 | 0 | 21.4476 | 21.4476 | 0 | 21.4476
|  | 14.3969 | 0 | 14.3969 | 14.6332 | 0 | 14.6332 | 14.9762 | 0 | 14.9762 | 15.4191 | 0 | 15.4191 | 15.8996 | 0 | 15.8996 | 16.061 | 0 | 16.061 | 16.5209 | 0 | 16.5209 | 17.1279 | 0 | 17.1279 | 17.5576 | 0 | 17.5576 | 18.3097 | 0 | 18.3097 | 19.0915 | 0 | 19.0915 | 19.0915 | 0 | 19.0915 | 19.0915 | 0 | 19.0915 | 19.0915 | 0 | 19.0915 | 19.0915 | 0 | 19.0915
|  | 13.8626 | 0 | 13.8626 | 14.0901 | 0 | 14.0901 | 14.4204 | 0 | 14.4204 | 14.8469 | 0 | 14.8469 | 15.3096 | 0 | 15.3096 | 15.465 | 0 | 15.465 | 15.9078 | 0 | 15.9078 | 16.4923 | 0 | 16.4923 | 16.906 | 0 | 16.906 | 17.6302 | 0 | 17.6302 | 18.383 | 0 | 18.383 | 18.383 | 0 | 18.383 | 18.383 | 0 | 18.383 | 18.383 | 0 | 18.383 | 18.383 | 0 | 18.383
|  | 12.3594 | 0 | 12.3594 | 12.5623 | 0 | 12.5623 | 12.8567 | 0 | 12.8567 | 13.237 | 0 | 13.237 | 13.6495 | 0 | 13.6495 | 13.7881 | 0 | 13.7881 | 14.1829 | 0 | 14.1829 | 14.704 | 0 | 14.704 | 15.0729 | 0 | 15.0729 | 15.7185 | 0 | 15.7185 | 16.3897 | 0 | 16.3897 | 16.3897 | 0 | 16.3897 | 16.3897 | 0 | 16.3897 | 16.3897 | 0 | 16.3897 | 16.3897 | 0 | 16.3897
|  | 11.6508 | 0 | 11.6508 | 11.8421 | 0 | 11.8421 | 12.1196 | 0 | 12.1196 | 12.4781 | 0 | 12.4781 | 12.867 | 0 | 12.867 | 12.9976 | 0 | 12.9976 | 13.3698 | 0 | 13.3698 | 13.861 | 0 | 13.861 | 14.2087 | 0 | 14.2087 | 14.8174 | 0 | 14.8174 | 15.45 | 0 | 15.45 | 15.45 | 0 | 15.45 | 15.45 | 0 | 15.45 | 15.45 | 0 | 15.45 | 15.45 | 0 | 15.45
|  | 12.2011 | 0 | 12.2011 | 12.4014 | 0 | 12.4014 | 12.6921 | 0 | 12.6921 | 13.0674 | 0 | 13.0674 | 13.4747 | 0 | 13.4747 | 13.6115 | 0 | 13.6115 | 14.0013 | 0 | 14.0013 | 14.5157 | 0 | 14.5157 | 14.8798 | 0 | 14.8798 | 15.5172 | 0 | 15.5172 | 16.1798 | 0 | 16.1798 | 16.1798 | 0 | 16.1798 | 16.1798 | 0 | 16.1798 | 16.1798 | 0 | 16.1798 | 16.1798 | 0 | 16.1798
|  | 14.6176 | 0 | 14.6176 | 14.8575 | 0 | 14.8575 | 15.2057 | 0 | 15.2057 | 15.6555 | 0 | 15.6555 | 16.1434 | 0 | 16.1434 | 16.3073 | 0 | 16.3073 | 16.7742 | 0 | 16.7742 | 17.3905 | 0 | 17.3905 | 17.8268 | 0 | 17.8268 | 18.5904 | 0 | 18.5904 | 19.3842 | 0 | 19.3842 | 19.3842 | 0 | 19.3842 | 19.3842 | 0 | 19.3842 | 19.3842 | 0 | 19.3842 | 19.3842 | 0 | 19.3842
|  | 17.2973 | 0 | 17.2973 | 17.5812 | 0 | 17.5812 | 17.9933 | 0 | 17.9933 | 18.5255 | 0 | 18.5255 | 19.1029 | 0 | 19.1029 | 19.2968 | 0 | 19.2968 | 19.8493 | 0 | 19.8493 | 20.5786 | 0 | 20.5786 | 21.0949 | 0 | 21.0949 | 21.9985 | 0 | 21.9985 | 22.9378 | 0 | 22.9378 | 22.9378 | 0 | 22.9378 | 22.9378 | 0 | 22.9378 | 22.9378 | 0 | 22.9378 | 22.9378 | 0 | 22.9378
|  | 18.6441 | 0 | 18.6441 | 18.9501 | 0 | 18.9501 | 19.3943 | 0 | 19.3943 | 19.9679 | 0 | 19.9679 | 20.5902 | 0 | 20.5902 | 20.7992 | 0 | 20.7992 | 21.3948 | 0 | 21.3948 | 22.1808 | 0 | 22.1808 | 22.7373 | 0 | 22.7373 | 23.7112 | 0 | 23.7112 | 24.7237 | 0 | 24.7237 | 24.7237 | 0 | 24.7237 | 24.7237 | 0 | 24.7237 | 24.7237 | 0 | 24.7237 | 24.7237 | 0 | 24.7237
|  | 17.2216 | 0 | 17.2216 | 17.5043 | 0 | 17.5043 | 17.9145 | 0 | 17.9145 | 18.4444 | 0 | 18.4444 | 19.0192 | 0 | 19.0192 | 19.2123 | 0 | 19.2123 | 19.7624 | 0 | 19.7624 | 20.4885 | 0 | 20.4885 | 21.0025 | 0 | 21.0025 | 21.9021 | 0 | 21.9021 | 22.8373 | 0 | 22.8373 | 22.8373 | 0 | 22.8373 | 22.8373 | 0 | 22.8373 | 22.8373 | 0 | 22.8373 | 22.8373 | 0 | 22.8373
|  | 17.1539 | 0 | 17.1539 | 17.4354 | 0 | 17.4354 | 17.8441 | 0 | 17.8441 | 18.3718 | 0 | 18.3718 | 18.9444 | 0 | 18.9444 | 19.1367 | 0 | 19.1367 | 19.6847 | 0 | 19.6847 | 20.4079 | 0 | 20.4079 | 20.9199 | 0 | 20.9199 | 21.816 | 0 | 21.816 | 22.7475 | 0 | 22.7475 | 22.7475 | 0 | 22.7475 | 22.7475 | 0 | 22.7475 | 22.7475 | 0 | 22.7475 | 22.7475 | 0 | 22.7475
|  | 16.7752 | 0 | 16.7752 | 17.0505 | 0 | 17.0505 | 17.4502 | 0 | 17.4502 | 17.9663 | 0 | 17.9663 | 18.5262 | 0 | 18.5262 | 18.7143 | 0 | 18.7143 | 19.2501 | 0 | 19.2501 | 19.9574 | 0 | 19.9574 | 20.4581 | 0 | 20.4581 | 21.3344 | 0 | 21.3344 | 22.2454 | 0 | 22.2454 | 22.2454 | 0 | 22.2454 | 22.2454 | 0 | 22.2454 | 22.2454 | 0 | 22.2454 | 22.2454 | 0 | 22.2454
|  | 15.1485 | 0 | 15.1485 | 15.3972 | 0 | 15.3972 | 15.7581 | 0 | 15.7581 | 16.2241 | 0 | 16.2241 | 16.7298 | 0 | 16.7298 | 16.8996 | 0 | 16.8996 | 17.3835 | 0 | 17.3835 | 18.0222 | 0 | 18.0222 | 18.4743 | 0 | 18.4743 | 19.2657 | 0 | 19.2657 | 20.0883 | 0 | 20.0883 | 20.0883 | 0 | 20.0883 | 20.0883 | 0 | 20.0883 | 20.0883 | 0 | 20.0883 | 20.0883 | 0 | 20.0883
|  | 15.2187 | 0 | 15.2187 | 15.4685 | 0 | 15.4685 | 15.831 | 0 | 15.831 | 16.2992 | 0 | 16.2992 | 16.8072 | 0 | 16.8072 | 16.9778 | 0 | 16.9778 | 17.464 | 0 | 17.464 | 18.1056 | 0 | 18.1056 | 18.5599 | 0 | 18.5599 | 19.3549 | 0 | 19.3549 | 20.1813 | 0 | 20.1813 | 20.1813 | 0 | 20.1813 | 20.1813 | 0 | 20.1813 | 20.1813 | 0 | 20.1813 | 20.1813 | 0 | 20.1813
|  | 14.2273 | 0 | 14.2273 | 14.4608 | 0 | 14.4608 | 14.7998 | 0 | 14.7998 | 15.2375 | 0 | 15.2375 | 15.7124 | 0 | 15.7124 | 15.8719 | 0 | 15.8719 | 16.3264 | 0 | 16.3264 | 16.9262 | 0 | 16.9262 | 17.3509 | 0 | 17.3509 | 18.0941 | 0 | 18.0941 | 18.8667 | 0 | 18.8667 | 18.8667 | 0 | 18.8667 | 18.8667 | 0 | 18.8667 | 18.8667 | 0 | 18.8667 | 18.8667 | 0 | 18.8667
|  | 15.0132 | 0 | 15.0132 | 15.2596 | 0 | 15.2596 | 15.6173 | 0 | 15.6173 | 16.0792 | 0 | 16.0792 | 16.5803 | 0 | 16.5803 | 16.7486 | 0 | 16.7486 | 17.2282 | 0 | 17.2282 | 17.8611 | 0 | 17.8611 | 18.3092 | 0 | 18.3092 | 19.0935 | 0 | 19.0935 | 19.9088 | 0 | 19.9088 | 19.9088 | 0 | 19.9088 | 19.9088 | 0 | 19.9088 | 19.9088 | 0 | 19.9088 | 19.9088 | 0 | 19.9088
|  | 15.4207 | 0 | 15.4207 | 15.6738 | 0 | 15.6738 | 16.0412 | 0 | 16.0412 | 16.5156 | 0 | 16.5156 | 17.0303 | 0 | 17.0303 | 17.2032 | 0 | 17.2032 | 17.6958 | 0 | 17.6958 | 18.3459 | 0 | 18.3459 | 18.8062 | 0 | 18.8062 | 19.6118 | 0 | 19.6118 | 20.4492 | 0 | 20.4492 | 20.4492 | 0 | 20.4492 | 20.4492 | 0 | 20.4492 | 20.4492 | 0 | 20.4492 | 20.4492 | 0 | 20.4492
|  | 17.5435 | 0 | 17.5435 | 17.8315 | 0 | 17.8315 | 18.2494 | 0 | 18.2494 | 18.7892 | 0 | 18.7892 | 19.3748 | 0 | 19.3748 | 19.5714 | 0 | 19.5714 | 20.1318 | 0 | 20.1318 | 20.8715 | 0 | 20.8715 | 21.3951 | 0 | 21.3951 | 22.3116 | 0 | 22.3116 | 23.2643 | 0 | 23.2643 | 23.2643 | 0 | 23.2643 | 23.2643 | 0 | 23.2643 | 23.2643 | 0 | 23.2643 | 23.2643 | 0 | 23.2643
|  | 21.7231 | 0 | 21.7231 | 22.0796 | 0 | 22.0796 | 22.5972 | 0 | 22.5972 | 23.2655 | 0 | 23.2655 | 23.9906 | 0 | 23.9906 | 24.2341 | 0 | 24.2341 | 24.9281 | 0 | 24.9281 | 25.8439 | 0 | 25.8439 | 26.4923 | 0 | 26.4923 | 27.6271 | 0 | 27.6271 | 28.8067 | 0 | 28.8067 | 28.8067 | 0 | 28.8067 | 28.8067 | 0 | 28.8067 | 28.8067 | 0 | 28.8067 | 28.8067 | 0 | 28.8067
|  | 25.1585 | 0 | 25.1585 | 25.5714 | 0 | 25.5714 | 26.1708 | 0 | 26.1708 | 26.9448 | 0 | 26.9448 | 27.7846 | 0 | 27.7846 | 28.0666 | 0 | 28.0666 | 28.8703 | 0 | 28.8703 | 29.931 | 0 | 29.931 | 30.6819 | 0 | 30.6819 | 31.9961 | 0 | 31.9961 | 33.3623 | 0 | 33.3623 | 33.3623 | 0 | 33.3623 | 33.3623 | 0 | 33.3623 | 33.3623 | 0 | 33.3623 | 33.3623 | 0 | 33.3623
|  | 24.3446 | 0 | 24.3446 | 24.7442 | 0 | 24.7442 | 25.3241 | 0 | 25.3241 | 26.0731 | 0 | 26.0731 | 26.8857 | 0 | 26.8857 | 27.1586 | 0 | 27.1586 | 27.9363 | 0 | 27.9363 | 28.9627 | 0 | 28.9627 | 29.6893 | 0 | 29.6893 | 30.961 | 0 | 30.961 | 32.283 | 0 | 32.283 | 32.283 | 0 | 32.283 | 32.283 | 0 | 32.283 | 32.283 | 0 | 32.283 | 32.283 | 0 | 32.283
|  | 22.8382 | 0 | 22.8382 | 23.2131 | 0 | 23.2131 | 23.7572 | 0 | 23.7572 | 24.4598 | 0 | 24.4598 | 25.2221 | 0 | 25.2221 | 25.4781 | 0 | 25.4781 | 26.2077 | 0 | 26.2077 | 27.1706 | 0 | 27.1706 | 27.8522 | 0 | 27.8522 | 29.0453 | 0 | 29.0453 | 30.2855 | 0 | 30.2855 | 30.2855 | 0 | 30.2855 | 30.2855 | 0 | 30.2855 | 30.2855 | 0 | 30.2855 | 30.2855 | 0 | 30.2855
|  | 20.2506 | 0 | 20.2506 | 20.5831 | 0 | 20.5831 | 21.0655 | 0 | 21.0655 | 21.6885 | 0 | 21.6885 | 22.3645 | 0 | 22.3645 | 22.5915 | 0 | 22.5915 | 23.2384 | 0 | 23.2384 | 24.0922 | 0 | 24.0922 | 24.6966 | 0 | 24.6966 | 25.7545 | 0 | 25.7545 | 26.8542 | 0 | 26.8542 | 26.8542 | 0 | 26.8542 | 26.8542 | 0 | 26.8542 | 26.8542 | 0 | 26.8542 | 26.8542 | 0 | 26.8542
|  | 17.1169 | 0 | 17.1169 | 17.3979 | 0 | 17.3979 | 17.8057 | 0 | 17.8057 | 18.3323 | 0 | 18.3323 | 18.9036 | 0 | 18.9036 | 19.0955 | 0 | 19.0955 | 19.6423 | 0 | 19.6423 | 20.364 | 0 | 20.364 | 20.8749 | 0 | 20.8749 | 21.769 | 0 | 21.769 | 22.6985 | 0 | 22.6985 | 22.6985 | 0 | 22.6985 | 22.6985 | 0 | 22.6985 | 22.6985 | 0 | 22.6985 | 22.6985 | 0 | 22.6985
|  | 15.4586 | 0 | 15.4586 | 15.7123 | 0 | 15.7123 | 16.0806 | 0 | 16.0806 | 16.5562 | 0 | 16.5562 | 17.0722 | 0 | 17.0722 | 17.2455 | 0 | 17.2455 | 17.7393 | 0 | 17.7393 | 18.391 | 0 | 18.391 | 18.8524 | 0 | 18.8524 | 19.66 | 0 | 19.66 | 20.4994 | 0 | 20.4994 | 20.4994 | 0 | 20.4994 | 20.4994 | 0 | 20.4994 | 20.4994 | 0 | 20.4994 | 20.4994 | 0 | 20.4994
|  | 13.5814 | 0 | 13.5814 | 13.8043 | 0 | 13.8043 | 14.1279 | 0 | 14.1279 | 14.5457 | 0 | 14.5457 | 14.9991 | 0 | 14.9991 | 15.1513 | 0 | 15.1513 | 15.5852 | 0 | 15.5852 | 16.1578 | 0 | 16.1578 | 16.5632 | 0 | 16.5632 | 17.2726 | 0 | 17.2726 | 18.0102 | 0 | 18.0102 | 18.0102 | 0 | 18.0102 | 18.0102 | 0 | 18.0102 | 18.0102 | 0 | 18.0102 | 18.0102 | 0 | 18.0102
|  | 12.906 | 0 | 12.906 | 13.1179 | 0 | 13.1179 | 13.4253 | 0 | 13.4253 | 13.8224 | 0 | 13.8224 | 14.2532 | 0 | 14.2532 | 14.3979 | 0 | 14.3979 | 14.8102 | 0 | 14.8102 | 15.3543 | 0 | 15.3543 | 15.7395 | 0 | 15.7395 | 16.4137 | 0 | 16.4137 | 17.1145 | 0 | 17.1145 | 17.1145 | 0 | 17.1145 | 17.1145 | 0 | 17.1145 | 17.1145 | 0 | 17.1145 | 17.1145 | 0 | 17.1145
|  | 11.6626 | 0 | 11.6626 | 11.854 | 0 | 11.854 | 12.1319 | 0 | 12.1319 | 12.4907 | 0 | 12.4907 | 12.88 | 0 | 12.88 | 13.0107 | 0 | 13.0107 | 13.3833 | 0 | 13.3833 | 13.875 | 0 | 13.875 | 14.2231 | 0 | 14.2231 | 14.8323 | 0 | 14.8323 | 15.4656 | 0 | 15.4656 | 15.4656 | 0 | 15.4656 | 15.4656 | 0 | 15.4656 | 15.4656 | 0 | 15.4656 | 15.4656 | 0 | 15.4656
|  | 11.3994 | 0 | 11.3994 | 11.5865 | 0 | 11.5865 | 11.8581 | 0 | 11.8581 | 12.2088 | 0 | 12.2088 | 12.5893 | 0 | 12.5893 | 12.7171 | 0 | 12.7171 | 13.0813 | 0 | 13.0813 | 13.5619 | 0 | 13.5619 | 13.9021 | 0 | 13.9021 | 14.4976 | 0 | 14.4976 | 15.1166 | 0 | 15.1166 | 15.1166 | 0 | 15.1166 | 15.1166 | 0 | 15.1166 | 15.1166 | 0 | 15.1166 | 15.1166 | 0 | 15.1166
|  | 12.0764 | 0 | 12.0764 | 12.2746 | 0 | 12.2746 | 12.5623 | 0 | 12.5623 | 12.9338 | 0 | 12.9338 | 13.3369 | 0 | 13.3369 | 13.4723 | 0 | 13.4723 | 13.8581 | 0 | 13.8581 | 14.3672 | 0 | 14.3672 | 14.7277 | 0 | 14.7277 | 15.3585 | 0 | 15.3585 | 16.0143 | 0 | 16.0143 | 16.0143 | 0 | 16.0143 | 16.0143 | 0 | 16.0143 | 16.0143 | 0 | 16.0143 | 16.0143 | 0 | 16.0143
|  | 14.1921 | 0 | 14.1921 | 14.4251 | 0 | 14.4251 | 14.7632 | 0 | 14.7632 | 15.1998 | 0 | 15.1998 | 15.6735 | 0 | 15.6735 | 15.8326 | 0 | 15.8326 | 16.286 | 0 | 16.286 | 16.8844 | 0 | 16.8844 | 17.3079 | 0 | 17.3079 | 18.0493 | 0 | 18.0493 | 18.82 | 0 | 18.82 | 18.82 | 0 | 18.82 | 18.82 | 0 | 18.82 | 18.82 | 0 | 18.82 | 18.82 | 0 | 18.82
|  | 16.9265 | 0 | 16.9265 | 17.2044 | 0 | 17.2044 | 17.6076 | 0 | 17.6076 | 18.1284 | 0 | 18.1284 | 18.6934 | 0 | 18.6934 | 18.8831 | 0 | 18.8831 | 19.4238 | 0 | 19.4238 | 20.1375 | 0 | 20.1375 | 20.6427 | 0 | 20.6427 | 21.5269 | 0 | 21.5269 | 22.4461 | 0 | 22.4461 | 22.4461 | 0 | 22.4461 | 22.4461 | 0 | 22.4461 | 22.4461 | 0 | 22.4461 | 22.4461 | 0 | 22.4461
|  | 18.4095 | 0 | 18.4095 | 18.7117 | 0 | 18.7117 | 19.1503 | 0 | 19.1503 | 19.7166 | 0 | 19.7166 | 20.3311 | 0 | 20.3311 | 20.5375 | 0 | 20.5375 | 21.1256 | 0 | 21.1256 | 21.9018 | 0 | 21.9018 | 22.4512 | 0 | 22.4512 | 23.4129 | 0 | 23.4129 | 24.4126 | 0 | 24.4126 | 24.4126 | 0 | 24.4126 | 24.4126 | 0 | 24.4126 | 24.4126 | 0 | 24.4126 | 24.4126 | 0 | 24.4126
|  | 17.2688 | 0 | 17.2688 | 17.5522 | 0 | 17.5522 | 17.9636 | 0 | 17.9636 | 18.4949 | 0 | 18.4949 | 19.0713 | 0 | 19.0713 | 19.2649 | 0 | 19.2649 | 19.8166 | 0 | 19.8166 | 20.5446 | 0 | 20.5446 | 21.0601 | 0 | 21.0601 | 21.9622 | 0 | 21.9622 | 22.8999 | 0 | 22.8999 | 22.8999 | 0 | 22.8999 | 22.8999 | 0 | 22.8999 | 22.8999 | 0 | 22.8999 | 22.8999 | 0 | 22.8999
|  | 16.1233 | 0 | 16.1233 | 16.3879 | 0 | 16.3879 | 16.772 | 0 | 16.772 | 17.2681 | 0 | 17.2681 | 17.8063 | 0 | 17.8063 | 17.987 | 0 | 17.987 | 18.5021 | 0 | 18.5021 | 19.1818 | 0 | 19.1818 | 19.6631 | 0 | 19.6631 | 20.5053 | 0 | 20.5053 | 21.3809 | 0 | 21.3809 | 21.3809 | 0 | 21.3809 | 21.3809 | 0 | 21.3809 | 21.3809 | 0 | 21.3809 | 21.3809 | 0 | 21.3809
|  | 15.1421 | 0 | 15.1421 | 15.3907 | 0 | 15.3907 | 15.7514 | 0 | 15.7514 | 16.2173 | 0 | 16.2173 | 16.7227 | 0 | 16.7227 | 16.8924 | 0 | 16.8924 | 17.3762 | 0 | 17.3762 | 18.0146 | 0 | 18.0146 | 18.4665 | 0 | 18.4665 | 19.2575 | 0 | 19.2575 | 20.0798 | 0 | 20.0798 | 20.0798 | 0 | 20.0798 | 20.0798 | 0 | 20.0798 | 20.0798 | 0 | 20.0798 | 20.0798 | 0 | 20.0798
|  | 14.5684 | 0 | 14.5684 | 14.8075 | 0 | 14.8075 | 15.1546 | 0 | 15.1546 | 15.6028 | 0 | 15.6028 | 16.089 | 0 | 16.089 | 16.2524 | 0 | 16.2524 | 16.7177 | 0 | 16.7177 | 17.332 | 0 | 17.332 | 17.7668 | 0 | 17.7668 | 18.5278 | 0 | 18.5278 | 19.3189 | 0 | 19.3189 | 19.3189 | 0 | 19.3189 | 19.3189 | 0 | 19.3189 | 19.3189 | 0 | 19.3189 | 19.3189 | 0 | 19.3189
|  | 13.4049 | 0 | 13.4049 | 13.6249 | 0 | 13.6249 | 13.9442 | 0 | 13.9442 | 14.3567 | 0 | 14.3567 | 14.8041 | 0 | 14.8041 | 14.9544 | 0 | 14.9544 | 15.3826 | 0 | 15.3826 | 15.9477 | 0 | 15.9477 | 16.3478 | 0 | 16.3478 | 17.0481 | 0 | 17.0481 | 17.776 | 0 | 17.776 | 17.776 | 0 | 17.776 | 17.776 | 0 | 17.776 | 17.776 | 0 | 17.776 | 17.776 | 0 | 17.776
|  | 14.1238 | 0 | 14.1238 | 14.3556 | 0 | 14.3556 | 14.6921 | 0 | 14.6921 | 15.1266 | 0 | 15.1266 | 15.5981 | 0 | 15.5981 | 15.7564 | 0 | 15.7564 | 16.2076 | 0 | 16.2076 | 16.803 | 0 | 16.803 | 17.2246 | 0 | 17.2246 | 17.9624 | 0 | 17.9624 | 18.7294 | 0 | 18.7294 | 18.7294 | 0 | 18.7294 | 18.7294 | 0 | 18.7294 | 18.7294 | 0 | 18.7294 | 18.7294 | 0 | 18.7294
|  | 14.9516 | 0 | 14.9516 | 15.197 | 0 | 15.197 | 15.5532 | 0 | 15.5532 | 16.0132 | 0 | 16.0132 | 16.5123 | 0 | 16.5123 | 16.6799 | 0 | 16.6799 | 17.1575 | 0 | 17.1575 | 17.7879 | 0 | 17.7879 | 18.2341 | 0 | 18.2341 | 19.0152 | 0 | 19.0152 | 19.8271 | 0 | 19.8271 | 19.8271 | 0 | 19.8271 | 19.8271 | 0 | 19.8271 | 19.8271 | 0 | 19.8271 | 19.8271 | 0 | 19.8271
|  | 15.762 | 0 | 15.762 | 16.0208 | 0 | 16.0208 | 16.3963 | 0 | 16.3963 | 16.8812 | 0 | 16.8812 | 17.4073 | 0 | 17.4073 | 17.584 | 0 | 17.584 | 18.0875 | 0 | 18.0875 | 18.7521 | 0 | 18.7521 | 19.2225 | 0 | 19.2225 | 20.0459 | 0 | 20.0459 | 20.9019 | 0 | 20.9019 | 20.9019 | 0 | 20.9019 | 20.9019 | 0 | 20.9019 | 20.9019 | 0 | 20.9019 | 20.9019 | 0 | 20.9019
|  | 17.4443 | 0 | 17.4443 | 17.7307 | 0 | 17.7307 | 18.1463 | 0 | 18.1463 | 18.6829 | 0 | 18.6829 | 19.2652 | 0 | 19.2652 | 19.4608 | 0 | 19.4608 | 20.018 | 0 | 20.018 | 20.7535 | 0 | 20.7535 | 21.2742 | 0 | 21.2742 | 22.1854 | 0 | 22.1854 | 23.1327 | 0 | 23.1327 | 23.1327 | 0 | 23.1327 | 23.1327 | 0 | 23.1327 | 23.1327 | 0 | 23.1327 | 23.1327 | 0 | 23.1327
|  | 20.377 | 0 | 20.377 | 20.7115 | 0 | 20.7115 | 21.1969 | 0 | 21.1969 | 21.8238 | 0 | 21.8238 | 22.504 | 0 | 22.504 | 22.7324 | 0 | 22.7324 | 23.3834 | 0 | 23.3834 | 24.2425 | 0 | 24.2425 | 24.8507 | 0 | 24.8507 | 25.9151 | 0 | 25.9151 | 27.0217 | 0 | 27.0217 | 27.0217 | 0 | 27.0217 | 27.0217 | 0 | 27.0217 | 27.0217 | 0 | 27.0217 | 27.0217 | 0 | 27.0217
|  | 23.2198 | 0 | 23.2198 | 23.601 | 0 | 23.601 | 24.1541 | 0 | 24.1541 | 24.8685 | 0 | 24.8685 | 25.6436 | 0 | 25.6436 | 25.9039 | 0 | 25.9039 | 26.6456 | 0 | 26.6456 | 27.6246 | 0 | 27.6246 | 28.3176 | 0 | 28.3176 | 29.5306 | 0 | 29.5306 | 30.7915 | 0 | 30.7915 | 30.7915 | 0 | 30.7915 | 30.7915 | 0 | 30.7915 | 30.7915 | 0 | 30.7915 | 30.7915 | 0 | 30.7915
|  | 22.487 | 0 | 22.487 | 22.8561 | 0 | 22.8561 | 23.3919 | 0 | 23.3919 | 24.0837 | 0 | 24.0837 | 24.8343 | 0 | 24.8343 | 25.0864 | 0 | 25.0864 | 25.8047 | 0 | 25.8047 | 26.7528 | 0 | 26.7528 | 27.424 | 0 | 27.424 | 28.5987 | 0 | 28.5987 | 29.8198 | 0 | 29.8198 | 29.8198 | 0 | 29.8198 | 29.8198 | 0 | 29.8198 | 29.8198 | 0 | 29.8198 | 29.8198 | 0 | 29.8198
|  | 21.1288 | 0 | 21.1288 | 21.4756 | 0 | 21.4756 | 21.9789 | 0 | 21.9789 | 22.629 | 0 | 22.629 | 23.3342 | 0 | 23.3342 | 23.5711 | 0 | 23.5711 | 24.246 | 0 | 24.246 | 25.1369 | 0 | 25.1369 | 25.7675 | 0 | 25.7675 | 26.8712 | 0 | 26.8712 | 28.0186 | 0 | 28.0186 | 28.0186 | 0 | 28.0186 | 28.0186 | 0 | 28.0186 | 28.0186 | 0 | 28.0186 | 28.0186 | 0 | 28.0186
|  | 18.7869 | 0 | 18.7869 | 19.0953 | 0 | 19.0953 | 19.5429 | 0 | 19.5429 | 20.1209 | 0 | 20.1209 | 20.748 | 0 | 20.748 | 20.9586 | 0 | 20.9586 | 21.5587 | 0 | 21.5587 | 22.3508 | 0 | 22.3508 | 22.9115 | 0 | 22.9115 | 23.8929 | 0 | 23.8929 | 24.9131 | 0 | 24.9131 | 24.9131 | 0 | 24.9131 | 24.9131 | 0 | 24.9131 | 24.9131 | 0 | 24.9131 | 24.9131 | 0 | 24.9131
|  | 16.3332 | 0 | 16.3332 | 16.6013 | 0 | 16.6013 | 16.9904 | 0 | 16.9904 | 17.4929 | 0 | 17.4929 | 18.0381 | 0 | 18.0381 | 18.2212 | 0 | 18.2212 | 18.7429 | 0 | 18.7429 | 19.4316 | 0 | 19.4316 | 19.9191 | 0 | 19.9191 | 20.7723 | 0 | 20.7723 | 21.6592 | 0 | 21.6592 | 21.6592 | 0 | 21.6592 | 21.6592 | 0 | 21.6592 | 21.6592 | 0 | 21.6592 | 21.6592 | 0 | 21.6592
|  | 15.2929 | 0 | 15.2929 | 15.5439 | 0 | 15.5439 | 15.9082 | 0 | 15.9082 | 16.3787 | 0 | 16.3787 | 16.8892 | 0 | 16.8892 | 17.0606 | 0 | 17.0606 | 17.5491 | 0 | 17.5491 | 18.1939 | 0 | 18.1939 | 18.6503 | 0 | 18.6503 | 19.4492 | 0 | 19.4492 | 20.2797 | 0 | 20.2797 | 20.2797 | 0 | 20.2797 | 20.2797 | 0 | 20.2797 | 20.2797 | 0 | 20.2797 | 20.2797 | 0 | 20.2797
|  | 13.4071 | 0 | 13.4071 | 13.6272 | 0 | 13.6272 | 13.9466 | 0 | 13.9466 | 14.3591 | 0 | 14.3591 | 14.8066 | 0 | 14.8066 | 14.9569 | 0 | 14.9569 | 15.3852 | 0 | 15.3852 | 15.9504 | 0 | 15.9504 | 16.3506 | 0 | 16.3506 | 17.051 | 0 | 17.051 | 17.779 | 0 | 17.779 | 17.779 | 0 | 17.779 | 17.779 | 0 | 17.779 | 17.779 | 0 | 17.779 | 17.779 | 0 | 17.779
|  | 12.6983 | 0 | 12.6983 | 12.9067 | 0 | 12.9067 | 13.2092 | 0 | 13.2092 | 13.5999 | 0 | 13.5999 | 14.0238 | 0 | 14.0238 | 14.1661 | 0 | 14.1661 | 14.5718 | 0 | 14.5718 | 15.1071 | 0 | 15.1071 | 15.4861 | 0 | 15.4861 | 16.1495 | 0 | 16.1495 | 16.8391 | 0 | 16.8391 | 16.8391 | 0 | 16.8391 | 16.8391 | 0 | 16.8391 | 16.8391 | 0 | 16.8391 | 16.8391 | 0 | 16.8391
|  | 11.7165 | 0 | 11.7165 | 11.9089 | 0 | 11.9089 | 12.188 | 0 | 12.188 | 12.5484 | 0 | 12.5484 | 12.9395 | 0 | 12.9395 | 13.0709 | 0 | 13.0709 | 13.4452 | 0 | 13.4452 | 13.9391 | 0 | 13.9391 | 14.2889 | 0 | 14.2889 | 14.9009 | 0 | 14.9009 | 15.5372 | 0 | 15.5372 | 15.5372 | 0 | 15.5372 | 15.5372 | 0 | 15.5372 | 15.5372 | 0 | 15.5372 | 15.5372 | 0 | 15.5372
|  | 10.952 | 0 | 10.952 | 11.1318 | 0 | 11.1318 | 11.3927 | 0 | 11.3927 | 11.7297 | 0 | 11.7297 | 12.0952 | 0 | 12.0952 | 12.218 | 0 | 12.218 | 12.5679 | 0 | 12.5679 | 13.0296 | 0 | 13.0296 | 13.3565 | 0 | 13.3565 | 13.9286 | 0 | 13.9286 | 14.5234 | 0 | 14.5234 | 14.5234 | 0 | 14.5234 | 14.5234 | 0 | 14.5234 | 14.5234 | 0 | 14.5234 | 14.5234 | 0 | 14.5234
|  | 11.2861 | 0 | 11.2861 | 11.4714 | 0 | 11.4714 | 11.7402 | 0 | 11.7402 | 12.0875 | 0 | 12.0875 | 12.4642 | 0 | 12.4642 | 12.5907 | 0 | 12.5907 | 12.9512 | 0 | 12.9512 | 13.4271 | 0 | 13.4271 | 13.7639 | 0 | 13.7639 | 14.3535 | 0 | 14.3535 | 14.9664 | 0 | 14.9664 | 14.9664 | 0 | 14.9664 | 14.9664 | 0 | 14.9664 | 14.9664 | 0 | 14.9664 | 14.9664 | 0 | 14.9664
|  | 12.8616 | 0 | 12.8616 | 13.0727 | 0 | 13.0727 | 13.3792 | 0 | 13.3792 | 13.7749 | 0 | 13.7749 | 14.2042 | 0 | 14.2042 | 14.3483 | 0 | 14.3483 | 14.7592 | 0 | 14.7592 | 15.3015 | 0 | 15.3015 | 15.6853 | 0 | 15.6853 | 16.3572 | 0 | 16.3572 | 17.0557 | 0 | 17.0557 | 17.0557 | 0 | 17.0557 | 17.0557 | 0 | 17.0557 | 17.0557 | 0 | 17.0557 | 17.0557 | 0 | 17.0557
|  | 15.5697 | 0 | 15.5697 | 15.8253 | 0 | 15.8253 | 16.1962 | 0 | 16.1962 | 16.6753 | 0 | 16.6753 | 17.195 | 0 | 17.195 | 17.3695 | 0 | 17.3695 | 17.8669 | 0 | 17.8669 | 18.5233 | 0 | 18.5233 | 18.988 | 0 | 18.988 | 19.8014 | 0 | 19.8014 | 20.6469 | 0 | 20.6469 | 20.6469 | 0 | 20.6469 | 20.6469 | 0 | 20.6469 | 20.6469 | 0 | 20.6469 | 20.6469 | 0 | 20.6469
|  | 16.8514 | 0 | 16.8514 | 17.128 | 0 | 17.128 | 17.5294 | 0 | 17.5294 | 18.0479 | 0 | 18.0479 | 18.6103 | 0 | 18.6103 | 18.7993 | 0 | 18.7993 | 19.3376 | 0 | 19.3376 | 20.048 | 0 | 20.048 | 20.551 | 0 | 20.551 | 21.4313 | 0 | 21.4313 | 22.3464 | 0 | 22.3464 | 22.3464 | 0 | 22.3464 | 22.3464 | 0 | 22.3464 | 22.3464 | 0 | 22.3464 | 22.3464 | 0 | 22.3464
|  | 15.5624 | 0 | 15.5624 | 15.8178 | 0 | 15.8178 | 16.1886 | 0 | 16.1886 | 16.6674 | 0 | 16.6674 | 17.1868 | 0 | 17.1868 | 17.3613 | 0 | 17.3613 | 17.8584 | 0 | 17.8584 | 18.5145 | 0 | 18.5145 | 18.979 | 0 | 18.979 | 19.792 | 0 | 19.792 | 20.6371 | 0 | 20.6371 | 20.6371 | 0 | 20.6371 | 20.6371 | 0 | 20.6371 | 20.6371 | 0 | 20.6371 | 20.6371 | 0 | 20.6371
|  | 15.5439 | 0 | 15.5439 | 15.7991 | 0 | 15.7991 | 16.1694 | 0 | 16.1694 | 16.6476 | 0 | 16.6476 | 17.1664 | 0 | 17.1664 | 17.3407 | 0 | 17.3407 | 17.8372 | 0 | 17.8372 | 18.4926 | 0 | 18.4926 | 18.9565 | 0 | 18.9565 | 19.7685 | 0 | 19.7685 | 20.6126 | 0 | 20.6126 | 20.6126 | 0 | 20.6126 | 20.6126 | 0 | 20.6126 | 20.6126 | 0 | 20.6126 | 20.6126 | 0 | 20.6126
|  | 14.8741 | 0 | 14.8741 | 15.1182 | 0 | 15.1182 | 15.4726 | 0 | 15.4726 | 15.9302 | 0 | 15.9302 | 16.4267 | 0 | 16.4267 | 16.5934 | 0 | 16.5934 | 17.0686 | 0 | 17.0686 | 17.6957 | 0 | 17.6957 | 18.1396 | 0 | 18.1396 | 18.9166 | 0 | 18.9166 | 19.7244 | 0 | 19.7244 | 19.7244 | 0 | 19.7244 | 19.7244 | 0 | 19.7244 | 19.7244 | 0 | 19.7244 | 19.7244 | 0 | 19.7244
|  | 15.1314 | 0 | 15.1314 | 15.3798 | 0 | 15.3798 | 15.7402 | 0 | 15.7402 | 16.2058 | 0 | 16.2058 | 16.7108 | 0 | 16.7108 | 16.8805 | 0 | 16.8805 | 17.3638 | 0 | 17.3638 | 18.0018 | 0 | 18.0018 | 18.4534 | 0 | 18.4534 | 19.2439 | 0 | 19.2439 | 20.0656 | 0 | 20.0656 | 20.0656 | 0 | 20.0656 | 20.0656 | 0 | 20.0656 | 20.0656 | 0 | 20.0656 | 20.0656 | 0 | 20.0656
|  | 14.4852 | 0 | 14.4852 | 14.723 | 0 | 14.723 | 15.0681 | 0 | 15.0681 | 15.5137 | 0 | 15.5137 | 15.9972 | 0 | 15.9972 | 16.1596 | 0 | 16.1596 | 16.6223 | 0 | 16.6223 | 17.233 | 0 | 17.233 | 17.6654 | 0 | 17.6654 | 18.4221 | 0 | 18.4221 | 19.2087 | 0 | 19.2087 | 19.2087 | 0 | 19.2087 | 19.2087 | 0 | 19.2087 | 19.2087 | 0 | 19.2087 | 19.2087 | 0 | 19.2087
|  | 14.2777 | 0 | 14.2777 | 14.512 | 0 | 14.512 | 14.8522 | 0 | 14.8522 | 15.2914 | 0 | 15.2914 | 15.768 | 0 | 15.768 | 15.9281 | 0 | 15.9281 | 16.3842 | 0 | 16.3842 | 16.9861 | 0 | 16.9861 | 17.4123 | 0 | 17.4123 | 18.1581 | 0 | 18.1581 | 18.9334 | 0 | 18.9334 | 18.9334 | 0 | 18.9334 | 18.9334 | 0 | 18.9334 | 18.9334 | 0 | 18.9334 | 18.9334 | 0 | 18.9334
|  | 15.2418 | 0 | 15.2418 | 15.4919 | 0 | 15.4919 | 15.8551 | 0 | 15.8551 | 16.324 | 0 | 16.324 | 16.8327 | 0 | 16.8327 | 17.0036 | 0 | 17.0036 | 17.4905 | 0 | 17.4905 | 18.1331 | 0 | 18.1331 | 18.588 | 0 | 18.588 | 19.3842 | 0 | 19.3842 | 20.2119 | 0 | 20.2119 | 20.2119 | 0 | 20.2119 | 20.2119 | 0 | 20.2119 | 20.2119 | 0 | 20.2119 | 20.2119 | 0 | 20.2119
|  | 15.3083 | 0 | 15.3083 | 15.5596 | 0 | 15.5596 | 15.9243 | 0 | 15.9243 | 16.3952 | 0 | 16.3952 | 16.9062 | 0 | 16.9062 | 17.0778 | 0 | 17.0778 | 17.5668 | 0 | 17.5668 | 18.2122 | 0 | 18.2122 | 18.6691 | 0 | 18.6691 | 19.4688 | 0 | 19.4688 | 20.3001 | 0 | 20.3001 | 20.3001 | 0 | 20.3001 | 20.3001 | 0 | 20.3001 | 20.3001 | 0 | 20.3001 | 20.3001 | 0 | 20.3001
|  | 16.6088 | 0 | 16.6088 | 16.8814 | 0 | 16.8814 | 17.2771 | 0 | 17.2771 | 17.7881 | 0 | 17.7881 | 18.3425 | 0 | 18.3425 | 18.5287 | 0 | 18.5287 | 19.0592 | 0 | 19.0592 | 19.7595 | 0 | 19.7595 | 20.2552 | 0 | 20.2552 | 21.1228 | 0 | 21.1228 | 22.0248 | 0 | 22.0248 | 22.0248 | 0 | 22.0248 | 22.0248 | 0 | 22.0248 | 22.0248 | 0 | 22.0248 | 22.0248 | 0 | 22.0248
|  | 18.9308 | 0 | 18.9308 | 19.2415 | 0 | 19.2415 | 19.6925 | 0 | 19.6925 | 20.2749 | 0 | 20.2749 | 20.9068 | 0 | 20.9068 | 21.119 | 0 | 21.119 | 21.7238 | 0 | 21.7238 | 22.5219 | 0 | 22.5219 | 23.087 | 0 | 23.087 | 24.0759 | 0 | 24.0759 | 25.1039 | 0 | 25.1039 | 25.1039 | 0 | 25.1039 | 25.1039 | 0 | 25.1039 | 25.1039 | 0 | 25.1039 | 25.1039 | 0 | 25.1039
|  | 22.942 | 0 | 22.942 | 23.3186 | 0 | 23.3186 | 23.8652 | 0 | 23.8652 | 24.571 | 0 | 24.571 | 25.3368 | 0 | 25.3368 | 25.594 | 0 | 25.594 | 26.3269 | 0 | 26.3269 | 27.2941 | 0 | 27.2941 | 27.9789 | 0 | 27.9789 | 29.1773 | 0 | 29.1773 | 30.4232 | 0 | 30.4232 | 30.4232 | 0 | 30.4232 | 30.4232 | 0 | 30.4232 | 30.4232 | 0 | 30.4232 | 30.4232 | 0 | 30.4232
|  | 22.7114 | 0 | 22.7114 | 23.0842 | 0 | 23.0842 | 23.6253 | 0 | 23.6253 | 24.324 | 0 | 24.324 | 25.0821 | 0 | 25.0821 | 25.3367 | 0 | 25.3367 | 26.0622 | 0 | 26.0622 | 27.0197 | 0 | 27.0197 | 27.6976 | 0 | 27.6976 | 28.884 | 0 | 28.884 | 30.1173 | 0 | 30.1173 | 30.1173 | 0 | 30.1173 | 30.1173 | 0 | 30.1173 | 30.1173 | 0 | 30.1173 | 30.1173 | 0 | 30.1173
|  | 22.1678 | 0 | 22.1678 | 22.5317 | 0 | 22.5317 | 23.0598 | 0 | 23.0598 | 23.7418 | 0 | 23.7418 | 24.4817 | 0 | 24.4817 | 24.7303 | 0 | 24.7303 | 25.4384 | 0 | 25.4384 | 26.373 | 0 | 26.373 | 27.0347 | 0 | 27.0347 | 28.1927 | 0 | 28.1927 | 29.3965 | 0 | 29.3965 | 29.3965 | 0 | 29.3965 | 29.3965 | 0 | 29.3965 | 29.3965 | 0 | 29.3965 | 29.3965 | 0 | 29.3965
|  | 19.9564 | 0 | 19.9564 | 20.284 | 0 | 20.284 | 20.7594 | 0 | 20.7594 | 21.3734 | 0 | 21.3734 | 22.0396 | 0 | 22.0396 | 22.2633 | 0 | 22.2633 | 22.9008 | 0 | 22.9008 | 23.7422 | 0 | 23.7422 | 24.3378 | 0 | 24.3378 | 25.3803 | 0 | 25.3803 | 26.464 | 0 | 26.464 | 26.464 | 0 | 26.464 | 26.464 | 0 | 26.464 | 26.464 | 0 | 26.464 | 26.464 | 0 | 26.464
|  | 17.9213 | 0 | 17.9213 | 18.2154 | 0 | 18.2154 | 18.6424 | 0 | 18.6424 | 19.1937 | 0 | 19.1937 | 19.7919 | 0 | 19.7919 | 19.9928 | 0 | 19.9928 | 20.5653 | 0 | 20.5653 | 21.3209 | 0 | 21.3209 | 21.8558 | 0 | 21.8558 | 22.792 | 0 | 22.792 | 23.7652 | 0 | 23.7652 | 23.7652 | 0 | 23.7652 | 23.7652 | 0 | 23.7652 | 23.7652 | 0 | 23.7652 | 23.7652 | 0 | 23.7652
|  | 16.2797 | 0 | 16.2797 | 16.5469 | 0 | 16.5469 | 16.9347 | 0 | 16.9347 | 17.4356 | 0 | 17.4356 | 17.979 | 0 | 17.979 | 18.1615 | 0 | 18.1615 | 18.6815 | 0 | 18.6815 | 19.3679 | 0 | 19.3679 | 19.8538 | 0 | 19.8538 | 20.7042 | 0 | 20.7042 | 21.5883 | 0 | 21.5883 | 21.5883 | 0 | 21.5883 | 21.5883 | 0 | 21.5883 | 21.5883 | 0 | 21.5883 | 21.5883 | 0 | 21.5883
|  | 14.6009 | 0 | 14.6009 | 14.8406 | 0 | 14.8406 | 15.1884 | 0 | 15.1884 | 15.6376 | 0 | 15.6376 | 16.125 | 0 | 16.125 | 16.2887 | 0 | 16.2887 | 16.7551 | 0 | 16.7551 | 17.3707 | 0 | 17.3707 | 17.8065 | 0 | 17.8065 | 18.5692 | 0 | 18.5692 | 19.3621 | 0 | 19.3621 | 19.3621 | 0 | 19.3621 | 19.3621 | 0 | 19.3621 | 19.3621 | 0 | 19.3621 | 19.3621 | 0 | 19.3621
|  | 13.6548 | 0 | 13.6548 | 13.8789 | 0 | 13.8789 | 14.2042 | 0 | 14.2042 | 14.6243 | 0 | 14.6243 | 15.0801 | 0 | 15.0801 | 15.2332 | 0 | 15.2332 | 15.6694 | 0 | 15.6694 | 16.2451 | 0 | 16.2451 | 16.6526 | 0 | 16.6526 | 17.3659 | 0 | 17.3659 | 18.1074 | 0 | 18.1074 | 18.1074 | 0 | 18.1074 | 18.1074 | 0 | 18.1074 | 18.1074 | 0 | 18.1074 | 18.1074 | 0 | 18.1074
|  | 12.1332 | 0 | 12.1332 | 12.3324 | 0 | 12.3324 | 12.6215 | 0 | 12.6215 | 12.9947 | 0 | 12.9947 | 13.3997 | 0 | 13.3997 | 13.5358 | 0 | 13.5358 | 13.9234 | 0 | 13.9234 | 14.4349 | 0 | 14.4349 | 14.797 | 0 | 14.797 | 15.4309 | 0 | 15.4309 | 16.0898 | 0 | 16.0898 | 16.0898 | 0 | 16.0898 | 16.0898 | 0 | 16.0898 | 16.0898 | 0 | 16.0898 | 16.0898 | 0 | 16.0898
|  | 11.2186 | 0 | 11.2186 | 11.4028 | 0 | 11.4028 | 11.67 | 0 | 11.67 | 12.0152 | 0 | 12.0152 | 12.3897 | 0 | 12.3897 | 12.5154 | 0 | 12.5154 | 12.8738 | 0 | 12.8738 | 13.3468 | 0 | 13.3468 | 13.6816 | 0 | 13.6816 | 14.2677 | 0 | 14.2677 | 14.8769 | 0 | 14.8769 | 14.8769 | 0 | 14.8769 | 14.8769 | 0 | 14.8769 | 14.8769 | 0 | 14.8769 | 14.8769 | 0 | 14.8769
|  | 11.1786 | 0 | 11.1786 | 11.3621 | 0 | 11.3621 | 11.6284 | 0 | 11.6284 | 11.9723 | 0 | 11.9723 | 12.3454 | 0 | 12.3454 | 12.4707 | 0 | 12.4707 | 12.8278 | 0 | 12.8278 | 13.2991 | 0 | 13.2991 | 13.6328 | 0 | 13.6328 | 14.2167 | 0 | 14.2167 | 14.8238 | 0 | 14.8238 | 14.8238 | 0 | 14.8238 | 14.8238 | 0 | 14.8238 | 14.8238 | 0 | 14.8238 | 14.8238 | 0 | 14.8238
|  | 11.5303 | 0 | 11.5303 | 11.7196 | 0 | 11.7196 | 11.9943 | 0 | 11.9943 | 12.349 | 0 | 12.349 | 12.7339 | 0 | 12.7339 | 12.8632 | 0 | 12.8632 | 13.2315 | 0 | 13.2315 | 13.7176 | 0 | 13.7176 | 14.0618 | 0 | 14.0618 | 14.6641 | 0 | 14.6641 | 15.2903 | 0 | 15.2903 | 15.2903 | 0 | 15.2903 | 15.2903 | 0 | 15.2903 | 15.2903 | 0 | 15.2903 | 15.2903 | 0 | 15.2903
|  | 12.8942 | 0 | 12.8942 | 13.1058 | 0 | 13.1058 | 13.413 | 0 | 13.413 | 13.8097 | 0 | 13.8097 | 14.2401 | 0 | 14.2401 | 14.3847 | 0 | 14.3847 | 14.7966 | 0 | 14.7966 | 15.3402 | 0 | 15.3402 | 15.7251 | 0 | 15.7251 | 16.3986 | 0 | 16.3986 | 17.0988 | 0 | 17.0988 | 17.0988 | 0 | 17.0988 | 17.0988 | 0 | 17.0988 | 17.0988 | 0 | 17.0988 | 17.0988 | 0 | 17.0988
|  | 14.3947 | 0 | 14.3947 | 14.631 | 0 | 14.631 | 14.9739 | 0 | 14.9739 | 15.4168 | 0 | 15.4168 | 15.8973 | 0 | 15.8973 | 16.0586 | 0 | 16.0586 | 16.5185 | 0 | 16.5185 | 17.1253 | 0 | 17.1253 | 17.555 | 0 | 17.555 | 18.3069 | 0 | 18.3069 | 19.0886 | 0 | 19.0886 | 19.0886 | 0 | 19.0886 | 19.0886 | 0 | 19.0886 | 19.0886 | 0 | 19.0886 | 19.0886 | 0 | 19.0886
|  | 15.7967 | 0 | 15.7967 | 16.056 | 0 | 16.056 | 16.4324 | 0 | 16.4324 | 16.9183 | 0 | 16.9183 | 17.4456 | 0 | 17.4456 | 17.6227 | 0 | 17.6227 | 18.1273 | 0 | 18.1273 | 18.7933 | 0 | 18.7933 | 19.2648 | 0 | 19.2648 | 20.09 | 0 | 20.09 | 20.9479 | 0 | 20.9479 | 20.9479 | 0 | 20.9479 | 20.9479 | 0 | 20.9479 | 20.9479 | 0 | 20.9479 | 20.9479 | 0 | 20.9479
|  | 15.798 | 0 | 15.798 | 16.0574 | 0 | 16.0574 | 16.4337 | 0 | 16.4337 | 16.9198 | 0 | 16.9198 | 17.4471 | 0 | 17.4471 | 17.6242 | 0 | 17.6242 | 18.1289 | 0 | 18.1289 | 18.7949 | 0 | 18.7949 | 19.2664 | 0 | 19.2664 | 20.0917 | 0 | 20.0917 | 20.9496 | 0 | 20.9496 | 20.9496 | 0 | 20.9496 | 20.9496 | 0 | 20.9496 | 20.9496 | 0 | 20.9496 | 20.9496 | 0 | 20.9496
|  | 14.9538 | 0 | 14.9538 | 15.1993 | 0 | 15.1993 | 15.5555 | 0 | 15.5555 | 16.0156 | 0 | 16.0156 | 16.5147 | 0 | 16.5147 | 16.6824 | 0 | 16.6824 | 17.1601 | 0 | 17.1601 | 17.7905 | 0 | 17.7905 | 18.2369 | 0 | 18.2369 | 19.018 | 0 | 19.018 | 19.8301 | 0 | 19.8301 | 19.8301 | 0 | 19.8301 | 19.8301 | 0 | 19.8301 | 19.8301 | 0 | 19.8301 | 19.8301 | 0 | 19.8301
|  | 14.2729 | 0 | 14.2729 | 14.5071 | 0 | 14.5071 | 14.8472 | 0 | 14.8472 | 15.2863 | 0 | 15.2863 | 15.7627 | 0 | 15.7627 | 15.9227 | 0 | 15.9227 | 16.3786 | 0 | 16.3786 | 16.9804 | 0 | 16.9804 | 17.4064 | 0 | 17.4064 | 18.152 | 0 | 18.152 | 18.9271 | 0 | 18.9271 | 18.9271 | 0 | 18.9271 | 18.9271 | 0 | 18.9271 | 18.9271 | 0 | 18.9271 | 18.9271 | 0 | 18.9271
|  | 13.5672 | 0 | 13.5672 | 13.7899 | 0 | 13.7899 | 14.1131 | 0 | 14.1131 | 14.5305 | 0 | 14.5305 | 14.9834 | 0 | 14.9834 | 15.1355 | 0 | 15.1355 | 15.5689 | 0 | 15.5689 | 16.1409 | 0 | 16.1409 | 16.5458 | 0 | 16.5458 | 17.2546 | 0 | 17.2546 | 17.9913 | 0 | 17.9913 | 17.9913 | 0 | 17.9913 | 17.9913 | 0 | 17.9913 | 17.9913 | 0 | 17.9913 | 17.9913 | 0 | 17.9913
|  | 13.3952 | 0 | 13.3952 | 13.6151 | 0 | 13.6151 | 13.9342 | 0 | 13.9342 | 14.3463 | 0 | 14.3463 | 14.7934 | 0 | 14.7934 | 14.9436 | 0 | 14.9436 | 15.3715 | 0 | 15.3715 | 15.9362 | 0 | 15.9362 | 16.336 | 0 | 16.336 | 17.0358 | 0 | 17.0358 | 17.7632 | 0 | 17.7632 | 17.7632 | 0 | 17.7632 | 17.7632 | 0 | 17.7632 | 17.7632 | 0 | 17.7632 | 17.7632 | 0 | 17.7632
|  | 13.8287 | 0 | 13.8287 | 14.0557 | 0 | 14.0557 | 14.3852 | 0 | 14.3852 | 14.8106 | 0 | 14.8106 | 15.2722 | 0 | 15.2722 | 15.4273 | 0 | 15.4273 | 15.869 | 0 | 15.869 | 16.452 | 0 | 16.452 | 16.8648 | 0 | 16.8648 | 17.5872 | 0 | 17.5872 | 18.3381 | 0 | 18.3381 | 18.3381 | 0 | 18.3381 | 18.3381 | 0 | 18.3381 | 18.3381 | 0 | 18.3381 | 18.3381 | 0 | 18.3381
|  | 14.6661 | 0 | 14.6661 | 14.9068 | 0 | 14.9068 | 15.2562 | 0 | 15.2562 | 15.7074 | 0 | 15.7074 | 16.197 | 0 | 16.197 | 16.3614 | 0 | 16.3614 | 16.8299 | 0 | 16.8299 | 17.4482 | 0 | 17.4482 | 17.886 | 0 | 17.886 | 18.6521 | 0 | 18.6521 | 19.4485 | 0 | 19.4485 | 19.4485 | 0 | 19.4485 | 19.4485 | 0 | 19.4485 | 19.4485 | 0 | 19.4485 | 19.4485 | 0 | 19.4485
|  | 16.1552 | 0 | 16.1552 | 16.4204 | 0 | 16.4204 | 16.8053 | 0 | 16.8053 | 17.3023 | 0 | 17.3023 | 17.8416 | 0 | 17.8416 | 18.0227 | 0 | 18.0227 | 18.5388 | 0 | 18.5388 | 19.2199 | 0 | 19.2199 | 19.7021 | 0 | 19.7021 | 20.546 | 0 | 20.546 | 21.4233 | 0 | 21.4233 | 21.4233 | 0 | 21.4233 | 21.4233 | 0 | 21.4233 | 21.4233 | 0 | 21.4233 | 21.4233 | 0 | 21.4233
|  | 18.1132 | 0 | 18.1132 | 18.4105 | 0 | 18.4105 | 18.842 | 0 | 18.842 | 19.3993 | 0 | 19.3993 | 20.0039 | 0 | 20.0039 | 20.2069 | 0 | 20.2069 | 20.7855 | 0 | 20.7855 | 21.5492 | 0 | 21.5492 | 22.0898 | 0 | 22.0898 | 23.036 | 0 | 23.036 | 24.0197 | 0 | 24.0197 | 24.0197 | 0 | 24.0197 | 24.0197 | 0 | 24.0197 | 24.0197 | 0 | 24.0197 | 24.0197 | 0 | 24.0197
|  | 21.1393 | 0 | 21.1393 | 21.4862 | 0 | 21.4862 | 21.9899 | 0 | 21.9899 | 22.6402 | 0 | 22.6402 | 23.3458 | 0 | 23.3458 | 23.5828 | 0 | 23.5828 | 24.2581 | 0 | 24.2581 | 25.1493 | 0 | 25.1493 | 25.7803 | 0 | 25.7803 | 26.8846 | 0 | 26.8846 | 28.0325 | 0 | 28.0325 | 28.0325 | 0 | 28.0325 | 28.0325 | 0 | 28.0325 | 28.0325 | 0 | 28.0325 | 28.0325 | 0 | 28.0325
|  | 20.342 | 0 | 20.342 | 20.6759 | 0 | 20.6759 | 21.1605 | 0 | 21.1605 | 21.7863 | 0 | 21.7863 | 22.4653 | 0 | 22.4653 | 22.6934 | 0 | 22.6934 | 23.3432 | 0 | 23.3432 | 24.2008 | 0 | 24.2008 | 24.808 | 0 | 24.808 | 25.8706 | 0 | 25.8706 | 26.9752 | 0 | 26.9752 | 26.9752 | 0 | 26.9752 | 26.9752 | 0 | 26.9752 | 26.9752 | 0 | 26.9752 | 26.9752 | 0 | 26.9752
|  | 19.5468 | 0 | 19.5468 | 19.8676 | 0 | 19.8676 | 20.3333 | 0 | 20.3333 | 20.9347 | 0 | 20.9347 | 21.5871 | 0 | 21.5871 | 21.8063 | 0 | 21.8063 | 22.4307 | 0 | 22.4307 | 23.2548 | 0 | 23.2548 | 23.8382 | 0 | 23.8382 | 24.8593 | 0 | 24.8593 | 25.9208 | 0 | 25.9208 | 25.9208 | 0 | 25.9208 | 25.9208 | 0 | 25.9208 | 25.9208 | 0 | 25.9208 | 25.9208 | 0 | 25.9208
|  | 18.0577 | 0 | 18.0577 | 18.3541 | 0 | 18.3541 | 18.7843 | 0 | 18.7843 | 19.3399 | 0 | 19.3399 | 19.9426 | 0 | 19.9426 | 20.1451 | 0 | 20.1451 | 20.7219 | 0 | 20.7219 | 21.4833 | 0 | 21.4833 | 22.0222 | 0 | 22.0222 | 22.9655 | 0 | 22.9655 | 23.9462 | 0 | 23.9462 | 23.9462 | 0 | 23.9462 | 23.9462 | 0 | 23.9462 | 23.9462 | 0 | 23.9462 | 23.9462 | 0 | 23.9462
|  | 17.3499 | 0 | 17.3499 | 17.6347 | 0 | 17.6347 | 18.0481 | 0 | 18.0481 | 18.5818 | 0 | 18.5818 | 19.161 | 0 | 19.161 | 19.3555 | 0 | 19.3555 | 19.9097 | 0 | 19.9097 | 20.6412 | 0 | 20.6412 | 21.159 | 0 | 21.159 | 22.0654 | 0 | 22.0654 | 23.0075 | 0 | 23.0075 | 23.0075 | 0 | 23.0075 | 23.0075 | 0 | 23.0075 | 23.0075 | 0 | 23.0075 | 23.0075 | 0 | 23.0075
|  | 16.301 | 0 | 16.301 | 16.5686 | 0 | 16.5686 | 16.9569 | 0 | 16.9569 | 17.4584 | 0 | 17.4584 | 18.0025 | 0 | 18.0025 | 18.1853 | 0 | 18.1853 | 18.706 | 0 | 18.706 | 19.3933 | 0 | 19.3933 | 19.8798 | 0 | 19.8798 | 20.7314 | 0 | 20.7314 | 21.6166 | 0 | 21.6166 | 21.6166 | 0 | 21.6166 | 21.6166 | 0 | 21.6166 | 21.6166 | 0 | 21.6166 | 21.6166 | 0 | 21.6166
|  | 14.7026 | 0 | 14.7026 | 14.9439 | 0 | 14.9439 | 15.2942 | 0 | 15.2942 | 15.7465 | 0 | 15.7465 | 16.2373 | 0 | 16.2373 | 16.4021 | 0 | 16.4021 | 16.8718 | 0 | 16.8718 | 17.4916 | 0 | 17.4916 | 17.9305 | 0 | 17.9305 | 18.6985 | 0 | 18.6985 | 19.4969 | 0 | 19.4969 | 19.4969 | 0 | 19.4969 | 19.4969 | 0 | 19.4969 | 19.4969 | 0 | 19.4969 | 19.4969 | 0 | 19.4969
|  | 13.7462 | 0 | 13.7462 | 13.9719 | 0 | 13.9719 | 14.2994 | 0 | 14.2994 | 14.7223 | 0 | 14.7223 | 15.1811 | 0 | 15.1811 | 15.3352 | 0 | 15.3352 | 15.7743 | 0 | 15.7743 | 16.3539 | 0 | 16.3539 | 16.7642 | 0 | 16.7642 | 17.4823 | 0 | 17.4823 | 18.2287 | 0 | 18.2287 | 18.2287 | 0 | 18.2287 | 18.2287 | 0 | 18.2287 | 18.2287 | 0 | 18.2287 | 18.2287 | 0 | 18.2287
|  | 11.9181 | 0 | 11.9181 | 12.1138 | 0 | 12.1138 | 12.3977 | 0 | 12.3977 | 12.7644 | 0 | 12.7644 | 13.1622 | 0 | 13.1622 | 13.2958 | 0 | 13.2958 | 13.6765 | 0 | 13.6765 | 14.179 | 0 | 14.179 | 14.5347 | 0 | 14.5347 | 15.1573 | 0 | 15.1573 | 15.8045 | 0 | 15.8045 | 15.8045 | 0 | 15.8045 | 15.8045 | 0 | 15.8045 | 15.8045 | 0 | 15.8045 | 15.8045 | 0 | 15.8045
|  | 11.0824 | 0 | 11.0824 | 11.2643 | 0 | 11.2643 | 11.5283 | 0 | 11.5283 | 11.8693 | 0 | 11.8693 | 12.2392 | 0 | 12.2392 | 12.3635 | 0 | 12.3635 | 12.7175 | 0 | 12.7175 | 13.1847 | 0 | 13.1847 | 13.5155 | 0 | 13.5155 | 14.0944 | 0 | 14.0944 | 14.6963 | 0 | 14.6963 | 14.6963 | 0 | 14.6963 | 14.6963 | 0 | 14.6963 | 14.6963 | 0 | 14.6963 | 14.6963 | 0 | 14.6963
|  | 11.0253 | 0 | 11.0253 | 11.2063 | 0 | 11.2063 | 11.4689 | 0 | 11.4689 | 11.8081 | 0 | 11.8081 | 12.1761 | 0 | 12.1761 | 12.2997 | 0 | 12.2997 | 12.6519 | 0 | 12.6519 | 13.1168 | 0 | 13.1168 | 13.4458 | 0 | 13.4458 | 14.0218 | 0 | 14.0218 | 14.6205 | 0 | 14.6205 | 14.6205 | 0 | 14.6205 | 14.6205 | 0 | 14.6205 | 14.6205 | 0 | 14.6205 | 14.6205 | 0 | 14.6205
|  | 11.1473 | 0 | 11.1473 | 11.3302 | 0 | 11.3302 | 11.5958 | 0 | 11.5958 | 11.9388 | 0 | 11.9388 | 12.3109 | 0 | 12.3109 | 12.4358 | 0 | 12.4358 | 12.7919 | 0 | 12.7919 | 13.2619 | 0 | 13.2619 | 13.5946 | 0 | 13.5946 | 14.1769 | 0 | 14.1769 | 14.7823 | 0 | 14.7823 | 14.7823 | 0 | 14.7823 | 14.7823 | 0 | 14.7823 | 14.7823 | 0 | 14.7823 | 14.7823 | 0 | 14.7823
|  | 11.2768 | 0 | 11.2768 | 11.4619 | 0 | 11.4619 | 11.7306 | 0 | 11.7306 | 12.0775 | 0 | 12.0775 | 12.4539 | 0 | 12.4539 | 12.5803 | 0 | 12.5803 | 12.9406 | 0 | 12.9406 | 13.416 | 0 | 13.416 | 13.7526 | 0 | 13.7526 | 14.3417 | 0 | 14.3417 | 14.9541 | 0 | 14.9541 | 14.9541 | 0 | 14.9541 | 14.9541 | 0 | 14.9541 | 14.9541 | 0 | 14.9541 | 14.9541 | 0 | 14.9541
|  | 12.7444 | 0 | 12.7444 | 12.9536 | 0 | 12.9536 | 13.2572 | 0 | 13.2572 | 13.6493 | 0 | 13.6493 | 14.0747 | 0 | 14.0747 | 14.2176 | 0 | 14.2176 | 14.6247 | 0 | 14.6247 | 15.162 | 0 | 15.162 | 15.5424 | 0 | 15.5424 | 16.2082 | 0 | 16.2082 | 16.9002 | 0 | 16.9002 | 16.9002 | 0 | 16.9002 | 16.9002 | 0 | 16.9002 | 16.9002 | 0 | 16.9002 | 16.9002 | 0 | 16.9002
|  | 15.6316 | 0 | 15.6316 | 15.8881 | 0 | 15.8881 | 16.2605 | 0 | 16.2605 | 16.7415 | 0 | 16.7415 | 17.2632 | 0 | 17.2632 | 17.4385 | 0 | 17.4385 | 17.9378 | 0 | 17.9378 | 18.5968 | 0 | 18.5968 | 19.0634 | 0 | 19.0634 | 19.88 | 0 | 19.88 | 20.7288 | 0 | 20.7288 | 20.7288 | 0 | 20.7288 | 20.7288 | 0 | 20.7288 | 20.7288 | 0 | 20.7288 | 20.7288 | 0 | 20.7288
|  | 15.8847 | 0 | 15.8847 | 16.1454 | 0 | 16.1454 | 16.5239 | 0 | 16.5239 | 17.0126 | 0 | 17.0126 | 17.5428 | 0 | 17.5428 | 17.7208 | 0 | 17.7208 | 18.2283 | 0 | 18.2283 | 18.898 | 0 | 18.898 | 19.3721 | 0 | 19.3721 | 20.2019 | 0 | 20.2019 | 21.0645 | 0 | 21.0645 | 21.0645 | 0 | 21.0645 | 21.0645 | 0 | 21.0645 | 21.0645 | 0 | 21.0645 | 21.0645 | 0 | 21.0645
|  | 14.5924 | 0 | 14.5924 | 14.8319 | 0 | 14.8319 | 15.1795 | 0 | 15.1795 | 15.6285 | 0 | 15.6285 | 16.1156 | 0 | 16.1156 | 16.2792 | 0 | 16.2792 | 16.7453 | 0 | 16.7453 | 17.3605 | 0 | 17.3605 | 17.7961 | 0 | 17.7961 | 18.5584 | 0 | 18.5584 | 19.3508 | 0 | 19.3508 | 19.3508 | 0 | 19.3508 | 19.3508 | 0 | 19.3508 | 19.3508 | 0 | 19.3508 | 19.3508 | 0 | 19.3508
|  | 14.9076 | 0 | 14.9076 | 15.1523 | 0 | 15.1523 | 15.5075 | 0 | 15.5075 | 15.9661 | 0 | 15.9661 | 16.4637 | 0 | 16.4637 | 16.6308 | 0 | 16.6308 | 17.1071 | 0 | 17.1071 | 17.7356 | 0 | 17.7356 | 18.1805 | 0 | 18.1805 | 18.9593 | 0 | 18.9593 | 19.7688 | 0 | 19.7688 | 19.7688 | 0 | 19.7688 | 19.7688 | 0 | 19.7688 | 19.7688 | 0 | 19.7688 | 19.7688 | 0 | 19.7688
|  | 13.8458 | 0 | 13.8458 | 14.0731 | 0 | 14.0731 | 14.403 | 0 | 14.403 | 14.8289 | 0 | 14.8289 | 15.2911 | 0 | 15.2911 | 15.4463 | 0 | 15.4463 | 15.8886 | 0 | 15.8886 | 16.4724 | 0 | 16.4724 | 16.8856 | 0 | 16.8856 | 17.6089 | 0 | 17.6089 | 18.3608 | 0 | 18.3608 | 18.3608 | 0 | 18.3608 | 18.3608 | 0 | 18.3608 | 18.3608 | 0 | 18.3608 | 18.3608 | 0 | 18.3608
|  | 13.0586 | 0 | 13.0586 | 13.273 | 0 | 13.273 | 13.5841 | 0 | 13.5841 | 13.9858 | 0 | 13.9858 | 14.4217 | 0 | 14.4217 | 14.5681 | 0 | 14.5681 | 14.9853 | 0 | 14.9853 | 15.5358 | 0 | 15.5358 | 15.9256 | 0 | 15.9256 | 16.6078 | 0 | 16.6078 | 17.3169 | 0 | 17.3169 | 17.3169 | 0 | 17.3169 | 17.3169 | 0 | 17.3169 | 17.3169 | 0 | 17.3169 | 17.3169 | 0 | 17.3169
|  | 13.7069 | 0 | 13.7069 | 13.9319 | 0 | 13.9319 | 14.2584 | 0 | 14.2584 | 14.6801 | 0 | 14.6801 | 15.1377 | 0 | 15.1377 | 15.2913 | 0 | 15.2913 | 15.7292 | 0 | 15.7292 | 16.3071 | 0 | 16.3071 | 16.7162 | 0 | 16.7162 | 17.4322 | 0 | 17.4322 | 18.1766 | 0 | 18.1766 | 18.1766 | 0 | 18.1766 | 18.1766 | 0 | 18.1766 | 18.1766 | 0 | 18.1766 | 18.1766 | 0 | 18.1766
|  | 14.517 | 0 | 14.517 | 14.7553 | 0 | 14.7553 | 15.1012 | 0 | 15.1012 | 15.5478 | 0 | 15.5478 | 16.0324 | 0 | 16.0324 | 16.1951 | 0 | 16.1951 | 16.6588 | 0 | 16.6588 | 17.2709 | 0 | 17.2709 | 17.7042 | 0 | 17.7042 | 18.4625 | 0 | 18.4625 | 19.2509 | 0 | 19.2509 | 19.2509 | 0 | 19.2509 | 19.2509 | 0 | 19.2509 | 19.2509 | 0 | 19.2509 | 19.2509 | 0 | 19.2509
|  | 16.2752 | 0 | 16.2752 | 16.5423 | 0 | 16.5423 | 16.9301 | 0 | 16.9301 | 17.4308 | 0 | 17.4308 | 17.974 | 0 | 17.974 | 18.1565 | 0 | 18.1565 | 18.6764 | 0 | 18.6764 | 19.3626 | 0 | 19.3626 | 19.8483 | 0 | 19.8483 | 20.6985 | 0 | 20.6985 | 21.5823 | 0 | 21.5823 | 21.5823 | 0 | 21.5823 | 21.5823 | 0 | 21.5823 | 21.5823 | 0 | 21.5823 | 21.5823 | 0 | 21.5823
|  | 19.6697 | 0 | 19.6697 | 19.9926 | 0 | 19.9926 | 20.4612 | 0 | 20.4612 | 21.0663 | 0 | 21.0663 | 21.7229 | 0 | 21.7229 | 21.9434 | 0 | 21.9434 | 22.5717 | 0 | 22.5717 | 23.401 | 0 | 23.401 | 23.9881 | 0 | 23.9881 | 25.0156 | 0 | 25.0156 | 26.0838 | 0 | 26.0838 | 26.0838 | 0 | 26.0838 | 26.0838 | 0 | 26.0838 | 26.0838 | 0 | 26.0838 | 26.0838 | 0 | 26.0838
|  | 23.1178 | 0 | 23.1178 | 23.4973 | 0 | 23.4973 | 24.048 | 0 | 24.048 | 24.7592 | 0 | 24.7592 | 25.5309 | 0 | 25.5309 | 25.79 | 0 | 25.79 | 26.5285 | 0 | 26.5285 | 27.5032 | 0 | 27.5032 | 28.1932 | 0 | 28.1932 | 29.4008 | 0 | 29.4008 | 30.6562 | 0 | 30.6562 | 30.6562 | 0 | 30.6562 | 30.6562 | 0 | 30.6562 | 30.6562 | 0 | 30.6562 | 30.6562 | 0 | 30.6562
|  | 22.5998 | 0 | 22.5998 | 22.9708 | 0 | 22.9708 | 23.5092 | 0 | 23.5092 | 24.2045 | 0 | 24.2045 | 24.9588 | 0 | 24.9588 | 25.2122 | 0 | 25.2122 | 25.9341 | 0 | 25.9341 | 26.887 | 0 | 26.887 | 27.5615 | 0 | 27.5615 | 28.7421 | 0 | 28.7421 | 29.9693 | 0 | 29.9693 | 29.9693 | 0 | 29.9693 | 29.9693 | 0 | 29.9693 | 29.9693 | 0 | 29.9693 | 29.9693 | 0 | 29.9693
|  | 21.4606 | 0 | 21.4606 | 21.8128 | 0 | 21.8128 | 22.3241 | 0 | 22.3241 | 22.9844 | 0 | 22.9844 | 23.7007 | 0 | 23.7007 | 23.9413 | 0 | 23.9413 | 24.6268 | 0 | 24.6268 | 25.5316 | 0 | 25.5316 | 26.1722 | 0 | 26.1722 | 27.2932 | 0 | 27.2932 | 28.4586 | 0 | 28.4586 | 28.4586 | 0 | 28.4586 | 28.4586 | 0 | 28.4586 | 28.4586 | 0 | 28.4586 | 28.4586 | 0 | 28.4586
|  | 19.4289 | 0 | 19.4289 | 19.7478 | 0 | 19.7478 | 20.2106 | 0 | 20.2106 | 20.8084 | 0 | 20.8084 | 21.4569 | 0 | 21.4569 | 21.6747 | 0 | 21.6747 | 22.2953 | 0 | 22.2953 | 23.1145 | 0 | 23.1145 | 23.6944 | 0 | 23.6944 | 24.7093 | 0 | 24.7093 | 25.7644 | 0 | 25.7644 | 25.7644 | 0 | 25.7644 | 25.7644 | 0 | 25.7644 | 25.7644 | 0 | 25.7644 | 25.7644 | 0 | 25.7644
|  | 16.9199 | 0 | 16.9199 | 17.1977 | 0 | 17.1977 | 17.6008 | 0 | 17.6008 | 18.1213 | 0 | 18.1213 | 18.6861 | 0 | 18.6861 | 18.8758 | 0 | 18.8758 | 19.4163 | 0 | 19.4163 | 20.1296 | 0 | 20.1296 | 20.6346 | 0 | 20.6346 | 21.5185 | 0 | 21.5185 | 22.4373 | 0 | 22.4373 | 22.4373 | 0 | 22.4373 | 22.4373 | 0 | 22.4373 | 22.4373 | 0 | 22.4373 | 22.4373 | 0 | 22.4373
|  | 15.5958 | 0 | 15.5958 | 15.8518 | 0 | 15.8518 | 16.2233 | 0 | 16.2233 | 16.7031 | 0 | 16.7031 | 17.2237 | 0 | 17.2237 | 17.3985 | 0 | 17.3985 | 17.8967 | 0 | 17.8967 | 18.5543 | 0 | 18.5543 | 19.0198 | 0 | 19.0198 | 19.8345 | 0 | 19.8345 | 20.6814 | 0 | 20.6814 | 20.6814 | 0 | 20.6814 | 20.6814 | 0 | 20.6814 | 20.6814 | 0 | 20.6814 | 20.6814 | 0 | 20.6814
|  | 13.928 | 0 | 13.928 | 14.1566 | 0 | 14.1566 | 14.4884 | 0 | 14.4884 | 14.9169 | 0 | 14.9169 | 15.3818 | 0 | 15.3818 | 15.538 | 0 | 15.538 | 15.9829 | 0 | 15.9829 | 16.5701 | 0 | 16.5701 | 16.9858 | 0 | 16.9858 | 17.7134 | 0 | 17.7134 | 18.4697 | 0 | 18.4697 | 18.4697 | 0 | 18.4697 | 18.4697 | 0 | 18.4697 | 18.4697 | 0 | 18.4697 | 18.4697 | 0 | 18.4697
|  | 12.9642 | 0 | 12.9642 | 13.177 | 0 | 13.177 | 13.4858 | 0 | 13.4858 | 13.8847 | 0 | 13.8847 | 14.3174 | 0 | 14.3174 | 14.4627 | 0 | 14.4627 | 14.8769 | 0 | 14.8769 | 15.4235 | 0 | 15.4235 | 15.8104 | 0 | 15.8104 | 16.4876 | 0 | 16.4876 | 17.1916 | 0 | 17.1916 | 17.1916 | 0 | 17.1916 | 17.1916 | 0 | 17.1916 | 17.1916 | 0 | 17.1916 | 17.1916 | 0 | 17.1916
|  | 11.6854 | 0 | 11.6854 | 11.8772 | 0 | 11.8772 | 12.1556 | 0 | 12.1556 | 12.5151 | 0 | 12.5151 | 12.9051 | 0 | 12.9051 | 13.0361 | 0 | 13.0361 | 13.4094 | 0 | 13.4094 | 13.9021 | 0 | 13.9021 | 14.2509 | 0 | 14.2509 | 14.8613 | 0 | 14.8613 | 15.4959 | 0 | 15.4959 | 15.4959 | 0 | 15.4959 | 15.4959 | 0 | 15.4959 | 15.4959 | 0 | 15.4959 | 15.4959 | 0 | 15.4959
|  | 11.1848 | 0 | 11.1848 | 11.3684 | 0 | 11.3684 | 11.6349 | 0 | 11.6349 | 11.979 | 0 | 11.979 | 12.3523 | 0 | 12.3523 | 12.4777 | 0 | 12.4777 | 12.835 | 0 | 12.835 | 13.3066 | 0 | 13.3066 | 13.6404 | 0 | 13.6404 | 14.2247 | 0 | 14.2247 | 14.8321 | 0 | 14.8321 | 14.8321 | 0 | 14.8321 | 14.8321 | 0 | 14.8321 | 14.8321 | 0 | 14.8321 | 14.8321 | 0 | 14.8321
|  | 11.9101 | 0 | 11.9101 | 12.1056 | 0 | 12.1056 | 12.3894 | 0 | 12.3894 | 12.7558 | 0 | 12.7558 | 13.1534 | 0 | 13.1534 | 13.2869 | 0 | 13.2869 | 13.6673 | 0 | 13.6673 | 14.1695 | 0 | 14.1695 | 14.525 | 0 | 14.525 | 15.1471 | 0 | 15.1471 | 15.7939 | 0 | 15.7939 | 15.7939 | 0 | 15.7939 | 15.7939 | 0 | 15.7939 | 15.7939 | 0 | 15.7939 | 15.7939 | 0 | 15.7939
|  | 13.8163 | 0 | 13.8163 | 14.043 | 0 | 14.043 | 14.3722 | 0 | 14.3722 | 14.7973 | 0 | 14.7973 | 15.2584 | 0 | 15.2584 | 15.4133 | 0 | 15.4133 | 15.8547 | 0 | 15.8547 | 16.4372 | 0 | 16.4372 | 16.8496 | 0 | 16.8496 | 17.5713 | 0 | 17.5713 | 18.3216 | 0 | 18.3216 | 18.3216 | 0 | 18.3216 | 18.3216 | 0 | 18.3216 | 18.3216 | 0 | 18.3216 | 18.3216 | 0 | 18.3216
|  | 15.8132 | 0 | 15.8132 | 16.0728 | 0 | 16.0728 | 16.4495 | 0 | 16.4495 | 16.936 | 0 | 16.936 | 17.4638 | 0 | 17.4638 | 17.6411 | 0 | 17.6411 | 18.1462 | 0 | 18.1462 | 18.8129 | 0 | 18.8129 | 19.2849 | 0 | 19.2849 | 20.111 | 0 | 20.111 | 20.9697 | 0 | 20.9697 | 20.9697 | 0 | 20.9697 | 20.9697 | 0 | 20.9697 | 20.9697 | 0 | 20.9697 | 20.9697 | 0 | 20.9697
|  | 15.9953 | 0 | 15.9953 | 16.2579 | 0 | 16.2579 | 16.6389 | 0 | 16.6389 | 17.131 | 0 | 17.131 | 17.6649 | 0 | 17.6649 | 17.8442 | 0 | 17.8442 | 18.3552 | 0 | 18.3552 | 19.0296 | 0 | 19.0296 | 19.507 | 0 | 19.507 | 20.3426 | 0 | 20.3426 | 21.2112 | 0 | 21.2112 | 21.2112 | 0 | 21.2112 | 21.2112 | 0 | 21.2112 | 21.2112 | 0 | 21.2112 | 21.2112 | 0 | 21.2112
|  | 16.5288 | 0 | 16.5288 | 16.8001 | 0 | 16.8001 | 17.1939 | 0 | 17.1939 | 17.7024 | 0 | 17.7024 | 18.2541 | 0 | 18.2541 | 18.4394 | 0 | 18.4394 | 18.9674 | 0 | 18.9674 | 19.6643 | 0 | 19.6643 | 20.1576 | 0 | 20.1576 | 21.021 | 0 | 21.021 | 21.9186 | 0 | 21.9186 | 21.9186 | 0 | 21.9186 | 21.9186 | 0 | 21.9186 | 21.9186 | 0 | 21.9186 | 21.9186 | 0 | 21.9186
|  | 15.8346 | 0 | 15.8346 | 16.0946 | 0 | 16.0946 | 16.4718 | 0 | 16.4718 | 16.9589 | 0 | 16.9589 | 17.4875 | 0 | 17.4875 | 17.665 | 0 | 17.665 | 18.1708 | 0 | 18.1708 | 18.8384 | 0 | 18.8384 | 19.3111 | 0 | 19.3111 | 20.1382 | 0 | 20.1382 | 20.9981 | 0 | 20.9981 | 20.9981 | 0 | 20.9981 | 20.9981 | 0 | 20.9981 | 20.9981 | 0 | 20.9981 | 20.9981 | 0 | 20.9981
|  | 15.2692 | 0 | 15.2692 | 15.5199 | 0 | 15.5199 | 15.8836 | 0 | 15.8836 | 16.3534 | 0 | 16.3534 | 16.8631 | 0 | 16.8631 | 17.0343 | 0 | 17.0343 | 17.522 | 0 | 17.522 | 18.1658 | 0 | 18.1658 | 18.6215 | 0 | 18.6215 | 19.4192 | 0 | 19.4192 | 20.2484 | 0 | 20.2484 | 20.2484 | 0 | 20.2484 | 20.2484 | 0 | 20.2484 | 20.2484 | 0 | 20.2484 | 20.2484 | 0 | 20.2484
|  | 14.7895 | 0 | 14.7895 | 15.0323 | 0 | 15.0323 | 15.3846 | 0 | 15.3846 | 15.8396 | 0 | 15.8396 | 16.3333 | 0 | 16.3333 | 16.4991 | 0 | 16.4991 | 16.9715 | 0 | 16.9715 | 17.5951 | 0 | 17.5951 | 18.0365 | 0 | 18.0365 | 18.8091 | 0 | 18.8091 | 19.6122 | 0 | 19.6122 | 19.6122 | 0 | 19.6122 | 19.6122 | 0 | 19.6122 | 19.6122 | 0 | 19.6122 | 19.6122 | 0 | 19.6122
|  | 15.5295 | 0 | 15.5295 | 15.7844 | 0 | 15.7844 | 16.1543 | 0 | 16.1543 | 16.6321 | 0 | 16.6321 | 17.1505 | 0 | 17.1505 | 17.3246 | 0 | 17.3246 | 17.8206 | 0 | 17.8206 | 18.4754 | 0 | 18.4754 | 18.9389 | 0 | 18.9389 | 19.7501 | 0 | 19.7501 | 20.5934 | 0 | 20.5934 | 20.5934 | 0 | 20.5934 | 20.5934 | 0 | 20.5934 | 20.5934 | 0 | 20.5934 | 20.5934 | 0 | 20.5934
|  | 15.7823 | 0 | 15.7823 | 16.0413 | 0 | 16.0413 | 16.4173 | 0 | 16.4173 | 16.9029 | 0 | 16.9029 | 17.4297 | 0 | 17.4297 | 17.6066 | 0 | 17.6066 | 18.1108 | 0 | 18.1108 | 18.7762 | 0 | 18.7762 | 19.2472 | 0 | 19.2472 | 20.0717 | 0 | 20.0717 | 20.9287 | 0 | 20.9287 | 20.9287 | 0 | 20.9287 | 20.9287 | 0 | 20.9287 | 20.9287 | 0 | 20.9287 | 20.9287 | 0 | 20.9287
|  | 15.456 | 0 | 15.456 | 15.7096 | 0 | 15.7096 | 16.0779 | 0 | 16.0779 | 16.5534 | 0 | 16.5534 | 17.0693 | 0 | 17.0693 | 17.2426 | 0 | 17.2426 | 17.7363 | 0 | 17.7363 | 18.3879 | 0 | 18.3879 | 18.8492 | 0 | 18.8492 | 19.6566 | 0 | 19.6566 | 20.496 | 0 | 20.496 | 20.496 | 0 | 20.496 | 20.496 | 0 | 20.496 | 20.496 | 0 | 20.496 | 20.496 | 0 | 20.496
|  | 16.6187 | 0 | 16.6187 | 16.8915 | 0 | 16.8915 | 17.2874 | 0 | 17.2874 | 17.7987 | 0 | 17.7987 | 18.3534 | 0 | 18.3534 | 18.5397 | 0 | 18.5397 | 19.0706 | 0 | 19.0706 | 19.7713 | 0 | 19.7713 | 20.2673 | 0 | 20.2673 | 21.1354 | 0 | 21.1354 | 22.0379 | 0 | 22.0379 | 22.0379 | 0 | 22.0379 | 22.0379 | 0 | 22.0379 | 22.0379 | 0 | 22.0379 | 22.0379 | 0 | 22.0379
|  | 18.5523 | 0 | 18.5523 | 18.8568 | 0 | 18.8568 | 19.2988 | 0 | 19.2988 | 19.8695 | 0 | 19.8695 | 20.4888 | 0 | 20.4888 | 20.6968 | 0 | 20.6968 | 21.2894 | 0 | 21.2894 | 22.0716 | 0 | 22.0716 | 22.6253 | 0 | 22.6253 | 23.5945 | 0 | 23.5945 | 24.6019 | 0 | 24.6019 | 24.6019 | 0 | 24.6019 | 24.6019 | 0 | 24.6019 | 24.6019 | 0 | 24.6019 | 24.6019 | 0 | 24.6019
|  | 22.1924 | 0 | 22.1924 | 22.5567 | 0 | 22.5567 | 23.0854 | 0 | 23.0854 | 23.7682 | 0 | 23.7682 | 24.509 | 0 | 24.509 | 24.7577 | 0 | 24.7577 | 25.4667 | 0 | 25.4667 | 26.4023 | 0 | 26.4023 | 27.0647 | 0 | 27.0647 | 28.224 | 0 | 28.224 | 29.4291 | 0 | 29.4291 | 29.4291 | 0 | 29.4291 | 29.4291 | 0 | 29.4291 | 29.4291 | 0 | 29.4291 | 29.4291 | 0 | 29.4291
|  | 26.253 | 0 | 26.253 | 26.6839 | 0 | 26.6839 | 27.3094 | 0 | 27.3094 | 28.1171 | 0 | 28.1171 | 28.9934 | 0 | 28.9934 | 29.2877 | 0 | 29.2877 | 30.1263 | 0 | 30.1263 | 31.2332 | 0 | 31.2332 | 32.0167 | 0 | 32.0167 | 33.3882 | 0 | 33.3882 | 34.8138 | 0 | 34.8138 | 34.8138 | 0 | 34.8138 | 34.8138 | 0 | 34.8138 | 34.8138 | 0 | 34.8138 | 34.8138 | 0 | 34.8138
|  | 25.6409 | 0 | 25.6409 | 26.0618 | 0 | 26.0618 | 26.6727 | 0 | 26.6727 | 27.4615 | 0 | 27.4615 | 28.3174 | 0 | 28.3174 | 28.6049 | 0 | 28.6049 | 29.424 | 0 | 29.424 | 30.505 | 0 | 30.505 | 31.2703 | 0 | 31.2703 | 32.6098 | 0 | 32.6098 | 34.0022 | 0 | 34.0022 | 34.0022 | 0 | 34.0022 | 34.0022 | 0 | 34.0022 | 34.0022 | 0 | 34.0022 | 34.0022 | 0 | 34.0022
|  | 24.4139 | 0 | 24.4139 | 24.8147 | 0 | 24.8147 | 25.3963 | 0 | 25.3963 | 26.1474 | 0 | 26.1474 | 26.9623 | 0 | 26.9623 | 27.236 | 0 | 27.236 | 28.0159 | 0 | 28.0159 | 29.0452 | 0 | 29.0452 | 29.7739 | 0 | 29.7739 | 31.0493 | 0 | 31.0493 | 32.375 | 0 | 32.375 | 32.375 | 0 | 32.375 | 32.375 | 0 | 32.375 | 32.375 | 0 | 32.375 | 32.375 | 0 | 32.375
|  | 21.0006 | 0 | 21.0006 | 21.3453 | 0 | 21.3453 | 21.8457 | 0 | 21.8457 | 22.4917 | 0 | 22.4917 | 23.1927 | 0 | 23.1927 | 23.4282 | 0 | 23.4282 | 24.099 | 0 | 24.099 | 24.9844 | 0 | 24.9844 | 25.6112 | 0 | 25.6112 | 26.7083 | 0 | 26.7083 | 27.8487 | 0 | 27.8487 | 27.8487 | 0 | 27.8487 | 27.8487 | 0 | 27.8487 | 27.8487 | 0 | 27.8487 | 27.8487 | 0 | 27.8487
|  | 18.6273 | 0 | 18.6273 | 18.933 | 0 | 18.933 | 19.3768 | 0 | 19.3768 | 19.9499 | 0 | 19.9499 | 20.5717 | 0 | 20.5717 | 20.7805 | 0 | 20.7805 | 21.3755 | 0 | 21.3755 | 22.1609 | 0 | 22.1609 | 22.7168 | 0 | 22.7168 | 23.6899 | 0 | 23.6899 | 24.7014 | 0 | 24.7014 | 24.7014 | 0 | 24.7014 | 24.7014 | 0 | 24.7014 | 24.7014 | 0 | 24.7014 | 24.7014 | 0 | 24.7014
|  | 16.5996 | 0 | 16.5996 | 16.8721 | 0 | 16.8721 | 17.2676 | 0 | 17.2676 | 17.7783 | 0 | 17.7783 | 18.3323 | 0 | 18.3323 | 18.5184 | 0 | 18.5184 | 19.0487 | 0 | 19.0487 | 19.7486 | 0 | 19.7486 | 20.244 | 0 | 20.244 | 21.1112 | 0 | 21.1112 | 22.0126 | 0 | 22.0126 | 22.0126 | 0 | 22.0126 | 22.0126 | 0 | 22.0126 | 22.0126 | 0 | 22.0126 | 22.0126 | 0 | 22.0126
|  | 14.8319 | 0 | 14.8319 | 15.0754 | 0 | 15.0754 | 15.4287 | 0 | 15.4287 | 15.885 | 0 | 15.885 | 16.3801 | 0 | 16.3801 | 16.5464 | 0 | 16.5464 | 17.0202 | 0 | 17.0202 | 17.6455 | 0 | 17.6455 | 18.0882 | 0 | 18.0882 | 18.863 | 0 | 18.863 | 19.6684 | 0 | 19.6684 | 19.6684 | 0 | 19.6684 | 19.6684 | 0 | 19.6684 | 19.6684 | 0 | 19.6684 | 19.6684 | 0 | 19.6684
|  | 14.2693 | 0 | 14.2693 | 14.5035 | 0 | 14.5035 | 14.8434 | 0 | 14.8434 | 15.2824 | 0 | 15.2824 | 15.7587 | 0 | 15.7587 | 15.9187 | 0 | 15.9187 | 16.3745 | 0 | 16.3745 | 16.9761 | 0 | 16.9761 | 17.402 | 0 | 17.402 | 18.1474 | 0 | 18.1474 | 18.9223 | 0 | 18.9223 | 18.9223 | 0 | 18.9223 | 18.9223 | 0 | 18.9223 | 18.9223 | 0 | 18.9223 | 18.9223 | 0 | 18.9223
|  | 13.1166 | 0 | 13.1166 | 13.3319 | 0 | 13.3319 | 13.6443 | 0 | 13.6443 | 14.0479 | 0 | 14.0479 | 14.4857 | 0 | 14.4857 | 14.6327 | 0 | 14.6327 | 15.0518 | 0 | 15.0518 | 15.6048 | 0 | 15.6048 | 15.9962 | 0 | 15.9962 | 16.6814 | 0 | 16.6814 | 17.3937 | 0 | 17.3937 | 17.3937 | 0 | 17.3937 | 17.3937 | 0 | 17.3937 | 17.3937 | 0 | 17.3937 | 17.3937 | 0 | 17.3937
|  | 12.3922 | 0 | 12.3922 | 12.5956 | 0 | 12.5956 | 12.8908 | 0 | 12.8908 | 13.272 | 0 | 13.272 | 13.6857 | 0 | 13.6857 | 13.8246 | 0 | 13.8246 | 14.2205 | 0 | 14.2205 | 14.7429 | 0 | 14.7429 | 15.1128 | 0 | 15.1128 | 15.7601 | 0 | 15.7601 | 16.4331 | 0 | 16.4331 | 16.4331 | 0 | 16.4331 | 16.4331 | 0 | 16.4331 | 16.4331 | 0 | 16.4331 | 16.4331 | 0 | 16.4331
|  | 12.7352 | 0 | 12.7352 | 12.9442 | 0 | 12.9442 | 13.2476 | 0 | 13.2476 | 13.6394 | 0 | 13.6394 | 14.0645 | 0 | 14.0645 | 14.2073 | 0 | 14.2073 | 14.6141 | 0 | 14.6141 | 15.151 | 0 | 15.151 | 15.5311 | 0 | 15.5311 | 16.1964 | 0 | 16.1964 | 16.888 | 0 | 16.888 | 16.888 | 0 | 16.888 | 16.888 | 0 | 16.888 | 16.888 | 0 | 16.888 | 16.888 | 0 | 16.888
|  | 14.8804 | 0 | 14.8804 | 15.1246 | 0 | 15.1246 | 15.4791 | 0 | 15.4791 | 15.9369 | 0 | 15.9369 | 16.4336 | 0 | 16.4336 | 16.6005 | 0 | 16.6005 | 17.0758 | 0 | 17.0758 | 17.7032 | 0 | 17.7032 | 18.1473 | 0 | 18.1473 | 18.9246 | 0 | 18.9246 | 19.7327 | 0 | 19.7327 | 19.7327 | 0 | 19.7327 | 19.7327 | 0 | 19.7327 | 19.7327 | 0 | 19.7327 | 19.7327 | 0 | 19.7327
|  | 16.3891 | 0 | 16.3891 | 16.6581 | 0 | 16.6581 | 17.0485 | 0 | 17.0485 | 17.5527 | 0 | 17.5527 | 18.0998 | 0 | 18.0998 | 18.2835 | 0 | 18.2835 | 18.8071 | 0 | 18.8071 | 19.498 | 0 | 19.498 | 19.9872 | 0 | 19.9872 | 20.8433 | 0 | 20.8433 | 21.7333 | 0 | 21.7333 | 21.7333 | 0 | 21.7333 | 21.7333 | 0 | 21.7333 | 21.7333 | 0 | 21.7333 | 21.7333 | 0 | 21.7333
|  | 16.6274 | 0 | 16.6274 | 16.9003 | 0 | 16.9003 | 17.2964 | 0 | 17.2964 | 17.808 | 0 | 17.808 | 18.363 | 0 | 18.363 | 18.5494 | 0 | 18.5494 | 19.0805 | 0 | 19.0805 | 19.7815 | 0 | 19.7815 | 20.2778 | 0 | 20.2778 | 21.1464 | 0 | 21.1464 | 22.0494 | 0 | 22.0494 | 22.0494 | 0 | 22.0494 | 22.0494 | 0 | 22.0494 | 22.0494 | 0 | 22.0494 | 22.0494 | 0 | 22.0494
|  | 15.8922 | 0 | 15.8922 | 16.1531 | 0 | 16.1531 | 16.5317 | 0 | 16.5317 | 17.0206 | 0 | 17.0206 | 17.5511 | 0 | 17.5511 | 17.7293 | 0 | 17.7293 | 18.2369 | 0 | 18.2369 | 18.907 | 0 | 18.907 | 19.3813 | 0 | 19.3813 | 20.2115 | 0 | 20.2115 | 21.0745 | 0 | 21.0745 | 21.0745 | 0 | 21.0745 | 21.0745 | 0 | 21.0745 | 21.0745 | 0 | 21.0745 | 21.0745 | 0 | 21.0745
|  | 15.4628 | 0 | 15.4628 | 15.7166 | 0 | 15.7166 | 16.085 | 0 | 16.085 | 16.5607 | 0 | 16.5607 | 17.0768 | 0 | 17.0768 | 17.2502 | 0 | 17.2502 | 17.7441 | 0 | 17.7441 | 18.396 | 0 | 18.396 | 18.8575 | 0 | 18.8575 | 19.6653 | 0 | 19.6653 | 20.505 | 0 | 20.505 | 20.505 | 0 | 20.505 | 20.505 | 0 | 20.505 | 20.505 | 0 | 20.505 | 20.505 | 0 | 20.505
|  | 14.151 | 0 | 14.151 | 14.3833 | 0 | 14.3833 | 14.7205 | 0 | 14.7205 | 15.1558 | 0 | 15.1558 | 15.6282 | 0 | 15.6282 | 15.7868 | 0 | 15.7868 | 16.2389 | 0 | 16.2389 | 16.8355 | 0 | 16.8355 | 17.2578 | 0 | 17.2578 | 17.9971 | 0 | 17.9971 | 18.7655 | 0 | 18.7655 | 18.7655 | 0 | 18.7655 | 18.7655 | 0 | 18.7655 | 18.7655 | 0 | 18.7655 | 18.7655 | 0 | 18.7655
|  | 13.1777 | 0 | 13.1777 | 13.394 | 0 | 13.394 | 13.7079 | 0 | 13.7079 | 14.1133 | 0 | 14.1133 | 14.5532 | 0 | 14.5532 | 14.7009 | 0 | 14.7009 | 15.1219 | 0 | 15.1219 | 15.6775 | 0 | 15.6775 | 16.0708 | 0 | 16.0708 | 16.7592 | 0 | 16.7592 | 17.4748 | 0 | 17.4748 | 17.4748 | 0 | 17.4748 | 17.4748 | 0 | 17.4748 | 17.4748 | 0 | 17.4748 | 17.4748 | 0 | 17.4748
|  | 12.9673 | 0 | 12.9673 | 13.1802 | 0 | 13.1802 | 13.4891 | 0 | 13.4891 | 13.888 | 0 | 13.888 | 14.3209 | 0 | 14.3209 | 14.4663 | 0 | 14.4663 | 14.8805 | 0 | 14.8805 | 15.4272 | 0 | 15.4272 | 15.8142 | 0 | 15.8142 | 16.4916 | 0 | 16.4916 | 17.1958 | 0 | 17.1958 | 17.1958 | 0 | 17.1958 | 17.1958 | 0 | 17.1958 | 17.1958 | 0 | 17.1958 | 17.1958 | 0 | 17.1958
|  | 12.9239 | 0 | 12.9239 | 13.1361 | 0 | 13.1361 | 13.444 | 0 | 13.444 | 13.8416 | 0 | 13.8416 | 14.273 | 0 | 14.273 | 14.4179 | 0 | 14.4179 | 14.8307 | 0 | 14.8307 | 15.3756 | 0 | 15.3756 | 15.7613 | 0 | 15.7613 | 16.4365 | 0 | 16.4365 | 17.1383 | 0 | 17.1383 | 17.1383 | 0 | 17.1383 | 17.1383 | 0 | 17.1383 | 17.1383 | 0 | 17.1383 | 17.1383 | 0 | 17.1383
|  | 12.806 | 0 | 12.806 | 13.0162 | 0 | 13.0162 | 13.3213 | 0 | 13.3213 | 13.7153 | 0 | 13.7153 | 14.1428 | 0 | 14.1428 | 14.2863 | 0 | 14.2863 | 14.6954 | 0 | 14.6954 | 15.2353 | 0 | 15.2353 | 15.6176 | 0 | 15.6176 | 16.2865 | 0 | 16.2865 | 16.9819 | 0 | 16.9819 | 16.9819 | 0 | 16.9819 | 16.9819 | 0 | 16.9819 | 16.9819 | 0 | 16.9819 | 16.9819 | 0 | 16.9819
|  | 14.3151 | 0 | 14.3151 | 14.55 | 0 | 14.55 | 14.8911 | 0 | 14.8911 | 15.3315 | 0 | 15.3315 | 15.8093 | 0 | 15.8093 | 15.9698 | 0 | 15.9698 | 16.4271 | 0 | 16.4271 | 17.0306 | 0 | 17.0306 | 17.4579 | 0 | 17.4579 | 18.2057 | 0 | 18.2057 | 18.983 | 0 | 18.983 | 18.983 | 0 | 18.983 | 18.983 | 0 | 18.983 | 18.983 | 0 | 18.983 | 18.983 | 0 | 18.983
|  | 16.3927 | 0 | 16.3927 | 16.6618 | 0 | 16.6618 | 17.0523 | 0 | 17.0523 | 17.5567 | 0 | 17.5567 | 18.1038 | 0 | 18.1038 | 18.2876 | 0 | 18.2876 | 18.8113 | 0 | 18.8113 | 19.5024 | 0 | 19.5024 | 19.9917 | 0 | 19.9917 | 20.848 | 0 | 20.848 | 21.7382 | 0 | 21.7382 | 21.7382 | 0 | 21.7382 | 21.7382 | 0 | 21.7382 | 21.7382 | 0 | 21.7382 | 21.7382 | 0 | 21.7382
|  | 19.9856 | 0 | 19.9856 | 20.3136 | 0 | 20.3136 | 20.7898 | 0 | 20.7898 | 21.4046 | 0 | 21.4046 | 22.0717 | 0 | 22.0717 | 22.2958 | 0 | 22.2958 | 22.9342 | 0 | 22.9342 | 23.7768 | 0 | 23.7768 | 24.3733 | 0 | 24.3733 | 25.4174 | 0 | 25.4174 | 26.5027 | 0 | 26.5027 | 26.5027 | 0 | 26.5027 | 26.5027 | 0 | 26.5027 | 26.5027 | 0 | 26.5027 | 26.5027 | 0 | 26.5027
|  | 24.7676 | 0 | 24.7676 | 25.1741 | 0 | 25.1741 | 25.7642 | 0 | 25.7642 | 26.5262 | 0 | 26.5262 | 27.3529 | 0 | 27.3529 | 27.6306 | 0 | 27.6306 | 28.4218 | 0 | 28.4218 | 29.466 | 0 | 29.466 | 30.2052 | 0 | 30.2052 | 31.4991 | 0 | 31.4991 | 32.844 | 0 | 32.844 | 32.844 | 0 | 32.844 | 32.844 | 0 | 32.844 | 32.844 | 0 | 32.844 | 32.844 | 0 | 32.844
|  | 24.1324 | 0 | 24.1324 | 24.5285 | 0 | 24.5285 | 25.1034 | 0 | 25.1034 | 25.8458 | 0 | 25.8458 | 26.6514 | 0 | 26.6514 | 26.9219 | 0 | 26.9219 | 27.6928 | 0 | 27.6928 | 28.7102 | 0 | 28.7102 | 29.4305 | 0 | 29.4305 | 30.6912 | 0 | 30.6912 | 32.0016 | 0 | 32.0016 | 32.0016 | 0 | 32.0016 | 32.0016 | 0 | 32.0016 | 32.0016 | 0 | 32.0016 | 32.0016 | 0 | 32.0016
|  | 22.5766 | 0 | 22.5766 | 22.9471 | 0 | 22.9471 | 23.485 | 0 | 23.485 | 24.1796 | 0 | 24.1796 | 24.9332 | 0 | 24.9332 | 25.1863 | 0 | 25.1863 | 25.9075 | 0 | 25.9075 | 26.8593 | 0 | 26.8593 | 27.5331 | 0 | 27.5331 | 28.7125 | 0 | 28.7125 | 29.9385 | 0 | 29.9385 | 29.9385 | 0 | 29.9385 | 29.9385 | 0 | 29.9385 | 29.9385 | 0 | 29.9385 | 29.9385 | 0 | 29.9385
|  | 20.319 | 0 | 20.319 | 20.6526 | 0 | 20.6526 | 21.1366 | 0 | 21.1366 | 21.7617 | 0 | 21.7617 | 22.44 | 0 | 22.44 | 22.6678 | 0 | 22.6678 | 23.3169 | 0 | 23.3169 | 24.1735 | 0 | 24.1735 | 24.78 | 0 | 24.78 | 25.8414 | 0 | 25.8414 | 26.9448 | 0 | 26.9448 | 26.9448 | 0 | 26.9448 | 26.9448 | 0 | 26.9448 | 26.9448 | 0 | 26.9448 | 26.9448 | 0 | 26.9448
|  | 17.4422 | 0 | 17.4422 | 17.7285 | 0 | 17.7285 | 18.1441 | 0 | 18.1441 | 18.6807 | 0 | 18.6807 | 19.2629 | 0 | 19.2629 | 19.4584 | 0 | 19.4584 | 20.0156 | 0 | 20.0156 | 20.751 | 0 | 20.751 | 21.2716 | 0 | 21.2716 | 22.1828 | 0 | 22.1828 | 23.13 | 0 | 23.13 | 23.13 | 0 | 23.13 | 23.13 | 0 | 23.13 | 23.13 | 0 | 23.13 | 23.13 | 0 | 23.13
|  | 15.6481 | 0 | 15.6481 | 15.9049 | 0 | 15.9049 | 16.2777 | 0 | 16.2777 | 16.7591 | 0 | 16.7591 | 17.2814 | 0 | 17.2814 | 17.4569 | 0 | 17.4569 | 17.9567 | 0 | 17.9567 | 18.6165 | 0 | 18.6165 | 19.0835 | 0 | 19.0835 | 19.901 | 0 | 19.901 | 20.7507 | 0 | 20.7507 | 20.7507 | 0 | 20.7507 | 20.7507 | 0 | 20.7507 | 20.7507 | 0 | 20.7507 | 20.7507 | 0 | 20.7507
|  | 14.0472 | 0 | 14.0472 | 14.2778 | 0 | 14.2778 | 14.6125 | 0 | 14.6125 | 15.0446 | 0 | 15.0446 | 15.5135 | 0 | 15.5135 | 15.671 | 0 | 15.671 | 16.1197 | 0 | 16.1197 | 16.712 | 0 | 16.712 | 17.1312 | 0 | 17.1312 | 17.865 | 0 | 17.865 | 18.6279 | 0 | 18.6279 | 18.6279 | 0 | 18.6279 | 18.6279 | 0 | 18.6279 | 18.6279 | 0 | 18.6279 | 18.6279 | 0 | 18.6279
|  | 13.589 | 0 | 13.589 | 13.812 | 0 | 13.812 | 14.1358 | 0 | 14.1358 | 14.5538 | 0 | 14.5538 | 15.0074 | 0 | 15.0074 | 15.1598 | 0 | 15.1598 | 15.5939 | 0 | 15.5939 | 16.1668 | 0 | 16.1668 | 16.5724 | 0 | 16.5724 | 17.2823 | 0 | 17.2823 | 18.0202 | 0 | 18.0202 | 18.0202 | 0 | 18.0202 | 18.0202 | 0 | 18.0202 | 18.0202 | 0 | 18.0202 | 18.0202 | 0 | 18.0202
|  | 12.5039 | 0 | 12.5039 | 12.7092 | 0 | 12.7092 | 13.0071 | 0 | 13.0071 | 13.3918 | 0 | 13.3918 | 13.8091 | 0 | 13.8091 | 13.9493 | 0 | 13.9493 | 14.3487 | 0 | 14.3487 | 14.8759 | 0 | 14.8759 | 15.2491 | 0 | 15.2491 | 15.9023 | 0 | 15.9023 | 16.5813 | 0 | 16.5813 | 16.5813 | 0 | 16.5813 | 16.5813 | 0 | 16.5813 | 16.5813 | 0 | 16.5813 | 16.5813 | 0 | 16.5813
|  | 11.9001 | 0 | 11.9001 | 12.0955 | 0 | 12.0955 | 12.379 | 0 | 12.379 | 12.7451 | 0 | 12.7451 | 13.1423 | 0 | 13.1423 | 13.2757 | 0 | 13.2757 | 13.6558 | 0 | 13.6558 | 14.1576 | 0 | 14.1576 | 14.5127 | 0 | 14.5127 | 15.1344 | 0 | 15.1344 | 15.7806 | 0 | 15.7806 | 15.7806 | 0 | 15.7806 | 15.7806 | 0 | 15.7806 | 15.7806 | 0 | 15.7806 | 15.7806 | 0 | 15.7806
|  | 12.3297 | 0 | 12.3297 | 12.5321 | 0 | 12.5321 | 12.8259 | 0 | 12.8259 | 13.2052 | 0 | 13.2052 | 13.6167 | 0 | 13.6167 | 13.755 | 0 | 13.755 | 14.1488 | 0 | 14.1488 | 14.6687 | 0 | 14.6687 | 15.0367 | 0 | 15.0367 | 15.6808 | 0 | 15.6808 | 16.3503 | 0 | 16.3503 | 16.3503 | 0 | 16.3503 | 16.3503 | 0 | 16.3503 | 16.3503 | 0 | 16.3503 | 16.3503 | 0 | 16.3503
|  | 14.1488 | 0 | 14.1488 | 14.3811 | 0 | 14.3811 | 14.7181 | 0 | 14.7181 | 15.1534 | 0 | 15.1534 | 15.6257 | 0 | 15.6257 | 15.7843 | 0 | 15.7843 | 16.2363 | 0 | 16.2363 | 16.8328 | 0 | 16.8328 | 17.2551 | 0 | 17.2551 | 17.9943 | 0 | 17.9943 | 18.7626 | 0 | 18.7626 | 18.7626 | 0 | 18.7626 | 18.7626 | 0 | 18.7626 | 18.7626 | 0 | 18.7626 | 18.7626 | 0 | 18.7626
|  | 15.7583 | 0 | 15.7583 | 16.0169 | 0 | 16.0169 | 16.3923 | 0 | 16.3923 | 16.8771 | 0 | 16.8771 | 17.4031 | 0 | 17.4031 | 17.5798 | 0 | 17.5798 | 18.0832 | 0 | 18.0832 | 18.7476 | 0 | 18.7476 | 19.2179 | 0 | 19.2179 | 20.0411 | 0 | 20.0411 | 20.8968 | 0 | 20.8968 | 20.8968 | 0 | 20.8968 | 20.8968 | 0 | 20.8968 | 20.8968 | 0 | 20.8968 | 20.8968 | 0 | 20.8968
|  | 16.2153 | 0 | 16.2153 | 16.4815 | 0 | 16.4815 | 16.8678 | 0 | 16.8678 | 17.3667 | 0 | 17.3667 | 17.9079 | 0 | 17.9079 | 18.0897 | 0 | 18.0897 | 18.6077 | 0 | 18.6077 | 19.2914 | 0 | 19.2914 | 19.7753 | 0 | 19.7753 | 20.6224 | 0 | 20.6224 | 21.503 | 0 | 21.503 | 21.503 | 0 | 21.503 | 21.503 | 0 | 21.503 | 21.503 | 0 | 21.503 | 21.503 | 0 | 21.503
|  | 15.5349 | 0 | 15.5349 | 15.7899 | 0 | 15.7899 | 16.16 | 0 | 16.16 | 16.6379 | 0 | 16.6379 | 17.1565 | 0 | 17.1565 | 17.3306 | 0 | 17.3306 | 17.8269 | 0 | 17.8269 | 18.4818 | 0 | 18.4818 | 18.9455 | 0 | 18.9455 | 19.757 | 0 | 19.757 | 20.6006 | 0 | 20.6006 | 20.6006 | 0 | 20.6006 | 20.6006 | 0 | 20.6006 | 20.6006 | 0 | 20.6006 | 20.6006 | 0 | 20.6006
|  | 14.7978 | 0 | 14.7978 | 15.0407 | 0 | 15.0407 | 15.3932 | 0 | 15.3932 | 15.8485 | 0 | 15.8485 | 16.3424 | 0 | 16.3424 | 16.5083 | 0 | 16.5083 | 16.981 | 0 | 16.981 | 17.6049 | 0 | 17.6049 | 18.0466 | 0 | 18.0466 | 18.8196 | 0 | 18.8196 | 19.6232 | 0 | 19.6232 | 19.6232 | 0 | 19.6232 | 19.6232 | 0 | 19.6232 | 19.6232 | 0 | 19.6232 | 19.6232 | 0 | 19.6232
|  | 13.8802 | 0 | 13.8802 | 14.1081 | 0 | 14.1081 | 14.4388 | 0 | 14.4388 | 14.8658 | 0 | 14.8658 | 15.3291 | 0 | 15.3291 | 15.4847 | 0 | 15.4847 | 15.9281 | 0 | 15.9281 | 16.5133 | 0 | 16.5133 | 16.9276 | 0 | 16.9276 | 17.6527 | 0 | 17.6527 | 18.4064 | 0 | 18.4064 | 18.4064 | 0 | 18.4064 | 18.4064 | 0 | 18.4064 | 18.4064 | 0 | 18.4064 | 18.4064 | 0 | 18.4064
|  | 14.0604 | 0 | 14.0604 | 14.2912 | 0 | 14.2912 | 14.6261 | 0 | 14.6261 | 15.0587 | 0 | 15.0587 | 15.528 | 0 | 15.528 | 15.6857 | 0 | 15.6857 | 16.1348 | 0 | 16.1348 | 16.7276 | 0 | 16.7276 | 17.1473 | 0 | 17.1473 | 17.8818 | 0 | 17.8818 | 18.6453 | 0 | 18.6453 | 18.6453 | 0 | 18.6453 | 18.6453 | 0 | 18.6453 | 18.6453 | 0 | 18.6453 | 18.6453 | 0 | 18.6453
|  | 13.7773 | 0 | 13.7773 | 14.0034 | 0 | 14.0034 | 14.3316 | 0 | 14.3316 | 14.7555 | 0 | 14.7555 | 15.2154 | 0 | 15.2154 | 15.3698 | 0 | 15.3698 | 15.8099 | 0 | 15.8099 | 16.3908 | 0 | 16.3908 | 16.802 | 0 | 16.802 | 17.5217 | 0 | 17.5217 | 18.2699 | 0 | 18.2699 | 18.2699 | 0 | 18.2699 | 18.2699 | 0 | 18.2699 | 18.2699 | 0 | 18.2699 | 18.2699 | 0 | 18.2699
|  | 14.0095 | 0 | 14.0095 | 14.2394 | 0 | 14.2394 | 14.5732 | 0 | 14.5732 | 15.0042 | 0 | 15.0042 | 15.4718 | 0 | 15.4718 | 15.6289 | 0 | 15.6289 | 16.0764 | 0 | 16.0764 | 16.667 | 0 | 16.667 | 17.0852 | 0 | 17.0852 | 17.817 | 0 | 17.817 | 18.5778 | 0 | 18.5778 | 18.5778 | 0 | 18.5778 | 18.5778 | 0 | 18.5778 | 18.5778 | 0 | 18.5778 | 18.5778 | 0 | 18.5778
|  | 15.1788 | 0 | 15.1788 | 15.4279 | 0 | 15.4279 | 15.7895 | 0 | 15.7895 | 16.2565 | 0 | 16.2565 | 16.7632 | 0 | 16.7632 | 16.9333 | 0 | 16.9333 | 17.4182 | 0 | 17.4182 | 18.0582 | 0 | 18.0582 | 18.5112 | 0 | 18.5112 | 19.3041 | 0 | 19.3041 | 20.1284 | 0 | 20.1284 | 20.1284 | 0 | 20.1284 | 20.1284 | 0 | 20.1284 | 20.1284 | 0 | 20.1284 | 20.1284 | 0 | 20.1284
|  | 15.7146 | 0 | 15.7146 | 15.9725 | 0 | 15.9725 | 16.3469 | 0 | 16.3469 | 16.8304 | 0 | 16.8304 | 17.3549 | 0 | 17.3549 | 17.5311 | 0 | 17.5311 | 18.0331 | 0 | 18.0331 | 18.6956 | 0 | 18.6956 | 19.1647 | 0 | 19.1647 | 19.9856 | 0 | 19.9856 | 20.8389 | 0 | 20.8389 | 20.8389 | 0 | 20.8389 | 20.8389 | 0 | 20.8389 | 20.8389 | 0 | 20.8389 | 20.8389 | 0 | 20.8389
|  | 17.3478 | 0 | 17.3478 | 17.6326 | 0 | 17.6326 | 18.0459 | 0 | 18.0459 | 18.5796 | 0 | 18.5796 | 19.1586 | 0 | 19.1586 | 19.3531 | 0 | 19.3531 | 19.9073 | 0 | 19.9073 | 20.6387 | 0 | 20.6387 | 21.1565 | 0 | 21.1565 | 22.0627 | 0 | 22.0627 | 23.0048 | 0 | 23.0048 | 23.0048 | 0 | 23.0048 | 23.0048 | 0 | 23.0048 | 23.0048 | 0 | 23.0048 | 23.0048 | 0 | 23.0048
|  | 19.7637 | 0 | 19.7637 | 20.0881 | 0 | 20.0881 | 20.559 | 0 | 20.559 | 21.167 | 0 | 21.167 | 21.8267 | 0 | 21.8267 | 22.0483 | 0 | 22.0483 | 22.6796 | 0 | 22.6796 | 23.5129 | 0 | 23.5129 | 24.1028 | 0 | 24.1028 | 25.1352 | 0 | 25.1352 | 26.2084 | 0 | 26.2084 | 26.2084 | 0 | 26.2084 | 26.2084 | 0 | 26.2084 | 26.2084 | 0 | 26.2084 | 26.2084 | 0 | 26.2084
|  | 23.9239 | 0 | 23.9239 | 24.3166 | 0 | 24.3166 | 24.8866 | 0 | 24.8866 | 25.6226 | 0 | 25.6226 | 26.4212 | 0 | 26.4212 | 26.6893 | 0 | 26.6893 | 27.4536 | 0 | 27.4536 | 28.4622 | 0 | 28.4622 | 29.1763 | 0 | 29.1763 | 30.4261 | 0 | 30.4261 | 31.7252 | 0 | 31.7252 | 31.7252 | 0 | 31.7252 | 31.7252 | 0 | 31.7252 | 31.7252 | 0 | 31.7252 | 31.7252 | 0 | 31.7252
|  | 23.0939 | 0 | 23.0939 | 23.473 | 0 | 23.473 | 24.0232 | 0 | 24.0232 | 24.7337 | 0 | 24.7337 | 25.5045 | 0 | 25.5045 | 25.7634 | 0 | 25.7634 | 26.5012 | 0 | 26.5012 | 27.4748 | 0 | 27.4748 | 28.1641 | 0 | 28.1641 | 29.3705 | 0 | 29.3705 | 30.6246 | 0 | 30.6246 | 30.6246 | 0 | 30.6246 | 30.6246 | 0 | 30.6246 | 30.6246 | 0 | 30.6246 | 30.6246 | 0 | 30.6246
|  | 21.681 | 0 | 21.681 | 22.0369 | 0 | 22.0369 | 22.5534 | 0 | 22.5534 | 23.2205 | 0 | 23.2205 | 23.9442 | 0 | 23.9442 | 24.1872 | 0 | 24.1872 | 24.8798 | 0 | 24.8798 | 25.7939 | 0 | 25.7939 | 26.441 | 0 | 26.441 | 27.5736 | 0 | 27.5736 | 28.751 | 0 | 28.751 | 28.751 | 0 | 28.751 | 28.751 | 0 | 28.751 | 28.751 | 0 | 28.751 | 28.751 | 0 | 28.751
|  | 19.1618 | 0 | 19.1618 | 19.4763 | 0 | 19.4763 | 19.9328 | 0 | 19.9328 | 20.5224 | 0 | 20.5224 | 21.162 | 0 | 21.162 | 21.3768 | 0 | 21.3768 | 21.9889 | 0 | 21.9889 | 22.7968 | 0 | 22.7968 | 23.3687 | 0 | 23.3687 | 24.3697 | 0 | 24.3697 | 25.4103 | 0 | 25.4103 | 25.4103 | 0 | 25.4103 | 25.4103 | 0 | 25.4103 | 25.4103 | 0 | 25.4103 | 25.4103 | 0 | 25.4103
|  | 16.7263 | 0 | 16.7263 | 17.0008 | 0 | 17.0008 | 17.3993 | 0 | 17.3993 | 17.9139 | 0 | 17.9139 | 18.4722 | 0 | 18.4722 | 18.6597 | 0 | 18.6597 | 19.1941 | 0 | 19.1941 | 19.8993 | 0 | 19.8993 | 20.3985 | 0 | 20.3985 | 21.2722 | 0 | 21.2722 | 22.1805 | 0 | 22.1805 | 22.1805 | 0 | 22.1805 | 22.1805 | 0 | 22.1805 | 22.1805 | 0 | 22.1805 | 22.1805 | 0 | 22.1805
|  | 14.8576 | 0 | 14.8576 | 15.1015 | 0 | 15.1015 | 15.4554 | 0 | 15.4554 | 15.9125 | 0 | 15.9125 | 16.4085 | 0 | 16.4085 | 16.575 | 0 | 16.575 | 17.0497 | 0 | 17.0497 | 17.6761 | 0 | 17.6761 | 18.1195 | 0 | 18.1195 | 18.8957 | 0 | 18.8957 | 19.7025 | 0 | 19.7025 | 19.7025 | 0 | 19.7025 | 19.7025 | 0 | 19.7025 | 19.7025 | 0 | 19.7025 | 19.7025 | 0 | 19.7025
|  | 12.9869 | 0 | 12.9869 | 13.2 | 0 | 13.2 | 13.5094 | 0 | 13.5094 | 13.909 | 0 | 13.909 | 14.3425 | 0 | 14.3425 | 14.488 | 0 | 14.488 | 14.9029 | 0 | 14.9029 | 15.4504 | 0 | 15.4504 | 15.8381 | 0 | 15.8381 | 16.5165 | 0 | 16.5165 | 17.2217 | 0 | 17.2217 | 17.2217 | 0 | 17.2217 | 17.2217 | 0 | 17.2217 | 17.2217 | 0 | 17.2217 | 17.2217 | 0 | 17.2217
|  | 12.2698 | 0 | 12.2698 | 12.4712 | 0 | 12.4712 | 12.7636 | 0 | 12.7636 | 13.141 | 0 | 13.141 | 13.5506 | 0 | 13.5506 | 13.6882 | 0 | 13.6882 | 14.0801 | 0 | 14.0801 | 14.5974 | 0 | 14.5974 | 14.9636 | 0 | 14.9636 | 15.6046 | 0 | 15.6046 | 16.2709 | 0 | 16.2709 | 16.2709 | 0 | 16.2709 | 16.2709 | 0 | 16.2709 | 16.2709 | 0 | 16.2709 | 16.2709 | 0 | 16.2709
|  | 11.0398 | 0 | 11.0398 | 11.221 | 0 | 11.221 | 11.484 | 0 | 11.484 | 11.8237 | 0 | 11.8237 | 12.1922 | 0 | 12.1922 | 12.3159 | 0 | 12.3159 | 12.6686 | 0 | 12.6686 | 13.134 | 0 | 13.134 | 13.4635 | 0 | 13.4635 | 14.0402 | 0 | 14.0402 | 14.6397 | 0 | 14.6397 | 14.6397 | 0 | 14.6397 | 14.6397 | 0 | 14.6397 | 14.6397 | 0 | 14.6397 | 14.6397 | 0 | 14.6397
|  | 10.7112 | 0 | 10.7112 | 10.887 | 0 | 10.887 | 11.1422 | 0 | 11.1422 | 11.4717 | 0 | 11.4717 | 11.8292 | 0 | 11.8292 | 11.9493 | 0 | 11.9493 | 12.2915 | 0 | 12.2915 | 12.7431 | 0 | 12.7431 | 13.0627 | 0 | 13.0627 | 13.6223 | 0 | 13.6223 | 14.2039 | 0 | 14.2039 | 14.2039 | 0 | 14.2039 | 14.2039 | 0 | 14.2039 | 14.2039 | 0 | 14.2039 | 14.2039 | 0 | 14.2039
|  | 10.8793 | 0 | 10.8793 | 11.0579 | 0 | 11.0579 | 11.3171 | 0 | 11.3171 | 11.6518 | 0 | 11.6518 | 12.0149 | 0 | 12.0149 | 12.1369 | 0 | 12.1369 | 12.4844 | 0 | 12.4844 | 12.9431 | 0 | 12.9431 | 13.2678 | 0 | 13.2678 | 13.8362 | 0 | 13.8362 | 14.427 | 0 | 14.427 | 14.427 | 0 | 14.427 | 14.427 | 0 | 14.427 | 14.427 | 0 | 14.427 | 14.427 | 0 | 14.427
|  | 12.3756 | 0 | 12.3756 | 12.5788 | 0 | 12.5788 | 12.8736 | 0 | 12.8736 | 13.2544 | 0 | 13.2544 | 13.6674 | 0 | 13.6674 | 13.8062 | 0 | 13.8062 | 14.2015 | 0 | 14.2015 | 14.7233 | 0 | 14.7233 | 15.0927 | 0 | 15.0927 | 15.7391 | 0 | 15.7391 | 16.4112 | 0 | 16.4112 | 16.4112 | 0 | 16.4112 | 16.4112 | 0 | 16.4112 | 16.4112 | 0 | 16.4112 | 16.4112 | 0 | 16.4112
|  | 14.1197 | 0 | 14.1197 | 14.3514 | 0 | 14.3514 | 14.6878 | 0 | 14.6878 | 15.1222 | 0 | 15.1222 | 15.5935 | 0 | 15.5935 | 15.7518 | 0 | 15.7518 | 16.2028 | 0 | 16.2028 | 16.7981 | 0 | 16.7981 | 17.2196 | 0 | 17.2196 | 17.9572 | 0 | 17.9572 | 18.7239 | 0 | 18.7239 | 18.7239 | 0 | 18.7239 | 18.7239 | 0 | 18.7239 | 18.7239 | 0 | 18.7239 | 18.7239 | 0 | 18.7239
|  | 14.7678 | 0 | 14.7678 | 15.0103 | 0 | 15.0103 | 15.3621 | 0 | 15.3621 | 15.8164 | 0 | 15.8164 | 16.3094 | 0 | 16.3094 | 16.4749 | 0 | 16.4749 | 16.9467 | 0 | 16.9467 | 17.5693 | 0 | 17.5693 | 18.0101 | 0 | 18.0101 | 18.7815 | 0 | 18.7815 | 19.5835 | 0 | 19.5835 | 19.5835 | 0 | 19.5835 | 19.5835 | 0 | 19.5835 | 19.5835 | 0 | 19.5835 | 19.5835 | 0 | 19.5835
|  | 13.8908 | 0 | 13.8908 | 14.1188 | 0 | 14.1188 | 14.4497 | 0 | 14.4497 | 14.8771 | 0 | 14.8771 | 15.3408 | 0 | 15.3408 | 15.4965 | 0 | 15.4965 | 15.9402 | 0 | 15.9402 | 16.5259 | 0 | 16.5259 | 16.9405 | 0 | 16.9405 | 17.6661 | 0 | 17.6661 | 18.4204 | 0 | 18.4204 | 18.4204 | 0 | 18.4204 | 18.4204 | 0 | 18.4204 | 18.4204 | 0 | 18.4204 | 18.4204 | 0 | 18.4204
|  | 14.3108 | 0 | 14.3108 | 14.5457 | 0 | 14.5457 | 14.8867 | 0 | 14.8867 | 15.327 | 0 | 15.327 | 15.8046 | 0 | 15.8046 | 15.9651 | 0 | 15.9651 | 16.4222 | 0 | 16.4222 | 17.0256 | 0 | 17.0256 | 17.4527 | 0 | 17.4527 | 18.2003 | 0 | 18.2003 | 18.9774 | 0 | 18.9774 | 18.9774 | 0 | 18.9774 | 18.9774 | 0 | 18.9774 | 18.9774 | 0 | 18.9774 | 18.9774 | 0 | 18.9774
|  | 13.7735 | 0 | 13.7735 | 13.9995 | 0 | 13.9995 | 14.3277 | 0 | 14.3277 | 14.7514 | 0 | 14.7514 | 15.2112 | 0 | 15.2112 | 15.3656 | 0 | 15.3656 | 15.8056 | 0 | 15.8056 | 16.3863 | 0 | 16.3863 | 16.7974 | 0 | 16.7974 | 17.5169 | 0 | 17.5169 | 18.2648 | 0 | 18.2648 | 18.2648 | 0 | 18.2648 | 18.2648 | 0 | 18.2648 | 18.2648 | 0 | 18.2648 | 18.2648 | 0 | 18.2648
|  | 14.072 | 0 | 14.072 | 14.303 | 0 | 14.303 | 14.6383 | 0 | 14.6383 | 15.0712 | 0 | 15.0712 | 15.5409 | 0 | 15.5409 | 15.6987 | 0 | 15.6987 | 16.1482 | 0 | 16.1482 | 16.7415 | 0 | 16.7415 | 17.1615 | 0 | 17.1615 | 17.8966 | 0 | 17.8966 | 18.6607 | 0 | 18.6607 | 18.6607 | 0 | 18.6607 | 18.6607 | 0 | 18.6607 | 18.6607 | 0 | 18.6607 | 18.6607 | 0 | 18.6607
|  | 13.6905 | 0 | 13.6905 | 13.9153 | 0 | 13.9153 | 14.2414 | 0 | 14.2414 | 14.6626 | 0 | 14.6626 | 15.1196 | 0 | 15.1196 | 15.2731 | 0 | 15.2731 | 15.7104 | 0 | 15.7104 | 16.2876 | 0 | 16.2876 | 16.6962 | 0 | 16.6962 | 17.4114 | 0 | 17.4114 | 18.1549 | 0 | 18.1549 | 18.1549 | 0 | 18.1549 | 18.1549 | 0 | 18.1549 | 18.1549 | 0 | 18.1549 | 18.1549 | 0 | 18.1549
|  | 12.8903 | 0 | 12.8903 | 13.1019 | 0 | 13.1019 | 13.409 | 0 | 13.409 | 13.8056 | 0 | 13.8056 | 14.2358 | 0 | 14.2358 | 14.3804 | 0 | 14.3804 | 14.7921 | 0 | 14.7921 | 15.3356 | 0 | 15.3356 | 15.7203 | 0 | 15.7203 | 16.3937 | 0 | 16.3937 | 17.0937 | 0 | 17.0937 | 17.0937 | 0 | 17.0937 | 17.0937 | 0 | 17.0937 | 17.0937 | 0 | 17.0937 | 17.0937 | 0 | 17.0937
|  | 13.7549 | 0 | 13.7549 | 13.9807 | 0 | 13.9807 | 14.3084 | 0 | 14.3084 | 14.7316 | 0 | 14.7316 | 15.1907 | 0 | 15.1907 | 15.3449 | 0 | 15.3449 | 15.7843 | 0 | 15.7843 | 16.3642 | 0 | 16.3642 | 16.7747 | 0 | 16.7747 | 17.4933 | 0 | 17.4933 | 18.2402 | 0 | 18.2402 | 18.2402 | 0 | 18.2402 | 18.2402 | 0 | 18.2402 | 18.2402 | 0 | 18.2402 | 18.2402 | 0 | 18.2402
|  | 14.9964 | 0 | 14.9964 | 15.2426 | 0 | 15.2426 | 15.5998 | 0 | 15.5998 | 16.0612 | 0 | 16.0612 | 16.5618 | 0 | 16.5618 | 16.7299 | 0 | 16.7299 | 17.209 | 0 | 17.209 | 17.8412 | 0 | 17.8412 | 18.2888 | 0 | 18.2888 | 19.0722 | 0 | 19.0722 | 19.8866 | 0 | 19.8866 | 19.8866 | 0 | 19.8866 | 19.8866 | 0 | 19.8866 | 19.8866 | 0 | 19.8866 | 19.8866 | 0 | 19.8866
|  | 16.5621 | 0 | 16.5621 | 16.834 | 0 | 16.834 | 17.2285 | 0 | 17.2285 | 17.7381 | 0 | 17.7381 | 18.2909 | 0 | 18.2909 | 18.4766 | 0 | 18.4766 | 19.0056 | 0 | 19.0056 | 19.7039 | 0 | 19.7039 | 20.1982 | 0 | 20.1982 | 21.0634 | 0 | 21.0634 | 21.9628 | 0 | 21.9628 | 21.9628 | 0 | 21.9628 | 21.9628 | 0 | 21.9628 | 21.9628 | 0 | 21.9628 | 21.9628 | 0 | 21.9628
|  | 18.6191 | 0 | 18.6191 | 18.9248 | 0 | 18.9248 | 19.3683 | 0 | 19.3683 | 19.9412 | 0 | 19.9412 | 20.5626 | 0 | 20.5626 | 20.7714 | 0 | 20.7714 | 21.3662 | 0 | 21.3662 | 22.1512 | 0 | 22.1512 | 22.7069 | 0 | 22.7069 | 23.6795 | 0 | 23.6795 | 24.6906 | 0 | 24.6906 | 24.6906 | 0 | 24.6906 | 24.6906 | 0 | 24.6906 | 24.6906 | 0 | 24.6906 | 24.6906 | 0 | 24.6906
|  | 22.2822 | 0 | 22.2822 | 22.6479 | 0 | 22.6479 | 23.1788 | 0 | 23.1788 | 23.8643 | 0 | 23.8643 | 24.608 | 0 | 24.608 | 24.8578 | 0 | 24.8578 | 25.5696 | 0 | 25.5696 | 26.5091 | 0 | 26.5091 | 27.1741 | 0 | 27.1741 | 28.3381 | 0 | 28.3381 | 29.5481 | 0 | 29.5481 | 29.5481 | 0 | 29.5481 | 29.5481 | 0 | 29.5481 | 29.5481 | 0 | 29.5481 | 29.5481 | 0 | 29.5481
|  | 21.5005 | 0 | 21.5005 | 21.8534 | 0 | 21.8534 | 22.3656 | 0 | 22.3656 | 23.0271 | 0 | 23.0271 | 23.7447 | 0 | 23.7447 | 23.9858 | 0 | 23.9858 | 24.6726 | 0 | 24.6726 | 25.5791 | 0 | 25.5791 | 26.2208 | 0 | 26.2208 | 27.344 | 0 | 27.344 | 28.5115 | 0 | 28.5115 | 28.5115 | 0 | 28.5115 | 28.5115 | 0 | 28.5115 | 28.5115 | 0 | 28.5115 | 28.5115 | 0 | 28.5115
|  | 20.0372 | 0 | 20.0372 | 20.3661 | 0 | 20.3661 | 20.8434 | 0 | 20.8434 | 21.4599 | 0 | 21.4599 | 22.1287 | 0 | 22.1287 | 22.3533 | 0 | 22.3533 | 22.9934 | 0 | 22.9934 | 23.8382 | 0 | 23.8382 | 24.4362 | 0 | 24.4362 | 25.483 | 0 | 25.483 | 26.5711 | 0 | 26.5711 | 26.5711 | 0 | 26.5711 | 26.5711 | 0 | 26.5711 | 26.5711 | 0 | 26.5711 | 26.5711 | 0 | 26.5711
|  | 17.9247 | 0 | 17.9247 | 18.2189 | 0 | 18.2189 | 18.646 | 0 | 18.646 | 19.1974 | 0 | 19.1974 | 19.7958 | 0 | 19.7958 | 19.9967 | 0 | 19.9967 | 20.5693 | 0 | 20.5693 | 21.325 | 0 | 21.325 | 21.86 | 0 | 21.86 | 22.7964 | 0 | 22.7964 | 23.7698 | 0 | 23.7698 | 23.7698 | 0 | 23.7698 | 23.7698 | 0 | 23.7698 | 23.7698 | 0 | 23.7698 | 23.7698 | 0 | 23.7698
|  | 16.4984 | 0 | 16.4984 | 16.7692 | 0 | 16.7692 | 17.1622 | 0 | 17.1622 | 17.6698 | 0 | 17.6698 | 18.2205 | 0 | 18.2205 | 18.4055 | 0 | 18.4055 | 18.9325 | 0 | 18.9325 | 19.6281 | 0 | 19.6281 | 20.1205 | 0 | 20.1205 | 20.9824 | 0 | 20.9824 | 21.8783 | 0 | 21.8783 | 21.8783 | 0 | 21.8783 | 21.8783 | 0 | 21.8783 | 21.8783 | 0 | 21.8783 | 21.8783 | 0 | 21.8783
|  | 14.9214 | 0 | 14.9214 | 15.1664 | 0 | 15.1664 | 15.5219 | 0 | 15.5219 | 15.9809 | 0 | 15.9809 | 16.479 | 0 | 16.479 | 16.6463 | 0 | 16.6463 | 17.1229 | 0 | 17.1229 | 17.752 | 0 | 17.752 | 18.1974 | 0 | 18.1974 | 18.9769 | 0 | 18.9769 | 19.7872 | 0 | 19.7872 | 19.7872 | 0 | 19.7872 | 19.7872 | 0 | 19.7872 | 19.7872 | 0 | 19.7872 | 19.7872 | 0 | 19.7872
|  | 12.5873 | 0 | 12.5873 | 12.7939 | 0 | 12.7939 | 13.0938 | 0 | 13.0938 | 13.481 | 0 | 13.481 | 13.9012 | 0 | 13.9012 | 14.0423 | 0 | 14.0423 | 14.4444 | 0 | 14.4444 | 14.9751 | 0 | 14.9751 | 15.3508 | 0 | 15.3508 | 16.0083 | 0 | 16.0083 | 16.6919 | 0 | 16.6919 | 16.6919 | 0 | 16.6919 | 16.6919 | 0 | 16.6919 | 16.6919 | 0 | 16.6919 | 16.6919 | 0 | 16.6919
|  | 11.5167 | 0 | 11.5167 | 11.7058 | 0 | 11.7058 | 11.9801 | 0 | 11.9801 | 12.3344 | 0 | 12.3344 | 12.7189 | 0 | 12.7189 | 12.848 | 0 | 12.848 | 13.2159 | 0 | 13.2159 | 13.7014 | 0 | 13.7014 | 14.0452 | 0 | 14.0452 | 14.6468 | 0 | 14.6468 | 15.2722 | 0 | 15.2722 | 15.2722 | 0 | 15.2722 | 15.2722 | 0 | 15.2722 | 15.2722 | 0 | 15.2722 | 15.2722 | 0 | 15.2722
|  | 10.6527 | 0 | 10.6527 | 10.8276 | 0 | 10.8276 | 11.0813 | 0 | 11.0813 | 11.4091 | 0 | 11.4091 | 11.7647 | 0 | 11.7647 | 11.8841 | 0 | 11.8841 | 12.2244 | 0 | 12.2244 | 12.6735 | 0 | 12.6735 | 12.9915 | 0 | 12.9915 | 13.5479 | 0 | 13.5479 | 14.1264 | 0 | 14.1264 | 14.1264 | 0 | 14.1264 | 14.1264 | 0 | 14.1264 | 14.1264 | 0 | 14.1264 | 14.1264 | 0 | 14.1264
|  | 10.3361 | 0 | 10.3361 | 10.5058 | 0 | 10.5058 | 10.7521 | 0 | 10.7521 | 11.07 | 0 | 11.07 | 11.4151 | 0 | 11.4151 | 11.5309 | 0 | 11.5309 | 11.8611 | 0 | 11.8611 | 12.2969 | 0 | 12.2969 | 12.6054 | 0 | 12.6054 | 13.1454 | 0 | 13.1454 | 13.7066 | 0 | 13.7066 | 13.7066 | 0 | 13.7066 | 13.7066 | 0 | 13.7066 | 13.7066 | 0 | 13.7066 | 13.7066 | 0 | 13.7066
|  | 10.7185 | 0 | 10.7185 | 10.8944 | 0 | 10.8944 | 11.1498 | 0 | 11.1498 | 11.4795 | 0 | 11.4795 | 11.8373 | 0 | 11.8373 | 11.9575 | 0 | 11.9575 | 12.2999 | 0 | 12.2999 | 12.7518 | 0 | 12.7518 | 13.0717 | 0 | 13.0717 | 13.6316 | 0 | 13.6316 | 14.2137 | 0 | 14.2137 | 14.2137 | 0 | 14.2137 | 14.2137 | 0 | 14.2137 | 14.2137 | 0 | 14.2137 | 14.2137 | 0 | 14.2137
|  | 11.8855 | 0 | 11.8855 | 12.0806 | 0 | 12.0806 | 12.3637 | 0 | 12.3637 | 12.7294 | 0 | 12.7294 | 13.1261 | 0 | 13.1261 | 13.2593 | 0 | 13.2593 | 13.639 | 0 | 13.639 | 14.1401 | 0 | 14.1401 | 14.4949 | 0 | 14.4949 | 15.1157 | 0 | 15.1157 | 15.7612 | 0 | 15.7612 | 15.7612 | 0 | 15.7612 | 15.7612 | 0 | 15.7612 | 15.7612 | 0 | 15.7612 | 15.7612 | 0 | 15.7612
|  | 13.6214 | 0 | 13.6214 | 13.8449 | 0 | 13.8449 | 14.1695 | 0 | 14.1695 | 14.5885 | 0 | 14.5885 | 15.0432 | 0 | 15.0432 | 15.1959 | 0 | 15.1959 | 15.631 | 0 | 15.631 | 16.2053 | 0 | 16.2053 | 16.6119 | 0 | 16.6119 | 17.3234 | 0 | 17.3234 | 18.0631 | 0 | 18.0631 | 18.0631 | 0 | 18.0631 | 18.0631 | 0 | 18.0631 | 18.0631 | 0 | 18.0631 | 18.0631 | 0 | 18.0631
|  | 14.6878 | 0 | 14.6878 | 14.9289 | 0 | 14.9289 | 15.2789 | 0 | 15.2789 | 15.7307 | 0 | 15.7307 | 16.221 | 0 | 16.221 | 16.3857 | 0 | 16.3857 | 16.8549 | 0 | 16.8549 | 17.4741 | 0 | 17.4741 | 17.9125 | 0 | 17.9125 | 18.6798 | 0 | 18.6798 | 19.4774 | 0 | 19.4774 | 19.4774 | 0 | 19.4774 | 19.4774 | 0 | 19.4774 | 19.4774 | 0 | 19.4774 | 19.4774 | 0 | 19.4774
|  | 15.9595 | 0 | 15.9595 | 16.2215 | 0 | 16.2215 | 16.6017 | 0 | 16.6017 | 17.0927 | 0 | 17.0927 | 17.6254 | 0 | 17.6254 | 17.8043 | 0 | 17.8043 | 18.3142 | 0 | 18.3142 | 18.987 | 0 | 18.987 | 19.4634 | 0 | 19.4634 | 20.2971 | 0 | 20.2971 | 21.1638 | 0 | 21.1638 | 21.1638 | 0 | 21.1638 | 21.1638 | 0 | 21.1638 | 21.1638 | 0 | 21.1638 | 21.1638 | 0 | 21.1638
|  | 16.035 | 0 | 16.035 | 16.2982 | 0 | 16.2982 | 16.6802 | 0 | 16.6802 | 17.1735 | 0 | 17.1735 | 17.7088 | 0 | 17.7088 | 17.8885 | 0 | 17.8885 | 18.4008 | 0 | 18.4008 | 19.0768 | 0 | 19.0768 | 19.5554 | 0 | 19.5554 | 20.3931 | 0 | 20.3931 | 21.2638 | 0 | 21.2638 | 21.2638 | 0 | 21.2638 | 21.2638 | 0 | 21.2638 | 21.2638 | 0 | 21.2638 | 21.2638 | 0 | 21.2638
|  | 16.6241 | 0 | 16.6241 | 16.8969 | 0 | 16.8969 | 17.293 | 0 | 17.293 | 17.8044 | 0 | 17.8044 | 18.3593 | 0 | 18.3593 | 18.5457 | 0 | 18.5457 | 19.0767 | 0 | 19.0767 | 19.7776 | 0 | 19.7776 | 20.2738 | 0 | 20.2738 | 21.1422 | 0 | 21.1422 | 22.045 | 0 | 22.045 | 22.045 | 0 | 22.045 | 22.045 | 0 | 22.045 | 22.045 | 0 | 22.045 | 22.045 | 0 | 22.045
|  | 17.2826 | 0 | 17.2826 | 17.5663 | 0 | 17.5663 | 17.978 | 0 | 17.978 | 18.5097 | 0 | 18.5097 | 19.0866 | 0 | 19.0866 | 19.2803 | 0 | 19.2803 | 19.8324 | 0 | 19.8324 | 20.5611 | 0 | 20.5611 | 21.0769 | 0 | 21.0769 | 21.9797 | 0 | 21.9797 | 22.9182 | 0 | 22.9182 | 22.9182 | 0 | 22.9182 | 22.9182 | 0 | 22.9182 | 22.9182 | 0 | 22.9182 | 22.9182 | 0 | 22.9182
|  | 17.2867 | 0 | 17.2867 | 17.5704 | 0 | 17.5704 | 17.9823 | 0 | 17.9823 | 18.5141 | 0 | 18.5141 | 19.0911 | 0 | 19.0911 | 19.2849 | 0 | 19.2849 | 19.8371 | 0 | 19.8371 | 20.5659 | 0 | 20.5659 | 21.0819 | 0 | 21.0819 | 21.9849 | 0 | 21.9849 | 22.9237 | 0 | 22.9237 | 22.9237 | 0 | 22.9237 | 22.9237 | 0 | 22.9237 | 22.9237 | 0 | 22.9237 | 22.9237 | 0 | 22.9237
|  | 16.2002 | 0 | 16.2002 | 16.4661 | 0 | 16.4661 | 16.8521 | 0 | 16.8521 | 17.3505 | 0 | 17.3505 | 17.8912 | 0 | 17.8912 | 18.0728 | 0 | 18.0728 | 18.5903 | 0 | 18.5903 | 19.2733 | 0 | 19.2733 | 19.7569 | 0 | 19.7569 | 20.6032 | 0 | 20.6032 | 21.4829 | 0 | 21.4829 | 21.4829 | 0 | 21.4829 | 21.4829 | 0 | 21.4829 | 21.4829 | 0 | 21.4829 | 21.4829 | 0 | 21.4829
|  | 15.1942 | 0 | 15.1942 | 15.4436 | 0 | 15.4436 | 15.8056 | 0 | 15.8056 | 16.273 | 0 | 16.273 | 16.7802 | 0 | 16.7802 | 16.9505 | 0 | 16.9505 | 17.4359 | 0 | 17.4359 | 18.0765 | 0 | 18.0765 | 18.53 | 0 | 18.53 | 19.3237 | 0 | 19.3237 | 20.1488 | 0 | 20.1488 | 20.1488 | 0 | 20.1488 | 20.1488 | 0 | 20.1488 | 20.1488 | 0 | 20.1488 | 20.1488 | 0 | 20.1488
|  | 16.0614 | 0 | 16.0614 | 16.325 | 0 | 16.325 | 16.7077 | 0 | 16.7077 | 17.2018 | 0 | 17.2018 | 17.7379 | 0 | 17.7379 | 17.918 | 0 | 17.918 | 18.4311 | 0 | 18.4311 | 19.1082 | 0 | 19.1082 | 19.5876 | 0 | 19.5876 | 20.4266 | 0 | 20.4266 | 21.2988 | 0 | 21.2988 | 21.2988 | 0 | 21.2988 | 21.2988 | 0 | 21.2988 | 21.2988 | 0 | 21.2988 | 21.2988 | 0 | 21.2988
|  | 18.6067 | 0 | 18.6067 | 18.9121 | 0 | 18.9121 | 19.3554 | 0 | 19.3554 | 19.9278 | 0 | 19.9278 | 20.5489 | 0 | 20.5489 | 20.7575 | 0 | 20.7575 | 21.3518 | 0 | 21.3518 | 22.1363 | 0 | 22.1363 | 22.6917 | 0 | 22.6917 | 23.6637 | 0 | 23.6637 | 24.6741 | 0 | 24.6741 | 24.6741 | 0 | 24.6741 | 24.6741 | 0 | 24.6741 | 24.6741 | 0 | 24.6741 | 24.6741 | 0 | 24.6741
|  | 21.127 | 0 | 21.127 | 21.4737 | 0 | 21.4737 | 21.9771 | 0 | 21.9771 | 22.627 | 0 | 22.627 | 23.3323 | 0 | 23.3323 | 23.5691 | 0 | 23.5691 | 24.244 | 0 | 24.244 | 25.1347 | 0 | 25.1347 | 25.7653 | 0 | 25.7653 | 26.8689 | 0 | 26.8689 | 28.0162 | 0 | 28.0162 | 28.0162 | 0 | 28.0162 | 28.0162 | 0 | 28.0162 | 28.0162 | 0 | 28.0162 | 28.0162 | 0 | 28.0162
|  | 24.4249 | 0 | 24.4249 | 24.8259 | 0 | 24.8259 | 25.4077 | 0 | 25.4077 | 26.1592 | 0 | 26.1592 | 26.9745 | 0 | 26.9745 | 27.2483 | 0 | 27.2483 | 28.0285 | 0 | 28.0285 | 29.0583 | 0 | 29.0583 | 29.7873 | 0 | 29.7873 | 31.0633 | 0 | 31.0633 | 32.3896 | 0 | 32.3896 | 32.3896 | 0 | 32.3896 | 32.3896 | 0 | 32.3896 | 32.3896 | 0 | 32.3896 | 32.3896 | 0 | 32.3896
|  | 23.6986 | 0 | 23.6986 | 24.0876 | 0 | 24.0876 | 24.6522 | 0 | 24.6522 | 25.3813 | 0 | 25.3813 | 26.1723 | 0 | 26.1723 | 26.438 | 0 | 26.438 | 27.1951 | 0 | 27.1951 | 28.1942 | 0 | 28.1942 | 28.9015 | 0 | 28.9015 | 30.1395 | 0 | 30.1395 | 31.4265 | 0 | 31.4265 | 31.4265 | 0 | 31.4265 | 31.4265 | 0 | 31.4265 | 31.4265 | 0 | 31.4265 | 31.4265 | 0 | 31.4265
|  | 22.7908 | 0 | 22.7908 | 23.1649 | 0 | 23.1649 | 23.7079 | 0 | 23.7079 | 24.4091 | 0 | 24.4091 | 25.1698 | 0 | 25.1698 | 25.4253 | 0 | 25.4253 | 26.1534 | 0 | 26.1534 | 27.1142 | 0 | 27.1142 | 27.7945 | 0 | 27.7945 | 28.985 | 0 | 28.985 | 30.2227 | 0 | 30.2227 | 30.2227 | 0 | 30.2227 | 30.2227 | 0 | 30.2227 | 30.2227 | 0 | 30.2227 | 30.2227 | 0 | 30.2227
|  | 20.7552 | 0 | 20.7552 | 21.0959 | 0 | 21.0959 | 21.5904 | 0 | 21.5904 | 22.2289 | 0 | 22.2289 | 22.9217 | 0 | 22.9217 | 23.1544 | 0 | 23.1544 | 23.8174 | 0 | 23.8174 | 24.6925 | 0 | 24.6925 | 25.3119 | 0 | 25.3119 | 26.3962 | 0 | 26.3962 | 27.5233 | 0 | 27.5233 | 27.5233 | 0 | 27.5233 | 27.5233 | 0 | 27.5233 | 27.5233 | 0 | 27.5233 | 27.5233 | 0 | 27.5233
|  | 22.4406 | 0 | 22.4406 | 22.8089 | 0 | 22.8089 | 23.3435 | 0 | 23.3435 | 24.0339 | 0 | 24.0339 | 24.783 | 0 | 24.783 | 25.0345 | 0 | 25.0345 | 25.7514 | 0 | 25.7514 | 26.6975 | 0 | 26.6975 | 27.3673 | 0 | 27.3673 | 28.5396 | 0 | 28.5396 | 29.7582 | 0 | 29.7582 | 29.7582 | 0 | 29.7582 | 29.7582 | 0 | 29.7582 | 29.7582 | 0 | 29.7582 | 29.7582 | 0 | 29.7582
|  | 21.8963 | 0 | 21.8963 | 22.2558 | 0 | 22.2558 | 22.7774 | 0 | 22.7774 | 23.4511 | 0 | 23.4511 | 24.1819 | 0 | 24.1819 | 24.4274 | 0 | 24.4274 | 25.1269 | 0 | 25.1269 | 26.0501 | 0 | 26.0501 | 26.7036 | 0 | 26.7036 | 27.8474 | 0 | 27.8474 | 29.0365 | 0 | 29.0365 | 29.0365 | 0 | 29.0365 | 29.0365 | 0 | 29.0365 | 29.0365 | 0 | 29.0365 | 29.0365 | 0 | 29.0365
|  | 18.7772 | 0 | 18.7772 | 19.0854 | 0 | 19.0854 | 19.5327 | 0 | 19.5327 | 20.1104 | 0 | 20.1104 | 20.7372 | 0 | 20.7372 | 20.9477 | 0 | 20.9477 | 21.5475 | 0 | 21.5475 | 22.3392 | 0 | 22.3392 | 22.8996 | 0 | 22.8996 | 23.8805 | 0 | 23.8805 | 24.9002 | 0 | 24.9002 | 24.9002 | 0 | 24.9002 | 24.9002 | 0 | 24.9002 | 24.9002 | 0 | 24.9002 | 24.9002 | 0 | 24.9002
|  | 17.3238 | 0 | 17.3238 | 17.6081 | 0 | 17.6081 | 18.0209 | 0 | 18.0209 | 18.5538 | 0 | 18.5538 | 19.1321 | 0 | 19.1321 | 19.3263 | 0 | 19.3263 | 19.8797 | 0 | 19.8797 | 20.6101 | 0 | 20.6101 | 21.1271 | 0 | 21.1271 | 22.0321 | 0 | 22.0321 | 22.9729 | 0 | 22.9729 | 22.9729 | 0 | 22.9729 | 22.9729 | 0 | 22.9729 | 22.9729 | 0 | 22.9729 | 22.9729 | 0 | 22.9729
|  | 15.8303 | 0 | 15.8303 | 16.0902 | 0 | 16.0902 | 16.4673 | 0 | 16.4673 | 16.9543 | 0 | 16.9543 | 17.4827 | 0 | 17.4827 | 17.6602 | 0 | 17.6602 | 18.1659 | 0 | 18.1659 | 18.8333 | 0 | 18.8333 | 19.3058 | 0 | 19.3058 | 20.1327 | 0 | 20.1327 | 20.9924 | 0 | 20.9924 | 20.9924 | 0 | 20.9924 | 20.9924 | 0 | 20.9924 | 20.9924 | 0 | 20.9924 | 20.9924 | 0 | 20.9924
|  | 15.1365 | 0 | 15.1365 | 15.385 | 0 | 15.385 | 15.7456 | 0 | 15.7456 | 16.2112 | 0 | 16.2112 | 16.7165 | 0 | 16.7165 | 16.8862 | 0 | 16.8862 | 17.3697 | 0 | 17.3697 | 18.0079 | 0 | 18.0079 | 18.4597 | 0 | 18.4597 | 19.2504 | 0 | 19.2504 | 20.0723 | 0 | 20.0723 | 20.0723 | 0 | 20.0723 | 20.0723 | 0 | 20.0723 | 20.0723 | 0 | 20.0723 | 20.0723 | 0 | 20.0723
|  | 15.0858 | 0 | 15.0858 | 15.3334 | 0 | 15.3334 | 15.6928 | 0 | 15.6928 | 16.1569 | 0 | 16.1569 | 16.6605 | 0 | 16.6605 | 16.8296 | 0 | 16.8296 | 17.3115 | 0 | 17.3115 | 17.9476 | 0 | 17.9476 | 18.3978 | 0 | 18.3978 | 19.1859 | 0 | 19.1859 | 20.0051 | 0 | 20.0051 | 20.0051 | 0 | 20.0051 | 20.0051 | 0 | 20.0051 | 20.0051 | 0 | 20.0051 | 20.0051 | 0 | 20.0051
|  | 15.4342 | 0 | 15.4342 | 15.6876 | 0 | 15.6876 | 16.0553 | 0 | 16.0553 | 16.5301 | 0 | 16.5301 | 17.0453 | 0 | 17.0453 | 17.2183 | 0 | 17.2183 | 17.7114 | 0 | 17.7114 | 18.3621 | 0 | 18.3621 | 18.8227 | 0 | 18.8227 | 19.629 | 0 | 19.629 | 20.4672 | 0 | 20.4672 | 20.4672 | 0 | 20.4672 | 20.4672 | 0 | 20.4672 | 20.4672 | 0 | 20.4672 | 20.4672 | 0 | 20.4672
|  | 16.5792 | 0 | 16.5792 | 16.8513 | 0 | 16.8513 | 17.2463 | 0 | 17.2463 | 17.7564 | 0 | 17.7564 | 18.3098 | 0 | 18.3098 | 18.4956 | 0 | 18.4956 | 19.0253 | 0 | 19.0253 | 19.7242 | 0 | 19.7242 | 20.2191 | 0 | 20.2191 | 21.0852 | 0 | 21.0852 | 21.9855 | 0 | 21.9855 | 21.9855 | 0 | 21.9855 | 21.9855 | 0 | 21.9855 | 21.9855 | 0 | 21.9855 | 21.9855 | 0 | 21.9855
|  | 17.6222 | 0 | 17.6222 | 17.9114 | 0 | 17.9114 | 18.3313 | 0 | 18.3313 | 18.8734 | 0 | 18.8734 | 19.4616 | 0 | 19.4616 | 19.6592 | 0 | 19.6592 | 20.2221 | 0 | 20.2221 | 20.9651 | 0 | 20.9651 | 21.4911 | 0 | 21.4911 | 22.4116 | 0 | 22.4116 | 23.3686 | 0 | 23.3686 | 23.3686 | 0 | 23.3686 | 23.3686 | 0 | 23.3686 | 23.3686 | 0 | 23.3686 | 23.3686 | 0 | 23.3686
|  | 19.127 | 0 | 19.127 | 19.441 | 0 | 19.441 | 19.8967 | 0 | 19.8967 | 20.4851 | 0 | 20.4851 | 21.1236 | 0 | 21.1236 | 21.338 | 0 | 21.338 | 21.949 | 0 | 21.949 | 22.7554 | 0 | 22.7554 | 23.3263 | 0 | 23.3263 | 24.3254 | 0 | 24.3254 | 25.3641 | 0 | 25.3641 | 25.3641 | 0 | 25.3641 | 25.3641 | 0 | 25.3641 | 25.3641 | 0 | 25.3641 | 25.3641 | 0 | 25.3641
|  | 19.4558 | 0 | 19.4558 | 19.7752 | 0 | 19.7752 | 20.2387 | 0 | 20.2387 | 20.8373 | 0 | 20.8373 | 21.4867 | 0 | 21.4867 | 21.7048 | 0 | 21.7048 | 22.3263 | 0 | 22.3263 | 23.1466 | 0 | 23.1466 | 23.7273 | 0 | 23.7273 | 24.7436 | 0 | 24.7436 | 25.8002 | 0 | 25.8002 | 25.8002 | 0 | 25.8002 | 25.8002 | 0 | 25.8002 | 25.8002 | 0 | 25.8002 | 25.8002 | 0 | 25.8002
|  | 19.7312 | 0 | 19.7312 | 20.055 | 0 | 20.055 | 20.5251 | 0 | 20.5251 | 21.1321 | 0 | 21.1321 | 21.7908 | 0 | 21.7908 | 22.012 | 0 | 22.012 | 22.6423 | 0 | 22.6423 | 23.4741 | 0 | 23.4741 | 24.0631 | 0 | 24.0631 | 25.0938 | 0 | 25.0938 | 26.1653 | 0 | 26.1653 | 26.1653 | 0 | 26.1653 | 26.1653 | 0 | 26.1653 | 26.1653 | 0 | 26.1653 | 26.1653 | 0 | 26.1653
|  | 19.2011 | 0 | 19.2011 | 19.5162 | 0 | 19.5162 | 19.9737 | 0 | 19.9737 | 20.5644 | 0 | 20.5644 | 21.2053 | 0 | 21.2053 | 21.4206 | 0 | 21.4206 | 22.0339 | 0 | 22.0339 | 22.8435 | 0 | 22.8435 | 23.4166 | 0 | 23.4166 | 24.4196 | 0 | 24.4196 | 25.4623 | 0 | 25.4623 | 25.4623 | 0 | 25.4623 | 25.4623 | 0 | 25.4623 | 25.4623 | 0 | 25.4623 | 25.4623 | 0 | 25.4623
|  | 20.7886 | 0 | 20.7886 | 21.1298 | 0 | 21.1298 | 21.6251 | 0 | 21.6251 | 22.2646 | 0 | 22.2646 | 22.9585 | 0 | 22.9585 | 23.1916 | 0 | 23.1916 | 23.8557 | 0 | 23.8557 | 24.7321 | 0 | 24.7321 | 25.3526 | 0 | 25.3526 | 26.4386 | 0 | 26.4386 | 27.5675 | 0 | 27.5675 | 27.5675 | 0 | 27.5675 | 27.5675 | 0 | 27.5675 | 27.5675 | 0 | 27.5675 | 27.5675 | 0 | 27.5675
|  | 21.4167 | 0 | 21.4167 | 21.7683 | 0 | 21.7683 | 22.2785 | 0 | 22.2785 | 22.9374 | 0 | 22.9374 | 23.6523 | 0 | 23.6523 | 23.8923 | 0 | 23.8923 | 24.5765 | 0 | 24.5765 | 25.4794 | 0 | 25.4794 | 26.1187 | 0 | 26.1187 | 27.2375 | 0 | 27.2375 | 28.4005 | 0 | 28.4005 | 28.4005 | 0 | 28.4005 | 28.4005 | 0 | 28.4005 | 28.4005 | 0 | 28.4005 | 28.4005 | 0 | 28.4005
|  | 20.5818 | 0 | 20.5818 | 20.9197 | 0 | 20.9197 | 21.41 | 0 | 21.41 | 22.0432 | 0 | 22.0432 | 22.7302 | 0 | 22.7302 | 22.961 | 0 | 22.961 | 23.6184 | 0 | 23.6184 | 24.4862 | 0 | 24.4862 | 25.1005 | 0 | 25.1005 | 26.1757 | 0 | 26.1757 | 27.2933 | 0 | 27.2933 | 27.2933 | 0 | 27.2933 | 27.2933 | 0 | 27.2933 | 27.2933 | 0 | 27.2933 | 27.2933 | 0 | 27.2933
|  | 20.4316 | 0 | 20.4316 | 20.767 | 0 | 20.767 | 21.2538 | 0 | 21.2538 | 21.8824 | 0 | 21.8824 | 22.5644 | 0 | 22.5644 | 22.7934 | 0 | 22.7934 | 23.4461 | 0 | 23.4461 | 24.3075 | 0 | 24.3075 | 24.9173 | 0 | 24.9173 | 25.9846 | 0 | 25.9846 | 27.0942 | 0 | 27.0942 | 27.0942 | 0 | 27.0942 | 27.0942 | 0 | 27.0942 | 27.0942 | 0 | 27.0942 | 27.0942 | 0 | 27.0942
|  | 21.0734 | 0 | 21.0734 | 21.4193 | 0 | 21.4193 | 21.9213 | 0 | 21.9213 | 22.5696 | 0 | 22.5696 | 23.273 | 0 | 23.273 | 23.5093 | 0 | 23.5093 | 24.1825 | 0 | 24.1825 | 25.0709 | 0 | 25.0709 | 25.6999 | 0 | 25.6999 | 26.8008 | 0 | 26.8008 | 27.9451 | 0 | 27.9451 | 27.9451 | 0 | 27.9451 | 27.9451 | 0 | 27.9451 | 27.9451 | 0 | 27.9451 | 27.9451 | 0 | 27.9451
|  | 24.1176 | 0 | 24.1176 | 24.5135 | 0 | 24.5135 | 25.088 | 0 | 25.088 | 25.83 | 0 | 25.83 | 26.635 | 0 | 26.635 | 26.9054 | 0 | 26.9054 | 27.6758 | 0 | 27.6758 | 28.6927 | 0 | 28.6927 | 29.4125 | 0 | 29.4125 | 30.6724 | 0 | 30.6724 | 31.9821 | 0 | 31.9821 | 31.9821 | 0 | 31.9821 | 31.9821 | 0 | 31.9821 | 31.9821 | 0 | 31.9821 | 31.9821 | 0 | 31.9821
|  | 28.6921 | 0 | 28.6921 | 29.1631 | 0 | 29.1631 | 29.8466 | 0 | 29.8466 | 30.7293 | 0 | 30.7293 | 31.6871 | 0 | 31.6871 | 32.0087 | 0 | 32.0087 | 32.9253 | 0 | 32.9253 | 34.135 | 0 | 34.135 | 34.9913 | 0 | 34.9913 | 36.4902 | 0 | 36.4902 | 38.0483 | 0 | 38.0483 | 38.0483 | 0 | 38.0483 | 38.0483 | 0 | 38.0483 | 38.0483 | 0 | 38.0483 | 38.0483 | 0 | 38.0483
|  | 28.0338 | 0 | 28.0338 | 28.494 | 0 | 28.494 | 29.1618 | 0 | 29.1618 | 30.0243 | 0 | 30.0243 | 30.9601 | 0 | 30.9601 | 31.2743 | 0 | 31.2743 | 32.1699 | 0 | 32.1699 | 33.3518 | 0 | 33.3518 | 34.1885 | 0 | 34.1885 | 35.653 | 0 | 35.653 | 37.1753 | 0 | 37.1753 | 37.1753 | 0 | 37.1753 | 37.1753 | 0 | 37.1753 | 37.1753 | 0 | 37.1753 | 37.1753 | 0 | 37.1753
|  | 26.4866 | 0 | 26.4866 | 26.9214 | 0 | 26.9214 | 27.5524 | 0 | 27.5524 | 28.3672 | 0 | 28.3672 | 29.2513 | 0 | 29.2513 | 29.5483 | 0 | 29.5483 | 30.3944 | 0 | 30.3944 | 31.5111 | 0 | 31.5111 | 32.3016 | 0 | 32.3016 | 33.6852 | 0 | 33.6852 | 35.1236 | 0 | 35.1236 | 35.1236 | 0 | 35.1236 | 35.1236 | 0 | 35.1236 | 35.1236 | 0 | 35.1236 | 35.1236 | 0 | 35.1236
|  | 24.0792 | 0 | 24.0792 | 24.4745 | 0 | 24.4745 | 25.0481 | 0 | 25.0481 | 25.7889 | 0 | 25.7889 | 26.5927 | 0 | 26.5927 | 26.8626 | 0 | 26.8626 | 27.6318 | 0 | 27.6318 | 28.647 | 0 | 28.647 | 29.3657 | 0 | 29.3657 | 30.6236 | 0 | 30.6236 | 31.9312 | 0 | 31.9312 | 31.9312 | 0 | 31.9312 | 31.9312 | 0 | 31.9312 | 31.9312 | 0 | 31.9312 | 31.9312 | 0 | 31.9312
|  | 22.6574 | 0 | 22.6574 | 23.0293 | 0 | 23.0293 | 23.5691 | 0 | 23.5691 | 24.2662 | 0 | 24.2662 | 25.0225 | 0 | 25.0225 | 25.2765 | 0 | 25.2765 | 26.0002 | 0 | 26.0002 | 26.9555 | 0 | 26.9555 | 27.6318 | 0 | 27.6318 | 28.8154 | 0 | 28.8154 | 30.0457 | 0 | 30.0457 | 30.0457 | 0 | 30.0457 | 30.0457 | 0 | 30.0457 | 30.0457 | 0 | 30.0457 | 30.0457 | 0 | 30.0457
|  | 22.1728 | 0 | 22.1728 | 22.5367 | 0 | 22.5367 | 23.065 | 0 | 23.065 | 23.7471 | 0 | 23.7471 | 24.4873 | 0 | 24.4873 | 24.7358 | 0 | 24.7358 | 25.4441 | 0 | 25.4441 | 26.3789 | 0 | 26.3789 | 27.0407 | 0 | 27.0407 | 28.199 | 0 | 28.199 | 29.4031 | 0 | 29.4031 | 29.4031 | 0 | 29.4031 | 29.4031 | 0 | 29.4031 | 29.4031 | 0 | 29.4031 | 29.4031 | 0 | 29.4031
|  | 19.3753 | 0 | 19.3753 | 19.6933 | 0 | 19.6933 | 20.1549 | 0 | 20.1549 | 20.751 | 0 | 20.751 | 21.3977 | 0 | 21.3977 | 21.6149 | 0 | 21.6149 | 22.2338 | 0 | 22.2338 | 23.0507 | 0 | 23.0507 | 23.629 | 0 | 23.629 | 24.6412 | 0 | 24.6412 | 25.6933 | 0 | 25.6933 | 25.6933 | 0 | 25.6933 | 25.6933 | 0 | 25.6933 | 25.6933 | 0 | 25.6933 | 25.6933 | 0 | 25.6933
|  | 17.9058 | 0 | 17.9058 | 18.1997 | 0 | 18.1997 | 18.6263 | 0 | 18.6263 | 19.1772 | 0 | 19.1772 | 19.7749 | 0 | 19.7749 | 19.9756 | 0 | 19.9756 | 20.5476 | 0 | 20.5476 | 21.3025 | 0 | 21.3025 | 21.8369 | 0 | 21.8369 | 22.7723 | 0 | 22.7723 | 23.7447 | 0 | 23.7447 | 23.7447 | 0 | 23.7447 | 23.7447 | 0 | 23.7447 | 23.7447 | 0 | 23.7447 | 23.7447 | 0 | 23.7447
|  | 16.5476 | 0 | 16.5476 | 16.8192 | 0 | 16.8192 | 17.2135 | 0 | 17.2135 | 17.7225 | 0 | 17.7225 | 18.2749 | 0 | 18.2749 | 18.4604 | 0 | 18.4604 | 18.989 | 0 | 18.989 | 19.6867 | 0 | 19.6867 | 20.1806 | 0 | 20.1806 | 21.045 | 0 | 21.045 | 21.9436 | 0 | 21.9436 | 21.9436 | 0 | 21.9436 | 21.9436 | 0 | 21.9436 | 21.9436 | 0 | 21.9436 | 21.9436 | 0 | 21.9436
|  | 15.705 | 0 | 15.705 | 15.9628 | 0 | 15.9628 | 16.337 | 0 | 16.337 | 16.8201 | 0 | 16.8201 | 17.3444 | 0 | 17.3444 | 17.5204 | 0 | 17.5204 | 18.0221 | 0 | 18.0221 | 18.6843 | 0 | 18.6843 | 19.153 | 0 | 19.153 | 19.9734 | 0 | 19.9734 | 20.8263 | 0 | 20.8263 | 20.8263 | 0 | 20.8263 | 20.8263 | 0 | 20.8263 | 20.8263 | 0 | 20.8263 | 20.8263 | 0 | 20.8263
|  | 15.0565 | 0 | 15.0565 | 15.3037 | 0 | 15.3037 | 15.6624 | 0 | 15.6624 | 16.1256 | 0 | 16.1256 | 16.6282 | 0 | 16.6282 | 16.797 | 0 | 16.797 | 17.2779 | 0 | 17.2779 | 17.9127 | 0 | 17.9127 | 18.3621 | 0 | 18.3621 | 19.1487 | 0 | 19.1487 | 19.9663 | 0 | 19.9663 | 19.9663 | 0 | 19.9663 | 19.9663 | 0 | 19.9663 | 19.9663 | 0 | 19.9663 | 19.9663 | 0 | 19.9663
|  | 15.2721 | 0 | 15.2721 | 15.5228 | 0 | 15.5228 | 15.8867 | 0 | 15.8867 | 16.3565 | 0 | 16.3565 | 16.8663 | 0 | 16.8663 | 17.0375 | 0 | 17.0375 | 17.5254 | 0 | 17.5254 | 18.1692 | 0 | 18.1692 | 18.6251 | 0 | 18.6251 | 19.4229 | 0 | 19.4229 | 20.2522 | 0 | 20.2522 | 20.2522 | 0 | 20.2522 | 20.2522 | 0 | 20.2522 | 20.2522 | 0 | 20.2522 | 20.2522 | 0 | 20.2522
|  | 15.7998 | 0 | 15.7998 | 16.0592 | 0 | 16.0592 | 16.4356 | 0 | 16.4356 | 16.9217 | 0 | 16.9217 | 17.4491 | 0 | 17.4491 | 17.6262 | 0 | 17.6262 | 18.1309 | 0 | 18.1309 | 18.797 | 0 | 18.797 | 19.2686 | 0 | 19.2686 | 20.094 | 0 | 20.094 | 20.952 | 0 | 20.952 | 20.952 | 0 | 20.952 | 20.952 | 0 | 20.952 | 20.952 | 0 | 20.952 | 20.952 | 0 | 20.952
|  | 16.7016 | 0 | 16.7016 | 16.9757 | 0 | 16.9757 | 17.3736 | 0 | 17.3736 | 17.8874 | 0 | 17.8874 | 18.4449 | 0 | 18.4449 | 18.6322 | 0 | 18.6322 | 19.1657 | 0 | 19.1657 | 19.8698 | 0 | 19.8698 | 20.3683 | 0 | 20.3683 | 21.2408 | 0 | 21.2408 | 22.1478 | 0 | 22.1478 | 22.1478 | 0 | 22.1478 | 22.1478 | 0 | 22.1478 | 22.1478 | 0 | 22.1478 | 22.1478 | 0 | 22.1478
|  | 18.5541 | 0 | 18.5541 | 18.8586 | 0 | 18.8586 | 19.3006 | 0 | 19.3006 | 19.8715 | 0 | 19.8715 | 20.4908 | 0 | 20.4908 | 20.6988 | 0 | 20.6988 | 21.2915 | 0 | 21.2915 | 22.0737 | 0 | 22.0737 | 22.6275 | 0 | 22.6275 | 23.5968 | 0 | 23.5968 | 24.6043 | 0 | 24.6043 | 24.6043 | 0 | 24.6043 | 24.6043 | 0 | 24.6043 | 24.6043 | 0 | 24.6043 | 24.6043 | 0 | 24.6043
|  | 19.4334 | 0 | 19.4334 | 19.7523 | 0 | 19.7523 | 20.2153 | 0 | 20.2153 | 20.8132 | 0 | 20.8132 | 21.4619 | 0 | 21.4619 | 21.6797 | 0 | 21.6797 | 22.3005 | 0 | 22.3005 | 23.1198 | 0 | 23.1198 | 23.6999 | 0 | 23.6999 | 24.715 | 0 | 24.715 | 25.7704 | 0 | 25.7704 | 25.7704 | 0 | 25.7704 | 25.7704 | 0 | 25.7704 | 25.7704 | 0 | 25.7704 | 25.7704 | 0 | 25.7704
|  | 19.0443 | 0 | 19.0443 | 19.3569 | 0 | 19.3569 | 19.8106 | 0 | 19.8106 | 20.3965 | 0 | 20.3965 | 21.0322 | 0 | 21.0322 | 21.2457 | 0 | 21.2457 | 21.854 | 0 | 21.854 | 22.6569 | 0 | 22.6569 | 23.2254 | 0 | 23.2254 | 24.2202 | 0 | 24.2202 | 25.2544 | 0 | 25.2544 | 25.2544 | 0 | 25.2544 | 25.2544 | 0 | 25.2544 | 25.2544 | 0 | 25.2544 | 25.2544 | 0 | 25.2544
|  | 19.1812 | 0 | 19.1812 | 19.4961 | 0 | 19.4961 | 19.953 | 0 | 19.953 | 20.5431 | 0 | 20.5431 | 21.1834 | 0 | 21.1834 | 21.3984 | 0 | 21.3984 | 22.0112 | 0 | 22.0112 | 22.8199 | 0 | 22.8199 | 23.3924 | 0 | 23.3924 | 24.3944 | 0 | 24.3944 | 25.436 | 0 | 25.436 | 25.436 | 0 | 25.436 | 25.436 | 0 | 25.436 | 25.436 | 0 | 25.436 | 25.436 | 0 | 25.436
|  | 18.718 | 0 | 18.718 | 19.0253 | 0 | 19.0253 | 19.4712 | 0 | 19.4712 | 20.0471 | 0 | 20.0471 | 20.6719 | 0 | 20.6719 | 20.8817 | 0 | 20.8817 | 21.4797 | 0 | 21.4797 | 22.2688 | 0 | 22.2688 | 22.8275 | 0 | 22.8275 | 23.8053 | 0 | 23.8053 | 24.8218 | 0 | 24.8218 | 24.8218 | 0 | 24.8218 | 24.8218 | 0 | 24.8218 | 24.8218 | 0 | 24.8218 | 24.8218 | 0 | 24.8218
|  | 16.3074 | 0 | 16.3074 | 16.575 | 0 | 16.575 | 16.9635 | 0 | 16.9635 | 17.4652 | 0 | 17.4652 | 18.0096 | 0 | 18.0096 | 18.1924 | 0 | 18.1924 | 18.7133 | 0 | 18.7133 | 19.4008 | 0 | 19.4008 | 19.8876 | 0 | 19.8876 | 20.7395 | 0 | 20.7395 | 21.625 | 0 | 21.625 | 21.625 | 0 | 21.625 | 21.625 | 0 | 21.625 | 21.625 | 0 | 21.625 | 21.625 | 0 | 21.625
|  | 16.0582 | 0 | 16.0582 | 16.3218 | 0 | 16.3218 | 16.7044 | 0 | 16.7044 | 17.1984 | 0 | 17.1984 | 17.7344 | 0 | 17.7344 | 17.9145 | 0 | 17.9145 | 18.4274 | 0 | 18.4274 | 19.1045 | 0 | 19.1045 | 19.5837 | 0 | 19.5837 | 20.4226 | 0 | 20.4226 | 21.2946 | 0 | 21.2946 | 21.2946 | 0 | 21.2946 | 21.2946 | 0 | 21.2946 | 21.2946 | 0 | 21.2946 | 21.2946 | 0 | 21.2946
|  | 16.4211 | 0 | 16.4211 | 16.6907 | 0 | 16.6907 | 17.0819 | 0 | 17.0819 | 17.5871 | 0 | 17.5871 | 18.1352 | 0 | 18.1352 | 18.3193 | 0 | 18.3193 | 18.8439 | 0 | 18.8439 | 19.5362 | 0 | 19.5362 | 20.0263 | 0 | 20.0263 | 20.8841 | 0 | 20.8841 | 21.7759 | 0 | 21.7759 | 21.7759 | 0 | 21.7759 | 21.7759 | 0 | 21.7759 | 21.7759 | 0 | 21.7759 | 21.7759 | 0 | 21.7759
|  | 17.6719 | 0 | 17.6719 | 17.962 | 0 | 17.962 | 18.383 | 0 | 18.383 | 18.9266 | 0 | 18.9266 | 19.5165 | 0 | 19.5165 | 19.7146 | 0 | 19.7146 | 20.2792 | 0 | 20.2792 | 21.0242 | 0 | 21.0242 | 21.5517 | 0 | 21.5517 | 22.4748 | 0 | 22.4748 | 23.4345 | 0 | 23.4345 | 23.4345 | 0 | 23.4345 | 23.4345 | 0 | 23.4345 | 23.4345 | 0 | 23.4345 | 23.4345 | 0 | 23.4345
|  | 21.1618 | 0 | 21.1618 | 21.5092 | 0 | 21.5092 | 22.0133 | 0 | 22.0133 | 22.6644 | 0 | 22.6644 | 23.3708 | 0 | 23.3708 | 23.608 | 0 | 23.608 | 24.284 | 0 | 24.284 | 25.1762 | 0 | 25.1762 | 25.8078 | 0 | 25.8078 | 26.9133 | 0 | 26.9133 | 28.0625 | 0 | 28.0625 | 28.0625 | 0 | 28.0625 | 28.0625 | 0 | 28.0625 | 28.0625 | 0 | 28.0625 | 28.0625 | 0 | 28.0625
|  | 24.6332 | 0 | 24.6332 | 25.0375 | 0 | 25.0375 | 25.6244 | 0 | 25.6244 | 26.3822 | 0 | 26.3822 | 27.2044 | 0 | 27.2044 | 27.4806 | 0 | 27.4806 | 28.2675 | 0 | 28.2675 | 29.306 | 0 | 29.306 | 30.0413 | 0 | 30.0413 | 31.3281 | 0 | 31.3281 | 32.6658 | 0 | 32.6658 | 32.6658 | 0 | 32.6658 | 32.6658 | 0 | 32.6658 | 32.6658 | 0 | 32.6658 | 32.6658 | 0 | 32.6658
|  | 23.8803 | 0 | 23.8803 | 24.2723 | 0 | 24.2723 | 24.8412 | 0 | 24.8412 | 25.5759 | 0 | 25.5759 | 26.373 | 0 | 26.373 | 26.6407 | 0 | 26.6407 | 27.4036 | 0 | 27.4036 | 28.4104 | 0 | 28.4104 | 29.1232 | 0 | 29.1232 | 30.3706 | 0 | 30.3706 | 31.6674 | 0 | 31.6674 | 31.6674 | 0 | 31.6674 | 31.6674 | 0 | 31.6674 | 31.6674 | 0 | 31.6674 | 31.6674 | 0 | 31.6674
|  | 22.4955 | 0 | 22.4955 | 22.8647 | 0 | 22.8647 | 23.4007 | 0 | 23.4007 | 24.0927 | 0 | 24.0927 | 24.8436 | 0 | 24.8436 | 25.0958 | 0 | 25.0958 | 25.8144 | 0 | 25.8144 | 26.7629 | 0 | 26.7629 | 27.4343 | 0 | 27.4343 | 28.6094 | 0 | 28.6094 | 29.831 | 0 | 29.831 | 29.831 | 0 | 29.831 | 29.831 | 0 | 29.831 | 29.831 | 0 | 29.831 | 29.831 | 0 | 29.831
|  | 20.1885 | 0 | 20.1885 | 20.5198 | 0 | 20.5198 | 21.0008 | 0 | 21.0008 | 21.6219 | 0 | 21.6219 | 22.2958 | 0 | 22.2958 | 22.5221 | 0 | 22.5221 | 23.167 | 0 | 23.167 | 24.0182 | 0 | 24.0182 | 24.6207 | 0 | 24.6207 | 25.6754 | 0 | 25.6754 | 26.7717 | 0 | 26.7717 | 26.7717 | 0 | 26.7717 | 26.7717 | 0 | 26.7717 | 26.7717 | 0 | 26.7717 | 26.7717 | 0 | 26.7717
|  | 17.531 | 0 | 17.531 | 17.8187 | 0 | 17.8187 | 18.2364 | 0 | 18.2364 | 18.7757 | 0 | 18.7757 | 19.3609 | 0 | 19.3609 | 19.5574 | 0 | 19.5574 | 20.1175 | 0 | 20.1175 | 20.8566 | 0 | 20.8566 | 21.3798 | 0 | 21.3798 | 22.2956 | 0 | 22.2956 | 23.2476 | 0 | 23.2476 | 23.2476 | 0 | 23.2476 | 23.2476 | 0 | 23.2476 | 23.2476 | 0 | 23.2476 | 23.2476 | 0 | 23.2476
|  | 20.3358 | 0 | 20.3358 | 20.6696 | 0 | 20.6696 | 21.1541 | 0 | 21.1541 | 21.7797 | 0 | 21.7797 | 22.4585 | 0 | 22.4585 | 22.6865 | 0 | 22.6865 | 23.3361 | 0 | 23.3361 | 24.1935 | 0 | 24.1935 | 24.8005 | 0 | 24.8005 | 25.8628 | 0 | 25.8628 | 26.9671 | 0 | 26.9671 | 26.9671 | 0 | 26.9671 | 26.9671 | 0 | 26.9671 | 26.9671 | 0 | 26.9671 | 26.9671 | 0 | 26.9671

## Base-Sum50
50% POE | summer | 2016 | 0 | 4369 | 2017 |  |  | 2018 |  |  | 2019 |  |  | 2020 |  |  | 2021 |  |  | 2022 |  |  | 2023 |  |  | 2024 |  |  | 2025 |  |  | 2026 |  |  | 2027 |  |  | 2028 |  |  | 2029 |  |  | 2030
Energy at Risk |  |  | 0 | 68111.6304 |  | 0 | 66574.2758 |  | 0 | 67798.2621 |  | 0 | 69565.6347 |  | 0 | 71611.2165 |  | 0 | 72146.4547 |  | 0 | 73975.3855 |  | 0 | 76689.0779 |  | 0 | 78295.0665 |  | 0 | 81336.3525 |  | 0 | 83081.8874 |  | 0 | 83081.8874 |  | 0 | 83081.8874 |  | 0 | 83081.8874 |  | 0 | 83081.8874
|  | 16.4226 | 0 | 16.4226 | 16.0519 | 0 | 16.0519 | 16.347 | 0 | 16.347 | 16.7732 | 0 | 16.7732 | 17.2664 | 0 | 17.2664 | 17.3954 | 0 | 17.3954 | 17.8364 | 0 | 17.8364 | 18.4907 | 0 | 18.4907 | 18.8779 | 0 | 18.8779 | 19.6112 | 0 | 19.6112 | 20.0321 | 0 | 20.0321 | 20.0321 | 0 | 20.0321 | 20.0321 | 0 | 20.0321 | 20.0321 | 0 | 20.0321 | 20.0321 | 0 | 20.0321
|  | 15.5081 | 0 | 15.5081 | 15.1581 | 0 | 15.1581 | 15.4367 | 0 | 15.4367 | 15.8391 | 0 | 15.8391 | 16.3049 | 0 | 16.3049 | 16.4268 | 0 | 16.4268 | 16.8432 | 0 | 16.8432 | 17.4611 | 0 | 17.4611 | 17.8267 | 0 | 17.8267 | 18.5192 | 0 | 18.5192 | 18.9166 | 0 | 18.9166 | 18.9166 | 0 | 18.9166 | 18.9166 | 0 | 18.9166 | 18.9166 | 0 | 18.9166 | 18.9166 | 0 | 18.9166
|  | 14.107 | 0 | 14.107 | 13.7886 | 0 | 13.7886 | 14.0421 | 0 | 14.0421 | 14.4082 | 0 | 14.4082 | 14.8319 | 0 | 14.8319 | 14.9427 | 0 | 14.9427 | 15.3215 | 0 | 15.3215 | 15.8836 | 0 | 15.8836 | 16.2162 | 0 | 16.2162 | 16.8461 | 0 | 16.8461 | 17.2076 | 0 | 17.2076 | 17.2076 | 0 | 17.2076 | 17.2076 | 0 | 17.2076 | 17.2076 | 0 | 17.2076 | 17.2076 | 0 | 17.2076
|  | 13.6762 | 0 | 13.6762 | 13.3676 | 0 | 13.3676 | 13.6133 | 0 | 13.6133 | 13.9682 | 0 | 13.9682 | 14.3789 | 0 | 14.3789 | 14.4864 | 0 | 14.4864 | 14.8536 | 0 | 14.8536 | 15.3985 | 0 | 15.3985 | 15.721 | 0 | 15.721 | 16.3317 | 0 | 16.3317 | 16.6822 | 0 | 16.6822 | 16.6822 | 0 | 16.6822 | 16.6822 | 0 | 16.6822 | 16.6822 | 0 | 16.6822 | 16.6822 | 0 | 16.6822
|  | 13.6347 | 0 | 13.6347 | 13.327 | 0 | 13.327 | 13.572 | 0 | 13.572 | 13.9258 | 0 | 13.9258 | 14.3353 | 0 | 14.3353 | 14.4424 | 0 | 14.4424 | 14.8085 | 0 | 14.8085 | 15.3518 | 0 | 15.3518 | 15.6732 | 0 | 15.6732 | 16.2821 | 0 | 16.2821 | 16.6315 | 0 | 16.6315 | 16.6315 | 0 | 16.6315 | 16.6315 | 0 | 16.6315 | 16.6315 | 0 | 16.6315 | 16.6315 | 0 | 16.6315
|  | 11.7432 | 0 | 11.7432 | 11.4782 | 0 | 11.4782 | 11.6892 | 0 | 11.6892 | 11.9939 | 0 | 11.9939 | 12.3466 | 0 | 12.3466 | 12.4389 | 0 | 12.4389 | 12.7542 | 0 | 12.7542 | 13.2221 | 0 | 13.2221 | 13.499 | 0 | 13.499 | 14.0233 | 0 | 14.0233 | 14.3243 | 0 | 14.3243 | 14.3243 | 0 | 14.3243 | 14.3243 | 0 | 14.3243 | 14.3243 | 0 | 14.3243 | 14.3243 | 0 | 14.3243
|  | 14.066 | 0 | 14.066 | 13.7485 | 0 | 13.7485 | 14.0013 | 0 | 14.0013 | 14.3663 | 0 | 14.3663 | 14.7887 | 0 | 14.7887 | 14.8993 | 0 | 14.8993 | 15.277 | 0 | 15.277 | 15.8374 | 0 | 15.8374 | 16.169 | 0 | 16.169 | 16.7971 | 0 | 16.7971 | 17.1576 | 0 | 17.1576 | 17.1576 | 0 | 17.1576 | 17.1576 | 0 | 17.1576 | 17.1576 | 0 | 17.1576 | 17.1576 | 0 | 17.1576
|  | 14.6277 | 0 | 14.6277 | 14.2975 | 0 | 14.2975 | 14.5604 | 0 | 14.5604 | 14.9399 | 0 | 14.9399 | 15.3792 | 0 | 15.3792 | 15.4942 | 0 | 15.4942 | 15.887 | 0 | 15.887 | 16.4698 | 0 | 16.4698 | 16.8147 | 0 | 16.8147 | 17.4678 | 0 | 17.4678 | 17.8427 | 0 | 17.8427 | 17.8427 | 0 | 17.8427 | 17.8427 | 0 | 17.8427 | 17.8427 | 0 | 17.8427 | 17.8427 | 0 | 17.8427
|  | 15.1558 | 0 | 15.1558 | 14.8138 | 0 | 14.8138 | 15.0861 | 0 | 15.0861 | 15.4794 | 0 | 15.4794 | 15.9346 | 0 | 15.9346 | 16.0537 | 0 | 16.0537 | 16.4606 | 0 | 16.4606 | 17.0645 | 0 | 17.0645 | 17.4218 | 0 | 17.4218 | 18.0985 | 0 | 18.0985 | 18.4869 | 0 | 18.4869 | 18.4869 | 0 | 18.4869 | 18.4869 | 0 | 18.4869 | 18.4869 | 0 | 18.4869 | 18.4869 | 0 | 18.4869
|  | 14.9118 | 0 | 14.9118 | 14.5752 | 0 | 14.5752 | 14.8432 | 0 | 14.8432 | 15.2301 | 0 | 15.2301 | 15.6779 | 0 | 15.6779 | 15.7951 | 0 | 15.7951 | 16.1955 | 0 | 16.1955 | 16.7897 | 0 | 16.7897 | 17.1413 | 0 | 17.1413 | 17.8071 | 0 | 17.8071 | 18.1892 | 0 | 18.1892 | 18.1892 | 0 | 18.1892 | 18.1892 | 0 | 18.1892 | 18.1892 | 0 | 18.1892 | 18.1892 | 0 | 18.1892
|  | 14.5687 | 0 | 14.5687 | 14.2399 | 0 | 14.2399 | 14.5017 | 0 | 14.5017 | 14.8797 | 0 | 14.8797 | 15.3172 | 0 | 15.3172 | 15.4317 | 0 | 15.4317 | 15.8229 | 0 | 15.8229 | 16.4034 | 0 | 16.4034 | 16.7469 | 0 | 16.7469 | 17.3974 | 0 | 17.3974 | 17.7707 | 0 | 17.7707 | 17.7707 | 0 | 17.7707 | 17.7707 | 0 | 17.7707 | 17.7707 | 0 | 17.7707 | 17.7707 | 0 | 17.7707
|  | 14.2359 | 0 | 14.2359 | 13.9146 | 0 | 13.9146 | 14.1704 | 0 | 14.1704 | 14.5398 | 0 | 14.5398 | 14.9673 | 0 | 14.9673 | 15.0792 | 0 | 15.0792 | 15.4615 | 0 | 15.4615 | 16.0286 | 0 | 16.0286 | 16.3643 | 0 | 16.3643 | 17 | 0 | 17 | 17.3648 | 0 | 17.3648 | 17.3648 | 0 | 17.3648 | 17.3648 | 0 | 17.3648 | 17.3648 | 0 | 17.3648 | 17.3648 | 0 | 17.3648
|  | 14.1261 | 0 | 14.1261 | 13.8073 | 0 | 13.8073 | 14.0611 | 0 | 14.0611 | 14.4277 | 0 | 14.4277 | 14.8519 | 0 | 14.8519 | 14.9629 | 0 | 14.9629 | 15.3422 | 0 | 15.3422 | 15.905 | 0 | 15.905 | 16.2381 | 0 | 16.2381 | 16.8689 | 0 | 16.8689 | 17.2309 | 0 | 17.2309 | 17.2309 | 0 | 17.2309 | 17.2309 | 0 | 17.2309 | 17.2309 | 0 | 17.2309 | 17.2309 | 0 | 17.2309
|  | 14.2932 | 0 | 14.2932 | 13.9705 | 0 | 13.9705 | 14.2274 | 0 | 14.2274 | 14.5983 | 0 | 14.5983 | 15.0275 | 0 | 15.0275 | 15.1399 | 0 | 15.1399 | 15.5237 | 0 | 15.5237 | 16.0931 | 0 | 16.0931 | 16.4301 | 0 | 16.4301 | 17.0683 | 0 | 17.0683 | 17.4346 | 0 | 17.4346 | 17.4346 | 0 | 17.4346 | 17.4346 | 0 | 17.4346 | 17.4346 | 0 | 17.4346 | 17.4346 | 0 | 17.4346
|  | 14.4561 | 0 | 14.4561 | 14.1298 | 0 | 14.1298 | 14.3895 | 0 | 14.3895 | 14.7647 | 0 | 14.7647 | 15.1988 | 0 | 15.1988 | 15.3124 | 0 | 15.3124 | 15.7006 | 0 | 15.7006 | 16.2765 | 0 | 16.2765 | 16.6174 | 0 | 16.6174 | 17.2629 | 0 | 17.2629 | 17.6334 | 0 | 17.6334 | 17.6334 | 0 | 17.6334 | 17.6334 | 0 | 17.6334 | 17.6334 | 0 | 17.6334 | 17.6334 | 0 | 17.6334
|  | 14.8935 | 0 | 14.8935 | 14.5573 | 0 | 14.5573 | 14.825 | 0 | 14.825 | 15.2114 | 0 | 15.2114 | 15.6587 | 0 | 15.6587 | 15.7758 | 0 | 15.7758 | 16.1757 | 0 | 16.1757 | 16.7691 | 0 | 16.7691 | 17.1202 | 0 | 17.1202 | 17.7853 | 0 | 17.7853 | 18.1669 | 0 | 18.1669 | 18.1669 | 0 | 18.1669 | 18.1669 | 0 | 18.1669 | 18.1669 | 0 | 18.1669 | 18.1669 | 0 | 18.1669
|  | 16.4872 | 0 | 16.4872 | 16.1151 | 0 | 16.1151 | 16.4114 | 0 | 16.4114 | 16.8392 | 0 | 16.8392 | 17.3344 | 0 | 17.3344 | 17.4639 | 0 | 17.4639 | 17.9066 | 0 | 17.9066 | 18.5635 | 0 | 18.5635 | 18.9523 | 0 | 18.9523 | 19.6885 | 0 | 19.6885 | 20.111 | 0 | 20.111 | 20.111 | 0 | 20.111 | 20.111 | 0 | 20.111 | 20.111 | 0 | 20.111 | 20.111 | 0 | 20.111
|  | 19.6625 | 0 | 19.6625 | 19.2187 | 0 | 19.2187 | 19.572 | 0 | 19.572 | 20.0822 | 0 | 20.0822 | 20.6727 | 0 | 20.6727 | 20.8272 | 0 | 20.8272 | 21.3552 | 0 | 21.3552 | 22.1386 | 0 | 22.1386 | 22.6022 | 0 | 22.6022 | 23.4802 | 0 | 23.4802 | 23.9841 | 0 | 23.9841 | 23.9841 | 0 | 23.9841 | 23.9841 | 0 | 23.9841 | 23.9841 | 0 | 23.9841 | 23.9841 | 0 | 23.9841
|  | 22.6055 | 0 | 22.6055 | 22.0953 | 0 | 22.0953 | 22.5015 | 0 | 22.5015 | 23.0881 | 0 | 23.0881 | 23.767 | 0 | 23.767 | 23.9446 | 0 | 23.9446 | 24.5516 | 0 | 24.5516 | 25.4523 | 0 | 25.4523 | 25.9853 | 0 | 25.9853 | 26.9946 | 0 | 26.9946 | 27.574 | 0 | 27.574 | 27.574 | 0 | 27.574 | 27.574 | 0 | 27.574 | 27.574 | 0 | 27.574 | 27.574 | 0 | 27.574
|  | 21.9415 | 0 | 21.9415 | 21.4463 | 0 | 21.4463 | 21.8406 | 0 | 21.8406 | 22.4099 | 0 | 22.4099 | 23.0689 | 0 | 23.0689 | 23.2413 | 0 | 23.2413 | 23.8305 | 0 | 23.8305 | 24.7047 | 0 | 24.7047 | 25.222 | 0 | 25.222 | 26.2017 | 0 | 26.2017 | 26.764 | 0 | 26.764 | 26.764 | 0 | 26.764 | 26.764 | 0 | 26.764 | 26.764 | 0 | 26.764 | 26.764 | 0 | 26.764
|  | 20.9459 | 0 | 20.9459 | 20.4731 | 0 | 20.4731 | 20.8495 | 0 | 20.8495 | 21.393 | 0 | 21.393 | 22.0221 | 0 | 22.0221 | 22.1867 | 0 | 22.1867 | 22.7491 | 0 | 22.7491 | 23.5836 | 0 | 23.5836 | 24.0775 | 0 | 24.0775 | 25.0128 | 0 | 25.0128 | 25.5496 | 0 | 25.5496 | 25.5496 | 0 | 25.5496 | 25.5496 | 0 | 25.5496 | 25.5496 | 0 | 25.5496 | 25.5496 | 0 | 25.5496
|  | 18.3912 | 0 | 18.3912 | 17.976 | 0 | 17.976 | 18.3065 | 0 | 18.3065 | 18.7838 | 0 | 18.7838 | 19.3361 | 0 | 19.3361 | 19.4806 | 0 | 19.4806 | 19.9745 | 0 | 19.9745 | 20.7072 | 0 | 20.7072 | 21.1408 | 0 | 21.1408 | 21.962 | 0 | 21.962 | 22.4333 | 0 | 22.4333 | 22.4333 | 0 | 22.4333 | 22.4333 | 0 | 22.4333 | 22.4333 | 0 | 22.4333 | 22.4333 | 0 | 22.4333
|  | 15.7867 | 0 | 15.7867 | 15.4304 | 0 | 15.4304 | 15.714 | 0 | 15.714 | 16.1237 | 0 | 16.1237 | 16.5978 | 0 | 16.5978 | 16.7219 | 0 | 16.7219 | 17.1458 | 0 | 17.1458 | 17.7747 | 0 | 17.7747 | 18.147 | 0 | 18.147 | 18.8519 | 0 | 18.8519 | 19.2564 | 0 | 19.2564 | 19.2564 | 0 | 19.2564 | 19.2564 | 0 | 19.2564 | 19.2564 | 0 | 19.2564 | 19.2564 | 0 | 19.2564
|  | 14.5598 | 0 | 14.5598 | 14.2312 | 0 | 14.2312 | 14.4929 | 0 | 14.4929 | 14.8707 | 0 | 14.8707 | 15.3079 | 0 | 15.3079 | 15.4223 | 0 | 15.4223 | 15.8133 | 0 | 15.8133 | 16.3934 | 0 | 16.3934 | 16.7367 | 0 | 16.7367 | 17.3868 | 0 | 17.3868 | 17.76 | 0 | 17.76 | 17.76 | 0 | 17.76 | 17.76 | 0 | 17.76 | 17.76 | 0 | 17.76 | 17.76 | 0 | 17.76
|  | 12.7914 | 0 | 12.7914 | 12.5027 | 0 | 12.5027 | 12.7326 | 0 | 12.7326 | 13.0645 | 0 | 13.0645 | 13.4486 | 0 | 13.4486 | 13.5492 | 0 | 13.5492 | 13.8926 | 0 | 13.8926 | 14.4023 | 0 | 14.4023 | 14.7039 | 0 | 14.7039 | 15.275 | 0 | 15.275 | 15.6028 | 0 | 15.6028 | 15.6028 | 0 | 15.6028 | 15.6028 | 0 | 15.6028 | 15.6028 | 0 | 15.6028 | 15.6028 | 0 | 15.6028
|  | 11.912 | 0 | 11.912 | 11.6432 | 0 | 11.6432 | 11.8572 | 0 | 11.8572 | 12.1663 | 0 | 12.1663 | 12.5241 | 0 | 12.5241 | 12.6177 | 0 | 12.6177 | 12.9375 | 0 | 12.9375 | 13.4121 | 0 | 13.4121 | 13.693 | 0 | 13.693 | 14.2249 | 0 | 14.2249 | 14.5302 | 0 | 14.5302 | 14.5302 | 0 | 14.5302 | 14.5302 | 0 | 14.5302 | 14.5302 | 0 | 14.5302 | 14.5302 | 0 | 14.5302
|  | 10.8656 | 0 | 10.8656 | 10.6203 | 0 | 10.6203 | 10.8156 | 0 | 10.8156 | 11.0975 | 0 | 11.0975 | 11.4239 | 0 | 11.4239 | 11.5092 | 0 | 11.5092 | 11.801 | 0 | 11.801 | 12.2339 | 0 | 12.2339 | 12.4901 | 0 | 12.4901 | 12.9753 | 0 | 12.9753 | 13.2537 | 0 | 13.2537 | 13.2537 | 0 | 13.2537 | 13.2537 | 0 | 13.2537 | 13.2537 | 0 | 13.2537 | 13.2537 | 0 | 13.2537
|  | 10.4937 | 0 | 10.4937 | 10.2569 | 0 | 10.2569 | 10.4454 | 0 | 10.4454 | 10.7177 | 0 | 10.7177 | 11.0329 | 0 | 11.0329 | 11.1154 | 0 | 11.1154 | 11.3971 | 0 | 11.3971 | 11.8152 | 0 | 11.8152 | 12.0627 | 0 | 12.0627 | 12.5312 | 0 | 12.5312 | 12.8001 | 0 | 12.8001 | 12.8001 | 0 | 12.8001 | 12.8001 | 0 | 12.8001 | 12.8001 | 0 | 12.8001 | 12.8001 | 0 | 12.8001
|  | 10.322 | 0 | 10.322 | 10.0891 | 0 | 10.0891 | 10.2745 | 0 | 10.2745 | 10.5424 | 0 | 10.5424 | 10.8524 | 0 | 10.8524 | 10.9335 | 0 | 10.9335 | 11.2107 | 0 | 11.2107 | 11.6219 | 0 | 11.6219 | 11.8653 | 0 | 11.8653 | 12.3262 | 0 | 12.3262 | 12.5907 | 0 | 12.5907 | 12.5907 | 0 | 12.5907 | 12.5907 | 0 | 12.5907 | 12.5907 | 0 | 12.5907 | 12.5907 | 0 | 12.5907
|  | 11.8839 | 0 | 11.8839 | 11.6157 | 0 | 11.6157 | 11.8292 | 0 | 11.8292 | 12.1376 | 0 | 12.1376 | 12.4945 | 0 | 12.4945 | 12.5879 | 0 | 12.5879 | 12.907 | 0 | 12.907 | 13.3805 | 0 | 13.3805 | 13.6607 | 0 | 13.6607 | 14.1913 | 0 | 14.1913 | 14.4959 | 0 | 14.4959 | 14.4959 | 0 | 14.4959 | 14.4959 | 0 | 14.4959 | 14.4959 | 0 | 14.4959 | 14.4959 | 0 | 14.4959
|  | 14.0105 | 0 | 14.0105 | 13.6943 | 0 | 13.6943 | 13.946 | 0 | 13.946 | 14.3096 | 0 | 14.3096 | 14.7304 | 0 | 14.7304 | 14.8405 | 0 | 14.8405 | 15.2167 | 0 | 15.2167 | 15.7749 | 0 | 15.7749 | 16.1052 | 0 | 16.1052 | 16.7308 | 0 | 16.7308 | 17.0899 | 0 | 17.0899 | 17.0899 | 0 | 17.0899 | 17.0899 | 0 | 17.0899 | 17.0899 | 0 | 17.0899 | 17.0899 | 0 | 17.0899
|  | 13.91 | 0 | 13.91 | 13.596 | 0 | 13.596 | 13.846 | 0 | 13.846 | 14.2069 | 0 | 14.2069 | 14.6247 | 0 | 14.6247 | 14.734 | 0 | 14.734 | 15.1075 | 0 | 15.1075 | 15.6617 | 0 | 15.6617 | 15.9897 | 0 | 15.9897 | 16.6108 | 0 | 16.6108 | 16.9672 | 0 | 16.9672 | 16.9672 | 0 | 16.9672 | 16.9672 | 0 | 16.9672 | 16.9672 | 0 | 16.9672 | 16.9672 | 0 | 16.9672
|  | 13.3626 | 0 | 13.3626 | 13.061 | 0 | 13.061 | 13.3011 | 0 | 13.3011 | 13.6479 | 0 | 13.6479 | 14.0492 | 0 | 14.0492 | 14.1542 | 0 | 14.1542 | 14.513 | 0 | 14.513 | 15.0454 | 0 | 15.0454 | 15.3605 | 0 | 15.3605 | 15.9571 | 0 | 15.9571 | 16.2996 | 0 | 16.2996 | 16.2996 | 0 | 16.2996 | 16.2996 | 0 | 16.2996 | 16.2996 | 0 | 16.2996 | 16.2996 | 0 | 16.2996
|  | 12.3193 | 0 | 12.3193 | 12.0413 | 0 | 12.0413 | 12.2627 | 0 | 12.2627 | 12.5823 | 0 | 12.5823 | 12.9523 | 0 | 12.9523 | 13.0491 | 0 | 13.0491 | 13.3799 | 0 | 13.3799 | 13.8707 | 0 | 13.8707 | 14.1612 | 0 | 14.1612 | 14.7113 | 0 | 14.7113 | 15.027 | 0 | 15.027 | 15.027 | 0 | 15.027 | 15.027 | 0 | 15.027 | 15.027 | 0 | 15.027 | 15.027 | 0 | 15.027
|  | 11.2682 | 0 | 11.2682 | 11.0139 | 0 | 11.0139 | 11.2164 | 0 | 11.2164 | 11.5088 | 0 | 11.5088 | 11.8472 | 0 | 11.8472 | 11.9357 | 0 | 11.9357 | 12.2383 | 0 | 12.2383 | 12.6873 | 0 | 12.6873 | 12.953 | 0 | 12.953 | 13.4561 | 0 | 13.4561 | 13.7449 | 0 | 13.7449 | 13.7449 | 0 | 13.7449 | 13.7449 | 0 | 13.7449 | 13.7449 | 0 | 13.7449 | 13.7449 | 0 | 13.7449
|  | 11.2226 | 0 | 11.2226 | 10.9693 | 0 | 10.9693 | 11.171 | 0 | 11.171 | 11.4622 | 0 | 11.4622 | 11.7992 | 0 | 11.7992 | 11.8874 | 0 | 11.8874 | 12.1887 | 0 | 12.1887 | 12.6359 | 0 | 12.6359 | 12.9005 | 0 | 12.9005 | 13.4016 | 0 | 13.4016 | 13.6892 | 0 | 13.6892 | 13.6892 | 0 | 13.6892 | 13.6892 | 0 | 13.6892 | 13.6892 | 0 | 13.6892 | 13.6892 | 0 | 13.6892
|  | 11.1256 | 0 | 11.1256 | 10.8745 | 0 | 10.8745 | 11.0744 | 0 | 11.0744 | 11.3631 | 0 | 11.3631 | 11.6973 | 0 | 11.6973 | 11.7847 | 0 | 11.7847 | 12.0834 | 0 | 12.0834 | 12.5267 | 0 | 12.5267 | 12.789 | 0 | 12.789 | 13.2858 | 0 | 13.2858 | 13.5709 | 0 | 13.5709 | 13.5709 | 0 | 13.5709 | 13.5709 | 0 | 13.5709 | 13.5709 | 0 | 13.5709 | 13.5709 | 0 | 13.5709
|  | 11.2271 | 0 | 11.2271 | 10.9736 | 0 | 10.9736 | 11.1754 | 0 | 11.1754 | 11.4667 | 0 | 11.4667 | 11.8039 | 0 | 11.8039 | 11.8921 | 0 | 11.8921 | 12.1936 | 0 | 12.1936 | 12.6409 | 0 | 12.6409 | 12.9056 | 0 | 12.9056 | 13.4069 | 0 | 13.4069 | 13.6946 | 0 | 13.6946 | 13.6946 | 0 | 13.6946 | 13.6946 | 0 | 13.6946 | 13.6946 | 0 | 13.6946 | 13.6946 | 0 | 13.6946
|  | 11.8564 | 0 | 11.8564 | 11.5888 | 0 | 11.5888 | 11.8018 | 0 | 11.8018 | 12.1095 | 0 | 12.1095 | 12.4656 | 0 | 12.4656 | 12.5587 | 0 | 12.5587 | 12.8771 | 0 | 12.8771 | 13.3495 | 0 | 13.3495 | 13.6291 | 0 | 13.6291 | 14.1585 | 0 | 14.1585 | 14.4623 | 0 | 14.4623 | 14.4623 | 0 | 14.4623 | 14.4623 | 0 | 14.4623 | 14.4623 | 0 | 14.4623 | 14.4623 | 0 | 14.4623
|  | 13.4916 | 0 | 13.4916 | 13.187 | 0 | 13.187 | 13.4295 | 0 | 13.4295 | 13.7796 | 0 | 13.7796 | 14.1848 | 0 | 14.1848 | 14.2908 | 0 | 14.2908 | 14.6531 | 0 | 14.6531 | 15.1906 | 0 | 15.1906 | 15.5087 | 0 | 15.5087 | 16.1111 | 0 | 16.1111 | 16.4569 | 0 | 16.4569 | 16.4569 | 0 | 16.4569 | 16.4569 | 0 | 16.4569 | 16.4569 | 0 | 16.4569 | 16.4569 | 0 | 16.4569
|  | 14.8074 | 0 | 14.8074 | 14.4732 | 0 | 14.4732 | 14.7393 | 0 | 14.7393 | 15.1235 | 0 | 15.1235 | 15.5682 | 0 | 15.5682 | 15.6846 | 0 | 15.6846 | 16.0822 | 0 | 16.0822 | 16.6721 | 0 | 16.6721 | 17.0213 | 0 | 17.0213 | 17.6825 | 0 | 17.6825 | 18.0619 | 0 | 18.0619 | 18.0619 | 0 | 18.0619 | 18.0619 | 0 | 18.0619 | 18.0619 | 0 | 18.0619 | 18.0619 | 0 | 18.0619
|  | 16.8831 | 0 | 16.8831 | 16.5021 | 0 | 16.5021 | 16.8054 | 0 | 16.8054 | 17.2435 | 0 | 17.2435 | 17.7506 | 0 | 17.7506 | 17.8833 | 0 | 17.8833 | 18.3366 | 0 | 18.3366 | 19.0093 | 0 | 19.0093 | 19.4073 | 0 | 19.4073 | 20.1612 | 0 | 20.1612 | 20.5939 | 0 | 20.5939 | 20.5939 | 0 | 20.5939 | 20.5939 | 0 | 20.5939 | 20.5939 | 0 | 20.5939 | 20.5939 | 0 | 20.5939
|  | 20.3966 | 0 | 20.3966 | 19.9362 | 0 | 19.9362 | 20.3027 | 0 | 20.3027 | 20.832 | 0 | 20.832 | 21.4445 | 0 | 21.4445 | 21.6048 | 0 | 21.6048 | 22.1525 | 0 | 22.1525 | 22.9652 | 0 | 22.9652 | 23.4461 | 0 | 23.4461 | 24.3568 | 0 | 24.3568 | 24.8795 | 0 | 24.8795 | 24.8795 | 0 | 24.8795 | 24.8795 | 0 | 24.8795 | 24.8795 | 0 | 24.8795 | 24.8795 | 0 | 24.8795
|  | 20.0411 | 0 | 20.0411 | 19.5887 | 0 | 19.5887 | 19.9489 | 0 | 19.9489 | 20.4689 | 0 | 20.4689 | 21.0708 | 0 | 21.0708 | 21.2283 | 0 | 21.2283 | 21.7664 | 0 | 21.7664 | 22.5649 | 0 | 22.5649 | 23.0374 | 0 | 23.0374 | 23.9323 | 0 | 23.9323 | 24.4459 | 0 | 24.4459 | 24.4459 | 0 | 24.4459 | 24.4459 | 0 | 24.4459 | 24.4459 | 0 | 24.4459 | 24.4459 | 0 | 24.4459
|  | 18.5873 | 0 | 18.5873 | 18.1677 | 0 | 18.1677 | 18.5018 | 0 | 18.5018 | 18.9841 | 0 | 18.9841 | 19.5423 | 0 | 19.5423 | 19.6884 | 0 | 19.6884 | 20.1875 | 0 | 20.1875 | 20.928 | 0 | 20.928 | 21.3663 | 0 | 21.3663 | 22.1962 | 0 | 22.1962 | 22.6726 | 0 | 22.6726 | 22.6726 | 0 | 22.6726 | 22.6726 | 0 | 22.6726 | 22.6726 | 0 | 22.6726 | 22.6726 | 0 | 22.6726
|  | 16.8766 | 0 | 16.8766 | 16.4957 | 0 | 16.4957 | 16.7989 | 0 | 16.7989 | 17.2369 | 0 | 17.2369 | 17.7437 | 0 | 17.7437 | 17.8763 | 0 | 17.8763 | 18.3295 | 0 | 18.3295 | 19.0019 | 0 | 19.0019 | 19.3998 | 0 | 19.3998 | 20.1534 | 0 | 20.1534 | 20.5859 | 0 | 20.5859 | 20.5859 | 0 | 20.5859 | 20.5859 | 0 | 20.5859 | 20.5859 | 0 | 20.5859 | 20.5859 | 0 | 20.5859
|  | 15.0639 | 0 | 15.0639 | 14.7239 | 0 | 14.7239 | 14.9946 | 0 | 14.9946 | 15.3854 | 0 | 15.3854 | 15.8379 | 0 | 15.8379 | 15.9562 | 0 | 15.9562 | 16.3607 | 0 | 16.3607 | 16.9609 | 0 | 16.9609 | 17.3161 | 0 | 17.3161 | 17.9887 | 0 | 17.9887 | 18.3748 | 0 | 18.3748 | 18.3748 | 0 | 18.3748 | 18.3748 | 0 | 18.3748 | 18.3748 | 0 | 18.3748 | 18.3748 | 0 | 18.3748
|  | 14.1344 | 0 | 14.1344 | 13.8153 | 0 | 13.8153 | 14.0693 | 0 | 14.0693 | 14.4361 | 0 | 14.4361 | 14.8606 | 0 | 14.8606 | 14.9717 | 0 | 14.9717 | 15.3512 | 0 | 15.3512 | 15.9143 | 0 | 15.9143 | 16.2476 | 0 | 16.2476 | 16.8787 | 0 | 16.8787 | 17.241 | 0 | 17.241 | 17.241 | 0 | 17.241 | 17.241 | 0 | 17.241 | 17.241 | 0 | 17.241 | 17.241 | 0 | 17.241
|  | 12.2263 | 0 | 12.2263 | 11.9504 | 0 | 11.9504 | 12.1701 | 0 | 12.1701 | 12.4873 | 0 | 12.4873 | 12.8545 | 0 | 12.8545 | 12.9506 | 0 | 12.9506 | 13.2789 | 0 | 13.2789 | 13.766 | 0 | 13.766 | 14.0543 | 0 | 14.0543 | 14.6002 | 0 | 14.6002 | 14.9136 | 0 | 14.9136 | 14.9136 | 0 | 14.9136 | 14.9136 | 0 | 14.9136 | 14.9136 | 0 | 14.9136 | 14.9136 | 0 | 14.9136
|  | 11.5125 | 0 | 11.5125 | 11.2526 | 0 | 11.2526 | 11.4595 | 0 | 11.4595 | 11.7582 | 0 | 11.7582 | 12.104 | 0 | 12.104 | 12.1945 | 0 | 12.1945 | 12.5036 | 0 | 12.5036 | 12.9623 | 0 | 12.9623 | 13.2337 | 0 | 13.2337 | 13.7478 | 0 | 13.7478 | 14.0428 | 0 | 14.0428 | 14.0428 | 0 | 14.0428 | 14.0428 | 0 | 14.0428 | 14.0428 | 0 | 14.0428 | 14.0428 | 0 | 14.0428
|  | 10.4739 | 0 | 10.4739 | 10.2375 | 0 | 10.2375 | 10.4257 | 0 | 10.4257 | 10.6975 | 0 | 10.6975 | 11.012 | 0 | 11.012 | 11.0943 | 0 | 11.0943 | 11.3756 | 0 | 11.3756 | 11.7929 | 0 | 11.7929 | 12.0398 | 0 | 12.0398 | 12.5075 | 0 | 12.5075 | 12.7759 | 0 | 12.7759 | 12.7759 | 0 | 12.7759 | 12.7759 | 0 | 12.7759 | 12.7759 | 0 | 12.7759 | 12.7759 | 0 | 12.7759
|  | 10.2279 | 0 | 10.2279 | 9.997 | 0 | 9.997 | 10.1808 | 0 | 10.1808 | 10.4462 | 0 | 10.4462 | 10.7534 | 0 | 10.7534 | 10.8338 | 0 | 10.8338 | 11.1084 | 0 | 11.1084 | 11.5159 | 0 | 11.5159 | 11.7571 | 0 | 11.7571 | 12.2138 | 0 | 12.2138 | 12.4759 | 0 | 12.4759 | 12.4759 | 0 | 12.4759 | 12.4759 | 0 | 12.4759 | 12.4759 | 0 | 12.4759 | 12.4759 | 0 | 12.4759
|  | 10.3434 | 0 | 10.3434 | 10.11 | 0 | 10.11 | 10.2958 | 0 | 10.2958 | 10.5642 | 0 | 10.5642 | 10.8749 | 0 | 10.8749 | 10.9561 | 0 | 10.9561 | 11.2339 | 0 | 11.2339 | 11.646 | 0 | 11.646 | 11.8899 | 0 | 11.8899 | 12.3517 | 0 | 12.3517 | 12.6168 | 0 | 12.6168 | 12.6168 | 0 | 12.6168 | 12.6168 | 0 | 12.6168 | 12.6168 | 0 | 12.6168 | 12.6168 | 0 | 12.6168
|  | 11.2811 | 0 | 11.2811 | 11.0265 | 0 | 11.0265 | 11.2292 | 0 | 11.2292 | 11.522 | 0 | 11.522 | 11.8608 | 0 | 11.8608 | 11.9494 | 0 | 11.9494 | 12.2523 | 0 | 12.2523 | 12.7018 | 0 | 12.7018 | 12.9678 | 0 | 12.9678 | 13.4715 | 0 | 13.4715 | 13.7606 | 0 | 13.7606 | 13.7606 | 0 | 13.7606 | 13.7606 | 0 | 13.7606 | 13.7606 | 0 | 13.7606 | 13.7606 | 0 | 13.7606
|  | 13.1638 | 0 | 13.1638 | 12.8667 | 0 | 12.8667 | 13.1032 | 0 | 13.1032 | 13.4448 | 0 | 13.4448 | 13.8401 | 0 | 13.8401 | 13.9436 | 0 | 13.9436 | 14.2971 | 0 | 14.2971 | 14.8215 | 0 | 14.8215 | 15.1319 | 0 | 15.1319 | 15.7197 | 0 | 15.7197 | 16.0571 | 0 | 16.0571 | 16.0571 | 0 | 16.0571 | 16.0571 | 0 | 16.0571 | 16.0571 | 0 | 16.0571 | 16.0571 | 0 | 16.0571
|  | 12.6745 | 0 | 12.6745 | 12.3884 | 0 | 12.3884 | 12.6161 | 0 | 12.6161 | 12.945 | 0 | 12.945 | 13.3257 | 0 | 13.3257 | 13.4253 | 0 | 13.4253 | 13.7656 | 0 | 13.7656 | 14.2706 | 0 | 14.2706 | 14.5694 | 0 | 14.5694 | 15.1354 | 0 | 15.1354 | 15.4602 | 0 | 15.4602 | 15.4602 | 0 | 15.4602 | 15.4602 | 0 | 15.4602 | 15.4602 | 0 | 15.4602 | 15.4602 | 0 | 15.4602
|  | 12.9015 | 0 | 12.9015 | 12.6103 | 0 | 12.6103 | 12.8421 | 0 | 12.8421 | 13.1769 | 0 | 13.1769 | 13.5644 | 0 | 13.5644 | 13.6657 | 0 | 13.6657 | 14.0122 | 0 | 14.0122 | 14.5262 | 0 | 14.5262 | 14.8304 | 0 | 14.8304 | 15.4065 | 0 | 15.4065 | 15.7371 | 0 | 15.7371 | 15.7371 | 0 | 15.7371 | 15.7371 | 0 | 15.7371 | 15.7371 | 0 | 15.7371 | 15.7371 | 0 | 15.7371
|  | 12.6903 | 0 | 12.6903 | 12.4038 | 0 | 12.4038 | 12.6319 | 0 | 12.6319 | 12.9612 | 0 | 12.9612 | 13.3423 | 0 | 13.3423 | 13.442 | 0 | 13.442 | 13.7828 | 0 | 13.7828 | 14.2884 | 0 | 14.2884 | 14.5876 | 0 | 14.5876 | 15.1542 | 0 | 15.1542 | 15.4795 | 0 | 15.4795 | 15.4795 | 0 | 15.4795 | 15.4795 | 0 | 15.4795 | 15.4795 | 0 | 15.4795 | 15.4795 | 0 | 15.4795
|  | 11.8203 | 0 | 11.8203 | 11.5535 | 0 | 11.5535 | 11.766 | 0 | 11.766 | 12.0727 | 0 | 12.0727 | 12.4277 | 0 | 12.4277 | 12.5206 | 0 | 12.5206 | 12.838 | 0 | 12.838 | 13.3089 | 0 | 13.3089 | 13.5876 | 0 | 13.5876 | 14.1154 | 0 | 14.1154 | 14.4183 | 0 | 14.4183 | 14.4183 | 0 | 14.4183 | 14.4183 | 0 | 14.4183 | 14.4183 | 0 | 14.4183 | 14.4183 | 0 | 14.4183
|  | 11.3343 | 0 | 11.3343 | 11.0785 | 0 | 11.0785 | 11.2822 | 0 | 11.2822 | 11.5763 | 0 | 11.5763 | 11.9167 | 0 | 11.9167 | 12.0058 | 0 | 12.0058 | 12.3101 | 0 | 12.3101 | 12.7617 | 0 | 12.7617 | 13.0289 | 0 | 13.0289 | 13.535 | 0 | 13.535 | 13.8255 | 0 | 13.8255 | 13.8255 | 0 | 13.8255 | 13.8255 | 0 | 13.8255 | 13.8255 | 0 | 13.8255 | 13.8255 | 0 | 13.8255
|  | 11.3079 | 0 | 11.3079 | 11.0527 | 0 | 11.0527 | 11.2559 | 0 | 11.2559 | 11.5493 | 0 | 11.5493 | 11.8889 | 0 | 11.8889 | 11.9777 | 0 | 11.9777 | 12.2814 | 0 | 12.2814 | 12.7319 | 0 | 12.7319 | 12.9985 | 0 | 12.9985 | 13.5035 | 0 | 13.5035 | 13.7932 | 0 | 13.7932 | 13.7932 | 0 | 13.7932 | 13.7932 | 0 | 13.7932 | 13.7932 | 0 | 13.7932 | 13.7932 | 0 | 13.7932
|  | 11.8797 | 0 | 11.8797 | 11.6116 | 0 | 11.6116 | 11.8251 | 0 | 11.8251 | 12.1333 | 0 | 12.1333 | 12.4901 | 0 | 12.4901 | 12.5835 | 0 | 12.5835 | 12.9025 | 0 | 12.9025 | 13.3758 | 0 | 13.3758 | 13.6559 | 0 | 13.6559 | 14.1863 | 0 | 14.1863 | 14.4908 | 0 | 14.4908 | 14.4908 | 0 | 14.4908 | 14.4908 | 0 | 14.4908 | 14.4908 | 0 | 14.4908 | 14.4908 | 0 | 14.4908
|  | 12.8817 | 0 | 12.8817 | 12.5909 | 0 | 12.5909 | 12.8224 | 0 | 12.8224 | 13.1567 | 0 | 13.1567 | 13.5436 | 0 | 13.5436 | 13.6448 | 0 | 13.6448 | 13.9907 | 0 | 13.9907 | 14.5039 | 0 | 14.5039 | 14.8076 | 0 | 14.8076 | 15.3828 | 0 | 15.3828 | 15.713 | 0 | 15.713 | 15.713 | 0 | 15.713 | 15.713 | 0 | 15.713 | 15.713 | 0 | 15.713 | 15.713 | 0 | 15.713
|  | 14.0912 | 0 | 14.0912 | 13.7732 | 0 | 13.7732 | 14.0264 | 0 | 14.0264 | 14.392 | 0 | 14.392 | 14.8152 | 0 | 14.8152 | 14.9259 | 0 | 14.9259 | 15.3043 | 0 | 15.3043 | 15.8657 | 0 | 15.8657 | 16.198 | 0 | 16.198 | 16.8272 | 0 | 16.8272 | 17.1883 | 0 | 17.1883 | 17.1883 | 0 | 17.1883 | 17.1883 | 0 | 17.1883 | 17.1883 | 0 | 17.1883 | 17.1883 | 0 | 17.1883
|  | 15.1822 | 0 | 15.1822 | 14.8395 | 0 | 14.8395 | 15.1123 | 0 | 15.1123 | 15.5063 | 0 | 15.5063 | 15.9623 | 0 | 15.9623 | 16.0816 | 0 | 16.0816 | 16.4892 | 0 | 16.4892 | 17.0941 | 0 | 17.0941 | 17.4521 | 0 | 17.4521 | 18.13 | 0 | 18.13 | 18.5191 | 0 | 18.5191 | 18.5191 | 0 | 18.5191 | 18.5191 | 0 | 18.5191 | 18.5191 | 0 | 18.5191 | 18.5191 | 0 | 18.5191
|  | 16.9332 | 0 | 16.9332 | 16.551 | 0 | 16.551 | 16.8553 | 0 | 16.8553 | 17.2947 | 0 | 17.2947 | 17.8033 | 0 | 17.8033 | 17.9363 | 0 | 17.9363 | 18.391 | 0 | 18.391 | 19.0657 | 0 | 19.0657 | 19.4649 | 0 | 19.4649 | 20.221 | 0 | 20.221 | 20.655 | 0 | 20.655 | 20.655 | 0 | 20.655 | 20.655 | 0 | 20.655 | 20.655 | 0 | 20.655 | 20.655 | 0 | 20.655
|  | 19.7594 | 0 | 19.7594 | 19.3134 | 0 | 19.3134 | 19.6685 | 0 | 19.6685 | 20.1812 | 0 | 20.1812 | 20.7747 | 0 | 20.7747 | 20.93 | 0 | 20.93 | 21.4605 | 0 | 21.4605 | 22.2478 | 0 | 22.2478 | 22.7137 | 0 | 22.7137 | 23.596 | 0 | 23.596 | 24.1024 | 0 | 24.1024 | 24.1024 | 0 | 24.1024 | 24.1024 | 0 | 24.1024 | 24.1024 | 0 | 24.1024 | 24.1024 | 0 | 24.1024
|  | 19.4347 | 0 | 19.4347 | 18.996 | 0 | 18.996 | 19.3453 | 0 | 19.3453 | 19.8496 | 0 | 19.8496 | 20.4333 | 0 | 20.4333 | 20.586 | 0 | 20.586 | 21.1078 | 0 | 21.1078 | 21.8822 | 0 | 21.8822 | 22.3404 | 0 | 22.3404 | 23.2082 | 0 | 23.2082 | 23.7062 | 0 | 23.7062 | 23.7062 | 0 | 23.7062 | 23.7062 | 0 | 23.7062 | 23.7062 | 0 | 23.7062 | 23.7062 | 0 | 23.7062
|  | 18.2018 | 0 | 18.2018 | 17.791 | 0 | 17.791 | 18.118 | 0 | 18.118 | 18.5904 | 0 | 18.5904 | 19.137 | 0 | 19.137 | 19.28 | 0 | 19.28 | 19.7688 | 0 | 19.7688 | 20.494 | 0 | 20.494 | 20.9232 | 0 | 20.9232 | 21.7359 | 0 | 21.7359 | 22.2024 | 0 | 22.2024 | 22.2024 | 0 | 22.2024 | 22.2024 | 0 | 22.2024 | 22.2024 | 0 | 22.2024 | 22.2024 | 0 | 22.2024
|  | 16.205 | 0 | 16.205 | 15.8392 | 0 | 15.8392 | 16.1304 | 0 | 16.1304 | 16.5509 | 0 | 16.5509 | 17.0376 | 0 | 17.0376 | 17.1649 | 0 | 17.1649 | 17.6001 | 0 | 17.6001 | 18.2457 | 0 | 18.2457 | 18.6278 | 0 | 18.6278 | 19.3514 | 0 | 19.3514 | 19.7666 | 0 | 19.7666 | 19.7666 | 0 | 19.7666 | 19.7666 | 0 | 19.7666 | 19.7666 | 0 | 19.7666 | 19.7666 | 0 | 19.7666
|  | 14.3867 | 0 | 14.3867 | 14.062 | 0 | 14.062 | 14.3205 | 0 | 14.3205 | 14.6938 | 0 | 14.6938 | 15.1259 | 0 | 15.1259 | 15.239 | 0 | 15.239 | 15.6253 | 0 | 15.6253 | 16.1985 | 0 | 16.1985 | 16.5377 | 0 | 16.5377 | 17.1801 | 0 | 17.1801 | 17.5488 | 0 | 17.5488 | 17.5488 | 0 | 17.5488 | 17.5488 | 0 | 17.5488 | 17.5488 | 0 | 17.5488 | 17.5488 | 0 | 17.5488
|  | 12.7873 | 0 | 12.7873 | 12.4987 | 0 | 12.4987 | 12.7285 | 0 | 12.7285 | 13.0603 | 0 | 13.0603 | 13.4443 | 0 | 13.4443 | 13.5448 | 0 | 13.5448 | 13.8882 | 0 | 13.8882 | 14.3976 | 0 | 14.3976 | 14.6991 | 0 | 14.6991 | 15.2701 | 0 | 15.2701 | 15.5978 | 0 | 15.5978 | 15.5978 | 0 | 15.5978 | 15.5978 | 0 | 15.5978 | 15.5978 | 0 | 15.5978 | 15.5978 | 0 | 15.5978
|  | 10.9015 | 0 | 10.9015 | 10.6555 | 0 | 10.6555 | 10.8514 | 0 | 10.8514 | 11.1343 | 0 | 11.1343 | 11.4617 | 0 | 11.4617 | 11.5473 | 0 | 11.5473 | 11.8401 | 0 | 11.8401 | 12.2744 | 0 | 12.2744 | 12.5314 | 0 | 12.5314 | 13.0182 | 0 | 13.0182 | 13.2976 | 0 | 13.2976 | 13.2976 | 0 | 13.2976 | 13.2976 | 0 | 13.2976 | 13.2976 | 0 | 13.2976 | 13.2976 | 0 | 13.2976
|  | 10.798 | 0 | 10.798 | 10.5543 | 0 | 10.5543 | 10.7484 | 0 | 10.7484 | 11.0285 | 0 | 11.0285 | 11.3528 | 0 | 11.3528 | 11.4377 | 0 | 11.4377 | 11.7276 | 0 | 11.7276 | 12.1579 | 0 | 12.1579 | 12.4125 | 0 | 12.4125 | 12.8946 | 0 | 12.8946 | 13.1713 | 0 | 13.1713 | 13.1713 | 0 | 13.1713 | 13.1713 | 0 | 13.1713 | 13.1713 | 0 | 13.1713 | 13.1713 | 0 | 13.1713
|  | 10.1603 | 0 | 10.1603 | 9.931 | 0 | 9.931 | 10.1136 | 0 | 10.1136 | 10.3772 | 0 | 10.3772 | 10.6824 | 0 | 10.6824 | 10.7622 | 0 | 10.7622 | 11.035 | 0 | 11.035 | 11.4398 | 0 | 11.4398 | 11.6794 | 0 | 11.6794 | 12.1331 | 0 | 12.1331 | 12.3935 | 0 | 12.3935 | 12.3935 | 0 | 12.3935 | 12.3935 | 0 | 12.3935 | 12.3935 | 0 | 12.3935 | 12.3935 | 0 | 12.3935
|  | 9.5895 | 0 | 9.5895 | 9.3731 | 0 | 9.3731 | 9.5454 | 0 | 9.5454 | 9.7942 | 0 | 9.7942 | 10.0822 | 0 | 10.0822 | 10.1576 | 0 | 10.1576 | 10.4151 | 0 | 10.4151 | 10.7971 | 0 | 10.7971 | 11.0233 | 0 | 11.0233 | 11.4514 | 0 | 11.4514 | 11.6972 | 0 | 11.6972 | 11.6972 | 0 | 11.6972 | 11.6972 | 0 | 11.6972 | 11.6972 | 0 | 11.6972 | 11.6972 | 0 | 11.6972
|  | 9.8533 | 0 | 9.8533 | 9.6309 | 0 | 9.6309 | 9.808 | 0 | 9.808 | 10.0637 | 0 | 10.0637 | 10.3596 | 0 | 10.3596 | 10.437 | 0 | 10.437 | 10.7016 | 0 | 10.7016 | 11.0942 | 0 | 11.0942 | 11.3265 | 0 | 11.3265 | 11.7665 | 0 | 11.7665 | 12.019 | 0 | 12.019 | 12.019 | 0 | 12.019 | 12.019 | 0 | 12.019 | 12.019 | 0 | 12.019 | 12.019 | 0 | 12.019
|  | 10.5353 | 0 | 10.5353 | 10.2975 | 0 | 10.2975 | 10.4868 | 0 | 10.4868 | 10.7602 | 0 | 10.7602 | 11.0766 | 0 | 11.0766 | 11.1594 | 0 | 11.1594 | 11.4423 | 0 | 11.4423 | 11.862 | 0 | 11.862 | 12.1105 | 0 | 12.1105 | 12.5809 | 0 | 12.5809 | 12.8509 | 0 | 12.8509 | 12.8509 | 0 | 12.8509 | 12.8509 | 0 | 12.8509 | 12.8509 | 0 | 12.8509 | 12.8509 | 0 | 12.8509
|  | 11.4138 | 0 | 11.4138 | 11.1561 | 0 | 11.1561 | 11.3612 | 0 | 11.3612 | 11.6574 | 0 | 11.6574 | 12.0002 | 0 | 12.0002 | 12.0899 | 0 | 12.0899 | 12.3964 | 0 | 12.3964 | 12.8511 | 0 | 12.8511 | 13.1202 | 0 | 13.1202 | 13.6299 | 0 | 13.6299 | 13.9224 | 0 | 13.9224 | 13.9224 | 0 | 13.9224 | 13.9224 | 0 | 13.9224 | 13.9224 | 0 | 13.9224 | 13.9224 | 0 | 13.9224
|  | 11.4649 | 0 | 11.4649 | 11.2062 | 0 | 11.2062 | 11.4122 | 0 | 11.4122 | 11.7097 | 0 | 11.7097 | 12.054 | 0 | 12.054 | 12.1441 | 0 | 12.1441 | 12.452 | 0 | 12.452 | 12.9087 | 0 | 12.9087 | 13.1791 | 0 | 13.1791 | 13.691 | 0 | 13.691 | 13.9848 | 0 | 13.9848 | 13.9848 | 0 | 13.9848 | 13.9848 | 0 | 13.9848 | 13.9848 | 0 | 13.9848 | 13.9848 | 0 | 13.9848
|  | 12.1241 | 0 | 12.1241 | 11.8504 | 0 | 11.8504 | 12.0683 | 0 | 12.0683 | 12.3829 | 0 | 12.3829 | 12.747 | 0 | 12.747 | 12.8423 | 0 | 12.8423 | 13.1679 | 0 | 13.1679 | 13.6509 | 0 | 13.6509 | 13.9368 | 0 | 13.9368 | 14.4781 | 0 | 14.4781 | 14.7888 | 0 | 14.7888 | 14.7888 | 0 | 14.7888 | 14.7888 | 0 | 14.7888 | 14.7888 | 0 | 14.7888 | 14.7888 | 0 | 14.7888
|  | 13.1239 | 0 | 13.1239 | 12.8277 | 0 | 12.8277 | 13.0635 | 0 | 13.0635 | 13.4041 | 0 | 13.4041 | 13.7982 | 0 | 13.7982 | 13.9014 | 0 | 13.9014 | 14.2538 | 0 | 14.2538 | 14.7766 | 0 | 14.7766 | 15.0861 | 0 | 15.0861 | 15.6721 | 0 | 15.6721 | 16.0084 | 0 | 16.0084 | 16.0084 | 0 | 16.0084 | 16.0084 | 0 | 16.0084 | 16.0084 | 0 | 16.0084 | 16.0084 | 0 | 16.0084
|  | 12.3455 | 0 | 12.3455 | 12.0669 | 0 | 12.0669 | 12.2887 | 0 | 12.2887 | 12.6091 | 0 | 12.6091 | 12.9799 | 0 | 12.9799 | 13.0769 | 0 | 13.0769 | 13.4084 | 0 | 13.4084 | 13.9002 | 0 | 13.9002 | 14.1913 | 0 | 14.1913 | 14.7426 | 0 | 14.7426 | 15.059 | 0 | 15.059 | 15.059 | 0 | 15.059 | 15.059 | 0 | 15.059 | 15.059 | 0 | 15.059 | 15.059 | 0 | 15.059
|  | 13.7143 | 0 | 13.7143 | 13.4048 | 0 | 13.4048 | 13.6512 | 0 | 13.6512 | 14.0071 | 0 | 14.0071 | 14.419 | 0 | 14.419 | 14.5267 | 0 | 14.5267 | 14.895 | 0 | 14.895 | 15.4414 | 0 | 15.4414 | 15.7648 | 0 | 15.7648 | 16.3771 | 0 | 16.3771 | 16.7286 | 0 | 16.7286 | 16.7286 | 0 | 16.7286 | 16.7286 | 0 | 16.7286 | 16.7286 | 0 | 16.7286 | 16.7286 | 0 | 16.7286
|  | 13.1981 | 0 | 13.1981 | 12.9002 | 0 | 12.9002 | 13.1373 | 0 | 13.1373 | 13.4798 | 0 | 13.4798 | 13.8762 | 0 | 13.8762 | 13.9799 | 0 | 13.9799 | 14.3343 | 0 | 14.3343 | 14.8601 | 0 | 14.8601 | 15.1713 | 0 | 15.1713 | 15.7606 | 0 | 15.7606 | 16.0989 | 0 | 16.0989 | 16.0989 | 0 | 16.0989 | 16.0989 | 0 | 16.0989 | 16.0989 | 0 | 16.0989 | 16.0989 | 0 | 16.0989
|  | 13.9285 | 0 | 13.9285 | 13.6141 | 0 | 13.6141 | 13.8644 | 0 | 13.8644 | 14.2258 | 0 | 14.2258 | 14.6441 | 0 | 14.6441 | 14.7536 | 0 | 14.7536 | 15.1276 | 0 | 15.1276 | 15.6825 | 0 | 15.6825 | 16.011 | 0 | 16.011 | 16.6329 | 0 | 16.6329 | 16.9898 | 0 | 16.9898 | 16.9898 | 0 | 16.9898 | 16.9898 | 0 | 16.9898 | 16.9898 | 0 | 16.9898 | 16.9898 | 0 | 16.9898
|  | 14.1425 | 0 | 14.1425 | 13.8233 | 0 | 13.8233 | 14.0775 | 0 | 14.0775 | 14.4444 | 0 | 14.4444 | 14.8692 | 0 | 14.8692 | 14.9803 | 0 | 14.9803 | 15.3601 | 0 | 15.3601 | 15.9235 | 0 | 15.9235 | 16.257 | 0 | 16.257 | 16.8885 | 0 | 16.8885 | 17.2509 | 0 | 17.2509 | 17.2509 | 0 | 17.2509 | 17.2509 | 0 | 17.2509 | 17.2509 | 0 | 17.2509 | 17.2509 | 0 | 17.2509
|  | 14.8852 | 0 | 14.8852 | 14.5493 | 0 | 14.5493 | 14.8168 | 0 | 14.8168 | 15.203 | 0 | 15.203 | 15.65 | 0 | 15.65 | 15.767 | 0 | 15.767 | 16.1667 | 0 | 16.1667 | 16.7598 | 0 | 16.7598 | 17.1107 | 0 | 17.1107 | 17.7754 | 0 | 17.7754 | 18.1569 | 0 | 18.1569 | 18.1569 | 0 | 18.1569 | 18.1569 | 0 | 18.1569 | 18.1569 | 0 | 18.1569 | 18.1569 | 0 | 18.1569
|  | 16.1398 | 0 | 16.1398 | 15.7755 | 0 | 15.7755 | 16.0655 | 0 | 16.0655 | 16.4843 | 0 | 16.4843 | 16.9691 | 0 | 16.9691 | 17.0959 | 0 | 17.0959 | 17.5293 | 0 | 17.5293 | 18.1723 | 0 | 18.1723 | 18.5529 | 0 | 18.5529 | 19.2736 | 0 | 19.2736 | 19.6872 | 0 | 19.6872 | 19.6872 | 0 | 19.6872 | 19.6872 | 0 | 19.6872 | 19.6872 | 0 | 19.6872 | 19.6872 | 0 | 19.6872
|  | 17.6506 | 0 | 17.6506 | 17.2522 | 0 | 17.2522 | 17.5694 | 0 | 17.5694 | 18.0274 | 0 | 18.0274 | 18.5575 | 0 | 18.5575 | 18.6962 | 0 | 18.6962 | 19.1702 | 0 | 19.1702 | 19.8734 | 0 | 19.8734 | 20.2896 | 0 | 20.2896 | 21.0777 | 0 | 21.0777 | 21.53 | 0 | 21.53 | 21.53 | 0 | 21.53 | 21.53 | 0 | 21.53 | 21.53 | 0 | 21.53 | 21.53 | 0 | 21.53
|  | 19.953 | 0 | 19.953 | 19.5027 | 0 | 19.5027 | 19.8612 | 0 | 19.8612 | 20.379 | 0 | 20.379 | 20.9782 | 0 | 20.9782 | 21.135 | 0 | 21.135 | 21.6708 | 0 | 21.6708 | 22.4658 | 0 | 22.4658 | 22.9362 | 0 | 22.9362 | 23.8272 | 0 | 23.8272 | 24.3385 | 0 | 24.3385 | 24.3385 | 0 | 24.3385 | 24.3385 | 0 | 24.3385 | 24.3385 | 0 | 24.3385 | 24.3385 | 0 | 24.3385
|  | 19.4778 | 0 | 19.4778 | 19.0381 | 0 | 19.0381 | 19.3881 | 0 | 19.3881 | 19.8936 | 0 | 19.8936 | 20.4785 | 0 | 20.4785 | 20.6316 | 0 | 20.6316 | 21.1546 | 0 | 21.1546 | 21.9306 | 0 | 21.9306 | 22.3899 | 0 | 22.3899 | 23.2596 | 0 | 23.2596 | 23.7588 | 0 | 23.7588 | 23.7588 | 0 | 23.7588 | 23.7588 | 0 | 23.7588 | 23.7588 | 0 | 23.7588 | 23.7588 | 0 | 23.7588
|  | 18.0517 | 0 | 18.0517 | 17.6443 | 0 | 17.6443 | 17.9687 | 0 | 17.9687 | 18.4371 | 0 | 18.4371 | 18.9792 | 0 | 18.9792 | 19.1211 | 0 | 19.1211 | 19.6058 | 0 | 19.6058 | 20.325 | 0 | 20.325 | 20.7506 | 0 | 20.7506 | 21.5567 | 0 | 21.5567 | 22.0193 | 0 | 22.0193 | 22.0193 | 0 | 22.0193 | 22.0193 | 0 | 22.0193 | 22.0193 | 0 | 22.0193 | 22.0193 | 0 | 22.0193
|  | 16.4488 | 0 | 16.4488 | 16.0776 | 0 | 16.0776 | 16.3731 | 0 | 16.3731 | 16.8 | 0 | 16.8 | 17.294 | 0 | 17.294 | 17.4232 | 0 | 17.4232 | 17.8649 | 0 | 17.8649 | 18.5203 | 0 | 18.5203 | 18.9081 | 0 | 18.9081 | 19.6426 | 0 | 19.6426 | 20.0641 | 0 | 20.0641 | 20.0641 | 0 | 20.0641 | 20.0641 | 0 | 20.0641 | 20.0641 | 0 | 20.0641 | 20.0641 | 0 | 20.0641
|  | 14.6855 | 0 | 14.6855 | 14.3541 | 0 | 14.3541 | 14.618 | 0 | 14.618 | 14.999 | 0 | 14.999 | 15.4401 | 0 | 15.4401 | 15.5555 | 0 | 15.5555 | 15.9498 | 0 | 15.9498 | 16.5349 | 0 | 16.5349 | 16.8812 | 0 | 16.8812 | 17.5369 | 0 | 17.5369 | 17.9133 | 0 | 17.9133 | 17.9133 | 0 | 17.9133 | 17.9133 | 0 | 17.9133 | 17.9133 | 0 | 17.9133 | 17.9133 | 0 | 17.9133
|  | 13.2638 | 0 | 13.2638 | 12.9644 | 0 | 12.9644 | 13.2028 | 0 | 13.2028 | 13.5469 | 0 | 13.5469 | 13.9453 | 0 | 13.9453 | 14.0495 | 0 | 14.0495 | 14.4057 | 0 | 14.4057 | 14.9341 | 0 | 14.9341 | 15.2469 | 0 | 15.2469 | 15.8391 | 0 | 15.8391 | 16.1791 | 0 | 16.1791 | 16.1791 | 0 | 16.1791 | 16.1791 | 0 | 16.1791 | 16.1791 | 0 | 16.1791 | 16.1791 | 0 | 16.1791
|  | 13.1416 | 0 | 13.1416 | 12.845 | 0 | 12.845 | 13.0812 | 0 | 13.0812 | 13.4222 | 0 | 13.4222 | 13.8169 | 0 | 13.8169 | 13.9201 | 0 | 13.9201 | 14.273 | 0 | 14.273 | 14.7966 | 0 | 14.7966 | 15.1065 | 0 | 15.1065 | 15.6932 | 0 | 15.6932 | 16.03 | 0 | 16.03 | 16.03 | 0 | 16.03 | 16.03 | 0 | 16.03 | 16.03 | 0 | 16.03 | 16.03 | 0 | 16.03
|  | 13.4318 | 0 | 13.4318 | 13.1286 | 0 | 13.1286 | 13.37 | 0 | 13.37 | 13.7185 | 0 | 13.7185 | 14.1219 | 0 | 14.1219 | 14.2275 | 0 | 14.2275 | 14.5881 | 0 | 14.5881 | 15.1233 | 0 | 15.1233 | 15.44 | 0 | 15.44 | 16.0397 | 0 | 16.0397 | 16.384 | 0 | 16.384 | 16.384 | 0 | 16.384 | 16.384 | 0 | 16.384 | 16.384 | 0 | 16.384 | 16.384 | 0 | 16.384
|  | 11.4098 | 0 | 11.4098 | 11.1522 | 0 | 11.1522 | 11.3573 | 0 | 11.3573 | 11.6533 | 0 | 11.6533 | 11.996 | 0 | 11.996 | 12.0857 | 0 | 12.0857 | 12.3921 | 0 | 12.3921 | 12.8466 | 0 | 12.8466 | 13.1157 | 0 | 13.1157 | 13.6251 | 0 | 13.6251 | 13.9175 | 0 | 13.9175 | 13.9175 | 0 | 13.9175 | 13.9175 | 0 | 13.9175 | 13.9175 | 0 | 13.9175 | 13.9175 | 0 | 13.9175
|  | 10.9453 | 0 | 10.9453 | 10.6982 | 0 | 10.6982 | 10.8949 | 0 | 10.8949 | 11.1789 | 0 | 11.1789 | 11.5076 | 0 | 11.5076 | 11.5937 | 0 | 11.5937 | 11.8876 | 0 | 11.8876 | 12.3236 | 0 | 12.3236 | 12.5817 | 0 | 12.5817 | 13.0704 | 0 | 13.0704 | 13.3509 | 0 | 13.3509 | 13.3509 | 0 | 13.3509 | 13.3509 | 0 | 13.3509 | 13.3509 | 0 | 13.3509 | 13.3509 | 0 | 13.3509
|  | 11.1892 | 0 | 11.1892 | 10.9366 | 0 | 10.9366 | 11.1377 | 0 | 11.1377 | 11.428 | 0 | 11.428 | 11.7641 | 0 | 11.7641 | 11.852 | 0 | 11.852 | 12.1525 | 0 | 12.1525 | 12.5983 | 0 | 12.5983 | 12.8621 | 0 | 12.8621 | 13.3617 | 0 | 13.3617 | 13.6485 | 0 | 13.6485 | 13.6485 | 0 | 13.6485 | 13.6485 | 0 | 13.6485 | 13.6485 | 0 | 13.6485 | 13.6485 | 0 | 13.6485
|  | 12.678 | 0 | 12.678 | 12.3918 | 0 | 12.3918 | 12.6197 | 0 | 12.6197 | 12.9486 | 0 | 12.9486 | 13.3294 | 0 | 13.3294 | 13.429 | 0 | 13.429 | 13.7694 | 0 | 13.7694 | 14.2745 | 0 | 14.2745 | 14.5735 | 0 | 14.5735 | 15.1396 | 0 | 15.1396 | 15.4645 | 0 | 15.4645 | 15.4645 | 0 | 15.4645 | 15.4645 | 0 | 15.4645 | 15.4645 | 0 | 15.4645 | 15.4645 | 0 | 15.4645
|  | 14.6059 | 0 | 14.6059 | 14.2762 | 0 | 14.2762 | 14.5387 | 0 | 14.5387 | 14.9177 | 0 | 14.9177 | 15.3563 | 0 | 15.3563 | 15.4711 | 0 | 15.4711 | 15.8633 | 0 | 15.8633 | 16.4452 | 0 | 16.4452 | 16.7896 | 0 | 16.7896 | 17.4418 | 0 | 17.4418 | 17.8161 | 0 | 17.8161 | 17.8161 | 0 | 17.8161 | 17.8161 | 0 | 17.8161 | 17.8161 | 0 | 17.8161 | 17.8161 | 0 | 17.8161
|  | 14.1654 | 0 | 14.1654 | 13.8457 | 0 | 13.8457 | 14.1002 | 0 | 14.1002 | 14.4678 | 0 | 14.4678 | 14.8932 | 0 | 14.8932 | 15.0046 | 0 | 15.0046 | 15.3849 | 0 | 15.3849 | 15.9493 | 0 | 15.9493 | 16.2833 | 0 | 16.2833 | 16.9158 | 0 | 16.9158 | 17.2788 | 0 | 17.2788 | 17.2788 | 0 | 17.2788 | 17.2788 | 0 | 17.2788 | 17.2788 | 0 | 17.2788 | 17.2788 | 0 | 17.2788
|  | 14.7336 | 0 | 14.7336 | 14.401 | 0 | 14.401 | 14.6658 | 0 | 14.6658 | 15.0481 | 0 | 15.0481 | 15.4906 | 0 | 15.4906 | 15.6064 | 0 | 15.6064 | 16.002 | 0 | 16.002 | 16.589 | 0 | 16.589 | 16.9364 | 0 | 16.9364 | 17.5943 | 0 | 17.5943 | 17.9719 | 0 | 17.9719 | 17.9719 | 0 | 17.9719 | 17.9719 | 0 | 17.9719 | 17.9719 | 0 | 17.9719 | 17.9719 | 0 | 17.9719
|  | 14.5252 | 0 | 14.5252 | 14.1974 | 0 | 14.1974 | 14.4584 | 0 | 14.4584 | 14.8353 | 0 | 14.8353 | 15.2716 | 0 | 15.2716 | 15.3857 | 0 | 15.3857 | 15.7757 | 0 | 15.7757 | 16.3544 | 0 | 16.3544 | 16.6969 | 0 | 16.6969 | 17.3455 | 0 | 17.3455 | 17.7177 | 0 | 17.7177 | 17.7177 | 0 | 17.7177 | 17.7177 | 0 | 17.7177 | 17.7177 | 0 | 17.7177 | 17.7177 | 0 | 17.7177
|  | 14.3086 | 0 | 14.3086 | 13.9856 | 0 | 13.9856 | 14.2428 | 0 | 14.2428 | 14.6141 | 0 | 14.6141 | 15.0438 | 0 | 15.0438 | 15.1562 | 0 | 15.1562 | 15.5404 | 0 | 15.5404 | 16.1105 | 0 | 16.1105 | 16.4479 | 0 | 16.4479 | 17.0868 | 0 | 17.0868 | 17.4535 | 0 | 17.4535 | 17.4535 | 0 | 17.4535 | 17.4535 | 0 | 17.4535 | 17.4535 | 0 | 17.4535 | 17.4535 | 0 | 17.4535
|  | 14.0477 | 0 | 14.0477 | 13.7306 | 0 | 13.7306 | 13.983 | 0 | 13.983 | 14.3475 | 0 | 14.3475 | 14.7694 | 0 | 14.7694 | 14.8798 | 0 | 14.8798 | 15.257 | 0 | 15.257 | 15.8167 | 0 | 15.8167 | 16.1479 | 0 | 16.1479 | 16.7752 | 0 | 16.7752 | 17.1352 | 0 | 17.1352 | 17.1352 | 0 | 17.1352 | 17.1352 | 0 | 17.1352 | 17.1352 | 0 | 17.1352 | 17.1352 | 0 | 17.1352
|  | 14.0215 | 0 | 14.0215 | 13.7051 | 0 | 13.7051 | 13.957 | 0 | 13.957 | 14.3209 | 0 | 14.3209 | 14.742 | 0 | 14.742 | 14.8522 | 0 | 14.8522 | 15.2287 | 0 | 15.2287 | 15.7873 | 0 | 15.7873 | 16.1179 | 0 | 16.1179 | 16.744 | 0 | 16.744 | 17.1033 | 0 | 17.1033 | 17.1033 | 0 | 17.1033 | 17.1033 | 0 | 17.1033 | 17.1033 | 0 | 17.1033 | 17.1033 | 0 | 17.1033
|  | 14.1917 | 0 | 14.1917 | 13.8714 | 0 | 13.8714 | 14.1264 | 0 | 14.1264 | 14.4947 | 0 | 14.4947 | 14.9209 | 0 | 14.9209 | 15.0324 | 0 | 15.0324 | 15.4135 | 0 | 15.4135 | 15.9789 | 0 | 15.9789 | 16.3135 | 0 | 16.3135 | 16.9472 | 0 | 16.9472 | 17.3109 | 0 | 17.3109 | 17.3109 | 0 | 17.3109 | 17.3109 | 0 | 17.3109 | 17.3109 | 0 | 17.3109 | 17.3109 | 0 | 17.3109
|  | 14.5932 | 0 | 14.5932 | 14.2638 | 0 | 14.2638 | 14.5261 | 0 | 14.5261 | 14.9048 | 0 | 14.9048 | 15.343 | 0 | 15.343 | 15.4577 | 0 | 15.4577 | 15.8496 | 0 | 15.8496 | 16.431 | 0 | 16.431 | 16.7751 | 0 | 16.7751 | 17.4267 | 0 | 17.4267 | 17.8007 | 0 | 17.8007 | 17.8007 | 0 | 17.8007 | 17.8007 | 0 | 17.8007 | 17.8007 | 0 | 17.8007 | 17.8007 | 0 | 17.8007
|  | 14.9548 | 0 | 14.9548 | 14.6172 | 0 | 14.6172 | 14.886 | 0 | 14.886 | 15.274 | 0 | 15.274 | 15.7232 | 0 | 15.7232 | 15.8407 | 0 | 15.8407 | 16.2422 | 0 | 16.2422 | 16.8381 | 0 | 16.8381 | 17.1907 | 0 | 17.1907 | 17.8584 | 0 | 17.8584 | 18.2417 | 0 | 18.2417 | 18.2417 | 0 | 18.2417 | 18.2417 | 0 | 18.2417 | 18.2417 | 0 | 18.2417 | 18.2417 | 0 | 18.2417
|  | 16.1661 | 0 | 16.1661 | 15.8012 | 0 | 15.8012 | 16.0917 | 0 | 16.0917 | 16.5112 | 0 | 16.5112 | 16.9967 | 0 | 16.9967 | 17.1237 | 0 | 17.1237 | 17.5578 | 0 | 17.5578 | 18.2019 | 0 | 18.2019 | 18.5831 | 0 | 18.5831 | 19.3049 | 0 | 19.3049 | 19.7192 | 0 | 19.7192 | 19.7192 | 0 | 19.7192 | 19.7192 | 0 | 19.7192 | 19.7192 | 0 | 19.7192 | 19.7192 | 0 | 19.7192
|  | 18.9631 | 0 | 18.9631 | 18.535 | 0 | 18.535 | 18.8758 | 0 | 18.8758 | 19.3679 | 0 | 19.3679 | 19.9374 | 0 | 19.9374 | 20.0864 | 0 | 20.0864 | 20.5956 | 0 | 20.5956 | 21.3511 | 0 | 21.3511 | 21.7983 | 0 | 21.7983 | 22.645 | 0 | 22.645 | 23.131 | 0 | 23.131 | 23.131 | 0 | 23.131 | 23.131 | 0 | 23.131 | 23.131 | 0 | 23.131 | 23.131 | 0 | 23.131
|  | 22.3468 | 0 | 22.3468 | 21.8424 | 0 | 21.8424 | 22.244 | 0 | 22.244 | 22.8238 | 0 | 22.8238 | 23.495 | 0 | 23.495 | 23.6706 | 0 | 23.6706 | 24.2706 | 0 | 24.2706 | 25.161 | 0 | 25.161 | 25.6879 | 0 | 25.6879 | 26.6857 | 0 | 26.6857 | 27.2584 | 0 | 27.2584 | 27.2584 | 0 | 27.2584 | 27.2584 | 0 | 27.2584 | 27.2584 | 0 | 27.2584 | 27.2584 | 0 | 27.2584
|  | 22.1321 | 0 | 22.1321 | 21.6326 | 0 | 21.6326 | 22.0303 | 0 | 22.0303 | 22.6046 | 0 | 22.6046 | 23.2693 | 0 | 23.2693 | 23.4432 | 0 | 23.4432 | 24.0375 | 0 | 24.0375 | 24.9193 | 0 | 24.9193 | 25.4411 | 0 | 25.4411 | 26.4293 | 0 | 26.4293 | 26.9965 | 0 | 26.9965 | 26.9965 | 0 | 26.9965 | 26.9965 | 0 | 26.9965 | 26.9965 | 0 | 26.9965 | 26.9965 | 0 | 26.9965
|  | 21.2064 | 0 | 21.2064 | 20.7278 | 0 | 20.7278 | 21.1088 | 0 | 21.1088 | 21.6591 | 0 | 21.6591 | 22.296 | 0 | 22.296 | 22.4627 | 0 | 22.4627 | 23.0321 | 0 | 23.0321 | 23.877 | 0 | 23.877 | 24.377 | 0 | 24.377 | 25.3239 | 0 | 25.3239 | 25.8674 | 0 | 25.8674 | 25.8674 | 0 | 25.8674 | 25.8674 | 0 | 25.8674 | 25.8674 | 0 | 25.8674 | 25.8674 | 0 | 25.8674
|  | 19.5381 | 0 | 19.5381 | 19.0971 | 0 | 19.0971 | 19.4482 | 0 | 19.4482 | 19.9552 | 0 | 19.9552 | 20.5419 | 0 | 20.5419 | 20.6955 | 0 | 20.6955 | 21.2201 | 0 | 21.2201 | 21.9985 | 0 | 21.9985 | 22.4592 | 0 | 22.4592 | 23.3316 | 0 | 23.3316 | 23.8323 | 0 | 23.8323 | 23.8323 | 0 | 23.8323 | 23.8323 | 0 | 23.8323 | 23.8323 | 0 | 23.8323 | 23.8323 | 0 | 23.8323
|  | 18.337 | 0 | 18.337 | 17.9231 | 0 | 17.9231 | 18.2526 | 0 | 18.2526 | 18.7284 | 0 | 18.7284 | 19.2791 | 0 | 19.2791 | 19.4232 | 0 | 19.4232 | 19.9156 | 0 | 19.9156 | 20.6462 | 0 | 20.6462 | 21.0785 | 0 | 21.0785 | 21.8973 | 0 | 21.8973 | 22.3672 | 0 | 22.3672 | 22.3672 | 0 | 22.3672 | 22.3672 | 0 | 22.3672 | 22.3672 | 0 | 22.3672 | 22.3672 | 0 | 22.3672
|  | 18.4192 | 0 | 18.4192 | 18.0035 | 0 | 18.0035 | 18.3345 | 0 | 18.3345 | 18.8124 | 0 | 18.8124 | 19.3656 | 0 | 19.3656 | 19.5103 | 0 | 19.5103 | 20.0049 | 0 | 20.0049 | 20.7388 | 0 | 20.7388 | 21.1731 | 0 | 21.1731 | 21.9955 | 0 | 21.9955 | 22.4675 | 0 | 22.4675 | 22.4675 | 0 | 22.4675 | 22.4675 | 0 | 22.4675 | 22.4675 | 0 | 22.4675 | 22.4675 | 0 | 22.4675
|  | 15.5259 | 0 | 15.5259 | 15.1754 | 0 | 15.1754 | 15.4544 | 0 | 15.4544 | 15.8573 | 0 | 15.8573 | 16.3236 | 0 | 16.3236 | 16.4456 | 0 | 16.4456 | 16.8625 | 0 | 16.8625 | 17.4811 | 0 | 17.4811 | 17.8472 | 0 | 17.8472 | 18.5404 | 0 | 18.5404 | 18.9383 | 0 | 18.9383 | 18.9383 | 0 | 18.9383 | 18.9383 | 0 | 18.9383 | 18.9383 | 0 | 18.9383 | 18.9383 | 0 | 18.9383
|  | 14.5541 | 0 | 14.5541 | 14.2256 | 0 | 14.2256 | 14.4872 | 0 | 14.4872 | 14.8648 | 0 | 14.8648 | 15.3019 | 0 | 15.3019 | 15.4163 | 0 | 15.4163 | 15.8071 | 0 | 15.8071 | 16.387 | 0 | 16.387 | 16.7301 | 0 | 16.7301 | 17.38 | 0 | 17.38 | 17.753 | 0 | 17.753 | 17.753 | 0 | 17.753 | 17.753 | 0 | 17.753 | 17.753 | 0 | 17.753 | 17.753 | 0 | 17.753
|  | 12.7282 | 0 | 12.7282 | 12.4409 | 0 | 12.4409 | 12.6696 | 0 | 12.6696 | 12.9999 | 0 | 12.9999 | 13.3822 | 0 | 13.3822 | 13.4822 | 0 | 13.4822 | 13.824 | 0 | 13.824 | 14.3311 | 0 | 14.3311 | 14.6312 | 0 | 14.6312 | 15.1995 | 0 | 15.1995 | 15.5257 | 0 | 15.5257 | 15.5257 | 0 | 15.5257 | 15.5257 | 0 | 15.5257 | 15.5257 | 0 | 15.5257 | 15.5257 | 0 | 15.5257
|  | 12.1039 | 0 | 12.1039 | 11.8307 | 0 | 11.8307 | 12.0482 | 0 | 12.0482 | 12.3623 | 0 | 12.3623 | 12.7258 | 0 | 12.7258 | 12.8209 | 0 | 12.8209 | 13.1459 | 0 | 13.1459 | 13.6281 | 0 | 13.6281 | 13.9135 | 0 | 13.9135 | 14.454 | 0 | 14.454 | 14.7642 | 0 | 14.7642 | 14.7642 | 0 | 14.7642 | 14.7642 | 0 | 14.7642 | 14.7642 | 0 | 14.7642 | 14.7642 | 0 | 14.7642
|  | 11.697 | 0 | 11.697 | 11.433 | 0 | 11.433 | 11.6432 | 0 | 11.6432 | 11.9467 | 0 | 11.9467 | 12.298 | 0 | 12.298 | 12.3899 | 0 | 12.3899 | 12.704 | 0 | 12.704 | 13.1701 | 0 | 13.1701 | 13.4459 | 0 | 13.4459 | 13.9681 | 0 | 13.9681 | 14.2679 | 0 | 14.2679 | 14.2679 | 0 | 14.2679 | 14.2679 | 0 | 14.2679 | 14.2679 | 0 | 14.2679 | 14.2679 | 0 | 14.2679
|  | 11.9476 | 0 | 11.9476 | 11.6779 | 0 | 11.6779 | 11.8926 | 0 | 11.8926 | 12.2026 | 0 | 12.2026 | 12.5614 | 0 | 12.5614 | 12.6553 | 0 | 12.6553 | 12.9761 | 0 | 12.9761 | 13.4521 | 0 | 13.4521 | 13.7338 | 0 | 13.7338 | 14.2673 | 0 | 14.2673 | 14.5735 | 0 | 14.5735 | 14.5735 | 0 | 14.5735 | 14.5735 | 0 | 14.5735 | 14.5735 | 0 | 14.5735 | 14.5735 | 0 | 14.5735
|  | 13.924 | 0 | 13.924 | 13.6098 | 0 | 13.6098 | 13.86 | 0 | 13.86 | 14.2213 | 0 | 14.2213 | 14.6395 | 0 | 14.6395 | 14.7489 | 0 | 14.7489 | 15.1228 | 0 | 15.1228 | 15.6775 | 0 | 15.6775 | 16.0058 | 0 | 16.0058 | 16.6276 | 0 | 16.6276 | 16.9844 | 0 | 16.9844 | 16.9844 | 0 | 16.9844 | 16.9844 | 0 | 16.9844 | 16.9844 | 0 | 16.9844 | 16.9844 | 0 | 16.9844
|  | 14.8822 | 0 | 14.8822 | 14.5463 | 0 | 14.5463 | 14.8137 | 0 | 14.8137 | 15.1999 | 0 | 15.1999 | 15.6469 | 0 | 15.6469 | 15.7638 | 0 | 15.7638 | 16.1634 | 0 | 16.1634 | 16.7563 | 0 | 16.7563 | 17.1073 | 0 | 17.1073 | 17.7718 | 0 | 17.7718 | 18.1532 | 0 | 18.1532 | 18.1532 | 0 | 18.1532 | 18.1532 | 0 | 18.1532 | 18.1532 | 0 | 18.1532 | 18.1532 | 0 | 18.1532
|  | 17.529 | 0 | 17.529 | 17.1334 | 0 | 17.1334 | 17.4484 | 0 | 17.4484 | 17.9032 | 0 | 17.9032 | 18.4296 | 0 | 18.4296 | 18.5674 | 0 | 18.5674 | 19.0381 | 0 | 19.0381 | 19.7365 | 0 | 19.7365 | 20.1498 | 0 | 20.1498 | 20.9325 | 0 | 20.9325 | 21.3817 | 0 | 21.3817 | 21.3817 | 0 | 21.3817 | 21.3817 | 0 | 21.3817 | 21.3817 | 0 | 21.3817 | 21.3817 | 0 | 21.3817
|  | 18.063 | 0 | 18.063 | 17.6553 | 0 | 17.6553 | 17.9799 | 0 | 17.9799 | 18.4486 | 0 | 18.4486 | 18.9911 | 0 | 18.9911 | 19.1331 | 0 | 19.1331 | 19.6181 | 0 | 19.6181 | 20.3378 | 0 | 20.3378 | 20.7637 | 0 | 20.7637 | 21.5702 | 0 | 21.5702 | 22.0331 | 0 | 22.0331 | 22.0331 | 0 | 22.0331 | 22.0331 | 0 | 22.0331 | 22.0331 | 0 | 22.0331 | 22.0331 | 0 | 22.0331
|  | 17.847 | 0 | 17.847 | 17.4442 | 0 | 17.4442 | 17.7649 | 0 | 17.7649 | 18.228 | 0 | 18.228 | 18.764 | 0 | 18.764 | 18.9043 | 0 | 18.9043 | 19.3835 | 0 | 19.3835 | 20.0945 | 0 | 20.0945 | 20.5153 | 0 | 20.5153 | 21.3122 | 0 | 21.3122 | 21.7696 | 0 | 21.7696 | 21.7696 | 0 | 21.7696 | 21.7696 | 0 | 21.7696 | 21.7696 | 0 | 21.7696 | 21.7696 | 0 | 21.7696
|  | 19.5769 | 0 | 19.5769 | 19.135 | 0 | 19.135 | 19.4868 | 0 | 19.4868 | 19.9948 | 0 | 19.9948 | 20.5827 | 0 | 20.5827 | 20.7366 | 0 | 20.7366 | 21.2623 | 0 | 21.2623 | 22.0422 | 0 | 22.0422 | 22.5038 | 0 | 22.5038 | 23.378 | 0 | 23.378 | 23.8797 | 0 | 23.8797 | 23.8797 | 0 | 23.8797 | 23.8797 | 0 | 23.8797 | 23.8797 | 0 | 23.8797 | 23.8797 | 0 | 23.8797
|  | 20.2384 | 0 | 20.2384 | 19.7816 | 0 | 19.7816 | 20.1453 | 0 | 20.1453 | 20.6705 | 0 | 20.6705 | 21.2783 | 0 | 21.2783 | 21.4373 | 0 | 21.4373 | 21.9808 | 0 | 21.9808 | 22.7871 | 0 | 22.7871 | 23.2643 | 0 | 23.2643 | 24.168 | 0 | 24.168 | 24.6866 | 0 | 24.6866 | 24.6866 | 0 | 24.6866 | 24.6866 | 0 | 24.6866 | 24.6866 | 0 | 24.6866 | 24.6866 | 0 | 24.6866
|  | 21.3372 | 0 | 21.3372 | 20.8556 | 0 | 20.8556 | 21.2391 | 0 | 21.2391 | 21.7927 | 0 | 21.7927 | 22.4336 | 0 | 22.4336 | 22.6012 | 0 | 22.6012 | 23.1742 | 0 | 23.1742 | 24.0243 | 0 | 24.0243 | 24.5274 | 0 | 24.5274 | 25.4801 | 0 | 25.4801 | 26.027 | 0 | 26.027 | 26.027 | 0 | 26.027 | 26.027 | 0 | 26.027 | 26.027 | 0 | 26.027 | 26.027 | 0 | 26.027
|  | 21.2457 | 0 | 21.2457 | 20.7662 | 0 | 20.7662 | 21.148 | 0 | 21.148 | 21.6993 | 0 | 21.6993 | 22.3373 | 0 | 22.3373 | 22.5043 | 0 | 22.5043 | 23.0748 | 0 | 23.0748 | 23.9212 | 0 | 23.9212 | 24.4222 | 0 | 24.4222 | 25.3708 | 0 | 25.3708 | 25.9153 | 0 | 25.9153 | 25.9153 | 0 | 25.9153 | 25.9153 | 0 | 25.9153 | 25.9153 | 0 | 25.9153 | 25.9153 | 0 | 25.9153
|  | 21.7189 | 0 | 21.7189 | 21.2287 | 0 | 21.2287 | 21.619 | 0 | 21.619 | 22.1826 | 0 | 22.1826 | 22.8349 | 0 | 22.8349 | 23.0055 | 0 | 23.0055 | 23.5887 | 0 | 23.5887 | 24.4541 | 0 | 24.4541 | 24.9662 | 0 | 24.9662 | 25.9359 | 0 | 25.9359 | 26.4925 | 0 | 26.4925 | 26.4925 | 0 | 26.4925 | 26.4925 | 0 | 26.4925 | 26.4925 | 0 | 26.4925 | 26.4925 | 0 | 26.4925
|  | 21.9631 | 0 | 21.9631 | 21.4673 | 0 | 21.4673 | 21.862 | 0 | 21.862 | 22.4319 | 0 | 22.4319 | 23.0915 | 0 | 23.0915 | 23.2641 | 0 | 23.2641 | 23.8539 | 0 | 23.8539 | 24.7289 | 0 | 24.7289 | 25.2468 | 0 | 25.2468 | 26.2275 | 0 | 26.2275 | 26.7903 | 0 | 26.7903 | 26.7903 | 0 | 26.7903 | 26.7903 | 0 | 26.7903 | 26.7903 | 0 | 26.7903 | 26.7903 | 0 | 26.7903
|  | 24.2921 | 0 | 24.2921 | 23.7438 | 0 | 23.7438 | 24.1804 | 0 | 24.1804 | 24.8107 | 0 | 24.8107 | 25.5403 | 0 | 25.5403 | 25.7311 | 0 | 25.7311 | 26.3834 | 0 | 26.3834 | 27.3513 | 0 | 27.3513 | 27.9241 | 0 | 27.9241 | 29.0087 | 0 | 29.0087 | 29.6313 | 0 | 29.6313 | 29.6313 | 0 | 29.6313 | 29.6313 | 0 | 29.6313 | 29.6313 | 0 | 29.6313 | 29.6313 | 0 | 29.6313
|  | 25.6375 | 0 | 25.6375 | 25.0589 | 0 | 25.0589 | 25.5196 | 0 | 25.5196 | 26.1848 | 0 | 26.1848 | 26.9548 | 0 | 26.9548 | 27.1562 | 0 | 27.1562 | 27.8447 | 0 | 27.8447 | 28.8661 | 0 | 28.8661 | 29.4706 | 0 | 29.4706 | 30.6154 | 0 | 30.6154 | 31.2724 | 0 | 31.2724 | 31.2724 | 0 | 31.2724 | 31.2724 | 0 | 31.2724 | 31.2724 | 0 | 31.2724 | 31.2724 | 0 | 31.2724
|  | 24.3944 | 0 | 24.3944 | 23.8438 | 0 | 23.8438 | 24.2822 | 0 | 24.2822 | 24.9152 | 0 | 24.9152 | 25.6478 | 0 | 25.6478 | 25.8395 | 0 | 25.8395 | 26.4945 | 0 | 26.4945 | 27.4665 | 0 | 27.4665 | 28.0416 | 0 | 28.0416 | 29.1309 | 0 | 29.1309 | 29.7561 | 0 | 29.7561 | 29.7561 | 0 | 29.7561 | 29.7561 | 0 | 29.7561 | 29.7561 | 0 | 29.7561 | 29.7561 | 0 | 29.7561
|  | 23.2347 | 0 | 23.2347 | 22.7103 | 0 | 22.7103 | 23.1278 | 0 | 23.1278 | 23.7307 | 0 | 23.7307 | 24.4286 | 0 | 24.4286 | 24.6111 | 0 | 24.6111 | 25.235 | 0 | 25.235 | 26.1607 | 0 | 26.1607 | 26.7086 | 0 | 26.7086 | 27.7461 | 0 | 27.7461 | 28.3415 | 0 | 28.3415 | 28.3415 | 0 | 28.3415 | 28.3415 | 0 | 28.3415 | 28.3415 | 0 | 28.3415 | 28.3415 | 0 | 28.3415
|  | 21.3209 | 0 | 21.3209 | 20.8397 | 0 | 20.8397 | 21.2228 | 0 | 21.2228 | 21.7761 | 0 | 21.7761 | 22.4164 | 0 | 22.4164 | 22.584 | 0 | 22.584 | 23.1565 | 0 | 23.1565 | 24.0059 | 0 | 24.0059 | 24.5086 | 0 | 24.5086 | 25.4607 | 0 | 25.4607 | 26.0071 | 0 | 26.0071 | 26.0071 | 0 | 26.0071 | 26.0071 | 0 | 26.0071 | 26.0071 | 0 | 26.0071 | 26.0071 | 0 | 26.0071
|  | 20.4084 | 0 | 20.4084 | 19.9478 | 0 | 19.9478 | 20.3145 | 0 | 20.3145 | 20.8441 | 0 | 20.8441 | 21.457 | 0 | 21.457 | 21.6174 | 0 | 21.6174 | 22.1654 | 0 | 22.1654 | 22.9785 | 0 | 22.9785 | 23.4597 | 0 | 23.4597 | 24.371 | 0 | 24.371 | 24.894 | 0 | 24.894 | 24.894 | 0 | 24.894 | 24.894 | 0 | 24.894 | 24.894 | 0 | 24.894 | 24.894 | 0 | 24.894
|  | 20.4385 | 0 | 20.4385 | 19.9772 | 0 | 19.9772 | 20.3445 | 0 | 20.3445 | 20.8748 | 0 | 20.8748 | 21.4886 | 0 | 21.4886 | 21.6493 | 0 | 21.6493 | 22.1981 | 0 | 22.1981 | 23.0124 | 0 | 23.0124 | 23.4943 | 0 | 23.4943 | 24.4069 | 0 | 24.4069 | 24.9307 | 0 | 24.9307 | 24.9307 | 0 | 24.9307 | 24.9307 | 0 | 24.9307 | 24.9307 | 0 | 24.9307 | 24.9307 | 0 | 24.9307
|  | 17.8065 | 0 | 17.8065 | 17.4045 | 0 | 17.4045 | 17.7245 | 0 | 17.7245 | 18.1866 | 0 | 18.1866 | 18.7214 | 0 | 18.7214 | 18.8613 | 0 | 18.8613 | 19.3394 | 0 | 19.3394 | 20.0489 | 0 | 20.0489 | 20.4687 | 0 | 20.4687 | 21.2638 | 0 | 21.2638 | 21.7201 | 0 | 21.7201 | 21.7201 | 0 | 21.7201 | 21.7201 | 0 | 21.7201 | 21.7201 | 0 | 21.7201 | 21.7201 | 0 | 21.7201
|  | 16.3588 | 0 | 16.3588 | 15.9896 | 0 | 15.9896 | 16.2835 | 0 | 16.2835 | 16.708 | 0 | 16.708 | 17.1993 | 0 | 17.1993 | 17.3279 | 0 | 17.3279 | 17.7671 | 0 | 17.7671 | 18.4189 | 0 | 18.4189 | 18.8046 | 0 | 18.8046 | 19.5351 | 0 | 19.5351 | 19.9543 | 0 | 19.9543 | 19.9543 | 0 | 19.9543 | 19.9543 | 0 | 19.9543 | 19.9543 | 0 | 19.9543 | 19.9543 | 0 | 19.9543
|  | 14.9294 | 0 | 14.9294 | 14.5925 | 0 | 14.5925 | 14.8607 | 0 | 14.8607 | 15.2481 | 0 | 15.2481 | 15.6965 | 0 | 15.6965 | 15.8138 | 0 | 15.8138 | 16.2147 | 0 | 16.2147 | 16.8095 | 0 | 16.8095 | 17.1615 | 0 | 17.1615 | 17.8282 | 0 | 17.8282 | 18.2108 | 0 | 18.2108 | 18.2108 | 0 | 18.2108 | 18.2108 | 0 | 18.2108 | 18.2108 | 0 | 18.2108 | 18.2108 | 0 | 18.2108
|  | 14.2771 | 0 | 14.2771 | 13.9548 | 0 | 13.9548 | 14.2114 | 0 | 14.2114 | 14.5819 | 0 | 14.5819 | 15.0107 | 0 | 15.0107 | 15.1228 | 0 | 15.1228 | 15.5062 | 0 | 15.5062 | 16.075 | 0 | 16.075 | 16.4117 | 0 | 16.4117 | 17.0492 | 0 | 17.0492 | 17.4151 | 0 | 17.4151 | 17.4151 | 0 | 17.4151 | 17.4151 | 0 | 17.4151 | 17.4151 | 0 | 17.4151 | 17.4151 | 0 | 17.4151
|  | 14.1704 | 0 | 14.1704 | 13.8505 | 0 | 13.8505 | 14.1052 | 0 | 14.1052 | 14.4729 | 0 | 14.4729 | 14.8985 | 0 | 14.8985 | 15.0098 | 0 | 15.0098 | 15.3903 | 0 | 15.3903 | 15.9549 | 0 | 15.9549 | 16.289 | 0 | 16.289 | 16.9217 | 0 | 16.9217 | 17.2849 | 0 | 17.2849 | 17.2849 | 0 | 17.2849 | 17.2849 | 0 | 17.2849 | 17.2849 | 0 | 17.2849 | 17.2849 | 0 | 17.2849
|  | 14.367 | 0 | 14.367 | 14.0427 | 0 | 14.0427 | 14.3009 | 0 | 14.3009 | 14.6737 | 0 | 14.6737 | 15.1052 | 0 | 15.1052 | 15.2181 | 0 | 15.2181 | 15.6039 | 0 | 15.6039 | 16.1763 | 0 | 16.1763 | 16.515 | 0 | 16.515 | 17.1565 | 0 | 17.1565 | 17.5247 | 0 | 17.5247 | 17.5247 | 0 | 17.5247 | 17.5247 | 0 | 17.5247 | 17.5247 | 0 | 17.5247 | 17.5247 | 0 | 17.5247
|  | 15.3353 | 0 | 15.3353 | 14.9892 | 0 | 14.9892 | 15.2648 | 0 | 15.2648 | 15.6627 | 0 | 15.6627 | 16.1233 | 0 | 16.1233 | 16.2438 | 0 | 16.2438 | 16.6556 | 0 | 16.6556 | 17.2666 | 0 | 17.2666 | 17.6282 | 0 | 17.6282 | 18.3129 | 0 | 18.3129 | 18.7059 | 0 | 18.7059 | 18.7059 | 0 | 18.7059 | 18.7059 | 0 | 18.7059 | 18.7059 | 0 | 18.7059 | 18.7059 | 0 | 18.7059
|  | 16.8006 | 0 | 16.8006 | 16.4214 | 0 | 16.4214 | 16.7233 | 0 | 16.7233 | 17.1592 | 0 | 17.1592 | 17.6638 | 0 | 17.6638 | 17.7958 | 0 | 17.7958 | 18.2469 | 0 | 18.2469 | 18.9163 | 0 | 18.9163 | 19.3124 | 0 | 19.3124 | 20.0626 | 0 | 20.0626 | 20.4932 | 0 | 20.4932 | 20.4932 | 0 | 20.4932 | 20.4932 | 0 | 20.4932 | 20.4932 | 0 | 20.4932 | 20.4932 | 0 | 20.4932
|  | 18.2724 | 0 | 18.2724 | 17.86 | 0 | 17.86 | 18.1883 | 0 | 18.1883 | 18.6625 | 0 | 18.6625 | 19.2112 | 0 | 19.2112 | 19.3548 | 0 | 19.3548 | 19.8455 | 0 | 19.8455 | 20.5735 | 0 | 20.5735 | 21.0043 | 0 | 21.0043 | 21.8202 | 0 | 21.8202 | 22.2885 | 0 | 22.2885 | 22.2885 | 0 | 22.2885 | 22.2885 | 0 | 22.2885 | 22.2885 | 0 | 22.2885 | 22.2885 | 0 | 22.2885
|  | 19.273 | 0 | 19.273 | 18.838 | 0 | 18.838 | 19.1843 | 0 | 19.1843 | 19.6844 | 0 | 19.6844 | 20.2632 | 0 | 20.2632 | 20.4147 | 0 | 20.4147 | 20.9322 | 0 | 20.9322 | 21.7001 | 0 | 21.7001 | 22.1545 | 0 | 22.1545 | 23.0151 | 0 | 23.0151 | 23.509 | 0 | 23.509 | 23.509 | 0 | 23.509 | 23.509 | 0 | 23.509 | 23.509 | 0 | 23.509 | 23.509 | 0 | 23.509
|  | 18.8603 | 0 | 18.8603 | 18.4346 | 0 | 18.4346 | 18.7735 | 0 | 18.7735 | 19.2629 | 0 | 19.2629 | 19.8294 | 0 | 19.8294 | 19.9776 | 0 | 19.9776 | 20.484 | 0 | 20.484 | 21.2354 | 0 | 21.2354 | 21.6801 | 0 | 21.6801 | 22.5223 | 0 | 22.5223 | 23.0056 | 0 | 23.0056 | 23.0056 | 0 | 23.0056 | 23.0056 | 0 | 23.0056 | 23.0056 | 0 | 23.0056 | 23.0056 | 0 | 23.0056
|  | 18.7566 | 0 | 18.7566 | 18.3333 | 0 | 18.3333 | 18.6703 | 0 | 18.6703 | 19.157 | 0 | 19.157 | 19.7204 | 0 | 19.7204 | 19.8678 | 0 | 19.8678 | 20.3714 | 0 | 20.3714 | 21.1187 | 0 | 21.1187 | 21.561 | 0 | 21.561 | 22.3985 | 0 | 22.3985 | 22.8792 | 0 | 22.8792 | 22.8792 | 0 | 22.8792 | 22.8792 | 0 | 22.8792 | 22.8792 | 0 | 22.8792 | 22.8792 | 0 | 22.8792
|  | 18.0338 | 0 | 18.0338 | 17.6267 | 0 | 17.6267 | 17.9508 | 0 | 17.9508 | 18.4188 | 0 | 18.4188 | 18.9604 | 0 | 18.9604 | 19.1021 | 0 | 19.1021 | 19.5863 | 0 | 19.5863 | 20.3048 | 0 | 20.3048 | 20.73 | 0 | 20.73 | 21.5353 | 0 | 21.5353 | 21.9974 | 0 | 21.9974 | 21.9974 | 0 | 21.9974 | 21.9974 | 0 | 21.9974 | 21.9974 | 0 | 21.9974 | 21.9974 | 0 | 21.9974
|  | 17.9461 | 0 | 17.9461 | 17.5411 | 0 | 17.5411 | 17.8636 | 0 | 17.8636 | 18.3292 | 0 | 18.3292 | 18.8682 | 0 | 18.8682 | 19.0092 | 0 | 19.0092 | 19.4911 | 0 | 19.4911 | 20.2061 | 0 | 20.2061 | 20.6293 | 0 | 20.6293 | 21.4306 | 0 | 21.4306 | 21.8905 | 0 | 21.8905 | 21.8905 | 0 | 21.8905 | 21.8905 | 0 | 21.8905 | 21.8905 | 0 | 21.8905 | 21.8905 | 0 | 21.8905
|  | 18.0847 | 0 | 18.0847 | 17.6766 | 0 | 17.6766 | 18.0015 | 0 | 18.0015 | 18.4708 | 0 | 18.4708 | 19.0139 | 0 | 19.0139 | 19.1561 | 0 | 19.1561 | 19.6417 | 0 | 19.6417 | 20.3622 | 0 | 20.3622 | 20.7886 | 0 | 20.7886 | 21.5961 | 0 | 21.5961 | 22.0596 | 0 | 22.0596 | 22.0596 | 0 | 22.0596 | 22.0596 | 0 | 22.0596 | 22.0596 | 0 | 22.0596 | 22.0596 | 0 | 22.0596
|  | 17.1537 | 0 | 17.1537 | 16.7665 | 0 | 16.7665 | 17.0748 | 0 | 17.0748 | 17.5199 | 0 | 17.5199 | 18.035 | 0 | 18.035 | 18.1698 | 0 | 18.1698 | 18.6304 | 0 | 18.6304 | 19.3139 | 0 | 19.3139 | 19.7183 | 0 | 19.7183 | 20.4843 | 0 | 20.4843 | 20.9239 | 0 | 20.9239 | 20.9239 | 0 | 20.9239 | 20.9239 | 0 | 20.9239 | 20.9239 | 0 | 20.9239 | 20.9239 | 0 | 20.9239
|  | 19.5287 | 0 | 19.5287 | 19.0879 | 0 | 19.0879 | 19.4388 | 0 | 19.4388 | 19.9456 | 0 | 19.9456 | 20.5321 | 0 | 20.5321 | 20.6855 | 0 | 20.6855 | 21.2099 | 0 | 21.2099 | 21.988 | 0 | 21.988 | 22.4484 | 0 | 22.4484 | 23.3204 | 0 | 23.3204 | 23.8209 | 0 | 23.8209 | 23.8209 | 0 | 23.8209 | 23.8209 | 0 | 23.8209 | 23.8209 | 0 | 23.8209 | 23.8209 | 0 | 23.8209
|  | 21.2566 | 0 | 21.2566 | 20.7768 | 0 | 20.7768 | 21.1588 | 0 | 21.1588 | 21.7103 | 0 | 21.7103 | 22.3487 | 0 | 22.3487 | 22.5158 | 0 | 22.5158 | 23.0866 | 0 | 23.0866 | 23.9335 | 0 | 23.9335 | 24.4347 | 0 | 24.4347 | 25.3838 | 0 | 25.3838 | 25.9286 | 0 | 25.9286 | 25.9286 | 0 | 25.9286 | 25.9286 | 0 | 25.9286 | 25.9286 | 0 | 25.9286 | 25.9286 | 0 | 25.9286
|  | 22.0521 | 0 | 22.0521 | 21.5544 | 0 | 21.5544 | 21.9507 | 0 | 21.9507 | 22.5229 | 0 | 22.5229 | 23.1852 | 0 | 23.1852 | 23.3585 | 0 | 23.3585 | 23.9506 | 0 | 23.9506 | 24.8292 | 0 | 24.8292 | 25.3492 | 0 | 25.3492 | 26.3338 | 0 | 26.3338 | 26.899 | 0 | 26.899 | 26.899 | 0 | 26.899 | 26.899 | 0 | 26.899 | 26.899 | 0 | 26.899 | 26.899 | 0 | 26.899
|  | 22.4753 | 0 | 22.4753 | 21.968 | 0 | 21.968 | 22.3719 | 0 | 22.3719 | 22.9551 | 0 | 22.9551 | 23.6301 | 0 | 23.6301 | 23.8067 | 0 | 23.8067 | 24.4102 | 0 | 24.4102 | 25.3056 | 0 | 25.3056 | 25.8356 | 0 | 25.8356 | 26.8391 | 0 | 26.8391 | 27.4151 | 0 | 27.4151 | 27.4151 | 0 | 27.4151 | 27.4151 | 0 | 27.4151 | 27.4151 | 0 | 27.4151 | 27.4151 | 0 | 27.4151
|  | 21.5388 | 0 | 21.5388 | 21.0527 | 0 | 21.0527 | 21.4397 | 0 | 21.4397 | 21.9986 | 0 | 21.9986 | 22.6455 | 0 | 22.6455 | 22.8148 | 0 | 22.8148 | 23.3931 | 0 | 23.3931 | 24.2513 | 0 | 24.2513 | 24.7591 | 0 | 24.7591 | 25.7209 | 0 | 25.7209 | 26.2729 | 0 | 26.2729 | 26.2729 | 0 | 26.2729 | 26.2729 | 0 | 26.2729 | 26.2729 | 0 | 26.2729 | 26.2729 | 0 | 26.2729
|  | 17.6696 | 0 | 17.6696 | 17.2708 | 0 | 17.2708 | 17.5883 | 0 | 17.5883 | 18.0468 | 0 | 18.0468 | 18.5775 | 0 | 18.5775 | 18.7163 | 0 | 18.7163 | 19.1908 | 0 | 19.1908 | 19.8948 | 0 | 19.8948 | 20.3114 | 0 | 20.3114 | 21.1004 | 0 | 21.1004 | 21.5532 | 0 | 21.5532 | 21.5532 | 0 | 21.5532 | 21.5532 | 0 | 21.5532 | 21.5532 | 0 | 21.5532 | 21.5532 | 0 | 21.5532
|  | 16.1146 | 0 | 16.1146 | 15.7509 | 0 | 15.7509 | 16.0405 | 0 | 16.0405 | 16.4586 | 0 | 16.4586 | 16.9426 | 0 | 16.9426 | 17.0692 | 0 | 17.0692 | 17.5019 | 0 | 17.5019 | 18.1439 | 0 | 18.1439 | 18.5239 | 0 | 18.5239 | 19.2435 | 0 | 19.2435 | 19.6564 | 0 | 19.6564 | 19.6564 | 0 | 19.6564 | 19.6564 | 0 | 19.6564 | 19.6564 | 0 | 19.6564 | 19.6564 | 0 | 19.6564
|  | 16.7568 | 0 | 16.7568 | 16.3785 | 0 | 16.3785 | 16.6797 | 0 | 16.6797 | 17.1145 | 0 | 17.1145 | 17.6177 | 0 | 17.6177 | 17.7494 | 0 | 17.7494 | 18.1994 | 0 | 18.1994 | 18.867 | 0 | 18.867 | 19.2621 | 0 | 19.2621 | 20.0103 | 0 | 20.0103 | 20.4397 | 0 | 20.4397 | 20.4397 | 0 | 20.4397 | 20.4397 | 0 | 20.4397 | 20.4397 | 0 | 20.4397 | 20.4397 | 0 | 20.4397
|  | 15.5387 | 0 | 15.5387 | 15.188 | 0 | 15.188 | 15.4672 | 0 | 15.4672 | 15.8704 | 0 | 15.8704 | 16.3371 | 0 | 16.3371 | 16.4592 | 0 | 16.4592 | 16.8765 | 0 | 16.8765 | 17.4955 | 0 | 17.4955 | 17.8619 | 0 | 17.8619 | 18.5558 | 0 | 18.5558 | 18.954 | 0 | 18.954 | 18.954 | 0 | 18.954 | 18.954 | 0 | 18.954 | 18.954 | 0 | 18.954 | 18.954 | 0 | 18.954
|  | 15.1155 | 0 | 15.1155 | 14.7743 | 0 | 14.7743 | 15.0459 | 0 | 15.0459 | 15.4381 | 0 | 15.4381 | 15.8921 | 0 | 15.8921 | 16.0109 | 0 | 16.0109 | 16.4168 | 0 | 16.4168 | 17.019 | 0 | 17.019 | 17.3754 | 0 | 17.3754 | 18.0503 | 0 | 18.0503 | 18.4377 | 0 | 18.4377 | 18.4377 | 0 | 18.4377 | 18.4377 | 0 | 18.4377 | 18.4377 | 0 | 18.4377 | 18.4377 | 0 | 18.4377
|  | 14.2217 | 0 | 14.2217 | 13.9007 | 0 | 13.9007 | 14.1562 | 0 | 14.1562 | 14.5252 | 0 | 14.5252 | 14.9524 | 0 | 14.9524 | 15.0641 | 0 | 15.0641 | 15.446 | 0 | 15.446 | 16.0126 | 0 | 16.0126 | 16.3479 | 0 | 16.3479 | 16.983 | 0 | 16.983 | 17.3474 | 0 | 17.3474 | 17.3474 | 0 | 17.3474 | 17.3474 | 0 | 17.3474 | 17.3474 | 0 | 17.3474 | 17.3474 | 0 | 17.3474
|  | 14.0678 | 0 | 14.0678 | 13.7503 | 0 | 13.7503 | 14.0031 | 0 | 14.0031 | 14.3681 | 0 | 14.3681 | 14.7906 | 0 | 14.7906 | 14.9011 | 0 | 14.9011 | 15.2789 | 0 | 15.2789 | 15.8394 | 0 | 15.8394 | 16.1711 | 0 | 16.1711 | 16.7992 | 0 | 16.7992 | 17.1597 | 0 | 17.1597 | 17.1597 | 0 | 17.1597 | 17.1597 | 0 | 17.1597 | 17.1597 | 0 | 17.1597 | 17.1597 | 0 | 17.1597
|  | 15.0234 | 0 | 15.0234 | 14.6843 | 0 | 14.6843 | 14.9543 | 0 | 14.9543 | 15.3441 | 0 | 15.3441 | 15.7953 | 0 | 15.7953 | 15.9133 | 0 | 15.9133 | 16.3168 | 0 | 16.3168 | 16.9153 | 0 | 16.9153 | 17.2695 | 0 | 17.2695 | 17.9404 | 0 | 17.9404 | 18.3254 | 0 | 18.3254 | 18.3254 | 0 | 18.3254 | 18.3254 | 0 | 18.3254 | 18.3254 | 0 | 18.3254 | 18.3254 | 0 | 18.3254
|  | 18.454 | 0 | 18.454 | 18.0375 | 0 | 18.0375 | 18.3691 | 0 | 18.3691 | 18.848 | 0 | 18.848 | 19.4022 | 0 | 19.4022 | 19.5472 | 0 | 19.5472 | 20.0427 | 0 | 20.0427 | 20.778 | 0 | 20.778 | 21.2131 | 0 | 21.2131 | 22.0371 | 0 | 22.0371 | 22.51 | 0 | 22.51 | 22.51 | 0 | 22.51 | 22.51 | 0 | 22.51 | 22.51 | 0 | 22.51 | 22.51 | 0 | 22.51
|  | 20.5797 | 0 | 20.5797 | 20.1151 | 0 | 20.1151 | 20.485 | 0 | 20.485 | 21.019 | 0 | 21.019 | 21.637 | 0 | 21.637 | 21.7988 | 0 | 21.7988 | 22.3514 | 0 | 22.3514 | 23.1713 | 0 | 23.1713 | 23.6565 | 0 | 23.6565 | 24.5754 | 0 | 24.5754 | 25.1029 | 0 | 25.1029 | 25.1029 | 0 | 25.1029 | 25.1029 | 0 | 25.1029 | 25.1029 | 0 | 25.1029 | 25.1029 | 0 | 25.1029
|  | 15.0301 | 0 | 15.0301 | 14.6908 | 0 | 14.6908 | 14.9609 | 0 | 14.9609 | 15.3509 | 0 | 15.3509 | 15.8023 | 0 | 15.8023 | 15.9204 | 0 | 15.9204 | 16.324 | 0 | 16.324 | 16.9228 | 0 | 16.9228 | 17.2772 | 0 | 17.2772 | 17.9483 | 0 | 17.9483 | 18.3335 | 0 | 18.3335 | 18.3335 | 0 | 18.3335 | 18.3335 | 0 | 18.3335 | 18.3335 | 0 | 18.3335 | 18.3335 | 0 | 18.3335
|  | 14.7513 | 0 | 14.7513 | 14.4184 | 0 | 14.4184 | 14.6835 | 0 | 14.6835 | 15.0662 | 0 | 15.0662 | 15.5093 | 0 | 15.5093 | 15.6252 | 0 | 15.6252 | 16.0213 | 0 | 16.0213 | 16.609 | 0 | 16.609 | 16.9568 | 0 | 16.9568 | 17.6155 | 0 | 17.6155 | 17.9935 | 0 | 17.9935 | 17.9935 | 0 | 17.9935 | 17.9935 | 0 | 17.9935 | 17.9935 | 0 | 17.9935 | 17.9935 | 0 | 17.9935
|  | 15.0665 | 0 | 15.0665 | 14.7265 | 0 | 14.7265 | 14.9972 | 0 | 14.9972 | 15.3882 | 0 | 15.3882 | 15.8407 | 0 | 15.8407 | 15.9591 | 0 | 15.9591 | 16.3636 | 0 | 16.3636 | 16.9639 | 0 | 16.9639 | 17.3192 | 0 | 17.3192 | 17.9919 | 0 | 17.9919 | 18.378 | 0 | 18.378 | 18.378 | 0 | 18.378 | 18.378 | 0 | 18.378 | 18.378 | 0 | 18.378 | 18.378 | 0 | 18.378
|  | 15.0276 | 0 | 15.0276 | 14.6885 | 0 | 14.6885 | 14.9585 | 0 | 14.9585 | 15.3484 | 0 | 15.3484 | 15.7998 | 0 | 15.7998 | 15.9179 | 0 | 15.9179 | 16.3214 | 0 | 16.3214 | 16.9201 | 0 | 16.9201 | 17.2744 | 0 | 17.2744 | 17.9455 | 0 | 17.9455 | 18.3306 | 0 | 18.3306 | 18.3306 | 0 | 18.3306 | 18.3306 | 0 | 18.3306 | 18.3306 | 0 | 18.3306 | 18.3306 | 0 | 18.3306
|  | 14.532 | 0 | 14.532 | 14.204 | 0 | 14.204 | 14.4652 | 0 | 14.4652 | 14.8423 | 0 | 14.8423 | 15.2787 | 0 | 15.2787 | 15.3929 | 0 | 15.3929 | 15.7831 | 0 | 15.7831 | 16.3621 | 0 | 16.3621 | 16.7047 | 0 | 16.7047 | 17.3536 | 0 | 17.3536 | 17.726 | 0 | 17.726 | 17.726 | 0 | 17.726 | 17.726 | 0 | 17.726 | 17.726 | 0 | 17.726 | 17.726 | 0 | 17.726
|  | 14.2033 | 0 | 14.2033 | 13.8828 | 0 | 13.8828 | 14.138 | 0 | 14.138 | 14.5065 | 0 | 14.5065 | 14.9331 | 0 | 14.9331 | 15.0447 | 0 | 15.0447 | 15.4261 | 0 | 15.4261 | 15.992 | 0 | 15.992 | 16.3269 | 0 | 16.3269 | 16.9611 | 0 | 16.9611 | 17.3251 | 0 | 17.3251 | 17.3251 | 0 | 17.3251 | 17.3251 | 0 | 17.3251 | 17.3251 | 0 | 17.3251 | 17.3251 | 0 | 17.3251
|  | 13.9954 | 0 | 13.9954 | 13.6795 | 0 | 13.6795 | 13.931 | 0 | 13.931 | 14.2941 | 0 | 14.2941 | 14.7145 | 0 | 14.7145 | 14.8244 | 0 | 14.8244 | 15.2002 | 0 | 15.2002 | 15.7578 | 0 | 15.7578 | 16.0878 | 0 | 16.0878 | 16.7127 | 0 | 16.7127 | 17.0714 | 0 | 17.0714 | 17.0714 | 0 | 17.0714 | 17.0714 | 0 | 17.0714 | 17.0714 | 0 | 17.0714 | 17.0714 | 0 | 17.0714
|  | 14.7439 | 0 | 14.7439 | 14.4111 | 0 | 14.4111 | 14.6761 | 0 | 14.6761 | 15.0587 | 0 | 15.0587 | 15.5015 | 0 | 15.5015 | 15.6173 | 0 | 15.6173 | 16.0132 | 0 | 16.0132 | 16.6006 | 0 | 16.6006 | 16.9483 | 0 | 16.9483 | 17.6066 | 0 | 17.6066 | 17.9845 | 0 | 17.9845 | 17.9845 | 0 | 17.9845 | 17.9845 | 0 | 17.9845 | 17.9845 | 0 | 17.9845 | 17.9845 | 0 | 17.9845
|  | 17.1478 | 0 | 17.1478 | 16.7608 | 0 | 16.7608 | 17.0689 | 0 | 17.0689 | 17.5139 | 0 | 17.5139 | 18.0289 | 0 | 18.0289 | 18.1636 | 0 | 18.1636 | 18.6241 | 0 | 18.6241 | 19.3073 | 0 | 19.3073 | 19.7116 | 0 | 19.7116 | 20.4773 | 0 | 20.4773 | 20.9167 | 0 | 20.9167 | 20.9167 | 0 | 20.9167 | 20.9167 | 0 | 20.9167 | 20.9167 | 0 | 20.9167 | 20.9167 | 0 | 20.9167
|  | 20.6279 | 0 | 20.6279 | 20.1623 | 0 | 20.1623 | 20.533 | 0 | 20.533 | 21.0683 | 0 | 21.0683 | 21.6878 | 0 | 21.6878 | 21.8499 | 0 | 21.8499 | 22.4038 | 0 | 22.4038 | 23.2256 | 0 | 23.2256 | 23.712 | 0 | 23.712 | 24.6331 | 0 | 24.6331 | 25.1617 | 0 | 25.1617 | 25.1617 | 0 | 25.1617 | 25.1617 | 0 | 25.1617 | 25.1617 | 0 | 25.1617 | 25.1617 | 0 | 25.1617
|  | 22.8934 | 0 | 22.8934 | 22.3767 | 0 | 22.3767 | 22.7881 | 0 | 22.7881 | 23.3821 | 0 | 23.3821 | 24.0697 | 0 | 24.0697 | 24.2496 | 0 | 24.2496 | 24.8643 | 0 | 24.8643 | 25.7764 | 0 | 25.7764 | 26.3162 | 0 | 26.3162 | 27.3385 | 0 | 27.3385 | 27.9252 | 0 | 27.9252 | 27.9252 | 0 | 27.9252 | 27.9252 | 0 | 27.9252 | 27.9252 | 0 | 27.9252 | 27.9252 | 0 | 27.9252
|  | 23.1615 | 0 | 23.1615 | 22.6387 | 0 | 22.6387 | 23.055 | 0 | 23.055 | 23.656 | 0 | 23.656 | 24.3516 | 0 | 24.3516 | 24.5336 | 0 | 24.5336 | 25.1555 | 0 | 25.1555 | 26.0783 | 0 | 26.0783 | 26.6244 | 0 | 26.6244 | 27.6586 | 0 | 27.6586 | 28.2522 | 0 | 28.2522 | 28.2522 | 0 | 28.2522 | 28.2522 | 0 | 28.2522 | 28.2522 | 0 | 28.2522 | 28.2522 | 0 | 28.2522
|  | 22.0904 | 0 | 22.0904 | 21.5918 | 0 | 21.5918 | 21.9888 | 0 | 21.9888 | 22.562 | 0 | 22.562 | 23.2254 | 0 | 23.2254 | 23.399 | 0 | 23.399 | 23.9922 | 0 | 23.9922 | 24.8723 | 0 | 24.8723 | 25.3932 | 0 | 25.3932 | 26.3795 | 0 | 26.3795 | 26.9456 | 0 | 26.9456 | 26.9456 | 0 | 26.9456 | 26.9456 | 0 | 26.9456 | 26.9456 | 0 | 26.9456 | 26.9456 | 0 | 26.9456
|  | 19.3739 | 0 | 19.3739 | 18.9367 | 0 | 18.9367 | 19.2848 | 0 | 19.2848 | 19.7875 | 0 | 19.7875 | 20.3694 | 0 | 20.3694 | 20.5216 | 0 | 20.5216 | 21.0419 | 0 | 21.0419 | 21.8137 | 0 | 21.8137 | 22.2706 | 0 | 22.2706 | 23.1356 | 0 | 23.1356 | 23.6321 | 0 | 23.6321 | 23.6321 | 0 | 23.6321 | 23.6321 | 0 | 23.6321 | 23.6321 | 0 | 23.6321 | 23.6321 | 0 | 23.6321
|  | 15.8867 | 0 | 15.8867 | 15.5281 | 0 | 15.5281 | 15.8136 | 0 | 15.8136 | 16.2259 | 0 | 16.2259 | 16.703 | 0 | 16.703 | 16.8278 | 0 | 16.8278 | 17.2544 | 0 | 17.2544 | 17.8874 | 0 | 17.8874 | 18.262 | 0 | 18.262 | 18.9713 | 0 | 18.9713 | 19.3785 | 0 | 19.3785 | 19.3785 | 0 | 19.3785 | 19.3785 | 0 | 19.3785 | 19.3785 | 0 | 19.3785 | 19.3785 | 0 | 19.3785
|  | 14.1251 | 0 | 14.1251 | 13.8063 | 0 | 13.8063 | 14.0601 | 0 | 14.0601 | 14.4267 | 0 | 14.4267 | 14.8509 | 0 | 14.8509 | 14.9619 | 0 | 14.9619 | 15.3412 | 0 | 15.3412 | 15.9039 | 0 | 15.9039 | 16.237 | 0 | 16.237 | 16.8677 | 0 | 16.8677 | 17.2297 | 0 | 17.2297 | 17.2297 | 0 | 17.2297 | 17.2297 | 0 | 17.2297 | 17.2297 | 0 | 17.2297 | 17.2297 | 0 | 17.2297
|  | 13.1961 | 0 | 13.1961 | 12.8983 | 0 | 12.8983 | 13.1354 | 0 | 13.1354 | 13.4778 | 0 | 13.4778 | 13.8741 | 0 | 13.8741 | 13.9778 | 0 | 13.9778 | 14.3322 | 0 | 14.3322 | 14.8579 | 0 | 14.8579 | 15.1691 | 0 | 15.1691 | 15.7583 | 0 | 15.7583 | 16.0965 | 0 | 16.0965 | 16.0965 | 0 | 16.0965 | 16.0965 | 0 | 16.0965 | 16.0965 | 0 | 16.0965 | 16.0965 | 0 | 16.0965
|  | 11.7298 | 0 | 11.7298 | 11.465 | 0 | 11.465 | 11.6758 | 0 | 11.6758 | 11.9802 | 0 | 11.9802 | 12.3325 | 0 | 12.3325 | 12.4247 | 0 | 12.4247 | 12.7396 | 0 | 12.7396 | 13.207 | 0 | 13.207 | 13.4835 | 0 | 13.4835 | 14.0073 | 0 | 14.0073 | 14.3079 | 0 | 14.3079 | 14.3079 | 0 | 14.3079 | 14.3079 | 0 | 14.3079 | 14.3079 | 0 | 14.3079 | 14.3079 | 0 | 14.3079
|  | 11.4619 | 0 | 11.4619 | 11.2032 | 0 | 11.2032 | 11.4092 | 0 | 11.4092 | 11.7066 | 0 | 11.7066 | 12.0509 | 0 | 12.0509 | 12.1409 | 0 | 12.1409 | 12.4487 | 0 | 12.4487 | 12.9054 | 0 | 12.9054 | 13.1756 | 0 | 13.1756 | 13.6874 | 0 | 13.6874 | 13.9812 | 0 | 13.9812 | 13.9812 | 0 | 13.9812 | 13.9812 | 0 | 13.9812 | 13.9812 | 0 | 13.9812 | 13.9812 | 0 | 13.9812
|  | 10.7688 | 0 | 10.7688 | 10.5257 | 0 | 10.5257 | 10.7193 | 0 | 10.7193 | 10.9987 | 0 | 10.9987 | 11.3221 | 0 | 11.3221 | 11.4067 | 0 | 11.4067 | 11.6959 | 0 | 11.6959 | 12.1249 | 0 | 12.1249 | 12.3788 | 0 | 12.3788 | 12.8597 | 0 | 12.8597 | 13.1357 | 0 | 13.1357 | 13.1357 | 0 | 13.1357 | 13.1357 | 0 | 13.1357 | 13.1357 | 0 | 13.1357 | 13.1357 | 0 | 13.1357
|  | 13.9753 | 0 | 13.9753 | 13.6599 | 0 | 13.6599 | 13.911 | 0 | 13.911 | 14.2736 | 0 | 14.2736 | 14.6933 | 0 | 14.6933 | 14.8032 | 0 | 14.8032 | 15.1784 | 0 | 15.1784 | 15.7352 | 0 | 15.7352 | 16.0648 | 0 | 16.0648 | 16.6888 | 0 | 16.6888 | 17.0469 | 0 | 17.0469 | 17.0469 | 0 | 17.0469 | 17.0469 | 0 | 17.0469 | 17.0469 | 0 | 17.0469 | 17.0469 | 0 | 17.0469
|  | 12.9737 | 0 | 12.9737 | 12.6809 | 0 | 12.6809 | 12.914 | 0 | 12.914 | 13.2507 | 0 | 13.2507 | 13.6403 | 0 | 13.6403 | 13.7423 | 0 | 13.7423 | 14.0906 | 0 | 14.0906 | 14.6075 | 0 | 14.6075 | 14.9134 | 0 | 14.9134 | 15.4927 | 0 | 15.4927 | 15.8252 | 0 | 15.8252 | 15.8252 | 0 | 15.8252 | 15.8252 | 0 | 15.8252 | 15.8252 | 0 | 15.8252 | 15.8252 | 0 | 15.8252
|  | 16.2125 | 0 | 16.2125 | 15.8466 | 0 | 15.8466 | 16.1379 | 0 | 16.1379 | 16.5586 | 0 | 16.5586 | 17.0455 | 0 | 17.0455 | 17.1729 | 0 | 17.1729 | 17.6083 | 0 | 17.6083 | 18.2542 | 0 | 18.2542 | 18.6365 | 0 | 18.6365 | 19.3604 | 0 | 19.3604 | 19.7759 | 0 | 19.7759 | 19.7759 | 0 | 19.7759 | 19.7759 | 0 | 19.7759 | 19.7759 | 0 | 19.7759 | 19.7759 | 0 | 19.7759
|  | 17.8832 | 0 | 17.8832 | 17.4795 | 0 | 17.4795 | 17.8009 | 0 | 17.8009 | 18.2649 | 0 | 18.2649 | 18.802 | 0 | 18.802 | 18.9425 | 0 | 18.9425 | 19.4227 | 0 | 19.4227 | 20.1352 | 0 | 20.1352 | 20.5569 | 0 | 20.5569 | 21.3554 | 0 | 21.3554 | 21.8137 | 0 | 21.8137 | 21.8137 | 0 | 21.8137 | 21.8137 | 0 | 21.8137 | 21.8137 | 0 | 21.8137 | 21.8137 | 0 | 21.8137
|  | 15.2755 | 0 | 15.2755 | 14.9307 | 0 | 14.9307 | 15.2052 | 0 | 15.2052 | 15.6016 | 0 | 15.6016 | 16.0604 | 0 | 16.0604 | 16.1804 | 0 | 16.1804 | 16.5906 | 0 | 16.5906 | 17.1992 | 0 | 17.1992 | 17.5594 | 0 | 17.5594 | 18.2415 | 0 | 18.2415 | 18.6329 | 0 | 18.6329 | 18.6329 | 0 | 18.6329 | 18.6329 | 0 | 18.6329 | 18.6329 | 0 | 18.6329 | 18.6329 | 0 | 18.6329
|  | 14.4756 | 0 | 14.4756 | 14.1489 | 0 | 14.1489 | 14.409 | 0 | 14.409 | 14.7847 | 0 | 14.7847 | 15.2194 | 0 | 15.2194 | 15.3332 | 0 | 15.3332 | 15.7219 | 0 | 15.7219 | 16.2986 | 0 | 16.2986 | 16.6399 | 0 | 16.6399 | 17.2863 | 0 | 17.2863 | 17.6572 | 0 | 17.6572 | 17.6572 | 0 | 17.6572 | 17.6572 | 0 | 17.6572 | 17.6572 | 0 | 17.6572 | 17.6572 | 0 | 17.6572
|  | 13.4201 | 0 | 13.4201 | 13.1172 | 0 | 13.1172 | 13.3583 | 0 | 13.3583 | 13.7066 | 0 | 13.7066 | 14.1096 | 0 | 14.1096 | 14.2151 | 0 | 14.2151 | 14.5754 | 0 | 14.5754 | 15.1101 | 0 | 15.1101 | 15.4265 | 0 | 15.4265 | 16.0257 | 0 | 16.0257 | 16.3697 | 0 | 16.3697 | 16.3697 | 0 | 16.3697 | 16.3697 | 0 | 16.3697 | 16.3697 | 0 | 16.3697 | 16.3697 | 0 | 16.3697
|  | 13.091 | 0 | 13.091 | 12.7955 | 0 | 12.7955 | 13.0307 | 0 | 13.0307 | 13.3704 | 0 | 13.3704 | 13.7636 | 0 | 13.7636 | 13.8665 | 0 | 13.8665 | 14.218 | 0 | 14.218 | 14.7395 | 0 | 14.7395 | 15.0482 | 0 | 15.0482 | 15.6327 | 0 | 15.6327 | 15.9682 | 0 | 15.9682 | 15.9682 | 0 | 15.9682 | 15.9682 | 0 | 15.9682 | 15.9682 | 0 | 15.9682 | 15.9682 | 0 | 15.9682
|  | 12.9692 | 0 | 12.9692 | 12.6764 | 0 | 12.6764 | 12.9095 | 0 | 12.9095 | 13.246 | 0 | 13.246 | 13.6355 | 0 | 13.6355 | 13.7374 | 0 | 13.7374 | 14.0857 | 0 | 14.0857 | 14.6024 | 0 | 14.6024 | 14.9082 | 0 | 14.9082 | 15.4873 | 0 | 15.4873 | 15.8197 | 0 | 15.8197 | 15.8197 | 0 | 15.8197 | 15.8197 | 0 | 15.8197 | 15.8197 | 0 | 15.8197 | 15.8197 | 0 | 15.8197
|  | 12.1 | 0 | 12.1 | 11.8268 | 0 | 11.8268 | 12.0443 | 0 | 12.0443 | 12.3583 | 0 | 12.3583 | 12.7217 | 0 | 12.7217 | 12.8167 | 0 | 12.8167 | 13.1416 | 0 | 13.1416 | 13.6237 | 0 | 13.6237 | 13.909 | 0 | 13.909 | 14.4493 | 0 | 14.4493 | 14.7594 | 0 | 14.7594 | 14.7594 | 0 | 14.7594 | 14.7594 | 0 | 14.7594 | 14.7594 | 0 | 14.7594 | 14.7594 | 0 | 14.7594
|  | 12.3846 | 0 | 12.3846 | 12.105 | 0 | 12.105 | 12.3276 | 0 | 12.3276 | 12.649 | 0 | 12.649 | 13.0209 | 0 | 13.0209 | 13.1182 | 0 | 13.1182 | 13.4508 | 0 | 13.4508 | 13.9442 | 0 | 13.9442 | 14.2362 | 0 | 14.2362 | 14.7892 | 0 | 14.7892 | 15.1066 | 0 | 15.1066 | 15.1066 | 0 | 15.1066 | 15.1066 | 0 | 15.1066 | 15.1066 | 0 | 15.1066 | 15.1066 | 0 | 15.1066
|  | 12.4439 | 0 | 12.4439 | 12.163 | 0 | 12.163 | 12.3866 | 0 | 12.3866 | 12.7095 | 0 | 12.7095 | 13.0833 | 0 | 13.0833 | 13.1811 | 0 | 13.1811 | 13.5152 | 0 | 13.5152 | 14.011 | 0 | 14.011 | 14.3044 | 0 | 14.3044 | 14.86 | 0 | 14.86 | 15.1789 | 0 | 15.1789 | 15.1789 | 0 | 15.1789 | 15.1789 | 0 | 15.1789 | 15.1789 | 0 | 15.1789 | 15.1789 | 0 | 15.1789
|  | 15.264 | 0 | 15.264 | 14.9195 | 0 | 14.9195 | 15.1938 | 0 | 15.1938 | 15.5899 | 0 | 15.5899 | 16.0483 | 0 | 16.0483 | 16.1682 | 0 | 16.1682 | 16.5781 | 0 | 16.5781 | 17.1863 | 0 | 17.1863 | 17.5462 | 0 | 17.5462 | 18.2277 | 0 | 18.2277 | 18.6189 | 0 | 18.6189 | 18.6189 | 0 | 18.6189 | 18.6189 | 0 | 18.6189 | 18.6189 | 0 | 18.6189 | 18.6189 | 0 | 18.6189
|  | 17.0743 | 0 | 17.0743 | 16.6889 | 0 | 16.6889 | 16.9958 | 0 | 16.9958 | 17.4388 | 0 | 17.4388 | 17.9516 | 0 | 17.9516 | 18.0858 | 0 | 18.0858 | 18.5442 | 0 | 18.5442 | 19.2245 | 0 | 19.2245 | 19.6271 | 0 | 19.6271 | 20.3895 | 0 | 20.3895 | 20.8271 | 0 | 20.8271 | 20.8271 | 0 | 20.8271 | 20.8271 | 0 | 20.8271 | 20.8271 | 0 | 20.8271 | 20.8271 | 0 | 20.8271
|  | 19.3526 | 0 | 19.3526 | 18.9158 | 0 | 18.9158 | 19.2635 | 0 | 19.2635 | 19.7657 | 0 | 19.7657 | 20.3469 | 0 | 20.3469 | 20.499 | 0 | 20.499 | 21.0187 | 0 | 21.0187 | 21.7897 | 0 | 21.7897 | 22.246 | 0 | 22.246 | 23.1101 | 0 | 23.1101 | 23.6061 | 0 | 23.6061 | 23.6061 | 0 | 23.6061 | 23.6061 | 0 | 23.6061 | 23.6061 | 0 | 23.6061 | 23.6061 | 0 | 23.6061
|  | 21.2212 | 0 | 21.2212 | 20.7422 | 0 | 20.7422 | 21.1236 | 0 | 21.1236 | 21.6742 | 0 | 21.6742 | 22.3115 | 0 | 22.3115 | 22.4783 | 0 | 22.4783 | 23.0481 | 0 | 23.0481 | 23.8936 | 0 | 23.8936 | 24.394 | 0 | 24.394 | 25.3416 | 0 | 25.3416 | 25.8854 | 0 | 25.8854 | 25.8854 | 0 | 25.8854 | 25.8854 | 0 | 25.8854 | 25.8854 | 0 | 25.8854 | 25.8854 | 0 | 25.8854
|  | 20.7822 | 0 | 20.7822 | 20.3131 | 0 | 20.3131 | 20.6866 | 0 | 20.6866 | 21.2259 | 0 | 21.2259 | 21.85 | 0 | 21.85 | 22.0133 | 0 | 22.0133 | 22.5714 | 0 | 22.5714 | 23.3994 | 0 | 23.3994 | 23.8894 | 0 | 23.8894 | 24.8173 | 0 | 24.8173 | 25.3499 | 0 | 25.3499 | 25.3499 | 0 | 25.3499 | 25.3499 | 0 | 25.3499 | 25.3499 | 0 | 25.3499 | 25.3499 | 0 | 25.3499
|  | 18.5217 | 0 | 18.5217 | 18.1037 | 0 | 18.1037 | 18.4365 | 0 | 18.4365 | 18.9171 | 0 | 18.9171 | 19.4734 | 0 | 19.4734 | 19.6189 | 0 | 19.6189 | 20.1162 | 0 | 20.1162 | 20.8542 | 0 | 20.8542 | 21.2909 | 0 | 21.2909 | 22.1179 | 0 | 22.1179 | 22.5926 | 0 | 22.5926 | 22.5926 | 0 | 22.5926 | 22.5926 | 0 | 22.5926 | 22.5926 | 0 | 22.5926 | 22.5926 | 0 | 22.5926
|  | 15.2925 | 0 | 15.2925 | 14.9473 | 0 | 14.9473 | 15.2222 | 0 | 15.2222 | 15.619 | 0 | 15.619 | 16.0783 | 0 | 16.0783 | 16.1984 | 0 | 16.1984 | 16.6091 | 0 | 16.6091 | 17.2183 | 0 | 17.2183 | 17.5789 | 0 | 17.5789 | 18.2618 | 0 | 18.2618 | 18.6537 | 0 | 18.6537 | 18.6537 | 0 | 18.6537 | 18.6537 | 0 | 18.6537 | 18.6537 | 0 | 18.6537 | 18.6537 | 0 | 18.6537
|  | 13.6516 | 0 | 13.6516 | 13.3435 | 0 | 13.3435 | 13.5888 | 0 | 13.5888 | 13.943 | 0 | 13.943 | 14.353 | 0 | 14.353 | 14.4603 | 0 | 14.4603 | 14.8269 | 0 | 14.8269 | 15.3708 | 0 | 15.3708 | 15.6926 | 0 | 15.6926 | 16.3022 | 0 | 16.3022 | 16.6521 | 0 | 16.6521 | 16.6521 | 0 | 16.6521 | 16.6521 | 0 | 16.6521 | 16.6521 | 0 | 16.6521 | 16.6521 | 0 | 16.6521
|  | 12.7236 | 0 | 12.7236 | 12.4364 | 0 | 12.4364 | 12.665 | 0 | 12.665 | 12.9952 | 0 | 12.9952 | 13.3773 | 0 | 13.3773 | 13.4773 | 0 | 13.4773 | 13.8189 | 0 | 13.8189 | 14.3259 | 0 | 14.3259 | 14.6259 | 0 | 14.6259 | 15.194 | 0 | 15.194 | 15.5201 | 0 | 15.5201 | 15.5201 | 0 | 15.5201 | 15.5201 | 0 | 15.5201 | 15.5201 | 0 | 15.5201 | 15.5201 | 0 | 15.5201
|  | 11.5427 | 0 | 11.5427 | 11.2822 | 0 | 11.2822 | 11.4896 | 0 | 11.4896 | 11.7892 | 0 | 11.7892 | 12.1358 | 0 | 12.1358 | 12.2265 | 0 | 12.2265 | 12.5365 | 0 | 12.5365 | 12.9963 | 0 | 12.9963 | 13.2685 | 0 | 13.2685 | 13.7839 | 0 | 13.7839 | 14.0797 | 0 | 14.0797 | 14.0797 | 0 | 14.0797 | 14.0797 | 0 | 14.0797 | 14.0797 | 0 | 14.0797 | 14.0797 | 0 | 14.0797
|  | 11.3406 | 0 | 11.3406 | 11.0847 | 0 | 11.0847 | 11.2885 | 0 | 11.2885 | 11.5827 | 0 | 11.5827 | 11.9233 | 0 | 11.9233 | 12.0124 | 0 | 12.0124 | 12.317 | 0 | 12.317 | 12.7688 | 0 | 12.7688 | 13.0362 | 0 | 13.0362 | 13.5426 | 0 | 13.5426 | 13.8332 | 0 | 13.8332 | 13.8332 | 0 | 13.8332 | 13.8332 | 0 | 13.8332 | 13.8332 | 0 | 13.8332 | 13.8332 | 0 | 13.8332
|  | 10.6633 | 0 | 10.6633 | 10.4226 | 0 | 10.4226 | 10.6142 | 0 | 10.6142 | 10.8909 | 0 | 10.8909 | 11.2111 | 0 | 11.2111 | 11.2949 | 0 | 11.2949 | 11.5813 | 0 | 11.5813 | 12.0061 | 0 | 12.0061 | 12.2575 | 0 | 12.2575 | 12.7337 | 0 | 12.7337 | 13.0069 | 0 | 13.0069 | 13.0069 | 0 | 13.0069 | 13.0069 | 0 | 13.0069 | 13.0069 | 0 | 13.0069 | 13.0069 | 0 | 13.0069
|  | 10.8304 | 0 | 10.8304 | 10.5859 | 0 | 10.5859 | 10.7805 | 0 | 10.7805 | 11.0616 | 0 | 11.0616 | 11.3868 | 0 | 11.3868 | 11.472 | 0 | 11.472 | 11.7628 | 0 | 11.7628 | 12.1943 | 0 | 12.1943 | 12.4496 | 0 | 12.4496 | 12.9332 | 0 | 12.9332 | 13.2108 | 0 | 13.2108 | 13.2108 | 0 | 13.2108 | 13.2108 | 0 | 13.2108 | 13.2108 | 0 | 13.2108 | 13.2108 | 0 | 13.2108
|  | 12.9884 | 0 | 12.9884 | 12.6952 | 0 | 12.6952 | 12.9286 | 0 | 12.9286 | 13.2656 | 0 | 13.2656 | 13.6557 | 0 | 13.6557 | 13.7578 | 0 | 13.7578 | 14.1066 | 0 | 14.1066 | 14.624 | 0 | 14.624 | 14.9303 | 0 | 14.9303 | 15.5102 | 0 | 15.5102 | 15.8431 | 0 | 15.8431 | 15.8431 | 0 | 15.8431 | 15.8431 | 0 | 15.8431 | 15.8431 | 0 | 15.8431 | 15.8431 | 0 | 15.8431
|  | 15.9266 | 0 | 15.9266 | 15.5671 | 0 | 15.5671 | 15.8533 | 0 | 15.8533 | 16.2666 | 0 | 16.2666 | 16.7449 | 0 | 16.7449 | 16.8701 | 0 | 16.8701 | 17.2977 | 0 | 17.2977 | 17.9323 | 0 | 17.9323 | 18.3078 | 0 | 18.3078 | 19.019 | 0 | 19.019 | 19.4271 | 0 | 19.4271 | 19.4271 | 0 | 19.4271 | 19.4271 | 0 | 19.4271 | 19.4271 | 0 | 19.4271 | 19.4271 | 0 | 19.4271
|  | 17.5431 | 0 | 17.5431 | 17.1472 | 0 | 17.1472 | 17.4624 | 0 | 17.4624 | 17.9176 | 0 | 17.9176 | 18.4445 | 0 | 18.4445 | 18.5824 | 0 | 18.5824 | 19.0534 | 0 | 19.0534 | 19.7524 | 0 | 19.7524 | 20.166 | 0 | 20.166 | 20.9493 | 0 | 20.9493 | 21.3989 | 0 | 21.3989 | 21.3989 | 0 | 21.3989 | 21.3989 | 0 | 21.3989 | 21.3989 | 0 | 21.3989 | 21.3989 | 0 | 21.3989
|  | 15.2219 | 0 | 15.2219 | 14.8784 | 0 | 14.8784 | 15.1519 | 0 | 15.1519 | 15.5469 | 0 | 15.5469 | 16.004 | 0 | 16.004 | 16.1237 | 0 | 16.1237 | 16.5324 | 0 | 16.5324 | 17.1389 | 0 | 17.1389 | 17.4978 | 0 | 17.4978 | 18.1775 | 0 | 18.1775 | 18.5676 | 0 | 18.5676 | 18.5676 | 0 | 18.5676 | 18.5676 | 0 | 18.5676 | 18.5676 | 0 | 18.5676 | 18.5676 | 0 | 18.5676
|  | 14.6008 | 0 | 14.6008 | 14.2713 | 0 | 14.2713 | 14.5337 | 0 | 14.5337 | 14.9125 | 0 | 14.9125 | 15.351 | 0 | 15.351 | 15.4658 | 0 | 15.4658 | 15.8578 | 0 | 15.8578 | 16.4396 | 0 | 16.4396 | 16.7838 | 0 | 16.7838 | 17.4358 | 0 | 17.4358 | 17.81 | 0 | 17.81 | 17.81 | 0 | 17.81 | 17.81 | 0 | 17.81 | 17.81 | 0 | 17.81 | 17.81 | 0 | 17.81
|  | 14.1313 | 0 | 14.1313 | 13.8124 | 0 | 13.8124 | 14.0663 | 0 | 14.0663 | 14.433 | 0 | 14.433 | 14.8574 | 0 | 14.8574 | 14.9685 | 0 | 14.9685 | 15.3479 | 0 | 15.3479 | 15.9109 | 0 | 15.9109 | 16.2441 | 0 | 16.2441 | 16.8751 | 0 | 16.8751 | 17.2373 | 0 | 17.2373 | 17.2373 | 0 | 17.2373 | 17.2373 | 0 | 17.2373 | 17.2373 | 0 | 17.2373 | 17.2373 | 0 | 17.2373
|  | 14.324 | 0 | 14.324 | 14.0007 | 0 | 14.0007 | 14.2581 | 0 | 14.2581 | 14.6298 | 0 | 14.6298 | 15.06 | 0 | 15.06 | 15.1726 | 0 | 15.1726 | 15.5572 | 0 | 15.5572 | 16.1279 | 0 | 16.1279 | 16.4656 | 0 | 16.4656 | 17.1052 | 0 | 17.1052 | 17.4723 | 0 | 17.4723 | 17.4723 | 0 | 17.4723 | 17.4723 | 0 | 17.4723 | 17.4723 | 0 | 17.4723 | 17.4723 | 0 | 17.4723
|  | 13.9401 | 0 | 13.9401 | 13.6255 | 0 | 13.6255 | 13.876 | 0 | 13.876 | 14.2377 | 0 | 14.2377 | 14.6563 | 0 | 14.6563 | 14.7659 | 0 | 14.7659 | 15.1402 | 0 | 15.1402 | 15.6956 | 0 | 15.6956 | 16.0243 | 0 | 16.0243 | 16.6467 | 0 | 16.6467 | 17.004 | 0 | 17.004 | 17.004 | 0 | 17.004 | 17.004 | 0 | 17.004 | 17.004 | 0 | 17.004 | 17.004 | 0 | 17.004
|  | 13.752 | 0 | 13.752 | 13.4416 | 0 | 13.4416 | 13.6888 | 0 | 13.6888 | 14.0456 | 0 | 14.0456 | 14.4586 | 0 | 14.4586 | 14.5667 | 0 | 14.5667 | 14.936 | 0 | 14.936 | 15.4839 | 0 | 15.4839 | 15.8081 | 0 | 15.8081 | 16.4222 | 0 | 16.4222 | 16.7746 | 0 | 16.7746 | 16.7746 | 0 | 16.7746 | 16.7746 | 0 | 16.7746 | 16.7746 | 0 | 16.7746 | 16.7746 | 0 | 16.7746
|  | 13.8165 | 0 | 13.8165 | 13.5046 | 0 | 13.5046 | 13.7529 | 0 | 13.7529 | 14.1114 | 0 | 14.1114 | 14.5264 | 0 | 14.5264 | 14.6349 | 0 | 14.6349 | 15.0059 | 0 | 15.0059 | 15.5564 | 0 | 15.5564 | 15.8822 | 0 | 15.8822 | 16.4991 | 0 | 16.4991 | 16.8532 | 0 | 16.8532 | 16.8532 | 0 | 16.8532 | 16.8532 | 0 | 16.8532 | 16.8532 | 0 | 16.8532 | 16.8532 | 0 | 16.8532
|  | 14.6027 | 0 | 14.6027 | 14.2731 | 0 | 14.2731 | 14.5355 | 0 | 14.5355 | 14.9144 | 0 | 14.9144 | 15.3529 | 0 | 15.3529 | 15.4677 | 0 | 15.4677 | 15.8598 | 0 | 15.8598 | 16.4416 | 0 | 16.4416 | 16.7859 | 0 | 16.7859 | 17.4379 | 0 | 17.4379 | 17.8122 | 0 | 17.8122 | 17.8122 | 0 | 17.8122 | 17.8122 | 0 | 17.8122 | 17.8122 | 0 | 17.8122 | 17.8122 | 0 | 17.8122
|  | 16.0174 | 0 | 16.0174 | 15.6559 | 0 | 15.6559 | 15.9437 | 0 | 15.9437 | 16.3593 | 0 | 16.3593 | 16.8404 | 0 | 16.8404 | 16.9663 | 0 | 16.9663 | 17.3964 | 0 | 17.3964 | 18.0345 | 0 | 18.0345 | 18.4122 | 0 | 18.4122 | 19.1274 | 0 | 19.1274 | 19.5379 | 0 | 19.5379 | 19.5379 | 0 | 19.5379 | 19.5379 | 0 | 19.5379 | 19.5379 | 0 | 19.5379 | 19.5379 | 0 | 19.5379
|  | 17.5111 | 0 | 17.5111 | 17.1159 | 0 | 17.1159 | 17.4305 | 0 | 17.4305 | 17.8849 | 0 | 17.8849 | 18.4108 | 0 | 18.4108 | 18.5484 | 0 | 18.5484 | 19.0187 | 0 | 19.0187 | 19.7163 | 0 | 19.7163 | 20.1292 | 0 | 20.1292 | 20.9111 | 0 | 20.9111 | 21.3599 | 0 | 21.3599 | 21.3599 | 0 | 21.3599 | 21.3599 | 0 | 21.3599 | 21.3599 | 0 | 21.3599 | 21.3599 | 0 | 21.3599
|  | 19.4374 | 0 | 19.4374 | 18.9987 | 0 | 18.9987 | 19.348 | 0 | 19.348 | 19.8524 | 0 | 19.8524 | 20.4361 | 0 | 20.4361 | 20.5889 | 0 | 20.5889 | 21.1108 | 0 | 21.1108 | 21.8852 | 0 | 21.8852 | 22.3436 | 0 | 22.3436 | 23.2115 | 0 | 23.2115 | 23.7096 | 0 | 23.7096 | 23.7096 | 0 | 23.7096 | 23.7096 | 0 | 23.7096 | 23.7096 | 0 | 23.7096 | 23.7096 | 0 | 23.7096
|  | 21.5145 | 0 | 21.5145 | 21.0289 | 0 | 21.0289 | 21.4155 | 0 | 21.4155 | 21.9738 | 0 | 21.9738 | 22.6199 | 0 | 22.6199 | 22.789 | 0 | 22.789 | 23.3667 | 0 | 23.3667 | 24.2239 | 0 | 24.2239 | 24.7312 | 0 | 24.7312 | 25.6918 | 0 | 25.6918 | 26.2432 | 0 | 26.2432 | 26.2432 | 0 | 26.2432 | 26.2432 | 0 | 26.2432 | 26.2432 | 0 | 26.2432 | 26.2432 | 0 | 26.2432
|  | 21.614 | 0 | 21.614 | 21.1261 | 0 | 21.1261 | 21.5145 | 0 | 21.5145 | 22.0754 | 0 | 22.0754 | 22.7245 | 0 | 22.7245 | 22.8943 | 0 | 22.8943 | 23.4747 | 0 | 23.4747 | 24.3358 | 0 | 24.3358 | 24.8455 | 0 | 24.8455 | 25.8106 | 0 | 25.8106 | 26.3645 | 0 | 26.3645 | 26.3645 | 0 | 26.3645 | 26.3645 | 0 | 26.3645 | 26.3645 | 0 | 26.3645 | 26.3645 | 0 | 26.3645
|  | 19.523 | 0 | 19.523 | 19.0823 | 0 | 19.0823 | 19.4332 | 0 | 19.4332 | 19.9397 | 0 | 19.9397 | 20.5261 | 0 | 20.5261 | 20.6795 | 0 | 20.6795 | 21.2037 | 0 | 21.2037 | 21.9816 | 0 | 21.9816 | 22.4419 | 0 | 22.4419 | 23.3136 | 0 | 23.3136 | 23.8139 | 0 | 23.8139 | 23.8139 | 0 | 23.8139 | 23.8139 | 0 | 23.8139 | 23.8139 | 0 | 23.8139 | 23.8139 | 0 | 23.8139
|  | 15.6481 | 0 | 15.6481 | 15.2949 | 0 | 15.2949 | 15.5761 | 0 | 15.5761 | 15.9821 | 0 | 15.9821 | 16.4521 | 0 | 16.4521 | 16.575 | 0 | 16.575 | 16.9952 | 0 | 16.9952 | 17.6187 | 0 | 17.6187 | 17.9876 | 0 | 17.9876 | 18.6863 | 0 | 18.6863 | 19.0874 | 0 | 19.0874 | 19.0874 | 0 | 19.0874 | 19.0874 | 0 | 19.0874 | 19.0874 | 0 | 19.0874 | 19.0874 | 0 | 19.0874
|  | 13.4587 | 0 | 13.4587 | 13.1549 | 0 | 13.1549 | 13.3968 | 0 | 13.3968 | 13.746 | 0 | 13.746 | 14.1502 | 0 | 14.1502 | 14.2559 | 0 | 14.2559 | 14.6173 | 0 | 14.6173 | 15.1536 | 0 | 15.1536 | 15.4709 | 0 | 15.4709 | 16.0718 | 0 | 16.0718 | 16.4168 | 0 | 16.4168 | 16.4168 | 0 | 16.4168 | 16.4168 | 0 | 16.4168 | 16.4168 | 0 | 16.4168 | 16.4168 | 0 | 16.4168
|  | 13.1904 | 0 | 13.1904 | 12.8927 | 0 | 12.8927 | 13.1297 | 0 | 13.1297 | 13.472 | 0 | 13.472 | 13.8682 | 0 | 13.8682 | 13.9718 | 0 | 13.9718 | 14.326 | 0 | 14.326 | 14.8515 | 0 | 14.8515 | 15.1626 | 0 | 15.1626 | 15.7515 | 0 | 15.7515 | 16.0896 | 0 | 16.0896 | 16.0896 | 0 | 16.0896 | 16.0896 | 0 | 16.0896 | 16.0896 | 0 | 16.0896 | 16.0896 | 0 | 16.0896
|  | 15.564 | 0 | 15.564 | 15.2127 | 0 | 15.2127 | 15.4924 | 0 | 15.4924 | 15.8963 | 0 | 15.8963 | 16.3637 | 0 | 16.3637 | 16.486 | 0 | 16.486 | 16.904 | 0 | 16.904 | 17.5241 | 0 | 17.5241 | 17.891 | 0 | 17.891 | 18.586 | 0 | 18.586 | 18.9849 | 0 | 18.9849 | 18.9849 | 0 | 18.9849 | 18.9849 | 0 | 18.9849 | 18.9849 | 0 | 18.9849 | 18.9849 | 0 | 18.9849
|  | 14.9485 | 0 | 14.9485 | 14.6111 | 0 | 14.6111 | 14.8798 | 0 | 14.8798 | 15.2676 | 0 | 15.2676 | 15.7166 | 0 | 15.7166 | 15.8341 | 0 | 15.8341 | 16.2355 | 0 | 16.2355 | 16.831 | 0 | 16.831 | 17.1835 | 0 | 17.1835 | 17.851 | 0 | 17.851 | 18.2341 | 0 | 18.2341 | 18.2341 | 0 | 18.2341 | 18.2341 | 0 | 18.2341 | 18.2341 | 0 | 18.2341 | 18.2341 | 0 | 18.2341
|  | 13.8024 | 0 | 13.8024 | 13.4909 | 0 | 13.4909 | 13.7389 | 0 | 13.7389 | 14.097 | 0 | 14.097 | 14.5116 | 0 | 14.5116 | 14.62 | 0 | 14.62 | 14.9907 | 0 | 14.9907 | 15.5406 | 0 | 15.5406 | 15.866 | 0 | 15.866 | 16.4823 | 0 | 16.4823 | 16.836 | 0 | 16.836 | 16.836 | 0 | 16.836 | 16.836 | 0 | 16.836 | 16.836 | 0 | 16.836 | 16.836 | 0 | 16.836
|  | 14.0765 | 0 | 14.0765 | 13.7588 | 0 | 13.7588 | 14.0117 | 0 | 14.0117 | 14.377 | 0 | 14.377 | 14.7997 | 0 | 14.7997 | 14.9104 | 0 | 14.9104 | 15.2883 | 0 | 15.2883 | 15.8492 | 0 | 15.8492 | 16.1811 | 0 | 16.1811 | 16.8096 | 0 | 16.8096 | 17.1704 | 0 | 17.1704 | 17.1704 | 0 | 17.1704 | 17.1704 | 0 | 17.1704 | 17.1704 | 0 | 17.1704 | 17.1704 | 0 | 17.1704
|  | 15.7362 | 0 | 15.7362 | 15.381 | 0 | 15.381 | 15.6638 | 0 | 15.6638 | 16.0721 | 0 | 16.0721 | 16.5447 | 0 | 16.5447 | 16.6684 | 0 | 16.6684 | 17.0909 | 0 | 17.0909 | 17.7179 | 0 | 17.7179 | 18.0889 | 0 | 18.0889 | 18.7916 | 0 | 18.7916 | 19.1948 | 0 | 19.1948 | 19.1948 | 0 | 19.1948 | 19.1948 | 0 | 19.1948 | 19.1948 | 0 | 19.1948 | 19.1948 | 0 | 19.1948
|  | 19.6093 | 0 | 19.6093 | 19.1667 | 0 | 19.1667 | 19.519 | 0 | 19.519 | 20.0279 | 0 | 20.0279 | 20.6168 | 0 | 20.6168 | 20.7709 | 0 | 20.7709 | 21.2974 | 0 | 21.2974 | 22.0787 | 0 | 22.0787 | 22.5411 | 0 | 22.5411 | 23.4166 | 0 | 23.4166 | 23.9192 | 0 | 23.9192 | 23.9192 | 0 | 23.9192 | 23.9192 | 0 | 23.9192 | 23.9192 | 0 | 23.9192 | 23.9192 | 0 | 23.9192
|  | 22.7158 | 0 | 22.7158 | 22.203 | 0 | 22.203 | 22.6113 | 0 | 22.6113 | 23.2007 | 0 | 23.2007 | 23.8829 | 0 | 23.8829 | 24.0614 | 0 | 24.0614 | 24.6714 | 0 | 24.6714 | 25.5764 | 0 | 25.5764 | 26.112 | 0 | 26.112 | 27.1263 | 0 | 27.1263 | 27.7085 | 0 | 27.7085 | 27.7085 | 0 | 27.7085 | 27.7085 | 0 | 27.7085 | 27.7085 | 0 | 27.7085 | 27.7085 | 0 | 27.7085
|  | 17.7088 | 0 | 17.7088 | 17.3091 | 0 | 17.3091 | 17.6273 | 0 | 17.6273 | 18.0869 | 0 | 18.0869 | 18.6187 | 0 | 18.6187 | 18.7579 | 0 | 18.7579 | 19.2334 | 0 | 19.2334 | 19.9389 | 0 | 19.9389 | 20.3565 | 0 | 20.3565 | 21.1472 | 0 | 21.1472 | 21.601 | 0 | 21.601 | 21.601 | 0 | 21.601 | 21.601 | 0 | 21.601 | 21.601 | 0 | 21.601 | 21.601 | 0 | 21.601
|  | 17.5042 | 0 | 17.5042 | 17.1091 | 0 | 17.1091 | 17.4237 | 0 | 17.4237 | 17.8779 | 0 | 17.8779 | 18.4036 | 0 | 18.4036 | 18.5411 | 0 | 18.5411 | 19.0112 | 0 | 19.0112 | 19.7086 | 0 | 19.7086 | 20.1213 | 0 | 20.1213 | 20.9029 | 0 | 20.9029 | 21.3515 | 0 | 21.3515 | 21.3515 | 0 | 21.3515 | 21.3515 | 0 | 21.3515 | 21.3515 | 0 | 21.3515 | 21.3515 | 0 | 21.3515
|  | 16.5743 | 0 | 16.5743 | 16.2002 | 0 | 16.2002 | 16.498 | 0 | 16.498 | 16.9281 | 0 | 16.9281 | 17.4259 | 0 | 17.4259 | 17.5561 | 0 | 17.5561 | 18.0012 | 0 | 18.0012 | 18.6615 | 0 | 18.6615 | 19.0523 | 0 | 19.0523 | 19.7924 | 0 | 19.7924 | 20.2172 | 0 | 20.2172 | 20.2172 | 0 | 20.2172 | 20.2172 | 0 | 20.2172 | 20.2172 | 0 | 20.2172 | 20.2172 | 0 | 20.2172
|  | 17.1011 | 0 | 17.1011 | 16.7151 | 0 | 16.7151 | 17.0224 | 0 | 17.0224 | 17.4661 | 0 | 17.4661 | 17.9797 | 0 | 17.9797 | 18.1141 | 0 | 18.1141 | 18.5733 | 0 | 18.5733 | 19.2546 | 0 | 19.2546 | 19.6579 | 0 | 19.6579 | 20.4214 | 0 | 20.4214 | 20.8597 | 0 | 20.8597 | 20.8597 | 0 | 20.8597 | 20.8597 | 0 | 20.8597 | 20.8597 | 0 | 20.8597 | 20.8597 | 0 | 20.8597
|  | 17.3701 | 0 | 17.3701 | 16.9781 | 0 | 16.9781 | 17.2902 | 0 | 17.2902 | 17.741 | 0 | 17.741 | 18.2626 | 0 | 18.2626 | 18.3991 | 0 | 18.3991 | 18.8655 | 0 | 18.8655 | 19.5576 | 0 | 19.5576 | 19.9672 | 0 | 19.9672 | 20.7428 | 0 | 20.7428 | 21.1879 | 0 | 21.1879 | 21.1879 | 0 | 21.1879 | 21.1879 | 0 | 21.1879 | 21.1879 | 0 | 21.1879 | 21.1879 | 0 | 21.1879
|  | 17.6284 | 0 | 17.6284 | 17.2305 | 0 | 17.2305 | 17.5473 | 0 | 17.5473 | 18.0048 | 0 | 18.0048 | 18.5342 | 0 | 18.5342 | 18.6727 | 0 | 18.6727 | 19.1461 | 0 | 19.1461 | 19.8484 | 0 | 19.8484 | 20.2641 | 0 | 20.2641 | 21.0512 | 0 | 21.0512 | 21.503 | 0 | 21.503 | 21.503 | 0 | 21.503 | 21.503 | 0 | 21.503 | 21.503 | 0 | 21.503 | 21.503 | 0 | 21.503
|  | 17.8977 | 0 | 17.8977 | 17.4937 | 0 | 17.4937 | 17.8153 | 0 | 17.8153 | 18.2797 | 0 | 18.2797 | 18.8173 | 0 | 18.8173 | 18.9579 | 0 | 18.9579 | 19.4385 | 0 | 19.4385 | 20.1516 | 0 | 20.1516 | 20.5736 | 0 | 20.5736 | 21.3727 | 0 | 21.3727 | 21.8314 | 0 | 21.8314 | 21.8314 | 0 | 21.8314 | 21.8314 | 0 | 21.8314 | 21.8314 | 0 | 21.8314 | 21.8314 | 0 | 21.8314
|  | 19.3106 | 0 | 19.3106 | 18.8748 | 0 | 18.8748 | 19.2218 | 0 | 19.2218 | 19.7228 | 0 | 19.7228 | 20.3028 | 0 | 20.3028 | 20.4545 | 0 | 20.4545 | 20.9731 | 0 | 20.9731 | 21.7424 | 0 | 21.7424 | 22.1978 | 0 | 22.1978 | 23.06 | 0 | 23.06 | 23.5549 | 0 | 23.5549 | 23.5549 | 0 | 23.5549 | 23.5549 | 0 | 23.5549 | 23.5549 | 0 | 23.5549 | 23.5549 | 0 | 23.5549
|  | 21.1736 | 0 | 21.1736 | 20.6957 | 0 | 20.6957 | 21.0762 | 0 | 21.0762 | 21.6256 | 0 | 21.6256 | 22.2615 | 0 | 22.2615 | 22.4279 | 0 | 22.4279 | 22.9965 | 0 | 22.9965 | 23.8401 | 0 | 23.8401 | 24.3393 | 0 | 24.3393 | 25.2848 | 0 | 25.2848 | 25.8274 | 0 | 25.8274 | 25.8274 | 0 | 25.8274 | 25.8274 | 0 | 25.8274 | 25.8274 | 0 | 25.8274 | 25.8274 | 0 | 25.8274
|  | 21.8735 | 0 | 21.8735 | 21.3798 | 0 | 21.3798 | 21.7728 | 0 | 21.7728 | 22.3404 | 0 | 22.3404 | 22.9973 | 0 | 22.9973 | 23.1692 | 0 | 23.1692 | 23.7566 | 0 | 23.7566 | 24.6281 | 0 | 24.6281 | 25.1438 | 0 | 25.1438 | 26.1205 | 0 | 26.1205 | 26.681 | 0 | 26.681 | 26.681 | 0 | 26.681 | 26.681 | 0 | 26.681 | 26.681 | 0 | 26.681 | 26.681 | 0 | 26.681
|  | 22.065 | 0 | 22.065 | 21.5669 | 0 | 21.5669 | 21.9635 | 0 | 21.9635 | 22.536 | 0 | 22.536 | 23.1987 | 0 | 23.1987 | 23.3721 | 0 | 23.3721 | 23.9646 | 0 | 23.9646 | 24.8437 | 0 | 24.8437 | 25.3639 | 0 | 25.3639 | 26.3492 | 0 | 26.3492 | 26.9146 | 0 | 26.9146 | 26.9146 | 0 | 26.9146 | 26.9146 | 0 | 26.9146 | 26.9146 | 0 | 26.9146 | 26.9146 | 0 | 26.9146
|  | 23.6586 | 0 | 23.6586 | 23.1246 | 0 | 23.1246 | 23.5498 | 0 | 23.5498 | 24.1637 | 0 | 24.1637 | 24.8742 | 0 | 24.8742 | 25.0601 | 0 | 25.0601 | 25.6954 | 0 | 25.6954 | 26.638 | 0 | 26.638 | 27.1958 | 0 | 27.1958 | 28.2522 | 0 | 28.2522 | 28.8585 | 0 | 28.8585 | 28.8585 | 0 | 28.8585 | 28.8585 | 0 | 28.8585 | 28.8585 | 0 | 28.8585 | 28.8585 | 0 | 28.8585
|  | 23.286 | 0 | 23.286 | 22.7605 | 0 | 22.7605 | 23.1789 | 0 | 23.1789 | 23.7831 | 0 | 23.7831 | 24.4825 | 0 | 24.4825 | 24.6655 | 0 | 24.6655 | 25.2908 | 0 | 25.2908 | 26.2185 | 0 | 26.2185 | 26.7676 | 0 | 26.7676 | 27.8073 | 0 | 27.8073 | 28.4041 | 0 | 28.4041 | 28.4041 | 0 | 28.4041 | 28.4041 | 0 | 28.4041 | 28.4041 | 0 | 28.4041 | 28.4041 | 0 | 28.4041
|  | 20.7499 | 0 | 20.7499 | 20.2816 | 0 | 20.2816 | 20.6544 | 0 | 20.6544 | 21.1929 | 0 | 21.1929 | 21.816 | 0 | 21.816 | 21.9791 | 0 | 21.9791 | 22.5363 | 0 | 22.5363 | 23.363 | 0 | 23.363 | 23.8522 | 0 | 23.8522 | 24.7788 | 0 | 24.7788 | 25.3105 | 0 | 25.3105 | 25.3105 | 0 | 25.3105 | 25.3105 | 0 | 25.3105 | 25.3105 | 0 | 25.3105 | 25.3105 | 0 | 25.3105
|  | 16.6839 | 0 | 16.6839 | 16.3074 | 0 | 16.3074 | 16.6072 | 0 | 16.6072 | 17.0401 | 0 | 17.0401 | 17.5412 | 0 | 17.5412 | 17.6723 | 0 | 17.6723 | 18.1203 | 0 | 18.1203 | 18.785 | 0 | 18.785 | 19.1784 | 0 | 19.1784 | 19.9233 | 0 | 19.9233 | 20.3509 | 0 | 20.3509 | 20.3509 | 0 | 20.3509 | 20.3509 | 0 | 20.3509 | 20.3509 | 0 | 20.3509 | 20.3509 | 0 | 20.3509
|  | 14.3034 | 0 | 14.3034 | 13.9806 | 0 | 13.9806 | 14.2376 | 0 | 14.2376 | 14.6088 | 0 | 14.6088 | 15.0383 | 0 | 15.0383 | 15.1507 | 0 | 15.1507 | 15.5348 | 0 | 15.5348 | 16.1047 | 0 | 16.1047 | 16.4419 | 0 | 16.4419 | 17.0806 | 0 | 17.0806 | 17.4472 | 0 | 17.4472 | 17.4472 | 0 | 17.4472 | 17.4472 | 0 | 17.4472 | 17.4472 | 0 | 17.4472 | 17.4472 | 0 | 17.4472
|  | 13.8366 | 0 | 13.8366 | 13.5243 | 0 | 13.5243 | 13.773 | 0 | 13.773 | 14.132 | 0 | 14.132 | 14.5476 | 0 | 14.5476 | 14.6563 | 0 | 14.6563 | 15.0278 | 0 | 15.0278 | 15.5791 | 0 | 15.5791 | 15.9054 | 0 | 15.9054 | 16.5232 | 0 | 16.5232 | 16.8778 | 0 | 16.8778 | 16.8778 | 0 | 16.8778 | 16.8778 | 0 | 16.8778 | 16.8778 | 0 | 16.8778 | 16.8778 | 0 | 16.8778
|  | 12.5838 | 0 | 12.5838 | 12.2998 | 0 | 12.2998 | 12.5259 | 0 | 12.5259 | 12.8524 | 0 | 12.8524 | 13.2304 | 0 | 13.2304 | 13.3293 | 0 | 13.3293 | 13.6672 | 0 | 13.6672 | 14.1685 | 0 | 14.1685 | 14.4652 | 0 | 14.4652 | 15.0271 | 0 | 15.0271 | 15.3496 | 0 | 15.3496 | 15.3496 | 0 | 15.3496 | 15.3496 | 0 | 15.3496 | 15.3496 | 0 | 15.3496 | 15.3496 | 0 | 15.3496
|  | 11.7943 | 0 | 11.7943 | 11.5281 | 0 | 11.5281 | 11.74 | 0 | 11.74 | 12.0461 | 0 | 12.0461 | 12.4003 | 0 | 12.4003 | 12.493 | 0 | 12.493 | 12.8097 | 0 | 12.8097 | 13.2796 | 0 | 13.2796 | 13.5577 | 0 | 13.5577 | 14.0843 | 0 | 14.0843 | 14.3866 | 0 | 14.3866 | 14.3866 | 0 | 14.3866 | 14.3866 | 0 | 14.3866 | 14.3866 | 0 | 14.3866 | 14.3866 | 0 | 14.3866
|  | 11.5453 | 0 | 11.5453 | 11.2847 | 0 | 11.2847 | 11.4922 | 0 | 11.4922 | 11.7918 | 0 | 11.7918 | 12.1385 | 0 | 12.1385 | 12.2293 | 0 | 12.2293 | 12.5393 | 0 | 12.5393 | 12.9993 | 0 | 12.9993 | 13.2715 | 0 | 13.2715 | 13.787 | 0 | 13.787 | 14.0829 | 0 | 14.0829 | 14.0829 | 0 | 14.0829 | 14.0829 | 0 | 14.0829 | 14.0829 | 0 | 14.0829 | 14.0829 | 0 | 14.0829
|  | 11.7645 | 0 | 11.7645 | 11.499 | 0 | 11.499 | 11.7104 | 0 | 11.7104 | 12.0157 | 0 | 12.0157 | 12.369 | 0 | 12.369 | 12.4614 | 0 | 12.4614 | 12.7773 | 0 | 12.7773 | 13.2461 | 0 | 13.2461 | 13.5235 | 0 | 13.5235 | 14.0488 | 0 | 14.0488 | 14.3503 | 0 | 14.3503 | 14.3503 | 0 | 14.3503 | 14.3503 | 0 | 14.3503 | 14.3503 | 0 | 14.3503 | 14.3503 | 0 | 14.3503
|  | 14.1194 | 0 | 14.1194 | 13.8007 | 0 | 13.8007 | 14.0545 | 0 | 14.0545 | 14.4208 | 0 | 14.4208 | 14.8449 | 0 | 14.8449 | 14.9558 | 0 | 14.9558 | 15.335 | 0 | 15.335 | 15.8975 | 0 | 15.8975 | 16.2304 | 0 | 16.2304 | 16.8609 | 0 | 16.8609 | 17.2227 | 0 | 17.2227 | 17.2227 | 0 | 17.2227 | 17.2227 | 0 | 17.2227 | 17.2227 | 0 | 17.2227 | 17.2227 | 0 | 17.2227
|  | 16.7234 | 0 | 16.7234 | 16.3459 | 0 | 16.3459 | 16.6465 | 0 | 16.6465 | 17.0804 | 0 | 17.0804 | 17.5827 | 0 | 17.5827 | 17.7141 | 0 | 17.7141 | 18.1631 | 0 | 18.1631 | 18.8294 | 0 | 18.8294 | 19.2237 | 0 | 19.2237 | 19.9705 | 0 | 19.9705 | 20.399 | 0 | 20.399 | 20.399 | 0 | 20.399 | 20.399 | 0 | 20.399 | 20.399 | 0 | 20.399 | 20.399 | 0 | 20.399
|  | 18.8338 | 0 | 18.8338 | 18.4087 | 0 | 18.4087 | 18.7472 | 0 | 18.7472 | 19.2359 | 0 | 19.2359 | 19.8015 | 0 | 19.8015 | 19.9495 | 0 | 19.9495 | 20.4552 | 0 | 20.4552 | 21.2056 | 0 | 21.2056 | 21.6497 | 0 | 21.6497 | 22.4906 | 0 | 22.4906 | 22.9733 | 0 | 22.9733 | 22.9733 | 0 | 22.9733 | 22.9733 | 0 | 22.9733 | 22.9733 | 0 | 22.9733 | 22.9733 | 0 | 22.9733
|  | 16.8063 | 0 | 16.8063 | 16.4269 | 0 | 16.4269 | 16.7289 | 0 | 16.7289 | 17.165 | 0 | 17.165 | 17.6698 | 0 | 17.6698 | 17.8018 | 0 | 17.8018 | 18.2531 | 0 | 18.2531 | 18.9227 | 0 | 18.9227 | 19.319 | 0 | 19.319 | 20.0694 | 0 | 20.0694 | 20.5001 | 0 | 20.5001 | 20.5001 | 0 | 20.5001 | 20.5001 | 0 | 20.5001 | 20.5001 | 0 | 20.5001 | 20.5001 | 0 | 20.5001
|  | 16.887 | 0 | 16.887 | 16.5058 | 0 | 16.5058 | 16.8093 | 0 | 16.8093 | 17.2474 | 0 | 17.2474 | 17.7546 | 0 | 17.7546 | 17.8873 | 0 | 17.8873 | 18.3408 | 0 | 18.3408 | 19.0136 | 0 | 19.0136 | 19.4117 | 0 | 19.4117 | 20.1658 | 0 | 20.1658 | 20.5985 | 0 | 20.5985 | 20.5985 | 0 | 20.5985 | 20.5985 | 0 | 20.5985 | 20.5985 | 0 | 20.5985 | 20.5985 | 0 | 20.5985
|  | 16.6277 | 0 | 16.6277 | 16.2524 | 0 | 16.2524 | 16.5512 | 0 | 16.5512 | 16.9826 | 0 | 16.9826 | 17.482 | 0 | 17.482 | 17.6127 | 0 | 17.6127 | 18.0591 | 0 | 18.0591 | 18.7216 | 0 | 18.7216 | 19.1137 | 0 | 19.1137 | 19.8561 | 0 | 19.8561 | 20.2823 | 0 | 20.2823 | 20.2823 | 0 | 20.2823 | 20.2823 | 0 | 20.2823 | 20.2823 | 0 | 20.2823 | 20.2823 | 0 | 20.2823
|  | 15.3127 | 0 | 15.3127 | 14.9671 | 0 | 14.9671 | 15.2423 | 0 | 15.2423 | 15.6396 | 0 | 15.6396 | 16.0995 | 0 | 16.0995 | 16.2198 | 0 | 16.2198 | 16.631 | 0 | 16.631 | 17.2411 | 0 | 17.2411 | 17.6022 | 0 | 17.6022 | 18.2859 | 0 | 18.2859 | 18.6783 | 0 | 18.6783 | 18.6783 | 0 | 18.6783 | 18.6783 | 0 | 18.6783 | 18.6783 | 0 | 18.6783 | 18.6783 | 0 | 18.6783
|  | 15.6088 | 0 | 15.6088 | 15.2565 | 0 | 15.2565 | 15.537 | 0 | 15.537 | 15.942 | 0 | 15.942 | 16.4108 | 0 | 16.4108 | 16.5335 | 0 | 16.5335 | 16.9526 | 0 | 16.9526 | 17.5745 | 0 | 17.5745 | 17.9425 | 0 | 17.9425 | 18.6395 | 0 | 18.6395 | 19.0395 | 0 | 19.0395 | 19.0395 | 0 | 19.0395 | 19.0395 | 0 | 19.0395 | 19.0395 | 0 | 19.0395 | 19.0395 | 0 | 19.0395
|  | 15.2367 | 0 | 15.2367 | 14.8928 | 0 | 14.8928 | 15.1666 | 0 | 15.1666 | 15.562 | 0 | 15.562 | 16.0196 | 0 | 16.0196 | 16.1393 | 0 | 16.1393 | 16.5485 | 0 | 16.5485 | 17.1555 | 0 | 17.1555 | 17.5148 | 0 | 17.5148 | 18.1951 | 0 | 18.1951 | 18.5856 | 0 | 18.5856 | 18.5856 | 0 | 18.5856 | 18.5856 | 0 | 18.5856 | 18.5856 | 0 | 18.5856 | 18.5856 | 0 | 18.5856
|  | 14.7576 | 0 | 14.7576 | 14.4245 | 0 | 14.4245 | 14.6897 | 0 | 14.6897 | 15.0726 | 0 | 15.0726 | 15.5158 | 0 | 15.5158 | 15.6318 | 0 | 15.6318 | 16.0281 | 0 | 16.0281 | 16.6161 | 0 | 16.6161 | 16.964 | 0 | 16.964 | 17.623 | 0 | 17.623 | 18.0012 | 0 | 18.0012 | 18.0012 | 0 | 18.0012 | 18.0012 | 0 | 18.0012 | 18.0012 | 0 | 18.0012 | 18.0012 | 0 | 18.0012
|  | 16.3111 | 0 | 16.3111 | 15.9429 | 0 | 15.9429 | 16.236 | 0 | 16.236 | 16.6593 | 0 | 16.6593 | 17.1491 | 0 | 17.1491 | 17.2773 | 0 | 17.2773 | 17.7153 | 0 | 17.7153 | 18.3652 | 0 | 18.3652 | 18.7497 | 0 | 18.7497 | 19.4781 | 0 | 19.4781 | 19.8961 | 0 | 19.8961 | 19.8961 | 0 | 19.8961 | 19.8961 | 0 | 19.8961 | 19.8961 | 0 | 19.8961 | 19.8961 | 0 | 19.8961
|  | 17.2105 | 0 | 17.2105 | 16.8221 | 0 | 16.8221 | 17.1313 | 0 | 17.1313 | 17.5779 | 0 | 17.5779 | 18.0948 | 0 | 18.0948 | 18.23 | 0 | 18.23 | 18.6922 | 0 | 18.6922 | 19.3779 | 0 | 19.3779 | 19.7837 | 0 | 19.7837 | 20.5522 | 0 | 20.5522 | 20.9932 | 0 | 20.9932 | 20.9932 | 0 | 20.9932 | 20.9932 | 0 | 20.9932 | 20.9932 | 0 | 20.9932 | 20.9932 | 0 | 20.9932
|  | 20.3864 | 0 | 20.3864 | 19.9262 | 0 | 19.9262 | 20.2926 | 0 | 20.2926 | 20.8216 | 0 | 20.8216 | 21.4338 | 0 | 21.4338 | 21.594 | 0 | 21.594 | 22.1414 | 0 | 22.1414 | 22.9537 | 0 | 22.9537 | 23.4344 | 0 | 23.4344 | 24.3446 | 0 | 24.3446 | 24.8671 | 0 | 24.8671 | 24.8671 | 0 | 24.8671 | 24.8671 | 0 | 24.8671 | 24.8671 | 0 | 24.8671 | 24.8671 | 0 | 24.8671
|  | 21.9288 | 0 | 21.9288 | 21.4339 | 0 | 21.4339 | 21.8279 | 0 | 21.8279 | 22.397 | 0 | 22.397 | 23.0555 | 0 | 23.0555 | 23.2279 | 0 | 23.2279 | 23.8167 | 0 | 23.8167 | 24.6904 | 0 | 24.6904 | 25.2074 | 0 | 25.2074 | 26.1866 | 0 | 26.1866 | 26.7486 | 0 | 26.7486 | 26.7486 | 0 | 26.7486 | 26.7486 | 0 | 26.7486 | 26.7486 | 0 | 26.7486 | 26.7486 | 0 | 26.7486
|  | 22.4901 | 0 | 22.4901 | 21.9825 | 0 | 21.9825 | 22.3867 | 0 | 22.3867 | 22.9702 | 0 | 22.9702 | 23.6457 | 0 | 23.6457 | 23.8224 | 0 | 23.8224 | 24.4263 | 0 | 24.4263 | 25.3224 | 0 | 25.3224 | 25.8527 | 0 | 25.8527 | 26.8569 | 0 | 26.8569 | 27.4332 | 0 | 27.4332 | 27.4332 | 0 | 27.4332 | 27.4332 | 0 | 27.4332 | 27.4332 | 0 | 27.4332 | 27.4332 | 0 | 27.4332
|  | 21.8008 | 0 | 21.8008 | 21.3087 | 0 | 21.3087 | 21.7005 | 0 | 21.7005 | 22.2662 | 0 | 22.2662 | 22.9209 | 0 | 22.9209 | 23.0922 | 0 | 23.0922 | 23.6776 | 0 | 23.6776 | 24.5462 | 0 | 24.5462 | 25.0603 | 0 | 25.0603 | 26.0337 | 0 | 26.0337 | 26.5924 | 0 | 26.5924 | 26.5924 | 0 | 26.5924 | 26.5924 | 0 | 26.5924 | 26.5924 | 0 | 26.5924 | 26.5924 | 0 | 26.5924
|  | 20.2301 | 0 | 20.2301 | 19.7735 | 0 | 19.7735 | 20.1371 | 0 | 20.1371 | 20.662 | 0 | 20.662 | 21.2696 | 0 | 21.2696 | 21.4285 | 0 | 21.4285 | 21.9717 | 0 | 21.9717 | 22.7778 | 0 | 22.7778 | 23.2548 | 0 | 23.2548 | 24.1581 | 0 | 24.1581 | 24.6765 | 0 | 24.6765 | 24.6765 | 0 | 24.6765 | 24.6765 | 0 | 24.6765 | 24.6765 | 0 | 24.6765 | 24.6765 | 0 | 24.6765
|  | 17.4104 | 0 | 17.4104 | 17.0175 | 0 | 17.0175 | 17.3303 | 0 | 17.3303 | 17.7821 | 0 | 17.7821 | 18.305 | 0 | 18.305 | 18.4418 | 0 | 18.4418 | 18.9093 | 0 | 18.9093 | 19.603 | 0 | 19.603 | 20.0135 | 0 | 20.0135 | 20.7909 | 0 | 20.7909 | 21.2371 | 0 | 21.2371 | 21.2371 | 0 | 21.2371 | 21.2371 | 0 | 21.2371 | 21.2371 | 0 | 21.2371 | 21.2371 | 0 | 21.2371
|  | 15.1117 | 0 | 15.1117 | 14.7706 | 0 | 14.7706 | 15.0422 | 0 | 15.0422 | 15.4343 | 0 | 15.4343 | 15.8882 | 0 | 15.8882 | 16.0069 | 0 | 16.0069 | 16.4127 | 0 | 16.4127 | 17.0148 | 0 | 17.0148 | 17.3711 | 0 | 17.3711 | 18.0458 | 0 | 18.0458 | 18.4331 | 0 | 18.4331 | 18.4331 | 0 | 18.4331 | 18.4331 | 0 | 18.4331 | 18.4331 | 0 | 18.4331 | 18.4331 | 0 | 18.4331
|  | 14.4472 | 0 | 14.4472 | 14.1211 | 0 | 14.1211 | 14.3807 | 0 | 14.3807 | 14.7556 | 0 | 14.7556 | 15.1895 | 0 | 15.1895 | 15.303 | 0 | 15.303 | 15.691 | 0 | 15.691 | 16.2666 | 0 | 16.2666 | 16.6072 | 0 | 16.6072 | 17.2523 | 0 | 17.2523 | 17.6226 | 0 | 17.6226 | 17.6226 | 0 | 17.6226 | 17.6226 | 0 | 17.6226 | 17.6226 | 0 | 17.6226 | 17.6226 | 0 | 17.6226
|  | 12.6824 | 0 | 12.6824 | 12.3962 | 0 | 12.3962 | 12.6241 | 0 | 12.6241 | 12.9532 | 0 | 12.9532 | 13.334 | 0 | 13.334 | 13.4337 | 0 | 13.4337 | 13.7742 | 0 | 13.7742 | 14.2795 | 0 | 14.2795 | 14.5786 | 0 | 14.5786 | 15.1449 | 0 | 15.1449 | 15.4699 | 0 | 15.4699 | 15.4699 | 0 | 15.4699 | 15.4699 | 0 | 15.4699 | 15.4699 | 0 | 15.4699 | 15.4699 | 0 | 15.4699
|  | 12.2323 | 0 | 12.2323 | 11.9562 | 0 | 11.9562 | 12.176 | 0 | 12.176 | 12.4934 | 0 | 12.4934 | 12.8608 | 0 | 12.8608 | 12.9569 | 0 | 12.9569 | 13.2853 | 0 | 13.2853 | 13.7727 | 0 | 13.7727 | 14.0611 | 0 | 14.0611 | 14.6073 | 0 | 14.6073 | 14.9208 | 0 | 14.9208 | 14.9208 | 0 | 14.9208 | 14.9208 | 0 | 14.9208 | 14.9208 | 0 | 14.9208 | 14.9208 | 0 | 14.9208
|  | 11.2354 | 0 | 11.2354 | 10.9818 | 0 | 10.9818 | 11.1837 | 0 | 11.1837 | 11.4752 | 0 | 11.4752 | 11.8126 | 0 | 11.8126 | 11.9009 | 0 | 11.9009 | 12.2026 | 0 | 12.2026 | 12.6503 | 0 | 12.6503 | 12.9152 | 0 | 12.9152 | 13.4169 | 0 | 13.4169 | 13.7048 | 0 | 13.7048 | 13.7048 | 0 | 13.7048 | 13.7048 | 0 | 13.7048 | 13.7048 | 0 | 13.7048 | 13.7048 | 0 | 13.7048
|  | 10.8361 | 0 | 10.8361 | 10.5916 | 0 | 10.5916 | 10.7863 | 0 | 10.7863 | 11.0675 | 0 | 11.0675 | 11.3929 | 0 | 11.3929 | 11.4781 | 0 | 11.4781 | 11.769 | 0 | 11.769 | 12.2008 | 0 | 12.2008 | 12.4563 | 0 | 12.4563 | 12.9401 | 0 | 12.9401 | 13.2178 | 0 | 13.2178 | 13.2178 | 0 | 13.2178 | 13.2178 | 0 | 13.2178 | 13.2178 | 0 | 13.2178 | 13.2178 | 0 | 13.2178
|  | 11.0939 | 0 | 11.0939 | 10.8435 | 0 | 10.8435 | 11.0429 | 0 | 11.0429 | 11.3307 | 0 | 11.3307 | 11.6639 | 0 | 11.6639 | 11.7511 | 0 | 11.7511 | 12.049 | 0 | 12.049 | 12.491 | 0 | 12.491 | 12.7526 | 0 | 12.7526 | 13.2479 | 0 | 13.2479 | 13.5322 | 0 | 13.5322 | 13.5322 | 0 | 13.5322 | 13.5322 | 0 | 13.5322 | 13.5322 | 0 | 13.5322 | 13.5322 | 0 | 13.5322
|  | 11.978 | 0 | 11.978 | 11.7077 | 0 | 11.7077 | 11.9229 | 0 | 11.9229 | 12.2337 | 0 | 12.2337 | 12.5934 | 0 | 12.5934 | 12.6876 | 0 | 12.6876 | 13.0092 | 0 | 13.0092 | 13.4864 | 0 | 13.4864 | 13.7689 | 0 | 13.7689 | 14.3037 | 0 | 14.3037 | 14.6107 | 0 | 14.6107 | 14.6107 | 0 | 14.6107 | 14.6107 | 0 | 14.6107 | 14.6107 | 0 | 14.6107 | 14.6107 | 0 | 14.6107
|  | 14.9469 | 0 | 14.9469 | 14.6096 | 0 | 14.6096 | 14.8782 | 0 | 14.8782 | 15.266 | 0 | 15.266 | 15.7149 | 0 | 15.7149 | 15.8324 | 0 | 15.8324 | 16.2337 | 0 | 16.2337 | 16.8292 | 0 | 16.8292 | 17.1817 | 0 | 17.1817 | 17.8491 | 0 | 17.8491 | 18.2321 | 0 | 18.2321 | 18.2321 | 0 | 18.2321 | 18.2321 | 0 | 18.2321 | 18.2321 | 0 | 18.2321 | 18.2321 | 0 | 18.2321
|  | 15.5215 | 0 | 15.5215 | 15.1711 | 0 | 15.1711 | 15.4501 | 0 | 15.4501 | 15.8528 | 0 | 15.8528 | 16.319 | 0 | 16.319 | 16.441 | 0 | 16.441 | 16.8577 | 0 | 16.8577 | 17.4761 | 0 | 17.4761 | 17.8421 | 0 | 17.8421 | 18.5352 | 0 | 18.5352 | 18.933 | 0 | 18.933 | 18.933 | 0 | 18.933 | 18.933 | 0 | 18.933 | 18.933 | 0 | 18.933 | 18.933 | 0 | 18.933
|  | 15.6428 | 0 | 15.6428 | 15.2897 | 0 | 15.2897 | 15.5708 | 0 | 15.5708 | 15.9767 | 0 | 15.9767 | 16.4465 | 0 | 16.4465 | 16.5694 | 0 | 16.5694 | 16.9895 | 0 | 16.9895 | 17.6127 | 0 | 17.6127 | 17.9816 | 0 | 17.9816 | 18.68 | 0 | 18.68 | 19.0809 | 0 | 19.0809 | 19.0809 | 0 | 19.0809 | 19.0809 | 0 | 19.0809 | 19.0809 | 0 | 19.0809 | 19.0809 | 0 | 19.0809
|  | 15.0366 | 0 | 15.0366 | 14.6972 | 0 | 14.6972 | 14.9674 | 0 | 14.9674 | 15.3576 | 0 | 15.3576 | 15.8092 | 0 | 15.8092 | 15.9273 | 0 | 15.9273 | 16.3311 | 0 | 16.3311 | 16.9302 | 0 | 16.9302 | 17.2847 | 0 | 17.2847 | 17.9561 | 0 | 17.9561 | 18.3415 | 0 | 18.3415 | 18.3415 | 0 | 18.3415 | 18.3415 | 0 | 18.3415 | 18.3415 | 0 | 18.3415 | 18.3415 | 0 | 18.3415
|  | 14.9677 | 0 | 14.9677 | 14.6299 | 0 | 14.6299 | 14.8989 | 0 | 14.8989 | 15.2873 | 0 | 15.2873 | 15.7368 | 0 | 15.7368 | 15.8544 | 0 | 15.8544 | 16.2563 | 0 | 16.2563 | 16.8527 | 0 | 16.8527 | 17.2056 | 0 | 17.2056 | 17.8739 | 0 | 17.8739 | 18.2575 | 0 | 18.2575 | 18.2575 | 0 | 18.2575 | 18.2575 | 0 | 18.2575 | 18.2575 | 0 | 18.2575 | 18.2575 | 0 | 18.2575
|  | 14.697 | 0 | 14.697 | 14.3653 | 0 | 14.3653 | 14.6294 | 0 | 14.6294 | 15.0107 | 0 | 15.0107 | 15.4521 | 0 | 15.4521 | 15.5676 | 0 | 15.5676 | 15.9623 | 0 | 15.9623 | 16.5478 | 0 | 16.5478 | 16.8943 | 0 | 16.8943 | 17.5506 | 0 | 17.5506 | 17.9272 | 0 | 17.9272 | 17.9272 | 0 | 17.9272 | 17.9272 | 0 | 17.9272 | 17.9272 | 0 | 17.9272 | 17.9272 | 0 | 17.9272
|  | 14.8185 | 0 | 14.8185 | 14.484 | 0 | 14.484 | 14.7503 | 0 | 14.7503 | 15.1348 | 0 | 15.1348 | 15.5799 | 0 | 15.5799 | 15.6963 | 0 | 15.6963 | 16.0942 | 0 | 16.0942 | 16.6846 | 0 | 16.6846 | 17.034 | 0 | 17.034 | 17.6957 | 0 | 17.6957 | 18.0754 | 0 | 18.0754 | 18.0754 | 0 | 18.0754 | 18.0754 | 0 | 18.0754 | 18.0754 | 0 | 18.0754 | 18.0754 | 0 | 18.0754
|  | 14.6471 | 0 | 14.6471 | 14.3165 | 0 | 14.3165 | 14.5798 | 0 | 14.5798 | 14.9598 | 0 | 14.9598 | 15.3997 | 0 | 15.3997 | 15.5148 | 0 | 15.5148 | 15.9081 | 0 | 15.9081 | 16.4917 | 0 | 16.4917 | 16.8371 | 0 | 16.8371 | 17.4911 | 0 | 17.4911 | 17.8664 | 0 | 17.8664 | 17.8664 | 0 | 17.8664 | 17.8664 | 0 | 17.8664 | 17.8664 | 0 | 17.8664 | 17.8664 | 0 | 17.8664
|  | 15.1281 | 0 | 15.1281 | 14.7866 | 0 | 14.7866 | 15.0585 | 0 | 15.0585 | 15.4511 | 0 | 15.4511 | 15.9054 | 0 | 15.9054 | 16.0243 | 0 | 16.0243 | 16.4305 | 0 | 16.4305 | 17.0332 | 0 | 17.0332 | 17.3899 | 0 | 17.3899 | 18.0654 | 0 | 18.0654 | 18.4531 | 0 | 18.4531 | 18.4531 | 0 | 18.4531 | 18.4531 | 0 | 18.4531 | 18.4531 | 0 | 18.4531 | 18.4531 | 0 | 18.4531
|  | 16.2769 | 0 | 16.2769 | 15.9096 | 0 | 15.9096 | 16.2021 | 0 | 16.2021 | 16.6244 | 0 | 16.6244 | 17.1133 | 0 | 17.1133 | 17.2412 | 0 | 17.2412 | 17.6782 | 0 | 17.6782 | 18.3267 | 0 | 18.3267 | 18.7105 | 0 | 18.7105 | 19.4373 | 0 | 19.4373 | 19.8545 | 0 | 19.8545 | 19.8545 | 0 | 19.8545 | 19.8545 | 0 | 19.8545 | 19.8545 | 0 | 19.8545 | 19.8545 | 0 | 19.8545
|  | 19.0553 | 0 | 19.0553 | 18.6252 | 0 | 18.6252 | 18.9677 | 0 | 18.9677 | 19.4621 | 0 | 19.4621 | 20.0344 | 0 | 20.0344 | 20.1841 | 0 | 20.1841 | 20.6958 | 0 | 20.6958 | 21.455 | 0 | 21.455 | 21.9043 | 0 | 21.9043 | 22.7552 | 0 | 22.7552 | 23.2435 | 0 | 23.2435 | 23.2435 | 0 | 23.2435 | 23.2435 | 0 | 23.2435 | 23.2435 | 0 | 23.2435 | 23.2435 | 0 | 23.2435
|  | 20.2429 | 0 | 20.2429 | 19.786 | 0 | 19.786 | 20.1497 | 0 | 20.1497 | 20.675 | 0 | 20.675 | 21.2829 | 0 | 21.2829 | 21.442 | 0 | 21.442 | 21.9856 | 0 | 21.9856 | 22.7921 | 0 | 22.7921 | 23.2694 | 0 | 23.2694 | 24.1733 | 0 | 24.1733 | 24.692 | 0 | 24.692 | 24.692 | 0 | 24.692 | 24.692 | 0 | 24.692 | 24.692 | 0 | 24.692 | 24.692 | 0 | 24.692
|  | 20.356 | 0 | 20.356 | 19.8966 | 0 | 19.8966 | 20.2624 | 0 | 20.2624 | 20.7906 | 0 | 20.7906 | 21.4019 | 0 | 21.4019 | 21.5619 | 0 | 21.5619 | 22.1085 | 0 | 22.1085 | 22.9195 | 0 | 22.9195 | 23.3995 | 0 | 23.3995 | 24.3084 | 0 | 24.3084 | 24.8301 | 0 | 24.8301 | 24.8301 | 0 | 24.8301 | 24.8301 | 0 | 24.8301 | 24.8301 | 0 | 24.8301 | 24.8301 | 0 | 24.8301
|  | 19.8289 | 0 | 19.8289 | 19.3813 | 0 | 19.3813 | 19.7376 | 0 | 19.7376 | 20.2522 | 0 | 20.2522 | 20.8477 | 0 | 20.8477 | 21.0035 | 0 | 21.0035 | 21.5359 | 0 | 21.5359 | 22.326 | 0 | 22.326 | 22.7935 | 0 | 22.7935 | 23.6789 | 0 | 23.6789 | 24.1871 | 0 | 24.1871 | 24.1871 | 0 | 24.1871 | 24.1871 | 0 | 24.1871 | 24.1871 | 0 | 24.1871 | 24.1871 | 0 | 24.1871
|  | 18.1775 | 0 | 18.1775 | 17.7672 | 0 | 17.7672 | 18.0938 | 0 | 18.0938 | 18.5655 | 0 | 18.5655 | 19.1114 | 0 | 19.1114 | 19.2543 | 0 | 19.2543 | 19.7424 | 0 | 19.7424 | 20.4666 | 0 | 20.4666 | 20.8952 | 0 | 20.8952 | 21.7068 | 0 | 21.7068 | 22.1727 | 0 | 22.1727 | 22.1727 | 0 | 22.1727 | 22.1727 | 0 | 22.1727 | 22.1727 | 0 | 22.1727 | 22.1727 | 0 | 22.1727
|  | 16.183 | 0 | 16.183 | 15.8177 | 0 | 15.8177 | 16.1085 | 0 | 16.1085 | 16.5284 | 0 | 16.5284 | 17.0144 | 0 | 17.0144 | 17.1416 | 0 | 17.1416 | 17.5762 | 0 | 17.5762 | 18.2209 | 0 | 18.2209 | 18.6025 | 0 | 18.6025 | 19.3251 | 0 | 19.3251 | 19.7398 | 0 | 19.7398 | 19.7398 | 0 | 19.7398 | 19.7398 | 0 | 19.7398 | 19.7398 | 0 | 19.7398 | 19.7398 | 0 | 19.7398
|  | 14.7073 | 0 | 14.7073 | 14.3753 | 0 | 14.3753 | 14.6396 | 0 | 14.6396 | 15.0213 | 0 | 15.0213 | 15.463 | 0 | 15.463 | 15.5785 | 0 | 15.5785 | 15.9735 | 0 | 15.9735 | 16.5594 | 0 | 16.5594 | 16.9062 | 0 | 16.9062 | 17.5629 | 0 | 17.5629 | 17.9398 | 0 | 17.9398 | 17.9398 | 0 | 17.9398 | 17.9398 | 0 | 17.9398 | 17.9398 | 0 | 17.9398 | 17.9398 | 0 | 17.9398
|  | 14.2111 | 0 | 14.2111 | 13.8903 | 0 | 13.8903 | 14.1457 | 0 | 14.1457 | 14.5145 | 0 | 14.5145 | 14.9413 | 0 | 14.9413 | 15.0529 | 0 | 15.0529 | 15.4345 | 0 | 15.4345 | 16.0007 | 0 | 16.0007 | 16.3358 | 0 | 16.3358 | 16.9704 | 0 | 16.9704 | 17.3345 | 0 | 17.3345 | 17.3345 | 0 | 17.3345 | 17.3345 | 0 | 17.3345 | 17.3345 | 0 | 17.3345 | 17.3345 | 0 | 17.3345
|  | 13.2157 | 0 | 13.2157 | 12.9174 | 0 | 12.9174 | 13.1549 | 0 | 13.1549 | 13.4978 | 0 | 13.4978 | 13.8947 | 0 | 13.8947 | 13.9985 | 0 | 13.9985 | 14.3534 | 0 | 14.3534 | 14.8799 | 0 | 14.8799 | 15.1916 | 0 | 15.1916 | 15.7817 | 0 | 15.7817 | 16.1203 | 0 | 16.1203 | 16.1203 | 0 | 16.1203 | 16.1203 | 0 | 16.1203 | 16.1203 | 0 | 16.1203 | 16.1203 | 0 | 16.1203
|  | 12.2809 | 0 | 12.2809 | 12.0037 | 0 | 12.0037 | 12.2244 | 0 | 12.2244 | 12.543 | 0 | 12.543 | 12.9119 | 0 | 12.9119 | 13.0084 | 0 | 13.0084 | 13.3381 | 0 | 13.3381 | 13.8274 | 0 | 13.8274 | 14.117 | 0 | 14.117 | 14.6653 | 0 | 14.6653 | 14.9801 | 0 | 14.9801 | 14.9801 | 0 | 14.9801 | 14.9801 | 0 | 14.9801 | 14.9801 | 0 | 14.9801 | 14.9801 | 0 | 14.9801
|  | 10.9915 | 0 | 10.9915 | 10.7434 | 0 | 10.7434 | 10.9409 | 0 | 10.9409 | 11.2261 | 0 | 11.2261 | 11.5562 | 0 | 11.5562 | 11.6426 | 0 | 11.6426 | 11.9377 | 0 | 11.9377 | 12.3756 | 0 | 12.3756 | 12.6348 | 0 | 12.6348 | 13.1256 | 0 | 13.1256 | 13.4073 | 0 | 13.4073 | 13.4073 | 0 | 13.4073 | 13.4073 | 0 | 13.4073 | 13.4073 | 0 | 13.4073 | 13.4073 | 0 | 13.4073
|  | 10.7292 | 0 | 10.7292 | 10.487 | 0 | 10.487 | 10.6798 | 0 | 10.6798 | 10.9582 | 0 | 10.9582 | 11.2805 | 0 | 11.2805 | 11.3648 | 0 | 11.3648 | 11.6529 | 0 | 11.6529 | 12.0803 | 0 | 12.0803 | 12.3333 | 0 | 12.3333 | 12.8124 | 0 | 12.8124 | 13.0874 | 0 | 13.0874 | 13.0874 | 0 | 13.0874 | 13.0874 | 0 | 13.0874 | 13.0874 | 0 | 13.0874 | 13.0874 | 0 | 13.0874
|  | 10.7596 | 0 | 10.7596 | 10.5167 | 0 | 10.5167 | 10.7101 | 0 | 10.7101 | 10.9893 | 0 | 10.9893 | 11.3124 | 0 | 11.3124 | 11.397 | 0 | 11.397 | 11.6859 | 0 | 11.6859 | 12.1146 | 0 | 12.1146 | 12.3682 | 0 | 12.3682 | 12.8487 | 0 | 12.8487 | 13.1244 | 0 | 13.1244 | 13.1244 | 0 | 13.1244 | 13.1244 | 0 | 13.1244 | 13.1244 | 0 | 13.1244 | 13.1244 | 0 | 13.1244
|  | 11.3555 | 0 | 11.3555 | 11.0992 | 0 | 11.0992 | 11.3032 | 0 | 11.3032 | 11.5979 | 0 | 11.5979 | 11.9389 | 0 | 11.9389 | 12.0282 | 0 | 12.0282 | 12.3331 | 0 | 12.3331 | 12.7855 | 0 | 12.7855 | 13.0533 | 0 | 13.0533 | 13.5603 | 0 | 13.5603 | 13.8513 | 0 | 13.8513 | 13.8513 | 0 | 13.8513 | 13.8513 | 0 | 13.8513 | 13.8513 | 0 | 13.8513 | 13.8513 | 0 | 13.8513
|  | 13.5994 | 0 | 13.5994 | 13.2925 | 0 | 13.2925 | 13.5369 | 0 | 13.5369 | 13.8897 | 0 | 13.8897 | 14.2982 | 0 | 14.2982 | 14.405 | 0 | 14.405 | 14.7702 | 0 | 14.7702 | 15.312 | 0 | 15.312 | 15.6327 | 0 | 15.6327 | 16.2399 | 0 | 16.2399 | 16.5885 | 0 | 16.5885 | 16.5885 | 0 | 16.5885 | 16.5885 | 0 | 16.5885 | 16.5885 | 0 | 16.5885 | 16.5885 | 0 | 16.5885
|  | 14.1289 | 0 | 14.1289 | 13.81 | 0 | 13.81 | 14.0639 | 0 | 14.0639 | 14.4305 | 0 | 14.4305 | 14.8548 | 0 | 14.8548 | 14.9658 | 0 | 14.9658 | 15.3452 | 0 | 15.3452 | 15.9082 | 0 | 15.9082 | 16.2413 | 0 | 16.2413 | 16.8722 | 0 | 16.8722 | 17.2343 | 0 | 17.2343 | 17.2343 | 0 | 17.2343 | 17.2343 | 0 | 17.2343 | 17.2343 | 0 | 17.2343 | 17.2343 | 0 | 17.2343
|  | 14.5525 | 0 | 14.5525 | 14.224 | 0 | 14.224 | 14.4855 | 0 | 14.4855 | 14.8631 | 0 | 14.8631 | 15.3002 | 0 | 15.3002 | 15.4145 | 0 | 15.4145 | 15.8053 | 0 | 15.8053 | 16.3851 | 0 | 16.3851 | 16.7282 | 0 | 16.7282 | 17.378 | 0 | 17.378 | 17.7509 | 0 | 17.7509 | 17.7509 | 0 | 17.7509 | 17.7509 | 0 | 17.7509 | 17.7509 | 0 | 17.7509 | 17.7509 | 0 | 17.7509
|  | 13.6898 | 0 | 13.6898 | 13.3808 | 0 | 13.3808 | 13.6268 | 0 | 13.6268 | 13.9821 | 0 | 13.9821 | 14.3932 | 0 | 14.3932 | 14.5008 | 0 | 14.5008 | 14.8684 | 0 | 14.8684 | 15.4138 | 0 | 15.4138 | 15.7366 | 0 | 15.7366 | 16.3479 | 0 | 16.3479 | 16.6987 | 0 | 16.6987 | 16.6987 | 0 | 16.6987 | 16.6987 | 0 | 16.6987 | 16.6987 | 0 | 16.6987 | 16.6987 | 0 | 16.6987
|  | 12.7181 | 0 | 12.7181 | 12.431 | 0 | 12.431 | 12.6596 | 0 | 12.6596 | 12.9896 | 0 | 12.9896 | 13.3715 | 0 | 13.3715 | 13.4715 | 0 | 13.4715 | 13.813 | 0 | 13.813 | 14.3197 | 0 | 14.3197 | 14.6196 | 0 | 14.6196 | 15.1875 | 0 | 15.1875 | 15.5134 | 0 | 15.5134 | 15.5134 | 0 | 15.5134 | 15.5134 | 0 | 15.5134 | 15.5134 | 0 | 15.5134 | 15.5134 | 0 | 15.5134
|  | 11.6944 | 0 | 11.6944 | 11.4304 | 0 | 11.4304 | 11.6406 | 0 | 11.6406 | 11.944 | 0 | 11.944 | 12.2953 | 0 | 12.2953 | 12.3872 | 0 | 12.3872 | 12.7012 | 0 | 12.7012 | 13.1671 | 0 | 13.1671 | 13.4428 | 0 | 13.4428 | 13.965 | 0 | 13.965 | 14.2647 | 0 | 14.2647 | 14.2647 | 0 | 14.2647 | 14.2647 | 0 | 14.2647 | 14.2647 | 0 | 14.2647 | 14.2647 | 0 | 14.2647
|  | 11.294 | 0 | 11.294 | 11.0391 | 0 | 11.0391 | 11.242 | 0 | 11.242 | 11.5351 | 0 | 11.5351 | 11.8743 | 0 | 11.8743 | 11.963 | 0 | 11.963 | 12.2663 | 0 | 12.2663 | 12.7163 | 0 | 12.7163 | 12.9826 | 0 | 12.9826 | 13.4869 | 0 | 13.4869 | 13.7763 | 0 | 13.7763 | 13.7763 | 0 | 13.7763 | 13.7763 | 0 | 13.7763 | 13.7763 | 0 | 13.7763 | 13.7763 | 0 | 13.7763
|  | 11.3618 | 0 | 11.3618 | 11.1053 | 0 | 11.1053 | 11.3095 | 0 | 11.3095 | 11.6043 | 0 | 11.6043 | 11.9455 | 0 | 11.9455 | 12.0348 | 0 | 12.0348 | 12.3399 | 0 | 12.3399 | 12.7926 | 0 | 12.7926 | 13.0605 | 0 | 13.0605 | 13.5678 | 0 | 13.5678 | 13.859 | 0 | 13.859 | 13.859 | 0 | 13.859 | 13.859 | 0 | 13.859 | 13.859 | 0 | 13.859 | 13.859 | 0 | 13.859
|  | 12.0612 | 0 | 12.0612 | 11.789 | 0 | 11.789 | 12.0057 | 0 | 12.0057 | 12.3187 | 0 | 12.3187 | 12.6809 | 0 | 12.6809 | 12.7757 | 0 | 12.7757 | 13.0996 | 0 | 13.0996 | 13.5801 | 0 | 13.5801 | 13.8645 | 0 | 13.8645 | 14.4031 | 0 | 14.4031 | 14.7122 | 0 | 14.7122 | 14.7122 | 0 | 14.7122 | 14.7122 | 0 | 14.7122 | 14.7122 | 0 | 14.7122 | 14.7122 | 0 | 14.7122
|  | 13.8877 | 0 | 13.8877 | 13.5743 | 0 | 13.5743 | 13.8238 | 0 | 13.8238 | 14.1842 | 0 | 14.1842 | 14.6013 | 0 | 14.6013 | 14.7104 | 0 | 14.7104 | 15.0833 | 0 | 15.0833 | 15.6366 | 0 | 15.6366 | 15.9641 | 0 | 15.9641 | 16.5842 | 0 | 16.5842 | 16.9401 | 0 | 16.9401 | 16.9401 | 0 | 16.9401 | 16.9401 | 0 | 16.9401 | 16.9401 | 0 | 16.9401 | 16.9401 | 0 | 16.9401
|  | 15.2894 | 0 | 15.2894 | 14.9443 | 0 | 14.9443 | 15.2191 | 0 | 15.2191 | 15.6158 | 0 | 15.6158 | 16.075 | 0 | 16.075 | 16.1952 | 0 | 16.1952 | 16.6057 | 0 | 16.6057 | 17.2149 | 0 | 17.2149 | 17.5754 | 0 | 17.5754 | 18.2581 | 0 | 18.2581 | 18.6499 | 0 | 18.6499 | 18.6499 | 0 | 18.6499 | 18.6499 | 0 | 18.6499 | 18.6499 | 0 | 18.6499 | 18.6499 | 0 | 18.6499
|  | 16.1476 | 0 | 16.1476 | 15.7832 | 0 | 15.7832 | 16.0733 | 0 | 16.0733 | 16.4924 | 0 | 16.4924 | 16.9773 | 0 | 16.9773 | 17.1042 | 0 | 17.1042 | 17.5378 | 0 | 17.5378 | 18.1811 | 0 | 18.1811 | 18.5619 | 0 | 18.5619 | 19.2829 | 0 | 19.2829 | 19.6967 | 0 | 19.6967 | 19.6967 | 0 | 19.6967 | 19.6967 | 0 | 19.6967 | 19.6967 | 0 | 19.6967 | 19.6967 | 0 | 19.6967
|  | 18.0551 | 0 | 18.0551 | 17.6475 | 0 | 17.6475 | 17.972 | 0 | 17.972 | 18.4405 | 0 | 18.4405 | 18.9827 | 0 | 18.9827 | 19.1246 | 0 | 19.1246 | 19.6094 | 0 | 19.6094 | 20.3288 | 0 | 20.3288 | 20.7545 | 0 | 20.7545 | 21.5607 | 0 | 21.5607 | 22.0234 | 0 | 22.0234 | 22.0234 | 0 | 22.0234 | 22.0234 | 0 | 22.0234 | 22.0234 | 0 | 22.0234 | 22.0234 | 0 | 22.0234
|  | 18.1337 | 0 | 18.1337 | 17.7244 | 0 | 17.7244 | 18.0503 | 0 | 18.0503 | 18.5208 | 0 | 18.5208 | 19.0654 | 0 | 19.0654 | 19.2079 | 0 | 19.2079 | 19.6948 | 0 | 19.6948 | 20.4173 | 0 | 20.4173 | 20.8449 | 0 | 20.8449 | 21.6546 | 0 | 21.6546 | 22.1193 | 0 | 22.1193 | 22.1193 | 0 | 22.1193 | 22.1193 | 0 | 22.1193 | 22.1193 | 0 | 22.1193 | 22.1193 | 0 | 22.1193
|  | 16.5682 | 0 | 16.5682 | 16.1942 | 0 | 16.1942 | 16.492 | 0 | 16.492 | 16.9219 | 0 | 16.9219 | 17.4195 | 0 | 17.4195 | 17.5497 | 0 | 17.5497 | 17.9946 | 0 | 17.9946 | 18.6547 | 0 | 18.6547 | 19.0453 | 0 | 19.0453 | 19.7851 | 0 | 19.7851 | 20.2097 | 0 | 20.2097 | 20.2097 | 0 | 20.2097 | 20.2097 | 0 | 20.2097 | 20.2097 | 0 | 20.2097 | 20.2097 | 0 | 20.2097
|  | 14.4025 | 0 | 14.4025 | 14.0774 | 0 | 14.0774 | 14.3363 | 0 | 14.3363 | 14.71 | 0 | 14.71 | 15.1425 | 0 | 15.1425 | 15.2557 | 0 | 15.2557 | 15.6424 | 0 | 15.6424 | 16.2163 | 0 | 16.2163 | 16.5559 | 0 | 16.5559 | 17.1989 | 0 | 17.1989 | 17.568 | 0 | 17.568 | 17.568 | 0 | 17.568 | 17.568 | 0 | 17.568 | 17.568 | 0 | 17.568 | 17.568 | 0 | 17.568
|  | 12.1994 | 0 | 12.1994 | 11.924 | 0 | 11.924 | 12.1433 | 0 | 12.1433 | 12.4598 | 0 | 12.4598 | 12.8262 | 0 | 12.8262 | 12.9221 | 0 | 12.9221 | 13.2496 | 0 | 13.2496 | 13.7357 | 0 | 13.7357 | 14.0233 | 0 | 14.0233 | 14.5681 | 0 | 14.5681 | 14.8807 | 0 | 14.8807 | 14.8807 | 0 | 14.8807 | 14.8807 | 0 | 14.8807 | 14.8807 | 0 | 14.8807 | 14.8807 | 0 | 14.8807
|  | 11.7077 | 0 | 11.7077 | 11.4435 | 0 | 11.4435 | 11.6539 | 0 | 11.6539 | 11.9577 | 0 | 11.9577 | 12.3093 | 0 | 12.3093 | 12.4013 | 0 | 12.4013 | 12.7157 | 0 | 12.7157 | 13.1821 | 0 | 13.1821 | 13.4582 | 0 | 13.4582 | 13.9809 | 0 | 13.9809 | 14.281 | 0 | 14.281 | 14.281 | 0 | 14.281 | 14.281 | 0 | 14.281 | 14.281 | 0 | 14.281 | 14.281 | 0 | 14.281
|  | 10.7855 | 0 | 10.7855 | 10.542 | 0 | 10.542 | 10.7359 | 0 | 10.7359 | 11.0157 | 0 | 11.0157 | 11.3396 | 0 | 11.3396 | 11.4244 | 0 | 11.4244 | 11.714 | 0 | 11.714 | 12.1437 | 0 | 12.1437 | 12.398 | 0 | 12.398 | 12.8796 | 0 | 12.8796 | 13.156 | 0 | 13.156 | 13.156 | 0 | 13.156 | 13.156 | 0 | 13.156 | 13.156 | 0 | 13.156 | 13.156 | 0 | 13.156
|  | 10.5489 | 0 | 10.5489 | 10.3108 | 0 | 10.3108 | 10.5003 | 0 | 10.5003 | 10.774 | 0 | 10.774 | 11.0909 | 0 | 11.0909 | 11.1738 | 0 | 11.1738 | 11.457 | 0 | 11.457 | 11.8773 | 0 | 11.8773 | 12.126 | 0 | 12.126 | 12.597 | 0 | 12.597 | 12.8674 | 0 | 12.8674 | 12.8674 | 0 | 12.8674 | 12.8674 | 0 | 12.8674 | 12.8674 | 0 | 12.8674 | 12.8674 | 0 | 12.8674
|  | 10.1409 | 0 | 10.1409 | 9.912 | 0 | 9.912 | 10.0943 | 0 | 10.0943 | 10.3574 | 0 | 10.3574 | 10.662 | 0 | 10.662 | 10.7416 | 0 | 10.7416 | 11.0139 | 0 | 11.0139 | 11.418 | 0 | 11.418 | 11.6571 | 0 | 11.6571 | 12.1099 | 0 | 12.1099 | 12.3698 | 0 | 12.3698 | 12.3698 | 0 | 12.3698 | 12.3698 | 0 | 12.3698 | 12.3698 | 0 | 12.3698 | 12.3698 | 0 | 12.3698
|  | 10.0887 | 0 | 10.0887 | 9.861 | 0 | 9.861 | 10.0423 | 0 | 10.0423 | 10.3041 | 0 | 10.3041 | 10.607 | 0 | 10.607 | 10.6863 | 0 | 10.6863 | 10.9572 | 0 | 10.9572 | 11.3592 | 0 | 11.3592 | 11.5971 | 0 | 11.5971 | 12.0475 | 0 | 12.0475 | 12.3061 | 0 | 12.3061 | 12.3061 | 0 | 12.3061 | 12.3061 | 0 | 12.3061 | 12.3061 | 0 | 12.3061 | 12.3061 | 0 | 12.3061
|  | 10.9626 | 0 | 10.9626 | 10.7151 | 0 | 10.7151 | 10.9121 | 0 | 10.9121 | 11.1966 | 0 | 11.1966 | 11.5258 | 0 | 11.5258 | 11.612 | 0 | 11.612 | 11.9063 | 0 | 11.9063 | 12.3431 | 0 | 12.3431 | 12.6016 | 0 | 12.6016 | 13.0911 | 0 | 13.0911 | 13.372 | 0 | 13.372 | 13.372 | 0 | 13.372 | 13.372 | 0 | 13.372 | 13.372 | 0 | 13.372 | 13.372 | 0 | 13.372
|  | 14.0694 | 0 | 14.0694 | 13.7518 | 0 | 13.7518 | 14.0046 | 0 | 14.0046 | 14.3697 | 0 | 14.3697 | 14.7923 | 0 | 14.7923 | 14.9028 | 0 | 14.9028 | 15.2806 | 0 | 15.2806 | 15.8412 | 0 | 15.8412 | 16.1729 | 0 | 16.1729 | 16.8011 | 0 | 16.8011 | 17.1617 | 0 | 17.1617 | 17.1617 | 0 | 17.1617 | 17.1617 | 0 | 17.1617 | 17.1617 | 0 | 17.1617 | 17.1617 | 0 | 17.1617
|  | 15.3875 | 0 | 15.3875 | 15.0402 | 0 | 15.0402 | 15.3168 | 0 | 15.3168 | 15.716 | 0 | 15.716 | 16.1782 | 0 | 16.1782 | 16.2991 | 0 | 16.2991 | 16.7123 | 0 | 16.7123 | 17.3253 | 0 | 17.3253 | 17.6882 | 0 | 17.6882 | 18.3752 | 0 | 18.3752 | 18.7696 | 0 | 18.7696 | 18.7696 | 0 | 18.7696 | 18.7696 | 0 | 18.7696 | 18.7696 | 0 | 18.7696 | 18.7696 | 0 | 18.7696
|  | 13.9849 | 0 | 13.9849 | 13.6692 | 0 | 13.6692 | 13.9206 | 0 | 13.9206 | 14.2834 | 0 | 14.2834 | 14.7034 | 0 | 14.7034 | 14.8133 | 0 | 14.8133 | 15.1889 | 0 | 15.1889 | 15.7461 | 0 | 15.7461 | 16.0758 | 0 | 16.0758 | 16.7002 | 0 | 16.7002 | 17.0586 | 0 | 17.0586 | 17.0586 | 0 | 17.0586 | 17.0586 | 0 | 17.0586 | 17.0586 | 0 | 17.0586 | 17.0586 | 0 | 17.0586
|  | 14.5623 | 0 | 14.5623 | 14.2336 | 0 | 14.2336 | 14.4953 | 0 | 14.4953 | 14.8732 | 0 | 14.8732 | 15.3105 | 0 | 15.3105 | 15.425 | 0 | 15.425 | 15.816 | 0 | 15.816 | 16.3962 | 0 | 16.3962 | 16.7395 | 0 | 16.7395 | 17.3898 | 0 | 17.3898 | 17.763 | 0 | 17.763 | 17.763 | 0 | 17.763 | 17.763 | 0 | 17.763 | 17.763 | 0 | 17.763 | 17.763 | 0 | 17.763
|  | 14.3462 | 0 | 14.3462 | 14.0224 | 0 | 14.0224 | 14.2802 | 0 | 14.2802 | 14.6525 | 0 | 14.6525 | 15.0834 | 0 | 15.0834 | 15.1961 | 0 | 15.1961 | 15.5813 | 0 | 15.5813 | 16.1529 | 0 | 16.1529 | 16.4912 | 0 | 16.4912 | 17.1317 | 0 | 17.1317 | 17.4994 | 0 | 17.4994 | 17.4994 | 0 | 17.4994 | 17.4994 | 0 | 17.4994 | 17.4994 | 0 | 17.4994 | 17.4994 | 0 | 17.4994
|  | 14.7126 | 0 | 14.7126 | 14.3805 | 0 | 14.3805 | 14.6449 | 0 | 14.6449 | 15.0267 | 0 | 15.0267 | 15.4685 | 0 | 15.4685 | 15.5841 | 0 | 15.5841 | 15.9792 | 0 | 15.9792 | 16.5654 | 0 | 16.5654 | 16.9123 | 0 | 16.9123 | 17.5692 | 0 | 17.5692 | 17.9463 | 0 | 17.9463 | 17.9463 | 0 | 17.9463 | 17.9463 | 0 | 17.9463 | 17.9463 | 0 | 17.9463 | 17.9463 | 0 | 17.9463
|  | 14.7599 | 0 | 14.7599 | 14.4267 | 0 | 14.4267 | 14.692 | 0 | 14.692 | 15.075 | 0 | 15.075 | 15.5182 | 0 | 15.5182 | 15.6342 | 0 | 15.6342 | 16.0306 | 0 | 16.0306 | 16.6186 | 0 | 16.6186 | 16.9666 | 0 | 16.9666 | 17.6257 | 0 | 17.6257 | 18.0039 | 0 | 18.0039 | 18.0039 | 0 | 18.0039 | 18.0039 | 0 | 18.0039 | 18.0039 | 0 | 18.0039 | 18.0039 | 0 | 18.0039
|  | 14.1141 | 0 | 14.1141 | 13.7956 | 0 | 13.7956 | 14.0492 | 0 | 14.0492 | 14.4154 | 0 | 14.4154 | 14.8393 | 0 | 14.8393 | 14.9502 | 0 | 14.9502 | 15.3292 | 0 | 15.3292 | 15.8916 | 0 | 15.8916 | 16.2244 | 0 | 16.2244 | 16.8546 | 0 | 16.8546 | 17.2163 | 0 | 17.2163 | 17.2163 | 0 | 17.2163 | 17.2163 | 0 | 17.2163 | 17.2163 | 0 | 17.2163 | 17.2163 | 0 | 17.2163
|  | 12.2995 | 0 | 12.2995 | 12.0219 | 0 | 12.0219 | 12.2429 | 0 | 12.2429 | 12.5621 | 0 | 12.5621 | 12.9314 | 0 | 12.9314 | 13.0281 | 0 | 13.0281 | 13.3584 | 0 | 13.3584 | 13.8484 | 0 | 13.8484 | 14.1384 | 0 | 14.1384 | 14.6876 | 0 | 14.6876 | 15.0028 | 0 | 15.0028 | 15.0028 | 0 | 15.0028 | 15.0028 | 0 | 15.0028 | 15.0028 | 0 | 15.0028 | 15.0028 | 0 | 15.0028
|  | 14.2583 | 0 | 14.2583 | 13.9365 | 0 | 13.9365 | 14.1927 | 0 | 14.1927 | 14.5627 | 0 | 14.5627 | 14.9909 | 0 | 14.9909 | 15.1029 | 0 | 15.1029 | 15.4858 | 0 | 15.4858 | 16.0539 | 0 | 16.0539 | 16.3901 | 0 | 16.3901 | 17.0267 | 0 | 17.0267 | 17.3921 | 0 | 17.3921 | 17.3921 | 0 | 17.3921 | 17.3921 | 0 | 17.3921 | 17.3921 | 0 | 17.3921 | 17.3921 | 0 | 17.3921
|  | 15.4799 | 0 | 15.4799 | 15.1305 | 0 | 15.1305 | 15.4087 | 0 | 15.4087 | 15.8104 | 0 | 15.8104 | 16.2753 | 0 | 16.2753 | 16.3969 | 0 | 16.3969 | 16.8126 | 0 | 16.8126 | 17.4293 | 0 | 17.4293 | 17.7943 | 0 | 17.7943 | 18.4855 | 0 | 18.4855 | 18.8823 | 0 | 18.8823 | 18.8823 | 0 | 18.8823 | 18.8823 | 0 | 18.8823 | 18.8823 | 0 | 18.8823 | 18.8823 | 0 | 18.8823
|  | 17.0776 | 0 | 17.0776 | 16.6921 | 0 | 16.6921 | 16.999 | 0 | 16.999 | 17.4421 | 0 | 17.4421 | 17.955 | 0 | 17.955 | 18.0892 | 0 | 18.0892 | 18.5478 | 0 | 18.5478 | 19.2282 | 0 | 19.2282 | 19.6308 | 0 | 19.6308 | 20.3934 | 0 | 20.3934 | 20.831 | 0 | 20.831 | 20.831 | 0 | 20.831 | 20.831 | 0 | 20.831 | 20.831 | 0 | 20.831 | 20.831 | 0 | 20.831
|  | 17.7621 | 0 | 17.7621 | 17.3612 | 0 | 17.3612 | 17.6804 | 0 | 17.6804 | 18.1413 | 0 | 18.1413 | 18.6748 | 0 | 18.6748 | 18.8143 | 0 | 18.8143 | 19.2913 | 0 | 19.2913 | 19.999 | 0 | 19.999 | 20.4178 | 0 | 20.4178 | 21.2109 | 0 | 21.2109 | 21.6661 | 0 | 21.6661 | 21.6661 | 0 | 21.6661 | 21.6661 | 0 | 21.6661 | 21.6661 | 0 | 21.6661 | 21.6661 | 0 | 21.6661
|  | 18.8044 | 0 | 18.8044 | 18.38 | 0 | 18.38 | 18.7179 | 0 | 18.7179 | 19.2059 | 0 | 19.2059 | 19.7706 | 0 | 19.7706 | 19.9184 | 0 | 19.9184 | 20.4233 | 0 | 20.4233 | 21.1725 | 0 | 21.1725 | 21.6159 | 0 | 21.6159 | 22.4555 | 0 | 22.4555 | 22.9375 | 0 | 22.9375 | 22.9375 | 0 | 22.9375 | 22.9375 | 0 | 22.9375 | 22.9375 | 0 | 22.9375 | 22.9375 | 0 | 22.9375
|  | 18.2146 | 0 | 18.2146 | 17.8035 | 0 | 17.8035 | 18.1308 | 0 | 18.1308 | 18.6034 | 0 | 18.6034 | 19.1505 | 0 | 19.1505 | 19.2936 | 0 | 19.2936 | 19.7827 | 0 | 19.7827 | 20.5084 | 0 | 20.5084 | 20.9379 | 0 | 20.9379 | 21.7512 | 0 | 21.7512 | 22.218 | 0 | 22.218 | 22.218 | 0 | 22.218 | 22.218 | 0 | 22.218 | 22.218 | 0 | 22.218 | 22.218 | 0 | 22.218
|  | 16.2748 | 0 | 16.2748 | 15.9075 | 0 | 15.9075 | 16.1999 | 0 | 16.1999 | 16.6222 | 0 | 16.6222 | 17.111 | 0 | 17.111 | 17.2389 | 0 | 17.2389 | 17.6759 | 0 | 17.6759 | 18.3243 | 0 | 18.3243 | 18.7081 | 0 | 18.7081 | 19.4348 | 0 | 19.4348 | 19.8518 | 0 | 19.8518 | 19.8518 | 0 | 19.8518 | 19.8518 | 0 | 19.8518 | 19.8518 | 0 | 19.8518 | 19.8518 | 0 | 19.8518
|  | 13.8624 | 0 | 13.8624 | 13.5495 | 0 | 13.5495 | 13.7986 | 0 | 13.7986 | 14.1583 | 0 | 14.1583 | 14.5747 | 0 | 14.5747 | 14.6836 | 0 | 14.6836 | 15.0558 | 0 | 15.0558 | 15.6081 | 0 | 15.6081 | 15.935 | 0 | 15.935 | 16.554 | 0 | 16.554 | 16.9092 | 0 | 16.9092 | 16.9092 | 0 | 16.9092 | 16.9092 | 0 | 16.9092 | 16.9092 | 0 | 16.9092 | 16.9092 | 0 | 16.9092
|  | 11.7807 | 0 | 11.7807 | 11.5148 | 0 | 11.5148 | 11.7265 | 0 | 11.7265 | 12.0321 | 0 | 12.0321 | 12.386 | 0 | 12.386 | 12.4785 | 0 | 12.4785 | 12.7949 | 0 | 12.7949 | 13.2642 | 0 | 13.2642 | 13.542 | 0 | 13.542 | 14.068 | 0 | 14.068 | 14.3699 | 0 | 14.3699 | 14.3699 | 0 | 14.3699 | 14.3699 | 0 | 14.3699 | 14.3699 | 0 | 14.3699 | 14.3699 | 0 | 14.3699
|  | 11.3061 | 0 | 11.3061 | 11.0509 | 0 | 11.0509 | 11.2541 | 0 | 11.2541 | 11.5475 | 0 | 11.5475 | 11.887 | 0 | 11.887 | 11.9759 | 0 | 11.9759 | 12.2795 | 0 | 12.2795 | 12.7299 | 0 | 12.7299 | 12.9965 | 0 | 12.9965 | 13.5013 | 0 | 13.5013 | 13.7911 | 0 | 13.7911 | 13.7911 | 0 | 13.7911 | 13.7911 | 0 | 13.7911 | 13.7911 | 0 | 13.7911 | 13.7911 | 0 | 13.7911
|  | 10.507 | 0 | 10.507 | 10.2698 | 0 | 10.2698 | 10.4586 | 0 | 10.4586 | 10.7313 | 0 | 10.7313 | 11.0468 | 0 | 11.0468 | 11.1294 | 0 | 11.1294 | 11.4115 | 0 | 11.4115 | 11.8301 | 0 | 11.8301 | 12.0779 | 0 | 12.0779 | 12.547 | 0 | 12.547 | 12.8163 | 0 | 12.8163 | 12.8163 | 0 | 12.8163 | 12.8163 | 0 | 12.8163 | 12.8163 | 0 | 12.8163 | 12.8163 | 0 | 12.8163
|  | 10.3197 | 0 | 10.3197 | 10.0868 | 0 | 10.0868 | 10.2723 | 0 | 10.2723 | 10.54 | 0 | 10.54 | 10.85 | 0 | 10.85 | 10.9311 | 0 | 10.9311 | 11.2082 | 0 | 11.2082 | 11.6193 | 0 | 11.6193 | 11.8626 | 0 | 11.8626 | 12.3234 | 0 | 12.3234 | 12.5879 | 0 | 12.5879 | 12.5879 | 0 | 12.5879 | 12.5879 | 0 | 12.5879 | 12.5879 | 0 | 12.5879 | 12.5879 | 0 | 12.5879
|  | 10.1327 | 0 | 10.1327 | 9.904 | 0 | 9.904 | 10.0861 | 0 | 10.0861 | 10.349 | 0 | 10.349 | 10.6533 | 0 | 10.6533 | 10.7329 | 0 | 10.7329 | 11.005 | 0 | 11.005 | 11.4087 | 0 | 11.4087 | 11.6476 | 0 | 11.6476 | 12.1001 | 0 | 12.1001 | 12.3597 | 0 | 12.3597 | 12.3597 | 0 | 12.3597 | 12.3597 | 0 | 12.3597 | 12.3597 | 0 | 12.3597 | 12.3597 | 0 | 12.3597
|  | 10.0919 | 0 | 10.0919 | 9.8641 | 0 | 9.8641 | 10.0455 | 0 | 10.0455 | 10.3073 | 0 | 10.3073 | 10.6104 | 0 | 10.6104 | 10.6897 | 0 | 10.6897 | 10.9607 | 0 | 10.9607 | 11.3628 | 0 | 11.3628 | 11.6007 | 0 | 11.6007 | 12.0514 | 0 | 12.0514 | 12.31 | 0 | 12.31 | 12.31 | 0 | 12.31 | 12.31 | 0 | 12.31 | 12.31 | 0 | 12.31 | 12.31 | 0 | 12.31
|  | 10.9656 | 0 | 10.9656 | 10.7181 | 0 | 10.7181 | 10.9151 | 0 | 10.9151 | 11.1997 | 0 | 11.1997 | 11.529 | 0 | 11.529 | 11.6152 | 0 | 11.6152 | 11.9096 | 0 | 11.9096 | 12.3465 | 0 | 12.3465 | 12.605 | 0 | 12.605 | 13.0947 | 0 | 13.0947 | 13.3757 | 0 | 13.3757 | 13.3757 | 0 | 13.3757 | 13.3757 | 0 | 13.3757 | 13.3757 | 0 | 13.3757 | 13.3757 | 0 | 13.3757
|  | 14.0506 | 0 | 14.0506 | 13.7335 | 0 | 13.7335 | 13.986 | 0 | 13.986 | 14.3506 | 0 | 14.3506 | 14.7725 | 0 | 14.7725 | 14.883 | 0 | 14.883 | 15.2602 | 0 | 15.2602 | 15.82 | 0 | 15.82 | 16.1513 | 0 | 16.1513 | 16.7787 | 0 | 16.7787 | 17.1388 | 0 | 17.1388 | 17.1388 | 0 | 17.1388 | 17.1388 | 0 | 17.1388 | 17.1388 | 0 | 17.1388 | 17.1388 | 0 | 17.1388
|  | 15.5234 | 0 | 15.5234 | 15.1731 | 0 | 15.1731 | 15.452 | 0 | 15.452 | 15.8548 | 0 | 15.8548 | 16.321 | 0 | 16.321 | 16.443 | 0 | 16.443 | 16.8599 | 0 | 16.8599 | 17.4784 | 0 | 17.4784 | 17.8444 | 0 | 17.8444 | 18.5375 | 0 | 18.5375 | 18.9353 | 0 | 18.9353 | 18.9353 | 0 | 18.9353 | 18.9353 | 0 | 18.9353 | 18.9353 | 0 | 18.9353 | 18.9353 | 0 | 18.9353
|  | 13.4406 | 0 | 13.4406 | 13.1372 | 0 | 13.1372 | 13.3788 | 0 | 13.3788 | 13.7275 | 0 | 13.7275 | 14.1312 | 0 | 14.1312 | 14.2368 | 0 | 14.2368 | 14.5977 | 0 | 14.5977 | 15.1332 | 0 | 15.1332 | 15.4501 | 0 | 15.4501 | 16.0503 | 0 | 16.0503 | 16.3947 | 0 | 16.3947 | 16.3947 | 0 | 16.3947 | 16.3947 | 0 | 16.3947 | 16.3947 | 0 | 16.3947 | 16.3947 | 0 | 16.3947
|  | 13.666 | 0 | 13.666 | 13.3575 | 0 | 13.3575 | 13.6031 | 0 | 13.6031 | 13.9577 | 0 | 13.9577 | 14.3681 | 0 | 14.3681 | 14.4755 | 0 | 14.4755 | 14.8425 | 0 | 14.8425 | 15.387 | 0 | 15.387 | 15.7092 | 0 | 15.7092 | 16.3194 | 0 | 16.3194 | 16.6696 | 0 | 16.6696 | 16.6696 | 0 | 16.6696 | 16.6696 | 0 | 16.6696 | 16.6696 | 0 | 16.6696 | 16.6696 | 0 | 16.6696
|  | 13.7007 | 0 | 13.7007 | 13.3915 | 0 | 13.3915 | 13.6377 | 0 | 13.6377 | 13.9932 | 0 | 13.9932 | 14.4046 | 0 | 14.4046 | 14.5123 | 0 | 14.5123 | 14.8802 | 0 | 14.8802 | 15.4261 | 0 | 15.4261 | 15.7491 | 0 | 15.7491 | 16.3609 | 0 | 16.3609 | 16.712 | 0 | 16.712 | 16.712 | 0 | 16.712 | 16.712 | 0 | 16.712 | 16.712 | 0 | 16.712 | 16.712 | 0 | 16.712
|  | 14.2551 | 0 | 14.2551 | 13.9333 | 0 | 13.9333 | 14.1895 | 0 | 14.1895 | 14.5594 | 0 | 14.5594 | 14.9875 | 0 | 14.9875 | 15.0995 | 0 | 15.0995 | 15.4823 | 0 | 15.4823 | 16.0502 | 0 | 16.0502 | 16.3863 | 0 | 16.3863 | 17.0229 | 0 | 17.0229 | 17.3882 | 0 | 17.3882 | 17.3882 | 0 | 17.3882 | 17.3882 | 0 | 17.3882 | 17.3882 | 0 | 17.3882 | 17.3882 | 0 | 17.3882
|  | 13.5048 | 0 | 13.5048 | 13.1999 | 0 | 13.1999 | 13.4426 | 0 | 13.4426 | 13.793 | 0 | 13.793 | 14.1986 | 0 | 14.1986 | 14.3048 | 0 | 14.3048 | 14.6674 | 0 | 14.6674 | 15.2054 | 0 | 15.2054 | 15.5239 | 0 | 15.5239 | 16.1269 | 0 | 16.1269 | 16.473 | 0 | 16.473 | 16.473 | 0 | 16.473 | 16.473 | 0 | 16.473 | 16.473 | 0 | 16.473 | 16.473 | 0 | 16.473
|  | 13.7022 | 0 | 13.7022 | 13.393 | 0 | 13.393 | 13.6392 | 0 | 13.6392 | 13.9947 | 0 | 13.9947 | 14.4063 | 0 | 14.4063 | 14.5139 | 0 | 14.5139 | 14.8819 | 0 | 14.8819 | 15.4278 | 0 | 15.4278 | 15.7509 | 0 | 15.7509 | 16.3627 | 0 | 16.3627 | 16.7138 | 0 | 16.7138 | 16.7138 | 0 | 16.7138 | 16.7138 | 0 | 16.7138 | 16.7138 | 0 | 16.7138 | 16.7138 | 0 | 16.7138
|  | 12.5887 | 0 | 12.5887 | 12.3046 | 0 | 12.3046 | 12.5308 | 0 | 12.5308 | 12.8574 | 0 | 12.8574 | 13.2355 | 0 | 13.2355 | 13.3344 | 0 | 13.3344 | 13.6725 | 0 | 13.6725 | 14.174 | 0 | 14.174 | 14.4708 | 0 | 14.4708 | 15.0329 | 0 | 15.0329 | 15.3556 | 0 | 15.3556 | 15.3556 | 0 | 15.3556 | 15.3556 | 0 | 15.3556 | 15.3556 | 0 | 15.3556 | 15.3556 | 0 | 15.3556
|  | 13.9417 | 0 | 13.9417 | 13.627 | 0 | 13.627 | 13.8775 | 0 | 13.8775 | 14.2393 | 0 | 14.2393 | 14.658 | 0 | 14.658 | 14.7675 | 0 | 14.7675 | 15.1419 | 0 | 15.1419 | 15.6974 | 0 | 15.6974 | 16.0261 | 0 | 16.0261 | 16.6486 | 0 | 16.6486 | 17.0059 | 0 | 17.0059 | 17.0059 | 0 | 17.0059 | 17.0059 | 0 | 17.0059 | 17.0059 | 0 | 17.0059 | 17.0059 | 0 | 17.0059
|  | 14.8126 | 0 | 14.8126 | 14.4783 | 0 | 14.4783 | 14.7445 | 0 | 14.7445 | 15.1288 | 0 | 15.1288 | 15.5737 | 0 | 15.5737 | 15.6901 | 0 | 15.6901 | 16.0878 | 0 | 16.0878 | 16.678 | 0 | 16.678 | 17.0273 | 0 | 17.0273 | 17.6887 | 0 | 17.6887 | 18.0683 | 0 | 18.0683 | 18.0683 | 0 | 18.0683 | 18.0683 | 0 | 18.0683 | 18.0683 | 0 | 18.0683 | 18.0683 | 0 | 18.0683
|  | 16.6566 | 0 | 16.6566 | 16.2806 | 0 | 16.2806 | 16.5799 | 0 | 16.5799 | 17.0121 | 0 | 17.0121 | 17.5124 | 0 | 17.5124 | 17.6433 | 0 | 17.6433 | 18.0905 | 0 | 18.0905 | 18.7542 | 0 | 18.7542 | 19.1469 | 0 | 19.1469 | 19.8906 | 0 | 19.8906 | 20.3175 | 0 | 20.3175 | 20.3175 | 0 | 20.3175 | 20.3175 | 0 | 20.3175 | 20.3175 | 0 | 20.3175 | 20.3175 | 0 | 20.3175
|  | 19.0272 | 0 | 19.0272 | 18.5978 | 0 | 18.5978 | 18.9397 | 0 | 18.9397 | 19.4334 | 0 | 19.4334 | 20.0049 | 0 | 20.0049 | 20.1544 | 0 | 20.1544 | 20.6653 | 0 | 20.6653 | 21.4234 | 0 | 21.4234 | 21.872 | 0 | 21.872 | 22.7216 | 0 | 22.7216 | 23.2092 | 0 | 23.2092 | 23.2092 | 0 | 23.2092 | 23.2092 | 0 | 23.2092 | 23.2092 | 0 | 23.2092 | 23.2092 | 0 | 23.2092
|  | 20.3056 | 0 | 20.3056 | 19.8473 | 0 | 19.8473 | 20.2122 | 0 | 20.2122 | 20.7391 | 0 | 20.7391 | 21.3489 | 0 | 21.3489 | 21.5085 | 0 | 21.5085 | 22.0537 | 0 | 22.0537 | 22.8627 | 0 | 22.8627 | 23.3415 | 0 | 23.3415 | 24.2482 | 0 | 24.2482 | 24.7686 | 0 | 24.7686 | 24.7686 | 0 | 24.7686 | 24.7686 | 0 | 24.7686 | 24.7686 | 0 | 24.7686 | 24.7686 | 0 | 24.7686
|  | 20.3678 | 0 | 20.3678 | 19.9081 | 0 | 19.9081 | 20.2741 | 0 | 20.2741 | 20.8026 | 0 | 20.8026 | 21.4143 | 0 | 21.4143 | 21.5743 | 0 | 21.5743 | 22.1213 | 0 | 22.1213 | 22.9327 | 0 | 22.9327 | 23.413 | 0 | 23.413 | 24.3224 | 0 | 24.3224 | 24.8444 | 0 | 24.8444 | 24.8444 | 0 | 24.8444 | 24.8444 | 0 | 24.8444 | 24.8444 | 0 | 24.8444 | 24.8444 | 0 | 24.8444
|  | 18.1726 | 0 | 18.1726 | 17.7624 | 0 | 17.7624 | 18.089 | 0 | 18.089 | 18.5606 | 0 | 18.5606 | 19.1063 | 0 | 19.1063 | 19.2491 | 0 | 19.2491 | 19.7371 | 0 | 19.7371 | 20.4611 | 0 | 20.4611 | 20.8896 | 0 | 20.8896 | 21.7011 | 0 | 21.7011 | 22.1668 | 0 | 22.1668 | 22.1668 | 0 | 22.1668 | 22.1668 | 0 | 22.1668 | 22.1668 | 0 | 22.1668 | 22.1668 | 0 | 22.1668
|  | 15.1529 | 0 | 15.1529 | 14.8109 | 0 | 14.8109 | 15.0832 | 0 | 15.0832 | 15.4764 | 0 | 15.4764 | 15.9314 | 0 | 15.9314 | 16.0505 | 0 | 16.0505 | 16.4574 | 0 | 16.4574 | 17.0611 | 0 | 17.0611 | 17.4184 | 0 | 17.4184 | 18.095 | 0 | 18.095 | 18.4833 | 0 | 18.4833 | 18.4833 | 0 | 18.4833 | 18.4833 | 0 | 18.4833 | 18.4833 | 0 | 18.4833 | 18.4833 | 0 | 18.4833
|  | 12.7719 | 0 | 12.7719 | 12.4837 | 0 | 12.4837 | 12.7132 | 0 | 12.7132 | 13.0446 | 0 | 13.0446 | 13.4282 | 0 | 13.4282 | 13.5285 | 0 | 13.5285 | 13.8715 | 0 | 13.8715 | 14.3803 | 0 | 14.3803 | 14.6815 | 0 | 14.6815 | 15.2518 | 0 | 15.2518 | 15.5791 | 0 | 15.5791 | 15.5791 | 0 | 15.5791 | 15.5791 | 0 | 15.5791 | 15.5791 | 0 | 15.5791 | 15.5791 | 0 | 15.5791
|  | 12.947 | 0 | 12.947 | 12.6548 | 0 | 12.6548 | 12.8875 | 0 | 12.8875 | 13.2234 | 0 | 13.2234 | 13.6123 | 0 | 13.6123 | 13.714 | 0 | 13.714 | 14.0617 | 0 | 14.0617 | 14.5775 | 0 | 14.5775 | 14.8828 | 0 | 14.8828 | 15.4609 | 0 | 15.4609 | 15.7927 | 0 | 15.7927 | 15.7927 | 0 | 15.7927 | 15.7927 | 0 | 15.7927 | 15.7927 | 0 | 15.7927 | 15.7927 | 0 | 15.7927
|  | 11.3884 | 0 | 11.3884 | 11.1313 | 0 | 11.1313 | 11.336 | 0 | 11.336 | 11.6315 | 0 | 11.6315 | 11.9735 | 0 | 11.9735 | 12.063 | 0 | 12.063 | 12.3688 | 0 | 12.3688 | 12.8226 | 0 | 12.8226 | 13.0911 | 0 | 13.0911 | 13.5996 | 0 | 13.5996 | 13.8914 | 0 | 13.8914 | 13.8914 | 0 | 13.8914 | 13.8914 | 0 | 13.8914 | 13.8914 | 0 | 13.8914 | 13.8914 | 0 | 13.8914
|  | 11.4838 | 0 | 11.4838 | 11.2246 | 0 | 11.2246 | 11.431 | 0 | 11.431 | 11.7289 | 0 | 11.7289 | 12.0738 | 0 | 12.0738 | 12.1641 | 0 | 12.1641 | 12.4724 | 0 | 12.4724 | 12.93 | 0 | 12.93 | 13.2007 | 0 | 13.2007 | 13.7135 | 0 | 13.7135 | 14.0078 | 0 | 14.0078 | 14.0078 | 0 | 14.0078 | 14.0078 | 0 | 14.0078 | 14.0078 | 0 | 14.0078 | 14.0078 | 0 | 14.0078
|  | 13.5383 | 0 | 13.5383 | 13.2327 | 0 | 13.2327 | 13.476 | 0 | 13.476 | 13.8273 | 0 | 13.8273 | 14.2339 | 0 | 14.2339 | 14.3403 | 0 | 14.3403 | 14.7038 | 0 | 14.7038 | 15.2432 | 0 | 15.2432 | 15.5624 | 0 | 15.5624 | 16.1669 | 0 | 16.1669 | 16.5139 | 0 | 16.5139 | 16.5139 | 0 | 16.5139 | 16.5139 | 0 | 16.5139 | 16.5139 | 0 | 16.5139 | 16.5139 | 0 | 16.5139
|  | 13.8231 | 0 | 13.8231 | 13.5111 | 0 | 13.5111 | 13.7595 | 0 | 13.7595 | 14.1182 | 0 | 14.1182 | 14.5333 | 0 | 14.5333 | 14.642 | 0 | 14.642 | 15.0131 | 0 | 15.0131 | 15.5639 | 0 | 15.5639 | 15.8898 | 0 | 15.8898 | 16.507 | 0 | 16.507 | 16.8613 | 0 | 16.8613 | 16.8613 | 0 | 16.8613 | 16.8613 | 0 | 16.8613 | 16.8613 | 0 | 16.8613 | 16.8613 | 0 | 16.8613
|  | 15.4324 | 0 | 15.4324 | 15.0841 | 0 | 15.0841 | 15.3614 | 0 | 15.3614 | 15.7618 | 0 | 15.7618 | 16.2253 | 0 | 16.2253 | 16.3466 | 0 | 16.3466 | 16.761 | 0 | 16.761 | 17.3758 | 0 | 17.3758 | 17.7397 | 0 | 17.7397 | 18.4288 | 0 | 18.4288 | 18.8243 | 0 | 18.8243 | 18.8243 | 0 | 18.8243 | 18.8243 | 0 | 18.8243 | 18.8243 | 0 | 18.8243 | 18.8243 | 0 | 18.8243
|  | 18.4042 | 0 | 18.4042 | 17.9888 | 0 | 17.9888 | 18.3195 | 0 | 18.3195 | 18.7971 | 0 | 18.7971 | 19.3498 | 0 | 19.3498 | 19.4944 | 0 | 19.4944 | 19.9886 | 0 | 19.9886 | 20.7219 | 0 | 20.7219 | 21.1558 | 0 | 21.1558 | 21.9776 | 0 | 21.9776 | 22.4492 | 0 | 22.4492 | 22.4492 | 0 | 22.4492 | 22.4492 | 0 | 22.4492 | 22.4492 | 0 | 22.4492 | 22.4492 | 0 | 22.4492
|  | 20.8825 | 0 | 20.8825 | 20.4111 | 0 | 20.4111 | 20.7864 | 0 | 20.7864 | 21.3283 | 0 | 21.3283 | 21.9554 | 0 | 21.9554 | 22.1195 | 0 | 22.1195 | 22.6803 | 0 | 22.6803 | 23.5123 | 0 | 23.5123 | 24.0046 | 0 | 24.0046 | 24.9371 | 0 | 24.9371 | 25.4722 | 0 | 25.4722 | 25.4722 | 0 | 25.4722 | 25.4722 | 0 | 25.4722 | 25.4722 | 0 | 25.4722 | 25.4722 | 0 | 25.4722
|  | 17.3151 | 0 | 17.3151 | 16.9243 | 0 | 16.9243 | 17.2354 | 0 | 17.2354 | 17.6847 | 0 | 17.6847 | 18.2047 | 0 | 18.2047 | 18.3408 | 0 | 18.3408 | 18.8057 | 0 | 18.8057 | 19.4956 | 0 | 19.4956 | 19.9039 | 0 | 19.9039 | 20.677 | 0 | 20.677 | 21.1208 | 0 | 21.1208 | 21.1208 | 0 | 21.1208 | 21.1208 | 0 | 21.1208 | 21.1208 | 0 | 21.1208 | 21.1208 | 0 | 21.1208
|  | 16.2953 | 0 | 16.2953 | 15.9275 | 0 | 15.9275 | 16.2204 | 0 | 16.2204 | 16.6432 | 0 | 16.6432 | 17.1326 | 0 | 17.1326 | 17.2606 | 0 | 17.2606 | 17.6982 | 0 | 17.6982 | 18.3474 | 0 | 18.3474 | 18.7317 | 0 | 18.7317 | 19.4593 | 0 | 19.4593 | 19.8769 | 0 | 19.8769 | 19.8769 | 0 | 19.8769 | 19.8769 | 0 | 19.8769 | 19.8769 | 0 | 19.8769 | 19.8769 | 0 | 19.8769
|  | 13.4953 | 0 | 13.4953 | 13.1907 | 0 | 13.1907 | 13.4332 | 0 | 13.4332 | 13.7834 | 0 | 13.7834 | 14.1887 | 0 | 14.1887 | 14.2947 | 0 | 14.2947 | 14.6571 | 0 | 14.6571 | 15.1948 | 0 | 15.1948 | 15.513 | 0 | 15.513 | 16.1156 | 0 | 16.1156 | 16.4614 | 0 | 16.4614 | 16.4614 | 0 | 16.4614 | 16.4614 | 0 | 16.4614 | 16.4614 | 0 | 16.4614 | 16.4614 | 0 | 16.4614
|  | 13.0416 | 0 | 13.0416 | 12.7472 | 0 | 12.7472 | 12.9816 | 0 | 12.9816 | 13.32 | 0 | 13.32 | 13.7117 | 0 | 13.7117 | 13.8142 | 0 | 13.8142 | 14.1644 | 0 | 14.1644 | 14.684 | 0 | 14.684 | 14.9915 | 0 | 14.9915 | 15.5738 | 0 | 15.5738 | 15.908 | 0 | 15.908 | 15.908 | 0 | 15.908 | 15.908 | 0 | 15.908 | 15.908 | 0 | 15.908 | 15.908 | 0 | 15.908
|  | 12.7124 | 0 | 12.7124 | 12.4254 | 0 | 12.4254 | 12.6539 | 0 | 12.6539 | 12.9837 | 0 | 12.9837 | 13.3655 | 0 | 13.3655 | 13.4654 | 0 | 13.4654 | 13.8068 | 0 | 13.8068 | 14.3133 | 0 | 14.3133 | 14.613 | 0 | 14.613 | 15.1806 | 0 | 15.1806 | 15.5064 | 0 | 15.5064 | 15.5064 | 0 | 15.5064 | 15.5064 | 0 | 15.5064 | 15.5064 | 0 | 15.5064 | 15.5064 | 0 | 15.5064
|  | 13.2186 | 0 | 13.2186 | 12.9203 | 0 | 12.9203 | 13.1578 | 0 | 13.1578 | 13.5008 | 0 | 13.5008 | 13.8978 | 0 | 13.8978 | 14.0017 | 0 | 14.0017 | 14.3566 | 0 | 14.3566 | 14.8833 | 0 | 14.8833 | 15.1949 | 0 | 15.1949 | 15.7852 | 0 | 15.7852 | 16.1239 | 0 | 16.1239 | 16.1239 | 0 | 16.1239 | 16.1239 | 0 | 16.1239 | 16.1239 | 0 | 16.1239 | 16.1239 | 0 | 16.1239
|  | 13.7802 | 0 | 13.7802 | 13.4691 | 0 | 13.4691 | 13.7168 | 0 | 13.7168 | 14.0743 | 0 | 14.0743 | 14.4882 | 0 | 14.4882 | 14.5965 | 0 | 14.5965 | 14.9665 | 0 | 14.9665 | 15.5155 | 0 | 15.5155 | 15.8404 | 0 | 15.8404 | 16.4557 | 0 | 16.4557 | 16.8089 | 0 | 16.8089 | 16.8089 | 0 | 16.8089 | 16.8089 | 0 | 16.8089 | 16.8089 | 0 | 16.8089 | 16.8089 | 0 | 16.8089
|  | 14.451 | 0 | 14.451 | 14.1248 | 0 | 14.1248 | 14.3845 | 0 | 14.3845 | 14.7594 | 0 | 14.7594 | 15.1934 | 0 | 15.1934 | 15.307 | 0 | 15.307 | 15.695 | 0 | 15.695 | 16.2708 | 0 | 16.2708 | 16.6115 | 0 | 16.6115 | 17.2568 | 0 | 17.2568 | 17.6271 | 0 | 17.6271 | 17.6271 | 0 | 17.6271 | 17.6271 | 0 | 17.6271 | 17.6271 | 0 | 17.6271 | 17.6271 | 0 | 17.6271
|  | 15.8196 | 0 | 15.8196 | 15.4625 | 0 | 15.4625 | 15.7468 | 0 | 15.7468 | 16.1573 | 0 | 16.1573 | 16.6324 | 0 | 16.6324 | 16.7567 | 0 | 16.7567 | 17.1815 | 0 | 17.1815 | 17.8118 | 0 | 17.8118 | 18.1848 | 0 | 18.1848 | 18.8911 | 0 | 18.8911 | 19.2966 | 0 | 19.2966 | 19.2966 | 0 | 19.2966 | 19.2966 | 0 | 19.2966 | 19.2966 | 0 | 19.2966 | 19.2966 | 0 | 19.2966
|  | 17.4607 | 0 | 17.4607 | 17.0666 | 0 | 17.0666 | 17.3804 | 0 | 17.3804 | 17.8334 | 0 | 17.8334 | 18.3578 | 0 | 18.3578 | 18.495 | 0 | 18.495 | 18.9639 | 0 | 18.9639 | 19.6595 | 0 | 19.6595 | 20.0713 | 0 | 20.0713 | 20.8509 | 0 | 20.8509 | 21.2984 | 0 | 21.2984 | 21.2984 | 0 | 21.2984 | 21.2984 | 0 | 21.2984 | 21.2984 | 0 | 21.2984 | 21.2984 | 0 | 21.2984
|  | 18.8194 | 0 | 18.8194 | 18.3947 | 0 | 18.3947 | 18.7328 | 0 | 18.7328 | 19.2212 | 0 | 19.2212 | 19.7864 | 0 | 19.7864 | 19.9343 | 0 | 19.9343 | 20.4396 | 0 | 20.4396 | 21.1894 | 0 | 21.1894 | 21.6331 | 0 | 21.6331 | 22.4735 | 0 | 22.4735 | 22.9557 | 0 | 22.9557 | 22.9557 | 0 | 22.9557 | 22.9557 | 0 | 22.9557 | 22.9557 | 0 | 22.9557 | 22.9557 | 0 | 22.9557
|  | 20.1328 | 0 | 20.1328 | 19.6784 | 0 | 19.6784 | 20.0402 | 0 | 20.0402 | 20.5626 | 0 | 20.5626 | 21.1673 | 0 | 21.1673 | 21.3255 | 0 | 21.3255 | 21.8661 | 0 | 21.8661 | 22.6682 | 0 | 22.6682 | 23.1429 | 0 | 23.1429 | 24.0419 | 0 | 24.0419 | 24.5578 | 0 | 24.5578 | 24.5578 | 0 | 24.5578 | 24.5578 | 0 | 24.5578 | 24.5578 | 0 | 24.5578 | 24.5578 | 0 | 24.5578
|  | 20.4033 | 0 | 20.4033 | 19.9428 | 0 | 19.9428 | 20.3094 | 0 | 20.3094 | 20.8389 | 0 | 20.8389 | 21.4516 | 0 | 21.4516 | 21.612 | 0 | 21.612 | 22.1599 | 0 | 22.1599 | 22.9728 | 0 | 22.9728 | 23.4538 | 0 | 23.4538 | 24.3649 | 0 | 24.3649 | 24.8878 | 0 | 24.8878 | 24.8878 | 0 | 24.8878 | 24.8878 | 0 | 24.8878 | 24.8878 | 0 | 24.8878 | 24.8878 | 0 | 24.8878
|  | 18.0034 | 0 | 18.0034 | 17.597 | 0 | 17.597 | 17.9205 | 0 | 17.9205 | 18.3877 | 0 | 18.3877 | 18.9284 | 0 | 18.9284 | 19.0699 | 0 | 19.0699 | 19.5533 | 0 | 19.5533 | 20.2706 | 0 | 20.2706 | 20.6951 | 0 | 20.6951 | 21.4989 | 0 | 21.4989 | 21.9603 | 0 | 21.9603 | 21.9603 | 0 | 21.9603 | 21.9603 | 0 | 21.9603 | 21.9603 | 0 | 21.9603 | 21.9603 | 0 | 21.9603
|  | 14.9497 | 0 | 14.9497 | 14.6122 | 0 | 14.6122 | 14.8809 | 0 | 14.8809 | 15.2688 | 0 | 15.2688 | 15.7178 | 0 | 15.7178 | 15.8353 | 0 | 15.8353 | 16.2367 | 0 | 16.2367 | 16.8323 | 0 | 16.8323 | 17.1848 | 0 | 17.1848 | 17.8523 | 0 | 17.8523 | 18.2355 | 0 | 18.2355 | 18.2355 | 0 | 18.2355 | 18.2355 | 0 | 18.2355 | 18.2355 | 0 | 18.2355 | 18.2355 | 0 | 18.2355
|  | 12.8733 | 0 | 12.8733 | 12.5828 | 0 | 12.5828 | 12.8141 | 0 | 12.8141 | 13.1481 | 0 | 13.1481 | 13.5348 | 0 | 13.5348 | 13.6359 | 0 | 13.6359 | 13.9816 | 0 | 13.9816 | 14.4945 | 0 | 14.4945 | 14.798 | 0 | 14.798 | 15.3729 | 0 | 15.3729 | 15.7028 | 0 | 15.7028 | 15.7028 | 0 | 15.7028 | 15.7028 | 0 | 15.7028 | 15.7028 | 0 | 15.7028 | 15.7028 | 0 | 15.7028
|  | 11.8679 | 0 | 11.8679 | 11.6001 | 0 | 11.6001 | 11.8133 | 0 | 11.8133 | 12.1213 | 0 | 12.1213 | 12.4777 | 0 | 12.4777 | 12.571 | 0 | 12.571 | 12.8897 | 0 | 12.8897 | 13.3625 | 0 | 13.3625 | 13.6423 | 0 | 13.6423 | 14.1722 | 0 | 14.1722 | 14.4764 | 0 | 14.4764 | 14.4764 | 0 | 14.4764 | 14.4764 | 0 | 14.4764 | 14.4764 | 0 | 14.4764 | 14.4764 | 0 | 14.4764
|  | 10.8564 | 0 | 10.8564 | 10.6114 | 0 | 10.6114 | 10.8065 | 0 | 10.8065 | 11.0882 | 0 | 11.0882 | 11.4142 | 0 | 11.4142 | 11.4995 | 0 | 11.4995 | 11.7911 | 0 | 11.7911 | 12.2236 | 0 | 12.2236 | 12.4796 | 0 | 12.4796 | 12.9643 | 0 | 12.9643 | 13.2426 | 0 | 13.2426 | 13.2426 | 0 | 13.2426 | 13.2426 | 0 | 13.2426 | 13.2426 | 0 | 13.2426 | 13.2426 | 0 | 13.2426
|  | 10.6375 | 0 | 10.6375 | 10.3974 | 0 | 10.3974 | 10.5886 | 0 | 10.5886 | 10.8646 | 0 | 10.8646 | 11.1841 | 0 | 11.1841 | 11.2677 | 0 | 11.2677 | 11.5533 | 0 | 11.5533 | 11.9772 | 0 | 11.9772 | 12.228 | 0 | 12.228 | 12.703 | 0 | 12.703 | 12.9756 | 0 | 12.9756 | 12.9756 | 0 | 12.9756 | 12.9756 | 0 | 12.9756 | 12.9756 | 0 | 12.9756 | 12.9756 | 0 | 12.9756
|  | 10.3991 | 0 | 10.3991 | 10.1644 | 0 | 10.1644 | 10.3512 | 0 | 10.3512 | 10.6211 | 0 | 10.6211 | 10.9334 | 0 | 10.9334 | 11.0151 | 0 | 11.0151 | 11.2943 | 0 | 11.2943 | 11.7087 | 0 | 11.7087 | 11.9539 | 0 | 11.9539 | 12.4182 | 0 | 12.4182 | 12.6847 | 0 | 12.6847 | 12.6847 | 0 | 12.6847 | 12.6847 | 0 | 12.6847 | 12.6847 | 0 | 12.6847 | 12.6847 | 0 | 12.6847
|  | 10.5543 | 0 | 10.5543 | 10.3161 | 0 | 10.3161 | 10.5057 | 0 | 10.5057 | 10.7796 | 0 | 10.7796 | 11.0966 | 0 | 11.0966 | 11.1795 | 0 | 11.1795 | 11.4629 | 0 | 11.4629 | 11.8834 | 0 | 11.8834 | 12.1323 | 0 | 12.1323 | 12.6035 | 0 | 12.6035 | 12.874 | 0 | 12.874 | 12.874 | 0 | 12.874 | 12.874 | 0 | 12.874 | 12.874 | 0 | 12.874 | 12.874 | 0 | 12.874
|  | 11.8238 | 0 | 11.8238 | 11.5569 | 0 | 11.5569 | 11.7694 | 0 | 11.7694 | 12.0762 | 0 | 12.0762 | 12.4313 | 0 | 12.4313 | 12.5242 | 0 | 12.5242 | 12.8417 | 0 | 12.8417 | 13.3128 | 0 | 13.3128 | 13.5916 | 0 | 13.5916 | 14.1196 | 0 | 14.1196 | 14.4226 | 0 | 14.4226 | 14.4226 | 0 | 14.4226 | 14.4226 | 0 | 14.4226 | 14.4226 | 0 | 14.4226 | 14.4226 | 0 | 14.4226
|  | 14.689 | 0 | 14.689 | 14.3575 | 0 | 14.3575 | 14.6214 | 0 | 14.6214 | 15.0026 | 0 | 15.0026 | 15.4437 | 0 | 15.4437 | 15.5592 | 0 | 15.5592 | 15.9536 | 0 | 15.9536 | 16.5388 | 0 | 16.5388 | 16.8852 | 0 | 16.8852 | 17.5411 | 0 | 17.5411 | 17.9175 | 0 | 17.9175 | 17.9175 | 0 | 17.9175 | 17.9175 | 0 | 17.9175 | 17.9175 | 0 | 17.9175 | 17.9175 | 0 | 17.9175
|  | 16.8415 | 0 | 16.8415 | 16.4614 | 0 | 16.4614 | 16.764 | 0 | 16.764 | 17.201 | 0 | 17.201 | 17.7068 | 0 | 17.7068 | 17.8392 | 0 | 17.8392 | 18.2914 | 0 | 18.2914 | 18.9624 | 0 | 18.9624 | 19.3595 | 0 | 19.3595 | 20.1115 | 0 | 20.1115 | 20.5431 | 0 | 20.5431 | 20.5431 | 0 | 20.5431 | 20.5431 | 0 | 20.5431 | 20.5431 | 0 | 20.5431 | 20.5431 | 0 | 20.5431
|  | 14.9983 | 0 | 14.9983 | 14.6597 | 0 | 14.6597 | 14.9293 | 0 | 14.9293 | 15.3184 | 0 | 15.3184 | 15.7689 | 0 | 15.7689 | 15.8867 | 0 | 15.8867 | 16.2895 | 0 | 16.2895 | 16.887 | 0 | 16.887 | 17.2407 | 0 | 17.2407 | 17.9104 | 0 | 17.9104 | 18.2947 | 0 | 18.2947 | 18.2947 | 0 | 18.2947 | 18.2947 | 0 | 18.2947 | 18.2947 | 0 | 18.2947 | 18.2947 | 0 | 18.2947
|  | 13.8646 | 0 | 13.8646 | 13.5516 | 0 | 13.5516 | 13.8008 | 0 | 13.8008 | 14.1605 | 0 | 14.1605 | 14.5769 | 0 | 14.5769 | 14.6859 | 0 | 14.6859 | 15.0582 | 0 | 15.0582 | 15.6106 | 0 | 15.6106 | 15.9375 | 0 | 15.9375 | 16.5565 | 0 | 16.5565 | 16.9119 | 0 | 16.9119 | 16.9119 | 0 | 16.9119 | 16.9119 | 0 | 16.9119 | 16.9119 | 0 | 16.9119 | 16.9119 | 0 | 16.9119
|  | 12.4748 | 0 | 12.4748 | 12.1932 | 0 | 12.1932 | 12.4174 | 0 | 12.4174 | 12.7411 | 0 | 12.7411 | 13.1158 | 0 | 13.1158 | 13.2138 | 0 | 13.2138 | 13.5488 | 0 | 13.5488 | 14.0458 | 0 | 14.0458 | 14.3399 | 0 | 14.3399 | 14.8969 | 0 | 14.8969 | 15.2166 | 0 | 15.2166 | 15.2166 | 0 | 15.2166 | 15.2166 | 0 | 15.2166 | 15.2166 | 0 | 15.2166 | 15.2166 | 0 | 15.2166
|  | 11.3953 | 0 | 11.3953 | 11.1381 | 0 | 11.1381 | 11.3428 | 0 | 11.3428 | 11.6385 | 0 | 11.6385 | 11.9808 | 0 | 11.9808 | 12.0703 | 0 | 12.0703 | 12.3763 | 0 | 12.3763 | 12.8303 | 0 | 12.8303 | 13.099 | 0 | 13.099 | 13.6078 | 0 | 13.6078 | 13.8998 | 0 | 13.8998 | 13.8998 | 0 | 13.8998 | 13.8998 | 0 | 13.8998 | 13.8998 | 0 | 13.8998 | 13.8998 | 0 | 13.8998
|  | 11.3131 | 0 | 11.3131 | 11.0577 | 0 | 11.0577 | 11.261 | 0 | 11.261 | 11.5546 | 0 | 11.5546 | 11.8943 | 0 | 11.8943 | 11.9832 | 0 | 11.9832 | 12.287 | 0 | 12.287 | 12.7377 | 0 | 12.7377 | 13.0045 | 0 | 13.0045 | 13.5096 | 0 | 13.5096 | 13.7996 | 0 | 13.7996 | 13.7996 | 0 | 13.7996 | 13.7996 | 0 | 13.7996 | 13.7996 | 0 | 13.7996 | 13.7996 | 0 | 13.7996
|  | 11.633 | 0 | 11.633 | 11.3704 | 0 | 11.3704 | 11.5795 | 0 | 11.5795 | 11.8813 | 0 | 11.8813 | 12.2307 | 0 | 12.2307 | 12.3221 | 0 | 12.3221 | 12.6345 | 0 | 12.6345 | 13.098 | 0 | 13.098 | 13.3723 | 0 | 13.3723 | 13.8917 | 0 | 13.8917 | 14.1898 | 0 | 14.1898 | 14.1898 | 0 | 14.1898 | 14.1898 | 0 | 14.1898 | 14.1898 | 0 | 14.1898 | 14.1898 | 0 | 14.1898
|  | 12.9959 | 0 | 12.9959 | 12.7025 | 0 | 12.7025 | 12.9361 | 0 | 12.9361 | 13.2733 | 0 | 13.2733 | 13.6636 | 0 | 13.6636 | 13.7657 | 0 | 13.7657 | 14.1147 | 0 | 14.1147 | 14.6325 | 0 | 14.6325 | 14.9389 | 0 | 14.9389 | 15.5192 | 0 | 15.5192 | 15.8522 | 0 | 15.8522 | 15.8522 | 0 | 15.8522 | 15.8522 | 0 | 15.8522 | 15.8522 | 0 | 15.8522 | 15.8522 | 0 | 15.8522
|  | 14.2858 | 0 | 14.2858 | 13.9633 | 0 | 13.9633 | 14.22 | 0 | 14.22 | 14.5907 | 0 | 14.5907 | 15.0198 | 0 | 15.0198 | 15.132 | 0 | 15.132 | 15.5156 | 0 | 15.5156 | 16.0848 | 0 | 16.0848 | 16.4216 | 0 | 16.4216 | 17.0595 | 0 | 17.0595 | 17.4256 | 0 | 17.4256 | 17.4256 | 0 | 17.4256 | 17.4256 | 0 | 17.4256 | 17.4256 | 0 | 17.4256 | 17.4256 | 0 | 17.4256
|  | 15.4867 | 0 | 15.4867 | 15.1372 | 0 | 15.1372 | 15.4155 | 0 | 15.4155 | 15.8173 | 0 | 15.8173 | 16.2824 | 0 | 16.2824 | 16.4041 | 0 | 16.4041 | 16.82 | 0 | 16.82 | 17.437 | 0 | 17.437 | 17.8022 | 0 | 17.8022 | 18.4937 | 0 | 18.4937 | 18.8905 | 0 | 18.8905 | 18.8905 | 0 | 18.8905 | 18.8905 | 0 | 18.8905 | 18.8905 | 0 | 18.8905 | 18.8905 | 0 | 18.8905
|  | 16.8382 | 0 | 16.8382 | 16.4581 | 0 | 16.4581 | 16.7607 | 0 | 16.7607 | 17.1976 | 0 | 17.1976 | 17.7033 | 0 | 17.7033 | 17.8356 | 0 | 17.8356 | 18.2878 | 0 | 18.2878 | 18.9586 | 0 | 18.9586 | 19.3556 | 0 | 19.3556 | 20.1075 | 0 | 20.1075 | 20.539 | 0 | 20.539 | 20.539 | 0 | 20.539 | 20.539 | 0 | 20.539 | 20.539 | 0 | 20.539 | 20.539 | 0 | 20.539
|  | 17.0203 | 0 | 17.0203 | 16.6362 | 0 | 16.6362 | 16.942 | 0 | 16.942 | 17.3837 | 0 | 17.3837 | 17.8948 | 0 | 17.8948 | 18.0286 | 0 | 18.0286 | 18.4856 | 0 | 18.4856 | 19.1637 | 0 | 19.1637 | 19.5651 | 0 | 19.5651 | 20.325 | 0 | 20.325 | 20.7612 | 0 | 20.7612 | 20.7612 | 0 | 20.7612 | 20.7612 | 0 | 20.7612 | 20.7612 | 0 | 20.7612 | 20.7612 | 0 | 20.7612
|  | 18.7701 | 0 | 18.7701 | 18.3464 | 0 | 18.3464 | 18.6837 | 0 | 18.6837 | 19.1708 | 0 | 19.1708 | 19.7345 | 0 | 19.7345 | 19.882 | 0 | 19.882 | 20.386 | 0 | 20.386 | 21.1338 | 0 | 21.1338 | 21.5764 | 0 | 21.5764 | 22.4145 | 0 | 22.4145 | 22.8955 | 0 | 22.8955 | 22.8955 | 0 | 22.8955 | 22.8955 | 0 | 22.8955 | 22.8955 | 0 | 22.8955 | 22.8955 | 0 | 22.8955
|  | 19.0345 | 0 | 19.0345 | 18.6049 | 0 | 18.6049 | 18.947 | 0 | 18.947 | 19.4409 | 0 | 19.4409 | 20.0125 | 0 | 20.0125 | 20.1621 | 0 | 20.1621 | 20.6732 | 0 | 20.6732 | 21.4316 | 0 | 21.4316 | 21.8804 | 0 | 21.8804 | 22.7303 | 0 | 22.7303 | 23.2181 | 0 | 23.2181 | 23.2181 | 0 | 23.2181 | 23.2181 | 0 | 23.2181 | 23.2181 | 0 | 23.2181 | 23.2181 | 0 | 23.2181
|  | 17.2632 | 0 | 17.2632 | 16.8735 | 0 | 16.8735 | 17.1837 | 0 | 17.1837 | 17.6317 | 0 | 17.6317 | 18.1502 | 0 | 18.1502 | 18.2858 | 0 | 18.2858 | 18.7494 | 0 | 18.7494 | 19.4372 | 0 | 19.4372 | 19.8442 | 0 | 19.8442 | 20.615 | 0 | 20.615 | 21.0574 | 0 | 21.0574 | 21.0574 | 0 | 21.0574 | 21.0574 | 0 | 21.0574 | 21.0574 | 0 | 21.0574 | 21.0574 | 0 | 21.0574
|  | 14.5591 | 0 | 14.5591 | 14.2305 | 0 | 14.2305 | 14.4921 | 0 | 14.4921 | 14.8699 | 0 | 14.8699 | 15.3072 | 0 | 15.3072 | 15.4216 | 0 | 15.4216 | 15.8125 | 0 | 15.8125 | 16.3926 | 0 | 16.3926 | 16.7359 | 0 | 16.7359 | 17.386 | 0 | 17.386 | 17.7591 | 0 | 17.7591 | 17.7591 | 0 | 17.7591 | 17.7591 | 0 | 17.7591 | 17.7591 | 0 | 17.7591 | 17.7591 | 0 | 17.7591
|  | 12.3254 | 0 | 12.3254 | 12.0472 | 0 | 12.0472 | 12.2686 | 0 | 12.2686 | 12.5885 | 0 | 12.5885 | 12.9586 | 0 | 12.9586 | 13.0555 | 0 | 13.0555 | 13.3864 | 0 | 13.3864 | 13.8775 | 0 | 13.8775 | 14.1681 | 0 | 14.1681 | 14.7185 | 0 | 14.7185 | 15.0343 | 0 | 15.0343 | 15.0343 | 0 | 15.0343 | 15.0343 | 0 | 15.0343 | 15.0343 | 0 | 15.0343 | 15.0343 | 0 | 15.0343
|  | 11.7375 | 0 | 11.7375 | 11.4725 | 0 | 11.4725 | 11.6835 | 0 | 11.6835 | 11.988 | 0 | 11.988 | 12.3405 | 0 | 12.3405 | 12.4328 | 0 | 12.4328 | 12.748 | 0 | 12.748 | 13.2156 | 0 | 13.2156 | 13.4924 | 0 | 13.4924 | 14.0165 | 0 | 14.0165 | 14.3173 | 0 | 14.3173 | 14.3173 | 0 | 14.3173 | 14.3173 | 0 | 14.3173 | 14.3173 | 0 | 14.3173 | 14.3173 | 0 | 14.3173
|  | 10.5916 | 0 | 10.5916 | 10.3525 | 0 | 10.3525 | 10.5428 | 0 | 10.5428 | 10.8177 | 0 | 10.8177 | 11.1358 | 0 | 11.1358 | 11.219 | 0 | 11.219 | 11.5034 | 0 | 11.5034 | 11.9254 | 0 | 11.9254 | 12.1751 | 0 | 12.1751 | 12.648 | 0 | 12.648 | 12.9195 | 0 | 12.9195 | 12.9195 | 0 | 12.9195 | 12.9195 | 0 | 12.9195 | 12.9195 | 0 | 12.9195 | 12.9195 | 0 | 12.9195
|  | 10.5685 | 0 | 10.5685 | 10.33 | 0 | 10.33 | 10.5199 | 0 | 10.5199 | 10.7941 | 0 | 10.7941 | 11.1115 | 0 | 11.1115 | 11.1946 | 0 | 11.1946 | 11.4784 | 0 | 11.4784 | 11.8994 | 0 | 11.8994 | 12.1486 | 0 | 12.1486 | 12.6205 | 0 | 12.6205 | 12.8914 | 0 | 12.8914 | 12.8914 | 0 | 12.8914 | 12.8914 | 0 | 12.8914 | 12.8914 | 0 | 12.8914 | 12.8914 | 0 | 12.8914
|  | 10.048 | 0 | 10.048 | 9.8212 | 0 | 9.8212 | 10.0018 | 0 | 10.0018 | 10.2625 | 0 | 10.2625 | 10.5643 | 0 | 10.5643 | 10.6432 | 0 | 10.6432 | 10.913 | 0 | 10.913 | 11.3134 | 0 | 11.3134 | 11.5503 | 0 | 11.5503 | 11.999 | 0 | 11.999 | 12.2565 | 0 | 12.2565 | 12.2565 | 0 | 12.2565 | 12.2565 | 0 | 12.2565 | 12.2565 | 0 | 12.2565 | 12.2565 | 0 | 12.2565
|  | 10.1759 | 0 | 10.1759 | 9.9462 | 0 | 9.9462 | 10.129 | 0 | 10.129 | 10.3931 | 0 | 10.3931 | 10.6987 | 0 | 10.6987 | 10.7787 | 0 | 10.7787 | 11.0519 | 0 | 11.0519 | 11.4573 | 0 | 11.4573 | 11.6973 | 0 | 11.6973 | 12.1516 | 0 | 12.1516 | 12.4124 | 0 | 12.4124 | 12.4124 | 0 | 12.4124 | 12.4124 | 0 | 12.4124 | 12.4124 | 0 | 12.4124 | 12.4124 | 0 | 12.4124
|  | 11.3466 | 0 | 11.3466 | 11.0905 | 0 | 11.0905 | 11.2944 | 0 | 11.2944 | 11.5888 | 0 | 11.5888 | 11.9295 | 0 | 11.9295 | 12.0187 | 0 | 12.0187 | 12.3234 | 0 | 12.3234 | 12.7755 | 0 | 12.7755 | 13.043 | 0 | 13.043 | 13.5496 | 0 | 13.5496 | 13.8404 | 0 | 13.8404 | 13.8404 | 0 | 13.8404 | 13.8404 | 0 | 13.8404 | 13.8404 | 0 | 13.8404 | 13.8404 | 0 | 13.8404
|  | 14.5821 | 0 | 14.5821 | 14.2529 | 0 | 14.2529 | 14.515 | 0 | 14.515 | 14.8934 | 0 | 14.8934 | 15.3313 | 0 | 15.3313 | 15.4459 | 0 | 15.4459 | 15.8375 | 0 | 15.8375 | 16.4184 | 0 | 16.4184 | 16.7623 | 0 | 16.7623 | 17.4134 | 0 | 17.4134 | 17.7871 | 0 | 17.7871 | 17.7871 | 0 | 17.7871 | 17.7871 | 0 | 17.7871 | 17.7871 | 0 | 17.7871 | 17.7871 | 0 | 17.7871
|  | 16.6296 | 0 | 16.6296 | 16.2543 | 0 | 16.2543 | 16.5531 | 0 | 16.5531 | 16.9846 | 0 | 16.9846 | 17.4841 | 0 | 17.4841 | 17.6147 | 0 | 17.6147 | 18.0613 | 0 | 18.0613 | 18.7238 | 0 | 18.7238 | 19.1159 | 0 | 19.1159 | 19.8585 | 0 | 19.8585 | 20.2847 | 0 | 20.2847 | 20.2847 | 0 | 20.2847 | 20.2847 | 0 | 20.2847 | 20.2847 | 0 | 20.2847 | 20.2847 | 0 | 20.2847
|  | 15.9186 | 0 | 15.9186 | 15.5593 | 0 | 15.5593 | 15.8454 | 0 | 15.8454 | 16.2584 | 0 | 16.2584 | 16.7365 | 0 | 16.7365 | 16.8616 | 0 | 16.8616 | 17.289 | 0 | 17.289 | 17.9233 | 0 | 17.9233 | 18.2986 | 0 | 18.2986 | 19.0094 | 0 | 19.0094 | 19.4173 | 0 | 19.4173 | 19.4173 | 0 | 19.4173 | 19.4173 | 0 | 19.4173 | 19.4173 | 0 | 19.4173 | 19.4173 | 0 | 19.4173
|  | 15.0619 | 0 | 15.0619 | 14.7219 | 0 | 14.7219 | 14.9926 | 0 | 14.9926 | 15.3834 | 0 | 15.3834 | 15.8357 | 0 | 15.8357 | 15.9541 | 0 | 15.9541 | 16.3585 | 0 | 16.3585 | 16.9586 | 0 | 16.9586 | 17.3138 | 0 | 17.3138 | 17.9863 | 0 | 17.9863 | 18.3723 | 0 | 18.3723 | 18.3723 | 0 | 18.3723 | 18.3723 | 0 | 18.3723 | 18.3723 | 0 | 18.3723 | 18.3723 | 0 | 18.3723
|  | 14.2712 | 0 | 14.2712 | 13.9491 | 0 | 13.9491 | 14.2055 | 0 | 14.2055 | 14.5758 | 0 | 14.5758 | 15.0044 | 0 | 15.0044 | 15.1166 | 0 | 15.1166 | 15.4998 | 0 | 15.4998 | 16.0684 | 0 | 16.0684 | 16.4049 | 0 | 16.4049 | 17.0421 | 0 | 17.0421 | 17.4078 | 0 | 17.4078 | 17.4078 | 0 | 17.4078 | 17.4078 | 0 | 17.4078 | 17.4078 | 0 | 17.4078 | 17.4078 | 0 | 17.4078
|  | 13.4131 | 0 | 13.4131 | 13.1103 | 0 | 13.1103 | 13.3513 | 0 | 13.3513 | 13.6994 | 0 | 13.6994 | 14.1022 | 0 | 14.1022 | 14.2076 | 0 | 14.2076 | 14.5678 | 0 | 14.5678 | 15.1022 | 0 | 15.1022 | 15.4185 | 0 | 15.4185 | 16.0174 | 0 | 16.0174 | 16.3611 | 0 | 16.3611 | 16.3611 | 0 | 16.3611 | 16.3611 | 0 | 16.3611 | 16.3611 | 0 | 16.3611 | 16.3611 | 0 | 16.3611
|  | 12.5474 | 0 | 12.5474 | 12.2642 | 0 | 12.2642 | 12.4896 | 0 | 12.4896 | 12.8152 | 0 | 12.8152 | 13.192 | 0 | 13.192 | 13.2906 | 0 | 13.2906 | 13.6276 | 0 | 13.6276 | 14.1275 | 0 | 14.1275 | 14.4233 | 0 | 14.4233 | 14.9836 | 0 | 14.9836 | 15.3051 | 0 | 15.3051 | 15.3051 | 0 | 15.3051 | 15.3051 | 0 | 15.3051 | 15.3051 | 0 | 15.3051 | 15.3051 | 0 | 15.3051
|  | 11.7629 | 0 | 11.7629 | 11.4974 | 0 | 11.4974 | 11.7088 | 0 | 11.7088 | 12.014 | 0 | 12.014 | 12.3673 | 0 | 12.3673 | 12.4598 | 0 | 12.4598 | 12.7756 | 0 | 12.7756 | 13.2443 | 0 | 13.2443 | 13.5216 | 0 | 13.5216 | 14.0469 | 0 | 14.0469 | 14.3483 | 0 | 14.3483 | 14.3483 | 0 | 14.3483 | 14.3483 | 0 | 14.3483 | 14.3483 | 0 | 14.3483 | 14.3483 | 0 | 14.3483
|  | 11.995 | 0 | 11.995 | 11.7242 | 0 | 11.7242 | 11.9398 | 0 | 11.9398 | 12.251 | 0 | 12.251 | 12.6113 | 0 | 12.6113 | 12.7055 | 0 | 12.7055 | 13.0276 | 0 | 13.0276 | 13.5055 | 0 | 13.5055 | 13.7883 | 0 | 13.7883 | 14.3239 | 0 | 14.3239 | 14.6313 | 0 | 14.6313 | 14.6313 | 0 | 14.6313 | 14.6313 | 0 | 14.6313 | 14.6313 | 0 | 14.6313 | 14.6313 | 0 | 14.6313
|  | 13.9965 | 0 | 13.9965 | 13.6806 | 0 | 13.6806 | 13.9321 | 0 | 13.9321 | 14.2953 | 0 | 14.2953 | 14.7157 | 0 | 14.7157 | 14.8257 | 0 | 14.8257 | 15.2015 | 0 | 15.2015 | 15.7591 | 0 | 15.7591 | 16.0892 | 0 | 16.0892 | 16.7141 | 0 | 16.7141 | 17.0728 | 0 | 17.0728 | 17.0728 | 0 | 17.0728 | 17.0728 | 0 | 17.0728 | 17.0728 | 0 | 17.0728 | 17.0728 | 0 | 17.0728
|  | 15.2859 | 0 | 15.2859 | 14.9409 | 0 | 14.9409 | 15.2156 | 0 | 15.2156 | 15.6122 | 0 | 15.6122 | 16.0713 | 0 | 16.0713 | 16.1914 | 0 | 16.1914 | 16.6019 | 0 | 16.6019 | 17.2109 | 0 | 17.2109 | 17.5713 | 0 | 17.5713 | 18.2539 | 0 | 18.2539 | 18.6456 | 0 | 18.6456 | 18.6456 | 0 | 18.6456 | 18.6456 | 0 | 18.6456 | 18.6456 | 0 | 18.6456 | 18.6456 | 0 | 18.6456
|  | 16.2914 | 0 | 16.2914 | 15.9237 | 0 | 15.9237 | 16.2164 | 0 | 16.2164 | 16.6392 | 0 | 16.6392 | 17.1284 | 0 | 17.1284 | 17.2564 | 0 | 17.2564 | 17.6939 | 0 | 17.6939 | 18.343 | 0 | 18.343 | 18.7271 | 0 | 18.7271 | 19.4545 | 0 | 19.4545 | 19.8721 | 0 | 19.8721 | 19.8721 | 0 | 19.8721 | 19.8721 | 0 | 19.8721 | 19.8721 | 0 | 19.8721 | 19.8721 | 0 | 19.8721
|  | 16.6982 | 0 | 16.6982 | 16.3213 | 0 | 16.3213 | 16.6214 | 0 | 16.6214 | 17.0547 | 0 | 17.0547 | 17.5562 | 0 | 17.5562 | 17.6874 | 0 | 17.6874 | 18.1358 | 0 | 18.1358 | 18.801 | 0 | 18.801 | 19.1948 | 0 | 19.1948 | 19.9404 | 0 | 19.9404 | 20.3683 | 0 | 20.3683 | 20.3683 | 0 | 20.3683 | 20.3683 | 0 | 20.3683 | 20.3683 | 0 | 20.3683 | 20.3683 | 0 | 20.3683
|  | 17.22 | 0 | 17.22 | 16.8313 | 0 | 16.8313 | 17.1408 | 0 | 17.1408 | 17.5876 | 0 | 17.5876 | 18.1048 | 0 | 18.1048 | 18.2401 | 0 | 18.2401 | 18.7025 | 0 | 18.7025 | 19.3886 | 0 | 19.3886 | 19.7946 | 0 | 19.7946 | 20.5635 | 0 | 20.5635 | 21.0048 | 0 | 21.0048 | 21.0048 | 0 | 21.0048 | 21.0048 | 0 | 21.0048 | 21.0048 | 0 | 21.0048 | 21.0048 | 0 | 21.0048
|  | 17.5886 | 0 | 17.5886 | 17.1916 | 0 | 17.1916 | 17.5077 | 0 | 17.5077 | 17.9641 | 0 | 17.9641 | 18.4923 | 0 | 18.4923 | 18.6305 | 0 | 18.6305 | 19.1028 | 0 | 19.1028 | 19.8036 | 0 | 19.8036 | 20.2183 | 0 | 20.2183 | 21.0037 | 0 | 21.0037 | 21.4544 | 0 | 21.4544 | 21.4544 | 0 | 21.4544 | 21.4544 | 0 | 21.4544 | 21.4544 | 0 | 21.4544 | 21.4544 | 0 | 21.4544
|  | 16.1348 | 0 | 16.1348 | 15.7706 | 0 | 15.7706 | 16.0606 | 0 | 16.0606 | 16.4792 | 0 | 16.4792 | 16.9638 | 0 | 16.9638 | 17.0906 | 0 | 17.0906 | 17.5239 | 0 | 17.5239 | 18.1667 | 0 | 18.1667 | 18.5471 | 0 | 18.5471 | 19.2676 | 0 | 19.2676 | 19.6811 | 0 | 19.6811 | 19.6811 | 0 | 19.6811 | 19.6811 | 0 | 19.6811 | 19.6811 | 0 | 19.6811 | 19.6811 | 0 | 19.6811
|  | 14.7801 | 0 | 14.7801 | 14.4465 | 0 | 14.4465 | 14.7121 | 0 | 14.7121 | 15.0956 | 0 | 15.0956 | 15.5395 | 0 | 15.5395 | 15.6557 | 0 | 15.6557 | 16.0526 | 0 | 16.0526 | 16.6414 | 0 | 16.6414 | 16.9899 | 0 | 16.9899 | 17.6499 | 0 | 17.6499 | 18.0287 | 0 | 18.0287 | 18.0287 | 0 | 18.0287 | 18.0287 | 0 | 18.0287 | 18.0287 | 0 | 18.0287 | 18.0287 | 0 | 18.0287
|  | 12.8057 | 0 | 12.8057 | 12.5167 | 0 | 12.5167 | 12.7468 | 0 | 12.7468 | 13.0791 | 0 | 13.0791 | 13.4637 | 0 | 13.4637 | 13.5643 | 0 | 13.5643 | 13.9081 | 0 | 13.9081 | 14.4183 | 0 | 14.4183 | 14.7203 | 0 | 14.7203 | 15.2921 | 0 | 15.2921 | 15.6203 | 0 | 15.6203 | 15.6203 | 0 | 15.6203 | 15.6203 | 0 | 15.6203 | 15.6203 | 0 | 15.6203 | 15.6203 | 0 | 15.6203
|  | 11.8362 | 0 | 11.8362 | 11.569 | 0 | 11.569 | 11.7817 | 0 | 11.7817 | 12.0889 | 0 | 12.0889 | 12.4443 | 0 | 12.4443 | 12.5373 | 0 | 12.5373 | 12.8552 | 0 | 12.8552 | 13.3267 | 0 | 13.3267 | 13.6058 | 0 | 13.6058 | 14.1343 | 0 | 14.1343 | 14.4377 | 0 | 14.4377 | 14.4377 | 0 | 14.4377 | 14.4377 | 0 | 14.4377 | 14.4377 | 0 | 14.4377 | 14.4377 | 0 | 14.4377
|  | 10.8242 | 0 | 10.8242 | 10.5799 | 0 | 10.5799 | 10.7744 | 0 | 10.7744 | 11.0553 | 0 | 11.0553 | 11.3804 | 0 | 11.3804 | 11.4655 | 0 | 11.4655 | 11.7561 | 0 | 11.7561 | 12.1874 | 0 | 12.1874 | 12.4426 | 0 | 12.4426 | 12.9259 | 0 | 12.9259 | 13.2033 | 0 | 13.2033 | 13.2033 | 0 | 13.2033 | 13.2033 | 0 | 13.2033 | 13.2033 | 0 | 13.2033 | 13.2033 | 0 | 13.2033
|  | 10.5313 | 0 | 10.5313 | 10.2936 | 0 | 10.2936 | 10.4828 | 0 | 10.4828 | 10.7561 | 0 | 10.7561 | 11.0724 | 0 | 11.0724 | 11.1551 | 0 | 11.1551 | 11.4379 | 0 | 11.4379 | 11.8575 | 0 | 11.8575 | 12.1058 | 0 | 12.1058 | 12.5761 | 0 | 12.5761 | 12.846 | 0 | 12.846 | 12.846 | 0 | 12.846 | 12.846 | 0 | 12.846 | 12.846 | 0 | 12.846 | 12.846 | 0 | 12.846
|  | 9.6877 | 0 | 9.6877 | 9.469 | 0 | 9.469 | 9.6431 | 0 | 9.6431 | 9.8945 | 0 | 9.8945 | 10.1854 | 0 | 10.1854 | 10.2616 | 0 | 10.2616 | 10.5217 | 0 | 10.5217 | 10.9077 | 0 | 10.9077 | 11.1361 | 0 | 11.1361 | 11.5687 | 0 | 11.5687 | 11.8169 | 0 | 11.8169 | 11.8169 | 0 | 11.8169 | 11.8169 | 0 | 11.8169 | 11.8169 | 0 | 11.8169 | 11.8169 | 0 | 11.8169
|  | 9.5203 | 0 | 9.5203 | 9.3054 | 0 | 9.3054 | 9.4765 | 0 | 9.4765 | 9.7235 | 0 | 9.7235 | 10.0094 | 0 | 10.0094 | 10.0842 | 0 | 10.0842 | 10.3399 | 0 | 10.3399 | 10.7192 | 0 | 10.7192 | 10.9436 | 0 | 10.9436 | 11.3687 | 0 | 11.3687 | 11.6127 | 0 | 11.6127 | 11.6127 | 0 | 11.6127 | 11.6127 | 0 | 11.6127 | 11.6127 | 0 | 11.6127 | 11.6127 | 0 | 11.6127
|  | 10.003 | 0 | 10.003 | 9.7772 | 0 | 9.7772 | 9.957 | 0 | 9.957 | 10.2166 | 0 | 10.2166 | 10.517 | 0 | 10.517 | 10.5956 | 0 | 10.5956 | 10.8642 | 0 | 10.8642 | 11.2627 | 0 | 11.2627 | 11.4986 | 0 | 11.4986 | 11.9452 | 0 | 11.9452 | 12.2016 | 0 | 12.2016 | 12.2016 | 0 | 12.2016 | 12.2016 | 0 | 12.2016 | 12.2016 | 0 | 12.2016 | 12.2016 | 0 | 12.2016
|  | 10.6494 | 0 | 10.6494 | 10.409 | 0 | 10.409 | 10.6004 | 0 | 10.6004 | 10.8768 | 0 | 10.8768 | 11.1966 | 0 | 11.1966 | 11.2803 | 0 | 11.2803 | 11.5662 | 0 | 11.5662 | 11.9905 | 0 | 11.9905 | 12.2416 | 0 | 12.2416 | 12.7171 | 0 | 12.7171 | 12.9901 | 0 | 12.9901 | 12.9901 | 0 | 12.9901 | 12.9901 | 0 | 12.9901 | 12.9901 | 0 | 12.9901 | 12.9901 | 0 | 12.9901
|  | 13.2803 | 0 | 13.2803 | 12.9806 | 0 | 12.9806 | 13.2192 | 0 | 13.2192 | 13.5638 | 0 | 13.5638 | 13.9627 | 0 | 13.9627 | 14.0671 | 0 | 14.0671 | 14.4237 | 0 | 14.4237 | 14.9528 | 0 | 14.9528 | 15.2659 | 0 | 15.2659 | 15.8589 | 0 | 15.8589 | 16.1992 | 0 | 16.1992 | 16.1992 | 0 | 16.1992 | 16.1992 | 0 | 16.1992 | 16.1992 | 0 | 16.1992 | 16.1992 | 0 | 16.1992
|  | 14.809 | 0 | 14.809 | 14.4748 | 0 | 14.4748 | 14.7409 | 0 | 14.7409 | 15.1251 | 0 | 15.1251 | 15.5699 | 0 | 15.5699 | 15.6863 | 0 | 15.6863 | 16.0839 | 0 | 16.0839 | 16.6739 | 0 | 16.6739 | 17.0231 | 0 | 17.0231 | 17.6844 | 0 | 17.6844 | 18.0639 | 0 | 18.0639 | 18.0639 | 0 | 18.0639 | 18.0639 | 0 | 18.0639 | 18.0639 | 0 | 18.0639 | 18.0639 | 0 | 18.0639
|  | 15.0288 | 0 | 15.0288 | 14.6896 | 0 | 14.6896 | 14.9597 | 0 | 14.9597 | 15.3497 | 0 | 15.3497 | 15.801 | 0 | 15.801 | 15.9191 | 0 | 15.9191 | 16.3227 | 0 | 16.3227 | 16.9215 | 0 | 16.9215 | 17.2758 | 0 | 17.2758 | 17.9469 | 0 | 17.9469 | 18.332 | 0 | 18.332 | 18.332 | 0 | 18.332 | 18.332 | 0 | 18.332 | 18.332 | 0 | 18.332 | 18.332 | 0 | 18.332
|  | 13.7081 | 0 | 13.7081 | 13.3987 | 0 | 13.3987 | 13.645 | 0 | 13.645 | 14.0007 | 0 | 14.0007 | 14.4124 | 0 | 14.4124 | 14.5201 | 0 | 14.5201 | 14.8882 | 0 | 14.8882 | 15.4344 | 0 | 15.4344 | 15.7576 | 0 | 15.7576 | 16.3697 | 0 | 16.3697 | 16.721 | 0 | 16.721 | 16.721 | 0 | 16.721 | 16.721 | 0 | 16.721 | 16.721 | 0 | 16.721 | 16.721 | 0 | 16.721
|  | 12.7747 | 0 | 12.7747 | 12.4863 | 0 | 12.4863 | 12.7159 | 0 | 12.7159 | 13.0474 | 0 | 13.0474 | 13.431 | 0 | 13.431 | 13.5314 | 0 | 13.5314 | 13.8745 | 0 | 13.8745 | 14.3834 | 0 | 14.3834 | 14.6846 | 0 | 14.6846 | 15.255 | 0 | 15.255 | 15.5824 | 0 | 15.5824 | 15.5824 | 0 | 15.5824 | 15.5824 | 0 | 15.5824 | 15.5824 | 0 | 15.5824 | 15.5824 | 0 | 15.5824
|  | 12.0297 | 0 | 12.0297 | 11.7582 | 0 | 11.7582 | 11.9744 | 0 | 11.9744 | 12.2865 | 0 | 12.2865 | 12.6478 | 0 | 12.6478 | 12.7424 | 0 | 12.7424 | 13.0654 | 0 | 13.0654 | 13.5447 | 0 | 13.5447 | 13.8283 | 0 | 13.8283 | 14.3655 | 0 | 14.3655 | 14.6738 | 0 | 14.6738 | 14.6738 | 0 | 14.6738 | 14.6738 | 0 | 14.6738 | 14.6738 | 0 | 14.6738 | 14.6738 | 0 | 14.6738
|  | 12.6322 | 0 | 12.6322 | 12.347 | 0 | 12.347 | 12.574 | 0 | 12.574 | 12.9018 | 0 | 12.9018 | 13.2812 | 0 | 13.2812 | 13.3805 | 0 | 13.3805 | 13.7197 | 0 | 13.7197 | 14.223 | 0 | 14.223 | 14.5208 | 0 | 14.5208 | 15.0849 | 0 | 15.0849 | 15.4086 | 0 | 15.4086 | 15.4086 | 0 | 15.4086 | 15.4086 | 0 | 15.4086 | 15.4086 | 0 | 15.4086 | 15.4086 | 0 | 15.4086
|  | 12.9135 | 0 | 12.9135 | 12.622 | 0 | 12.622 | 12.854 | 0 | 12.854 | 13.1891 | 0 | 13.1891 | 13.577 | 0 | 13.577 | 13.6784 | 0 | 13.6784 | 14.0252 | 0 | 14.0252 | 14.5397 | 0 | 14.5397 | 14.8442 | 0 | 14.8442 | 15.4208 | 0 | 15.4208 | 15.7517 | 0 | 15.7517 | 15.7517 | 0 | 15.7517 | 15.7517 | 0 | 15.7517 | 15.7517 | 0 | 15.7517 | 15.7517 | 0 | 15.7517
|  | 13.3809 | 0 | 13.3809 | 13.0789 | 0 | 13.0789 | 13.3194 | 0 | 13.3194 | 13.6666 | 0 | 13.6666 | 14.0684 | 0 | 14.0684 | 14.1736 | 0 | 14.1736 | 14.5329 | 0 | 14.5329 | 15.066 | 0 | 15.066 | 15.3815 | 0 | 15.3815 | 15.979 | 0 | 15.979 | 16.3219 | 0 | 16.3219 | 16.3219 | 0 | 16.3219 | 16.3219 | 0 | 16.3219 | 16.3219 | 0 | 16.3219 | 16.3219 | 0 | 16.3219
|  | 14.5291 | 0 | 14.5291 | 14.2011 | 0 | 14.2011 | 14.4622 | 0 | 14.4622 | 14.8392 | 0 | 14.8392 | 15.2756 | 0 | 15.2756 | 15.3898 | 0 | 15.3898 | 15.7799 | 0 | 15.7799 | 16.3588 | 0 | 16.3588 | 16.7013 | 0 | 16.7013 | 17.3501 | 0 | 17.3501 | 17.7224 | 0 | 17.7224 | 17.7224 | 0 | 17.7224 | 17.7224 | 0 | 17.7224 | 17.7224 | 0 | 17.7224 | 17.7224 | 0 | 17.7224
|  | 15.1106 | 0 | 15.1106 | 14.7695 | 0 | 14.7695 | 15.041 | 0 | 15.041 | 15.4331 | 0 | 15.4331 | 15.887 | 0 | 15.887 | 16.0057 | 0 | 16.0057 | 16.4114 | 0 | 16.4114 | 17.0135 | 0 | 17.0135 | 17.3698 | 0 | 17.3698 | 18.0445 | 0 | 18.0445 | 18.4317 | 0 | 18.4317 | 18.4317 | 0 | 18.4317 | 18.4317 | 0 | 18.4317 | 18.4317 | 0 | 18.4317 | 18.4317 | 0 | 18.4317
|  | 15.8958 | 0 | 15.8958 | 15.537 | 0 | 15.537 | 15.8226 | 0 | 15.8226 | 16.2351 | 0 | 16.2351 | 16.7125 | 0 | 16.7125 | 16.8374 | 0 | 16.8374 | 17.2642 | 0 | 17.2642 | 17.8976 | 0 | 17.8976 | 18.2724 | 0 | 18.2724 | 18.9821 | 0 | 18.9821 | 19.3895 | 0 | 19.3895 | 19.3895 | 0 | 19.3895 | 19.3895 | 0 | 19.3895 | 19.3895 | 0 | 19.3895 | 19.3895 | 0 | 19.3895
|  | 17.3776 | 0 | 17.3776 | 16.9853 | 0 | 16.9853 | 17.2976 | 0 | 17.2976 | 17.7485 | 0 | 17.7485 | 18.2704 | 0 | 18.2704 | 18.407 | 0 | 18.407 | 18.8736 | 0 | 18.8736 | 19.566 | 0 | 19.566 | 19.9757 | 0 | 19.9757 | 20.7516 | 0 | 20.7516 | 21.197 | 0 | 21.197 | 21.197 | 0 | 21.197 | 21.197 | 0 | 21.197 | 21.197 | 0 | 21.197 | 21.197 | 0 | 21.197
|  | 17.349 | 0 | 17.349 | 16.9575 | 0 | 16.9575 | 17.2692 | 0 | 17.2692 | 17.7194 | 0 | 17.7194 | 18.2404 | 0 | 18.2404 | 18.3768 | 0 | 18.3768 | 18.8426 | 0 | 18.8426 | 19.5338 | 0 | 19.5338 | 19.9429 | 0 | 19.9429 | 20.7176 | 0 | 20.7176 | 21.1622 | 0 | 21.1622 | 21.1622 | 0 | 21.1622 | 21.1622 | 0 | 21.1622 | 21.1622 | 0 | 21.1622 | 21.1622 | 0 | 21.1622
|  | 16.3193 | 0 | 16.3193 | 15.9509 | 0 | 15.9509 | 16.2442 | 0 | 16.2442 | 16.6677 | 0 | 16.6677 | 17.1578 | 0 | 17.1578 | 17.286 | 0 | 17.286 | 17.7242 | 0 | 17.7242 | 18.3744 | 0 | 18.3744 | 18.7592 | 0 | 18.7592 | 19.4879 | 0 | 19.4879 | 19.9061 | 0 | 19.9061 | 19.9061 | 0 | 19.9061 | 19.9061 | 0 | 19.9061 | 19.9061 | 0 | 19.9061 | 19.9061 | 0 | 19.9061
|  | 14.8453 | 0 | 14.8453 | 14.5102 | 0 | 14.5102 | 14.777 | 0 | 14.777 | 15.1622 | 0 | 15.1622 | 15.6081 | 0 | 15.6081 | 15.7247 | 0 | 15.7247 | 16.1233 | 0 | 16.1233 | 16.7148 | 0 | 16.7148 | 17.0648 | 0 | 17.0648 | 17.7277 | 0 | 17.7277 | 18.1081 | 0 | 18.1081 | 18.1081 | 0 | 18.1081 | 18.1081 | 0 | 18.1081 | 18.1081 | 0 | 18.1081 | 18.1081 | 0 | 18.1081
|  | 13.8194 | 0 | 13.8194 | 13.5074 | 0 | 13.5074 | 13.7558 | 0 | 13.7558 | 14.1144 | 0 | 14.1144 | 14.5294 | 0 | 14.5294 | 14.638 | 0 | 14.638 | 15.0091 | 0 | 15.0091 | 15.5597 | 0 | 15.5597 | 15.8855 | 0 | 15.8855 | 16.5026 | 0 | 16.5026 | 16.8567 | 0 | 16.8567 | 16.8567 | 0 | 16.8567 | 16.8567 | 0 | 16.8567 | 16.8567 | 0 | 16.8567 | 16.8567 | 0 | 16.8567
|  | 13.1495 | 0 | 13.1495 | 12.8527 | 0 | 12.8527 | 13.089 | 0 | 13.089 | 13.4302 | 0 | 13.4302 | 13.8251 | 0 | 13.8251 | 13.9284 | 0 | 13.9284 | 14.2815 | 0 | 14.2815 | 14.8054 | 0 | 14.8054 | 15.1155 | 0 | 15.1155 | 15.7026 | 0 | 15.7026 | 16.0396 | 0 | 16.0396 | 16.0396 | 0 | 16.0396 | 16.0396 | 0 | 16.0396 | 16.0396 | 0 | 16.0396 | 16.0396 | 0 | 16.0396
|  | 11.2306 | 0 | 11.2306 | 10.9771 | 0 | 10.9771 | 11.1789 | 0 | 11.1789 | 11.4703 | 0 | 11.4703 | 11.8076 | 0 | 11.8076 | 11.8959 | 0 | 11.8959 | 12.1974 | 0 | 12.1974 | 12.6449 | 0 | 12.6449 | 12.9097 | 0 | 12.9097 | 13.4111 | 0 | 13.4111 | 13.6989 | 0 | 13.6989 | 13.6989 | 0 | 13.6989 | 13.6989 | 0 | 13.6989 | 13.6989 | 0 | 13.6989 | 13.6989 | 0 | 13.6989
|  | 10.6542 | 0 | 10.6542 | 10.4138 | 0 | 10.4138 | 10.6052 | 0 | 10.6052 | 10.8817 | 0 | 10.8817 | 11.2017 | 0 | 11.2017 | 11.2854 | 0 | 11.2854 | 11.5715 | 0 | 11.5715 | 11.9959 | 0 | 11.9959 | 12.2472 | 0 | 12.2472 | 12.7229 | 0 | 12.7229 | 12.9959 | 0 | 12.9959 | 12.9959 | 0 | 12.9959 | 12.9959 | 0 | 12.9959 | 12.9959 | 0 | 12.9959 | 12.9959 | 0 | 12.9959
|  | 10.13 | 0 | 10.13 | 9.9013 | 0 | 9.9013 | 10.0834 | 0 | 10.0834 | 10.3462 | 0 | 10.3462 | 10.6504 | 0 | 10.6504 | 10.73 | 0 | 10.73 | 11.0021 | 0 | 11.0021 | 11.4057 | 0 | 11.4057 | 11.6445 | 0 | 11.6445 | 12.0968 | 0 | 12.0968 | 12.3564 | 0 | 12.3564 | 12.3564 | 0 | 12.3564 | 12.3564 | 0 | 12.3564 | 12.3564 | 0 | 12.3564 | 12.3564 | 0 | 12.3564
|  | 9.9462 | 0 | 9.9462 | 9.7217 | 0 | 9.7217 | 9.9004 | 0 | 9.9004 | 10.1585 | 0 | 10.1585 | 10.4572 | 0 | 10.4572 | 10.5354 | 0 | 10.5354 | 10.8025 | 0 | 10.8025 | 11.1987 | 0 | 11.1987 | 11.4333 | 0 | 11.4333 | 11.8774 | 0 | 11.8774 | 12.1323 | 0 | 12.1323 | 12.1323 | 0 | 12.1323 | 12.1323 | 0 | 12.1323 | 12.1323 | 0 | 12.1323 | 12.1323 | 0 | 12.1323
|  | 9.787 | 0 | 9.787 | 9.5661 | 0 | 9.5661 | 9.742 | 0 | 9.742 | 9.996 | 0 | 9.996 | 10.2899 | 0 | 10.2899 | 10.3668 | 0 | 10.3668 | 10.6296 | 0 | 10.6296 | 11.0195 | 0 | 11.0195 | 11.2503 | 0 | 11.2503 | 11.6873 | 0 | 11.6873 | 11.9381 | 0 | 11.9381 | 11.9381 | 0 | 11.9381 | 11.9381 | 0 | 11.9381 | 11.9381 | 0 | 11.9381 | 11.9381 | 0 | 11.9381
|  | 9.888 | 0 | 9.888 | 9.6648 | 0 | 9.6648 | 9.8425 | 0 | 9.8425 | 10.0991 | 0 | 10.0991 | 10.396 | 0 | 10.396 | 10.4737 | 0 | 10.4737 | 10.7392 | 0 | 10.7392 | 11.1332 | 0 | 11.1332 | 11.3663 | 0 | 11.3663 | 11.8078 | 0 | 11.8078 | 12.0612 | 0 | 12.0612 | 12.0612 | 0 | 12.0612 | 12.0612 | 0 | 12.0612 | 12.0612 | 0 | 12.0612 | 12.0612 | 0 | 12.0612
|  | 10.8331 | 0 | 10.8331 | 10.5886 | 0 | 10.5886 | 10.7833 | 0 | 10.7833 | 11.0644 | 0 | 11.0644 | 11.3897 | 0 | 11.3897 | 11.4748 | 0 | 11.4748 | 11.7657 | 0 | 11.7657 | 12.1973 | 0 | 12.1973 | 12.4528 | 0 | 12.4528 | 12.9365 | 0 | 12.9365 | 13.2141 | 0 | 13.2141 | 13.2141 | 0 | 13.2141 | 13.2141 | 0 | 13.2141 | 13.2141 | 0 | 13.2141 | 13.2141 | 0 | 13.2141
|  | 12.296 | 0 | 12.296 | 12.0185 | 0 | 12.0185 | 12.2394 | 0 | 12.2394 | 12.5585 | 0 | 12.5585 | 12.9278 | 0 | 12.9278 | 13.0244 | 0 | 13.0244 | 13.3546 | 0 | 13.3546 | 13.8445 | 0 | 13.8445 | 14.1344 | 0 | 14.1344 | 14.6834 | 0 | 14.6834 | 14.9985 | 0 | 14.9985 | 14.9985 | 0 | 14.9985 | 14.9985 | 0 | 14.9985 | 14.9985 | 0 | 14.9985 | 14.9985 | 0 | 14.9985
|  | 13.8847 | 0 | 13.8847 | 13.5713 | 0 | 13.5713 | 13.8208 | 0 | 13.8208 | 14.1811 | 0 | 14.1811 | 14.5981 | 0 | 14.5981 | 14.7072 | 0 | 14.7072 | 15.08 | 0 | 15.08 | 15.6332 | 0 | 15.6332 | 15.9606 | 0 | 15.9606 | 16.5805 | 0 | 16.5805 | 16.9364 | 0 | 16.9364 | 16.9364 | 0 | 16.9364 | 16.9364 | 0 | 16.9364 | 16.9364 | 0 | 16.9364 | 16.9364 | 0 | 16.9364
|  | 13.5622 | 0 | 13.5622 | 13.2561 | 0 | 13.2561 | 13.4998 | 0 | 13.4998 | 13.8517 | 0 | 13.8517 | 14.259 | 0 | 14.259 | 14.3656 | 0 | 14.3656 | 14.7298 | 0 | 14.7298 | 15.2701 | 0 | 15.2701 | 15.5899 | 0 | 15.5899 | 16.1955 | 0 | 16.1955 | 16.543 | 0 | 16.543 | 16.543 | 0 | 16.543 | 16.543 | 0 | 16.543 | 16.543 | 0 | 16.543 | 16.543 | 0 | 16.543
|  | 12.6663 | 0 | 12.6663 | 12.3804 | 0 | 12.3804 | 12.6081 | 0 | 12.6081 | 12.9367 | 0 | 12.9367 | 13.3171 | 0 | 13.3171 | 13.4167 | 0 | 13.4167 | 13.7568 | 0 | 13.7568 | 14.2614 | 0 | 14.2614 | 14.5601 | 0 | 14.5601 | 15.1257 | 0 | 15.1257 | 15.4503 | 0 | 15.4503 | 15.4503 | 0 | 15.4503 | 15.4503 | 0 | 15.4503 | 15.4503 | 0 | 15.4503 | 15.4503 | 0 | 15.4503
|  | 12.58 | 0 | 12.58 | 12.2961 | 0 | 12.2961 | 12.5222 | 0 | 12.5222 | 12.8486 | 0 | 12.8486 | 13.2264 | 0 | 13.2264 | 13.3253 | 0 | 13.3253 | 13.6631 | 0 | 13.6631 | 14.1643 | 0 | 14.1643 | 14.4609 | 0 | 14.4609 | 15.0226 | 0 | 15.0226 | 15.345 | 0 | 15.345 | 15.345 | 0 | 15.345 | 15.345 | 0 | 15.345 | 15.345 | 0 | 15.345 | 15.345 | 0 | 15.345
|  | 12.7145 | 0 | 12.7145 | 12.4276 | 0 | 12.4276 | 12.656 | 0 | 12.656 | 12.986 | 0 | 12.986 | 13.3678 | 0 | 13.3678 | 13.4677 | 0 | 13.4677 | 13.8091 | 0 | 13.8091 | 14.3157 | 0 | 14.3157 | 14.6155 | 0 | 14.6155 | 15.1832 | 0 | 15.1832 | 15.5091 | 0 | 15.5091 | 15.5091 | 0 | 15.5091 | 15.5091 | 0 | 15.5091 | 15.5091 | 0 | 15.5091 | 15.5091 | 0 | 15.5091
|  | 11.8462 | 0 | 11.8462 | 11.5788 | 0 | 11.5788 | 11.7917 | 0 | 11.7917 | 12.0991 | 0 | 12.0991 | 12.4549 | 0 | 12.4549 | 12.548 | 0 | 12.548 | 12.8661 | 0 | 12.8661 | 13.338 | 0 | 13.338 | 13.6174 | 0 | 13.6174 | 14.1463 | 0 | 14.1463 | 14.4499 | 0 | 14.4499 | 14.4499 | 0 | 14.4499 | 14.4499 | 0 | 14.4499 | 14.4499 | 0 | 14.4499 | 14.4499 | 0 | 14.4499
|  | 13.9731 | 0 | 13.9731 | 13.6577 | 0 | 13.6577 | 13.9088 | 0 | 13.9088 | 14.2714 | 0 | 14.2714 | 14.6911 | 0 | 14.6911 | 14.8009 | 0 | 14.8009 | 15.1761 | 0 | 15.1761 | 15.7328 | 0 | 15.7328 | 16.0623 | 0 | 16.0623 | 16.6862 | 0 | 16.6862 | 17.0443 | 0 | 17.0443 | 17.0443 | 0 | 17.0443 | 17.0443 | 0 | 17.0443 | 17.0443 | 0 | 17.0443 | 17.0443 | 0 | 17.0443
|  | 15.4258 | 0 | 15.4258 | 15.0776 | 0 | 15.0776 | 15.3548 | 0 | 15.3548 | 15.7551 | 0 | 15.7551 | 16.2184 | 0 | 16.2184 | 16.3396 | 0 | 16.3396 | 16.7538 | 0 | 16.7538 | 17.3684 | 0 | 17.3684 | 17.7321 | 0 | 17.7321 | 18.4209 | 0 | 18.4209 | 18.8163 | 0 | 18.8163 | 18.8163 | 0 | 18.8163 | 18.8163 | 0 | 18.8163 | 18.8163 | 0 | 18.8163 | 18.8163 | 0 | 18.8163
|  | 16.889 | 0 | 16.889 | 16.5078 | 0 | 16.5078 | 16.8113 | 0 | 16.8113 | 17.2495 | 0 | 17.2495 | 17.7567 | 0 | 17.7567 | 17.8894 | 0 | 17.8894 | 18.3429 | 0 | 18.3429 | 19.0158 | 0 | 19.0158 | 19.414 | 0 | 19.414 | 20.1682 | 0 | 20.1682 | 20.601 | 0 | 20.601 | 20.601 | 0 | 20.601 | 20.601 | 0 | 20.601 | 20.601 | 0 | 20.601 | 20.601 | 0 | 20.601
|  | 17.9128 | 0 | 17.9128 | 17.5085 | 0 | 17.5085 | 17.8304 | 0 | 17.8304 | 18.2952 | 0 | 18.2952 | 18.8332 | 0 | 18.8332 | 18.9739 | 0 | 18.9739 | 19.4549 | 0 | 19.4549 | 20.1686 | 0 | 20.1686 | 20.591 | 0 | 20.591 | 21.3908 | 0 | 21.3908 | 21.8499 | 0 | 21.8499 | 21.8499 | 0 | 21.8499 | 21.8499 | 0 | 21.8499 | 21.8499 | 0 | 21.8499 | 21.8499 | 0 | 21.8499
|  | 19.9844 | 0 | 19.9844 | 19.5334 | 0 | 19.5334 | 19.8925 | 0 | 19.8925 | 20.411 | 0 | 20.411 | 21.0112 | 0 | 21.0112 | 21.1683 | 0 | 21.1683 | 21.7049 | 0 | 21.7049 | 22.5011 | 0 | 22.5011 | 22.9723 | 0 | 22.9723 | 23.8647 | 0 | 23.8647 | 24.3768 | 0 | 24.3768 | 24.3768 | 0 | 24.3768 | 24.3768 | 0 | 24.3768 | 24.3768 | 0 | 24.3768 | 24.3768 | 0 | 24.3768
|  | 19.9779 | 0 | 19.9779 | 19.5269 | 0 | 19.5269 | 19.8859 | 0 | 19.8859 | 20.4043 | 0 | 20.4043 | 21.0043 | 0 | 21.0043 | 21.1613 | 0 | 21.1613 | 21.6978 | 0 | 21.6978 | 22.4937 | 0 | 22.4937 | 22.9648 | 0 | 22.9648 | 23.8568 | 0 | 23.8568 | 24.3688 | 0 | 24.3688 | 24.3688 | 0 | 24.3688 | 24.3688 | 0 | 24.3688 | 24.3688 | 0 | 24.3688 | 24.3688 | 0 | 24.3688
|  | 18.0075 | 0 | 18.0075 | 17.601 | 0 | 17.601 | 17.9246 | 0 | 17.9246 | 18.3919 | 0 | 18.3919 | 18.9327 | 0 | 18.9327 | 19.0742 | 0 | 19.0742 | 19.5577 | 0 | 19.5577 | 20.2752 | 0 | 20.2752 | 20.6998 | 0 | 20.6998 | 21.5038 | 0 | 21.5038 | 21.9653 | 0 | 21.9653 | 21.9653 | 0 | 21.9653 | 21.9653 | 0 | 21.9653 | 21.9653 | 0 | 21.9653 | 21.9653 | 0 | 21.9653
|  | 16.8295 | 0 | 16.8295 | 16.4497 | 0 | 16.4497 | 16.7521 | 0 | 16.7521 | 17.1888 | 0 | 17.1888 | 17.6942 | 0 | 17.6942 | 17.8265 | 0 | 17.8265 | 18.2784 | 0 | 18.2784 | 18.9489 | 0 | 18.9489 | 19.3457 | 0 | 19.3457 | 20.0972 | 0 | 20.0972 | 20.5285 | 0 | 20.5285 | 20.5285 | 0 | 20.5285 | 20.5285 | 0 | 20.5285 | 20.5285 | 0 | 20.5285 | 20.5285 | 0 | 20.5285
|  | 15.6621 | 0 | 15.6621 | 15.3086 | 0 | 15.3086 | 15.59 | 0 | 15.59 | 15.9964 | 0 | 15.9964 | 16.4668 | 0 | 16.4668 | 16.5899 | 0 | 16.5899 | 17.0104 | 0 | 17.0104 | 17.6344 | 0 | 17.6344 | 18.0037 | 0 | 18.0037 | 18.7031 | 0 | 18.7031 | 19.1045 | 0 | 19.1045 | 19.1045 | 0 | 19.1045 | 19.1045 | 0 | 19.1045 | 19.1045 | 0 | 19.1045 | 19.1045 | 0 | 19.1045
|  | 16.1288 | 0 | 16.1288 | 15.7648 | 0 | 15.7648 | 16.0546 | 0 | 16.0546 | 16.4731 | 0 | 16.4731 | 16.9575 | 0 | 16.9575 | 17.0843 | 0 | 17.0843 | 17.5174 | 0 | 17.5174 | 18.16 | 0 | 18.16 | 18.5403 | 0 | 18.5403 | 19.2604 | 0 | 19.2604 | 19.6738 | 0 | 19.6738 | 19.6738 | 0 | 19.6738 | 19.6738 | 0 | 19.6738 | 19.6738 | 0 | 19.6738 | 19.6738 | 0 | 19.6738
|  | 15.0829 | 0 | 15.0829 | 14.7425 | 0 | 14.7425 | 15.0135 | 0 | 15.0135 | 15.4049 | 0 | 15.4049 | 15.8579 | 0 | 15.8579 | 15.9764 | 0 | 15.9764 | 16.3814 | 0 | 16.3814 | 16.9823 | 0 | 16.9823 | 17.338 | 0 | 17.338 | 18.0115 | 0 | 18.0115 | 18.398 | 0 | 18.398 | 18.398 | 0 | 18.398 | 18.398 | 0 | 18.398 | 18.398 | 0 | 18.398 | 18.398 | 0 | 18.398
|  | 14.7497 | 0 | 14.7497 | 14.4168 | 0 | 14.4168 | 14.6819 | 0 | 14.6819 | 15.0646 | 0 | 15.0646 | 15.5076 | 0 | 15.5076 | 15.6235 | 0 | 15.6235 | 16.0195 | 0 | 16.0195 | 16.6072 | 0 | 16.6072 | 16.955 | 0 | 16.955 | 17.6136 | 0 | 17.6136 | 17.9916 | 0 | 17.9916 | 17.9916 | 0 | 17.9916 | 17.9916 | 0 | 17.9916 | 17.9916 | 0 | 17.9916 | 17.9916 | 0 | 17.9916
|  | 13.8611 | 0 | 13.8611 | 13.5482 | 0 | 13.5482 | 13.7973 | 0 | 13.7973 | 14.157 | 0 | 14.157 | 14.5733 | 0 | 14.5733 | 14.6822 | 0 | 14.6822 | 15.0544 | 0 | 15.0544 | 15.6067 | 0 | 15.6067 | 15.9335 | 0 | 15.9335 | 16.5524 | 0 | 16.5524 | 16.9076 | 0 | 16.9076 | 16.9076 | 0 | 16.9076 | 16.9076 | 0 | 16.9076 | 16.9076 | 0 | 16.9076 | 16.9076 | 0 | 16.9076
|  | 13.5543 | 0 | 13.5543 | 13.2484 | 0 | 13.2484 | 13.4919 | 0 | 13.4919 | 13.8437 | 0 | 13.8437 | 14.2507 | 0 | 14.2507 | 14.3572 | 0 | 14.3572 | 14.7212 | 0 | 14.7212 | 15.2612 | 0 | 15.2612 | 15.5808 | 0 | 15.5808 | 16.186 | 0 | 16.186 | 16.5334 | 0 | 16.5334 | 16.5334 | 0 | 16.5334 | 16.5334 | 0 | 16.5334 | 16.5334 | 0 | 16.5334 | 16.5334 | 0 | 16.5334
|  | 15.1346 | 0 | 15.1346 | 14.793 | 0 | 14.793 | 15.065 | 0 | 15.065 | 15.4577 | 0 | 15.4577 | 15.9122 | 0 | 15.9122 | 16.0312 | 0 | 16.0312 | 16.4376 | 0 | 16.4376 | 17.0405 | 0 | 17.0405 | 17.3974 | 0 | 17.3974 | 18.0732 | 0 | 18.0732 | 18.461 | 0 | 18.461 | 18.461 | 0 | 18.461 | 18.461 | 0 | 18.461 | 18.461 | 0 | 18.461 | 18.461 | 0 | 18.461
|  | 17.8553 | 0 | 17.8553 | 17.4523 | 0 | 17.4523 | 17.7732 | 0 | 17.7732 | 18.2365 | 0 | 18.2365 | 18.7728 | 0 | 18.7728 | 18.9131 | 0 | 18.9131 | 19.3925 | 0 | 19.3925 | 20.1039 | 0 | 20.1039 | 20.5249 | 0 | 20.5249 | 21.3222 | 0 | 21.3222 | 21.7798 | 0 | 21.7798 | 21.7798 | 0 | 21.7798 | 21.7798 | 0 | 21.7798 | 21.7798 | 0 | 21.7798 | 21.7798 | 0 | 21.7798
|  | 19.7703 | 0 | 19.7703 | 19.3241 | 0 | 19.3241 | 19.6794 | 0 | 19.6794 | 20.1924 | 0 | 20.1924 | 20.7861 | 0 | 20.7861 | 20.9415 | 0 | 20.9415 | 21.4724 | 0 | 21.4724 | 22.26 | 0 | 22.26 | 22.7262 | 0 | 22.7262 | 23.609 | 0 | 23.609 | 24.1156 | 0 | 24.1156 | 24.1156 | 0 | 24.1156 | 24.1156 | 0 | 24.1156 | 24.1156 | 0 | 24.1156 | 24.1156 | 0 | 24.1156
|  | 16.6396 | 0 | 16.6396 | 16.264 | 0 | 16.264 | 16.5631 | 0 | 16.5631 | 16.9948 | 0 | 16.9948 | 17.4946 | 0 | 17.4946 | 17.6253 | 0 | 17.6253 | 18.0721 | 0 | 18.0721 | 18.7351 | 0 | 18.7351 | 19.1274 | 0 | 19.1274 | 19.8704 | 0 | 19.8704 | 20.2968 | 0 | 20.2968 | 20.2968 | 0 | 20.2968 | 20.2968 | 0 | 20.2968 | 20.2968 | 0 | 20.2968 | 20.2968 | 0 | 20.2968
|  | 16.6156 | 0 | 16.6156 | 16.2405 | 0 | 16.2405 | 16.5391 | 0 | 16.5391 | 16.9703 | 0 | 16.9703 | 17.4693 | 0 | 17.4693 | 17.5999 | 0 | 17.5999 | 18.046 | 0 | 18.046 | 18.708 | 0 | 18.708 | 19.0998 | 0 | 19.0998 | 19.8417 | 0 | 19.8417 | 20.2675 | 0 | 20.2675 | 20.2675 | 0 | 20.2675 | 20.2675 | 0 | 20.2675 | 20.2675 | 0 | 20.2675 | 20.2675 | 0 | 20.2675
|  | 13.6567 | 0 | 13.6567 | 13.3485 | 0 | 13.3485 | 13.5939 | 0 | 13.5939 | 13.9483 | 0 | 13.9483 | 14.3584 | 0 | 14.3584 | 14.4658 | 0 | 14.4658 | 14.8325 | 0 | 14.8325 | 15.3766 | 0 | 15.3766 | 15.6986 | 0 | 15.6986 | 16.3084 | 0 | 16.3084 | 16.6584 | 0 | 16.6584 | 16.6584 | 0 | 16.6584 | 16.6584 | 0 | 16.6584 | 16.6584 | 0 | 16.6584 | 16.6584 | 0 | 16.6584
|  | 12.7955 | 0 | 12.7955 | 12.5067 | 0 | 12.5067 | 12.7366 | 0 | 12.7366 | 13.0687 | 0 | 13.0687 | 13.4529 | 0 | 13.4529 | 13.5535 | 0 | 13.5535 | 13.8971 | 0 | 13.8971 | 14.4069 | 0 | 14.4069 | 14.7086 | 0 | 14.7086 | 15.2799 | 0 | 15.2799 | 15.6078 | 0 | 15.6078 | 15.6078 | 0 | 15.6078 | 15.6078 | 0 | 15.6078 | 15.6078 | 0 | 15.6078 | 15.6078 | 0 | 15.6078
|  | 11.7959 | 0 | 11.7959 | 11.5296 | 0 | 11.5296 | 11.7416 | 0 | 11.7416 | 12.0477 | 0 | 12.0477 | 12.4019 | 0 | 12.4019 | 12.4946 | 0 | 12.4946 | 12.8114 | 0 | 12.8114 | 13.2813 | 0 | 13.2813 | 13.5595 | 0 | 13.5595 | 14.0862 | 0 | 14.0862 | 14.3885 | 0 | 14.3885 | 14.3885 | 0 | 14.3885 | 14.3885 | 0 | 14.3885 | 14.3885 | 0 | 14.3885 | 14.3885 | 0 | 14.3885
|  | 11.9658 | 0 | 11.9658 | 11.6958 | 0 | 11.6958 | 11.9108 | 0 | 11.9108 | 12.2213 | 0 | 12.2213 | 12.5806 | 0 | 12.5806 | 12.6747 | 0 | 12.6747 | 12.996 | 0 | 12.996 | 13.4727 | 0 | 13.4727 | 13.7549 | 0 | 13.7549 | 14.2892 | 0 | 14.2892 | 14.5958 | 0 | 14.5958 | 14.5958 | 0 | 14.5958 | 14.5958 | 0 | 14.5958 | 14.5958 | 0 | 14.5958 | 14.5958 | 0 | 14.5958
|  | 11.517 | 0 | 11.517 | 11.257 | 0 | 11.257 | 11.464 | 0 | 11.464 | 11.7628 | 0 | 11.7628 | 12.1087 | 0 | 12.1087 | 12.1992 | 0 | 12.1992 | 12.5085 | 0 | 12.5085 | 12.9673 | 0 | 12.9673 | 13.2389 | 0 | 13.2389 | 13.7531 | 0 | 13.7531 | 14.0483 | 0 | 14.0483 | 14.0483 | 0 | 14.0483 | 14.0483 | 0 | 14.0483 | 14.0483 | 0 | 14.0483 | 14.0483 | 0 | 14.0483
|  | 11.6487 | 0 | 11.6487 | 11.3858 | 0 | 11.3858 | 11.5951 | 0 | 11.5951 | 11.8973 | 0 | 11.8973 | 12.2472 | 0 | 12.2472 | 12.3387 | 0 | 12.3387 | 12.6515 | 0 | 12.6515 | 13.1156 | 0 | 13.1156 | 13.3903 | 0 | 13.3903 | 13.9104 | 0 | 13.9104 | 14.2089 | 0 | 14.2089 | 14.2089 | 0 | 14.2089 | 14.2089 | 0 | 14.2089 | 14.2089 | 0 | 14.2089 | 14.2089 | 0 | 14.2089
|  | 14.4009 | 0 | 14.4009 | 14.0759 | 0 | 14.0759 | 14.3347 | 0 | 14.3347 | 14.7083 | 0 | 14.7083 | 15.1408 | 0 | 15.1408 | 15.254 | 0 | 15.254 | 15.6407 | 0 | 15.6407 | 16.2144 | 0 | 16.2144 | 16.554 | 0 | 16.554 | 17.197 | 0 | 17.197 | 17.5661 | 0 | 17.5661 | 17.5661 | 0 | 17.5661 | 17.5661 | 0 | 17.5661 | 17.5661 | 0 | 17.5661 | 17.5661 | 0 | 17.5661
|  | 16.2969 | 0 | 16.2969 | 15.9291 | 0 | 15.9291 | 16.222 | 0 | 16.222 | 16.6448 | 0 | 16.6448 | 17.1343 | 0 | 17.1343 | 17.2624 | 0 | 17.2624 | 17.7 | 0 | 17.7 | 18.3493 | 0 | 18.3493 | 18.7335 | 0 | 18.7335 | 19.4612 | 0 | 19.4612 | 19.8789 | 0 | 19.8789 | 19.8789 | 0 | 19.8789 | 19.8789 | 0 | 19.8789 | 19.8789 | 0 | 19.8789 | 19.8789 | 0 | 19.8789
|  | 17.2458 | 0 | 17.2458 | 16.8566 | 0 | 16.8566 | 17.1665 | 0 | 17.1665 | 17.614 | 0 | 17.614 | 18.1319 | 0 | 18.1319 | 18.2674 | 0 | 18.2674 | 18.7305 | 0 | 18.7305 | 19.4176 | 0 | 19.4176 | 19.8243 | 0 | 19.8243 | 20.5943 | 0 | 20.5943 | 21.0363 | 0 | 21.0363 | 21.0363 | 0 | 21.0363 | 21.0363 | 0 | 21.0363 | 21.0363 | 0 | 21.0363 | 21.0363 | 0 | 21.0363
|  | 18.7242 | 0 | 18.7242 | 18.3016 | 0 | 18.3016 | 18.638 | 0 | 18.638 | 19.1239 | 0 | 19.1239 | 19.6862 | 0 | 19.6862 | 19.8334 | 0 | 19.8334 | 20.3362 | 0 | 20.3362 | 21.0822 | 0 | 21.0822 | 21.5237 | 0 | 21.5237 | 22.3597 | 0 | 22.3597 | 22.8396 | 0 | 22.8396 | 22.8396 | 0 | 22.8396 | 22.8396 | 0 | 22.8396 | 22.8396 | 0 | 22.8396 | 22.8396 | 0 | 22.8396
|  | 19.2213 | 0 | 19.2213 | 18.7875 | 0 | 18.7875 | 19.1329 | 0 | 19.1329 | 19.6317 | 0 | 19.6317 | 20.2089 | 0 | 20.2089 | 20.36 | 0 | 20.36 | 20.8761 | 0 | 20.8761 | 21.6419 | 0 | 21.6419 | 22.0951 | 0 | 22.0951 | 22.9534 | 0 | 22.9534 | 23.446 | 0 | 23.446 | 23.446 | 0 | 23.446 | 23.446 | 0 | 23.446 | 23.446 | 0 | 23.446 | 23.446 | 0 | 23.446
|  | 17.0354 | 0 | 17.0354 | 16.6509 | 0 | 16.6509 | 16.957 | 0 | 16.957 | 17.3991 | 0 | 17.3991 | 17.9107 | 0 | 17.9107 | 18.0446 | 0 | 18.0446 | 18.502 | 0 | 18.502 | 19.1807 | 0 | 19.1807 | 19.5824 | 0 | 19.5824 | 20.3431 | 0 | 20.3431 | 20.7796 | 0 | 20.7796 | 20.7796 | 0 | 20.7796 | 20.7796 | 0 | 20.7796 | 20.7796 | 0 | 20.7796 | 20.7796 | 0 | 20.7796
|  | 14.5334 | 0 | 14.5334 | 14.2053 | 0 | 14.2053 | 14.4665 | 0 | 14.4665 | 14.8436 | 0 | 14.8436 | 15.2801 | 0 | 15.2801 | 15.3943 | 0 | 15.3943 | 15.7845 | 0 | 15.7845 | 16.3636 | 0 | 16.3636 | 16.7062 | 0 | 16.7062 | 17.3552 | 0 | 17.3552 | 17.7276 | 0 | 17.7276 | 17.7276 | 0 | 17.7276 | 17.7276 | 0 | 17.7276 | 17.7276 | 0 | 17.7276 | 17.7276 | 0 | 17.7276
|  | 12.1454 | 0 | 12.1454 | 11.8713 | 0 | 11.8713 | 12.0895 | 0 | 12.0895 | 12.4047 | 0 | 12.4047 | 12.7694 | 0 | 12.7694 | 12.8649 | 0 | 12.8649 | 13.191 | 0 | 13.191 | 13.6749 | 0 | 13.6749 | 13.9613 | 0 | 13.9613 | 14.5036 | 0 | 14.5036 | 14.8149 | 0 | 14.8149 | 14.8149 | 0 | 14.8149 | 14.8149 | 0 | 14.8149 | 14.8149 | 0 | 14.8149 | 14.8149 | 0 | 14.8149
|  | 11.6261 | 0 | 11.6261 | 11.3636 | 0 | 11.3636 | 11.5726 | 0 | 11.5726 | 11.8742 | 0 | 11.8742 | 12.2234 | 0 | 12.2234 | 12.3148 | 0 | 12.3148 | 12.627 | 0 | 12.627 | 13.0902 | 0 | 13.0902 | 13.3643 | 0 | 13.3643 | 13.8834 | 0 | 13.8834 | 14.1814 | 0 | 14.1814 | 14.1814 | 0 | 14.1814 | 14.1814 | 0 | 14.1814 | 14.1814 | 0 | 14.1814 | 14.1814 | 0 | 14.1814
|  | 14.3843 | 0 | 14.3843 | 14.0596 | 0 | 14.0596 | 14.3181 | 0 | 14.3181 | 14.6913 | 0 | 14.6913 | 15.1233 | 0 | 15.1233 | 15.2364 | 0 | 15.2364 | 15.6226 | 0 | 15.6226 | 16.1957 | 0 | 16.1957 | 16.5349 | 0 | 16.5349 | 17.1771 | 0 | 17.1771 | 17.5458 | 0 | 17.5458 | 17.5458 | 0 | 17.5458 | 17.5458 | 0 | 17.5458 | 17.5458 | 0 | 17.5458 | 17.5458 | 0 | 17.5458
|  | 13.7916 | 0 | 13.7916 | 13.4803 | 0 | 13.4803 | 13.7282 | 0 | 13.7282 | 14.086 | 0 | 14.086 | 14.5002 | 0 | 14.5002 | 14.6086 | 0 | 14.6086 | 14.979 | 0 | 14.979 | 15.5284 | 0 | 15.5284 | 15.8536 | 0 | 15.8536 | 16.4694 | 0 | 16.4694 | 16.8229 | 0 | 16.8229 | 16.8229 | 0 | 16.8229 | 16.8229 | 0 | 16.8229 | 16.8229 | 0 | 16.8229 | 16.8229 | 0 | 16.8229
|  | 12.2184 | 0 | 12.2184 | 11.9426 | 0 | 11.9426 | 12.1622 | 0 | 12.1622 | 12.4792 | 0 | 12.4792 | 12.8462 | 0 | 12.8462 | 12.9422 | 0 | 12.9422 | 13.2703 | 0 | 13.2703 | 13.7571 | 0 | 13.7571 | 14.0452 | 0 | 14.0452 | 14.5908 | 0 | 14.5908 | 14.9039 | 0 | 14.9039 | 14.9039 | 0 | 14.9039 | 14.9039 | 0 | 14.9039 | 14.9039 | 0 | 14.9039 | 14.9039 | 0 | 14.9039
|  | 12.2086 | 0 | 12.2086 | 11.9331 | 0 | 11.9331 | 12.1524 | 0 | 12.1524 | 12.4692 | 0 | 12.4692 | 12.8359 | 0 | 12.8359 | 12.9318 | 0 | 12.9318 | 13.2597 | 0 | 13.2597 | 13.7461 | 0 | 13.7461 | 14.0339 | 0 | 14.0339 | 14.5791 | 0 | 14.5791 | 14.8919 | 0 | 14.8919 | 14.8919 | 0 | 14.8919 | 14.8919 | 0 | 14.8919 | 14.8919 | 0 | 14.8919 | 14.8919 | 0 | 14.8919
|  | 14.8287 | 0 | 14.8287 | 14.494 | 0 | 14.494 | 14.7605 | 0 | 14.7605 | 15.1453 | 0 | 15.1453 | 15.5906 | 0 | 15.5906 | 15.7072 | 0 | 15.7072 | 16.1053 | 0 | 16.1053 | 16.6962 | 0 | 16.6962 | 17.0458 | 0 | 17.0458 | 17.7079 | 0 | 17.7079 | 18.0879 | 0 | 18.0879 | 18.0879 | 0 | 18.0879 | 18.0879 | 0 | 18.0879 | 18.0879 | 0 | 18.0879 | 18.0879 | 0 | 18.0879
|  | 17.5792 | 0 | 17.5792 | 17.1824 | 0 | 17.1824 | 17.4983 | 0 | 17.4983 | 17.9545 | 0 | 17.9545 | 18.4824 | 0 | 18.4824 | 18.6206 | 0 | 18.6206 | 19.0926 | 0 | 19.0926 | 19.793 | 0 | 19.793 | 20.2075 | 0 | 20.2075 | 20.9924 | 0 | 20.9924 | 21.4429 | 0 | 21.4429 | 21.4429 | 0 | 21.4429 | 21.4429 | 0 | 21.4429 | 21.4429 | 0 | 21.4429 | 21.4429 | 0 | 21.4429
|  | 19.448 | 0 | 19.448 | 19.009 | 0 | 19.009 | 19.3585 | 0 | 19.3585 | 19.8631 | 0 | 19.8631 | 20.4472 | 0 | 20.4472 | 20.6 | 0 | 20.6 | 21.1223 | 0 | 21.1223 | 21.8971 | 0 | 21.8971 | 22.3557 | 0 | 22.3557 | 23.224 | 0 | 23.224 | 23.7224 | 0 | 23.7224 | 23.7224 | 0 | 23.7224 | 23.7224 | 0 | 23.7224 | 23.7224 | 0 | 23.7224 | 23.7224 | 0 | 23.7224
|  | 15.904 | 0 | 15.904 | 15.5451 | 0 | 15.5451 | 15.8309 | 0 | 15.8309 | 16.2435 | 0 | 16.2435 | 16.7212 | 0 | 16.7212 | 16.8462 | 0 | 16.8462 | 17.2732 | 0 | 17.2732 | 17.9068 | 0 | 17.9068 | 18.2818 | 0 | 18.2818 | 18.992 | 0 | 18.992 | 19.3996 | 0 | 19.3996 | 19.3996 | 0 | 19.3996 | 19.3996 | 0 | 19.3996 | 19.3996 | 0 | 19.3996 | 19.3996 | 0 | 19.3996
|  | 14.8034 | 0 | 14.8034 | 14.4693 | 0 | 14.4693 | 14.7353 | 0 | 14.7353 | 15.1194 | 0 | 15.1194 | 15.564 | 0 | 15.564 | 15.6804 | 0 | 15.6804 | 16.0779 | 0 | 16.0779 | 16.6677 | 0 | 16.6677 | 17.0167 | 0 | 17.0167 | 17.6777 | 0 | 17.6777 | 18.0571 | 0 | 18.0571 | 18.0571 | 0 | 18.0571 | 18.0571 | 0 | 18.0571 | 18.0571 | 0 | 18.0571 | 18.0571 | 0 | 18.0571
|  | 14.0569 | 0 | 14.0569 | 13.7396 | 0 | 13.7396 | 13.9922 | 0 | 13.9922 | 14.357 | 0 | 14.357 | 14.7792 | 0 | 14.7792 | 14.8896 | 0 | 14.8896 | 15.2671 | 0 | 15.2671 | 15.8271 | 0 | 15.8271 | 16.1586 | 0 | 16.1586 | 16.7862 | 0 | 16.7862 | 17.1465 | 0 | 17.1465 | 17.1465 | 0 | 17.1465 | 17.1465 | 0 | 17.1465 | 17.1465 | 0 | 17.1465 | 17.1465 | 0 | 17.1465
|  | 11.291 | 0 | 11.291 | 11.0362 | 0 | 11.0362 | 11.2391 | 0 | 11.2391 | 11.532 | 0 | 11.532 | 11.8711 | 0 | 11.8711 | 11.9599 | 0 | 11.9599 | 12.2631 | 0 | 12.2631 | 12.7129 | 0 | 12.7129 | 12.9791 | 0 | 12.9791 | 13.4833 | 0 | 13.4833 | 13.7727 | 0 | 13.7727 | 13.7727 | 0 | 13.7727 | 13.7727 | 0 | 13.7727 | 13.7727 | 0 | 13.7727 | 13.7727 | 0 | 13.7727
|  | 10.8101 | 0 | 10.8101 | 10.5661 | 0 | 10.5661 | 10.7604 | 0 | 10.7604 | 11.0409 | 0 | 11.0409 | 11.3655 | 0 | 11.3655 | 11.4505 | 0 | 11.4505 | 11.7408 | 0 | 11.7408 | 12.1715 | 0 | 12.1715 | 12.4263 | 0 | 12.4263 | 12.909 | 0 | 12.909 | 13.1861 | 0 | 13.1861 | 13.1861 | 0 | 13.1861 | 13.1861 | 0 | 13.1861 | 13.1861 | 0 | 13.1861 | 13.1861 | 0 | 13.1861
|  | 11.1878 | 0 | 11.1878 | 10.9353 | 0 | 10.9353 | 11.1363 | 0 | 11.1363 | 11.4266 | 0 | 11.4266 | 11.7626 | 0 | 11.7626 | 11.8505 | 0 | 11.8505 | 12.1509 | 0 | 12.1509 | 12.5967 | 0 | 12.5967 | 12.8605 | 0 | 12.8605 | 13.36 | 0 | 13.36 | 13.6467 | 0 | 13.6467 | 13.6467 | 0 | 13.6467 | 13.6467 | 0 | 13.6467 | 13.6467 | 0 | 13.6467 | 13.6467 | 0 | 13.6467
|  | 11.3777 | 0 | 11.3777 | 11.1209 | 0 | 11.1209 | 11.3254 | 0 | 11.3254 | 11.6206 | 0 | 11.6206 | 11.9623 | 0 | 11.9623 | 12.0517 | 0 | 12.0517 | 12.3572 | 0 | 12.3572 | 12.8106 | 0 | 12.8106 | 13.0788 | 0 | 13.0788 | 13.5869 | 0 | 13.5869 | 13.8784 | 0 | 13.8784 | 13.8784 | 0 | 13.8784 | 13.8784 | 0 | 13.8784 | 13.8784 | 0 | 13.8784 | 13.8784 | 0 | 13.8784
|  | 12.286 | 0 | 12.286 | 12.0087 | 0 | 12.0087 | 12.2295 | 0 | 12.2295 | 12.5482 | 0 | 12.5482 | 12.9172 | 0 | 12.9172 | 13.0138 | 0 | 13.0138 | 13.3437 | 0 | 13.3437 | 13.8332 | 0 | 13.8332 | 14.1229 | 0 | 14.1229 | 14.6715 | 0 | 14.6715 | 14.9863 | 0 | 14.9863 | 14.9863 | 0 | 14.9863 | 14.9863 | 0 | 14.9863 | 14.9863 | 0 | 14.9863 | 14.9863 | 0 | 14.9863
|  | 14.6827 | 0 | 14.6827 | 14.3513 | 0 | 14.3513 | 14.6152 | 0 | 14.6152 | 14.9962 | 0 | 14.9962 | 15.4371 | 0 | 15.4371 | 15.5525 | 0 | 15.5525 | 15.9468 | 0 | 15.9468 | 16.5318 | 0 | 16.5318 | 16.878 | 0 | 16.878 | 17.5336 | 0 | 17.5336 | 17.9099 | 0 | 17.9099 | 17.9099 | 0 | 17.9099 | 17.9099 | 0 | 17.9099 | 17.9099 | 0 | 17.9099 | 17.9099 | 0 | 17.9099
|  | 15.9938 | 0 | 15.9938 | 15.6328 | 0 | 15.6328 | 15.9202 | 0 | 15.9202 | 16.3352 | 0 | 16.3352 | 16.8156 | 0 | 16.8156 | 16.9413 | 0 | 16.9413 | 17.3707 | 0 | 17.3707 | 18.0079 | 0 | 18.0079 | 18.3851 | 0 | 18.3851 | 19.0992 | 0 | 19.0992 | 19.5091 | 0 | 19.5091 | 19.5091 | 0 | 19.5091 | 19.5091 | 0 | 19.5091 | 19.5091 | 0 | 19.5091 | 19.5091 | 0 | 19.5091
|  | 17.0894 | 0 | 17.0894 | 16.7037 | 0 | 16.7037 | 17.0108 | 0 | 17.0108 | 17.4542 | 0 | 17.4542 | 17.9675 | 0 | 17.9675 | 18.1018 | 0 | 18.1018 | 18.5607 | 0 | 18.5607 | 19.2415 | 0 | 19.2415 | 19.6445 | 0 | 19.6445 | 20.4075 | 0 | 20.4075 | 20.8455 | 0 | 20.8455 | 20.8455 | 0 | 20.8455 | 20.8455 | 0 | 20.8455 | 20.8455 | 0 | 20.8455 | 20.8455 | 0 | 20.8455
|  | 18.7278 | 0 | 18.7278 | 18.3051 | 0 | 18.3051 | 18.6416 | 0 | 18.6416 | 19.1276 | 0 | 19.1276 | 19.69 | 0 | 19.69 | 19.8372 | 0 | 19.8372 | 20.3401 | 0 | 20.3401 | 21.0862 | 0 | 21.0862 | 21.5278 | 0 | 21.5278 | 22.364 | 0 | 22.364 | 22.844 | 0 | 22.844 | 22.844 | 0 | 22.844 | 22.844 | 0 | 22.844 | 22.844 | 0 | 22.844 | 22.844 | 0 | 22.844
|  | 18.9334 | 0 | 18.9334 | 18.5061 | 0 | 18.5061 | 18.8463 | 0 | 18.8463 | 19.3376 | 0 | 19.3376 | 19.9062 | 0 | 19.9062 | 20.055 | 0 | 20.055 | 20.5634 | 0 | 20.5634 | 21.3178 | 0 | 21.3178 | 21.7642 | 0 | 21.7642 | 22.6096 | 0 | 22.6096 | 23.0948 | 0 | 23.0948 | 23.0948 | 0 | 23.0948 | 23.0948 | 0 | 23.0948 | 23.0948 | 0 | 23.0948 | 23.0948 | 0 | 23.0948
|  | 16.3857 | 0 | 16.3857 | 16.0158 | 0 | 16.0158 | 16.3103 | 0 | 16.3103 | 16.7355 | 0 | 16.7355 | 17.2276 | 0 | 17.2276 | 17.3563 | 0 | 17.3563 | 17.7963 | 0 | 17.7963 | 18.4491 | 0 | 18.4491 | 18.8355 | 0 | 18.8355 | 19.5671 | 0 | 19.5671 | 19.9871 | 0 | 19.9871 | 19.9871 | 0 | 19.9871 | 19.9871 | 0 | 19.9871 | 19.9871 | 0 | 19.9871 | 19.9871 | 0 | 19.9871
|  | 14.0927 | 0 | 14.0927 | 13.7746 | 0 | 13.7746 | 14.0279 | 0 | 14.0279 | 14.3936 | 0 | 14.3936 | 14.8168 | 0 | 14.8168 | 14.9275 | 0 | 14.9275 | 15.306 | 0 | 15.306 | 15.8674 | 0 | 15.8674 | 16.1997 | 0 | 16.1997 | 16.829 | 0 | 16.829 | 17.1902 | 0 | 17.1902 | 17.1902 | 0 | 17.1902 | 17.1902 | 0 | 17.1902 | 17.1902 | 0 | 17.1902 | 17.1902 | 0 | 17.1902
|  | 14.3934 | 0 | 14.3934 | 14.0685 | 0 | 14.0685 | 14.3272 | 0 | 14.3272 | 14.7006 | 0 | 14.7006 | 15.1329 | 0 | 15.1329 | 15.246 | 0 | 15.246 | 15.6325 | 0 | 15.6325 | 16.206 | 0 | 16.206 | 16.5453 | 0 | 16.5453 | 17.188 | 0 | 17.188 | 17.5569 | 0 | 17.5569 | 17.5569 | 0 | 17.5569 | 17.5569 | 0 | 17.5569 | 17.5569 | 0 | 17.5569 | 17.5569 | 0 | 17.5569
|  | 15.3513 | 0 | 15.3513 | 15.0048 | 0 | 15.0048 | 15.2806 | 0 | 15.2806 | 15.679 | 0 | 15.679 | 16.14 | 0 | 16.14 | 16.2606 | 0 | 16.2606 | 16.6728 | 0 | 16.6728 | 17.2845 | 0 | 17.2845 | 17.6464 | 0 | 17.6464 | 18.3319 | 0 | 18.3319 | 18.7253 | 0 | 18.7253 | 18.7253 | 0 | 18.7253 | 18.7253 | 0 | 18.7253 | 18.7253 | 0 | 18.7253 | 18.7253 | 0 | 18.7253
|  | 13.9585 | 0 | 13.9585 | 13.6434 | 0 | 13.6434 | 13.8943 | 0 | 13.8943 | 14.2565 | 0 | 14.2565 | 14.6757 | 0 | 14.6757 | 14.7854 | 0 | 14.7854 | 15.1602 | 0 | 15.1602 | 15.7163 | 0 | 15.7163 | 16.0454 | 0 | 16.0454 | 16.6687 | 0 | 16.6687 | 17.0264 | 0 | 17.0264 | 17.0264 | 0 | 17.0264 | 17.0264 | 0 | 17.0264 | 17.0264 | 0 | 17.0264 | 17.0264 | 0 | 17.0264
|  | 12.921 | 0 | 12.921 | 12.6293 | 0 | 12.6293 | 12.8615 | 0 | 12.8615 | 13.1968 | 0 | 13.1968 | 13.5848 | 0 | 13.5848 | 13.6864 | 0 | 13.6864 | 14.0333 | 0 | 14.0333 | 14.5481 | 0 | 14.5481 | 14.8528 | 0 | 14.8528 | 15.4297 | 0 | 15.4297 | 15.7609 | 0 | 15.7609 | 15.7609 | 0 | 15.7609 | 15.7609 | 0 | 15.7609 | 15.7609 | 0 | 15.7609 | 15.7609 | 0 | 15.7609
|  | 11.5533 | 0 | 11.5533 | 11.2925 | 0 | 11.2925 | 11.5001 | 0 | 11.5001 | 11.7999 | 0 | 11.7999 | 12.1469 | 0 | 12.1469 | 12.2377 | 0 | 12.2377 | 12.5479 | 0 | 12.5479 | 13.0082 | 0 | 13.0082 | 13.2806 | 0 | 13.2806 | 13.7965 | 0 | 13.7965 | 14.0926 | 0 | 14.0926 | 14.0926 | 0 | 14.0926 | 14.0926 | 0 | 14.0926 | 14.0926 | 0 | 14.0926 | 14.0926 | 0 | 14.0926
|  | 11.5366 | 0 | 11.5366 | 11.2762 | 0 | 11.2762 | 11.4835 | 0 | 11.4835 | 11.7829 | 0 | 11.7829 | 12.1294 | 0 | 12.1294 | 12.22 | 0 | 12.22 | 12.5298 | 0 | 12.5298 | 12.9895 | 0 | 12.9895 | 13.2615 | 0 | 13.2615 | 13.7766 | 0 | 13.7766 | 14.0723 | 0 | 14.0723 | 14.0723 | 0 | 14.0723 | 14.0723 | 0 | 14.0723 | 14.0723 | 0 | 14.0723 | 14.0723 | 0 | 14.0723
|  | 13.916 | 0 | 13.916 | 13.6019 | 0 | 13.6019 | 13.852 | 0 | 13.852 | 14.213 | 0 | 14.213 | 14.631 | 0 | 14.631 | 14.7403 | 0 | 14.7403 | 15.114 | 0 | 15.114 | 15.6684 | 0 | 15.6684 | 15.9966 | 0 | 15.9966 | 16.6179 | 0 | 16.6179 | 16.9746 | 0 | 16.9746 | 16.9746 | 0 | 16.9746 | 16.9746 | 0 | 16.9746 | 16.9746 | 0 | 16.9746 | 16.9746 | 0 | 16.9746
|  | 16.1628 | 0 | 16.1628 | 15.798 | 0 | 15.798 | 16.0884 | 0 | 16.0884 | 16.5078 | 0 | 16.5078 | 16.9932 | 0 | 16.9932 | 17.1203 | 0 | 17.1203 | 17.5543 | 0 | 17.5543 | 18.1982 | 0 | 18.1982 | 18.5793 | 0 | 18.5793 | 19.301 | 0 | 19.301 | 19.7152 | 0 | 19.7152 | 19.7152 | 0 | 19.7152 | 19.7152 | 0 | 19.7152 | 19.7152 | 0 | 19.7152 | 19.7152 | 0 | 19.7152
|  | 18.094 | 0 | 18.094 | 17.6856 | 0 | 17.6856 | 18.0108 | 0 | 18.0108 | 18.4803 | 0 | 18.4803 | 19.0237 | 0 | 19.0237 | 19.1659 | 0 | 19.1659 | 19.6518 | 0 | 19.6518 | 20.3727 | 0 | 20.3727 | 20.7993 | 0 | 20.7993 | 21.6072 | 0 | 21.6072 | 22.0709 | 0 | 22.0709 | 22.0709 | 0 | 22.0709 | 22.0709 | 0 | 22.0709 | 22.0709 | 0 | 22.0709 | 22.0709 | 0 | 22.0709
|  | 15.4677 | 0 | 15.4677 | 15.1186 | 0 | 15.1186 | 15.3965 | 0 | 15.3965 | 15.7979 | 0 | 15.7979 | 16.2624 | 0 | 16.2624 | 16.384 | 0 | 16.384 | 16.7993 | 0 | 16.7993 | 17.4156 | 0 | 17.4156 | 17.7803 | 0 | 17.7803 | 18.4709 | 0 | 18.4709 | 18.8673 | 0 | 18.8673 | 18.8673 | 0 | 18.8673 | 18.8673 | 0 | 18.8673 | 18.8673 | 0 | 18.8673 | 18.8673 | 0 | 18.8673
|  | 13.1457 | 0 | 13.1457 | 12.849 | 0 | 12.849 | 13.0852 | 0 | 13.0852 | 13.4263 | 0 | 13.4263 | 13.8211 | 0 | 13.8211 | 13.9244 | 0 | 13.9244 | 14.2774 | 0 | 14.2774 | 14.8012 | 0 | 14.8012 | 15.1111 | 0 | 15.1111 | 15.6981 | 0 | 15.6981 | 16.035 | 0 | 16.035 | 16.035 | 0 | 16.035 | 16.035 | 0 | 16.035 | 16.035 | 0 | 16.035 | 16.035 | 0 | 16.035
|  | 13.3143 | 0 | 13.3143 | 13.0138 | 0 | 13.0138 | 13.253 | 0 | 13.253 | 13.5985 | 0 | 13.5985 | 13.9984 | 0 | 13.9984 | 14.103 | 0 | 14.103 | 14.4605 | 0 | 14.4605 | 14.991 | 0 | 14.991 | 15.3049 | 0 | 15.3049 | 15.8994 | 0 | 15.8994 | 16.2406 | 0 | 16.2406 | 16.2406 | 0 | 16.2406 | 16.2406 | 0 | 16.2406 | 16.2406 | 0 | 16.2406 | 16.2406 | 0 | 16.2406
|  | 13.2606 | 0 | 13.2606 | 12.9613 | 0 | 12.9613 | 13.1996 | 0 | 13.1996 | 13.5437 | 0 | 13.5437 | 13.942 | 0 | 13.942 | 14.0462 | 0 | 14.0462 | 14.4022 | 0 | 14.4022 | 14.9306 | 0 | 14.9306 | 15.2432 | 0 | 15.2432 | 15.8353 | 0 | 15.8353 | 16.1752 | 0 | 16.1752 | 16.1752 | 0 | 16.1752 | 16.1752 | 0 | 16.1752 | 16.1752 | 0 | 16.1752 | 16.1752 | 0 | 16.1752
|  | 12.8242 | 0 | 12.8242 | 12.5348 | 0 | 12.5348 | 12.7652 | 0 | 12.7652 | 13.098 | 0 | 13.098 | 13.4832 | 0 | 13.4832 | 13.5839 | 0 | 13.5839 | 13.9283 | 0 | 13.9283 | 14.4392 | 0 | 14.4392 | 14.7416 | 0 | 14.7416 | 15.3142 | 0 | 15.3142 | 15.6429 | 0 | 15.6429 | 15.6429 | 0 | 15.6429 | 15.6429 | 0 | 15.6429 | 15.6429 | 0 | 15.6429 | 15.6429 | 0 | 15.6429
|  | 12.8185 | 0 | 12.8185 | 12.5291 | 0 | 12.5291 | 12.7595 | 0 | 12.7595 | 13.0921 | 0 | 13.0921 | 13.4771 | 0 | 13.4771 | 13.5778 | 0 | 13.5778 | 13.922 | 0 | 13.922 | 14.4327 | 0 | 14.4327 | 14.735 | 0 | 14.735 | 15.3073 | 0 | 15.3073 | 15.6358 | 0 | 15.6358 | 15.6358 | 0 | 15.6358 | 15.6358 | 0 | 15.6358 | 15.6358 | 0 | 15.6358 | 15.6358 | 0 | 15.6358
|  | 14.2128 | 0 | 14.2128 | 13.892 | 0 | 13.892 | 14.1474 | 0 | 14.1474 | 14.5162 | 0 | 14.5162 | 14.943 | 0 | 14.943 | 15.0547 | 0 | 15.0547 | 15.4364 | 0 | 15.4364 | 16.0026 | 0 | 16.0026 | 16.3378 | 0 | 16.3378 | 16.9724 | 0 | 16.9724 | 17.3366 | 0 | 17.3366 | 17.3366 | 0 | 17.3366 | 17.3366 | 0 | 17.3366 | 17.3366 | 0 | 17.3366 | 17.3366 | 0 | 17.3366
|  | 14.8563 | 0 | 14.8563 | 14.5209 | 0 | 14.5209 | 14.7879 | 0 | 14.7879 | 15.1734 | 0 | 15.1734 | 15.6196 | 0 | 15.6196 | 15.7363 | 0 | 15.7363 | 16.1353 | 0 | 16.1353 | 16.7272 | 0 | 16.7272 | 17.0774 | 0 | 17.0774 | 17.7408 | 0 | 17.7408 | 18.1215 | 0 | 18.1215 | 18.1215 | 0 | 18.1215 | 18.1215 | 0 | 18.1215 | 18.1215 | 0 | 18.1215 | 18.1215 | 0 | 18.1215
|  | 16.2464 | 0 | 16.2464 | 15.8797 | 0 | 15.8797 | 16.1716 | 0 | 16.1716 | 16.5932 | 0 | 16.5932 | 17.0811 | 0 | 17.0811 | 17.2088 | 0 | 17.2088 | 17.645 | 0 | 17.645 | 18.2923 | 0 | 18.2923 | 18.6754 | 0 | 18.6754 | 19.4008 | 0 | 19.4008 | 19.8171 | 0 | 19.8171 | 19.8171 | 0 | 19.8171 | 19.8171 | 0 | 19.8171 | 19.8171 | 0 | 19.8171 | 19.8171 | 0 | 19.8171
|  | 17.9953 | 0 | 17.9953 | 17.5891 | 0 | 17.5891 | 17.9125 | 0 | 17.9125 | 18.3794 | 0 | 18.3794 | 18.9199 | 0 | 18.9199 | 19.0613 | 0 | 19.0613 | 19.5445 | 0 | 19.5445 | 20.2614 | 0 | 20.2614 | 20.6857 | 0 | 20.6857 | 21.4893 | 0 | 21.4893 | 21.9504 | 0 | 21.9504 | 21.9504 | 0 | 21.9504 | 21.9504 | 0 | 21.9504 | 21.9504 | 0 | 21.9504 | 21.9504 | 0 | 21.9504
|  | 18.18 | 0 | 18.18 | 17.7696 | 0 | 17.7696 | 18.0963 | 0 | 18.0963 | 18.5681 | 0 | 18.5681 | 19.1141 | 0 | 19.1141 | 19.2569 | 0 | 19.2569 | 19.7451 | 0 | 19.7451 | 20.4694 | 0 | 20.4694 | 20.8981 | 0 | 20.8981 | 21.7098 | 0 | 21.7098 | 22.1758 | 0 | 22.1758 | 22.1758 | 0 | 22.1758 | 22.1758 | 0 | 22.1758 | 22.1758 | 0 | 22.1758 | 22.1758 | 0 | 22.1758
|  | 19.1849 | 0 | 19.1849 | 18.7519 | 0 | 18.7519 | 19.0967 | 0 | 19.0967 | 19.5945 | 0 | 19.5945 | 20.1707 | 0 | 20.1707 | 20.3214 | 0 | 20.3214 | 20.8366 | 0 | 20.8366 | 21.6009 | 0 | 21.6009 | 22.0533 | 0 | 22.0533 | 22.9099 | 0 | 22.9099 | 23.4016 | 0 | 23.4016 | 23.4016 | 0 | 23.4016 | 23.4016 | 0 | 23.4016 | 23.4016 | 0 | 23.4016 | 23.4016 | 0 | 23.4016
|  | 18.3666 | 0 | 18.3666 | 17.9521 | 0 | 17.9521 | 18.2821 | 0 | 18.2821 | 18.7587 | 0 | 18.7587 | 19.3103 | 0 | 19.3103 | 19.4546 | 0 | 19.4546 | 19.9478 | 0 | 19.9478 | 20.6796 | 0 | 20.6796 | 21.1126 | 0 | 21.1126 | 21.9327 | 0 | 21.9327 | 22.4034 | 0 | 22.4034 | 22.4034 | 0 | 22.4034 | 22.4034 | 0 | 22.4034 | 22.4034 | 0 | 22.4034 | 22.4034 | 0 | 22.4034
|  | 16.0834 | 0 | 16.0834 | 15.7203 | 0 | 15.7203 | 16.0094 | 0 | 16.0094 | 16.4267 | 0 | 16.4267 | 16.9097 | 0 | 16.9097 | 17.0361 | 0 | 17.0361 | 17.468 | 0 | 17.468 | 18.1088 | 0 | 18.1088 | 18.488 | 0 | 18.488 | 19.2061 | 0 | 19.2061 | 19.6183 | 0 | 19.6183 | 19.6183 | 0 | 19.6183 | 19.6183 | 0 | 19.6183 | 19.6183 | 0 | 19.6183 | 19.6183 | 0 | 19.6183
|  | 14.1688 | 0 | 14.1688 | 13.849 | 0 | 13.849 | 14.1036 | 0 | 14.1036 | 14.4713 | 0 | 14.4713 | 14.8968 | 0 | 14.8968 | 15.0081 | 0 | 15.0081 | 15.3886 | 0 | 15.3886 | 15.9531 | 0 | 15.9531 | 16.2872 | 0 | 16.2872 | 16.9199 | 0 | 16.9199 | 17.283 | 0 | 17.283 | 17.283 | 0 | 17.283 | 17.283 | 0 | 17.283 | 17.283 | 0 | 17.283 | 17.283 | 0 | 17.283
|  | 11.6063 | 0 | 11.6063 | 11.3444 | 0 | 11.3444 | 11.5529 | 0 | 11.5529 | 11.8541 | 0 | 11.8541 | 12.2027 | 0 | 12.2027 | 12.2939 | 0 | 12.2939 | 12.6055 | 0 | 12.6055 | 13.068 | 0 | 13.068 | 13.3416 | 0 | 13.3416 | 13.8599 | 0 | 13.8599 | 14.1573 | 0 | 14.1573 | 14.1573 | 0 | 14.1573 | 14.1573 | 0 | 14.1573 | 14.1573 | 0 | 14.1573 | 14.1573 | 0 | 14.1573
|  | 11.1731 | 0 | 11.1731 | 10.9209 | 0 | 10.9209 | 11.1217 | 0 | 11.1217 | 11.4116 | 0 | 11.4116 | 11.7472 | 0 | 11.7472 | 11.835 | 0 | 11.835 | 12.135 | 0 | 12.135 | 12.5801 | 0 | 12.5801 | 12.8436 | 0 | 12.8436 | 13.3425 | 0 | 13.3425 | 13.6288 | 0 | 13.6288 | 13.6288 | 0 | 13.6288 | 13.6288 | 0 | 13.6288 | 13.6288 | 0 | 13.6288 | 13.6288 | 0 | 13.6288
|  | 13.5725 | 0 | 13.5725 | 13.2662 | 0 | 13.2662 | 13.5101 | 0 | 13.5101 | 13.8623 | 0 | 13.8623 | 14.2699 | 0 | 14.2699 | 14.3765 | 0 | 14.3765 | 14.741 | 0 | 14.741 | 15.2818 | 0 | 15.2818 | 15.6018 | 0 | 15.6018 | 16.2078 | 0 | 16.2078 | 16.5556 | 0 | 16.5556 | 16.5556 | 0 | 16.5556 | 16.5556 | 0 | 16.5556 | 16.5556 | 0 | 16.5556 | 16.5556 | 0 | 16.5556
|  | 11.1122 | 0 | 11.1122 | 10.8614 | 0 | 10.8614 | 11.0611 | 0 | 11.0611 | 11.3494 | 0 | 11.3494 | 11.6832 | 0 | 11.6832 | 11.7705 | 0 | 11.7705 | 12.0689 | 0 | 12.0689 | 12.5116 | 0 | 12.5116 | 12.7736 | 0 | 12.7736 | 13.2698 | 0 | 13.2698 | 13.5546 | 0 | 13.5546 | 13.5546 | 0 | 13.5546 | 13.5546 | 0 | 13.5546 | 13.5546 | 0 | 13.5546 | 13.5546 | 0 | 13.5546
|  | 11.6092 | 0 | 11.6092 | 11.3472 | 0 | 11.3472 | 11.5558 | 0 | 11.5558 | 11.857 | 0 | 11.857 | 12.2057 | 0 | 12.2057 | 12.2969 | 0 | 12.2969 | 12.6086 | 0 | 12.6086 | 13.0712 | 0 | 13.0712 | 13.3449 | 0 | 13.3449 | 13.8633 | 0 | 13.8633 | 14.1608 | 0 | 14.1608 | 14.1608 | 0 | 14.1608 | 14.1608 | 0 | 14.1608 | 14.1608 | 0 | 14.1608 | 14.1608 | 0 | 14.1608
|  | 11.5328 | 0 | 11.5328 | 11.2725 | 0 | 11.2725 | 11.4797 | 0 | 11.4797 | 11.779 | 0 | 11.779 | 12.1254 | 0 | 12.1254 | 12.216 | 0 | 12.216 | 12.5257 | 0 | 12.5257 | 12.9852 | 0 | 12.9852 | 13.2571 | 0 | 13.2571 | 13.772 | 0 | 13.772 | 14.0676 | 0 | 14.0676 | 14.0676 | 0 | 14.0676 | 14.0676 | 0 | 14.0676 | 14.0676 | 0 | 14.0676 | 14.0676 | 0 | 14.0676
|  | 13.6163 | 0 | 13.6163 | 13.309 | 0 | 13.309 | 13.5537 | 0 | 13.5537 | 13.907 | 0 | 13.907 | 14.3159 | 0 | 14.3159 | 14.4229 | 0 | 14.4229 | 14.7885 | 0 | 14.7885 | 15.331 | 0 | 15.331 | 15.6521 | 0 | 15.6521 | 16.2601 | 0 | 16.2601 | 16.609 | 0 | 16.609 | 16.609 | 0 | 16.609 | 16.609 | 0 | 16.609 | 16.609 | 0 | 16.609 | 16.609 | 0 | 16.609
|  | 15.6447 | 0 | 15.6447 | 15.2916 | 0 | 15.2916 | 15.5727 | 0 | 15.5727 | 15.9787 | 0 | 15.9787 | 16.4485 | 0 | 16.4485 | 16.5714 | 0 | 16.5714 | 16.9915 | 0 | 16.9915 | 17.6149 | 0 | 17.6149 | 17.9837 | 0 | 17.9837 | 18.6823 | 0 | 18.6823 | 19.0832 | 0 | 19.0832 | 19.0832 | 0 | 19.0832 | 19.0832 | 0 | 19.0832 | 19.0832 | 0 | 19.0832 | 19.0832 | 0 | 19.0832
|  | 17.0106 | 0 | 17.0106 | 16.6266 | 0 | 16.6266 | 16.9323 | 0 | 16.9323 | 17.3737 | 0 | 17.3737 | 17.8846 | 0 | 17.8846 | 18.0183 | 0 | 18.0183 | 18.475 | 0 | 18.475 | 19.1528 | 0 | 19.1528 | 19.5539 | 0 | 19.5539 | 20.3134 | 0 | 20.3134 | 20.7494 | 0 | 20.7494 | 20.7494 | 0 | 20.7494 | 20.7494 | 0 | 20.7494 | 20.7494 | 0 | 20.7494 | 20.7494 | 0 | 20.7494
|  | 14.7841 | 0 | 14.7841 | 14.4504 | 0 | 14.4504 | 14.7161 | 0 | 14.7161 | 15.0997 | 0 | 15.0997 | 15.5437 | 0 | 15.5437 | 15.6599 | 0 | 15.6599 | 16.0569 | 0 | 16.0569 | 16.6459 | 0 | 16.6459 | 16.9945 | 0 | 16.9945 | 17.6547 | 0 | 17.6547 | 18.0335 | 0 | 18.0335 | 18.0335 | 0 | 18.0335 | 18.0335 | 0 | 18.0335 | 18.0335 | 0 | 18.0335 | 18.0335 | 0 | 18.0335
|  | 15.266 | 0 | 15.266 | 14.9215 | 0 | 14.9215 | 15.1958 | 0 | 15.1958 | 15.5919 | 0 | 15.5919 | 16.0504 | 0 | 16.0504 | 16.1704 | 0 | 16.1704 | 16.5803 | 0 | 16.5803 | 17.1885 | 0 | 17.1885 | 17.5485 | 0 | 17.5485 | 18.2301 | 0 | 18.2301 | 18.6214 | 0 | 18.6214 | 18.6214 | 0 | 18.6214 | 18.6214 | 0 | 18.6214 | 18.6214 | 0 | 18.6214 | 18.6214 | 0 | 18.6214
|  | 14.8575 | 0 | 14.8575 | 14.5221 | 0 | 14.5221 | 14.7891 | 0 | 14.7891 | 15.1747 | 0 | 15.1747 | 15.6209 | 0 | 15.6209 | 15.7376 | 0 | 15.7376 | 16.1366 | 0 | 16.1366 | 16.7285 | 0 | 16.7285 | 17.0788 | 0 | 17.0788 | 17.7423 | 0 | 17.7423 | 18.123 | 0 | 18.123 | 18.123 | 0 | 18.123 | 18.123 | 0 | 18.123 | 18.123 | 0 | 18.123 | 18.123 | 0 | 18.123
|  | 11.7789 | 0 | 11.7789 | 11.5131 | 0 | 11.5131 | 11.7248 | 0 | 11.7248 | 12.0304 | 0 | 12.0304 | 12.3841 | 0 | 12.3841 | 12.4767 | 0 | 12.4767 | 12.793 | 0 | 12.793 | 13.2623 | 0 | 13.2623 | 13.54 | 0 | 13.54 | 14.066 | 0 | 14.066 | 14.3678 | 0 | 14.3678 | 14.3678 | 0 | 14.3678 | 14.3678 | 0 | 14.3678 | 14.3678 | 0 | 14.3678 | 14.3678 | 0 | 14.3678
|  | 12.5689 | 0 | 12.5689 | 12.2852 | 0 | 12.2852 | 12.5111 | 0 | 12.5111 | 12.8372 | 0 | 12.8372 | 13.2147 | 0 | 13.2147 | 13.3135 | 0 | 13.3135 | 13.651 | 0 | 13.651 | 14.1517 | 0 | 14.1517 | 14.4481 | 0 | 14.4481 | 15.0093 | 0 | 15.0093 | 15.3314 | 0 | 15.3314 | 15.3314 | 0 | 15.3314 | 15.3314 | 0 | 15.3314 | 15.3314 | 0 | 15.3314 | 15.3314 | 0 | 15.3314
|  | 12.7982 | 0 | 12.7982 | 12.5094 | 0 | 12.5094 | 12.7394 | 0 | 12.7394 | 13.0715 | 0 | 13.0715 | 13.4558 | 0 | 13.4558 | 13.5564 | 0 | 13.5564 | 13.9 | 0 | 13.9 | 14.41 | 0 | 14.41 | 14.7117 | 0 | 14.7117 | 15.2832 | 0 | 15.2832 | 15.6112 | 0 | 15.6112 | 15.6112 | 0 | 15.6112 | 15.6112 | 0 | 15.6112 | 15.6112 | 0 | 15.6112 | 15.6112 | 0 | 15.6112
|  | 13.6496 | 0 | 13.6496 | 13.3415 | 0 | 13.3415 | 13.5868 | 0 | 13.5868 | 13.941 | 0 | 13.941 | 14.3509 | 0 | 14.3509 | 14.4582 | 0 | 14.4582 | 14.8247 | 0 | 14.8247 | 15.3685 | 0 | 15.3685 | 15.6903 | 0 | 15.6903 | 16.2998 | 0 | 16.2998 | 16.6496 | 0 | 16.6496 | 16.6496 | 0 | 16.6496 | 16.6496 | 0 | 16.6496 | 16.6496 | 0 | 16.6496 | 16.6496 | 0 | 16.6496
|  | 14.2966 | 0 | 14.2966 | 13.974 | 0 | 13.974 | 14.2309 | 0 | 14.2309 | 14.6018 | 0 | 14.6018 | 15.0312 | 0 | 15.0312 | 15.1436 | 0 | 15.1436 | 15.5275 | 0 | 15.5275 | 16.0971 | 0 | 16.0971 | 16.4342 | 0 | 16.4342 | 17.0725 | 0 | 17.0725 | 17.4389 | 0 | 17.4389 | 17.4389 | 0 | 17.4389 | 17.4389 | 0 | 17.4389 | 17.4389 | 0 | 17.4389 | 17.4389 | 0 | 17.4389
|  | 15.306 | 0 | 15.306 | 14.9606 | 0 | 14.9606 | 15.2356 | 0 | 15.2356 | 15.6328 | 0 | 15.6328 | 16.0925 | 0 | 16.0925 | 16.2127 | 0 | 16.2127 | 16.6237 | 0 | 16.6237 | 17.2335 | 0 | 17.2335 | 17.5944 | 0 | 17.5944 | 18.2779 | 0 | 18.2779 | 18.6701 | 0 | 18.6701 | 18.6701 | 0 | 18.6701 | 18.6701 | 0 | 18.6701 | 18.6701 | 0 | 18.6701 | 18.6701 | 0 | 18.6701
|  | 20.0053 | 0 | 20.0053 | 19.5538 | 0 | 19.5538 | 19.9133 | 0 | 19.9133 | 20.4324 | 0 | 20.4324 | 21.0332 | 0 | 21.0332 | 21.1904 | 0 | 21.1904 | 21.7276 | 0 | 21.7276 | 22.5246 | 0 | 22.5246 | 22.9963 | 0 | 22.9963 | 23.8896 | 0 | 23.8896 | 24.4023 | 0 | 24.4023 | 24.4023 | 0 | 24.4023 | 24.4023 | 0 | 24.4023 | 24.4023 | 0 | 24.4023 | 24.4023 | 0 | 24.4023
|  | 20.5946 | 0 | 20.5946 | 20.1298 | 0 | 20.1298 | 20.4999 | 0 | 20.4999 | 21.0343 | 0 | 21.0343 | 21.6528 | 0 | 21.6528 | 21.8146 | 0 | 21.8146 | 22.3676 | 0 | 22.3676 | 23.1882 | 0 | 23.1882 | 23.6738 | 0 | 23.6738 | 24.5933 | 0 | 24.5933 | 25.1211 | 0 | 25.1211 | 25.1211 | 0 | 25.1211 | 25.1211 | 0 | 25.1211 | 25.1211 | 0 | 25.1211 | 25.1211 | 0 | 25.1211
|  | 21.6927 | 0 | 21.6927 | 21.2031 | 0 | 21.2031 | 21.5929 | 0 | 21.5929 | 22.1558 | 0 | 22.1558 | 22.8073 | 0 | 22.8073 | 22.9778 | 0 | 22.9778 | 23.5603 | 0 | 23.5603 | 24.4245 | 0 | 24.4245 | 24.936 | 0 | 24.936 | 25.9046 | 0 | 25.9046 | 26.4606 | 0 | 26.4606 | 26.4606 | 0 | 26.4606 | 26.4606 | 0 | 26.4606 | 26.4606 | 0 | 26.4606 | 26.4606 | 0 | 26.4606
|  | 21.7534 | 0 | 21.7534 | 21.2624 | 0 | 21.2624 | 21.6533 | 0 | 21.6533 | 22.2178 | 0 | 22.2178 | 22.8711 | 0 | 22.8711 | 23.042 | 0 | 23.042 | 23.6262 | 0 | 23.6262 | 24.4929 | 0 | 24.4929 | 25.0058 | 0 | 25.0058 | 25.9771 | 0 | 25.9771 | 26.5346 | 0 | 26.5346 | 26.5346 | 0 | 26.5346 | 26.5346 | 0 | 26.5346 | 26.5346 | 0 | 26.5346 | 26.5346 | 0 | 26.5346
|  | 19.6323 | 0 | 19.6323 | 19.1892 | 0 | 19.1892 | 19.542 | 0 | 19.542 | 20.0514 | 0 | 20.0514 | 20.6411 | 0 | 20.6411 | 20.7953 | 0 | 20.7953 | 21.3225 | 0 | 21.3225 | 22.1047 | 0 | 22.1047 | 22.5676 | 0 | 22.5676 | 23.4442 | 0 | 23.4442 | 23.9473 | 0 | 23.9473 | 23.9473 | 0 | 23.9473 | 23.9473 | 0 | 23.9473 | 23.9473 | 0 | 23.9473 | 23.9473 | 0 | 23.9473
|  | 16.532 | 0 | 16.532 | 16.1588 | 0 | 16.1588 | 16.4559 | 0 | 16.4559 | 16.8849 | 0 | 16.8849 | 17.3814 | 0 | 17.3814 | 17.5113 | 0 | 17.5113 | 17.9552 | 0 | 17.9552 | 18.6139 | 0 | 18.6139 | 19.0037 | 0 | 19.0037 | 19.7418 | 0 | 19.7418 | 20.1655 | 0 | 20.1655 | 20.1655 | 0 | 20.1655 | 20.1655 | 0 | 20.1655 | 20.1655 | 0 | 20.1655 | 20.1655 | 0 | 20.1655
|  | 15.2349 | 0 | 15.2349 | 14.891 | 0 | 14.891 | 15.1648 | 0 | 15.1648 | 15.5601 | 0 | 15.5601 | 16.0176 | 0 | 16.0176 | 16.1374 | 0 | 16.1374 | 16.5464 | 0 | 16.5464 | 17.1534 | 0 | 17.1534 | 17.5127 | 0 | 17.5127 | 18.1929 | 0 | 18.1929 | 18.5833 | 0 | 18.5833 | 18.5833 | 0 | 18.5833 | 18.5833 | 0 | 18.5833 | 18.5833 | 0 | 18.5833 | 18.5833 | 0 | 18.5833
|  | 15.4446 | 0 | 15.4446 | 15.096 | 0 | 15.096 | 15.3735 | 0 | 15.3735 | 15.7743 | 0 | 15.7743 | 16.2381 | 0 | 16.2381 | 16.3595 | 0 | 16.3595 | 16.7742 | 0 | 16.7742 | 17.3896 | 0 | 17.3896 | 17.7537 | 0 | 17.7537 | 18.4434 | 0 | 18.4434 | 18.8392 | 0 | 18.8392 | 18.8392 | 0 | 18.8392 | 18.8392 | 0 | 18.8392 | 18.8392 | 0 | 18.8392 | 18.8392 | 0 | 18.8392
|  | 14.0292 | 0 | 14.0292 | 13.7126 | 0 | 13.7126 | 13.9647 | 0 | 13.9647 | 14.3287 | 0 | 14.3287 | 14.75 | 0 | 14.75 | 14.8603 | 0 | 14.8603 | 15.237 | 0 | 15.237 | 15.7959 | 0 | 15.7959 | 16.1267 | 0 | 16.1267 | 16.7532 | 0 | 16.7532 | 17.1127 | 0 | 17.1127 | 17.1127 | 0 | 17.1127 | 17.1127 | 0 | 17.1127 | 17.1127 | 0 | 17.1127 | 17.1127 | 0 | 17.1127
|  | 13.6721 | 0 | 13.6721 | 13.3635 | 0 | 13.3635 | 13.6092 | 0 | 13.6092 | 13.964 | 0 | 13.964 | 14.3746 | 0 | 14.3746 | 14.482 | 0 | 14.482 | 14.8491 | 0 | 14.8491 | 15.3939 | 0 | 15.3939 | 15.7162 | 0 | 15.7162 | 16.3267 | 0 | 16.3267 | 16.6771 | 0 | 16.6771 | 16.6771 | 0 | 16.6771 | 16.6771 | 0 | 16.6771 | 16.6771 | 0 | 16.6771 | 16.6771 | 0 | 16.6771
|  | 12.2646 | 0 | 12.2646 | 11.9878 | 0 | 11.9878 | 12.2082 | 0 | 12.2082 | 12.5265 | 0 | 12.5265 | 12.8948 | 0 | 12.8948 | 12.9912 | 0 | 12.9912 | 13.3205 | 0 | 13.3205 | 13.8092 | 0 | 13.8092 | 14.0983 | 0 | 14.0983 | 14.646 | 0 | 14.646 | 14.9603 | 0 | 14.9603 | 14.9603 | 0 | 14.9603 | 14.9603 | 0 | 14.9603 | 14.9603 | 0 | 14.9603 | 14.9603 | 0 | 14.9603
|  | 11.9615 | 0 | 11.9615 | 11.6915 | 0 | 11.6915 | 11.9065 | 0 | 11.9065 | 12.2169 | 0 | 12.2169 | 12.5761 | 0 | 12.5761 | 12.6701 | 0 | 12.6701 | 12.9913 | 0 | 12.9913 | 13.4678 | 0 | 13.4678 | 13.7499 | 0 | 13.7499 | 14.284 | 0 | 14.284 | 14.5905 | 0 | 14.5905 | 14.5905 | 0 | 14.5905 | 14.5905 | 0 | 14.5905 | 14.5905 | 0 | 14.5905 | 14.5905 | 0 | 14.5905
|  | 14.2632 | 0 | 14.2632 | 13.9413 | 0 | 13.9413 | 14.1976 | 0 | 14.1976 | 14.5677 | 0 | 14.5677 | 14.9961 | 0 | 14.9961 | 15.1082 | 0 | 15.1082 | 15.4912 | 0 | 15.4912 | 16.0594 | 0 | 16.0594 | 16.3957 | 0 | 16.3957 | 17.0326 | 0 | 17.0326 | 17.3981 | 0 | 17.3981 | 17.3981 | 0 | 17.3981 | 17.3981 | 0 | 17.3981 | 17.3981 | 0 | 17.3981 | 17.3981 | 0 | 17.3981
|  | 17.2604 | 0 | 17.2604 | 16.8708 | 0 | 16.8708 | 17.181 | 0 | 17.181 | 17.6289 | 0 | 17.6289 | 18.1473 | 0 | 18.1473 | 18.2829 | 0 | 18.2829 | 18.7464 | 0 | 18.7464 | 19.4341 | 0 | 19.4341 | 19.8411 | 0 | 19.8411 | 20.6118 | 0 | 20.6118 | 21.0541 | 0 | 21.0541 | 21.0541 | 0 | 21.0541 | 21.0541 | 0 | 21.0541 | 21.0541 | 0 | 21.0541 | 21.0541 | 0 | 21.0541
|  | 19.7756 | 0 | 19.7756 | 19.3293 | 0 | 19.3293 | 19.6846 | 0 | 19.6846 | 20.1978 | 0 | 20.1978 | 20.7917 | 0 | 20.7917 | 20.9471 | 0 | 20.9471 | 21.4781 | 0 | 21.4781 | 22.266 | 0 | 22.266 | 22.7323 | 0 | 22.7323 | 23.6153 | 0 | 23.6153 | 24.1221 | 0 | 24.1221 | 24.1221 | 0 | 24.1221 | 24.1221 | 0 | 24.1221 | 24.1221 | 0 | 24.1221 | 24.1221 | 0 | 24.1221
|  | 17.2063 | 0 | 17.2063 | 16.818 | 0 | 16.818 | 17.1272 | 0 | 17.1272 | 17.5736 | 0 | 17.5736 | 18.0904 | 0 | 18.0904 | 18.2256 | 0 | 18.2256 | 18.6876 | 0 | 18.6876 | 19.3732 | 0 | 19.3732 | 19.7789 | 0 | 19.7789 | 20.5472 | 0 | 20.5472 | 20.9881 | 0 | 20.9881 | 20.9881 | 0 | 20.9881 | 20.9881 | 0 | 20.9881 | 20.9881 | 0 | 20.9881 | 20.9881 | 0 | 20.9881
|  | 17.0825 | 0 | 17.0825 | 16.6969 | 0 | 16.6969 | 17.0039 | 0 | 17.0039 | 17.4471 | 0 | 17.4471 | 17.9602 | 0 | 17.9602 | 18.0944 | 0 | 18.0944 | 18.5531 | 0 | 18.5531 | 19.2337 | 0 | 19.2337 | 19.6365 | 0 | 19.6365 | 20.3992 | 0 | 20.3992 | 20.837 | 0 | 20.837 | 20.837 | 0 | 20.837 | 20.837 | 0 | 20.837 | 20.837 | 0 | 20.837 | 20.837 | 0 | 20.837
|  | 16.0055 | 0 | 16.0055 | 15.6442 | 0 | 15.6442 | 15.9318 | 0 | 15.9318 | 16.3471 | 0 | 16.3471 | 16.8278 | 0 | 16.8278 | 16.9536 | 0 | 16.9536 | 17.3834 | 0 | 17.3834 | 18.0211 | 0 | 18.0211 | 18.3985 | 0 | 18.3985 | 19.1131 | 0 | 19.1131 | 19.5233 | 0 | 19.5233 | 19.5233 | 0 | 19.5233 | 19.5233 | 0 | 19.5233 | 19.5233 | 0 | 19.5233 | 19.5233 | 0 | 19.5233
|  | 15.8761 | 0 | 15.8761 | 15.5178 | 0 | 15.5178 | 15.8031 | 0 | 15.8031 | 16.215 | 0 | 16.215 | 16.6918 | 0 | 16.6918 | 16.8166 | 0 | 16.8166 | 17.2429 | 0 | 17.2429 | 17.8754 | 0 | 17.8754 | 18.2498 | 0 | 18.2498 | 18.9586 | 0 | 18.9586 | 19.3655 | 0 | 19.3655 | 19.3655 | 0 | 19.3655 | 19.3655 | 0 | 19.3655 | 19.3655 | 0 | 19.3655 | 19.3655 | 0 | 19.3655
|  | 15.9444 | 0 | 15.9444 | 15.5845 | 0 | 15.5845 | 15.871 | 0 | 15.871 | 16.2848 | 0 | 16.2848 | 16.7636 | 0 | 16.7636 | 16.8889 | 0 | 16.8889 | 17.317 | 0 | 17.317 | 17.9523 | 0 | 17.9523 | 18.3282 | 0 | 18.3282 | 19.0402 | 0 | 19.0402 | 19.4488 | 0 | 19.4488 | 19.4488 | 0 | 19.4488 | 19.4488 | 0 | 19.4488 | 19.4488 | 0 | 19.4488 | 19.4488 | 0 | 19.4488
|  | 15.0687 | 0 | 15.0687 | 14.7286 | 0 | 14.7286 | 14.9994 | 0 | 14.9994 | 15.3904 | 0 | 15.3904 | 15.843 | 0 | 15.843 | 15.9614 | 0 | 15.9614 | 16.366 | 0 | 16.366 | 16.9664 | 0 | 16.9664 | 17.3217 | 0 | 17.3217 | 17.9945 | 0 | 17.9945 | 18.3807 | 0 | 18.3807 | 18.3807 | 0 | 18.3807 | 18.3807 | 0 | 18.3807 | 18.3807 | 0 | 18.3807 | 18.3807 | 0 | 18.3807
|  | 15.7112 | 0 | 15.7112 | 15.3565 | 0 | 15.3565 | 15.6389 | 0 | 15.6389 | 16.0466 | 0 | 16.0466 | 16.5184 | 0 | 16.5184 | 16.6419 | 0 | 16.6419 | 17.0637 | 0 | 17.0637 | 17.6897 | 0 | 17.6897 | 18.0602 | 0 | 18.0602 | 18.7617 | 0 | 18.7617 | 19.1643 | 0 | 19.1643 | 19.1643 | 0 | 19.1643 | 19.1643 | 0 | 19.1643 | 19.1643 | 0 | 19.1643 | 19.1643 | 0 | 19.1643
|  | 16.3144 | 0 | 16.3144 | 15.9462 | 0 | 15.9462 | 16.2393 | 0 | 16.2393 | 16.6627 | 0 | 16.6627 | 17.1526 | 0 | 17.1526 | 17.2808 | 0 | 17.2808 | 17.7189 | 0 | 17.7189 | 18.3689 | 0 | 18.3689 | 18.7536 | 0 | 18.7536 | 19.482 | 0 | 19.482 | 19.9001 | 0 | 19.9001 | 19.9001 | 0 | 19.9001 | 19.9001 | 0 | 19.9001 | 19.9001 | 0 | 19.9001 | 19.9001 | 0 | 19.9001
|  | 17.7868 | 0 | 17.7868 | 17.3853 | 0 | 17.3853 | 17.705 | 0 | 17.705 | 18.1665 | 0 | 18.1665 | 18.7007 | 0 | 18.7007 | 18.8405 | 0 | 18.8405 | 19.3181 | 0 | 19.3181 | 20.0267 | 0 | 20.0267 | 20.4461 | 0 | 20.4461 | 21.2403 | 0 | 21.2403 | 21.6962 | 0 | 21.6962 | 21.6962 | 0 | 21.6962 | 21.6962 | 0 | 21.6962 | 21.6962 | 0 | 21.6962 | 21.6962 | 0 | 21.6962
|  | 20.8224 | 0 | 20.8224 | 20.3524 | 0 | 20.3524 | 20.7266 | 0 | 20.7266 | 21.2669 | 0 | 21.2669 | 21.8923 | 0 | 21.8923 | 22.0559 | 0 | 22.0559 | 22.615 | 0 | 22.615 | 23.4446 | 0 | 23.4446 | 23.9356 | 0 | 23.9356 | 24.8653 | 0 | 24.8653 | 25.399 | 0 | 25.399 | 25.399 | 0 | 25.399 | 25.399 | 0 | 25.399 | 25.399 | 0 | 25.399 | 25.399 | 0 | 25.399
|  | 21.454 | 0 | 21.454 | 20.9697 | 0 | 20.9697 | 21.3553 | 0 | 21.3553 | 21.912 | 0 | 21.912 | 22.5563 | 0 | 22.5563 | 22.7249 | 0 | 22.7249 | 23.301 | 0 | 23.301 | 24.1557 | 0 | 24.1557 | 24.6616 | 0 | 24.6616 | 25.6195 | 0 | 25.6195 | 26.1693 | 0 | 26.1693 | 26.1693 | 0 | 26.1693 | 26.1693 | 0 | 26.1693 | 26.1693 | 0 | 26.1693 | 26.1693 | 0 | 26.1693
|  | 22.1488 | 0 | 22.1488 | 21.6489 | 0 | 21.6489 | 22.0469 | 0 | 22.0469 | 22.6216 | 0 | 22.6216 | 23.2868 | 0 | 23.2868 | 23.4609 | 0 | 23.4609 | 24.0556 | 0 | 24.0556 | 24.938 | 0 | 24.938 | 25.4603 | 0 | 25.4603 | 26.4493 | 0 | 26.4493 | 27.0169 | 0 | 27.0169 | 27.0169 | 0 | 27.0169 | 27.0169 | 0 | 27.0169 | 27.0169 | 0 | 27.0169 | 27.0169 | 0 | 27.0169
|  | 22.9695 | 0 | 22.9695 | 22.451 | 0 | 22.451 | 22.8638 | 0 | 22.8638 | 23.4598 | 0 | 23.4598 | 24.1496 | 0 | 24.1496 | 24.3301 | 0 | 24.3301 | 24.9469 | 0 | 24.9469 | 25.8621 | 0 | 25.8621 | 26.4037 | 0 | 26.4037 | 27.4293 | 0 | 27.4293 | 28.0179 | 0 | 28.0179 | 28.0179 | 0 | 28.0179 | 28.0179 | 0 | 28.0179 | 28.0179 | 0 | 28.0179 | 28.0179 | 0 | 28.0179
|  | 21.3606 | 0 | 21.3606 | 20.8785 | 0 | 20.8785 | 21.2623 | 0 | 21.2623 | 21.8166 | 0 | 21.8166 | 22.4581 | 0 | 22.4581 | 22.626 | 0 | 22.626 | 23.1996 | 0 | 23.1996 | 24.0506 | 0 | 24.0506 | 24.5543 | 0 | 24.5543 | 25.5081 | 0 | 25.5081 | 26.0555 | 0 | 26.0555 | 26.0555 | 0 | 26.0555 | 26.0555 | 0 | 26.0555 | 26.0555 | 0 | 26.0555 | 26.0555 | 0 | 26.0555
|  | 18.4226 | 0 | 18.4226 | 18.0068 | 0 | 18.0068 | 18.3378 | 0 | 18.3378 | 18.8159 | 0 | 18.8159 | 19.3692 | 0 | 19.3692 | 19.5139 | 0 | 19.5139 | 20.0086 | 0 | 20.0086 | 20.7426 | 0 | 20.7426 | 21.177 | 0 | 21.177 | 21.9996 | 0 | 21.9996 | 22.4717 | 0 | 22.4717 | 22.4717 | 0 | 22.4717 | 22.4717 | 0 | 22.4717 | 22.4717 | 0 | 22.4717 | 22.4717 | 0 | 22.4717
|  | 17.1258 | 0 | 17.1258 | 16.7392 | 0 | 16.7392 | 17.047 | 0 | 17.047 | 17.4914 | 0 | 17.4914 | 18.0057 | 0 | 18.0057 | 18.1403 | 0 | 18.1403 | 18.6002 | 0 | 18.6002 | 19.2825 | 0 | 19.2825 | 19.6863 | 0 | 19.6863 | 20.451 | 0 | 20.451 | 20.8899 | 0 | 20.8899 | 20.8899 | 0 | 20.8899 | 20.8899 | 0 | 20.8899 | 20.8899 | 0 | 20.8899 | 20.8899 | 0 | 20.8899
|  | 17.3245 | 0 | 17.3245 | 16.9334 | 0 | 16.9334 | 17.2448 | 0 | 17.2448 | 17.6943 | 0 | 17.6943 | 18.2146 | 0 | 18.2146 | 18.3507 | 0 | 18.3507 | 18.8159 | 0 | 18.8159 | 19.5062 | 0 | 19.5062 | 19.9147 | 0 | 19.9147 | 20.6882 | 0 | 20.6882 | 21.1322 | 0 | 21.1322 | 21.1322 | 0 | 21.1322 | 21.1322 | 0 | 21.1322 | 21.1322 | 0 | 21.1322 | 21.1322 | 0 | 21.1322
|  | 15.2943 | 0 | 15.2943 | 14.9491 | 0 | 14.9491 | 15.2239 | 0 | 15.2239 | 15.6208 | 0 | 15.6208 | 16.0801 | 0 | 16.0801 | 16.2003 | 0 | 16.2003 | 16.611 | 0 | 16.611 | 17.2203 | 0 | 17.2203 | 17.5809 | 0 | 17.5809 | 18.2639 | 0 | 18.2639 | 18.6558 | 0 | 18.6558 | 18.6558 | 0 | 18.6558 | 18.6558 | 0 | 18.6558 | 18.6558 | 0 | 18.6558 | 18.6558 | 0 | 18.6558
|  | 14.3708 | 0 | 14.3708 | 14.0464 | 0 | 14.0464 | 14.3047 | 0 | 14.3047 | 14.6776 | 0 | 14.6776 | 15.1092 | 0 | 15.1092 | 15.2221 | 0 | 15.2221 | 15.608 | 0 | 15.608 | 16.1805 | 0 | 16.1805 | 16.5194 | 0 | 16.5194 | 17.1611 | 0 | 17.1611 | 17.5294 | 0 | 17.5294 | 17.5294 | 0 | 17.5294 | 17.5294 | 0 | 17.5294 | 17.5294 | 0 | 17.5294 | 17.5294 | 0 | 17.5294
|  | 13.0349 | 0 | 13.0349 | 12.7407 | 0 | 12.7407 | 12.975 | 0 | 12.975 | 13.3132 | 0 | 13.3132 | 13.7047 | 0 | 13.7047 | 13.8071 | 0 | 13.8071 | 14.1571 | 0 | 14.1571 | 14.6765 | 0 | 14.6765 | 14.9838 | 0 | 14.9838 | 15.5658 | 0 | 15.5658 | 15.8999 | 0 | 15.8999 | 15.8999 | 0 | 15.8999 | 15.8999 | 0 | 15.8999 | 15.8999 | 0 | 15.8999 | 15.8999 | 0 | 15.8999
|  | 12.6473 | 0 | 12.6473 | 12.3618 | 0 | 12.3618 | 12.5891 | 0 | 12.5891 | 12.9173 | 0 | 12.9173 | 13.2971 | 0 | 13.2971 | 13.3965 | 0 | 13.3965 | 13.7361 | 0 | 13.7361 | 14.24 | 0 | 14.24 | 14.5382 | 0 | 14.5382 | 15.1029 | 0 | 15.1029 | 15.427 | 0 | 15.427 | 15.427 | 0 | 15.427 | 15.427 | 0 | 15.427 | 15.427 | 0 | 15.427 | 15.427 | 0 | 15.427
|  | 13.7258 | 0 | 13.7258 | 13.416 | 0 | 13.416 | 13.6626 | 0 | 13.6626 | 14.0188 | 0 | 14.0188 | 14.431 | 0 | 14.431 | 14.5389 | 0 | 14.5389 | 14.9074 | 0 | 14.9074 | 15.4543 | 0 | 15.4543 | 15.7779 | 0 | 15.7779 | 16.3908 | 0 | 16.3908 | 16.7426 | 0 | 16.7426 | 16.7426 | 0 | 16.7426 | 16.7426 | 0 | 16.7426 | 16.7426 | 0 | 16.7426 | 16.7426 | 0 | 16.7426
|  | 14.9662 | 0 | 14.9662 | 14.6284 | 0 | 14.6284 | 14.8973 | 0 | 14.8973 | 15.2856 | 0 | 15.2856 | 15.7351 | 0 | 15.7351 | 15.8527 | 0 | 15.8527 | 16.2546 | 0 | 16.2546 | 16.8509 | 0 | 16.8509 | 17.2038 | 0 | 17.2038 | 17.872 | 0 | 17.872 | 18.2556 | 0 | 18.2556 | 18.2556 | 0 | 18.2556 | 18.2556 | 0 | 18.2556 | 18.2556 | 0 | 18.2556 | 18.2556 | 0 | 18.2556
|  | 17.3612 | 0 | 17.3612 | 16.9693 | 0 | 16.9693 | 17.2813 | 0 | 17.2813 | 17.7318 | 0 | 17.7318 | 18.2532 | 0 | 18.2532 | 18.3896 | 0 | 18.3896 | 18.8558 | 0 | 18.8558 | 19.5475 | 0 | 19.5475 | 19.9569 | 0 | 19.9569 | 20.7321 | 0 | 20.7321 | 21.177 | 0 | 21.177 | 21.177 | 0 | 21.177 | 21.177 | 0 | 21.177 | 21.177 | 0 | 21.177 | 21.177 | 0 | 21.177
|  | 18.5062 | 0 | 18.5062 | 18.0885 | 0 | 18.0885 | 18.4211 | 0 | 18.4211 | 18.9013 | 0 | 18.9013 | 19.4571 | 0 | 19.4571 | 19.6025 | 0 | 19.6025 | 20.0994 | 0 | 20.0994 | 20.8368 | 0 | 20.8368 | 21.2731 | 0 | 21.2731 | 22.0995 | 0 | 22.0995 | 22.5737 | 0 | 22.5737 | 22.5737 | 0 | 22.5737 | 22.5737 | 0 | 22.5737 | 22.5737 | 0 | 22.5737 | 22.5737 | 0 | 22.5737
|  | 18.845 | 0 | 18.845 | 18.4197 | 0 | 18.4197 | 18.7583 | 0 | 18.7583 | 19.2473 | 0 | 19.2473 | 19.8133 | 0 | 19.8133 | 19.9614 | 0 | 19.9614 | 20.4674 | 0 | 20.4674 | 21.2182 | 0 | 21.2182 | 21.6626 | 0 | 21.6626 | 22.504 | 0 | 22.504 | 22.987 | 0 | 22.987 | 22.987 | 0 | 22.987 | 22.987 | 0 | 22.987 | 22.987 | 0 | 22.987 | 22.987 | 0 | 22.987
|  | 18.3263 | 0 | 18.3263 | 17.9126 | 0 | 17.9126 | 18.242 | 0 | 18.242 | 18.7175 | 0 | 18.7175 | 19.2679 | 0 | 19.2679 | 19.4119 | 0 | 19.4119 | 19.904 | 0 | 19.904 | 20.6341 | 0 | 20.6341 | 21.0663 | 0 | 21.0663 | 21.8845 | 0 | 21.8845 | 22.3542 | 0 | 22.3542 | 22.3542 | 0 | 22.3542 | 22.3542 | 0 | 22.3542 | 22.3542 | 0 | 22.3542 | 22.3542 | 0 | 22.3542
|  | 17.6559 | 0 | 17.6559 | 17.2574 | 0 | 17.2574 | 17.5746 | 0 | 17.5746 | 18.0328 | 0 | 18.0328 | 18.563 | 0 | 18.563 | 18.7018 | 0 | 18.7018 | 19.1759 | 0 | 19.1759 | 19.8793 | 0 | 19.8793 | 20.2956 | 0 | 20.2956 | 21.084 | 0 | 21.084 | 21.5364 | 0 | 21.5364 | 21.5364 | 0 | 21.5364 | 21.5364 | 0 | 21.5364 | 21.5364 | 0 | 21.5364 | 21.5364 | 0 | 21.5364
|  | 17.1779 | 0 | 17.1779 | 16.7901 | 0 | 16.7901 | 17.0988 | 0 | 17.0988 | 17.5446 | 0 | 17.5446 | 18.0605 | 0 | 18.0605 | 18.1954 | 0 | 18.1954 | 18.6567 | 0 | 18.6567 | 19.3411 | 0 | 19.3411 | 19.7461 | 0 | 19.7461 | 20.5131 | 0 | 20.5131 | 20.9534 | 0 | 20.9534 | 20.9534 | 0 | 20.9534 | 20.9534 | 0 | 20.9534 | 20.9534 | 0 | 20.9534 | 20.9534 | 0 | 20.9534
|  | 16.8034 | 0 | 16.8034 | 16.4241 | 0 | 16.4241 | 16.7261 | 0 | 16.7261 | 17.1621 | 0 | 17.1621 | 17.6668 | 0 | 17.6668 | 17.7988 | 0 | 17.7988 | 18.25 | 0 | 18.25 | 18.9195 | 0 | 18.9195 | 19.3157 | 0 | 19.3157 | 20.066 | 0 | 20.066 | 20.4966 | 0 | 20.4966 | 20.4966 | 0 | 20.4966 | 20.4966 | 0 | 20.4966 | 20.4966 | 0 | 20.4966 | 20.4966 | 0 | 20.4966
|  | 16.7531 | 0 | 16.7531 | 16.375 | 0 | 16.375 | 16.6761 | 0 | 16.6761 | 17.1108 | 0 | 17.1108 | 17.6139 | 0 | 17.6139 | 17.7456 | 0 | 17.7456 | 18.1954 | 0 | 18.1954 | 18.8629 | 0 | 18.8629 | 19.2579 | 0 | 19.2579 | 20.006 | 0 | 20.006 | 20.4353 | 0 | 20.4353 | 20.4353 | 0 | 20.4353 | 20.4353 | 0 | 20.4353 | 20.4353 | 0 | 20.4353 | 20.4353 | 0 | 20.4353
|  | 17.2475 | 0 | 17.2475 | 16.8582 | 0 | 16.8582 | 17.1681 | 0 | 17.1681 | 17.6157 | 0 | 17.6157 | 18.1337 | 0 | 18.1337 | 18.2692 | 0 | 18.2692 | 18.7323 | 0 | 18.7323 | 19.4195 | 0 | 19.4195 | 19.8262 | 0 | 19.8262 | 20.5963 | 0 | 20.5963 | 21.0383 | 0 | 21.0383 | 21.0383 | 0 | 21.0383 | 21.0383 | 0 | 21.0383 | 21.0383 | 0 | 21.0383 | 21.0383 | 0 | 21.0383
|  | 18.3628 | 0 | 18.3628 | 17.9483 | 0 | 17.9483 | 18.2783 | 0 | 18.2783 | 18.7548 | 0 | 18.7548 | 19.3063 | 0 | 19.3063 | 19.4506 | 0 | 19.4506 | 19.9436 | 0 | 19.9436 | 20.6752 | 0 | 20.6752 | 21.1082 | 0 | 21.1082 | 21.9281 | 0 | 21.9281 | 22.3987 | 0 | 22.3987 | 22.3987 | 0 | 22.3987 | 22.3987 | 0 | 22.3987 | 22.3987 | 0 | 22.3987 | 22.3987 | 0 | 22.3987
|  | 20.3627 | 0 | 20.3627 | 19.9031 | 0 | 19.9031 | 20.269 | 0 | 20.269 | 20.7974 | 0 | 20.7974 | 21.409 | 0 | 21.409 | 21.569 | 0 | 21.569 | 22.1158 | 0 | 22.1158 | 22.927 | 0 | 22.927 | 23.4072 | 0 | 23.4072 | 24.3164 | 0 | 24.3164 | 24.8382 | 0 | 24.8382 | 24.8382 | 0 | 24.8382 | 24.8382 | 0 | 24.8382 | 24.8382 | 0 | 24.8382 | 24.8382 | 0 | 24.8382
|  | 20.9642 | 0 | 20.9642 | 20.491 | 0 | 20.491 | 20.8677 | 0 | 20.8677 | 21.4117 | 0 | 21.4117 | 22.0413 | 0 | 22.0413 | 22.2061 | 0 | 22.2061 | 22.769 | 0 | 22.769 | 23.6042 | 0 | 23.6042 | 24.0985 | 0 | 24.0985 | 25.0346 | 0 | 25.0346 | 25.5719 | 0 | 25.5719 | 25.5719 | 0 | 25.5719 | 25.5719 | 0 | 25.5719 | 25.5719 | 0 | 25.5719 | 25.5719 | 0 | 25.5719
|  | 21.8428 | 0 | 21.8428 | 21.3497 | 0 | 21.3497 | 21.7423 | 0 | 21.7423 | 22.309 | 0 | 22.309 | 22.965 | 0 | 22.965 | 23.1367 | 0 | 23.1367 | 23.7232 | 0 | 23.7232 | 24.5935 | 0 | 24.5935 | 25.1085 | 0 | 25.1085 | 26.0838 | 0 | 26.0838 | 26.6436 | 0 | 26.6436 | 26.6436 | 0 | 26.6436 | 26.6436 | 0 | 26.6436 | 26.6436 | 0 | 26.6436 | 26.6436 | 0 | 26.6436
|  | 21.9834 | 0 | 21.9834 | 21.4873 | 0 | 21.4873 | 21.8823 | 0 | 21.8823 | 22.4527 | 0 | 22.4527 | 23.113 | 0 | 23.113 | 23.2857 | 0 | 23.2857 | 23.876 | 0 | 23.876 | 24.7519 | 0 | 24.7519 | 25.2702 | 0 | 25.2702 | 26.2518 | 0 | 26.2518 | 26.8152 | 0 | 26.8152 | 26.8152 | 0 | 26.8152 | 26.8152 | 0 | 26.8152 | 26.8152 | 0 | 26.8152 | 26.8152 | 0 | 26.8152
|  | 20.7078 | 0 | 20.7078 | 20.2404 | 0 | 20.2404 | 20.6125 | 0 | 20.6125 | 21.1498 | 0 | 21.1498 | 21.7718 | 0 | 21.7718 | 21.9345 | 0 | 21.9345 | 22.4905 | 0 | 22.4905 | 23.3156 | 0 | 23.3156 | 23.8038 | 0 | 23.8038 | 24.7285 | 0 | 24.7285 | 25.2591 | 0 | 25.2591 | 25.2591 | 0 | 25.2591 | 25.2591 | 0 | 25.2591 | 25.2591 | 0 | 25.2591 | 25.2591 | 0 | 25.2591
|  | 18.0713 | 0 | 18.0713 | 17.6634 | 0 | 17.6634 | 17.9881 | 0 | 17.9881 | 18.457 | 0 | 18.457 | 18.9998 | 0 | 18.9998 | 19.1418 | 0 | 19.1418 | 19.627 | 0 | 19.627 | 20.347 | 0 | 20.347 | 20.7731 | 0 | 20.7731 | 21.58 | 0 | 21.58 | 22.0432 | 0 | 22.0432 | 22.0432 | 0 | 22.0432 | 22.0432 | 0 | 22.0432 | 22.0432 | 0 | 22.0432 | 22.0432 | 0 | 22.0432
|  | 17.1604 | 0 | 17.1604 | 16.773 | 0 | 16.773 | 17.0814 | 0 | 17.0814 | 17.5267 | 0 | 17.5267 | 18.0421 | 0 | 18.0421 | 18.1769 | 0 | 18.1769 | 18.6377 | 0 | 18.6377 | 19.3214 | 0 | 19.3214 | 19.726 | 0 | 19.726 | 20.4923 | 0 | 20.4923 | 20.932 | 0 | 20.932 | 20.932 | 0 | 20.932 | 20.932 | 0 | 20.932 | 20.932 | 0 | 20.932 | 20.932 | 0 | 20.932
|  | 17.1628 | 0 | 17.1628 | 16.7754 | 0 | 16.7754 | 17.0838 | 0 | 17.0838 | 17.5291 | 0 | 17.5291 | 18.0446 | 0 | 18.0446 | 18.1795 | 0 | 18.1795 | 18.6403 | 0 | 18.6403 | 19.3241 | 0 | 19.3241 | 19.7288 | 0 | 19.7288 | 20.4951 | 0 | 20.4951 | 20.935 | 0 | 20.935 | 20.935 | 0 | 20.935 | 20.935 | 0 | 20.935 | 20.935 | 0 | 20.935 | 20.935 | 0 | 20.935
|  | 15.1987 | 0 | 15.1987 | 14.8556 | 0 | 14.8556 | 15.1287 | 0 | 15.1287 | 15.5231 | 0 | 15.5231 | 15.9796 | 0 | 15.9796 | 16.099 | 0 | 16.099 | 16.5071 | 0 | 16.5071 | 17.1127 | 0 | 17.1127 | 17.471 | 0 | 17.471 | 18.1497 | 0 | 18.1497 | 18.5392 | 0 | 18.5392 | 18.5392 | 0 | 18.5392 | 18.5392 | 0 | 18.5392 | 18.5392 | 0 | 18.5392 | 18.5392 | 0 | 18.5392
|  | 14.4382 | 0 | 14.4382 | 14.1123 | 0 | 14.1123 | 14.3718 | 0 | 14.3718 | 14.7465 | 0 | 14.7465 | 15.1801 | 0 | 15.1801 | 15.2935 | 0 | 15.2935 | 15.6812 | 0 | 15.6812 | 16.2565 | 0 | 16.2565 | 16.5969 | 0 | 16.5969 | 17.2416 | 0 | 17.2416 | 17.6116 | 0 | 17.6116 | 17.6116 | 0 | 17.6116 | 17.6116 | 0 | 17.6116 | 17.6116 | 0 | 17.6116 | 17.6116 | 0 | 17.6116
|  | 12.7523 | 0 | 12.7523 | 12.4644 | 0 | 12.4644 | 12.6936 | 0 | 12.6936 | 13.0245 | 0 | 13.0245 | 13.4075 | 0 | 13.4075 | 13.5077 | 0 | 13.5077 | 13.8501 | 0 | 13.8501 | 14.3582 | 0 | 14.3582 | 14.6589 | 0 | 14.6589 | 15.2283 | 0 | 15.2283 | 15.5551 | 0 | 15.5551 | 15.5551 | 0 | 15.5551 | 15.5551 | 0 | 15.5551 | 15.5551 | 0 | 15.5551 | 15.5551 | 0 | 15.5551
|  | 12.3689 | 0 | 12.3689 | 12.0898 | 0 | 12.0898 | 12.312 | 0 | 12.312 | 12.633 | 0 | 12.633 | 13.0045 | 0 | 13.0045 | 13.1017 | 0 | 13.1017 | 13.4338 | 0 | 13.4338 | 13.9266 | 0 | 13.9266 | 14.2182 | 0 | 14.2182 | 14.7705 | 0 | 14.7705 | 15.0875 | 0 | 15.0875 | 15.0875 | 0 | 15.0875 | 15.0875 | 0 | 15.0875 | 15.0875 | 0 | 15.0875 | 15.0875 | 0 | 15.0875
|  | 12.402 | 0 | 12.402 | 12.1221 | 0 | 12.1221 | 12.345 | 0 | 12.345 | 12.6668 | 0 | 12.6668 | 13.0393 | 0 | 13.0393 | 13.1367 | 0 | 13.1367 | 13.4697 | 0 | 13.4697 | 13.9639 | 0 | 13.9639 | 14.2563 | 0 | 14.2563 | 14.8101 | 0 | 14.8101 | 15.1279 | 0 | 15.1279 | 15.1279 | 0 | 15.1279 | 15.1279 | 0 | 15.1279 | 15.1279 | 0 | 15.1279 | 15.1279 | 0 | 15.1279
|  | 13.7237 | 0 | 13.7237 | 13.414 | 0 | 13.414 | 13.6606 | 0 | 13.6606 | 14.0167 | 0 | 14.0167 | 14.4288 | 0 | 14.4288 | 14.5367 | 0 | 14.5367 | 14.9052 | 0 | 14.9052 | 15.452 | 0 | 15.452 | 15.7756 | 0 | 15.7756 | 16.3884 | 0 | 16.3884 | 16.7401 | 0 | 16.7401 | 16.7401 | 0 | 16.7401 | 16.7401 | 0 | 16.7401 | 16.7401 | 0 | 16.7401 | 16.7401 | 0 | 16.7401
|  | 15.4396 | 0 | 15.4396 | 15.0911 | 0 | 15.0911 | 15.3686 | 0 | 15.3686 | 15.7692 | 0 | 15.7692 | 16.2329 | 0 | 16.2329 | 16.3542 | 0 | 16.3542 | 16.7688 | 0 | 16.7688 | 17.3839 | 0 | 17.3839 | 17.748 | 0 | 17.748 | 18.4374 | 0 | 18.4374 | 18.8331 | 0 | 18.8331 | 18.8331 | 0 | 18.8331 | 18.8331 | 0 | 18.8331 | 18.8331 | 0 | 18.8331 | 18.8331 | 0 | 18.8331
|  | 16.4685 | 0 | 16.4685 | 16.0968 | 0 | 16.0968 | 16.3927 | 0 | 16.3927 | 16.82 | 0 | 16.82 | 17.3146 | 0 | 17.3146 | 17.444 | 0 | 17.444 | 17.8862 | 0 | 17.8862 | 18.5424 | 0 | 18.5424 | 18.9307 | 0 | 18.9307 | 19.666 | 0 | 19.666 | 20.0881 | 0 | 20.0881 | 20.0881 | 0 | 20.0881 | 20.0881 | 0 | 20.0881 | 20.0881 | 0 | 20.0881 | 20.0881 | 0 | 20.0881
|  | 16.7045 | 0 | 16.7045 | 16.3274 | 0 | 16.3274 | 16.6276 | 0 | 16.6276 | 17.0611 | 0 | 17.0611 | 17.5628 | 0 | 17.5628 | 17.694 | 0 | 17.694 | 18.1426 | 0 | 18.1426 | 18.8081 | 0 | 18.8081 | 19.202 | 0 | 19.202 | 19.9479 | 0 | 19.9479 | 20.376 | 0 | 20.376 | 20.376 | 0 | 20.376 | 20.376 | 0 | 20.376 | 20.376 | 0 | 20.376 | 20.376 | 0 | 20.376
|  | 14.4694 | 0 | 14.4694 | 14.1428 | 0 | 14.1428 | 14.4029 | 0 | 14.4029 | 14.7783 | 0 | 14.7783 | 15.2129 | 0 | 15.2129 | 15.3266 | 0 | 15.3266 | 15.7151 | 0 | 15.7151 | 16.2916 | 0 | 16.2916 | 16.6328 | 0 | 16.6328 | 17.2788 | 0 | 17.2788 | 17.6497 | 0 | 17.6497 | 17.6497 | 0 | 17.6497 | 17.6497 | 0 | 17.6497 | 17.6497 | 0 | 17.6497 | 17.6497 | 0 | 17.6497
|  | 12.852 | 0 | 12.852 | 12.5619 | 0 | 12.5619 | 12.7928 | 0 | 12.7928 | 13.1263 | 0 | 13.1263 | 13.5123 | 0 | 13.5123 | 13.6133 | 0 | 13.6133 | 13.9584 | 0 | 13.9584 | 14.4705 | 0 | 14.4705 | 14.7735 | 0 | 14.7735 | 15.3473 | 0 | 15.3473 | 15.6767 | 0 | 15.6767 | 15.6767 | 0 | 15.6767 | 15.6767 | 0 | 15.6767 | 15.6767 | 0 | 15.6767 | 15.6767 | 0 | 15.6767
|  | 11.6034 | 0 | 11.6034 | 11.3415 | 0 | 11.3415 | 11.5501 | 0 | 11.5501 | 11.8511 | 0 | 11.8511 | 12.1996 | 0 | 12.1996 | 12.2908 | 0 | 12.2908 | 12.6024 | 0 | 12.6024 | 13.0647 | 0 | 13.0647 | 13.3383 | 0 | 13.3383 | 13.8564 | 0 | 13.8564 | 14.1538 | 0 | 14.1538 | 14.1538 | 0 | 14.1538 | 14.1538 | 0 | 14.1538 | 14.1538 | 0 | 14.1538 | 14.1538 | 0 | 14.1538
|  | 11.0368 | 0 | 11.0368 | 10.7877 | 0 | 10.7877 | 10.986 | 0 | 10.986 | 11.2724 | 0 | 11.2724 | 11.6039 | 0 | 11.6039 | 11.6906 | 0 | 11.6906 | 11.987 | 0 | 11.987 | 12.4267 | 0 | 12.4267 | 12.6869 | 0 | 12.6869 | 13.1798 | 0 | 13.1798 | 13.4626 | 0 | 13.4626 | 13.4626 | 0 | 13.4626 | 13.4626 | 0 | 13.4626 | 13.4626 | 0 | 13.4626 | 13.4626 | 0 | 13.4626
|  | 11.5023 | 0 | 11.5023 | 11.2427 | 0 | 11.2427 | 11.4494 | 0 | 11.4494 | 11.7478 | 0 | 11.7478 | 12.0933 | 0 | 12.0933 | 12.1836 | 0 | 12.1836 | 12.4925 | 0 | 12.4925 | 12.9508 | 0 | 12.9508 | 13.222 | 0 | 13.222 | 13.7356 | 0 | 13.7356 | 14.0304 | 0 | 14.0304 | 14.0304 | 0 | 14.0304 | 14.0304 | 0 | 14.0304 | 14.0304 | 0 | 14.0304 | 14.0304 | 0 | 14.0304
|  | 12.2777 | 0 | 12.2777 | 12.0006 | 0 | 12.0006 | 12.2212 | 0 | 12.2212 | 12.5398 | 0 | 12.5398 | 12.9086 | 0 | 12.9086 | 13.005 | 0 | 13.005 | 13.3347 | 0 | 13.3347 | 13.8239 | 0 | 13.8239 | 14.1134 | 0 | 14.1134 | 14.6616 | 0 | 14.6616 | 14.9762 | 0 | 14.9762 | 14.9762 | 0 | 14.9762 | 14.9762 | 0 | 14.9762 | 14.9762 | 0 | 14.9762 | 14.9762 | 0 | 14.9762
|  | 14.0466 | 0 | 14.0466 | 13.7295 | 0 | 13.7295 | 13.9819 | 0 | 13.9819 | 14.3464 | 0 | 14.3464 | 14.7683 | 0 | 14.7683 | 14.8787 | 0 | 14.8787 | 15.2558 | 0 | 15.2558 | 15.8155 | 0 | 15.8155 | 16.1467 | 0 | 16.1467 | 16.7739 | 0 | 16.7739 | 17.1339 | 0 | 17.1339 | 17.1339 | 0 | 17.1339 | 17.1339 | 0 | 17.1339 | 17.1339 | 0 | 17.1339 | 17.1339 | 0 | 17.1339
|  | 15.6736 | 0 | 15.6736 | 15.3198 | 0 | 15.3198 | 15.6014 | 0 | 15.6014 | 16.0081 | 0 | 16.0081 | 16.4789 | 0 | 16.4789 | 16.602 | 0 | 16.602 | 17.0229 | 0 | 17.0229 | 17.6474 | 0 | 17.6474 | 18.0169 | 0 | 18.0169 | 18.7168 | 0 | 18.7168 | 19.1184 | 0 | 19.1184 | 19.1184 | 0 | 19.1184 | 19.1184 | 0 | 19.1184 | 19.1184 | 0 | 19.1184 | 19.1184 | 0 | 19.1184
|  | 16.3694 | 0 | 16.3694 | 15.9999 | 0 | 15.9999 | 16.2941 | 0 | 16.2941 | 16.7189 | 0 | 16.7189 | 17.2105 | 0 | 17.2105 | 17.3391 | 0 | 17.3391 | 17.7787 | 0 | 17.7787 | 18.4309 | 0 | 18.4309 | 18.8168 | 0 | 18.8168 | 19.5477 | 0 | 19.5477 | 19.9672 | 0 | 19.9672 | 19.9672 | 0 | 19.9672 | 19.9672 | 0 | 19.9672 | 19.9672 | 0 | 19.9672 | 19.9672 | 0 | 19.9672
|  | 17.8216 | 0 | 17.8216 | 17.4194 | 0 | 17.4194 | 17.7396 | 0 | 17.7396 | 18.2021 | 0 | 18.2021 | 18.7373 | 0 | 18.7373 | 18.8774 | 0 | 18.8774 | 19.3559 | 0 | 19.3559 | 20.066 | 0 | 20.066 | 20.4862 | 0 | 20.4862 | 21.2819 | 0 | 21.2819 | 21.7387 | 0 | 21.7387 | 21.7387 | 0 | 21.7387 | 21.7387 | 0 | 21.7387 | 21.7387 | 0 | 21.7387 | 21.7387 | 0 | 21.7387
|  | 19.2619 | 0 | 19.2619 | 18.8272 | 0 | 18.8272 | 19.1733 | 0 | 19.1733 | 19.6731 | 0 | 19.6731 | 20.2516 | 0 | 20.2516 | 20.403 | 0 | 20.403 | 20.9202 | 0 | 20.9202 | 21.6876 | 0 | 21.6876 | 22.1418 | 0 | 22.1418 | 23.0019 | 0 | 23.0019 | 23.4955 | 0 | 23.4955 | 23.4955 | 0 | 23.4955 | 23.4955 | 0 | 23.4955 | 23.4955 | 0 | 23.4955 | 23.4955 | 0 | 23.4955
|  | 17.3665 | 0 | 17.3665 | 16.9745 | 0 | 16.9745 | 17.2866 | 0 | 17.2866 | 17.7372 | 0 | 17.7372 | 18.2588 | 0 | 18.2588 | 18.3952 | 0 | 18.3952 | 18.8616 | 0 | 18.8616 | 19.5535 | 0 | 19.5535 | 19.9629 | 0 | 19.9629 | 20.7384 | 0 | 20.7384 | 21.1834 | 0 | 21.1834 | 21.1834 | 0 | 21.1834 | 21.1834 | 0 | 21.1834 | 21.1834 | 0 | 21.1834 | 21.1834 | 0 | 21.1834
|  | 14.599 | 0 | 14.599 | 14.2695 | 0 | 14.2695 | 14.5319 | 0 | 14.5319 | 14.9107 | 0 | 14.9107 | 15.3491 | 0 | 15.3491 | 15.4639 | 0 | 15.4639 | 15.8559 | 0 | 15.8559 | 16.4375 | 0 | 16.4375 | 16.7818 | 0 | 16.7818 | 17.4336 | 0 | 17.4336 | 17.8078 | 0 | 17.8078 | 17.8078 | 0 | 17.8078 | 17.8078 | 0 | 17.8078 | 17.8078 | 0 | 17.8078 | 17.8078 | 0 | 17.8078
|  | 12.557 | 0 | 12.557 | 12.2735 | 0 | 12.2735 | 12.4992 | 0 | 12.4992 | 12.825 | 0 | 12.825 | 13.2021 | 0 | 13.2021 | 13.3008 | 0 | 13.3008 | 13.638 | 0 | 13.638 | 14.1383 | 0 | 14.1383 | 14.4344 | 0 | 14.4344 | 14.995 | 0 | 14.995 | 15.3168 | 0 | 15.3168 | 15.3168 | 0 | 15.3168 | 15.3168 | 0 | 15.3168 | 15.3168 | 0 | 15.3168 | 15.3168 | 0 | 15.3168
|  | 11.8656 | 0 | 11.8656 | 11.5977 | 0 | 11.5977 | 11.811 | 0 | 11.811 | 12.1189 | 0 | 12.1189 | 12.4752 | 0 | 12.4752 | 12.5685 | 0 | 12.5685 | 12.8871 | 0 | 12.8871 | 13.3598 | 0 | 13.3598 | 13.6396 | 0 | 13.6396 | 14.1694 | 0 | 14.1694 | 14.4735 | 0 | 14.4735 | 14.4735 | 0 | 14.4735 | 14.4735 | 0 | 14.4735 | 14.4735 | 0 | 14.4735 | 14.4735 | 0 | 14.4735
|  | 10.9374 | 0 | 10.9374 | 10.6905 | 0 | 10.6905 | 10.8871 | 0 | 10.8871 | 11.1709 | 0 | 11.1709 | 11.4994 | 0 | 11.4994 | 11.5853 | 0 | 11.5853 | 11.879 | 0 | 11.879 | 12.3148 | 0 | 12.3148 | 12.5727 | 0 | 12.5727 | 13.061 | 0 | 13.061 | 13.3413 | 0 | 13.3413 | 13.3413 | 0 | 13.3413 | 13.3413 | 0 | 13.3413 | 13.3413 | 0 | 13.3413 | 13.3413 | 0 | 13.3413
|  | 10.8195 | 0 | 10.8195 | 10.5752 | 0 | 10.5752 | 10.7697 | 0 | 10.7697 | 11.0504 | 0 | 11.0504 | 11.3754 | 0 | 11.3754 | 11.4604 | 0 | 11.4604 | 11.7509 | 0 | 11.7509 | 12.182 | 0 | 12.182 | 12.4371 | 0 | 12.4371 | 12.9202 | 0 | 12.9202 | 13.1975 | 0 | 13.1975 | 13.1975 | 0 | 13.1975 | 13.1975 | 0 | 13.1975 | 13.1975 | 0 | 13.1975 | 13.1975 | 0 | 13.1975
|  | 13.2558 | 0 | 13.2558 | 12.9566 | 0 | 12.9566 | 13.1948 | 0 | 13.1948 | 13.5388 | 0 | 13.5388 | 13.9369 | 0 | 13.9369 | 14.0411 | 0 | 14.0411 | 14.397 | 0 | 14.397 | 14.9251 | 0 | 14.9251 | 15.2377 | 0 | 15.2377 | 15.8296 | 0 | 15.8296 | 16.1693 | 0 | 16.1693 | 16.1693 | 0 | 16.1693 | 16.1693 | 0 | 16.1693 | 16.1693 | 0 | 16.1693 | 16.1693 | 0 | 16.1693
|  | 13.0149 | 0 | 13.0149 | 12.7211 | 0 | 12.7211 | 12.955 | 0 | 12.955 | 13.2927 | 0 | 13.2927 | 13.6836 | 0 | 13.6836 | 13.7859 | 0 | 13.7859 | 14.1354 | 0 | 14.1354 | 14.6539 | 0 | 14.6539 | 14.9608 | 0 | 14.9608 | 15.5419 | 0 | 15.5419 | 15.8754 | 0 | 15.8754 | 15.8754 | 0 | 15.8754 | 15.8754 | 0 | 15.8754 | 15.8754 | 0 | 15.8754 | 15.8754 | 0 | 15.8754
|  | 14.6163 | 0 | 14.6163 | 14.2864 | 0 | 14.2864 | 14.549 | 0 | 14.549 | 14.9283 | 0 | 14.9283 | 15.3673 | 0 | 15.3673 | 15.4821 | 0 | 15.4821 | 15.8746 | 0 | 15.8746 | 16.4569 | 0 | 16.4569 | 16.8016 | 0 | 16.8016 | 17.4542 | 0 | 17.4542 | 17.8288 | 0 | 17.8288 | 17.8288 | 0 | 17.8288 | 17.8288 | 0 | 17.8288 | 17.8288 | 0 | 17.8288 | 17.8288 | 0 | 17.8288
|  | 17.0128 | 0 | 17.0128 | 16.6288 | 0 | 16.6288 | 16.9345 | 0 | 16.9345 | 17.376 | 0 | 17.376 | 17.8869 | 0 | 17.8869 | 18.0206 | 0 | 18.0206 | 18.4774 | 0 | 18.4774 | 19.1552 | 0 | 19.1552 | 19.5564 | 0 | 19.5564 | 20.316 | 0 | 20.316 | 20.752 | 0 | 20.752 | 20.752 | 0 | 20.752 | 20.752 | 0 | 20.752 | 20.752 | 0 | 20.752 | 20.752 | 0 | 20.752
|  | 19.0158 | 0 | 19.0158 | 18.5866 | 0 | 18.5866 | 18.9283 | 0 | 18.9283 | 19.4218 | 0 | 19.4218 | 19.9929 | 0 | 19.9929 | 20.1423 | 0 | 20.1423 | 20.6529 | 0 | 20.6529 | 21.4105 | 0 | 21.4105 | 21.8589 | 0 | 21.8589 | 22.708 | 0 | 22.708 | 23.1953 | 0 | 23.1953 | 23.1953 | 0 | 23.1953 | 23.1953 | 0 | 23.1953 | 23.1953 | 0 | 23.1953 | 23.1953 | 0 | 23.1953
|  | 14.183 | 0 | 14.183 | 13.8629 | 0 | 13.8629 | 14.1178 | 0 | 14.1178 | 14.4858 | 0 | 14.4858 | 14.9118 | 0 | 14.9118 | 15.0232 | 0 | 15.0232 | 15.4041 | 0 | 15.4041 | 15.9691 | 0 | 15.9691 | 16.3036 | 0 | 16.3036 | 16.9368 | 0 | 16.9368 | 17.3003 | 0 | 17.3003 | 17.3003 | 0 | 17.3003 | 17.3003 | 0 | 17.3003 | 17.3003 | 0 | 17.3003 | 17.3003 | 0 | 17.3003
|  | 13.2216 | 0 | 13.2216 | 12.9232 | 0 | 12.9232 | 13.1608 | 0 | 13.1608 | 13.5039 | 0 | 13.5039 | 13.9009 | 0 | 13.9009 | 14.0048 | 0 | 14.0048 | 14.3599 | 0 | 14.3599 | 14.8866 | 0 | 14.8866 | 15.1984 | 0 | 15.1984 | 15.7888 | 0 | 15.7888 | 16.1276 | 0 | 16.1276 | 16.1276 | 0 | 16.1276 | 16.1276 | 0 | 16.1276 | 16.1276 | 0 | 16.1276 | 16.1276 | 0 | 16.1276
|  | 11.772 | 0 | 11.772 | 11.5063 | 0 | 11.5063 | 11.7178 | 0 | 11.7178 | 12.0233 | 0 | 12.0233 | 12.3768 | 0 | 12.3768 | 12.4693 | 0 | 12.4693 | 12.7854 | 0 | 12.7854 | 13.2544 | 0 | 13.2544 | 13.532 | 0 | 13.532 | 14.0576 | 0 | 14.0576 | 14.3593 | 0 | 14.3593 | 14.3593 | 0 | 14.3593 | 14.3593 | 0 | 14.3593 | 14.3593 | 0 | 14.3593 | 14.3593 | 0 | 14.3593
|  | 11.7682 | 0 | 11.7682 | 11.5026 | 0 | 11.5026 | 11.7141 | 0 | 11.7141 | 12.0194 | 0 | 12.0194 | 12.3729 | 0 | 12.3729 | 12.4654 | 0 | 12.4654 | 12.7814 | 0 | 12.7814 | 13.2502 | 0 | 13.2502 | 13.5277 | 0 | 13.5277 | 14.0532 | 0 | 14.0532 | 14.3548 | 0 | 14.3548 | 14.3548 | 0 | 14.3548 | 14.3548 | 0 | 14.3548 | 14.3548 | 0 | 14.3548 | 14.3548 | 0 | 14.3548
|  | 12.8556 | 0 | 12.8556 | 12.5655 | 0 | 12.5655 | 12.7965 | 0 | 12.7965 | 13.1301 | 0 | 13.1301 | 13.5162 | 0 | 13.5162 | 13.6172 | 0 | 13.6172 | 13.9624 | 0 | 13.9624 | 14.4746 | 0 | 14.4746 | 14.7777 | 0 | 14.7777 | 15.3517 | 0 | 15.3517 | 15.6812 | 0 | 15.6812 | 15.6812 | 0 | 15.6812 | 15.6812 | 0 | 15.6812 | 15.6812 | 0 | 15.6812 | 15.6812 | 0 | 15.6812
|  | 13.0078 | 0 | 13.0078 | 12.7142 | 0 | 12.7142 | 12.9479 | 0 | 12.9479 | 13.2854 | 0 | 13.2854 | 13.6761 | 0 | 13.6761 | 13.7783 | 0 | 13.7783 | 14.1276 | 0 | 14.1276 | 14.6459 | 0 | 14.6459 | 14.9526 | 0 | 14.9526 | 15.5334 | 0 | 15.5334 | 15.8667 | 0 | 15.8667 | 15.8667 | 0 | 15.8667 | 15.8667 | 0 | 15.8667 | 15.8667 | 0 | 15.8667 | 15.8667 | 0 | 15.8667
|  | 13.5022 | 0 | 13.5022 | 13.1975 | 0 | 13.1975 | 13.4401 | 0 | 13.4401 | 13.7905 | 0 | 13.7905 | 14.196 | 0 | 14.196 | 14.3021 | 0 | 14.3021 | 14.6646 | 0 | 14.6646 | 15.2026 | 0 | 15.2026 | 15.5209 | 0 | 15.5209 | 16.1238 | 0 | 16.1238 | 16.4699 | 0 | 16.4699 | 16.4699 | 0 | 16.4699 | 16.4699 | 0 | 16.4699 | 16.4699 | 0 | 16.4699 | 16.4699 | 0 | 16.4699
|  | 14.2055 | 0 | 14.2055 | 13.8849 | 0 | 13.8849 | 14.1402 | 0 | 14.1402 | 14.5088 | 0 | 14.5088 | 14.9354 | 0 | 14.9354 | 15.047 | 0 | 15.047 | 15.4285 | 0 | 15.4285 | 15.9944 | 0 | 15.9944 | 16.3294 | 0 | 16.3294 | 16.9637 | 0 | 16.9637 | 17.3277 | 0 | 17.3277 | 17.3277 | 0 | 17.3277 | 17.3277 | 0 | 17.3277 | 17.3277 | 0 | 17.3277 | 17.3277 | 0 | 17.3277
|  | 15.6308 | 0 | 15.6308 | 15.278 | 0 | 15.278 | 15.5589 | 0 | 15.5589 | 15.9644 | 0 | 15.9644 | 16.4339 | 0 | 16.4339 | 16.5567 | 0 | 16.5567 | 16.9764 | 0 | 16.9764 | 17.5992 | 0 | 17.5992 | 17.9677 | 0 | 17.9677 | 18.6657 | 0 | 18.6657 | 19.0663 | 0 | 19.0663 | 19.0663 | 0 | 19.0663 | 19.0663 | 0 | 19.0663 | 19.0663 | 0 | 19.0663 | 19.0663 | 0 | 19.0663
|  | 17.3923 | 0 | 17.3923 | 16.9997 | 0 | 16.9997 | 17.3122 | 0 | 17.3122 | 17.7635 | 0 | 17.7635 | 18.2859 | 0 | 18.2859 | 18.4225 | 0 | 18.4225 | 18.8896 | 0 | 18.8896 | 19.5825 | 0 | 19.5825 | 19.9926 | 0 | 19.9926 | 20.7692 | 0 | 20.7692 | 21.2149 | 0 | 21.2149 | 21.2149 | 0 | 21.2149 | 21.2149 | 0 | 21.2149 | 21.2149 | 0 | 21.2149 | 21.2149 | 0 | 21.2149
|  | 17.7836 | 0 | 17.7836 | 17.3822 | 0 | 17.3822 | 17.7018 | 0 | 17.7018 | 18.1632 | 0 | 18.1632 | 18.6973 | 0 | 18.6973 | 18.8371 | 0 | 18.8371 | 19.3146 | 0 | 19.3146 | 20.0231 | 0 | 20.0231 | 20.4424 | 0 | 20.4424 | 21.2365 | 0 | 21.2365 | 21.6923 | 0 | 21.6923 | 21.6923 | 0 | 21.6923 | 21.6923 | 0 | 21.6923 | 21.6923 | 0 | 21.6923 | 21.6923 | 0 | 21.6923
|  | 18.0596 | 0 | 18.0596 | 17.6519 | 0 | 17.6519 | 17.9765 | 0 | 17.9765 | 18.4451 | 0 | 18.4451 | 18.9875 | 0 | 18.9875 | 19.1294 | 0 | 19.1294 | 19.6143 | 0 | 19.6143 | 20.3338 | 0 | 20.3338 | 20.7597 | 0 | 20.7597 | 21.566 | 0 | 21.566 | 22.0289 | 0 | 22.0289 | 22.0289 | 0 | 22.0289 | 22.0289 | 0 | 22.0289 | 22.0289 | 0 | 22.0289 | 22.0289 | 0 | 22.0289
|  | 18.8264 | 0 | 18.8264 | 18.4015 | 0 | 18.4015 | 18.7398 | 0 | 18.7398 | 19.2283 | 0 | 19.2283 | 19.7937 | 0 | 19.7937 | 19.9416 | 0 | 19.9416 | 20.4472 | 0 | 20.4472 | 21.1972 | 0 | 21.1972 | 21.6412 | 0 | 21.6412 | 22.4818 | 0 | 22.4818 | 22.9643 | 0 | 22.9643 | 22.9643 | 0 | 22.9643 | 22.9643 | 0 | 22.9643 | 22.9643 | 0 | 22.9643 | 22.9643 | 0 | 22.9643
|  | 16.3438 | 0 | 16.3438 | 15.9749 | 0 | 15.9749 | 16.2686 | 0 | 16.2686 | 16.6927 | 0 | 16.6927 | 17.1835 | 0 | 17.1835 | 17.312 | 0 | 17.312 | 17.7508 | 0 | 17.7508 | 18.402 | 0 | 18.402 | 18.7873 | 0 | 18.7873 | 19.5171 | 0 | 19.5171 | 19.936 | 0 | 19.936 | 19.936 | 0 | 19.936 | 19.936 | 0 | 19.936 | 19.936 | 0 | 19.936 | 19.936 | 0 | 19.936
|  | 13.9792 | 0 | 13.9792 | 13.6636 | 0 | 13.6636 | 13.9148 | 0 | 13.9148 | 14.2776 | 0 | 14.2776 | 14.6974 | 0 | 14.6974 | 14.8073 | 0 | 14.8073 | 15.1826 | 0 | 15.1826 | 15.7396 | 0 | 15.7396 | 16.0692 | 0 | 16.0692 | 16.6934 | 0 | 16.6934 | 17.0516 | 0 | 17.0516 | 17.0516 | 0 | 17.0516 | 17.0516 | 0 | 17.0516 | 17.0516 | 0 | 17.0516 | 17.0516 | 0 | 17.0516
|  | 11.4519 | 0 | 11.4519 | 11.1934 | 0 | 11.1934 | 11.3992 | 0 | 11.3992 | 11.6964 | 0 | 11.6964 | 12.0403 | 0 | 12.0403 | 12.1303 | 0 | 12.1303 | 12.4378 | 0 | 12.4378 | 12.894 | 0 | 12.894 | 13.1641 | 0 | 13.1641 | 13.6754 | 0 | 13.6754 | 13.9689 | 0 | 13.9689 | 13.9689 | 0 | 13.9689 | 13.9689 | 0 | 13.9689 | 13.9689 | 0 | 13.9689 | 13.9689 | 0 | 13.9689
|  | 10.9541 | 0 | 10.9541 | 10.7069 | 0 | 10.7069 | 10.9037 | 0 | 10.9037 | 11.1879 | 0 | 11.1879 | 11.5169 | 0 | 11.5169 | 11.603 | 0 | 11.603 | 11.8971 | 0 | 11.8971 | 12.3336 | 0 | 12.3336 | 12.5919 | 0 | 12.5919 | 13.081 | 0 | 13.081 | 13.3617 | 0 | 13.3617 | 13.3617 | 0 | 13.3617 | 13.3617 | 0 | 13.3617 | 13.3617 | 0 | 13.3617 | 13.3617 | 0 | 13.3617
|  | 10.1588 | 0 | 10.1588 | 9.9295 | 0 | 9.9295 | 10.1121 | 0 | 10.1121 | 10.3757 | 0 | 10.3757 | 10.6808 | 0 | 10.6808 | 10.7606 | 0 | 10.7606 | 11.0334 | 0 | 11.0334 | 11.4381 | 0 | 11.4381 | 11.6777 | 0 | 11.6777 | 12.1313 | 0 | 12.1313 | 12.3916 | 0 | 12.3916 | 12.3916 | 0 | 12.3916 | 12.3916 | 0 | 12.3916 | 12.3916 | 0 | 12.3916 | 12.3916 | 0 | 12.3916
|  | 10.2411 | 0 | 10.2411 | 10.0099 | 0 | 10.0099 | 10.194 | 0 | 10.194 | 10.4597 | 0 | 10.4597 | 10.7673 | 0 | 10.7673 | 10.8478 | 0 | 10.8478 | 11.1228 | 0 | 11.1228 | 11.5308 | 0 | 11.5308 | 11.7723 | 0 | 11.7723 | 12.2295 | 0 | 12.2295 | 12.492 | 0 | 12.492 | 12.492 | 0 | 12.492 | 12.492 | 0 | 12.492 | 12.492 | 0 | 12.492 | 12.492 | 0 | 12.492
|  | 9.8149 | 0 | 9.8149 | 9.5934 | 0 | 9.5934 | 9.7698 | 0 | 9.7698 | 10.0244 | 0 | 10.0244 | 10.3192 | 0 | 10.3192 | 10.3963 | 0 | 10.3963 | 10.6599 | 0 | 10.6599 | 11.0509 | 0 | 11.0509 | 11.2823 | 0 | 11.2823 | 11.7206 | 0 | 11.7206 | 11.9721 | 0 | 11.9721 | 11.9721 | 0 | 11.9721 | 11.9721 | 0 | 11.9721 | 11.9721 | 0 | 11.9721 | 11.9721 | 0 | 11.9721
|  | 9.7461 | 0 | 9.7461 | 9.5261 | 0 | 9.5261 | 9.7013 | 0 | 9.7013 | 9.9542 | 0 | 9.9542 | 10.2469 | 0 | 10.2469 | 10.3235 | 0 | 10.3235 | 10.5852 | 0 | 10.5852 | 10.9735 | 0 | 10.9735 | 11.2033 | 0 | 11.2033 | 11.6384 | 0 | 11.6384 | 11.8882 | 0 | 11.8882 | 11.8882 | 0 | 11.8882 | 11.8882 | 0 | 11.8882 | 11.8882 | 0 | 11.8882 | 11.8882 | 0 | 11.8882
|  | 10.7024 | 0 | 10.7024 | 10.4609 | 0 | 10.4609 | 10.6532 | 0 | 10.6532 | 10.9309 | 0 | 10.9309 | 11.2523 | 0 | 11.2523 | 11.3364 | 0 | 11.3364 | 11.6238 | 0 | 11.6238 | 12.0502 | 0 | 12.0502 | 12.3026 | 0 | 12.3026 | 12.7804 | 0 | 12.7804 | 13.0547 | 0 | 13.0547 | 13.0547 | 0 | 13.0547 | 13.0547 | 0 | 13.0547 | 13.0547 | 0 | 13.0547 | 13.0547 | 0 | 13.0547
|  | 13.1617 | 0 | 13.1617 | 12.8646 | 0 | 12.8646 | 13.1012 | 0 | 13.1012 | 13.4427 | 0 | 13.4427 | 13.838 | 0 | 13.838 | 13.9414 | 0 | 13.9414 | 14.2948 | 0 | 14.2948 | 14.8192 | 0 | 14.8192 | 15.1295 | 0 | 15.1295 | 15.7172 | 0 | 15.7172 | 16.0545 | 0 | 16.0545 | 16.0545 | 0 | 16.0545 | 16.0545 | 0 | 16.0545 | 16.0545 | 0 | 16.0545 | 16.0545 | 0 | 16.0545
|  | 14.7611 | 0 | 14.7611 | 14.4279 | 0 | 14.4279 | 14.6931 | 0 | 14.6931 | 15.0762 | 0 | 15.0762 | 15.5195 | 0 | 15.5195 | 15.6355 | 0 | 15.6355 | 16.0318 | 0 | 16.0318 | 16.6199 | 0 | 16.6199 | 16.968 | 0 | 16.968 | 17.6271 | 0 | 17.6271 | 18.0054 | 0 | 18.0054 | 18.0054 | 0 | 18.0054 | 18.0054 | 0 | 18.0054 | 18.0054 | 0 | 18.0054 | 18.0054 | 0 | 18.0054
|  | 13.2535 | 0 | 13.2535 | 12.9543 | 0 | 12.9543 | 13.1925 | 0 | 13.1925 | 13.5364 | 0 | 13.5364 | 13.9345 | 0 | 13.9345 | 14.0386 | 0 | 14.0386 | 14.3945 | 0 | 14.3945 | 14.9225 | 0 | 14.9225 | 15.235 | 0 | 15.235 | 15.8268 | 0 | 15.8268 | 16.1665 | 0 | 16.1665 | 16.1665 | 0 | 16.1665 | 16.1665 | 0 | 16.1665 | 16.1665 | 0 | 16.1665 | 16.1665 | 0 | 16.1665
|  | 12.9345 | 0 | 12.9345 | 12.6425 | 0 | 12.6425 | 12.875 | 0 | 12.875 | 13.2106 | 0 | 13.2106 | 13.5991 | 0 | 13.5991 | 13.7007 | 0 | 13.7007 | 14.048 | 0 | 14.048 | 14.5634 | 0 | 14.5634 | 14.8683 | 0 | 14.8683 | 15.4459 | 0 | 15.4459 | 15.7774 | 0 | 15.7774 | 15.7774 | 0 | 15.7774 | 15.7774 | 0 | 15.7774 | 15.7774 | 0 | 15.7774 | 15.7774 | 0 | 15.7774
|  | 13.5285 | 0 | 13.5285 | 13.2231 | 0 | 13.2231 | 13.4662 | 0 | 13.4662 | 13.8173 | 0 | 13.8173 | 14.2236 | 0 | 14.2236 | 14.3299 | 0 | 14.3299 | 14.6931 | 0 | 14.6931 | 15.2321 | 0 | 15.2321 | 15.5511 | 0 | 15.5511 | 16.1552 | 0 | 16.1552 | 16.5019 | 0 | 16.5019 | 16.5019 | 0 | 16.5019 | 16.5019 | 0 | 16.5019 | 16.5019 | 0 | 16.5019 | 16.5019 | 0 | 16.5019
|  | 13.0517 | 0 | 13.0517 | 12.7572 | 0 | 12.7572 | 12.9917 | 0 | 12.9917 | 13.3304 | 0 | 13.3304 | 13.7223 | 0 | 13.7223 | 13.8249 | 0 | 13.8249 | 14.1754 | 0 | 14.1754 | 14.6954 | 0 | 14.6954 | 15.0031 | 0 | 15.0031 | 15.5859 | 0 | 15.5859 | 15.9204 | 0 | 15.9204 | 15.9204 | 0 | 15.9204 | 15.9204 | 0 | 15.9204 | 15.9204 | 0 | 15.9204 | 15.9204 | 0 | 15.9204
|  | 13.9252 | 0 | 13.9252 | 13.6109 | 0 | 13.6109 | 13.8611 | 0 | 13.8611 | 14.2225 | 0 | 14.2225 | 14.6407 | 0 | 14.6407 | 14.7501 | 0 | 14.7501 | 15.124 | 0 | 15.124 | 15.6788 | 0 | 15.6788 | 16.0072 | 0 | 16.0072 | 16.629 | 0 | 16.629 | 16.9858 | 0 | 16.9858 | 16.9858 | 0 | 16.9858 | 16.9858 | 0 | 16.9858 | 16.9858 | 0 | 16.9858 | 16.9858 | 0 | 16.9858
|  | 14.6661 | 0 | 14.6661 | 14.3351 | 0 | 14.3351 | 14.5986 | 0 | 14.5986 | 14.9792 | 0 | 14.9792 | 15.4196 | 0 | 15.4196 | 15.5349 | 0 | 15.5349 | 15.9287 | 0 | 15.9287 | 16.513 | 0 | 16.513 | 16.8588 | 0 | 16.8588 | 17.5137 | 0 | 17.5137 | 17.8896 | 0 | 17.8896 | 17.8896 | 0 | 17.8896 | 17.8896 | 0 | 17.8896 | 17.8896 | 0 | 17.8896 | 17.8896 | 0 | 17.8896
|  | 15.4116 | 0 | 15.4116 | 15.0637 | 0 | 15.0637 | 15.3407 | 0 | 15.3407 | 15.7406 | 0 | 15.7406 | 16.2035 | 0 | 16.2035 | 16.3246 | 0 | 16.3246 | 16.7384 | 0 | 16.7384 | 17.3524 | 0 | 17.3524 | 17.7158 | 0 | 17.7158 | 18.404 | 0 | 18.404 | 18.7989 | 0 | 18.7989 | 18.7989 | 0 | 18.7989 | 18.7989 | 0 | 18.7989 | 18.7989 | 0 | 18.7989 | 18.7989 | 0 | 18.7989
|  | 16.3671 | 0 | 16.3671 | 15.9977 | 0 | 15.9977 | 16.2918 | 0 | 16.2918 | 16.7165 | 0 | 16.7165 | 17.208 | 0 | 17.208 | 17.3366 | 0 | 17.3366 | 17.7761 | 0 | 17.7761 | 18.4282 | 0 | 18.4282 | 18.8141 | 0 | 18.8141 | 19.545 | 0 | 19.545 | 19.9644 | 0 | 19.9644 | 19.9644 | 0 | 19.9644 | 19.9644 | 0 | 19.9644 | 19.9644 | 0 | 19.9644 | 19.9644 | 0 | 19.9644
|  | 18.7065 | 0 | 18.7065 | 18.2843 | 0 | 18.2843 | 18.6204 | 0 | 18.6204 | 19.1058 | 0 | 19.1058 | 19.6676 | 0 | 19.6676 | 19.8146 | 0 | 19.8146 | 20.3169 | 0 | 20.3169 | 21.0622 | 0 | 21.0622 | 21.5033 | 0 | 21.5033 | 22.3386 | 0 | 22.3386 | 22.818 | 0 | 22.818 | 22.818 | 0 | 22.818 | 22.818 | 0 | 22.818 | 22.818 | 0 | 22.818 | 22.818 | 0 | 22.818
|  | 20.5539 | 0 | 20.5539 | 20.09 | 0 | 20.09 | 20.4594 | 0 | 20.4594 | 20.9927 | 0 | 20.9927 | 21.61 | 0 | 21.61 | 21.7715 | 0 | 21.7715 | 22.3234 | 0 | 22.3234 | 23.1423 | 0 | 23.1423 | 23.627 | 0 | 23.627 | 24.5447 | 0 | 24.5447 | 25.0715 | 0 | 25.0715 | 25.0715 | 0 | 25.0715 | 25.0715 | 0 | 25.0715 | 25.0715 | 0 | 25.0715 | 25.0715 | 0 | 25.0715
|  | 20.5732 | 0 | 20.5732 | 20.1089 | 0 | 20.1089 | 20.4786 | 0 | 20.4786 | 21.0124 | 0 | 21.0124 | 21.6303 | 0 | 21.6303 | 21.7919 | 0 | 21.7919 | 22.3444 | 0 | 22.3444 | 23.1641 | 0 | 23.1641 | 23.6491 | 0 | 23.6491 | 24.5678 | 0 | 24.5678 | 25.095 | 0 | 25.095 | 25.095 | 0 | 25.095 | 25.095 | 0 | 25.095 | 25.095 | 0 | 25.095 | 25.095 | 0 | 25.095
|  | 20.2154 | 0 | 20.2154 | 19.7592 | 0 | 19.7592 | 20.1224 | 0 | 20.1224 | 20.647 | 0 | 20.647 | 21.2541 | 0 | 21.2541 | 21.413 | 0 | 21.413 | 21.9558 | 0 | 21.9558 | 22.7612 | 0 | 22.7612 | 23.2379 | 0 | 23.2379 | 24.1405 | 0 | 24.1405 | 24.6586 | 0 | 24.6586 | 24.6586 | 0 | 24.6586 | 24.6586 | 0 | 24.6586 | 24.6586 | 0 | 24.6586 | 24.6586 | 0 | 24.6586
|  | 20.2919 | 0 | 20.2919 | 19.8339 | 0 | 19.8339 | 20.1986 | 0 | 20.1986 | 20.7251 | 0 | 20.7251 | 21.3345 | 0 | 21.3345 | 21.494 | 0 | 21.494 | 22.0389 | 0 | 22.0389 | 22.8473 | 0 | 22.8473 | 23.3258 | 0 | 23.3258 | 24.2319 | 0 | 24.2319 | 24.7519 | 0 | 24.7519 | 24.7519 | 0 | 24.7519 | 24.7519 | 0 | 24.7519 | 24.7519 | 0 | 24.7519 | 24.7519 | 0 | 24.7519
|  | 17.5821 | 0 | 17.5821 | 17.1853 | 0 | 17.1853 | 17.5012 | 0 | 17.5012 | 17.9575 | 0 | 17.9575 | 18.4855 | 0 | 18.4855 | 18.6237 | 0 | 18.6237 | 19.0958 | 0 | 19.0958 | 19.7963 | 0 | 19.7963 | 20.2108 | 0 | 20.2108 | 20.9959 | 0 | 20.9959 | 21.4465 | 0 | 21.4465 | 21.4465 | 0 | 21.4465 | 21.4465 | 0 | 21.4465 | 21.4465 | 0 | 21.4465 | 21.4465 | 0 | 21.4465
|  | 14.6067 | 0 | 14.6067 | 14.277 | 0 | 14.277 | 14.5395 | 0 | 14.5395 | 14.9185 | 0 | 14.9185 | 15.3572 | 0 | 15.3572 | 15.4719 | 0 | 15.4719 | 15.8642 | 0 | 15.8642 | 16.4461 | 0 | 16.4461 | 16.7905 | 0 | 16.7905 | 17.4427 | 0 | 17.4427 | 17.8171 | 0 | 17.8171 | 17.8171 | 0 | 17.8171 | 17.8171 | 0 | 17.8171 | 17.8171 | 0 | 17.8171 | 17.8171 | 0 | 17.8171
|  | 14.8251 | 0 | 14.8251 | 14.4904 | 0 | 14.4904 | 14.7569 | 0 | 14.7569 | 15.1415 | 0 | 15.1415 | 15.5868 | 0 | 15.5868 | 15.7033 | 0 | 15.7033 | 16.1014 | 0 | 16.1014 | 16.692 | 0 | 16.692 | 17.0416 | 0 | 17.0416 | 17.7035 | 0 | 17.7035 | 18.0835 | 0 | 18.0835 | 18.0835 | 0 | 18.0835 | 18.0835 | 0 | 18.0835 | 18.0835 | 0 | 18.0835 | 18.0835 | 0 | 18.0835
|  | 14.8673 | 0 | 14.8673 | 14.5317 | 0 | 14.5317 | 14.7989 | 0 | 14.7989 | 15.1846 | 0 | 15.1846 | 15.6311 | 0 | 15.6311 | 15.748 | 0 | 15.748 | 16.1472 | 0 | 16.1472 | 16.7395 | 0 | 16.7395 | 17.0901 | 0 | 17.0901 | 17.7539 | 0 | 17.7539 | 18.1349 | 0 | 18.1349 | 18.1349 | 0 | 18.1349 | 18.1349 | 0 | 18.1349 | 18.1349 | 0 | 18.1349 | 18.1349 | 0 | 18.1349
|  | 12.5948 | 0 | 12.5948 | 12.3105 | 0 | 12.3105 | 12.5369 | 0 | 12.5369 | 12.8637 | 0 | 12.8637 | 13.242 | 0 | 13.242 | 13.3409 | 0 | 13.3409 | 13.6791 | 0 | 13.6791 | 14.1809 | 0 | 14.1809 | 14.4779 | 0 | 14.4779 | 15.0403 | 0 | 15.0403 | 15.363 | 0 | 15.363 | 15.363 | 0 | 15.363 | 15.363 | 0 | 15.363 | 15.363 | 0 | 15.363 | 15.363 | 0 | 15.363
|  | 11.8046 | 0 | 11.8046 | 11.5382 | 0 | 11.5382 | 11.7503 | 0 | 11.7503 | 12.0566 | 0 | 12.0566 | 12.4111 | 0 | 12.4111 | 12.5039 | 0 | 12.5039 | 12.8209 | 0 | 12.8209 | 13.2912 | 0 | 13.2912 | 13.5695 | 0 | 13.5695 | 14.0966 | 0 | 14.0966 | 14.3991 | 0 | 14.3991 | 14.3991 | 0 | 14.3991 | 14.3991 | 0 | 14.3991 | 14.3991 | 0 | 14.3991 | 14.3991 | 0 | 14.3991
|  | 10.9288 | 0 | 10.9288 | 10.6821 | 0 | 10.6821 | 10.8785 | 0 | 10.8785 | 11.1621 | 0 | 11.1621 | 11.4903 | 0 | 11.4903 | 11.5762 | 0 | 11.5762 | 11.8696 | 0 | 11.8696 | 12.305 | 0 | 12.305 | 12.5627 | 0 | 12.5627 | 13.0507 | 0 | 13.0507 | 13.3308 | 0 | 13.3308 | 13.3308 | 0 | 13.3308 | 13.3308 | 0 | 13.3308 | 13.3308 | 0 | 13.3308 | 13.3308 | 0 | 13.3308
|  | 11.0666 | 0 | 11.0666 | 10.8168 | 0 | 10.8168 | 11.0156 | 0 | 11.0156 | 11.3028 | 0 | 11.3028 | 11.6352 | 0 | 11.6352 | 11.7221 | 0 | 11.7221 | 12.0193 | 0 | 12.0193 | 12.4602 | 0 | 12.4602 | 12.7211 | 0 | 12.7211 | 13.2153 | 0 | 13.2153 | 13.4989 | 0 | 13.4989 | 13.4989 | 0 | 13.4989 | 13.4989 | 0 | 13.4989 | 13.4989 | 0 | 13.4989 | 13.4989 | 0 | 13.4989
|  | 12.9919 | 0 | 12.9919 | 12.6987 | 0 | 12.6987 | 12.9322 | 0 | 12.9322 | 13.2693 | 0 | 13.2693 | 13.6595 | 0 | 13.6595 | 13.7616 | 0 | 13.7616 | 14.1104 | 0 | 14.1104 | 14.628 | 0 | 14.628 | 14.9344 | 0 | 14.9344 | 15.5145 | 0 | 15.5145 | 15.8474 | 0 | 15.8474 | 15.8474 | 0 | 15.8474 | 15.8474 | 0 | 15.8474 | 15.8474 | 0 | 15.8474 | 15.8474 | 0 | 15.8474
|  | 15.1742 | 0 | 15.1742 | 14.8317 | 0 | 14.8317 | 15.1044 | 0 | 15.1044 | 15.4982 | 0 | 15.4982 | 15.9539 | 0 | 15.9539 | 16.0731 | 0 | 16.0731 | 16.4806 | 0 | 16.4806 | 17.0851 | 0 | 17.0851 | 17.4429 | 0 | 17.4429 | 18.1205 | 0 | 18.1205 | 18.5094 | 0 | 18.5094 | 18.5094 | 0 | 18.5094 | 18.5094 | 0 | 18.5094 | 18.5094 | 0 | 18.5094 | 18.5094 | 0 | 18.5094
|  | 16.4462 | 0 | 16.4462 | 16.075 | 0 | 16.075 | 16.3705 | 0 | 16.3705 | 16.7973 | 0 | 16.7973 | 17.2912 | 0 | 17.2912 | 17.4205 | 0 | 17.4205 | 17.8621 | 0 | 17.8621 | 18.5173 | 0 | 18.5173 | 18.9051 | 0 | 18.9051 | 19.6394 | 0 | 19.6394 | 20.0609 | 0 | 20.0609 | 20.0609 | 0 | 20.0609 | 20.0609 | 0 | 20.0609 | 20.0609 | 0 | 20.0609 | 20.0609 | 0 | 20.0609
|  | 15.3851 | 0 | 15.3851 | 15.0379 | 0 | 15.0379 | 15.3143 | 0 | 15.3143 | 15.7136 | 0 | 15.7136 | 16.1756 | 0 | 16.1756 | 16.2965 | 0 | 16.2965 | 16.7096 | 0 | 16.7096 | 17.3226 | 0 | 17.3226 | 17.6854 | 0 | 17.6854 | 18.3723 | 0 | 18.3723 | 18.7666 | 0 | 18.7666 | 18.7666 | 0 | 18.7666 | 18.7666 | 0 | 18.7666 | 18.7666 | 0 | 18.7666 | 18.7666 | 0 | 18.7666
|  | 14.1306 | 0 | 14.1306 | 13.8116 | 0 | 13.8116 | 14.0656 | 0 | 14.0656 | 14.4322 | 0 | 14.4322 | 14.8566 | 0 | 14.8566 | 14.9677 | 0 | 14.9677 | 15.3471 | 0 | 15.3471 | 15.9101 | 0 | 15.9101 | 16.2433 | 0 | 16.2433 | 16.8742 | 0 | 16.8742 | 17.2363 | 0 | 17.2363 | 17.2363 | 0 | 17.2363 | 17.2363 | 0 | 17.2363 | 17.2363 | 0 | 17.2363 | 17.2363 | 0 | 17.2363
|  | 14.96 | 0 | 14.96 | 14.6223 | 0 | 14.6223 | 14.8912 | 0 | 14.8912 | 15.2794 | 0 | 15.2794 | 15.7286 | 0 | 15.7286 | 15.8462 | 0 | 15.8462 | 16.2479 | 0 | 16.2479 | 16.8439 | 0 | 16.8439 | 17.1967 | 0 | 17.1967 | 17.8647 | 0 | 17.8647 | 18.2481 | 0 | 18.2481 | 18.2481 | 0 | 18.2481 | 18.2481 | 0 | 18.2481 | 18.2481 | 0 | 18.2481 | 18.2481 | 0 | 18.2481
|  | 15.3665 | 0 | 15.3665 | 15.0197 | 0 | 15.0197 | 15.2958 | 0 | 15.2958 | 15.6945 | 0 | 15.6945 | 16.156 | 0 | 16.156 | 16.2768 | 0 | 16.2768 | 16.6894 | 0 | 16.6894 | 17.3016 | 0 | 17.3016 | 17.664 | 0 | 17.664 | 18.3501 | 0 | 18.3501 | 18.7439 | 0 | 18.7439 | 18.7439 | 0 | 18.7439 | 18.7439 | 0 | 18.7439 | 18.7439 | 0 | 18.7439 | 18.7439 | 0 | 18.7439
|  | 15.8126 | 0 | 15.8126 | 15.4557 | 0 | 15.4557 | 15.7399 | 0 | 15.7399 | 16.1502 | 0 | 16.1502 | 16.6251 | 0 | 16.6251 | 16.7493 | 0 | 16.7493 | 17.1739 | 0 | 17.1739 | 17.8039 | 0 | 17.8039 | 18.1768 | 0 | 18.1768 | 18.8828 | 0 | 18.8828 | 19.2881 | 0 | 19.2881 | 19.2881 | 0 | 19.2881 | 19.2881 | 0 | 19.2881 | 19.2881 | 0 | 19.2881 | 19.2881 | 0 | 19.2881
|  | 15.8225 | 0 | 15.8225 | 15.4653 | 0 | 15.4653 | 15.7497 | 0 | 15.7497 | 16.1602 | 0 | 16.1602 | 16.6354 | 0 | 16.6354 | 16.7598 | 0 | 16.7598 | 17.1846 | 0 | 17.1846 | 17.815 | 0 | 17.815 | 18.1881 | 0 | 18.1881 | 18.8946 | 0 | 18.8946 | 19.3001 | 0 | 19.3001 | 19.3001 | 0 | 19.3001 | 19.3001 | 0 | 19.3001 | 19.3001 | 0 | 19.3001 | 19.3001 | 0 | 19.3001
|  | 16.253 | 0 | 16.253 | 15.8861 | 0 | 15.8861 | 16.1782 | 0 | 16.1782 | 16.6 | 0 | 16.6 | 17.0881 | 0 | 17.0881 | 17.2158 | 0 | 17.2158 | 17.6522 | 0 | 17.6522 | 18.2998 | 0 | 18.2998 | 18.683 | 0 | 18.683 | 19.4087 | 0 | 19.4087 | 19.8252 | 0 | 19.8252 | 19.8252 | 0 | 19.8252 | 19.8252 | 0 | 19.8252 | 19.8252 | 0 | 19.8252 | 19.8252 | 0 | 19.8252
|  | 16.9096 | 0 | 16.9096 | 16.5279 | 0 | 16.5279 | 16.8318 | 0 | 16.8318 | 17.2706 | 0 | 17.2706 | 17.7784 | 0 | 17.7784 | 17.9113 | 0 | 17.9113 | 18.3653 | 0 | 18.3653 | 19.0391 | 0 | 19.0391 | 19.4378 | 0 | 19.4378 | 20.1928 | 0 | 20.1928 | 20.6262 | 0 | 20.6262 | 20.6262 | 0 | 20.6262 | 20.6262 | 0 | 20.6262 | 20.6262 | 0 | 20.6262 | 20.6262 | 0 | 20.6262
|  | 17.5926 | 0 | 17.5926 | 17.1955 | 0 | 17.1955 | 17.5116 | 0 | 17.5116 | 17.9681 | 0 | 17.9681 | 18.4965 | 0 | 18.4965 | 18.6347 | 0 | 18.6347 | 19.1071 | 0 | 19.1071 | 19.808 | 0 | 19.808 | 20.2229 | 0 | 20.2229 | 21.0084 | 0 | 21.0084 | 21.4592 | 0 | 21.4592 | 21.4592 | 0 | 21.4592 | 21.4592 | 0 | 21.4592 | 21.4592 | 0 | 21.4592 | 21.4592 | 0 | 21.4592
|  | 18.7217 | 0 | 18.7217 | 18.2991 | 0 | 18.2991 | 18.6355 | 0 | 18.6355 | 19.1213 | 0 | 19.1213 | 19.6836 | 0 | 19.6836 | 19.8307 | 0 | 19.8307 | 20.3334 | 0 | 20.3334 | 21.0793 | 0 | 21.0793 | 21.5208 | 0 | 21.5208 | 22.3567 | 0 | 22.3567 | 22.8365 | 0 | 22.8365 | 22.8365 | 0 | 22.8365 | 22.8365 | 0 | 22.8365 | 22.8365 | 0 | 22.8365 | 22.8365 | 0 | 22.8365
|  | 18.5515 | 0 | 18.5515 | 18.1328 | 0 | 18.1328 | 18.4662 | 0 | 18.4662 | 18.9475 | 0 | 18.9475 | 19.5047 | 0 | 19.5047 | 19.6505 | 0 | 19.6505 | 20.1486 | 0 | 20.1486 | 20.8878 | 0 | 20.8878 | 21.3252 | 0 | 21.3252 | 22.1535 | 0 | 22.1535 | 22.629 | 0 | 22.629 | 22.629 | 0 | 22.629 | 22.629 | 0 | 22.629 | 22.629 | 0 | 22.629 | 22.629 | 0 | 22.629
|  | 20.3369 | 0 | 20.3369 | 19.8779 | 0 | 19.8779 | 20.2434 | 0 | 20.2434 | 20.7711 | 0 | 20.7711 | 21.3818 | 0 | 21.3818 | 21.5417 | 0 | 21.5417 | 22.0877 | 0 | 22.0877 | 22.898 | 0 | 22.898 | 23.3775 | 0 | 23.3775 | 24.2856 | 0 | 24.2856 | 24.8068 | 0 | 24.8068 | 24.8068 | 0 | 24.8068 | 24.8068 | 0 | 24.8068 | 24.8068 | 0 | 24.8068 | 24.8068 | 0 | 24.8068
|  | 20.5156 | 0 | 20.5156 | 20.0525 | 0 | 20.0525 | 20.4212 | 0 | 20.4212 | 20.9535 | 0 | 20.9535 | 21.5696 | 0 | 21.5696 | 21.7309 | 0 | 21.7309 | 22.2817 | 0 | 22.2817 | 23.0991 | 0 | 23.0991 | 23.5829 | 0 | 23.5829 | 24.4989 | 0 | 24.4989 | 25.0247 | 0 | 25.0247 | 25.0247 | 0 | 25.0247 | 25.0247 | 0 | 25.0247 | 25.0247 | 0 | 25.0247 | 25.0247 | 0 | 25.0247
|  | 18.1952 | 0 | 18.1952 | 17.7845 | 0 | 17.7845 | 18.1115 | 0 | 18.1115 | 18.5836 | 0 | 18.5836 | 19.13 | 0 | 19.13 | 19.273 | 0 | 19.273 | 19.7616 | 0 | 19.7616 | 20.4865 | 0 | 20.4865 | 20.9156 | 0 | 20.9156 | 21.728 | 0 | 21.728 | 22.1943 | 0 | 22.1943 | 22.1943 | 0 | 22.1943 | 22.1943 | 0 | 22.1943 | 22.1943 | 0 | 22.1943 | 22.1943 | 0 | 22.1943
|  | 15.3444 | 0 | 15.3444 | 14.9981 | 0 | 14.9981 | 15.2738 | 0 | 15.2738 | 15.672 | 0 | 15.672 | 16.1328 | 0 | 16.1328 | 16.2534 | 0 | 16.2534 | 16.6655 | 0 | 16.6655 | 17.2768 | 0 | 17.2768 | 17.6386 | 0 | 17.6386 | 18.3238 | 0 | 18.3238 | 18.717 | 0 | 18.717 | 18.717 | 0 | 18.717 | 18.717 | 0 | 18.717 | 18.717 | 0 | 18.717 | 18.717 | 0 | 18.717
|  | 14.5917 | 0 | 14.5917 | 14.2624 | 0 | 14.2624 | 14.5246 | 0 | 14.5246 | 14.9032 | 0 | 14.9032 | 15.3415 | 0 | 15.3415 | 15.4561 | 0 | 15.4561 | 15.8479 | 0 | 15.8479 | 16.4293 | 0 | 16.4293 | 16.7734 | 0 | 16.7734 | 17.4249 | 0 | 17.4249 | 17.7989 | 0 | 17.7989 | 17.7989 | 0 | 17.7989 | 17.7989 | 0 | 17.7989 | 17.7989 | 0 | 17.7989 | 17.7989 | 0 | 17.7989
|  | 14.8905 | 0 | 14.8905 | 14.5545 | 0 | 14.5545 | 14.822 | 0 | 14.822 | 15.2084 | 0 | 15.2084 | 15.6556 | 0 | 15.6556 | 15.7726 | 0 | 15.7726 | 16.1725 | 0 | 16.1725 | 16.7657 | 0 | 16.7657 | 17.1168 | 0 | 17.1168 | 17.7817 | 0 | 17.7817 | 18.1633 | 0 | 18.1633 | 18.1633 | 0 | 18.1633 | 18.1633 | 0 | 18.1633 | 18.1633 | 0 | 18.1633 | 18.1633 | 0 | 18.1633
|  | 12.53 | 0 | 12.53 | 12.2472 | 0 | 12.2472 | 12.4723 | 0 | 12.4723 | 12.7975 | 0 | 12.7975 | 13.1738 | 0 | 13.1738 | 13.2722 | 0 | 13.2722 | 13.6087 | 0 | 13.6087 | 14.1079 | 0 | 14.1079 | 14.4034 | 0 | 14.4034 | 14.9628 | 0 | 14.9628 | 15.284 | 0 | 15.284 | 15.284 | 0 | 15.284 | 15.284 | 0 | 15.284 | 15.284 | 0 | 15.284 | 15.284 | 0 | 15.284
|  | 11.7832 | 0 | 11.7832 | 11.5173 | 0 | 11.5173 | 11.729 | 0 | 11.729 | 12.0348 | 0 | 12.0348 | 12.3887 | 0 | 12.3887 | 12.4813 | 0 | 12.4813 | 12.7977 | 0 | 12.7977 | 13.2671 | 0 | 13.2671 | 13.545 | 0 | 13.545 | 14.0711 | 0 | 14.0711 | 14.3731 | 0 | 14.3731 | 14.3731 | 0 | 14.3731 | 14.3731 | 0 | 14.3731 | 14.3731 | 0 | 14.3731 | 14.3731 | 0 | 14.3731
|  | 11.2701 | 0 | 11.2701 | 11.0157 | 0 | 11.0157 | 11.2182 | 0 | 11.2182 | 11.5107 | 0 | 11.5107 | 11.8492 | 0 | 11.8492 | 11.9377 | 0 | 11.9377 | 12.2403 | 0 | 12.2403 | 12.6894 | 0 | 12.6894 | 12.9551 | 0 | 12.9551 | 13.4583 | 0 | 13.4583 | 13.7472 | 0 | 13.7472 | 13.7472 | 0 | 13.7472 | 13.7472 | 0 | 13.7472 | 13.7472 | 0 | 13.7472 | 13.7472 | 0 | 13.7472
|  | 11.0196 | 0 | 11.0196 | 10.7709 | 0 | 10.7709 | 10.9689 | 0 | 10.9689 | 11.2549 | 0 | 11.2549 | 11.5858 | 0 | 11.5858 | 11.6724 | 0 | 11.6724 | 11.9683 | 0 | 11.9683 | 12.4074 | 0 | 12.4074 | 12.6672 | 0 | 12.6672 | 13.1592 | 0 | 13.1592 | 13.4416 | 0 | 13.4416 | 13.4416 | 0 | 13.4416 | 13.4416 | 0 | 13.4416 | 13.4416 | 0 | 13.4416 | 13.4416 | 0 | 13.4416
|  | 13.507 | 0 | 13.507 | 13.2021 | 0 | 13.2021 | 13.4448 | 0 | 13.4448 | 13.7953 | 0 | 13.7953 | 14.2009 | 0 | 14.2009 | 14.3071 | 0 | 14.3071 | 14.6698 | 0 | 14.6698 | 15.2079 | 0 | 15.2079 | 15.5264 | 0 | 15.5264 | 16.1295 | 0 | 16.1295 | 16.4757 | 0 | 16.4757 | 16.4757 | 0 | 16.4757 | 16.4757 | 0 | 16.4757 | 16.4757 | 0 | 16.4757 | 16.4757 | 0 | 16.4757
|  | 13.7602 | 0 | 13.7602 | 13.4496 | 0 | 13.4496 | 13.6969 | 0 | 13.6969 | 14.054 | 0 | 14.054 | 14.4672 | 0 | 14.4672 | 14.5754 | 0 | 14.5754 | 14.9448 | 0 | 14.9448 | 15.4931 | 0 | 15.4931 | 15.8175 | 0 | 15.8175 | 16.4319 | 0 | 16.4319 | 16.7846 | 0 | 16.7846 | 16.7846 | 0 | 16.7846 | 16.7846 | 0 | 16.7846 | 16.7846 | 0 | 16.7846 | 16.7846 | 0 | 16.7846
|  | 15.637 | 0 | 15.637 | 15.2841 | 0 | 15.2841 | 15.5651 | 0 | 15.5651 | 15.9708 | 0 | 15.9708 | 16.4405 | 0 | 16.4405 | 16.5633 | 0 | 16.5633 | 16.9832 | 0 | 16.9832 | 17.6062 | 0 | 17.6062 | 17.9749 | 0 | 17.9749 | 18.6732 | 0 | 18.6732 | 19.0739 | 0 | 19.0739 | 19.0739 | 0 | 19.0739 | 19.0739 | 0 | 19.0739 | 19.0739 | 0 | 19.0739 | 19.0739 | 0 | 19.0739
|  | 14.1382 | 0 | 14.1382 | 13.819 | 0 | 13.819 | 14.0731 | 0 | 14.0731 | 14.44 | 0 | 14.44 | 14.8646 | 0 | 14.8646 | 14.9757 | 0 | 14.9757 | 15.3553 | 0 | 15.3553 | 15.9186 | 0 | 15.9186 | 16.252 | 0 | 16.252 | 16.8833 | 0 | 16.8833 | 17.2456 | 0 | 17.2456 | 17.2456 | 0 | 17.2456 | 17.2456 | 0 | 17.2456 | 17.2456 | 0 | 17.2456 | 17.2456 | 0 | 17.2456
|  | 13.6914 | 0 | 13.6914 | 13.3823 | 0 | 13.3823 | 13.6284 | 0 | 13.6284 | 13.9836 | 0 | 13.9836 | 14.3948 | 0 | 14.3948 | 14.5024 | 0 | 14.5024 | 14.8701 | 0 | 14.8701 | 15.4156 | 0 | 15.4156 | 15.7384 | 0 | 15.7384 | 16.3497 | 0 | 16.3497 | 16.7006 | 0 | 16.7006 | 16.7006 | 0 | 16.7006 | 16.7006 | 0 | 16.7006 | 16.7006 | 0 | 16.7006 | 16.7006 | 0 | 16.7006
|  | 12.9449 | 0 | 12.9449 | 12.6527 | 0 | 12.6527 | 12.8853 | 0 | 12.8853 | 13.2212 | 0 | 13.2212 | 13.61 | 0 | 13.61 | 13.7117 | 0 | 13.7117 | 14.0593 | 0 | 14.0593 | 14.575 | 0 | 14.575 | 14.8802 | 0 | 14.8802 | 15.4583 | 0 | 15.4583 | 15.79 | 0 | 15.79 | 15.79 | 0 | 15.79 | 15.79 | 0 | 15.79 | 15.79 | 0 | 15.79 | 15.79 | 0 | 15.79
|  | 12.7308 | 0 | 12.7308 | 12.4435 | 0 | 12.4435 | 12.6723 | 0 | 12.6723 | 13.0026 | 0 | 13.0026 | 13.3849 | 0 | 13.3849 | 13.485 | 0 | 13.485 | 13.8268 | 0 | 13.8268 | 14.334 | 0 | 14.334 | 14.6342 | 0 | 14.6342 | 15.2027 | 0 | 15.2027 | 15.5289 | 0 | 15.5289 | 15.5289 | 0 | 15.5289 | 15.5289 | 0 | 15.5289 | 15.5289 | 0 | 15.5289 | 15.5289 | 0 | 15.5289
|  | 12.9108 | 0 | 12.9108 | 12.6194 | 0 | 12.6194 | 12.8514 | 0 | 12.8514 | 13.1864 | 0 | 13.1864 | 13.5742 | 0 | 13.5742 | 13.6756 | 0 | 13.6756 | 14.0223 | 0 | 14.0223 | 14.5367 | 0 | 14.5367 | 14.8411 | 0 | 14.8411 | 15.4176 | 0 | 15.4176 | 15.7485 | 0 | 15.7485 | 15.7485 | 0 | 15.7485 | 15.7485 | 0 | 15.7485 | 15.7485 | 0 | 15.7485 | 15.7485 | 0 | 15.7485
|  | 13.4608 | 0 | 13.4608 | 13.157 | 0 | 13.157 | 13.3989 | 0 | 13.3989 | 13.7482 | 0 | 13.7482 | 14.1524 | 0 | 14.1524 | 14.2582 | 0 | 14.2582 | 14.6197 | 0 | 14.6197 | 15.156 | 0 | 15.156 | 15.4733 | 0 | 15.4733 | 16.0744 | 0 | 16.0744 | 16.4194 | 0 | 16.4194 | 16.4194 | 0 | 16.4194 | 16.4194 | 0 | 16.4194 | 16.4194 | 0 | 16.4194 | 16.4194 | 0 | 16.4194
|  | 13.5322 | 0 | 13.5322 | 13.2268 | 0 | 13.2268 | 13.4699 | 0 | 13.4699 | 13.8211 | 0 | 13.8211 | 14.2275 | 0 | 14.2275 | 14.3338 | 0 | 14.3338 | 14.6972 | 0 | 14.6972 | 15.2363 | 0 | 15.2363 | 15.5554 | 0 | 15.5554 | 16.1597 | 0 | 16.1597 | 16.5065 | 0 | 16.5065 | 16.5065 | 0 | 16.5065 | 16.5065 | 0 | 16.5065 | 16.5065 | 0 | 16.5065 | 16.5065 | 0 | 16.5065
|  | 13.5251 | 0 | 13.5251 | 13.2198 | 0 | 13.2198 | 13.4629 | 0 | 13.4629 | 13.8138 | 0 | 13.8138 | 14.22 | 0 | 14.22 | 14.3263 | 0 | 14.3263 | 14.6895 | 0 | 14.6895 | 15.2283 | 0 | 15.2283 | 15.5472 | 0 | 15.5472 | 16.1512 | 0 | 16.1512 | 16.4978 | 0 | 16.4978 | 16.4978 | 0 | 16.4978 | 16.4978 | 0 | 16.4978 | 16.4978 | 0 | 16.4978 | 16.4978 | 0 | 16.4978
|  | 14.7351 | 0 | 14.7351 | 14.4025 | 0 | 14.4025 | 14.6673 | 0 | 14.6673 | 15.0496 | 0 | 15.0496 | 15.4922 | 0 | 15.4922 | 15.608 | 0 | 15.608 | 16.0036 | 0 | 16.0036 | 16.5907 | 0 | 16.5907 | 16.9381 | 0 | 16.9381 | 17.5961 | 0 | 17.5961 | 17.9737 | 0 | 17.9737 | 17.9737 | 0 | 17.9737 | 17.9737 | 0 | 17.9737 | 17.9737 | 0 | 17.9737 | 17.9737 | 0 | 17.9737
|  | 17.0701 | 0 | 17.0701 | 16.6848 | 0 | 16.6848 | 16.9916 | 0 | 16.9916 | 17.4345 | 0 | 17.4345 | 17.9472 | 0 | 17.9472 | 18.0813 | 0 | 18.0813 | 18.5397 | 0 | 18.5397 | 19.2198 | 0 | 19.2198 | 19.6223 | 0 | 19.6223 | 20.3845 | 0 | 20.3845 | 20.8219 | 0 | 20.8219 | 20.8219 | 0 | 20.8219 | 20.8219 | 0 | 20.8219 | 20.8219 | 0 | 20.8219 | 20.8219 | 0 | 20.8219
|  | 17.977 | 0 | 17.977 | 17.5712 | 0 | 17.5712 | 17.8943 | 0 | 17.8943 | 18.3607 | 0 | 18.3607 | 18.9006 | 0 | 18.9006 | 19.0419 | 0 | 19.0419 | 19.5246 | 0 | 19.5246 | 20.2409 | 0 | 20.2409 | 20.6647 | 0 | 20.6647 | 21.4674 | 0 | 21.4674 | 21.9281 | 0 | 21.9281 | 21.9281 | 0 | 21.9281 | 21.9281 | 0 | 21.9281 | 21.9281 | 0 | 21.9281 | 21.9281 | 0 | 21.9281
|  | 19.0516 | 0 | 19.0516 | 18.6216 | 0 | 18.6216 | 18.964 | 0 | 18.964 | 19.4583 | 0 | 19.4583 | 20.0305 | 0 | 20.0305 | 20.1802 | 0 | 20.1802 | 20.6918 | 0 | 20.6918 | 21.4509 | 0 | 21.4509 | 21.9001 | 0 | 21.9001 | 22.7507 | 0 | 22.7507 | 23.239 | 0 | 23.239 | 23.239 | 0 | 23.239 | 23.239 | 0 | 23.239 | 23.239 | 0 | 23.239 | 23.239 | 0 | 23.239
|  | 19.719 | 0 | 19.719 | 19.2739 | 0 | 19.2739 | 19.6282 | 0 | 19.6282 | 20.1399 | 0 | 20.1399 | 20.7321 | 0 | 20.7321 | 20.8871 | 0 | 20.8871 | 21.4166 | 0 | 21.4166 | 22.2022 | 0 | 22.2022 | 22.6672 | 0 | 22.6672 | 23.5476 | 0 | 23.5476 | 24.053 | 0 | 24.053 | 24.053 | 0 | 24.053 | 24.053 | 0 | 24.053 | 24.053 | 0 | 24.053 | 24.053 | 0 | 24.053
|  | 17.7927 | 0 | 17.7927 | 17.3911 | 0 | 17.3911 | 17.7108 | 0 | 17.7108 | 18.1725 | 0 | 18.1725 | 18.7068 | 0 | 18.7068 | 18.8467 | 0 | 18.8467 | 19.3244 | 0 | 19.3244 | 20.0333 | 0 | 20.0333 | 20.4529 | 0 | 20.4529 | 21.2473 | 0 | 21.2473 | 21.7033 | 0 | 21.7033 | 21.7033 | 0 | 21.7033 | 21.7033 | 0 | 21.7033 | 21.7033 | 0 | 21.7033 | 21.7033 | 0 | 21.7033
|  | 15.0601 | 0 | 15.0601 | 14.7202 | 0 | 14.7202 | 14.9908 | 0 | 14.9908 | 15.3816 | 0 | 15.3816 | 15.8339 | 0 | 15.8339 | 15.9523 | 0 | 15.9523 | 16.3566 | 0 | 16.3566 | 16.9567 | 0 | 16.9567 | 17.3118 | 0 | 17.3118 | 17.9842 | 0 | 17.9842 | 18.3702 | 0 | 18.3702 | 18.3702 | 0 | 18.3702 | 18.3702 | 0 | 18.3702 | 18.3702 | 0 | 18.3702 | 18.3702 | 0 | 18.3702
|  | 12.4044 | 0 | 12.4044 | 12.1244 | 0 | 12.1244 | 12.3473 | 0 | 12.3473 | 12.6692 | 0 | 12.6692 | 13.0417 | 0 | 13.0417 | 13.1392 | 0 | 13.1392 | 13.4723 | 0 | 13.4723 | 13.9665 | 0 | 13.9665 | 14.259 | 0 | 14.259 | 14.8128 | 0 | 14.8128 | 15.1307 | 0 | 15.1307 | 15.1307 | 0 | 15.1307 | 15.1307 | 0 | 15.1307 | 15.1307 | 0 | 15.1307 | 15.1307 | 0 | 15.1307
|  | 12.1952 | 0 | 12.1952 | 11.9199 | 0 | 11.9199 | 12.1391 | 0 | 12.1391 | 12.4555 | 0 | 12.4555 | 12.8218 | 0 | 12.8218 | 12.9176 | 0 | 12.9176 | 13.2451 | 0 | 13.2451 | 13.731 | 0 | 13.731 | 14.0185 | 0 | 14.0185 | 14.563 | 0 | 14.563 | 14.8756 | 0 | 14.8756 | 14.8756 | 0 | 14.8756 | 14.8756 | 0 | 14.8756 | 14.8756 | 0 | 14.8756 | 14.8756 | 0 | 14.8756
|  | 10.9068 | 0 | 10.9068 | 10.6606 | 0 | 10.6606 | 10.8566 | 0 | 10.8566 | 11.1396 | 0 | 11.1396 | 11.4672 | 0 | 11.4672 | 11.5529 | 0 | 11.5529 | 11.8457 | 0 | 11.8457 | 12.2803 | 0 | 12.2803 | 12.5374 | 0 | 12.5374 | 13.0244 | 0 | 13.0244 | 13.304 | 0 | 13.304 | 13.304 | 0 | 13.304 | 13.304 | 0 | 13.304 | 13.304 | 0 | 13.304 | 13.304 | 0 | 13.304
|  | 10.7141 | 0 | 10.7141 | 10.4722 | 0 | 10.4722 | 10.6648 | 0 | 10.6648 | 10.9428 | 0 | 10.9428 | 11.2645 | 0 | 11.2645 | 11.3487 | 0 | 11.3487 | 11.6364 | 0 | 11.6364 | 12.0633 | 0 | 12.0633 | 12.3159 | 0 | 12.3159 | 12.7943 | 0 | 12.7943 | 13.0689 | 0 | 13.0689 | 13.0689 | 0 | 13.0689 | 13.0689 | 0 | 13.0689 | 13.0689 | 0 | 13.0689 | 13.0689 | 0 | 13.0689
|  | 10.1319 | 0 | 10.1319 | 9.9032 | 0 | 9.9032 | 10.0853 | 0 | 10.0853 | 10.3482 | 0 | 10.3482 | 10.6525 | 0 | 10.6525 | 10.7321 | 0 | 10.7321 | 11.0042 | 0 | 11.0042 | 11.4078 | 0 | 11.4078 | 11.6467 | 0 | 11.6467 | 12.0991 | 0 | 12.0991 | 12.3588 | 0 | 12.3588 | 12.3588 | 0 | 12.3588 | 12.3588 | 0 | 12.3588 | 12.3588 | 0 | 12.3588 | 12.3588 | 0 | 12.3588
|  | 10.3001 | 0 | 10.3001 | 10.0676 | 0 | 10.0676 | 10.2527 | 0 | 10.2527 | 10.52 | 0 | 10.52 | 10.8293 | 0 | 10.8293 | 10.9102 | 0 | 10.9102 | 11.1868 | 0 | 11.1868 | 11.5972 | 0 | 11.5972 | 11.8401 | 0 | 11.8401 | 12.3 | 0 | 12.3 | 12.5639 | 0 | 12.5639 | 12.5639 | 0 | 12.5639 | 12.5639 | 0 | 12.5639 | 12.5639 | 0 | 12.5639 | 12.5639 | 0 | 12.5639
|  | 11.475 | 0 | 11.475 | 11.216 | 0 | 11.216 | 11.4222 | 0 | 11.4222 | 11.7199 | 0 | 11.7199 | 12.0645 | 0 | 12.0645 | 12.1547 | 0 | 12.1547 | 12.4628 | 0 | 12.4628 | 12.92 | 0 | 12.92 | 13.1906 | 0 | 13.1906 | 13.703 | 0 | 13.703 | 13.997 | 0 | 13.997 | 13.997 | 0 | 13.997 | 13.997 | 0 | 13.997 | 13.997 | 0 | 13.997 | 13.997 | 0 | 13.997
|  | 14.1868 | 0 | 14.1868 | 13.8666 | 0 | 13.8666 | 14.1216 | 0 | 14.1216 | 14.4897 | 0 | 14.4897 | 14.9157 | 0 | 14.9157 | 15.0272 | 0 | 15.0272 | 15.4082 | 0 | 15.4082 | 15.9734 | 0 | 15.9734 | 16.3079 | 0 | 16.3079 | 16.9414 | 0 | 16.9414 | 17.3049 | 0 | 17.3049 | 17.3049 | 0 | 17.3049 | 17.3049 | 0 | 17.3049 | 17.3049 | 0 | 17.3049 | 17.3049 | 0 | 17.3049
|  | 15.7883 | 0 | 15.7883 | 15.432 | 0 | 15.432 | 15.7157 | 0 | 15.7157 | 16.1254 | 0 | 16.1254 | 16.5995 | 0 | 16.5995 | 16.7236 | 0 | 16.7236 | 17.1475 | 0 | 17.1475 | 17.7766 | 0 | 17.7766 | 18.1488 | 0 | 18.1488 | 18.8538 | 0 | 18.8538 | 19.2584 | 0 | 19.2584 | 19.2584 | 0 | 19.2584 | 19.2584 | 0 | 19.2584 | 19.2584 | 0 | 19.2584 | 19.2584 | 0 | 19.2584
|  | 14.7062 | 0 | 14.7062 | 14.3743 | 0 | 14.3743 | 14.6385 | 0 | 14.6385 | 15.0201 | 0 | 15.0201 | 15.4618 | 0 | 15.4618 | 15.5774 | 0 | 15.5774 | 15.9722 | 0 | 15.9722 | 16.5582 | 0 | 16.5582 | 16.9049 | 0 | 16.9049 | 17.5616 | 0 | 17.5616 | 17.9385 | 0 | 17.9385 | 17.9385 | 0 | 17.9385 | 17.9385 | 0 | 17.9385 | 17.9385 | 0 | 17.9385 | 17.9385 | 0 | 17.9385
|  | 14.369 | 0 | 14.369 | 14.0447 | 0 | 14.0447 | 14.3029 | 0 | 14.3029 | 14.6757 | 0 | 14.6757 | 15.1073 | 0 | 15.1073 | 15.2202 | 0 | 15.2202 | 15.606 | 0 | 15.606 | 16.1785 | 0 | 16.1785 | 16.5173 | 0 | 16.5173 | 17.1589 | 0 | 17.1589 | 17.5272 | 0 | 17.5272 | 17.5272 | 0 | 17.5272 | 17.5272 | 0 | 17.5272 | 17.5272 | 0 | 17.5272 | 17.5272 | 0 | 17.5272
|  | 14.8019 | 0 | 14.8019 | 14.4678 | 0 | 14.4678 | 14.7338 | 0 | 14.7338 | 15.1179 | 0 | 15.1179 | 15.5624 | 0 | 15.5624 | 15.6788 | 0 | 15.6788 | 16.0762 | 0 | 16.0762 | 16.666 | 0 | 16.666 | 17.015 | 0 | 17.015 | 17.6759 | 0 | 17.6759 | 18.0552 | 0 | 18.0552 | 18.0552 | 0 | 18.0552 | 18.0552 | 0 | 18.0552 | 18.0552 | 0 | 18.0552 | 18.0552 | 0 | 18.0552
|  | 14.9103 | 0 | 14.9103 | 14.5738 | 0 | 14.5738 | 14.8417 | 0 | 14.8417 | 15.2286 | 0 | 15.2286 | 15.6764 | 0 | 15.6764 | 15.7936 | 0 | 15.7936 | 16.194 | 0 | 16.194 | 16.788 | 0 | 16.788 | 17.1396 | 0 | 17.1396 | 17.8054 | 0 | 17.8054 | 18.1875 | 0 | 18.1875 | 18.1875 | 0 | 18.1875 | 18.1875 | 0 | 18.1875 | 18.1875 | 0 | 18.1875 | 18.1875 | 0 | 18.1875
|  | 14.516 | 0 | 14.516 | 14.1883 | 0 | 14.1883 | 14.4492 | 0 | 14.4492 | 14.8259 | 0 | 14.8259 | 15.2618 | 0 | 15.2618 | 15.3759 | 0 | 15.3759 | 15.7657 | 0 | 15.7657 | 16.344 | 0 | 16.344 | 16.6863 | 0 | 16.6863 | 17.3344 | 0 | 17.3344 | 17.7064 | 0 | 17.7064 | 17.7064 | 0 | 17.7064 | 17.7064 | 0 | 17.7064 | 17.7064 | 0 | 17.7064 | 17.7064 | 0 | 17.7064
|  | 14.5455 | 0 | 14.5455 | 14.2172 | 0 | 14.2172 | 14.4786 | 0 | 14.4786 | 14.856 | 0 | 14.856 | 15.2929 | 0 | 15.2929 | 15.4072 | 0 | 15.4072 | 15.7977 | 0 | 15.7977 | 16.3773 | 0 | 16.3773 | 16.7202 | 0 | 16.7202 | 17.3697 | 0 | 17.3697 | 17.7425 | 0 | 17.7425 | 17.7425 | 0 | 17.7425 | 17.7425 | 0 | 17.7425 | 17.7425 | 0 | 17.7425 | 17.7425 | 0 | 17.7425
|  | 13.9833 | 0 | 13.9833 | 13.6676 | 0 | 13.6676 | 13.9189 | 0 | 13.9189 | 14.2818 | 0 | 14.2818 | 14.7017 | 0 | 14.7017 | 14.8116 | 0 | 14.8116 | 15.1871 | 0 | 15.1871 | 15.7442 | 0 | 15.7442 | 16.0739 | 0 | 16.0739 | 16.6983 | 0 | 16.6983 | 17.0566 | 0 | 17.0566 | 17.0566 | 0 | 17.0566 | 17.0566 | 0 | 17.0566 | 17.0566 | 0 | 17.0566 | 17.0566 | 0 | 17.0566
|  | 14.8697 | 0 | 14.8697 | 14.5341 | 0 | 14.5341 | 14.8013 | 0 | 14.8013 | 15.1871 | 0 | 15.1871 | 15.6337 | 0 | 15.6337 | 15.7505 | 0 | 15.7505 | 16.1498 | 0 | 16.1498 | 16.7423 | 0 | 16.7423 | 17.0929 | 0 | 17.0929 | 17.7568 | 0 | 17.7568 | 18.1379 | 0 | 18.1379 | 18.1379 | 0 | 18.1379 | 18.1379 | 0 | 18.1379 | 18.1379 | 0 | 18.1379 | 18.1379 | 0 | 18.1379
|  | 15.5366 | 0 | 15.5366 | 15.1859 | 0 | 15.1859 | 15.4651 | 0 | 15.4651 | 15.8683 | 0 | 15.8683 | 16.3349 | 0 | 16.3349 | 16.457 | 0 | 16.457 | 16.8742 | 0 | 16.8742 | 17.4932 | 0 | 17.4932 | 17.8595 | 0 | 17.8595 | 18.5532 | 0 | 18.5532 | 18.9514 | 0 | 18.9514 | 18.9514 | 0 | 18.9514 | 18.9514 | 0 | 18.9514 | 18.9514 | 0 | 18.9514 | 18.9514 | 0 | 18.9514
|  | 17.4399 | 0 | 17.4399 | 17.0462 | 0 | 17.0462 | 17.3596 | 0 | 17.3596 | 17.8122 | 0 | 17.8122 | 18.3359 | 0 | 18.3359 | 18.473 | 0 | 18.473 | 18.9413 | 0 | 18.9413 | 19.6361 | 0 | 19.6361 | 20.0473 | 0 | 20.0473 | 20.826 | 0 | 20.826 | 21.273 | 0 | 21.273 | 21.273 | 0 | 21.273 | 21.273 | 0 | 21.273 | 21.273 | 0 | 21.273 | 21.273 | 0 | 21.273
|  | 17.859 | 0 | 17.859 | 17.4559 | 0 | 17.4559 | 17.7768 | 0 | 17.7768 | 18.2402 | 0 | 18.2402 | 18.7766 | 0 | 18.7766 | 18.9169 | 0 | 18.9169 | 19.3964 | 0 | 19.3964 | 20.108 | 0 | 20.108 | 20.5291 | 0 | 20.5291 | 21.3265 | 0 | 21.3265 | 21.7842 | 0 | 21.7842 | 21.7842 | 0 | 21.7842 | 21.7842 | 0 | 21.7842 | 21.7842 | 0 | 21.7842 | 21.7842 | 0 | 21.7842
|  | 18.9993 | 0 | 18.9993 | 18.5704 | 0 | 18.5704 | 18.9118 | 0 | 18.9118 | 19.4048 | 0 | 19.4048 | 19.9754 | 0 | 19.9754 | 20.1247 | 0 | 20.1247 | 20.6349 | 0 | 20.6349 | 21.3919 | 0 | 21.3919 | 21.8398 | 0 | 21.8398 | 22.6882 | 0 | 22.6882 | 23.1751 | 0 | 23.1751 | 23.1751 | 0 | 23.1751 | 23.1751 | 0 | 23.1751 | 23.1751 | 0 | 23.1751 | 23.1751 | 0 | 23.1751
|  | 19.7414 | 0 | 19.7414 | 19.2958 | 0 | 19.2958 | 19.6506 | 0 | 19.6506 | 20.1628 | 0 | 20.1628 | 20.7557 | 0 | 20.7557 | 20.9108 | 0 | 20.9108 | 21.4409 | 0 | 21.4409 | 22.2275 | 0 | 22.2275 | 22.6929 | 0 | 22.6929 | 23.5744 | 0 | 23.5744 | 24.0804 | 0 | 24.0804 | 24.0804 | 0 | 24.0804 | 24.0804 | 0 | 24.0804 | 24.0804 | 0 | 24.0804 | 24.0804 | 0 | 24.0804
|  | 18.1019 | 0 | 18.1019 | 17.6933 | 0 | 17.6933 | 18.0186 | 0 | 18.0186 | 18.4883 | 0 | 18.4883 | 19.032 | 0 | 19.032 | 19.1742 | 0 | 19.1742 | 19.6603 | 0 | 19.6603 | 20.3815 | 0 | 20.3815 | 20.8083 | 0 | 20.8083 | 21.6166 | 0 | 21.6166 | 22.0805 | 0 | 22.0805 | 22.0805 | 0 | 22.0805 | 22.0805 | 0 | 22.0805 | 22.0805 | 0 | 22.0805 | 22.0805 | 0 | 22.0805
|  | 15.6888 | 0 | 15.6888 | 15.3347 | 0 | 15.3347 | 15.6166 | 0 | 15.6166 | 16.0237 | 0 | 16.0237 | 16.4949 | 0 | 16.4949 | 16.6182 | 0 | 16.6182 | 17.0395 | 0 | 17.0395 | 17.6646 | 0 | 17.6646 | 18.0345 | 0 | 18.0345 | 18.735 | 0 | 18.735 | 19.1371 | 0 | 19.1371 | 19.1371 | 0 | 19.1371 | 19.1371 | 0 | 19.1371 | 19.1371 | 0 | 19.1371 | 19.1371 | 0 | 19.1371
|  | 14.0876 | 0 | 14.0876 | 13.7696 | 0 | 13.7696 | 14.0228 | 0 | 14.0228 | 14.3883 | 0 | 14.3883 | 14.8114 | 0 | 14.8114 | 14.9221 | 0 | 14.9221 | 15.3004 | 0 | 15.3004 | 15.8617 | 0 | 15.8617 | 16.1939 | 0 | 16.1939 | 16.8229 | 0 | 16.8229 | 17.1839 | 0 | 17.1839 | 17.1839 | 0 | 17.1839 | 17.1839 | 0 | 17.1839 | 17.1839 | 0 | 17.1839 | 17.1839 | 0 | 17.1839
|  | 12.9231 | 0 | 12.9231 | 12.6314 | 0 | 12.6314 | 12.8637 | 0 | 12.8637 | 13.199 | 0 | 13.199 | 13.5871 | 0 | 13.5871 | 13.6887 | 0 | 13.6887 | 14.0357 | 0 | 14.0357 | 14.5506 | 0 | 14.5506 | 14.8553 | 0 | 14.8553 | 15.4323 | 0 | 15.4323 | 15.7635 | 0 | 15.7635 | 15.7635 | 0 | 15.7635 | 15.7635 | 0 | 15.7635 | 15.7635 | 0 | 15.7635 | 15.7635 | 0 | 15.7635
|  | 11.2645 | 0 | 11.2645 | 11.0103 | 0 | 11.0103 | 11.2127 | 0 | 11.2127 | 11.505 | 0 | 11.505 | 11.8433 | 0 | 11.8433 | 11.9318 | 0 | 11.9318 | 12.2343 | 0 | 12.2343 | 12.6831 | 0 | 12.6831 | 12.9487 | 0 | 12.9487 | 13.4517 | 0 | 13.4517 | 13.7403 | 0 | 13.7403 | 13.7403 | 0 | 13.7403 | 13.7403 | 0 | 13.7403 | 13.7403 | 0 | 13.7403 | 13.7403 | 0 | 13.7403
|  | 10.6861 | 0 | 10.6861 | 10.4449 | 0 | 10.4449 | 10.6369 | 0 | 10.6369 | 10.9142 | 0 | 10.9142 | 11.2351 | 0 | 11.2351 | 11.3191 | 0 | 11.3191 | 11.606 | 0 | 11.606 | 12.0318 | 0 | 12.0318 | 12.2837 | 0 | 12.2837 | 12.7609 | 0 | 12.7609 | 13.0347 | 0 | 13.0347 | 13.0347 | 0 | 13.0347 | 13.0347 | 0 | 13.0347 | 13.0347 | 0 | 13.0347 | 13.0347 | 0 | 13.0347
|  | 10.2604 | 0 | 10.2604 | 10.0288 | 0 | 10.0288 | 10.2131 | 0 | 10.2131 | 10.4794 | 0 | 10.4794 | 10.7875 | 0 | 10.7875 | 10.8682 | 0 | 10.8682 | 11.1437 | 0 | 11.1437 | 11.5525 | 0 | 11.5525 | 11.7944 | 0 | 11.7944 | 12.2525 | 0 | 12.2525 | 12.5155 | 0 | 12.5155 | 12.5155 | 0 | 12.5155 | 12.5155 | 0 | 12.5155 | 12.5155 | 0 | 12.5155 | 12.5155 | 0 | 12.5155
|  | 10.2135 | 0 | 10.2135 | 9.983 | 0 | 9.983 | 10.1665 | 0 | 10.1665 | 10.4315 | 0 | 10.4315 | 10.7383 | 0 | 10.7383 | 10.8185 | 0 | 10.8185 | 11.0928 | 0 | 11.0928 | 11.4997 | 0 | 11.4997 | 11.7405 | 0 | 11.7405 | 12.1966 | 0 | 12.1966 | 12.4583 | 0 | 12.4583 | 12.4583 | 0 | 12.4583 | 12.4583 | 0 | 12.4583 | 12.4583 | 0 | 12.4583 | 12.4583 | 0 | 12.4583
|  | 10.4239 | 0 | 10.4239 | 10.1886 | 0 | 10.1886 | 10.376 | 0 | 10.376 | 10.6464 | 0 | 10.6464 | 10.9595 | 0 | 10.9595 | 11.0414 | 0 | 11.0414 | 11.3213 | 0 | 11.3213 | 11.7366 | 0 | 11.7366 | 11.9824 | 0 | 11.9824 | 12.4479 | 0 | 12.4479 | 12.715 | 0 | 12.715 | 12.715 | 0 | 12.715 | 12.715 | 0 | 12.715 | 12.715 | 0 | 12.715 | 12.715 | 0 | 12.715
|  | 10.9798 | 0 | 10.9798 | 10.732 | 0 | 10.732 | 10.9293 | 0 | 10.9293 | 11.2142 | 0 | 11.2142 | 11.544 | 0 | 11.544 | 11.6303 | 0 | 11.6303 | 11.9251 | 0 | 11.9251 | 12.3626 | 0 | 12.3626 | 12.6215 | 0 | 12.6215 | 13.1117 | 0 | 13.1117 | 13.3931 | 0 | 13.3931 | 13.3931 | 0 | 13.3931 | 13.3931 | 0 | 13.3931 | 13.3931 | 0 | 13.3931 | 13.3931 | 0 | 13.3931
|  | 13.2001 | 0 | 13.2001 | 12.9022 | 0 | 12.9022 | 13.1394 | 0 | 13.1394 | 13.4819 | 0 | 13.4819 | 13.8783 | 0 | 13.8783 | 13.9821 | 0 | 13.9821 | 14.3365 | 0 | 14.3365 | 14.8624 | 0 | 14.8624 | 15.1737 | 0 | 15.1737 | 15.7631 | 0 | 15.7631 | 16.1014 | 0 | 16.1014 | 16.1014 | 0 | 16.1014 | 16.1014 | 0 | 16.1014 | 16.1014 | 0 | 16.1014 | 16.1014 | 0 | 16.1014
|  | 13.422 | 0 | 13.422 | 13.119 | 0 | 13.119 | 13.3602 | 0 | 13.3602 | 13.7085 | 0 | 13.7085 | 14.1116 | 0 | 14.1116 | 14.2171 | 0 | 14.2171 | 14.5775 | 0 | 14.5775 | 15.1122 | 0 | 15.1122 | 15.4287 | 0 | 15.4287 | 16.028 | 0 | 16.028 | 16.372 | 0 | 16.372 | 16.372 | 0 | 16.372 | 16.372 | 0 | 16.372 | 16.372 | 0 | 16.372 | 16.372 | 0 | 16.372
|  | 14.0328 | 0 | 14.0328 | 13.7161 | 0 | 13.7161 | 13.9682 | 0 | 13.9682 | 14.3324 | 0 | 14.3324 | 14.7538 | 0 | 14.7538 | 14.8641 | 0 | 14.8641 | 15.2409 | 0 | 15.2409 | 15.8 | 0 | 15.8 | 16.1309 | 0 | 16.1309 | 16.7575 | 0 | 16.7575 | 17.1171 | 0 | 17.1171 | 17.1171 | 0 | 17.1171 | 17.1171 | 0 | 17.1171 | 17.1171 | 0 | 17.1171 | 17.1171 | 0 | 17.1171
|  | 12.3359 | 0 | 12.3359 | 12.0575 | 0 | 12.0575 | 12.2792 | 0 | 12.2792 | 12.5993 | 0 | 12.5993 | 12.9698 | 0 | 12.9698 | 13.0667 | 0 | 13.0667 | 13.3979 | 0 | 13.3979 | 13.8894 | 0 | 13.8894 | 14.1803 | 0 | 14.1803 | 14.7311 | 0 | 14.7311 | 15.0473 | 0 | 15.0473 | 15.0473 | 0 | 15.0473 | 15.0473 | 0 | 15.0473 | 15.0473 | 0 | 15.0473 | 15.0473 | 0 | 15.0473
|  | 11.6615 | 0 | 11.6615 | 11.3982 | 0 | 11.3982 | 11.6078 | 0 | 11.6078 | 11.9104 | 0 | 11.9104 | 12.2606 | 0 | 12.2606 | 12.3523 | 0 | 12.3523 | 12.6654 | 0 | 12.6654 | 13.13 | 0 | 13.13 | 13.405 | 0 | 13.405 | 13.9257 | 0 | 13.9257 | 14.2245 | 0 | 14.2245 | 14.2245 | 0 | 14.2245 | 14.2245 | 0 | 14.2245 | 14.2245 | 0 | 14.2245 | 14.2245 | 0 | 14.2245
|  | 11.6564 | 0 | 11.6564 | 11.3933 | 0 | 11.3933 | 11.6028 | 0 | 11.6028 | 11.9053 | 0 | 11.9053 | 12.2553 | 0 | 12.2553 | 12.3469 | 0 | 12.3469 | 12.6599 | 0 | 12.6599 | 13.1243 | 0 | 13.1243 | 13.3992 | 0 | 13.3992 | 13.9197 | 0 | 13.9197 | 14.2184 | 0 | 14.2184 | 14.2184 | 0 | 14.2184 | 14.2184 | 0 | 14.2184 | 14.2184 | 0 | 14.2184 | 14.2184 | 0 | 14.2184
|  | 11.7139 | 0 | 11.7139 | 11.4496 | 0 | 11.4496 | 11.6601 | 0 | 11.6601 | 11.964 | 0 | 11.964 | 12.3158 | 0 | 12.3158 | 12.4079 | 0 | 12.4079 | 12.7224 | 0 | 12.7224 | 13.1891 | 0 | 13.1891 | 13.4653 | 0 | 13.4653 | 13.9884 | 0 | 13.9884 | 14.2886 | 0 | 14.2886 | 14.2886 | 0 | 14.2886 | 14.2886 | 0 | 14.2886 | 14.2886 | 0 | 14.2886 | 14.2886 | 0 | 14.2886
|  | 12.4564 | 0 | 12.4564 | 12.1753 | 0 | 12.1753 | 12.3991 | 0 | 12.3991 | 12.7223 | 0 | 12.7223 | 13.0964 | 0 | 13.0964 | 13.1943 | 0 | 13.1943 | 13.5288 | 0 | 13.5288 | 14.0251 | 0 | 14.0251 | 14.3188 | 0 | 14.3188 | 14.875 | 0 | 14.875 | 15.1942 | 0 | 15.1942 | 15.1942 | 0 | 15.1942 | 15.1942 | 0 | 15.1942 | 15.1942 | 0 | 15.1942 | 15.1942 | 0 | 15.1942
|  | 13.891 | 0 | 13.891 | 13.5775 | 0 | 13.5775 | 13.8271 | 0 | 13.8271 | 14.1875 | 0 | 14.1875 | 14.6047 | 0 | 14.6047 | 14.7139 | 0 | 14.7139 | 15.0869 | 0 | 15.0869 | 15.6403 | 0 | 15.6403 | 15.9678 | 0 | 15.9678 | 16.5881 | 0 | 16.5881 | 16.9441 | 0 | 16.9441 | 16.9441 | 0 | 16.9441 | 16.9441 | 0 | 16.9441 | 16.9441 | 0 | 16.9441 | 16.9441 | 0 | 16.9441
|  | 15.0174 | 0 | 15.0174 | 14.6785 | 0 | 14.6785 | 14.9483 | 0 | 14.9483 | 15.338 | 0 | 15.338 | 15.789 | 0 | 15.789 | 15.907 | 0 | 15.907 | 16.3103 | 0 | 16.3103 | 16.9086 | 0 | 16.9086 | 17.2627 | 0 | 17.2627 | 17.9333 | 0 | 17.9333 | 18.3181 | 0 | 18.3181 | 18.3181 | 0 | 18.3181 | 18.3181 | 0 | 18.3181 | 18.3181 | 0 | 18.3181 | 18.3181 | 0 | 18.3181
|  | 15.4463 | 0 | 15.4463 | 15.0976 | 0 | 15.0976 | 15.3752 | 0 | 15.3752 | 15.776 | 0 | 15.776 | 16.2399 | 0 | 16.2399 | 16.3613 | 0 | 16.3613 | 16.776 | 0 | 16.776 | 17.3914 | 0 | 17.3914 | 17.7556 | 0 | 17.7556 | 18.4453 | 0 | 18.4453 | 18.8412 | 0 | 18.8412 | 18.8412 | 0 | 18.8412 | 18.8412 | 0 | 18.8412 | 18.8412 | 0 | 18.8412 | 18.8412 | 0 | 18.8412
|  | 15.518 | 0 | 15.518 | 15.1678 | 0 | 15.1678 | 15.4466 | 0 | 15.4466 | 15.8493 | 0 | 15.8493 | 16.3153 | 0 | 16.3153 | 16.4373 | 0 | 16.4373 | 16.854 | 0 | 16.854 | 17.4722 | 0 | 17.4722 | 17.8381 | 0 | 17.8381 | 18.531 | 0 | 18.531 | 18.9287 | 0 | 18.9287 | 18.9287 | 0 | 18.9287 | 18.9287 | 0 | 18.9287 | 18.9287 | 0 | 18.9287 | 18.9287 | 0 | 18.9287
|  | 15.7607 | 0 | 15.7607 | 15.405 | 0 | 15.405 | 15.6882 | 0 | 15.6882 | 16.0972 | 0 | 16.0972 | 16.5705 | 0 | 16.5705 | 16.6944 | 0 | 16.6944 | 17.1176 | 0 | 17.1176 | 17.7455 | 0 | 17.7455 | 18.1171 | 0 | 18.1171 | 18.8209 | 0 | 18.8209 | 19.2248 | 0 | 19.2248 | 19.2248 | 0 | 19.2248 | 19.2248 | 0 | 19.2248 | 19.2248 | 0 | 19.2248 | 19.2248 | 0 | 19.2248
|  | 16.5769 | 0 | 16.5769 | 16.2028 | 0 | 16.2028 | 16.5007 | 0 | 16.5007 | 16.9308 | 0 | 16.9308 | 17.4286 | 0 | 17.4286 | 17.5589 | 0 | 17.5589 | 18.004 | 0 | 18.004 | 18.6645 | 0 | 18.6645 | 19.0554 | 0 | 19.0554 | 19.7955 | 0 | 19.7955 | 20.2204 | 0 | 20.2204 | 20.2204 | 0 | 20.2204 | 20.2204 | 0 | 20.2204 | 20.2204 | 0 | 20.2204 | 20.2204 | 0 | 20.2204
|  | 15.803 | 0 | 15.803 | 15.4463 | 0 | 15.4463 | 15.7303 | 0 | 15.7303 | 16.1404 | 0 | 16.1404 | 16.615 | 0 | 16.615 | 16.7392 | 0 | 16.7392 | 17.1635 | 0 | 17.1635 | 17.7931 | 0 | 17.7931 | 18.1657 | 0 | 18.1657 | 18.8714 | 0 | 18.8714 | 19.2764 | 0 | 19.2764 | 19.2764 | 0 | 19.2764 | 19.2764 | 0 | 19.2764 | 19.2764 | 0 | 19.2764 | 19.2764 | 0 | 19.2764
|  | 14.4262 | 0 | 14.4262 | 14.1006 | 0 | 14.1006 | 14.3598 | 0 | 14.3598 | 14.7342 | 0 | 14.7342 | 15.1674 | 0 | 15.1674 | 15.2808 | 0 | 15.2808 | 15.6682 | 0 | 15.6682 | 16.2429 | 0 | 16.2429 | 16.5831 | 0 | 16.5831 | 17.2272 | 0 | 17.2272 | 17.5969 | 0 | 17.5969 | 17.5969 | 0 | 17.5969 | 17.5969 | 0 | 17.5969 | 17.5969 | 0 | 17.5969 | 17.5969 | 0 | 17.5969
|  | 13.1028 | 0 | 13.1028 | 12.8071 | 0 | 12.8071 | 13.0425 | 0 | 13.0425 | 13.3825 | 0 | 13.3825 | 13.776 | 0 | 13.776 | 13.879 | 0 | 13.879 | 14.2308 | 0 | 14.2308 | 14.7529 | 0 | 14.7529 | 15.0618 | 0 | 15.0618 | 15.6469 | 0 | 15.6469 | 15.9827 | 0 | 15.9827 | 15.9827 | 0 | 15.9827 | 15.9827 | 0 | 15.9827 | 15.9827 | 0 | 15.9827 | 15.9827 | 0 | 15.9827
|  | 12.5072 | 0 | 12.5072 | 12.2249 | 0 | 12.2249 | 12.4497 | 0 | 12.4497 | 12.7742 | 0 | 12.7742 | 13.1499 | 0 | 13.1499 | 13.2481 | 0 | 13.2481 | 13.584 | 0 | 13.584 | 14.0823 | 0 | 14.0823 | 14.3772 | 0 | 14.3772 | 14.9357 | 0 | 14.9357 | 15.2562 | 0 | 15.2562 | 15.2562 | 0 | 15.2562 | 15.2562 | 0 | 15.2562 | 15.2562 | 0 | 15.2562 | 15.2562 | 0 | 15.2562
|  | 14.0536 | 0 | 14.0536 | 13.7364 | 0 | 13.7364 | 13.9889 | 0 | 13.9889 | 14.3536 | 0 | 14.3536 | 14.7756 | 0 | 14.7756 | 14.8861 | 0 | 14.8861 | 15.2634 | 0 | 15.2634 | 15.8234 | 0 | 15.8234 | 16.1547 | 0 | 16.1547 | 16.7822 | 0 | 16.7822 | 17.1424 | 0 | 17.1424 | 17.1424 | 0 | 17.1424 | 17.1424 | 0 | 17.1424 | 17.1424 | 0 | 17.1424 | 17.1424 | 0 | 17.1424
|  | 13.4973 | 0 | 13.4973 | 13.1926 | 0 | 13.1926 | 13.4352 | 0 | 13.4352 | 13.7854 | 0 | 13.7854 | 14.1908 | 0 | 14.1908 | 14.2968 | 0 | 14.2968 | 14.6593 | 0 | 14.6593 | 15.197 | 0 | 15.197 | 15.5153 | 0 | 15.5153 | 16.1179 | 0 | 16.1179 | 16.4638 | 0 | 16.4638 | 16.4638 | 0 | 16.4638 | 16.4638 | 0 | 16.4638 | 16.4638 | 0 | 16.4638 | 16.4638 | 0 | 16.4638
|  | 11.3704 | 0 | 11.3704 | 11.1138 | 0 | 11.1138 | 11.3181 | 0 | 11.3181 | 11.6132 | 0 | 11.6132 | 11.9547 | 0 | 11.9547 | 12.044 | 0 | 12.044 | 12.3493 | 0 | 12.3493 | 12.8023 | 0 | 12.8023 | 13.0704 | 0 | 13.0704 | 13.5782 | 0 | 13.5782 | 13.8696 | 0 | 13.8696 | 13.8696 | 0 | 13.8696 | 13.8696 | 0 | 13.8696 | 13.8696 | 0 | 13.8696 | 13.8696 | 0 | 13.8696
|  | 10.8484 | 0 | 10.8484 | 10.6035 | 0 | 10.6035 | 10.7985 | 0 | 10.7985 | 11.08 | 0 | 11.08 | 11.4058 | 0 | 11.4058 | 11.491 | 0 | 11.491 | 11.7823 | 0 | 11.7823 | 12.2145 | 0 | 12.2145 | 12.4703 | 0 | 12.4703 | 12.9547 | 0 | 12.9547 | 13.2328 | 0 | 13.2328 | 13.2328 | 0 | 13.2328 | 13.2328 | 0 | 13.2328 | 13.2328 | 0 | 13.2328 | 13.2328 | 0 | 13.2328
|  | 11.0043 | 0 | 11.0043 | 10.7559 | 0 | 10.7559 | 10.9536 | 0 | 10.9536 | 11.2392 | 0 | 11.2392 | 11.5697 | 0 | 11.5697 | 11.6561 | 0 | 11.6561 | 11.9516 | 0 | 11.9516 | 12.3901 | 0 | 12.3901 | 12.6495 | 0 | 12.6495 | 13.1409 | 0 | 13.1409 | 13.4229 | 0 | 13.4229 | 13.4229 | 0 | 13.4229 | 13.4229 | 0 | 13.4229 | 13.4229 | 0 | 13.4229 | 13.4229 | 0 | 13.4229
|  | 11.141 | 0 | 11.141 | 10.8895 | 0 | 10.8895 | 11.0897 | 0 | 11.0897 | 11.3788 | 0 | 11.3788 | 11.7134 | 0 | 11.7134 | 11.801 | 0 | 11.801 | 12.1001 | 0 | 12.1001 | 12.544 | 0 | 12.544 | 12.8067 | 0 | 12.8067 | 13.3042 | 0 | 13.3042 | 13.5897 | 0 | 13.5897 | 13.5897 | 0 | 13.5897 | 13.5897 | 0 | 13.5897 | 13.5897 | 0 | 13.5897 | 13.5897 | 0 | 13.5897
|  | 13.1512 | 0 | 13.1512 | 12.8543 | 0 | 12.8543 | 13.0907 | 0 | 13.0907 | 13.4319 | 0 | 13.4319 | 13.8269 | 0 | 13.8269 | 13.9302 | 0 | 13.9302 | 14.2833 | 0 | 14.2833 | 14.8073 | 0 | 14.8073 | 15.1174 | 0 | 15.1174 | 15.7046 | 0 | 15.7046 | 16.0417 | 0 | 16.0417 | 16.0417 | 0 | 16.0417 | 16.0417 | 0 | 16.0417 | 16.0417 | 0 | 16.0417 | 16.0417 | 0 | 16.0417
|  | 13.399 | 0 | 13.399 | 13.0966 | 0 | 13.0966 | 13.3374 | 0 | 13.3374 | 13.685 | 0 | 13.685 | 14.0874 | 0 | 14.0874 | 14.1927 | 0 | 14.1927 | 14.5525 | 0 | 14.5525 | 15.0864 | 0 | 15.0864 | 15.4023 | 0 | 15.4023 | 16.0006 | 0 | 16.0006 | 16.344 | 0 | 16.344 | 16.344 | 0 | 16.344 | 16.344 | 0 | 16.344 | 16.344 | 0 | 16.344 | 16.344 | 0 | 16.344
|  | 14.2467 | 0 | 14.2467 | 13.9251 | 0 | 13.9251 | 14.1812 | 0 | 14.1812 | 14.5508 | 0 | 14.5508 | 14.9787 | 0 | 14.9787 | 15.0907 | 0 | 15.0907 | 15.4732 | 0 | 15.4732 | 16.0408 | 0 | 16.0408 | 16.3767 | 0 | 16.3767 | 17.0129 | 0 | 17.0129 | 17.378 | 0 | 17.378 | 17.378 | 0 | 17.378 | 17.378 | 0 | 17.378 | 17.378 | 0 | 17.378 | 17.378 | 0 | 17.378
|  | 14.3508 | 0 | 14.3508 | 14.0269 | 0 | 14.0269 | 14.2848 | 0 | 14.2848 | 14.6572 | 0 | 14.6572 | 15.0882 | 0 | 15.0882 | 15.201 | 0 | 15.201 | 15.5863 | 0 | 15.5863 | 16.1581 | 0 | 16.1581 | 16.4964 | 0 | 16.4964 | 17.1372 | 0 | 17.1372 | 17.505 | 0 | 17.505 | 17.505 | 0 | 17.505 | 17.505 | 0 | 17.505 | 17.505 | 0 | 17.505 | 17.505 | 0 | 17.505
|  | 12.5117 | 0 | 12.5117 | 12.2293 | 0 | 12.2293 | 12.4541 | 0 | 12.4541 | 12.7788 | 0 | 12.7788 | 13.1546 | 0 | 13.1546 | 13.2529 | 0 | 13.2529 | 13.5888 | 0 | 13.5888 | 14.0873 | 0 | 14.0873 | 14.3823 | 0 | 14.3823 | 14.941 | 0 | 14.941 | 15.2617 | 0 | 15.2617 | 15.2617 | 0 | 15.2617 | 15.2617 | 0 | 15.2617 | 15.2617 | 0 | 15.2617 | 15.2617 | 0 | 15.2617
|  | 12.238 | 0 | 12.238 | 11.9618 | 0 | 11.9618 | 12.1817 | 0 | 12.1817 | 12.4992 | 0 | 12.4992 | 12.8668 | 0 | 12.8668 | 12.9629 | 0 | 12.9629 | 13.2916 | 0 | 13.2916 | 13.7791 | 0 | 13.7791 | 14.0677 | 0 | 14.0677 | 14.6141 | 0 | 14.6141 | 14.9278 | 0 | 14.9278 | 14.9278 | 0 | 14.9278 | 14.9278 | 0 | 14.9278 | 14.9278 | 0 | 14.9278 | 14.9278 | 0 | 14.9278
|  | 12.6545 | 0 | 12.6545 | 12.3688 | 0 | 12.3688 | 12.5962 | 0 | 12.5962 | 12.9246 | 0 | 12.9246 | 13.3046 | 0 | 13.3046 | 13.4041 | 0 | 13.4041 | 13.7439 | 0 | 13.7439 | 14.2481 | 0 | 14.2481 | 14.5464 | 0 | 14.5464 | 15.1115 | 0 | 15.1115 | 15.4358 | 0 | 15.4358 | 15.4358 | 0 | 15.4358 | 15.4358 | 0 | 15.4358 | 15.4358 | 0 | 15.4358 | 15.4358 | 0 | 15.4358
|  | 13.9992 | 0 | 13.9992 | 13.6832 | 0 | 13.6832 | 13.9348 | 0 | 13.9348 | 14.298 | 0 | 14.298 | 14.7185 | 0 | 14.7185 | 14.8285 | 0 | 14.8285 | 15.2044 | 0 | 15.2044 | 15.7621 | 0 | 15.7621 | 16.0922 | 0 | 16.0922 | 16.7173 | 0 | 16.7173 | 17.0761 | 0 | 17.0761 | 17.0761 | 0 | 17.0761 | 17.0761 | 0 | 17.0761 | 17.0761 | 0 | 17.0761 | 17.0761 | 0 | 17.0761
|  | 14.7743 | 0 | 14.7743 | 14.4408 | 0 | 14.4408 | 14.7063 | 0 | 14.7063 | 15.0897 | 0 | 15.0897 | 15.5334 | 0 | 15.5334 | 15.6495 | 0 | 15.6495 | 16.0462 | 0 | 16.0462 | 16.6349 | 0 | 16.6349 | 16.9832 | 0 | 16.9832 | 17.6429 | 0 | 17.6429 | 18.0215 | 0 | 18.0215 | 18.0215 | 0 | 18.0215 | 18.0215 | 0 | 18.0215 | 18.0215 | 0 | 18.0215 | 18.0215 | 0 | 18.0215
|  | 15.6792 | 0 | 15.6792 | 15.3253 | 0 | 15.3253 | 15.607 | 0 | 15.607 | 16.0139 | 0 | 16.0139 | 16.4848 | 0 | 16.4848 | 16.608 | 0 | 16.608 | 17.029 | 0 | 17.029 | 17.6537 | 0 | 17.6537 | 18.0234 | 0 | 18.0234 | 18.7235 | 0 | 18.7235 | 19.1253 | 0 | 19.1253 | 19.1253 | 0 | 19.1253 | 19.1253 | 0 | 19.1253 | 19.1253 | 0 | 19.1253 | 19.1253 | 0 | 19.1253
|  | 16.7379 | 0 | 16.7379 | 16.3601 | 0 | 16.3601 | 16.6609 | 0 | 16.6609 | 17.0952 | 0 | 17.0952 | 17.5979 | 0 | 17.5979 | 17.7294 | 0 | 17.7294 | 18.1788 | 0 | 18.1788 | 18.8457 | 0 | 18.8457 | 19.2404 | 0 | 19.2404 | 19.9877 | 0 | 19.9877 | 20.4167 | 0 | 20.4167 | 20.4167 | 0 | 20.4167 | 20.4167 | 0 | 20.4167 | 20.4167 | 0 | 20.4167 | 20.4167 | 0 | 20.4167
|  | 17.0797 | 0 | 17.0797 | 16.6942 | 0 | 16.6942 | 17.0011 | 0 | 17.0011 | 17.4443 | 0 | 17.4443 | 17.9573 | 0 | 17.9573 | 18.0915 | 0 | 18.0915 | 18.5501 | 0 | 18.5501 | 19.2306 | 0 | 19.2306 | 19.6333 | 0 | 19.6333 | 20.3959 | 0 | 20.3959 | 20.8337 | 0 | 20.8337 | 20.8337 | 0 | 20.8337 | 20.8337 | 0 | 20.8337 | 20.8337 | 0 | 20.8337 | 20.8337 | 0 | 20.8337
|  | 17.405 | 0 | 17.405 | 17.0121 | 0 | 17.0121 | 17.3249 | 0 | 17.3249 | 17.7765 | 0 | 17.7765 | 18.2992 | 0 | 18.2992 | 18.436 | 0 | 18.436 | 18.9034 | 0 | 18.9034 | 19.5968 | 0 | 19.5968 | 20.0072 | 0 | 20.0072 | 20.7844 | 0 | 20.7844 | 21.2304 | 0 | 21.2304 | 21.2304 | 0 | 21.2304 | 21.2304 | 0 | 21.2304 | 21.2304 | 0 | 21.2304 | 21.2304 | 0 | 21.2304
|  | 18.3491 | 0 | 18.3491 | 17.9349 | 0 | 17.9349 | 18.2647 | 0 | 18.2647 | 18.7408 | 0 | 18.7408 | 19.2919 | 0 | 19.2919 | 19.4361 | 0 | 19.4361 | 19.9288 | 0 | 19.9288 | 20.6598 | 0 | 20.6598 | 21.0925 | 0 | 21.0925 | 21.9118 | 0 | 21.9118 | 22.3821 | 0 | 22.3821 | 22.3821 | 0 | 22.3821 | 22.3821 | 0 | 22.3821 | 22.3821 | 0 | 22.3821 | 22.3821 | 0 | 22.3821
|  | 16.8122 | 0 | 16.8122 | 16.4327 | 0 | 16.4327 | 16.7349 | 0 | 16.7349 | 17.1711 | 0 | 17.1711 | 17.676 | 0 | 17.676 | 17.8081 | 0 | 17.8081 | 18.2596 | 0 | 18.2596 | 18.9294 | 0 | 18.9294 | 19.3258 | 0 | 19.3258 | 20.0765 | 0 | 20.0765 | 20.5074 | 0 | 20.5074 | 20.5074 | 0 | 20.5074 | 20.5074 | 0 | 20.5074 | 20.5074 | 0 | 20.5074 | 20.5074 | 0 | 20.5074
|  | 14.7655 | 0 | 14.7655 | 14.4322 | 0 | 14.4322 | 14.6975 | 0 | 14.6975 | 15.0807 | 0 | 15.0807 | 15.5241 | 0 | 15.5241 | 15.6401 | 0 | 15.6401 | 16.0366 | 0 | 16.0366 | 16.6249 | 0 | 16.6249 | 16.9731 | 0 | 16.9731 | 17.6323 | 0 | 17.6323 | 18.0108 | 0 | 18.0108 | 18.0108 | 0 | 18.0108 | 18.0108 | 0 | 18.0108 | 18.0108 | 0 | 18.0108 | 18.0108 | 0 | 18.0108
|  | 15.2987 | 0 | 15.2987 | 14.9534 | 0 | 14.9534 | 15.2283 | 0 | 15.2283 | 15.6253 | 0 | 15.6253 | 16.0847 | 0 | 16.0847 | 16.205 | 0 | 16.205 | 16.6158 | 0 | 16.6158 | 17.2253 | 0 | 17.2253 | 17.586 | 0 | 17.586 | 18.2691 | 0 | 18.2691 | 18.6612 | 0 | 18.6612 | 18.6612 | 0 | 18.6612 | 18.6612 | 0 | 18.6612 | 18.6612 | 0 | 18.6612 | 18.6612 | 0 | 18.6612
|  | 15.3492 | 0 | 15.3492 | 15.0028 | 0 | 15.0028 | 15.2786 | 0 | 15.2786 | 15.6769 | 0 | 15.6769 | 16.1379 | 0 | 16.1379 | 16.2585 | 0 | 16.2585 | 16.6706 | 0 | 16.6706 | 17.2822 | 0 | 17.2822 | 17.6441 | 0 | 17.6441 | 18.3295 | 0 | 18.3295 | 18.7228 | 0 | 18.7228 | 18.7228 | 0 | 18.7228 | 18.7228 | 0 | 18.7228 | 18.7228 | 0 | 18.7228 | 18.7228 | 0 | 18.7228
|  | 13.611 | 0 | 13.611 | 13.3038 | 0 | 13.3038 | 13.5484 | 0 | 13.5484 | 13.9015 | 0 | 13.9015 | 14.3103 | 0 | 14.3103 | 14.4173 | 0 | 14.4173 | 14.7828 | 0 | 14.7828 | 15.325 | 0 | 15.325 | 15.646 | 0 | 15.646 | 16.2537 | 0 | 16.2537 | 16.6025 | 0 | 16.6025 | 16.6025 | 0 | 16.6025 | 16.6025 | 0 | 16.6025 | 16.6025 | 0 | 16.6025 | 16.6025 | 0 | 16.6025
|  | 12.4172 | 0 | 12.4172 | 12.1369 | 0 | 12.1369 | 12.3601 | 0 | 12.3601 | 12.6823 | 0 | 12.6823 | 13.0552 | 0 | 13.0552 | 13.1528 | 0 | 13.1528 | 13.4862 | 0 | 13.4862 | 13.9809 | 0 | 13.9809 | 14.2737 | 0 | 14.2737 | 14.8281 | 0 | 14.8281 | 15.1464 | 0 | 15.1464 | 15.1464 | 0 | 15.1464 | 15.1464 | 0 | 15.1464 | 15.1464 | 0 | 15.1464 | 15.1464 | 0 | 15.1464
|  | 11.1987 | 0 | 11.1987 | 10.9459 | 0 | 10.9459 | 11.1472 | 0 | 11.1472 | 11.4377 | 0 | 11.4377 | 11.7741 | 0 | 11.7741 | 11.8621 | 0 | 11.8621 | 12.1628 | 0 | 12.1628 | 12.609 | 0 | 12.609 | 12.873 | 0 | 12.873 | 13.373 | 0 | 13.373 | 13.66 | 0 | 13.66 | 13.66 | 0 | 13.66 | 13.66 | 0 | 13.66 | 13.66 | 0 | 13.66 | 13.66 | 0 | 13.66
|  | 11.0682 | 0 | 11.0682 | 10.8184 | 0 | 10.8184 | 11.0173 | 0 | 11.0173 | 11.3045 | 0 | 11.3045 | 11.6369 | 0 | 11.6369 | 11.7238 | 0 | 11.7238 | 12.021 | 0 | 12.021 | 12.462 | 0 | 12.462 | 12.723 | 0 | 12.723 | 13.2172 | 0 | 13.2172 | 13.5009 | 0 | 13.5009 | 13.5009 | 0 | 13.5009 | 13.5009 | 0 | 13.5009 | 13.5009 | 0 | 13.5009 | 13.5009 | 0 | 13.5009
|  | 11.7775 | 0 | 11.7775 | 11.5116 | 0 | 11.5116 | 11.7233 | 0 | 11.7233 | 12.0289 | 0 | 12.0289 | 12.3826 | 0 | 12.3826 | 12.4751 | 0 | 12.4751 | 12.7914 | 0 | 12.7914 | 13.2606 | 0 | 13.2606 | 13.5383 | 0 | 13.5383 | 14.0642 | 0 | 14.0642 | 14.366 | 0 | 14.366 | 14.366 | 0 | 14.366 | 14.366 | 0 | 14.366 | 14.366 | 0 | 14.366 | 14.366 | 0 | 14.366
|  | 13.8693 | 0 | 13.8693 | 13.5562 | 0 | 13.5562 | 13.8055 | 0 | 13.8055 | 14.1653 | 0 | 14.1653 | 14.5819 | 0 | 14.5819 | 14.6909 | 0 | 14.6909 | 15.0633 | 0 | 15.0633 | 15.6159 | 0 | 15.6159 | 15.9429 | 0 | 15.9429 | 16.5622 | 0 | 16.5622 | 16.9176 | 0 | 16.9176 | 16.9176 | 0 | 16.9176 | 16.9176 | 0 | 16.9176 | 16.9176 | 0 | 16.9176 | 16.9176 | 0 | 16.9176
|  | 15.3093 | 0 | 15.3093 | 14.9637 | 0 | 14.9637 | 15.2388 | 0 | 15.2388 | 15.6361 | 0 | 15.6361 | 16.0958 | 0 | 16.0958 | 16.2162 | 0 | 16.2162 | 16.6272 | 0 | 16.6272 | 17.2372 | 0 | 17.2372 | 17.5982 | 0 | 17.5982 | 18.2817 | 0 | 18.2817 | 18.6741 | 0 | 18.6741 | 18.6741 | 0 | 18.6741 | 18.6741 | 0 | 18.6741 | 18.6741 | 0 | 18.6741 | 18.6741 | 0 | 18.6741
|  | 15.1492 | 0 | 15.1492 | 14.8073 | 0 | 14.8073 | 15.0795 | 0 | 15.0795 | 15.4726 | 0 | 15.4726 | 15.9276 | 0 | 15.9276 | 16.0466 | 0 | 16.0466 | 16.4534 | 0 | 16.4534 | 17.057 | 0 | 17.057 | 17.4142 | 0 | 17.4142 | 18.0906 | 0 | 18.0906 | 18.4789 | 0 | 18.4789 | 18.4789 | 0 | 18.4789 | 18.4789 | 0 | 18.4789 | 18.4789 | 0 | 18.4789 | 18.4789 | 0 | 18.4789
|  | 15.8187 | 0 | 15.8187 | 15.4616 | 0 | 15.4616 | 15.7459 | 0 | 15.7459 | 16.1564 | 0 | 16.1564 | 16.6314 | 0 | 16.6314 | 16.7557 | 0 | 16.7557 | 17.1805 | 0 | 17.1805 | 17.8108 | 0 | 17.8108 | 18.1837 | 0 | 18.1837 | 18.8901 | 0 | 18.8901 | 19.2955 | 0 | 19.2955 | 19.2955 | 0 | 19.2955 | 19.2955 | 0 | 19.2955 | 19.2955 | 0 | 19.2955 | 19.2955 | 0 | 19.2955
|  | 16.1235 | 0 | 16.1235 | 15.7596 | 0 | 15.7596 | 16.0494 | 0 | 16.0494 | 16.4677 | 0 | 16.4677 | 16.952 | 0 | 16.952 | 17.0787 | 0 | 17.0787 | 17.5116 | 0 | 17.5116 | 18.154 | 0 | 18.154 | 18.5342 | 0 | 18.5342 | 19.2541 | 0 | 19.2541 | 19.6673 | 0 | 19.6673 | 19.6673 | 0 | 19.6673 | 19.6673 | 0 | 19.6673 | 19.6673 | 0 | 19.6673 | 19.6673 | 0 | 19.6673
|  | 16.6869 | 0 | 16.6869 | 16.3103 | 0 | 16.3103 | 16.6101 | 0 | 16.6101 | 17.0431 | 0 | 17.0431 | 17.5443 | 0 | 17.5443 | 17.6754 | 0 | 17.6754 | 18.1235 | 0 | 18.1235 | 18.7883 | 0 | 18.7883 | 19.1818 | 0 | 19.1818 | 19.9269 | 0 | 19.9269 | 20.3545 | 0 | 20.3545 | 20.3545 | 0 | 20.3545 | 20.3545 | 0 | 20.3545 | 20.3545 | 0 | 20.3545 | 20.3545 | 0 | 20.3545
|  | 17.2077 | 0 | 17.2077 | 16.8193 | 0 | 16.8193 | 17.1286 | 0 | 17.1286 | 17.5751 | 0 | 17.5751 | 18.0919 | 0 | 18.0919 | 18.2271 | 0 | 18.2271 | 18.6892 | 0 | 18.6892 | 19.3747 | 0 | 19.3747 | 19.7805 | 0 | 19.7805 | 20.5488 | 0 | 20.5488 | 20.9898 | 0 | 20.9898 | 20.9898 | 0 | 20.9898 | 20.9898 | 0 | 20.9898 | 20.9898 | 0 | 20.9898 | 20.9898 | 0 | 20.9898
|  | 16.939 | 0 | 16.939 | 16.5567 | 0 | 16.5567 | 16.8611 | 0 | 16.8611 | 17.3006 | 0 | 17.3006 | 17.8093 | 0 | 17.8093 | 17.9424 | 0 | 17.9424 | 18.3973 | 0 | 18.3973 | 19.0722 | 0 | 19.0722 | 19.4716 | 0 | 19.4716 | 20.2279 | 0 | 20.2279 | 20.662 | 0 | 20.662 | 20.662 | 0 | 20.662 | 20.662 | 0 | 20.662 | 20.662 | 0 | 20.662 | 20.662 | 0 | 20.662
|  | 16.7335 | 0 | 16.7335 | 16.3558 | 0 | 16.3558 | 16.6565 | 0 | 16.6565 | 17.0907 | 0 | 17.0907 | 17.5933 | 0 | 17.5933 | 17.7248 | 0 | 17.7248 | 18.1741 | 0 | 18.1741 | 18.8408 | 0 | 18.8408 | 19.2353 | 0 | 19.2353 | 19.9825 | 0 | 19.9825 | 20.4113 | 0 | 20.4113 | 20.4113 | 0 | 20.4113 | 20.4113 | 0 | 20.4113 | 20.4113 | 0 | 20.4113 | 20.4113 | 0 | 20.4113
|  | 16.5939 | 0 | 16.5939 | 16.2194 | 0 | 16.2194 | 16.5176 | 0 | 16.5176 | 16.9482 | 0 | 16.9482 | 17.4465 | 0 | 17.4465 | 17.5769 | 0 | 17.5769 | 18.0225 | 0 | 18.0225 | 18.6836 | 0 | 18.6836 | 19.0749 | 0 | 19.0749 | 19.8159 | 0 | 19.8159 | 20.2411 | 0 | 20.2411 | 20.2411 | 0 | 20.2411 | 20.2411 | 0 | 20.2411 | 20.2411 | 0 | 20.2411 | 20.2411 | 0 | 20.2411
|  | 17.8522 | 0 | 17.8522 | 17.4492 | 0 | 17.4492 | 17.77 | 0 | 17.77 | 18.2333 | 0 | 18.2333 | 18.7694 | 0 | 18.7694 | 18.9097 | 0 | 18.9097 | 19.3891 | 0 | 19.3891 | 20.1003 | 0 | 20.1003 | 20.5213 | 0 | 20.5213 | 21.3184 | 0 | 21.3184 | 21.7759 | 0 | 21.7759 | 21.7759 | 0 | 21.7759 | 21.7759 | 0 | 21.7759 | 21.7759 | 0 | 21.7759 | 21.7759 | 0 | 21.7759
|  | 19.3929 | 0 | 19.3929 | 18.9551 | 0 | 18.9551 | 19.3036 | 0 | 19.3036 | 19.8068 | 0 | 19.8068 | 20.3893 | 0 | 20.3893 | 20.5417 | 0 | 20.5417 | 21.0624 | 0 | 21.0624 | 21.835 | 0 | 21.835 | 22.2923 | 0 | 22.2923 | 23.1582 | 0 | 23.1582 | 23.6552 | 0 | 23.6552 | 23.6552 | 0 | 23.6552 | 23.6552 | 0 | 23.6552 | 23.6552 | 0 | 23.6552 | 23.6552 | 0 | 23.6552
|  | 19.8438 | 0 | 19.8438 | 19.3959 | 0 | 19.3959 | 19.7525 | 0 | 19.7525 | 20.2675 | 0 | 20.2675 | 20.8634 | 0 | 20.8634 | 21.0194 | 0 | 21.0194 | 21.5522 | 0 | 21.5522 | 22.3428 | 0 | 22.3428 | 22.8107 | 0 | 22.8107 | 23.6968 | 0 | 23.6968 | 24.2053 | 0 | 24.2053 | 24.2053 | 0 | 24.2053 | 24.2053 | 0 | 24.2053 | 24.2053 | 0 | 24.2053 | 24.2053 | 0 | 24.2053
|  | 19.5614 | 0 | 19.5614 | 19.1199 | 0 | 19.1199 | 19.4714 | 0 | 19.4714 | 19.979 | 0 | 19.979 | 20.5665 | 0 | 20.5665 | 20.7202 | 0 | 20.7202 | 21.2455 | 0 | 21.2455 | 22.0248 | 0 | 22.0248 | 22.4861 | 0 | 22.4861 | 23.3595 | 0 | 23.3595 | 23.8608 | 0 | 23.8608 | 23.8608 | 0 | 23.8608 | 23.8608 | 0 | 23.8608 | 23.8608 | 0 | 23.8608 | 23.8608 | 0 | 23.8608
|  | 19.9197 | 0 | 19.9197 | 19.4701 | 0 | 19.4701 | 19.8281 | 0 | 19.8281 | 20.345 | 0 | 20.345 | 20.9432 | 0 | 20.9432 | 21.0997 | 0 | 21.0997 | 21.6346 | 0 | 21.6346 | 22.4283 | 0 | 22.4283 | 22.8979 | 0 | 22.8979 | 23.7874 | 0 | 23.7874 | 24.2979 | 0 | 24.2979 | 24.2979 | 0 | 24.2979 | 24.2979 | 0 | 24.2979 | 24.2979 | 0 | 24.2979 | 24.2979 | 0 | 24.2979
|  | 18.1526 | 0 | 18.1526 | 17.7428 | 0 | 17.7428 | 18.0691 | 0 | 18.0691 | 18.5401 | 0 | 18.5401 | 19.0853 | 0 | 19.0853 | 19.2279 | 0 | 19.2279 | 19.7153 | 0 | 19.7153 | 20.4386 | 0 | 20.4386 | 20.8666 | 0 | 20.8666 | 21.6771 | 0 | 21.6771 | 22.1423 | 0 | 22.1423 | 22.1423 | 0 | 22.1423 | 22.1423 | 0 | 22.1423 | 22.1423 | 0 | 22.1423 | 22.1423 | 0 | 22.1423
|  | 16.2265 | 0 | 16.2265 | 15.8603 | 0 | 15.8603 | 16.1519 | 0 | 16.1519 | 16.5729 | 0 | 16.5729 | 17.0603 | 0 | 17.0603 | 17.1878 | 0 | 17.1878 | 17.6235 | 0 | 17.6235 | 18.27 | 0 | 18.27 | 18.6526 | 0 | 18.6526 | 19.3771 | 0 | 19.3771 | 19.793 | 0 | 19.793 | 19.793 | 0 | 19.793 | 19.793 | 0 | 19.793 | 19.793 | 0 | 19.793 | 19.793 | 0 | 19.793
|  | 15.5343 | 0 | 15.5343 | 15.1836 | 0 | 15.1836 | 15.4628 | 0 | 15.4628 | 15.8659 | 0 | 15.8659 | 16.3324 | 0 | 16.3324 | 16.4545 | 0 | 16.4545 | 16.8716 | 0 | 16.8716 | 17.4905 | 0 | 17.4905 | 17.8568 | 0 | 17.8568 | 18.5504 | 0 | 18.5504 | 18.9485 | 0 | 18.9485 | 18.9485 | 0 | 18.9485 | 18.9485 | 0 | 18.9485 | 18.9485 | 0 | 18.9485 | 18.9485 | 0 | 18.9485
|  | 15.4288 | 0 | 15.4288 | 15.0806 | 0 | 15.0806 | 15.3578 | 0 | 15.3578 | 15.7582 | 0 | 15.7582 | 16.2215 | 0 | 16.2215 | 16.3428 | 0 | 16.3428 | 16.7571 | 0 | 16.7571 | 17.3718 | 0 | 17.3718 | 17.7356 | 0 | 17.7356 | 18.4245 | 0 | 18.4245 | 18.8199 | 0 | 18.8199 | 18.8199 | 0 | 18.8199 | 18.8199 | 0 | 18.8199 | 18.8199 | 0 | 18.8199 | 18.8199 | 0 | 18.8199
|  | 13.6592 | 0 | 13.6592 | 13.3509 | 0 | 13.3509 | 13.5963 | 0 | 13.5963 | 13.9508 | 0 | 13.9508 | 14.361 | 0 | 14.361 | 14.4683 | 0 | 14.4683 | 14.8351 | 0 | 14.8351 | 15.3793 | 0 | 15.3793 | 15.7014 | 0 | 15.7014 | 16.3113 | 0 | 16.3113 | 16.6613 | 0 | 16.6613 | 16.6613 | 0 | 16.6613 | 16.6613 | 0 | 16.6613 | 16.6613 | 0 | 16.6613 | 16.6613 | 0 | 16.6613
|  | 12.4901 | 0 | 12.4901 | 12.2082 | 0 | 12.2082 | 12.4326 | 0 | 12.4326 | 12.7567 | 0 | 12.7567 | 13.1318 | 0 | 13.1318 | 13.23 | 0 | 13.23 | 13.5654 | 0 | 13.5654 | 14.063 | 0 | 14.063 | 14.3575 | 0 | 14.3575 | 14.9152 | 0 | 14.9152 | 15.2353 | 0 | 15.2353 | 15.2353 | 0 | 15.2353 | 15.2353 | 0 | 15.2353 | 15.2353 | 0 | 15.2353 | 15.2353 | 0 | 15.2353
|  | 11.204 | 0 | 11.204 | 10.9512 | 0 | 10.9512 | 11.1525 | 0 | 11.1525 | 11.4432 | 0 | 11.4432 | 11.7797 | 0 | 11.7797 | 11.8678 | 0 | 11.8678 | 12.1686 | 0 | 12.1686 | 12.615 | 0 | 12.615 | 12.8792 | 0 | 12.8792 | 13.3795 | 0 | 13.3795 | 13.6666 | 0 | 13.6666 | 13.6666 | 0 | 13.6666 | 13.6666 | 0 | 13.6666 | 13.6666 | 0 | 13.6666 | 13.6666 | 0 | 13.6666
|  | 11.0419 | 0 | 11.0419 | 10.7927 | 0 | 10.7927 | 10.9911 | 0 | 10.9911 | 11.2776 | 0 | 11.2776 | 11.6093 | 0 | 11.6093 | 11.696 | 0 | 11.696 | 11.9925 | 0 | 11.9925 | 12.4324 | 0 | 12.4324 | 12.6928 | 0 | 12.6928 | 13.1858 | 0 | 13.1858 | 13.4688 | 0 | 13.4688 | 13.4688 | 0 | 13.4688 | 13.4688 | 0 | 13.4688 | 13.4688 | 0 | 13.4688 | 13.4688 | 0 | 13.4688
|  | 11.7235 | 0 | 11.7235 | 11.4589 | 0 | 11.4589 | 11.6696 | 0 | 11.6696 | 11.9738 | 0 | 11.9738 | 12.3258 | 0 | 12.3258 | 12.418 | 0 | 12.418 | 12.7328 | 0 | 12.7328 | 13.1999 | 0 | 13.1999 | 13.4763 | 0 | 13.4763 | 13.9998 | 0 | 13.9998 | 14.3002 | 0 | 14.3002 | 14.3002 | 0 | 14.3002 | 14.3002 | 0 | 14.3002 | 14.3002 | 0 | 14.3002 | 14.3002 | 0 | 14.3002
|  | 12.2427 | 0 | 12.2427 | 11.9664 | 0 | 11.9664 | 12.1864 | 0 | 12.1864 | 12.504 | 0 | 12.504 | 12.8717 | 0 | 12.8717 | 12.9679 | 0 | 12.9679 | 13.2967 | 0 | 13.2967 | 13.7844 | 0 | 13.7844 | 14.0731 | 0 | 14.0731 | 14.6198 | 0 | 14.6198 | 14.9335 | 0 | 14.9335 | 14.9335 | 0 | 14.9335 | 14.9335 | 0 | 14.9335 | 14.9335 | 0 | 14.9335 | 14.9335 | 0 | 14.9335
|  | 14.4363 | 0 | 14.4363 | 14.1104 | 0 | 14.1104 | 14.3699 | 0 | 14.3699 | 14.7444 | 0 | 14.7444 | 15.178 | 0 | 15.178 | 15.2915 | 0 | 15.2915 | 15.6791 | 0 | 15.6791 | 16.2543 | 0 | 16.2543 | 16.5947 | 0 | 16.5947 | 17.2393 | 0 | 17.2393 | 17.6092 | 0 | 17.6092 | 17.6092 | 0 | 17.6092 | 17.6092 | 0 | 17.6092 | 17.6092 | 0 | 17.6092 | 17.6092 | 0 | 17.6092
|  | 14.8684 | 0 | 14.8684 | 14.5328 | 0 | 14.5328 | 14.8 | 0 | 14.8 | 15.1858 | 0 | 15.1858 | 15.6324 | 0 | 15.6324 | 15.7492 | 0 | 15.7492 | 16.1484 | 0 | 16.1484 | 16.7408 | 0 | 16.7408 | 17.0914 | 0 | 17.0914 | 17.7553 | 0 | 17.7553 | 18.1363 | 0 | 18.1363 | 18.1363 | 0 | 18.1363 | 18.1363 | 0 | 18.1363 | 18.1363 | 0 | 18.1363 | 18.1363 | 0 | 18.1363
|  | 16.0779 | 0 | 16.0779 | 15.715 | 0 | 15.715 | 16.0039 | 0 | 16.0039 | 16.4211 | 0 | 16.4211 | 16.9039 | 0 | 16.9039 | 17.0303 | 0 | 17.0303 | 17.462 | 0 | 17.462 | 18.1026 | 0 | 18.1026 | 18.4817 | 0 | 18.4817 | 19.1996 | 0 | 19.1996 | 19.6116 | 0 | 19.6116 | 19.6116 | 0 | 19.6116 | 19.6116 | 0 | 19.6116 | 19.6116 | 0 | 19.6116 | 19.6116 | 0 | 19.6116
|  | 16.9216 | 0 | 16.9216 | 16.5397 | 0 | 16.5397 | 16.8438 | 0 | 16.8438 | 17.2829 | 0 | 17.2829 | 17.7911 | 0 | 17.7911 | 17.9241 | 0 | 17.9241 | 18.3784 | 0 | 18.3784 | 19.0526 | 0 | 19.0526 | 19.4516 | 0 | 19.4516 | 20.2072 | 0 | 20.2072 | 20.6409 | 0 | 20.6409 | 20.6409 | 0 | 20.6409 | 20.6409 | 0 | 20.6409 | 20.6409 | 0 | 20.6409 | 20.6409 | 0 | 20.6409
|  | 15.9899 | 0 | 15.9899 | 15.629 | 0 | 15.629 | 15.9163 | 0 | 15.9163 | 16.3312 | 0 | 16.3312 | 16.8114 | 0 | 16.8114 | 16.9371 | 0 | 16.9371 | 17.3664 | 0 | 17.3664 | 18.0035 | 0 | 18.0035 | 18.3805 | 0 | 18.3805 | 19.0945 | 0 | 19.0945 | 19.5043 | 0 | 19.5043 | 19.5043 | 0 | 19.5043 | 19.5043 | 0 | 19.5043 | 19.5043 | 0 | 19.5043 | 19.5043 | 0 | 19.5043
|  | 15.5123 | 0 | 15.5123 | 15.1621 | 0 | 15.1621 | 15.4409 | 0 | 15.4409 | 15.8434 | 0 | 15.8434 | 16.3093 | 0 | 16.3093 | 16.4312 | 0 | 16.4312 | 16.8477 | 0 | 16.8477 | 17.4658 | 0 | 17.4658 | 17.8315 | 0 | 17.8315 | 18.5242 | 0 | 18.5242 | 18.9217 | 0 | 18.9217 | 18.9217 | 0 | 18.9217 | 18.9217 | 0 | 18.9217 | 18.9217 | 0 | 18.9217 | 18.9217 | 0 | 18.9217
|  | 16.8328 | 0 | 16.8328 | 16.4528 | 0 | 16.4528 | 16.7553 | 0 | 16.7553 | 17.1921 | 0 | 17.1921 | 17.6976 | 0 | 17.6976 | 17.8299 | 0 | 17.8299 | 18.2819 | 0 | 18.2819 | 18.9525 | 0 | 18.9525 | 19.3494 | 0 | 19.3494 | 20.101 | 0 | 20.101 | 20.5324 | 0 | 20.5324 | 20.5324 | 0 | 20.5324 | 20.5324 | 0 | 20.5324 | 20.5324 | 0 | 20.5324 | 20.5324 | 0 | 20.5324
|  | 16.1196 | 0 | 16.1196 | 15.7557 | 0 | 15.7557 | 16.0454 | 0 | 16.0454 | 16.4637 | 0 | 16.4637 | 16.9478 | 0 | 16.9478 | 17.0744 | 0 | 17.0744 | 17.5073 | 0 | 17.5073 | 18.1495 | 0 | 18.1495 | 18.5296 | 0 | 18.5296 | 19.2494 | 0 | 19.2494 | 19.6625 | 0 | 19.6625 | 19.6625 | 0 | 19.6625 | 19.6625 | 0 | 19.6625 | 19.6625 | 0 | 19.6625 | 19.6625 | 0 | 19.6625
|  | 17.875 | 0 | 17.875 | 17.4715 | 0 | 17.4715 | 17.7928 | 0 | 17.7928 | 18.2566 | 0 | 18.2566 | 18.7934 | 0 | 18.7934 | 18.9339 | 0 | 18.9339 | 19.4139 | 0 | 19.4139 | 20.126 | 0 | 20.126 | 20.5475 | 0 | 20.5475 | 21.3457 | 0 | 21.3457 | 21.8037 | 0 | 21.8037 | 21.8037 | 0 | 21.8037 | 21.8037 | 0 | 21.8037 | 21.8037 | 0 | 21.8037 | 21.8037 | 0 | 21.8037
|  | 17.4465 | 0 | 17.4465 | 17.0527 | 0 | 17.0527 | 17.3662 | 0 | 17.3662 | 17.8189 | 0 | 17.8189 | 18.3429 | 0 | 18.3429 | 18.48 | 0 | 18.48 | 18.9485 | 0 | 18.9485 | 19.6436 | 0 | 19.6436 | 20.0549 | 0 | 20.0549 | 20.8339 | 0 | 20.8339 | 21.2811 | 0 | 21.2811 | 21.2811 | 0 | 21.2811 | 21.2811 | 0 | 21.2811 | 21.2811 | 0 | 21.2811 | 21.2811 | 0 | 21.2811
|  | 18.6468 | 0 | 18.6468 | 18.2259 | 0 | 18.2259 | 18.561 | 0 | 18.561 | 19.0448 | 0 | 19.0448 | 19.6049 | 0 | 19.6049 | 19.7514 | 0 | 19.7514 | 20.2521 | 0 | 20.2521 | 20.995 | 0 | 20.995 | 21.4347 | 0 | 21.4347 | 22.2673 | 0 | 22.2673 | 22.7452 | 0 | 22.7452 | 22.7452 | 0 | 22.7452 | 22.7452 | 0 | 22.7452 | 22.7452 | 0 | 22.7452 | 22.7452 | 0 | 22.7452
|  | 18.3878 | 0 | 18.3878 | 17.9728 | 0 | 17.9728 | 18.3032 | 0 | 18.3032 | 18.7804 | 0 | 18.7804 | 19.3326 | 0 | 19.3326 | 19.4771 | 0 | 19.4771 | 19.9709 | 0 | 19.9709 | 20.7035 | 0 | 20.7035 | 21.137 | 0 | 21.137 | 21.9581 | 0 | 21.9581 | 22.4293 | 0 | 22.4293 | 22.4293 | 0 | 22.4293 | 22.4293 | 0 | 22.4293 | 22.4293 | 0 | 22.4293 | 22.4293 | 0 | 22.4293
|  | 18.9443 | 0 | 18.9443 | 18.5167 | 0 | 18.5167 | 18.8572 | 0 | 18.8572 | 19.3487 | 0 | 19.3487 | 19.9177 | 0 | 19.9177 | 20.0666 | 0 | 20.0666 | 20.5752 | 0 | 20.5752 | 21.33 | 0 | 21.33 | 21.7767 | 0 | 21.7767 | 22.6226 | 0 | 22.6226 | 23.1081 | 0 | 23.1081 | 23.1081 | 0 | 23.1081 | 23.1081 | 0 | 23.1081 | 23.1081 | 0 | 23.1081 | 23.1081 | 0 | 23.1081
|  | 19.7383 | 0 | 19.7383 | 19.2928 | 0 | 19.2928 | 19.6475 | 0 | 19.6475 | 20.1597 | 0 | 20.1597 | 20.7525 | 0 | 20.7525 | 20.9076 | 0 | 20.9076 | 21.4376 | 0 | 21.4376 | 22.224 | 0 | 22.224 | 22.6894 | 0 | 22.6894 | 23.5707 | 0 | 23.5707 | 24.0766 | 0 | 24.0766 | 24.0766 | 0 | 24.0766 | 24.0766 | 0 | 24.0766 | 24.0766 | 0 | 24.0766 | 24.0766 | 0 | 24.0766
|  | 17.449 | 0 | 17.449 | 17.0552 | 0 | 17.0552 | 17.3687 | 0 | 17.3687 | 17.8215 | 0 | 17.8215 | 18.3456 | 0 | 18.3456 | 18.4827 | 0 | 18.4827 | 18.9512 | 0 | 18.9512 | 19.6464 | 0 | 19.6464 | 20.0578 | 0 | 20.0578 | 20.837 | 0 | 20.837 | 21.2841 | 0 | 21.2841 | 21.2841 | 0 | 21.2841 | 21.2841 | 0 | 21.2841 | 21.2841 | 0 | 21.2841 | 21.2841 | 0 | 21.2841
|  | 14.8964 | 0 | 14.8964 | 14.5602 | 0 | 14.5602 | 14.8279 | 0 | 14.8279 | 15.2144 | 0 | 15.2144 | 15.6618 | 0 | 15.6618 | 15.7788 | 0 | 15.7788 | 16.1788 | 0 | 16.1788 | 16.7723 | 0 | 16.7723 | 17.1236 | 0 | 17.1236 | 17.7887 | 0 | 17.7887 | 18.1705 | 0 | 18.1705 | 18.1705 | 0 | 18.1705 | 18.1705 | 0 | 18.1705 | 18.1705 | 0 | 18.1705 | 18.1705 | 0 | 18.1705
|  | 14.3591 | 0 | 14.3591 | 14.035 | 0 | 14.035 | 14.293 | 0 | 14.293 | 14.6656 | 0 | 14.6656 | 15.0969 | 0 | 15.0969 | 15.2097 | 0 | 15.2097 | 15.5953 | 0 | 15.5953 | 16.1674 | 0 | 16.1674 | 16.5059 | 0 | 16.5059 | 17.1471 | 0 | 17.1471 | 17.5151 | 0 | 17.5151 | 17.5151 | 0 | 17.5151 | 17.5151 | 0 | 17.5151 | 17.5151 | 0 | 17.5151 | 17.5151 | 0 | 17.5151
|  | 14.9008 | 0 | 14.9008 | 14.5645 | 0 | 14.5645 | 14.8323 | 0 | 14.8323 | 15.2189 | 0 | 15.2189 | 15.6664 | 0 | 15.6664 | 15.7835 | 0 | 15.7835 | 16.1836 | 0 | 16.1836 | 16.7773 | 0 | 16.7773 | 17.1287 | 0 | 17.1287 | 17.794 | 0 | 17.794 | 18.1759 | 0 | 18.1759 | 18.1759 | 0 | 18.1759 | 18.1759 | 0 | 18.1759 | 18.1759 | 0 | 18.1759 | 18.1759 | 0 | 18.1759
|  | 12.8897 | 0 | 12.8897 | 12.5988 | 0 | 12.5988 | 12.8304 | 0 | 12.8304 | 13.1649 | 0 | 13.1649 | 13.552 | 0 | 13.552 | 13.6533 | 0 | 13.6533 | 13.9994 | 0 | 13.9994 | 14.5129 | 0 | 14.5129 | 14.8168 | 0 | 14.8168 | 15.3924 | 0 | 15.3924 | 15.7227 | 0 | 15.7227 | 15.7227 | 0 | 15.7227 | 15.7227 | 0 | 15.7227 | 15.7227 | 0 | 15.7227 | 15.7227 | 0 | 15.7227
|  | 12.3337 | 0 | 12.3337 | 12.0553 | 0 | 12.0553 | 12.2769 | 0 | 12.2769 | 12.597 | 0 | 12.597 | 12.9674 | 0 | 12.9674 | 13.0643 | 0 | 13.0643 | 13.3955 | 0 | 13.3955 | 13.8869 | 0 | 13.8869 | 14.1777 | 0 | 14.1777 | 14.7284 | 0 | 14.7284 | 15.0445 | 0 | 15.0445 | 15.0445 | 0 | 15.0445 | 15.0445 | 0 | 15.0445 | 15.0445 | 0 | 15.0445 | 15.0445 | 0 | 15.0445
|  | 11.105 | 0 | 11.105 | 10.8543 | 0 | 10.8543 | 11.0539 | 0 | 11.0539 | 11.3421 | 0 | 11.3421 | 11.6756 | 0 | 11.6756 | 11.7628 | 0 | 11.7628 | 12.061 | 0 | 12.061 | 12.5035 | 0 | 12.5035 | 12.7653 | 0 | 12.7653 | 13.2612 | 0 | 13.2612 | 13.5458 | 0 | 13.5458 | 13.5458 | 0 | 13.5458 | 13.5458 | 0 | 13.5458 | 13.5458 | 0 | 13.5458 | 13.5458 | 0 | 13.5458
|  | 10.8125 | 0 | 10.8125 | 10.5685 | 0 | 10.5685 | 10.7628 | 0 | 10.7628 | 11.0434 | 0 | 11.0434 | 11.3681 | 0 | 11.3681 | 11.4531 | 0 | 11.4531 | 11.7434 | 0 | 11.7434 | 12.1742 | 0 | 12.1742 | 12.4291 | 0 | 12.4291 | 12.9119 | 0 | 12.9119 | 13.189 | 0 | 13.189 | 13.189 | 0 | 13.189 | 13.189 | 0 | 13.189 | 13.189 | 0 | 13.189 | 13.189 | 0 | 13.189
|  | 12.3902 | 0 | 12.3902 | 12.1106 | 0 | 12.1106 | 12.3332 | 0 | 12.3332 | 12.6547 | 0 | 12.6547 | 13.0268 | 0 | 13.0268 | 13.1242 | 0 | 13.1242 | 13.4569 | 0 | 13.4569 | 13.9505 | 0 | 13.9505 | 14.2427 | 0 | 14.2427 | 14.7959 | 0 | 14.7959 | 15.1135 | 0 | 15.1135 | 15.1135 | 0 | 15.1135 | 15.1135 | 0 | 15.1135 | 15.1135 | 0 | 15.1135 | 15.1135 | 0 | 15.1135
|  | 15.2196 | 0 | 15.2196 | 14.876 | 0 | 14.876 | 15.1495 | 0 | 15.1495 | 15.5445 | 0 | 15.5445 | 16.0015 | 0 | 16.0015 | 16.1211 | 0 | 16.1211 | 16.5298 | 0 | 16.5298 | 17.1362 | 0 | 17.1362 | 17.4951 | 0 | 17.4951 | 18.1746 | 0 | 18.1746 | 18.5647 | 0 | 18.5647 | 18.5647 | 0 | 18.5647 | 18.5647 | 0 | 18.5647 | 18.5647 | 0 | 18.5647 | 18.5647 | 0 | 18.5647
|  | 17.3635 | 0 | 17.3635 | 16.9716 | 0 | 16.9716 | 17.2836 | 0 | 17.2836 | 17.7342 | 0 | 17.7342 | 18.2557 | 0 | 18.2557 | 18.3921 | 0 | 18.3921 | 18.8584 | 0 | 18.8584 | 19.5501 | 0 | 19.5501 | 19.9596 | 0 | 19.9596 | 20.7349 | 0 | 20.7349 | 21.1798 | 0 | 21.1798 | 21.1798 | 0 | 21.1798 | 21.1798 | 0 | 21.1798 | 21.1798 | 0 | 21.1798 | 21.1798 | 0 | 21.1798
|  | 15.6837 | 0 | 15.6837 | 15.3297 | 0 | 15.3297 | 15.6115 | 0 | 15.6115 | 16.0185 | 0 | 16.0185 | 16.4895 | 0 | 16.4895 | 16.6128 | 0 | 16.6128 | 17.0339 | 0 | 17.0339 | 17.6588 | 0 | 17.6588 | 18.0286 | 0 | 18.0286 | 18.7289 | 0 | 18.7289 | 19.1308 | 0 | 19.1308 | 19.1308 | 0 | 19.1308 | 19.1308 | 0 | 19.1308 | 19.1308 | 0 | 19.1308 | 19.1308 | 0 | 19.1308
|  | 15.8495 | 0 | 15.8495 | 15.4917 | 0 | 15.4917 | 15.7765 | 0 | 15.7765 | 16.1878 | 0 | 16.1878 | 16.6638 | 0 | 16.6638 | 16.7884 | 0 | 16.7884 | 17.214 | 0 | 17.214 | 17.8454 | 0 | 17.8454 | 18.2191 | 0 | 18.2191 | 18.9268 | 0 | 18.9268 | 19.333 | 0 | 19.333 | 19.333 | 0 | 19.333 | 19.333 | 0 | 19.333 | 19.333 | 0 | 19.333 | 19.333 | 0 | 19.333
|  | 15.4102 | 0 | 15.4102 | 15.0623 | 0 | 15.0623 | 15.3393 | 0 | 15.3393 | 15.7391 | 0 | 15.7391 | 16.2019 | 0 | 16.2019 | 16.323 | 0 | 16.323 | 16.7368 | 0 | 16.7368 | 17.3508 | 0 | 17.3508 | 17.7141 | 0 | 17.7141 | 18.4022 | 0 | 18.4022 | 18.7972 | 0 | 18.7972 | 18.7972 | 0 | 18.7972 | 18.7972 | 0 | 18.7972 | 18.7972 | 0 | 18.7972 | 18.7972 | 0 | 18.7972
|  | 15.3806 | 0 | 15.3806 | 15.0334 | 0 | 15.0334 | 15.3098 | 0 | 15.3098 | 15.7089 | 0 | 15.7089 | 16.1709 | 0 | 16.1709 | 16.2917 | 0 | 16.2917 | 16.7047 | 0 | 16.7047 | 17.3175 | 0 | 17.3175 | 17.6802 | 0 | 17.6802 | 18.3669 | 0 | 18.3669 | 18.7611 | 0 | 18.7611 | 18.7611 | 0 | 18.7611 | 18.7611 | 0 | 18.7611 | 18.7611 | 0 | 18.7611 | 18.7611 | 0 | 18.7611
|  | 15.3714 | 0 | 15.3714 | 15.0244 | 0 | 15.0244 | 15.3007 | 0 | 15.3007 | 15.6995 | 0 | 15.6995 | 16.1612 | 0 | 16.1612 | 16.282 | 0 | 16.282 | 16.6947 | 0 | 16.6947 | 17.3071 | 0 | 17.3071 | 17.6696 | 0 | 17.6696 | 18.3559 | 0 | 18.3559 | 18.7499 | 0 | 18.7499 | 18.7499 | 0 | 18.7499 | 18.7499 | 0 | 18.7499 | 18.7499 | 0 | 18.7499 | 18.7499 | 0 | 18.7499
|  | 15.3074 | 0 | 15.3074 | 14.9619 | 0 | 14.9619 | 15.2369 | 0 | 15.2369 | 15.6341 | 0 | 15.6341 | 16.0939 | 0 | 16.0939 | 16.2141 | 0 | 16.2141 | 16.6252 | 0 | 16.6252 | 17.2351 | 0 | 17.2351 | 17.596 | 0 | 17.596 | 18.2795 | 0 | 18.2795 | 18.6718 | 0 | 18.6718 | 18.6718 | 0 | 18.6718 | 18.6718 | 0 | 18.6718 | 18.6718 | 0 | 18.6718 | 18.6718 | 0 | 18.6718
|  | 15.3941 | 0 | 15.3941 | 15.0466 | 0 | 15.0466 | 15.3233 | 0 | 15.3233 | 15.7227 | 0 | 15.7227 | 16.185 | 0 | 16.185 | 16.306 | 0 | 16.306 | 16.7194 | 0 | 16.7194 | 17.3327 | 0 | 17.3327 | 17.6957 | 0 | 17.6957 | 18.383 | 0 | 18.383 | 18.7776 | 0 | 18.7776 | 18.7776 | 0 | 18.7776 | 18.7776 | 0 | 18.7776 | 18.7776 | 0 | 18.7776 | 18.7776 | 0 | 18.7776
|  | 15.879 | 0 | 15.879 | 15.5206 | 0 | 15.5206 | 15.806 | 0 | 15.806 | 16.218 | 0 | 16.218 | 16.6949 | 0 | 16.6949 | 16.8197 | 0 | 16.8197 | 17.246 | 0 | 17.246 | 17.8787 | 0 | 17.8787 | 18.2531 | 0 | 18.2531 | 18.9621 | 0 | 18.9621 | 19.3691 | 0 | 19.3691 | 19.3691 | 0 | 19.3691 | 19.3691 | 0 | 19.3691 | 19.3691 | 0 | 19.3691 | 19.3691 | 0 | 19.3691
|  | 17.2513 | 0 | 17.2513 | 16.8619 | 0 | 16.8619 | 17.172 | 0 | 17.172 | 17.6196 | 0 | 17.6196 | 18.1377 | 0 | 18.1377 | 18.2733 | 0 | 18.2733 | 18.7365 | 0 | 18.7365 | 19.4238 | 0 | 19.4238 | 19.8306 | 0 | 19.8306 | 20.6009 | 0 | 20.6009 | 21.043 | 0 | 21.043 | 21.043 | 0 | 21.043 | 21.043 | 0 | 21.043 | 21.043 | 0 | 21.043 | 21.043 | 0 | 21.043
|  | 18.9892 | 0 | 18.9892 | 18.5606 | 0 | 18.5606 | 18.9019 | 0 | 18.9019 | 19.3946 | 0 | 19.3946 | 19.9649 | 0 | 19.9649 | 20.1141 | 0 | 20.1141 | 20.624 | 0 | 20.624 | 21.3806 | 0 | 21.3806 | 21.8283 | 0 | 21.8283 | 22.6762 | 0 | 22.6762 | 23.1629 | 0 | 23.1629 | 23.1629 | 0 | 23.1629 | 23.1629 | 0 | 23.1629 | 23.1629 | 0 | 23.1629 | 23.1629 | 0 | 23.1629
|  | 19.5114 | 0 | 19.5114 | 19.071 | 0 | 19.071 | 19.4216 | 0 | 19.4216 | 19.9279 | 0 | 19.9279 | 20.5139 | 0 | 20.5139 | 20.6672 | 0 | 20.6672 | 21.1912 | 0 | 21.1912 | 21.9685 | 0 | 21.9685 | 22.4286 | 0 | 22.4286 | 23.2998 | 0 | 23.2998 | 23.7998 | 0 | 23.7998 | 23.7998 | 0 | 23.7998 | 23.7998 | 0 | 23.7998 | 23.7998 | 0 | 23.7998 | 23.7998 | 0 | 23.7998
|  | 19.6509 | 0 | 19.6509 | 19.2073 | 0 | 19.2073 | 19.5604 | 0 | 19.5604 | 20.0703 | 0 | 20.0703 | 20.6605 | 0 | 20.6605 | 20.8149 | 0 | 20.8149 | 21.3426 | 0 | 21.3426 | 22.1255 | 0 | 22.1255 | 22.5889 | 0 | 22.5889 | 23.4663 | 0 | 23.4663 | 23.9699 | 0 | 23.9699 | 23.9699 | 0 | 23.9699 | 23.9699 | 0 | 23.9699 | 23.9699 | 0 | 23.9699 | 23.9699 | 0 | 23.9699
|  | 20.3303 | 0 | 20.3303 | 19.8714 | 0 | 19.8714 | 20.2368 | 0 | 20.2368 | 20.7643 | 0 | 20.7643 | 21.3749 | 0 | 21.3749 | 21.5347 | 0 | 21.5347 | 22.0806 | 0 | 22.0806 | 22.8906 | 0 | 22.8906 | 23.3699 | 0 | 23.3699 | 24.2777 | 0 | 24.2777 | 24.7987 | 0 | 24.7987 | 24.7987 | 0 | 24.7987 | 24.7987 | 0 | 24.7987 | 24.7987 | 0 | 24.7987 | 24.7987 | 0 | 24.7987
|  | 18.4968 | 0 | 18.4968 | 18.0793 | 0 | 18.0793 | 18.4117 | 0 | 18.4117 | 18.8917 | 0 | 18.8917 | 19.4472 | 0 | 19.4472 | 19.5925 | 0 | 19.5925 | 20.0892 | 0 | 20.0892 | 20.8262 | 0 | 20.8262 | 21.2623 | 0 | 21.2623 | 22.0882 | 0 | 22.0882 | 22.5622 | 0 | 22.5622 | 22.5622 | 0 | 22.5622 | 22.5622 | 0 | 22.5622 | 22.5622 | 0 | 22.5622 | 22.5622 | 0 | 22.5622
|  | 15.485 | 0 | 15.485 | 15.1355 | 0 | 15.1355 | 15.4137 | 0 | 15.4137 | 15.8155 | 0 | 15.8155 | 16.2806 | 0 | 16.2806 | 16.4023 | 0 | 16.4023 | 16.8181 | 0 | 16.8181 | 17.435 | 0 | 17.435 | 17.8001 | 0 | 17.8001 | 18.4916 | 0 | 18.4916 | 18.8884 | 0 | 18.8884 | 18.8884 | 0 | 18.8884 | 18.8884 | 0 | 18.8884 | 18.8884 | 0 | 18.8884 | 18.8884 | 0 | 18.8884
|  | 14.5225 | 0 | 14.5225 | 14.1947 | 0 | 14.1947 | 14.4557 | 0 | 14.4557 | 14.8325 | 0 | 14.8325 | 15.2687 | 0 | 15.2687 | 15.3828 | 0 | 15.3828 | 15.7728 | 0 | 15.7728 | 16.3514 | 0 | 16.3514 | 16.6938 | 0 | 16.6938 | 17.3423 | 0 | 17.3423 | 17.7144 | 0 | 17.7144 | 17.7144 | 0 | 17.7144 | 17.7144 | 0 | 17.7144 | 17.7144 | 0 | 17.7144 | 17.7144 | 0 | 17.7144
|  | 14.9954 | 0 | 14.9954 | 14.6569 | 0 | 14.6569 | 14.9264 | 0 | 14.9264 | 15.3155 | 0 | 15.3155 | 15.7659 | 0 | 15.7659 | 15.8837 | 0 | 15.8837 | 16.2863 | 0 | 16.2863 | 16.8838 | 0 | 16.8838 | 17.2374 | 0 | 17.2374 | 17.9069 | 0 | 17.9069 | 18.2912 | 0 | 18.2912 | 18.2912 | 0 | 18.2912 | 18.2912 | 0 | 18.2912 | 18.2912 | 0 | 18.2912 | 18.2912 | 0 | 18.2912
|  | 12.6979 | 0 | 12.6979 | 12.4113 | 0 | 12.4113 | 12.6395 | 0 | 12.6395 | 12.969 | 0 | 12.969 | 13.3503 | 0 | 13.3503 | 13.4501 | 0 | 13.4501 | 13.7911 | 0 | 13.7911 | 14.297 | 0 | 14.297 | 14.5964 | 0 | 14.5964 | 15.1634 | 0 | 15.1634 | 15.4888 | 0 | 15.4888 | 15.4888 | 0 | 15.4888 | 15.4888 | 0 | 15.4888 | 15.4888 | 0 | 15.4888 | 15.4888 | 0 | 15.4888
|  | 11.9256 | 0 | 11.9256 | 11.6564 | 0 | 11.6564 | 11.8707 | 0 | 11.8707 | 12.1802 | 0 | 12.1802 | 12.5383 | 0 | 12.5383 | 12.632 | 0 | 12.632 | 12.9523 | 0 | 12.9523 | 13.4274 | 0 | 13.4274 | 13.7086 | 0 | 13.7086 | 14.2411 | 0 | 14.2411 | 14.5467 | 0 | 14.5467 | 14.5467 | 0 | 14.5467 | 14.5467 | 0 | 14.5467 | 14.5467 | 0 | 14.5467 | 14.5467 | 0 | 14.5467
|  | 11.0924 | 0 | 11.0924 | 10.842 | 0 | 10.842 | 11.0414 | 0 | 11.0414 | 11.3292 | 0 | 11.3292 | 11.6623 | 0 | 11.6623 | 11.7495 | 0 | 11.7495 | 12.0473 | 0 | 12.0473 | 12.4893 | 0 | 12.4893 | 12.7508 | 0 | 12.7508 | 13.2461 | 0 | 13.2461 | 13.5304 | 0 | 13.5304 | 13.5304 | 0 | 13.5304 | 13.5304 | 0 | 13.5304 | 13.5304 | 0 | 13.5304 | 13.5304 | 0 | 13.5304
|  | 11.0164 | 0 | 11.0164 | 10.7677 | 0 | 10.7677 | 10.9657 | 0 | 10.9657 | 11.2515 | 0 | 11.2515 | 11.5824 | 0 | 11.5824 | 11.669 | 0 | 11.669 | 11.9648 | 0 | 11.9648 | 12.4037 | 0 | 12.4037 | 12.6634 | 0 | 12.6634 | 13.1553 | 0 | 13.1553 | 13.4377 | 0 | 13.4377 | 13.4377 | 0 | 13.4377 | 13.4377 | 0 | 13.4377 | 13.4377 | 0 | 13.4377 | 13.4377 | 0 | 13.4377
|  | 13.1808 | 0 | 13.1808 | 12.8833 | 0 | 12.8833 | 13.1202 | 0 | 13.1202 | 13.4622 | 0 | 13.4622 | 13.858 | 0 | 13.858 | 13.9616 | 0 | 13.9616 | 14.3155 | 0 | 14.3155 | 14.8407 | 0 | 14.8407 | 15.1515 | 0 | 15.1515 | 15.74 | 0 | 15.74 | 16.0778 | 0 | 16.0778 | 16.0778 | 0 | 16.0778 | 16.0778 | 0 | 16.0778 | 16.0778 | 0 | 16.0778 | 16.0778 | 0 | 16.0778
|  | 15.2332 | 0 | 15.2332 | 14.8894 | 0 | 14.8894 | 15.1631 | 0 | 15.1631 | 15.5584 | 0 | 15.5584 | 16.0159 | 0 | 16.0159 | 16.1356 | 0 | 16.1356 | 16.5446 | 0 | 16.5446 | 17.1516 | 0 | 17.1516 | 17.5107 | 0 | 17.5107 | 18.1909 | 0 | 18.1909 | 18.5813 | 0 | 18.5813 | 18.5813 | 0 | 18.5813 | 18.5813 | 0 | 18.5813 | 18.5813 | 0 | 18.5813 | 18.5813 | 0 | 18.5813
|  | 17.086 | 0 | 17.086 | 16.7004 | 0 | 16.7004 | 17.0074 | 0 | 17.0074 | 17.4508 | 0 | 17.4508 | 17.9639 | 0 | 17.9639 | 18.0982 | 0 | 18.0982 | 18.557 | 0 | 18.557 | 19.2377 | 0 | 19.2377 | 19.6406 | 0 | 19.6406 | 20.4035 | 0 | 20.4035 | 20.8414 | 0 | 20.8414 | 20.8414 | 0 | 20.8414 | 20.8414 | 0 | 20.8414 | 20.8414 | 0 | 20.8414 | 20.8414 | 0 | 20.8414
|  | 14.5489 | 0 | 14.5489 | 14.2205 | 0 | 14.2205 | 14.482 | 0 | 14.482 | 14.8595 | 0 | 14.8595 | 15.2965 | 0 | 15.2965 | 15.4108 | 0 | 15.4108 | 15.8015 | 0 | 15.8015 | 16.3811 | 0 | 16.3811 | 16.7242 | 0 | 16.7242 | 17.3738 | 0 | 17.3738 | 17.7466 | 0 | 17.7466 | 17.7466 | 0 | 17.7466 | 17.7466 | 0 | 17.7466 | 17.7466 | 0 | 17.7466 | 17.7466 | 0 | 17.7466
|  | 14.4524 | 0 | 14.4524 | 14.1262 | 0 | 14.1262 | 14.3859 | 0 | 14.3859 | 14.7609 | 0 | 14.7609 | 15.195 | 0 | 15.195 | 15.3085 | 0 | 15.3085 | 15.6966 | 0 | 15.6966 | 16.2724 | 0 | 16.2724 | 16.6132 | 0 | 16.6132 | 17.2585 | 0 | 17.2585 | 17.6289 | 0 | 17.6289 | 17.6289 | 0 | 17.6289 | 17.6289 | 0 | 17.6289 | 17.6289 | 0 | 17.6289 | 17.6289 | 0 | 17.6289
|  | 14.2082 | 0 | 14.2082 | 13.8875 | 0 | 13.8875 | 14.1428 | 0 | 14.1428 | 14.5115 | 0 | 14.5115 | 14.9382 | 0 | 14.9382 | 15.0499 | 0 | 15.0499 | 15.4314 | 0 | 15.4314 | 15.9975 | 0 | 15.9975 | 16.3325 | 0 | 16.3325 | 16.9669 | 0 | 16.9669 | 17.331 | 0 | 17.331 | 17.331 | 0 | 17.331 | 17.331 | 0 | 17.331 | 17.331 | 0 | 17.331 | 17.331 | 0 | 17.331
|  | 13.5442 | 0 | 13.5442 | 13.2385 | 0 | 13.2385 | 13.4819 | 0 | 13.4819 | 13.8333 | 0 | 13.8333 | 14.2401 | 0 | 14.2401 | 14.3465 | 0 | 14.3465 | 14.7102 | 0 | 14.7102 | 15.2499 | 0 | 15.2499 | 15.5692 | 0 | 15.5692 | 16.174 | 0 | 16.174 | 16.5211 | 0 | 16.5211 | 16.5211 | 0 | 16.5211 | 16.5211 | 0 | 16.5211 | 16.5211 | 0 | 16.5211 | 16.5211 | 0 | 16.5211
|  | 11.6543 | 0 | 11.6543 | 11.3912 | 0 | 11.3912 | 11.6007 | 0 | 11.6007 | 11.9031 | 0 | 11.9031 | 12.2531 | 0 | 12.2531 | 12.3447 | 0 | 12.3447 | 12.6576 | 0 | 12.6576 | 13.1219 | 0 | 13.1219 | 13.3967 | 0 | 13.3967 | 13.9171 | 0 | 13.9171 | 14.2158 | 0 | 14.2158 | 14.2158 | 0 | 14.2158 | 14.2158 | 0 | 14.2158 | 14.2158 | 0 | 14.2158 | 14.2158 | 0 | 14.2158
|  | 11.7472 | 0 | 11.7472 | 11.4821 | 0 | 11.4821 | 11.6932 | 0 | 11.6932 | 11.998 | 0 | 11.998 | 12.3508 | 0 | 12.3508 | 12.4431 | 0 | 12.4431 | 12.7585 | 0 | 12.7585 | 13.2266 | 0 | 13.2266 | 13.5035 | 0 | 13.5035 | 14.0281 | 0 | 14.0281 | 14.3291 | 0 | 14.3291 | 14.3291 | 0 | 14.3291 | 14.3291 | 0 | 14.3291 | 14.3291 | 0 | 14.3291 | 14.3291 | 0 | 14.3291
|  | 11.986 | 0 | 11.986 | 11.7155 | 0 | 11.7155 | 11.9308 | 0 | 11.9308 | 12.2419 | 0 | 12.2419 | 12.6018 | 0 | 12.6018 | 12.696 | 0 | 12.696 | 13.0179 | 0 | 13.0179 | 13.4954 | 0 | 13.4954 | 13.778 | 0 | 13.778 | 14.3132 | 0 | 14.3132 | 14.6204 | 0 | 14.6204 | 14.6204 | 0 | 14.6204 | 14.6204 | 0 | 14.6204 | 14.6204 | 0 | 14.6204 | 14.6204 | 0 | 14.6204
|  | 13.7673 | 0 | 13.7673 | 13.4566 | 0 | 13.4566 | 13.704 | 0 | 13.704 | 14.0612 | 0 | 14.0612 | 14.4747 | 0 | 14.4747 | 14.5829 | 0 | 14.5829 | 14.9525 | 0 | 14.9525 | 15.5011 | 0 | 15.5011 | 15.8257 | 0 | 15.8257 | 16.4404 | 0 | 16.4404 | 16.7932 | 0 | 16.7932 | 16.7932 | 0 | 16.7932 | 16.7932 | 0 | 16.7932 | 16.7932 | 0 | 16.7932 | 16.7932 | 0 | 16.7932
|  | 15.5155 | 0 | 15.5155 | 15.1653 | 0 | 15.1653 | 15.4441 | 0 | 15.4441 | 15.8467 | 0 | 15.8467 | 16.3127 | 0 | 16.3127 | 16.4346 | 0 | 16.4346 | 16.8513 | 0 | 16.8513 | 17.4694 | 0 | 17.4694 | 17.8353 | 0 | 17.8353 | 18.5281 | 0 | 18.5281 | 18.9257 | 0 | 18.9257 | 18.9257 | 0 | 18.9257 | 18.9257 | 0 | 18.9257 | 18.9257 | 0 | 18.9257 | 18.9257 | 0 | 18.9257
|  | 16.6419 | 0 | 16.6419 | 16.2663 | 0 | 16.2663 | 16.5653 | 0 | 16.5653 | 16.9972 | 0 | 16.9972 | 17.497 | 0 | 17.497 | 17.6278 | 0 | 17.6278 | 18.0746 | 0 | 18.0746 | 18.7377 | 0 | 18.7377 | 19.1301 | 0 | 19.1301 | 19.8731 | 0 | 19.8731 | 20.2996 | 0 | 20.2996 | 20.2996 | 0 | 20.2996 | 20.2996 | 0 | 20.2996 | 20.2996 | 0 | 20.2996 | 20.2996 | 0 | 20.2996
|  | 17.2237 | 0 | 17.2237 | 16.835 | 0 | 16.835 | 17.1445 | 0 | 17.1445 | 17.5914 | 0 | 17.5914 | 18.1087 | 0 | 18.1087 | 18.2441 | 0 | 18.2441 | 18.7065 | 0 | 18.7065 | 19.3928 | 0 | 19.3928 | 19.7989 | 0 | 19.7989 | 20.5679 | 0 | 20.5679 | 21.0094 | 0 | 21.0094 | 21.0094 | 0 | 21.0094 | 21.0094 | 0 | 21.0094 | 21.0094 | 0 | 21.0094 | 21.0094 | 0 | 21.0094
|  | 17.4778 | 0 | 17.4778 | 17.0833 | 0 | 17.0833 | 17.3974 | 0 | 17.3974 | 17.8509 | 0 | 17.8509 | 18.3758 | 0 | 18.3758 | 18.5131 | 0 | 18.5131 | 18.9824 | 0 | 18.9824 | 19.6788 | 0 | 19.6788 | 20.0909 | 0 | 20.0909 | 20.8713 | 0 | 20.8713 | 21.3192 | 0 | 21.3192 | 21.3192 | 0 | 21.3192 | 21.3192 | 0 | 21.3192 | 21.3192 | 0 | 21.3192 | 21.3192 | 0 | 21.3192
|  | 20.1615 | 0 | 20.1615 | 19.7064 | 0 | 19.7064 | 20.0687 | 0 | 20.0687 | 20.5919 | 0 | 20.5919 | 21.1974 | 0 | 21.1974 | 21.3558 | 0 | 21.3558 | 21.8972 | 0 | 21.8972 | 22.7005 | 0 | 22.7005 | 23.1758 | 0 | 23.1758 | 24.0761 | 0 | 24.0761 | 24.5928 | 0 | 24.5928 | 24.5928 | 0 | 24.5928 | 24.5928 | 0 | 24.5928 | 24.5928 | 0 | 24.5928 | 24.5928 | 0 | 24.5928
|  | 18.5409 | 0 | 18.5409 | 18.1224 | 0 | 18.1224 | 18.4556 | 0 | 18.4556 | 18.9367 | 0 | 18.9367 | 19.4936 | 0 | 19.4936 | 19.6393 | 0 | 19.6393 | 20.1371 | 0 | 20.1371 | 20.8758 | 0 | 20.8758 | 21.313 | 0 | 21.313 | 22.1409 | 0 | 22.1409 | 22.616 | 0 | 22.616 | 22.616 | 0 | 22.616 | 22.616 | 0 | 22.616 | 22.616 | 0 | 22.616 | 22.616 | 0 | 22.616
|  | 15.6214 | 0 | 15.6214 | 15.2688 | 0 | 15.2688 | 15.5495 | 0 | 15.5495 | 15.9549 | 0 | 15.9549 | 16.424 | 0 | 16.424 | 16.5468 | 0 | 16.5468 | 16.9663 | 0 | 16.9663 | 17.5887 | 0 | 17.5887 | 17.957 | 0 | 17.957 | 18.6545 | 0 | 18.6545 | 19.0548 | 0 | 19.0548 | 19.0548 | 0 | 19.0548 | 19.0548 | 0 | 19.0548 | 19.0548 | 0 | 19.0548 | 19.0548 | 0 | 19.0548
|  | 14.7628 | 0 | 14.7628 | 14.4296 | 0 | 14.4296 | 14.6949 | 0 | 14.6949 | 15.078 | 0 | 15.078 | 15.5213 | 0 | 15.5213 | 15.6373 | 0 | 15.6373 | 16.0338 | 0 | 16.0338 | 16.6219 | 0 | 16.6219 | 16.97 | 0 | 16.97 | 17.6292 | 0 | 17.6292 | 18.0075 | 0 | 18.0075 | 18.0075 | 0 | 18.0075 | 18.0075 | 0 | 18.0075 | 18.0075 | 0 | 18.0075 | 18.0075 | 0 | 18.0075
|  | 13.9945 | 0 | 13.9945 | 13.6787 | 0 | 13.6787 | 13.9301 | 0 | 13.9301 | 14.2933 | 0 | 14.2933 | 14.7136 | 0 | 14.7136 | 14.8235 | 0 | 14.8235 | 15.1993 | 0 | 15.1993 | 15.7569 | 0 | 15.7569 | 16.0869 | 0 | 16.0869 | 16.7117 | 0 | 16.7117 | 17.0704 | 0 | 17.0704 | 17.0704 | 0 | 17.0704 | 17.0704 | 0 | 17.0704 | 17.0704 | 0 | 17.0704 | 17.0704 | 0 | 17.0704
|  | 12.4358 | 0 | 12.4358 | 12.1551 | 0 | 12.1551 | 12.3786 | 0 | 12.3786 | 12.7013 | 0 | 12.7013 | 13.0748 | 0 | 13.0748 | 13.1725 | 0 | 13.1725 | 13.5064 | 0 | 13.5064 | 14.0019 | 0 | 14.0019 | 14.2951 | 0 | 14.2951 | 14.8504 | 0 | 14.8504 | 15.1691 | 0 | 15.1691 | 15.1691 | 0 | 15.1691 | 15.1691 | 0 | 15.1691 | 15.1691 | 0 | 15.1691 | 15.1691 | 0 | 15.1691
|  | 11.732 | 0 | 11.732 | 11.4672 | 0 | 11.4672 | 11.678 | 0 | 11.678 | 11.9824 | 0 | 11.9824 | 12.3348 | 0 | 12.3348 | 12.427 | 0 | 12.427 | 12.742 | 0 | 12.742 | 13.2094 | 0 | 13.2094 | 13.486 | 0 | 13.486 | 14.0099 | 0 | 14.0099 | 14.3106 | 0 | 14.3106 | 14.3106 | 0 | 14.3106 | 14.3106 | 0 | 14.3106 | 14.3106 | 0 | 14.3106 | 14.3106 | 0 | 14.3106
|  | 10.8893 | 0 | 10.8893 | 10.6435 | 0 | 10.6435 | 10.8392 | 0 | 10.8392 | 11.1217 | 0 | 11.1217 | 11.4488 | 0 | 11.4488 | 11.5343 | 0 | 11.5343 | 11.8267 | 0 | 11.8267 | 12.2606 | 0 | 12.2606 | 12.5173 | 0 | 12.5173 | 13.0036 | 0 | 13.0036 | 13.2826 | 0 | 13.2826 | 13.2826 | 0 | 13.2826 | 13.2826 | 0 | 13.2826 | 13.2826 | 0 | 13.2826 | 13.2826 | 0 | 13.2826
|  | 11.1549 | 0 | 11.1549 | 10.9032 | 0 | 10.9032 | 11.1036 | 0 | 11.1036 | 11.3931 | 0 | 11.3931 | 11.7281 | 0 | 11.7281 | 11.8157 | 0 | 11.8157 | 12.1153 | 0 | 12.1153 | 12.5597 | 0 | 12.5597 | 12.8227 | 0 | 12.8227 | 13.3208 | 0 | 13.3208 | 13.6067 | 0 | 13.6067 | 13.6067 | 0 | 13.6067 | 13.6067 | 0 | 13.6067 | 13.6067 | 0 | 13.6067 | 13.6067 | 0 | 13.6067
|  | 13.5787 | 0 | 13.5787 | 13.2722 | 0 | 13.2722 | 13.5162 | 0 | 13.5162 | 13.8686 | 0 | 13.8686 | 14.2764 | 0 | 14.2764 | 14.3831 | 0 | 14.3831 | 14.7477 | 0 | 14.7477 | 15.2887 | 0 | 15.2887 | 15.6089 | 0 | 15.6089 | 16.2152 | 0 | 16.2152 | 16.5631 | 0 | 16.5631 | 16.5631 | 0 | 16.5631 | 16.5631 | 0 | 16.5631 | 16.5631 | 0 | 16.5631 | 16.5631 | 0 | 16.5631
|  | 15.4348 | 0 | 15.4348 | 15.0865 | 0 | 15.0865 | 15.3638 | 0 | 15.3638 | 15.7643 | 0 | 15.7643 | 16.2279 | 0 | 16.2279 | 16.3492 | 0 | 16.3492 | 16.7636 | 0 | 16.7636 | 17.3786 | 0 | 17.3786 | 17.7425 | 0 | 17.7425 | 18.4317 | 0 | 18.4317 | 18.8273 | 0 | 18.8273 | 18.8273 | 0 | 18.8273 | 18.8273 | 0 | 18.8273 | 18.8273 | 0 | 18.8273 | 18.8273 | 0 | 18.8273
|  | 16.5034 | 0 | 16.5034 | 16.1309 | 0 | 16.1309 | 16.4275 | 0 | 16.4275 | 16.8557 | 0 | 16.8557 | 17.3514 | 0 | 17.3514 | 17.4811 | 0 | 17.4811 | 17.9242 | 0 | 17.9242 | 18.5818 | 0 | 18.5818 | 18.9709 | 0 | 18.9709 | 19.7078 | 0 | 19.7078 | 20.1307 | 0 | 20.1307 | 20.1307 | 0 | 20.1307 | 20.1307 | 0 | 20.1307 | 20.1307 | 0 | 20.1307 | 20.1307 | 0 | 20.1307
|  | 14.6924 | 0 | 14.6924 | 14.3608 | 0 | 14.3608 | 14.6248 | 0 | 14.6248 | 15.0061 | 0 | 15.0061 | 15.4473 | 0 | 15.4473 | 15.5628 | 0 | 15.5628 | 15.9573 | 0 | 15.9573 | 16.5427 | 0 | 16.5427 | 16.8891 | 0 | 16.8891 | 17.5452 | 0 | 17.5452 | 17.9217 | 0 | 17.9217 | 17.9217 | 0 | 17.9217 | 17.9217 | 0 | 17.9217 | 17.9217 | 0 | 17.9217 | 17.9217 | 0 | 17.9217
|  | 14.7633 | 0 | 14.7633 | 14.4301 | 0 | 14.4301 | 14.6954 | 0 | 14.6954 | 15.0785 | 0 | 15.0785 | 15.5219 | 0 | 15.5219 | 15.6379 | 0 | 15.6379 | 16.0343 | 0 | 16.0343 | 16.6225 | 0 | 16.6225 | 16.9706 | 0 | 16.9706 | 17.6298 | 0 | 17.6298 | 18.0082 | 0 | 18.0082 | 18.0082 | 0 | 18.0082 | 18.0082 | 0 | 18.0082 | 18.0082 | 0 | 18.0082 | 18.0082 | 0 | 18.0082
|  | 14.4814 | 0 | 14.4814 | 14.1545 | 0 | 14.1545 | 14.4147 | 0 | 14.4147 | 14.7905 | 0 | 14.7905 | 15.2254 | 0 | 15.2254 | 15.3392 | 0 | 15.3392 | 15.7281 | 0 | 15.7281 | 16.305 | 0 | 16.305 | 16.6465 | 0 | 16.6465 | 17.2931 | 0 | 17.2931 | 17.6642 | 0 | 17.6642 | 17.6642 | 0 | 17.6642 | 17.6642 | 0 | 17.6642 | 17.6642 | 0 | 17.6642 | 17.6642 | 0 | 17.6642
|  | 14.7968 | 0 | 14.7968 | 14.4628 | 0 | 14.4628 | 14.7287 | 0 | 14.7287 | 15.1126 | 0 | 15.1126 | 15.557 | 0 | 15.557 | 15.6733 | 0 | 15.6733 | 16.0706 | 0 | 16.0706 | 16.6601 | 0 | 16.6601 | 17.009 | 0 | 17.009 | 17.6697 | 0 | 17.6697 | 18.0489 | 0 | 18.0489 | 18.0489 | 0 | 18.0489 | 18.0489 | 0 | 18.0489 | 18.0489 | 0 | 18.0489 | 18.0489 | 0 | 18.0489
|  | 14.2446 | 0 | 14.2446 | 13.9231 | 0 | 13.9231 | 14.1791 | 0 | 14.1791 | 14.5487 | 0 | 14.5487 | 14.9765 | 0 | 14.9765 | 15.0885 | 0 | 15.0885 | 15.471 | 0 | 15.471 | 16.0385 | 0 | 16.0385 | 16.3744 | 0 | 16.3744 | 17.0104 | 0 | 17.0104 | 17.3755 | 0 | 17.3755 | 17.3755 | 0 | 17.3755 | 17.3755 | 0 | 17.3755 | 17.3755 | 0 | 17.3755 | 17.3755 | 0 | 17.3755
|  | 13.7491 | 0 | 13.7491 | 13.4387 | 0 | 13.4387 | 13.6858 | 0 | 13.6858 | 14.0426 | 0 | 14.0426 | 14.4555 | 0 | 14.4555 | 14.5635 | 0 | 14.5635 | 14.9327 | 0 | 14.9327 | 15.4805 | 0 | 15.4805 | 15.8047 | 0 | 15.8047 | 16.4186 | 0 | 16.4186 | 16.771 | 0 | 16.771 | 16.771 | 0 | 16.771 | 16.771 | 0 | 16.771 | 16.771 | 0 | 16.771 | 16.771 | 0 | 16.771
|  | 13.8546 | 0 | 13.8546 | 13.5419 | 0 | 13.5419 | 13.7908 | 0 | 13.7908 | 14.1503 | 0 | 14.1503 | 14.5664 | 0 | 14.5664 | 14.6753 | 0 | 14.6753 | 15.0473 | 0 | 15.0473 | 15.5993 | 0 | 15.5993 | 15.926 | 0 | 15.926 | 16.5446 | 0 | 16.5446 | 16.8997 | 0 | 16.8997 | 16.8997 | 0 | 16.8997 | 16.8997 | 0 | 16.8997 | 16.8997 | 0 | 16.8997 | 16.8997 | 0 | 16.8997
|  | 14.7695 | 0 | 14.7695 | 14.4362 | 0 | 14.4362 | 14.7016 | 0 | 14.7016 | 15.0848 | 0 | 15.0848 | 15.5284 | 0 | 15.5284 | 15.6445 | 0 | 15.6445 | 16.0411 | 0 | 16.0411 | 16.6295 | 0 | 16.6295 | 16.9777 | 0 | 16.9777 | 17.6372 | 0 | 17.6372 | 18.0157 | 0 | 18.0157 | 18.0157 | 0 | 18.0157 | 18.0157 | 0 | 18.0157 | 18.0157 | 0 | 18.0157 | 18.0157 | 0 | 18.0157
|  | 16.0736 | 0 | 16.0736 | 15.7108 | 0 | 15.7108 | 15.9997 | 0 | 15.9997 | 16.4168 | 0 | 16.4168 | 16.8995 | 0 | 16.8995 | 17.0258 | 0 | 17.0258 | 17.4574 | 0 | 17.4574 | 18.0978 | 0 | 18.0978 | 18.4768 | 0 | 18.4768 | 19.1945 | 0 | 19.1945 | 19.6064 | 0 | 19.6064 | 19.6064 | 0 | 19.6064 | 19.6064 | 0 | 19.6064 | 19.6064 | 0 | 19.6064 | 19.6064 | 0 | 19.6064
|  | 17.734 | 0 | 17.734 | 17.3337 | 0 | 17.3337 | 17.6524 | 0 | 17.6524 | 18.1126 | 0 | 18.1126 | 18.6452 | 0 | 18.6452 | 18.7846 | 0 | 18.7846 | 19.2607 | 0 | 19.2607 | 19.9673 | 0 | 19.9673 | 20.3854 | 0 | 20.3854 | 21.1773 | 0 | 21.1773 | 21.6318 | 0 | 21.6318 | 21.6318 | 0 | 21.6318 | 21.6318 | 0 | 21.6318 | 21.6318 | 0 | 21.6318 | 21.6318 | 0 | 21.6318
|  | 18.6423 | 0 | 18.6423 | 18.2216 | 0 | 18.2216 | 18.5566 | 0 | 18.5566 | 19.0403 | 0 | 19.0403 | 19.6002 | 0 | 19.6002 | 19.7467 | 0 | 19.7467 | 20.2473 | 0 | 20.2473 | 20.99 | 0 | 20.99 | 21.4296 | 0 | 21.4296 | 22.262 | 0 | 22.262 | 22.7397 | 0 | 22.7397 | 22.7397 | 0 | 22.7397 | 22.7397 | 0 | 22.7397 | 22.7397 | 0 | 22.7397 | 22.7397 | 0 | 22.7397
|  | 19.5448 | 0 | 19.5448 | 19.1036 | 0 | 19.1036 | 19.4549 | 0 | 19.4549 | 19.962 | 0 | 19.962 | 20.549 | 0 | 20.549 | 20.7026 | 0 | 20.7026 | 21.2274 | 0 | 21.2274 | 22.0061 | 0 | 22.0061 | 22.4669 | 0 | 22.4669 | 23.3396 | 0 | 23.3396 | 23.8405 | 0 | 23.8405 | 23.8405 | 0 | 23.8405 | 23.8405 | 0 | 23.8405 | 23.8405 | 0 | 23.8405 | 23.8405 | 0 | 23.8405
|  | 20.8079 | 0 | 20.8079 | 20.3383 | 0 | 20.3383 | 20.7122 | 0 | 20.7122 | 21.2521 | 0 | 21.2521 | 21.877 | 0 | 21.877 | 22.0405 | 0 | 22.0405 | 22.5993 | 0 | 22.5993 | 23.4283 | 0 | 23.4283 | 23.9189 | 0 | 23.9189 | 24.848 | 0 | 24.848 | 25.3813 | 0 | 25.3813 | 25.3813 | 0 | 25.3813 | 25.3813 | 0 | 25.3813 | 25.3813 | 0 | 25.3813 | 25.3813 | 0 | 25.3813
|  | 19.453 | 0 | 19.453 | 19.0139 | 0 | 19.0139 | 19.3635 | 0 | 19.3635 | 19.8683 | 0 | 19.8683 | 20.4525 | 0 | 20.4525 | 20.6054 | 0 | 20.6054 | 21.1277 | 0 | 21.1277 | 21.9027 | 0 | 21.9027 | 22.3614 | 0 | 22.3614 | 23.23 | 0 | 23.23 | 23.7286 | 0 | 23.7286 | 23.7286 | 0 | 23.7286 | 23.7286 | 0 | 23.7286 | 23.7286 | 0 | 23.7286 | 23.7286 | 0 | 23.7286
|  | 17.1162 | 0 | 17.1162 | 16.7298 | 0 | 16.7298 | 17.0374 | 0 | 17.0374 | 17.4816 | 0 | 17.4816 | 17.9956 | 0 | 17.9956 | 18.1301 | 0 | 18.1301 | 18.5897 | 0 | 18.5897 | 19.2717 | 0 | 19.2717 | 19.6752 | 0 | 19.6752 | 20.4395 | 0 | 20.4395 | 20.8781 | 0 | 20.8781 | 20.8781 | 0 | 20.8781 | 20.8781 | 0 | 20.8781 | 20.8781 | 0 | 20.8781 | 20.8781 | 0 | 20.8781
|  | 15.7492 | 0 | 15.7492 | 15.3937 | 0 | 15.3937 | 15.6767 | 0 | 15.6767 | 16.0854 | 0 | 16.0854 | 16.5584 | 0 | 16.5584 | 16.6821 | 0 | 16.6821 | 17.105 | 0 | 17.105 | 17.7325 | 0 | 17.7325 | 18.1039 | 0 | 18.1039 | 18.8071 | 0 | 18.8071 | 19.2107 | 0 | 19.2107 | 19.2107 | 0 | 19.2107 | 19.2107 | 0 | 19.2107 | 19.2107 | 0 | 19.2107 | 19.2107 | 0 | 19.2107
|  | 16.0924 | 0 | 16.0924 | 15.7292 | 0 | 15.7292 | 16.0184 | 0 | 16.0184 | 16.4359 | 0 | 16.4359 | 16.9192 | 0 | 16.9192 | 17.0457 | 0 | 17.0457 | 17.4778 | 0 | 17.4778 | 18.1189 | 0 | 18.1189 | 18.4984 | 0 | 18.4984 | 19.2169 | 0 | 19.2169 | 19.6293 | 0 | 19.6293 | 19.6293 | 0 | 19.6293 | 19.6293 | 0 | 19.6293 | 19.6293 | 0 | 19.6293 | 19.6293 | 0 | 19.6293
|  | 14.2976 | 0 | 14.2976 | 13.9749 | 0 | 13.9749 | 14.2318 | 0 | 14.2318 | 14.6028 | 0 | 14.6028 | 15.0322 | 0 | 15.0322 | 15.1446 | 0 | 15.1446 | 15.5285 | 0 | 15.5285 | 16.0981 | 0 | 16.0981 | 16.4352 | 0 | 16.4352 | 17.0737 | 0 | 17.0737 | 17.4401 | 0 | 17.4401 | 17.4401 | 0 | 17.4401 | 17.4401 | 0 | 17.4401 | 17.4401 | 0 | 17.4401 | 17.4401 | 0 | 17.4401
|  | 13.069 | 0 | 13.069 | 12.774 | 0 | 12.774 | 13.0088 | 0 | 13.0088 | 13.348 | 0 | 13.348 | 13.7405 | 0 | 13.7405 | 13.8432 | 0 | 13.8432 | 14.1941 | 0 | 14.1941 | 14.7148 | 0 | 14.7148 | 15.0229 | 0 | 15.0229 | 15.6065 | 0 | 15.6065 | 15.9414 | 0 | 15.9414 | 15.9414 | 0 | 15.9414 | 15.9414 | 0 | 15.9414 | 15.9414 | 0 | 15.9414 | 15.9414 | 0 | 15.9414
|  | 11.5046 | 0 | 11.5046 | 11.245 | 0 | 11.245 | 11.4517 | 0 | 11.4517 | 11.7502 | 0 | 11.7502 | 12.0958 | 0 | 12.0958 | 12.1862 | 0 | 12.1862 | 12.4951 | 0 | 12.4951 | 12.9534 | 0 | 12.9534 | 13.2247 | 0 | 13.2247 | 13.7384 | 0 | 13.7384 | 14.0332 | 0 | 14.0332 | 14.0332 | 0 | 14.0332 | 14.0332 | 0 | 14.0332 | 14.0332 | 0 | 14.0332 | 14.0332 | 0 | 14.0332
|  | 11.2801 | 0 | 11.2801 | 11.0255 | 0 | 11.0255 | 11.2282 | 0 | 11.2282 | 11.5209 | 0 | 11.5209 | 11.8597 | 0 | 11.8597 | 11.9483 | 0 | 11.9483 | 12.2512 | 0 | 12.2512 | 12.7007 | 0 | 12.7007 | 12.9666 | 0 | 12.9666 | 13.4703 | 0 | 13.4703 | 13.7594 | 0 | 13.7594 | 13.7594 | 0 | 13.7594 | 13.7594 | 0 | 13.7594 | 13.7594 | 0 | 13.7594 | 13.7594 | 0 | 13.7594
|  | 11.591 | 0 | 11.591 | 11.3294 | 0 | 11.3294 | 11.5377 | 0 | 11.5377 | 11.8385 | 0 | 11.8385 | 12.1866 | 0 | 12.1866 | 12.2776 | 0 | 12.2776 | 12.5889 | 0 | 12.5889 | 13.0507 | 0 | 13.0507 | 13.324 | 0 | 13.324 | 13.8416 | 0 | 13.8416 | 14.1386 | 0 | 14.1386 | 14.1386 | 0 | 14.1386 | 14.1386 | 0 | 14.1386 | 14.1386 | 0 | 14.1386 | 14.1386 | 0 | 14.1386
|  | 12.9758 | 0 | 12.9758 | 12.6829 | 0 | 12.6829 | 12.9161 | 0 | 12.9161 | 13.2528 | 0 | 13.2528 | 13.6425 | 0 | 13.6425 | 13.7444 | 0 | 13.7444 | 14.0929 | 0 | 14.0929 | 14.6098 | 0 | 14.6098 | 14.9158 | 0 | 14.9158 | 15.4952 | 0 | 15.4952 | 15.8277 | 0 | 15.8277 | 15.8277 | 0 | 15.8277 | 15.8277 | 0 | 15.8277 | 15.8277 | 0 | 15.8277 | 15.8277 | 0 | 15.8277
|  | 14.8658 | 0 | 14.8658 | 14.5302 | 0 | 14.5302 | 14.7974 | 0 | 14.7974 | 15.1831 | 0 | 15.1831 | 15.6296 | 0 | 15.6296 | 15.7464 | 0 | 15.7464 | 16.1456 | 0 | 16.1456 | 16.7379 | 0 | 16.7379 | 17.0884 | 0 | 17.0884 | 17.7522 | 0 | 17.7522 | 18.1331 | 0 | 18.1331 | 18.1331 | 0 | 18.1331 | 18.1331 | 0 | 18.1331 | 18.1331 | 0 | 18.1331 | 18.1331 | 0 | 18.1331
|  | 15.6958 | 0 | 15.6958 | 15.3416 | 0 | 15.3416 | 15.6236 | 0 | 15.6236 | 16.0309 | 0 | 16.0309 | 16.5023 | 0 | 16.5023 | 16.6256 | 0 | 16.6256 | 17.0471 | 0 | 17.0471 | 17.6724 | 0 | 17.6724 | 18.0425 | 0 | 18.0425 | 18.7434 | 0 | 18.7434 | 19.1456 | 0 | 19.1456 | 19.1456 | 0 | 19.1456 | 19.1456 | 0 | 19.1456 | 19.1456 | 0 | 19.1456 | 19.1456 | 0 | 19.1456
|  | 15.8455 | 0 | 15.8455 | 15.4879 | 0 | 15.4879 | 15.7726 | 0 | 15.7726 | 16.1838 | 0 | 16.1838 | 16.6597 | 0 | 16.6597 | 16.7842 | 0 | 16.7842 | 17.2097 | 0 | 17.2097 | 17.841 | 0 | 17.841 | 18.2146 | 0 | 18.2146 | 18.9222 | 0 | 18.9222 | 19.3282 | 0 | 19.3282 | 19.3282 | 0 | 19.3282 | 19.3282 | 0 | 19.3282 | 19.3282 | 0 | 19.3282 | 19.3282 | 0 | 19.3282
|  | 15.7974 | 0 | 15.7974 | 15.4408 | 0 | 15.4408 | 15.7247 | 0 | 15.7247 | 16.1346 | 0 | 16.1346 | 16.6091 | 0 | 16.6091 | 16.7332 | 0 | 16.7332 | 17.1574 | 0 | 17.1574 | 17.7868 | 0 | 17.7868 | 18.1593 | 0 | 18.1593 | 18.8647 | 0 | 18.8647 | 19.2695 | 0 | 19.2695 | 19.2695 | 0 | 19.2695 | 19.2695 | 0 | 19.2695 | 19.2695 | 0 | 19.2695 | 19.2695 | 0 | 19.2695
|  | 15.4129 | 0 | 15.4129 | 15.065 | 0 | 15.065 | 15.342 | 0 | 15.342 | 15.7419 | 0 | 15.7419 | 16.2048 | 0 | 16.2048 | 16.326 | 0 | 16.326 | 16.7398 | 0 | 16.7398 | 17.3539 | 0 | 17.3539 | 17.7173 | 0 | 17.7173 | 18.4055 | 0 | 18.4055 | 18.8005 | 0 | 18.8005 | 18.8005 | 0 | 18.8005 | 18.8005 | 0 | 18.8005 | 18.8005 | 0 | 18.8005 | 18.8005 | 0 | 18.8005
|  | 14.6562 | 0 | 14.6562 | 14.3253 | 0 | 14.3253 | 14.5887 | 0 | 14.5887 | 14.969 | 0 | 14.969 | 15.4092 | 0 | 15.4092 | 15.5244 | 0 | 15.5244 | 15.9179 | 0 | 15.9179 | 16.5018 | 0 | 16.5018 | 16.8474 | 0 | 16.8474 | 17.5018 | 0 | 17.5018 | 17.8774 | 0 | 17.8774 | 17.8774 | 0 | 17.8774 | 17.8774 | 0 | 17.8774 | 17.8774 | 0 | 17.8774 | 17.8774 | 0 | 17.8774
|  | 13.931 | 0 | 13.931 | 13.6165 | 0 | 13.6165 | 13.8669 | 0 | 13.8669 | 14.2284 | 0 | 14.2284 | 14.6467 | 0 | 14.6467 | 14.7562 | 0 | 14.7562 | 15.1303 | 0 | 15.1303 | 15.6853 | 0 | 15.6853 | 16.0138 | 0 | 16.0138 | 16.6358 | 0 | 16.6358 | 16.9929 | 0 | 16.9929 | 16.9929 | 0 | 16.9929 | 16.9929 | 0 | 16.9929 | 16.9929 | 0 | 16.9929 | 16.9929 | 0 | 16.9929
|  | 13.8394 | 0 | 13.8394 | 13.527 | 0 | 13.527 | 13.7757 | 0 | 13.7757 | 14.1349 | 0 | 14.1349 | 14.5505 | 0 | 14.5505 | 14.6592 | 0 | 14.6592 | 15.0309 | 0 | 15.0309 | 15.5822 | 0 | 15.5822 | 15.9086 | 0 | 15.9086 | 16.5265 | 0 | 16.5265 | 16.8812 | 0 | 16.8812 | 16.8812 | 0 | 16.8812 | 16.8812 | 0 | 16.8812 | 16.8812 | 0 | 16.8812 | 16.8812 | 0 | 16.8812
|  | 14.2366 | 0 | 14.2366 | 13.9153 | 0 | 13.9153 | 14.1711 | 0 | 14.1711 | 14.5405 | 0 | 14.5405 | 14.9681 | 0 | 14.9681 | 15.08 | 0 | 15.08 | 15.4622 | 0 | 15.4622 | 16.0295 | 0 | 16.0295 | 16.3651 | 0 | 16.3651 | 17.0008 | 0 | 17.0008 | 17.3657 | 0 | 17.3657 | 17.3657 | 0 | 17.3657 | 17.3657 | 0 | 17.3657 | 17.3657 | 0 | 17.3657 | 17.3657 | 0 | 17.3657
|  | 14.9858 | 0 | 14.9858 | 14.6475 | 0 | 14.6475 | 14.9168 | 0 | 14.9168 | 15.3057 | 0 | 15.3057 | 15.7557 | 0 | 15.7557 | 15.8735 | 0 | 15.8735 | 16.2759 | 0 | 16.2759 | 16.873 | 0 | 16.873 | 17.2263 | 0 | 17.2263 | 17.8954 | 0 | 17.8954 | 18.2795 | 0 | 18.2795 | 18.2795 | 0 | 18.2795 | 18.2795 | 0 | 18.2795 | 18.2795 | 0 | 18.2795 | 18.2795 | 0 | 18.2795
|  | 16.3724 | 0 | 16.3724 | 16.0029 | 0 | 16.0029 | 16.2971 | 0 | 16.2971 | 16.7219 | 0 | 16.7219 | 17.2136 | 0 | 17.2136 | 17.3423 | 0 | 17.3423 | 17.7819 | 0 | 17.7819 | 18.4342 | 0 | 18.4342 | 18.8203 | 0 | 18.8203 | 19.5513 | 0 | 19.5513 | 19.9709 | 0 | 19.9709 | 19.9709 | 0 | 19.9709 | 19.9709 | 0 | 19.9709 | 19.9709 | 0 | 19.9709 | 19.9709 | 0 | 19.9709
|  | 17.3035 | 0 | 17.3035 | 16.913 | 0 | 16.913 | 17.2239 | 0 | 17.2239 | 17.6729 | 0 | 17.6729 | 18.1926 | 0 | 18.1926 | 18.3286 | 0 | 18.3286 | 18.7932 | 0 | 18.7932 | 19.4826 | 0 | 19.4826 | 19.8906 | 0 | 19.8906 | 20.6632 | 0 | 20.6632 | 21.1067 | 0 | 21.1067 | 21.1067 | 0 | 21.1067 | 21.1067 | 0 | 21.1067 | 21.1067 | 0 | 21.1067 | 21.1067 | 0 | 21.1067
|  | 17.7647 | 0 | 17.7647 | 17.3637 | 0 | 17.3637 | 17.683 | 0 | 17.683 | 18.1439 | 0 | 18.1439 | 18.6775 | 0 | 18.6775 | 18.8171 | 0 | 18.8171 | 19.2941 | 0 | 19.2941 | 20.0019 | 0 | 20.0019 | 20.4207 | 0 | 20.4207 | 21.2139 | 0 | 21.2139 | 21.6692 | 0 | 21.6692 | 21.6692 | 0 | 21.6692 | 21.6692 | 0 | 21.6692 | 21.6692 | 0 | 21.6692 | 21.6692 | 0 | 21.6692
|  | 19.7103 | 0 | 19.7103 | 19.2654 | 0 | 19.2654 | 19.6196 | 0 | 19.6196 | 20.131 | 0 | 20.131 | 20.723 | 0 | 20.723 | 20.8779 | 0 | 20.8779 | 21.4071 | 0 | 21.4071 | 22.1924 | 0 | 22.1924 | 22.6572 | 0 | 22.6572 | 23.5373 | 0 | 23.5373 | 24.0424 | 0 | 24.0424 | 24.0424 | 0 | 24.0424 | 24.0424 | 0 | 24.0424 | 24.0424 | 0 | 24.0424 | 24.0424 | 0 | 24.0424
|  | 18.792 | 0 | 18.792 | 18.3678 | 0 | 18.3678 | 18.7055 | 0 | 18.7055 | 19.1931 | 0 | 19.1931 | 19.7575 | 0 | 19.7575 | 19.9052 | 0 | 19.9052 | 20.4098 | 0 | 20.4098 | 21.1585 | 0 | 21.1585 | 21.6016 | 0 | 21.6016 | 22.4407 | 0 | 22.4407 | 22.9222 | 0 | 22.9222 | 22.9222 | 0 | 22.9222 | 22.9222 | 0 | 22.9222 | 22.9222 | 0 | 22.9222 | 22.9222 | 0 | 22.9222
|  | 16.9629 | 0 | 16.9629 | 16.58 | 0 | 16.58 | 16.8848 | 0 | 16.8848 | 17.325 | 0 | 17.325 | 17.8344 | 0 | 17.8344 | 17.9677 | 0 | 17.9677 | 18.4232 | 0 | 18.4232 | 19.099 | 0 | 19.099 | 19.499 | 0 | 19.499 | 20.2564 | 0 | 20.2564 | 20.6911 | 0 | 20.6911 | 20.6911 | 0 | 20.6911 | 20.6911 | 0 | 20.6911 | 20.6911 | 0 | 20.6911 | 20.6911 | 0 | 20.6911
|  | 16.0301 | 0 | 16.0301 | 15.6683 | 0 | 15.6683 | 15.9563 | 0 | 15.9563 | 16.3723 | 0 | 16.3723 | 16.8537 | 0 | 16.8537 | 16.9797 | 0 | 16.9797 | 17.4101 | 0 | 17.4101 | 18.0488 | 0 | 18.0488 | 18.4268 | 0 | 18.4268 | 19.1425 | 0 | 19.1425 | 19.5534 | 0 | 19.5534 | 19.5534 | 0 | 19.5534 | 19.5534 | 0 | 19.5534 | 19.5534 | 0 | 19.5534 | 19.5534 | 0 | 19.5534
|  | 16.1959 | 0 | 16.1959 | 15.8304 | 0 | 15.8304 | 16.1214 | 0 | 16.1214 | 16.5417 | 0 | 16.5417 | 17.0281 | 0 | 17.0281 | 17.1554 | 0 | 17.1554 | 17.5903 | 0 | 17.5903 | 18.2355 | 0 | 18.2355 | 18.6174 | 0 | 18.6174 | 19.3406 | 0 | 19.3406 | 19.7557 | 0 | 19.7557 | 19.7557 | 0 | 19.7557 | 19.7557 | 0 | 19.7557 | 19.7557 | 0 | 19.7557 | 19.7557 | 0 | 19.7557
|  | 14.4628 | 0 | 14.4628 | 14.1363 | 0 | 14.1363 | 14.3962 | 0 | 14.3962 | 14.7715 | 0 | 14.7715 | 15.2059 | 0 | 15.2059 | 15.3195 | 0 | 15.3195 | 15.7079 | 0 | 15.7079 | 16.2841 | 0 | 16.2841 | 16.6251 | 0 | 16.6251 | 17.2709 | 0 | 17.2709 | 17.6416 | 0 | 17.6416 | 17.6416 | 0 | 17.6416 | 17.6416 | 0 | 17.6416 | 17.6416 | 0 | 17.6416 | 17.6416 | 0 | 17.6416
|  | 13.7714 | 0 | 13.7714 | 13.4606 | 0 | 13.4606 | 13.708 | 0 | 13.708 | 14.0654 | 0 | 14.0654 | 14.479 | 0 | 14.479 | 14.5872 | 0 | 14.5872 | 14.957 | 0 | 14.957 | 15.5057 | 0 | 15.5057 | 15.8304 | 0 | 15.8304 | 16.4453 | 0 | 16.4453 | 16.7982 | 0 | 16.7982 | 16.7982 | 0 | 16.7982 | 16.7982 | 0 | 16.7982 | 16.7982 | 0 | 16.7982 | 16.7982 | 0 | 16.7982
|  | 11.6186 | 0 | 11.6186 | 11.3564 | 0 | 11.3564 | 11.5652 | 0 | 11.5652 | 11.8667 | 0 | 11.8667 | 12.2156 | 0 | 12.2156 | 12.3069 | 0 | 12.3069 | 12.6189 | 0 | 12.6189 | 13.0818 | 0 | 13.0818 | 13.3557 | 0 | 13.3557 | 13.8745 | 0 | 13.8745 | 14.1723 | 0 | 14.1723 | 14.1723 | 0 | 14.1723 | 14.1723 | 0 | 14.1723 | 14.1723 | 0 | 14.1723 | 14.1723 | 0 | 14.1723
|  | 11.2016 | 0 | 11.2016 | 10.9488 | 0 | 10.9488 | 11.1501 | 0 | 11.1501 | 11.4407 | 0 | 11.4407 | 11.7771 | 0 | 11.7771 | 11.8652 | 0 | 11.8652 | 12.1659 | 0 | 12.1659 | 12.6122 | 0 | 12.6122 | 12.8764 | 0 | 12.8764 | 13.3765 | 0 | 13.3765 | 13.6636 | 0 | 13.6636 | 13.6636 | 0 | 13.6636 | 13.6636 | 0 | 13.6636 | 13.6636 | 0 | 13.6636 | 13.6636 | 0 | 13.6636
|  | 11.214 | 0 | 11.214 | 10.9609 | 0 | 10.9609 | 11.1625 | 0 | 11.1625 | 11.4534 | 0 | 11.4534 | 11.7902 | 0 | 11.7902 | 11.8784 | 0 | 11.8784 | 12.1795 | 0 | 12.1795 | 12.6263 | 0 | 12.6263 | 12.8907 | 0 | 12.8907 | 13.3914 | 0 | 13.3914 | 13.6788 | 0 | 13.6788 | 13.6788 | 0 | 13.6788 | 13.6788 | 0 | 13.6788 | 13.6788 | 0 | 13.6788 | 13.6788 | 0 | 13.6788
|  | 11.667 | 0 | 11.667 | 11.4036 | 0 | 11.4036 | 11.6133 | 0 | 11.6133 | 11.916 | 0 | 11.916 | 12.2664 | 0 | 12.2664 | 12.3581 | 0 | 12.3581 | 12.6714 | 0 | 12.6714 | 13.1362 | 0 | 13.1362 | 13.4113 | 0 | 13.4113 | 13.9323 | 0 | 13.9323 | 14.2313 | 0 | 14.2313 | 14.2313 | 0 | 14.2313 | 14.2313 | 0 | 14.2313 | 14.2313 | 0 | 14.2313 | 14.2313 | 0 | 14.2313
|  | 13.564 | 0 | 13.564 | 13.2578 | 0 | 13.2578 | 13.5016 | 0 | 13.5016 | 13.8535 | 0 | 13.8535 | 14.2609 | 0 | 14.2609 | 14.3675 | 0 | 14.3675 | 14.7317 | 0 | 14.7317 | 15.2721 | 0 | 15.2721 | 15.5919 | 0 | 15.5919 | 16.1976 | 0 | 16.1976 | 16.5452 | 0 | 16.5452 | 16.5452 | 0 | 16.5452 | 16.5452 | 0 | 16.5452 | 16.5452 | 0 | 16.5452 | 16.5452 | 0 | 16.5452
|  | 14.3293 | 0 | 14.3293 | 14.0059 | 0 | 14.0059 | 14.2634 | 0 | 14.2634 | 14.6352 | 0 | 14.6352 | 15.0655 | 0 | 15.0655 | 15.1782 | 0 | 15.1782 | 15.5629 | 0 | 15.5629 | 16.1338 | 0 | 16.1338 | 16.4717 | 0 | 16.4717 | 17.1115 | 0 | 17.1115 | 17.4787 | 0 | 17.4787 | 17.4787 | 0 | 17.4787 | 17.4787 | 0 | 17.4787 | 17.4787 | 0 | 17.4787 | 17.4787 | 0 | 17.4787
|  | 14.5556 | 0 | 14.5556 | 14.2271 | 0 | 14.2271 | 14.4886 | 0 | 14.4886 | 14.8663 | 0 | 14.8663 | 15.3035 | 0 | 15.3035 | 15.4179 | 0 | 15.4179 | 15.8087 | 0 | 15.8087 | 16.3886 | 0 | 16.3886 | 16.7318 | 0 | 16.7318 | 17.3818 | 0 | 17.3818 | 17.7548 | 0 | 17.7548 | 17.7548 | 0 | 17.7548 | 17.7548 | 0 | 17.7548 | 17.7548 | 0 | 17.7548 | 17.7548 | 0 | 17.7548
|  | 14.109 | 0 | 14.109 | 13.7906 | 0 | 13.7906 | 14.0441 | 0 | 14.0441 | 14.4102 | 0 | 14.4102 | 14.834 | 0 | 14.834 | 14.9448 | 0 | 14.9448 | 15.3237 | 0 | 15.3237 | 15.8858 | 0 | 15.8858 | 16.2185 | 0 | 16.2185 | 16.8485 | 0 | 16.8485 | 17.2101 | 0 | 17.2101 | 17.2101 | 0 | 17.2101 | 17.2101 | 0 | 17.2101 | 17.2101 | 0 | 17.2101 | 17.2101 | 0 | 17.2101
|  | 14.3261 | 0 | 14.3261 | 14.0027 | 0 | 14.0027 | 14.2601 | 0 | 14.2601 | 14.6319 | 0 | 14.6319 | 15.0621 | 0 | 15.0621 | 15.1747 | 0 | 15.1747 | 15.5594 | 0 | 15.5594 | 16.1302 | 0 | 16.1302 | 16.468 | 0 | 16.468 | 17.1076 | 0 | 17.1076 | 17.4748 | 0 | 17.4748 | 17.4748 | 0 | 17.4748 | 17.4748 | 0 | 17.4748 | 17.4748 | 0 | 17.4748 | 17.4748 | 0 | 17.4748
|  | 14.1739 | 0 | 14.1739 | 13.854 | 0 | 13.854 | 14.1087 | 0 | 14.1087 | 14.4765 | 0 | 14.4765 | 14.9021 | 0 | 14.9021 | 15.0135 | 0 | 15.0135 | 15.3941 | 0 | 15.3941 | 15.9588 | 0 | 15.9588 | 16.293 | 0 | 16.293 | 16.9259 | 0 | 16.9259 | 17.2892 | 0 | 17.2892 | 17.2892 | 0 | 17.2892 | 17.2892 | 0 | 17.2892 | 17.2892 | 0 | 17.2892 | 17.2892 | 0 | 17.2892
|  | 11.3867 | 0 | 11.3867 | 11.1297 | 0 | 11.1297 | 11.3343 | 0 | 11.3343 | 11.6298 | 0 | 11.6298 | 11.9718 | 0 | 11.9718 | 12.0613 | 0 | 12.0613 | 12.367 | 0 | 12.367 | 12.8207 | 0 | 12.8207 | 13.0892 | 0 | 13.0892 | 13.5976 | 0 | 13.5976 | 13.8894 | 0 | 13.8894 | 13.8894 | 0 | 13.8894 | 13.8894 | 0 | 13.8894 | 13.8894 | 0 | 13.8894 | 13.8894 | 0 | 13.8894
|  | 11.97 | 0 | 11.97 | 11.6998 | 0 | 11.6998 | 11.9149 | 0 | 11.9149 | 12.2255 | 0 | 12.2255 | 12.585 | 0 | 12.585 | 12.6791 | 0 | 12.6791 | 13.0005 | 0 | 13.0005 | 13.4774 | 0 | 13.4774 | 13.7596 | 0 | 13.7596 | 14.2941 | 0 | 14.2941 | 14.6009 | 0 | 14.6009 | 14.6009 | 0 | 14.6009 | 14.6009 | 0 | 14.6009 | 14.6009 | 0 | 14.6009 | 14.6009 | 0 | 14.6009
|  | 13.8655 | 0 | 13.8655 | 13.5525 | 0 | 13.5525 | 13.8017 | 0 | 13.8017 | 14.1615 | 0 | 14.1615 | 14.5779 | 0 | 14.5779 | 14.6869 | 0 | 14.6869 | 15.0592 | 0 | 15.0592 | 15.6116 | 0 | 15.6116 | 15.9386 | 0 | 15.9386 | 16.5577 | 0 | 16.5577 | 16.913 | 0 | 16.913 | 16.913 | 0 | 16.913 | 16.913 | 0 | 16.913 | 16.913 | 0 | 16.913 | 16.913 | 0 | 16.913
|  | 14.9969 | 0 | 14.9969 | 14.6584 | 0 | 14.6584 | 14.9279 | 0 | 14.9279 | 15.3171 | 0 | 15.3171 | 15.7675 | 0 | 15.7675 | 15.8853 | 0 | 15.8853 | 16.288 | 0 | 16.288 | 16.8855 | 0 | 16.8855 | 17.2391 | 0 | 17.2391 | 17.9088 | 0 | 17.9088 | 18.2931 | 0 | 18.2931 | 18.2931 | 0 | 18.2931 | 18.2931 | 0 | 18.2931 | 18.2931 | 0 | 18.2931 | 18.2931 | 0 | 18.2931
|  | 16.2086 | 0 | 16.2086 | 15.8427 | 0 | 15.8427 | 16.134 | 0 | 16.134 | 16.5546 | 0 | 16.5546 | 17.0414 | 0 | 17.0414 | 17.1687 | 0 | 17.1687 | 17.604 | 0 | 17.604 | 18.2498 | 0 | 18.2498 | 18.6319 | 0 | 18.6319 | 19.3557 | 0 | 19.3557 | 19.7711 | 0 | 19.7711 | 19.7711 | 0 | 19.7711 | 19.7711 | 0 | 19.7711 | 19.7711 | 0 | 19.7711 | 19.7711 | 0 | 19.7711
|  | 16.7514 | 0 | 16.7514 | 16.3734 | 0 | 16.3734 | 16.6744 | 0 | 16.6744 | 17.109 | 0 | 17.109 | 17.6121 | 0 | 17.6121 | 17.7438 | 0 | 17.7438 | 18.1936 | 0 | 18.1936 | 18.861 | 0 | 18.861 | 19.256 | 0 | 19.256 | 20.004 | 0 | 20.004 | 20.4333 | 0 | 20.4333 | 20.4333 | 0 | 20.4333 | 20.4333 | 0 | 20.4333 | 20.4333 | 0 | 20.4333 | 20.4333 | 0 | 20.4333
|  | 17.0622 | 0 | 17.0622 | 16.6771 | 0 | 16.6771 | 16.9837 | 0 | 16.9837 | 17.4264 | 0 | 17.4264 | 17.9389 | 0 | 17.9389 | 18.073 | 0 | 18.073 | 18.5311 | 0 | 18.5311 | 19.2109 | 0 | 19.2109 | 19.6132 | 0 | 19.6132 | 20.3751 | 0 | 20.3751 | 20.8123 | 0 | 20.8123 | 20.8123 | 0 | 20.8123 | 20.8123 | 0 | 20.8123 | 20.8123 | 0 | 20.8123 | 20.8123 | 0 | 20.8123
|  | 18.2919 | 0 | 18.2919 | 17.8791 | 0 | 17.8791 | 18.2078 | 0 | 18.2078 | 18.6824 | 0 | 18.6824 | 19.2318 | 0 | 19.2318 | 19.3755 | 0 | 19.3755 | 19.8667 | 0 | 19.8667 | 20.5955 | 0 | 20.5955 | 21.0268 | 0 | 21.0268 | 21.8435 | 0 | 21.8435 | 22.3123 | 0 | 22.3123 | 22.3123 | 0 | 22.3123 | 22.3123 | 0 | 22.3123 | 22.3123 | 0 | 22.3123 | 22.3123 | 0 | 22.3123
|  | 18.3545 | 0 | 18.3545 | 17.9403 | 0 | 17.9403 | 18.2701 | 0 | 18.2701 | 18.7464 | 0 | 18.7464 | 19.2976 | 0 | 19.2976 | 19.4418 | 0 | 19.4418 | 19.9347 | 0 | 19.9347 | 20.666 | 0 | 20.666 | 21.0987 | 0 | 21.0987 | 21.9183 | 0 | 21.9183 | 22.3887 | 0 | 22.3887 | 22.3887 | 0 | 22.3887 | 22.3887 | 0 | 22.3887 | 22.3887 | 0 | 22.3887 | 22.3887 | 0 | 22.3887
|  | 15.9648 | 0 | 15.9648 | 15.6045 | 0 | 15.6045 | 15.8914 | 0 | 15.8914 | 16.3056 | 0 | 16.3056 | 16.7851 | 0 | 16.7851 | 16.9106 | 0 | 16.9106 | 17.3392 | 0 | 17.3392 | 17.9753 | 0 | 17.9753 | 18.3517 | 0 | 18.3517 | 19.0646 | 0 | 19.0646 | 19.4737 | 0 | 19.4737 | 19.4737 | 0 | 19.4737 | 19.4737 | 0 | 19.4737 | 19.4737 | 0 | 19.4737 | 19.4737 | 0 | 19.4737
|  | 15.1453 | 0 | 15.1453 | 14.8035 | 0 | 14.8035 | 15.0757 | 0 | 15.0757 | 15.4687 | 0 | 15.4687 | 15.9235 | 0 | 15.9235 | 16.0425 | 0 | 16.0425 | 16.4492 | 0 | 16.4492 | 17.0526 | 0 | 17.0526 | 17.4097 | 0 | 17.4097 | 18.086 | 0 | 18.086 | 18.4741 | 0 | 18.4741 | 18.4741 | 0 | 18.4741 | 18.4741 | 0 | 18.4741 | 18.4741 | 0 | 18.4741 | 18.4741 | 0 | 18.4741
|  | 15.2611 | 0 | 15.2611 | 14.9166 | 0 | 14.9166 | 15.1909 | 0 | 15.1909 | 15.5869 | 0 | 15.5869 | 16.0452 | 0 | 16.0452 | 16.1651 | 0 | 16.1651 | 16.5749 | 0 | 16.5749 | 17.183 | 0 | 17.183 | 17.5428 | 0 | 17.5428 | 18.2242 | 0 | 18.2242 | 18.6153 | 0 | 18.6153 | 18.6153 | 0 | 18.6153 | 18.6153 | 0 | 18.6153 | 18.6153 | 0 | 18.6153 | 18.6153 | 0 | 18.6153
|  | 13.0781 | 0 | 13.0781 | 12.7829 | 0 | 12.7829 | 13.0179 | 0 | 13.0179 | 13.3572 | 0 | 13.3572 | 13.75 | 0 | 13.75 | 13.8528 | 0 | 13.8528 | 14.204 | 0 | 14.204 | 14.725 | 0 | 14.725 | 15.0334 | 0 | 15.0334 | 15.6173 | 0 | 15.6173 | 15.9525 | 0 | 15.9525 | 15.9525 | 0 | 15.9525 | 15.9525 | 0 | 15.9525 | 15.9525 | 0 | 15.9525 | 15.9525 | 0 | 15.9525
|  | 12.1169 | 0 | 12.1169 | 11.8434 | 0 | 11.8434 | 12.0611 | 0 | 12.0611 | 12.3755 | 0 | 12.3755 | 12.7395 | 0 | 12.7395 | 12.8347 | 0 | 12.8347 | 13.16 | 0 | 13.16 | 13.6428 | 0 | 13.6428 | 13.9285 | 0 | 13.9285 | 14.4695 | 0 | 14.4695 | 14.7801 | 0 | 14.7801 | 14.7801 | 0 | 14.7801 | 14.7801 | 0 | 14.7801 | 14.7801 | 0 | 14.7801 | 14.7801 | 0 | 14.7801
|  | 11.0093 | 0 | 11.0093 | 10.7608 | 0 | 10.7608 | 10.9587 | 0 | 10.9587 | 11.2444 | 0 | 11.2444 | 11.575 | 0 | 11.575 | 11.6615 | 0 | 11.6615 | 11.9571 | 0 | 11.9571 | 12.3958 | 0 | 12.3958 | 12.6553 | 0 | 12.6553 | 13.1469 | 0 | 13.1469 | 13.4291 | 0 | 13.4291 | 13.4291 | 0 | 13.4291 | 13.4291 | 0 | 13.4291 | 13.4291 | 0 | 13.4291 | 13.4291 | 0 | 13.4291
|  | 10.8969 | 0 | 10.8969 | 10.651 | 0 | 10.651 | 10.8468 | 0 | 10.8468 | 11.1296 | 0 | 11.1296 | 11.4568 | 0 | 11.4568 | 11.5424 | 0 | 11.5424 | 11.8351 | 0 | 11.8351 | 12.2692 | 0 | 12.2692 | 12.5261 | 0 | 12.5261 | 13.0127 | 0 | 13.0127 | 13.292 | 0 | 13.292 | 13.292 | 0 | 13.292 | 13.292 | 0 | 13.292 | 13.292 | 0 | 13.292 | 13.292 | 0 | 13.292
|  | 12.4972 | 0 | 12.4972 | 12.2151 | 0 | 12.2151 | 12.4397 | 0 | 12.4397 | 12.7639 | 0 | 12.7639 | 13.1393 | 0 | 13.1393 | 13.2375 | 0 | 13.2375 | 13.573 | 0 | 13.573 | 14.071 | 0 | 14.071 | 14.3656 | 0 | 14.3656 | 14.9236 | 0 | 14.9236 | 15.2439 | 0 | 15.2439 | 15.2439 | 0 | 15.2439 | 15.2439 | 0 | 15.2439 | 15.2439 | 0 | 15.2439 | 15.2439 | 0 | 15.2439
|  | 14.9576 | 0 | 14.9576 | 14.62 | 0 | 14.62 | 14.8888 | 0 | 14.8888 | 15.2769 | 0 | 15.2769 | 15.7262 | 0 | 15.7262 | 15.8437 | 0 | 15.8437 | 16.2453 | 0 | 16.2453 | 16.8413 | 0 | 16.8413 | 17.194 | 0 | 17.194 | 17.8618 | 0 | 17.8618 | 18.2452 | 0 | 18.2452 | 18.2452 | 0 | 18.2452 | 18.2452 | 0 | 18.2452 | 18.2452 | 0 | 18.2452 | 18.2452 | 0 | 18.2452
|  | 16.9016 | 0 | 16.9016 | 16.5202 | 0 | 16.5202 | 16.8239 | 0 | 16.8239 | 17.2624 | 0 | 17.2624 | 17.7701 | 0 | 17.7701 | 17.9029 | 0 | 17.9029 | 18.3567 | 0 | 18.3567 | 19.0301 | 0 | 19.0301 | 19.4286 | 0 | 19.4286 | 20.1833 | 0 | 20.1833 | 20.6165 | 0 | 20.6165 | 20.6165 | 0 | 20.6165 | 20.6165 | 0 | 20.6165 | 20.6165 | 0 | 20.6165 | 20.6165 | 0 | 20.6165
|  | 15.527 | 0 | 15.527 | 15.1766 | 0 | 15.1766 | 15.4556 | 0 | 15.4556 | 15.8585 | 0 | 15.8585 | 16.3248 | 0 | 16.3248 | 16.4468 | 0 | 16.4468 | 16.8637 | 0 | 16.8637 | 17.4824 | 0 | 17.4824 | 17.8485 | 0 | 17.8485 | 18.5418 | 0 | 18.5418 | 18.9397 | 0 | 18.9397 | 18.9397 | 0 | 18.9397 | 18.9397 | 0 | 18.9397 | 18.9397 | 0 | 18.9397 | 18.9397 | 0 | 18.9397
|  | 14.6047 | 0 | 14.6047 | 14.275 | 0 | 14.275 | 14.5375 | 0 | 14.5375 | 14.9165 | 0 | 14.9165 | 15.3551 | 0 | 15.3551 | 15.4698 | 0 | 15.4698 | 15.862 | 0 | 15.862 | 16.4439 | 0 | 16.4439 | 16.7882 | 0 | 16.7882 | 17.4404 | 0 | 17.4404 | 17.8147 | 0 | 17.8147 | 17.8147 | 0 | 17.8147 | 17.8147 | 0 | 17.8147 | 17.8147 | 0 | 17.8147 | 17.8147 | 0 | 17.8147
|  | 14.6431 | 0 | 14.6431 | 14.3126 | 0 | 14.3126 | 14.5757 | 0 | 14.5757 | 14.9557 | 0 | 14.9557 | 15.3954 | 0 | 15.3954 | 15.5105 | 0 | 15.5105 | 15.9037 | 0 | 15.9037 | 16.4871 | 0 | 16.4871 | 16.8324 | 0 | 16.8324 | 17.4862 | 0 | 17.4862 | 17.8615 | 0 | 17.8615 | 17.8615 | 0 | 17.8615 | 17.8615 | 0 | 17.8615 | 17.8615 | 0 | 17.8615 | 17.8615 | 0 | 17.8615
|  | 14.7483 | 0 | 14.7483 | 14.4154 | 0 | 14.4154 | 14.6804 | 0 | 14.6804 | 15.0631 | 0 | 15.0631 | 15.506 | 0 | 15.506 | 15.6219 | 0 | 15.6219 | 16.018 | 0 | 16.018 | 16.6056 | 0 | 16.6056 | 16.9533 | 0 | 16.9533 | 17.6118 | 0 | 17.6118 | 17.9898 | 0 | 17.9898 | 17.9898 | 0 | 17.9898 | 17.9898 | 0 | 17.9898 | 17.9898 | 0 | 17.9898 | 17.9898 | 0 | 17.9898
|  | 14.4677 | 0 | 14.4677 | 14.1411 | 0 | 14.1411 | 14.4011 | 0 | 14.4011 | 14.7765 | 0 | 14.7765 | 15.211 | 0 | 15.211 | 15.3247 | 0 | 15.3247 | 15.7132 | 0 | 15.7132 | 16.2896 | 0 | 16.2896 | 16.6307 | 0 | 16.6307 | 17.2767 | 0 | 17.2767 | 17.6475 | 0 | 17.6475 | 17.6475 | 0 | 17.6475 | 17.6475 | 0 | 17.6475 | 17.6475 | 0 | 17.6475 | 17.6475 | 0 | 17.6475
|  | 14.144 | 0 | 14.144 | 13.8248 | 0 | 13.8248 | 14.0789 | 0 | 14.0789 | 14.446 | 0 | 14.446 | 14.8707 | 0 | 14.8707 | 14.9819 | 0 | 14.9819 | 15.3617 | 0 | 15.3617 | 15.9252 | 0 | 15.9252 | 16.2587 | 0 | 16.2587 | 16.8903 | 0 | 16.8903 | 17.2527 | 0 | 17.2527 | 17.2527 | 0 | 17.2527 | 17.2527 | 0 | 17.2527 | 17.2527 | 0 | 17.2527 | 17.2527 | 0 | 17.2527
|  | 14.4668 | 0 | 14.4668 | 14.1402 | 0 | 14.1402 | 14.4002 | 0 | 14.4002 | 14.7756 | 0 | 14.7756 | 15.2101 | 0 | 15.2101 | 15.3238 | 0 | 15.3238 | 15.7122 | 0 | 15.7122 | 16.2886 | 0 | 16.2886 | 16.6297 | 0 | 16.6297 | 17.2757 | 0 | 17.2757 | 17.6464 | 0 | 17.6464 | 17.6464 | 0 | 17.6464 | 17.6464 | 0 | 17.6464 | 17.6464 | 0 | 17.6464 | 17.6464 | 0 | 17.6464
|  | 15.5452 | 0 | 15.5452 | 15.1944 | 0 | 15.1944 | 15.4737 | 0 | 15.4737 | 15.8771 | 0 | 15.8771 | 16.344 | 0 | 16.344 | 16.4661 | 0 | 16.4661 | 16.8835 | 0 | 16.8835 | 17.5029 | 0 | 17.5029 | 17.8694 | 0 | 17.8694 | 18.5635 | 0 | 18.5635 | 18.9619 | 0 | 18.9619 | 18.9619 | 0 | 18.9619 | 18.9619 | 0 | 18.9619 | 18.9619 | 0 | 18.9619 | 18.9619 | 0 | 18.9619
|  | 17.1809 | 0 | 17.1809 | 16.7931 | 0 | 16.7931 | 17.1019 | 0 | 17.1019 | 17.5477 | 0 | 17.5477 | 18.0637 | 0 | 18.0637 | 18.1987 | 0 | 18.1987 | 18.66 | 0 | 18.66 | 19.3445 | 0 | 19.3445 | 19.7496 | 0 | 19.7496 | 20.5168 | 0 | 20.5168 | 20.9571 | 0 | 20.9571 | 20.9571 | 0 | 20.9571 | 20.9571 | 0 | 20.9571 | 20.9571 | 0 | 20.9571 | 20.9571 | 0 | 20.9571
|  | 18.8802 | 0 | 18.8802 | 18.4541 | 0 | 18.4541 | 18.7934 | 0 | 18.7934 | 19.2833 | 0 | 19.2833 | 19.8503 | 0 | 19.8503 | 19.9987 | 0 | 19.9987 | 20.5056 | 0 | 20.5056 | 21.2579 | 0 | 21.2579 | 21.703 | 0 | 21.703 | 22.5461 | 0 | 22.5461 | 23.0299 | 0 | 23.0299 | 23.0299 | 0 | 23.0299 | 23.0299 | 0 | 23.0299 | 23.0299 | 0 | 23.0299 | 23.0299 | 0 | 23.0299
|  | 19.1793 | 0 | 19.1793 | 18.7464 | 0 | 18.7464 | 19.0911 | 0 | 19.0911 | 19.5888 | 0 | 19.5888 | 20.1648 | 0 | 20.1648 | 20.3155 | 0 | 20.3155 | 20.8305 | 0 | 20.8305 | 21.5946 | 0 | 21.5946 | 22.0469 | 0 | 22.0469 | 22.9033 | 0 | 22.9033 | 23.3948 | 0 | 23.3948 | 23.3948 | 0 | 23.3948 | 23.3948 | 0 | 23.3948 | 23.3948 | 0 | 23.3948 | 23.3948 | 0 | 23.3948
|  | 19.2116 | 0 | 19.2116 | 18.778 | 0 | 18.778 | 19.1232 | 0 | 19.1232 | 19.6217 | 0 | 19.6217 | 20.1987 | 0 | 20.1987 | 20.3497 | 0 | 20.3497 | 20.8656 | 0 | 20.8656 | 21.631 | 0 | 21.631 | 22.084 | 0 | 22.084 | 22.9418 | 0 | 22.9418 | 23.4342 | 0 | 23.4342 | 23.4342 | 0 | 23.4342 | 23.4342 | 0 | 23.4342 | 23.4342 | 0 | 23.4342 | 23.4342 | 0 | 23.4342
|  | 20.3209 | 0 | 20.3209 | 19.8622 | 0 | 19.8622 | 20.2274 | 0 | 20.2274 | 20.7546 | 0 | 20.7546 | 21.3649 | 0 | 21.3649 | 21.5246 | 0 | 21.5246 | 22.0703 | 0 | 22.0703 | 22.8799 | 0 | 22.8799 | 23.359 | 0 | 23.359 | 24.2664 | 0 | 24.2664 | 24.7872 | 0 | 24.7872 | 24.7872 | 0 | 24.7872 | 24.7872 | 0 | 24.7872 | 24.7872 | 0 | 24.7872 | 24.7872 | 0 | 24.7872
|  | 18.3061 | 0 | 18.3061 | 17.8929 | 0 | 17.8929 | 18.2219 | 0 | 18.2219 | 18.6969 | 0 | 18.6969 | 19.2467 | 0 | 19.2467 | 19.3905 | 0 | 19.3905 | 19.8821 | 0 | 19.8821 | 20.6114 | 0 | 20.6114 | 21.043 | 0 | 21.043 | 21.8604 | 0 | 21.8604 | 22.3296 | 0 | 22.3296 | 22.3296 | 0 | 22.3296 | 22.3296 | 0 | 22.3296 | 22.3296 | 0 | 22.3296 | 22.3296 | 0 | 22.3296
|  | 15.5877 | 0 | 15.5877 | 15.2359 | 0 | 15.2359 | 15.516 | 0 | 15.516 | 15.9204 | 0 | 15.9204 | 16.3886 | 0 | 16.3886 | 16.5111 | 0 | 16.5111 | 16.9296 | 0 | 16.9296 | 17.5507 | 0 | 17.5507 | 17.9182 | 0 | 17.9182 | 18.6142 | 0 | 18.6142 | 19.0137 | 0 | 19.0137 | 19.0137 | 0 | 19.0137 | 19.0137 | 0 | 19.0137 | 19.0137 | 0 | 19.0137 | 19.0137 | 0 | 19.0137
|  | 14.4372 | 0 | 14.4372 | 14.1113 | 0 | 14.1113 | 14.3708 | 0 | 14.3708 | 14.7454 | 0 | 14.7454 | 15.179 | 0 | 15.179 | 15.2924 | 0 | 15.2924 | 15.6801 | 0 | 15.6801 | 16.2553 | 0 | 16.2553 | 16.5957 | 0 | 16.5957 | 17.2404 | 0 | 17.2404 | 17.6103 | 0 | 17.6103 | 17.6103 | 0 | 17.6103 | 17.6103 | 0 | 17.6103 | 17.6103 | 0 | 17.6103 | 17.6103 | 0 | 17.6103
|  | 14.7859 | 0 | 14.7859 | 14.4522 | 0 | 14.4522 | 14.7179 | 0 | 14.7179 | 15.1016 | 0 | 15.1016 | 15.5456 | 0 | 15.5456 | 15.6618 | 0 | 15.6618 | 16.0589 | 0 | 16.0589 | 16.648 | 0 | 16.648 | 16.9966 | 0 | 16.9966 | 17.6568 | 0 | 17.6568 | 18.0357 | 0 | 18.0357 | 18.0357 | 0 | 18.0357 | 18.0357 | 0 | 18.0357 | 18.0357 | 0 | 18.0357 | 18.0357 | 0 | 18.0357
|  | 10.5654 | 0 | 10.5654 | 10.3269 | 0 | 10.3269 | 10.5168 | 0 | 10.5168 | 10.791 | 0 | 10.791 | 11.1083 | 0 | 11.1083 | 11.1913 | 0 | 11.1913 | 11.475 | 0 | 11.475 | 11.8959 | 0 | 11.8959 | 12.1451 | 0 | 12.1451 | 12.6168 | 0 | 12.6168 | 12.8876 | 0 | 12.8876 | 12.8876 | 0 | 12.8876 | 12.8876 | 0 | 12.8876 | 12.8876 | 0 | 12.8876 | 12.8876 | 0 | 12.8876
|  | 9.9675 | 0 | 9.9675 | 9.7425 | 0 | 9.7425 | 9.9217 | 0 | 9.9217 | 10.1803 | 0 | 10.1803 | 10.4796 | 0 | 10.4796 | 10.558 | 0 | 10.558 | 10.8256 | 0 | 10.8256 | 11.2227 | 0 | 11.2227 | 11.4578 | 0 | 11.4578 | 11.9028 | 0 | 11.9028 | 12.1583 | 0 | 12.1583 | 12.1583 | 0 | 12.1583 | 12.1583 | 0 | 12.1583 | 12.1583 | 0 | 12.1583 | 12.1583 | 0 | 12.1583
|  | 9.5043 | 0 | 9.5043 | 9.2898 | 0 | 9.2898 | 9.4606 | 0 | 9.4606 | 9.7072 | 0 | 9.7072 | 9.9926 | 0 | 9.9926 | 10.0673 | 0 | 10.0673 | 10.3225 | 0 | 10.3225 | 10.7012 | 0 | 10.7012 | 10.9253 | 0 | 10.9253 | 11.3497 | 0 | 11.3497 | 11.5933 | 0 | 11.5933 | 11.5933 | 0 | 11.5933 | 11.5933 | 0 | 11.5933 | 11.5933 | 0 | 11.5933 | 11.5933 | 0 | 11.5933
|  | 9.6579 | 0 | 9.6579 | 9.4399 | 0 | 9.4399 | 9.6135 | 0 | 9.6135 | 9.8641 | 0 | 9.8641 | 10.1541 | 0 | 10.1541 | 10.23 | 0 | 10.23 | 10.4894 | 0 | 10.4894 | 10.8741 | 0 | 10.8741 | 11.1019 | 0 | 11.1019 | 11.5331 | 0 | 11.5331 | 11.7806 | 0 | 11.7806 | 11.7806 | 0 | 11.7806 | 11.7806 | 0 | 11.7806 | 11.7806 | 0 | 11.7806 | 11.7806 | 0 | 11.7806
|  | 10.6343 | 0 | 10.6343 | 10.3943 | 0 | 10.3943 | 10.5854 | 0 | 10.5854 | 10.8613 | 0 | 10.8613 | 11.1807 | 0 | 11.1807 | 11.2643 | 0 | 11.2643 | 11.5498 | 0 | 11.5498 | 11.9735 | 0 | 11.9735 | 12.2242 | 0 | 12.2242 | 12.6991 | 0 | 12.6991 | 12.9716 | 0 | 12.9716 | 12.9716 | 0 | 12.9716 | 12.9716 | 0 | 12.9716 | 12.9716 | 0 | 12.9716 | 12.9716 | 0 | 12.9716
|  | 13.2894 | 0 | 13.2894 | 12.9894 | 0 | 12.9894 | 13.2282 | 0 | 13.2282 | 13.5731 | 0 | 13.5731 | 13.9722 | 0 | 13.9722 | 14.0766 | 0 | 14.0766 | 14.4335 | 0 | 14.4335 | 14.963 | 0 | 14.963 | 15.2763 | 0 | 15.2763 | 15.8697 | 0 | 15.8697 | 16.2103 | 0 | 16.2103 | 16.2103 | 0 | 16.2103 | 16.2103 | 0 | 16.2103 | 16.2103 | 0 | 16.2103 | 16.2103 | 0 | 16.2103
|  | 15.2055 | 0 | 15.2055 | 14.8623 | 0 | 14.8623 | 15.1355 | 0 | 15.1355 | 15.5301 | 0 | 15.5301 | 15.9867 | 0 | 15.9867 | 16.1062 | 0 | 16.1062 | 16.5145 | 0 | 16.5145 | 17.1203 | 0 | 17.1203 | 17.4789 | 0 | 17.4789 | 18.1578 | 0 | 18.1578 | 18.5475 | 0 | 18.5475 | 18.5475 | 0 | 18.5475 | 18.5475 | 0 | 18.5475 | 18.5475 | 0 | 18.5475 | 18.5475 | 0 | 18.5475
|  | 13.957 | 0 | 13.957 | 13.642 | 0 | 13.642 | 13.8928 | 0 | 13.8928 | 14.255 | 0 | 14.255 | 14.6742 | 0 | 14.6742 | 14.7838 | 0 | 14.7838 | 15.1586 | 0 | 15.1586 | 15.7147 | 0 | 15.7147 | 16.0438 | 0 | 16.0438 | 16.667 | 0 | 16.667 | 17.0247 | 0 | 17.0247 | 17.0247 | 0 | 17.0247 | 17.0247 | 0 | 17.0247 | 17.0247 | 0 | 17.0247 | 17.0247 | 0 | 17.0247
|  | 13.2527 | 0 | 13.2527 | 12.9535 | 0 | 12.9535 | 13.1917 | 0 | 13.1917 | 13.5356 | 0 | 13.5356 | 13.9336 | 0 | 13.9336 | 14.0377 | 0 | 14.0377 | 14.3936 | 0 | 14.3936 | 14.9216 | 0 | 14.9216 | 15.2341 | 0 | 15.2341 | 15.8258 | 0 | 15.8258 | 16.1655 | 0 | 16.1655 | 16.1655 | 0 | 16.1655 | 16.1655 | 0 | 16.1655 | 16.1655 | 0 | 16.1655 | 16.1655 | 0 | 16.1655
|  | 11.9059 | 0 | 11.9059 | 11.6371 | 0 | 11.6371 | 11.8511 | 0 | 11.8511 | 12.16 | 0 | 12.16 | 12.5176 | 0 | 12.5176 | 12.6111 | 0 | 12.6111 | 12.9308 | 0 | 12.9308 | 13.4052 | 0 | 13.4052 | 13.6859 | 0 | 13.6859 | 14.2175 | 0 | 14.2175 | 14.5227 | 0 | 14.5227 | 14.5227 | 0 | 14.5227 | 14.5227 | 0 | 14.5227 | 14.5227 | 0 | 14.5227 | 14.5227 | 0 | 14.5227
|  | 11.2582 | 0 | 11.2582 | 11.0041 | 0 | 11.0041 | 11.2064 | 0 | 11.2064 | 11.4985 | 0 | 11.4985 | 11.8366 | 0 | 11.8366 | 11.9251 | 0 | 11.9251 | 12.2274 | 0 | 12.2274 | 12.6759 | 0 | 12.6759 | 12.9414 | 0 | 12.9414 | 13.4441 | 0 | 13.4441 | 13.7326 | 0 | 13.7326 | 13.7326 | 0 | 13.7326 | 13.7326 | 0 | 13.7326 | 13.7326 | 0 | 13.7326 | 13.7326 | 0 | 13.7326
|  | 11.0263 | 0 | 11.0263 | 10.7774 | 0 | 10.7774 | 10.9755 | 0 | 10.9755 | 11.2617 | 0 | 11.2617 | 11.5928 | 0 | 11.5928 | 11.6795 | 0 | 11.6795 | 11.9755 | 0 | 11.9755 | 12.4148 | 0 | 12.4148 | 12.6748 | 0 | 12.6748 | 13.1672 | 0 | 13.1672 | 13.4497 | 0 | 13.4497 | 13.4497 | 0 | 13.4497 | 13.4497 | 0 | 13.4497 | 13.4497 | 0 | 13.4497 | 13.4497 | 0 | 13.4497
|  | 11.0862 | 0 | 11.0862 | 10.836 | 0 | 10.836 | 11.0352 | 0 | 11.0352 | 11.3229 | 0 | 11.3229 | 11.6558 | 0 | 11.6558 | 11.7429 | 0 | 11.7429 | 12.0406 | 0 | 12.0406 | 12.4823 | 0 | 12.4823 | 12.7437 | 0 | 12.7437 | 13.2387 | 0 | 13.2387 | 13.5228 | 0 | 13.5228 | 13.5228 | 0 | 13.5228 | 13.5228 | 0 | 13.5228 | 13.5228 | 0 | 13.5228 | 13.5228 | 0 | 13.5228
|  | 11.1476 | 0 | 11.1476 | 10.896 | 0 | 10.896 | 11.0963 | 0 | 11.0963 | 11.3856 | 0 | 11.3856 | 11.7204 | 0 | 11.7204 | 11.808 | 0 | 11.808 | 12.1073 | 0 | 12.1073 | 12.5515 | 0 | 12.5515 | 12.8143 | 0 | 12.8143 | 13.3121 | 0 | 13.3121 | 13.5978 | 0 | 13.5978 | 13.5978 | 0 | 13.5978 | 13.5978 | 0 | 13.5978 | 13.5978 | 0 | 13.5978 | 13.5978 | 0 | 13.5978
|  | 11.9083 | 0 | 11.9083 | 11.6395 | 0 | 11.6395 | 11.8535 | 0 | 11.8535 | 12.1625 | 0 | 12.1625 | 12.5201 | 0 | 12.5201 | 12.6137 | 0 | 12.6137 | 12.9334 | 0 | 12.9334 | 13.4079 | 0 | 13.4079 | 13.6887 | 0 | 13.6887 | 14.2204 | 0 | 14.2204 | 14.5256 | 0 | 14.5256 | 14.5256 | 0 | 14.5256 | 14.5256 | 0 | 14.5256 | 14.5256 | 0 | 14.5256 | 14.5256 | 0 | 14.5256
|  | 14.3389 | 0 | 14.3389 | 14.0153 | 0 | 14.0153 | 14.273 | 0 | 14.273 | 14.645 | 0 | 14.645 | 15.0757 | 0 | 15.0757 | 15.1884 | 0 | 15.1884 | 15.5734 | 0 | 15.5734 | 16.1447 | 0 | 16.1447 | 16.4828 | 0 | 16.4828 | 17.123 | 0 | 17.123 | 17.4905 | 0 | 17.4905 | 17.4905 | 0 | 17.4905 | 17.4905 | 0 | 17.4905 | 17.4905 | 0 | 17.4905 | 17.4905 | 0 | 17.4905
|  | 15.9753 | 0 | 15.9753 | 15.6147 | 0 | 15.6147 | 15.9018 | 0 | 15.9018 | 16.3163 | 0 | 16.3163 | 16.7961 | 0 | 16.7961 | 16.9216 | 0 | 16.9216 | 17.3506 | 0 | 17.3506 | 17.9871 | 0 | 17.9871 | 18.3638 | 0 | 18.3638 | 19.0771 | 0 | 19.0771 | 19.4865 | 0 | 19.4865 | 19.4865 | 0 | 19.4865 | 19.4865 | 0 | 19.4865 | 19.4865 | 0 | 19.4865 | 19.4865 | 0 | 19.4865
|  | 16.2114 | 0 | 16.2114 | 15.8455 | 0 | 15.8455 | 16.1368 | 0 | 16.1368 | 16.5575 | 0 | 16.5575 | 17.0443 | 0 | 17.0443 | 17.1717 | 0 | 17.1717 | 17.607 | 0 | 17.607 | 18.2529 | 0 | 18.2529 | 18.6352 | 0 | 18.6352 | 19.359 | 0 | 19.359 | 19.7745 | 0 | 19.7745 | 19.7745 | 0 | 19.7745 | 19.7745 | 0 | 19.7745 | 19.7745 | 0 | 19.7745 | 19.7745 | 0 | 19.7745
|  | 16.8486 | 0 | 16.8486 | 16.4683 | 0 | 16.4683 | 16.7711 | 0 | 16.7711 | 17.2083 | 0 | 17.2083 | 17.7143 | 0 | 17.7143 | 17.8467 | 0 | 17.8467 | 18.2991 | 0 | 18.2991 | 18.9704 | 0 | 18.9704 | 19.3677 | 0 | 19.3677 | 20.12 | 0 | 20.12 | 20.5518 | 0 | 20.5518 | 20.5518 | 0 | 20.5518 | 20.5518 | 0 | 20.5518 | 20.5518 | 0 | 20.5518 | 20.5518 | 0 | 20.5518
|  | 19.1228 | 0 | 19.1228 | 18.6912 | 0 | 18.6912 | 19.0349 | 0 | 19.0349 | 19.5311 | 0 | 19.5311 | 20.1054 | 0 | 20.1054 | 20.2556 | 0 | 20.2556 | 20.7691 | 0 | 20.7691 | 21.531 | 0 | 21.531 | 21.9819 | 0 | 21.9819 | 22.8358 | 0 | 22.8358 | 23.3258 | 0 | 23.3258 | 23.3258 | 0 | 23.3258 | 23.3258 | 0 | 23.3258 | 23.3258 | 0 | 23.3258 | 23.3258 | 0 | 23.3258
|  | 17.1286 | 0 | 17.1286 | 16.742 | 0 | 16.742 | 17.0498 | 0 | 17.0498 | 17.4943 | 0 | 17.4943 | 18.0087 | 0 | 18.0087 | 18.1433 | 0 | 18.1433 | 18.6032 | 0 | 18.6032 | 19.2857 | 0 | 19.2857 | 19.6895 | 0 | 19.6895 | 20.4544 | 0 | 20.4544 | 20.8933 | 0 | 20.8933 | 20.8933 | 0 | 20.8933 | 20.8933 | 0 | 20.8933 | 20.8933 | 0 | 20.8933 | 20.8933 | 0 | 20.8933
|  | 14.6542 | 0 | 14.6542 | 14.3235 | 0 | 14.3235 | 14.5868 | 0 | 14.5868 | 14.9671 | 0 | 14.9671 | 15.4072 | 0 | 15.4072 | 15.5223 | 0 | 15.5223 | 15.9158 | 0 | 15.9158 | 16.4997 | 0 | 16.4997 | 16.8452 | 0 | 16.8452 | 17.4995 | 0 | 17.4995 | 17.8751 | 0 | 17.8751 | 17.8751 | 0 | 17.8751 | 17.8751 | 0 | 17.8751 | 17.8751 | 0 | 17.8751 | 17.8751 | 0 | 17.8751
|  | 12.079 | 0 | 12.079 | 11.8063 | 0 | 11.8063 | 12.0234 | 0 | 12.0234 | 12.3368 | 0 | 12.3368 | 12.6996 | 0 | 12.6996 | 12.7945 | 0 | 12.7945 | 13.1189 | 0 | 13.1189 | 13.6001 | 0 | 13.6001 | 13.8849 | 0 | 13.8849 | 14.4243 | 0 | 14.4243 | 14.7338 | 0 | 14.7338 | 14.7338 | 0 | 14.7338 | 14.7338 | 0 | 14.7338 | 14.7338 | 0 | 14.7338 | 14.7338 | 0 | 14.7338
|  | 11.1663 | 0 | 11.1663 | 10.9143 | 0 | 10.9143 | 11.1149 | 0 | 11.1149 | 11.4047 | 0 | 11.4047 | 11.74 | 0 | 11.74 | 11.8278 | 0 | 11.8278 | 12.1276 | 0 | 12.1276 | 12.5725 | 0 | 12.5725 | 12.8358 | 0 | 12.8358 | 13.3344 | 0 | 13.3344 | 13.6206 | 0 | 13.6206 | 13.6206 | 0 | 13.6206 | 13.6206 | 0 | 13.6206 | 13.6206 | 0 | 13.6206 | 13.6206 | 0 | 13.6206
|  | 10.4138 | 0 | 10.4138 | 10.1787 | 0 | 10.1787 | 10.3658 | 0 | 10.3658 | 10.6361 | 0 | 10.6361 | 10.9488 | 0 | 10.9488 | 11.0306 | 0 | 11.0306 | 11.3103 | 0 | 11.3103 | 11.7252 | 0 | 11.7252 | 11.9707 | 0 | 11.9707 | 12.4357 | 0 | 12.4357 | 12.7026 | 0 | 12.7026 | 12.7026 | 0 | 12.7026 | 12.7026 | 0 | 12.7026 | 12.7026 | 0 | 12.7026 | 12.7026 | 0 | 12.7026
|  | 10.2098 | 0 | 10.2098 | 9.9793 | 0 | 9.9793 | 10.1628 | 0 | 10.1628 | 10.4277 | 0 | 10.4277 | 10.7344 | 0 | 10.7344 | 10.8146 | 0 | 10.8146 | 11.0887 | 0 | 11.0887 | 11.4955 | 0 | 11.4955 | 11.7363 | 0 | 11.7363 | 12.1921 | 0 | 12.1921 | 12.4538 | 0 | 12.4538 | 12.4538 | 0 | 12.4538 | 12.4538 | 0 | 12.4538 | 12.4538 | 0 | 12.4538 | 12.4538 | 0 | 12.4538
|  | 9.8173 | 0 | 9.8173 | 9.5957 | 0 | 9.5957 | 9.7721 | 0 | 9.7721 | 10.0269 | 0 | 10.0269 | 10.3217 | 0 | 10.3217 | 10.3989 | 0 | 10.3989 | 10.6625 | 0 | 10.6625 | 11.0536 | 0 | 11.0536 | 11.2851 | 0 | 11.2851 | 11.7234 | 0 | 11.7234 | 11.975 | 0 | 11.975 | 11.975 | 0 | 11.975 | 11.975 | 0 | 11.975 | 11.975 | 0 | 11.975 | 11.975 | 0 | 11.975
|  | 9.9857 | 0 | 9.9857 | 9.7604 | 0 | 9.7604 | 9.9398 | 0 | 9.9398 | 10.1989 | 0 | 10.1989 | 10.4988 | 0 | 10.4988 | 10.5773 | 0 | 10.5773 | 10.8454 | 0 | 10.8454 | 11.2433 | 0 | 11.2433 | 11.4787 | 0 | 11.4787 | 11.9246 | 0 | 11.9246 | 12.1805 | 0 | 12.1805 | 12.1805 | 0 | 12.1805 | 12.1805 | 0 | 12.1805 | 12.1805 | 0 | 12.1805 | 12.1805 | 0 | 12.1805
|  | 11.2418 | 0 | 11.2418 | 10.9881 | 0 | 10.9881 | 11.1901 | 0 | 11.1901 | 11.4818 | 0 | 11.4818 | 11.8194 | 0 | 11.8194 | 11.9078 | 0 | 11.9078 | 12.2096 | 0 | 12.2096 | 12.6575 | 0 | 12.6575 | 12.9226 | 0 | 12.9226 | 13.4245 | 0 | 13.4245 | 13.7126 | 0 | 13.7126 | 13.7126 | 0 | 13.7126 | 13.7126 | 0 | 13.7126 | 13.7126 | 0 | 13.7126 | 13.7126 | 0 | 13.7126
|  | 13.2669 | 0 | 13.2669 | 12.9674 | 0 | 12.9674 | 13.2058 | 0 | 13.2058 | 13.5501 | 0 | 13.5501 | 13.9485 | 0 | 13.9485 | 14.0528 | 0 | 14.0528 | 14.409 | 0 | 14.409 | 14.9376 | 0 | 14.9376 | 15.2504 | 0 | 15.2504 | 15.8428 | 0 | 15.8428 | 16.1828 | 0 | 16.1828 | 16.1828 | 0 | 16.1828 | 16.1828 | 0 | 16.1828 | 16.1828 | 0 | 16.1828 | 16.1828 | 0 | 16.1828
|  | 15.0576 | 0 | 15.0576 | 14.7177 | 0 | 14.7177 | 14.9883 | 0 | 14.9883 | 15.379 | 0 | 15.379 | 15.8312 | 0 | 15.8312 | 15.9495 | 0 | 15.9495 | 16.3539 | 0 | 16.3539 | 16.9538 | 0 | 16.9538 | 17.3088 | 0 | 17.3088 | 17.9812 | 0 | 17.9812 | 18.3671 | 0 | 18.3671 | 18.3671 | 0 | 18.3671 | 18.3671 | 0 | 18.3671 | 18.3671 | 0 | 18.3671 | 18.3671 | 0 | 18.3671
|  | 13.0746 | 0 | 13.0746 | 12.7795 | 0 | 12.7795 | 13.0144 | 0 | 13.0144 | 13.3537 | 0 | 13.3537 | 13.7464 | 0 | 13.7464 | 13.8491 | 0 | 13.8491 | 14.2002 | 0 | 14.2002 | 14.7211 | 0 | 14.7211 | 15.0294 | 0 | 15.0294 | 15.6132 | 0 | 15.6132 | 15.9482 | 0 | 15.9482 | 15.9482 | 0 | 15.9482 | 15.9482 | 0 | 15.9482 | 15.9482 | 0 | 15.9482 | 15.9482 | 0 | 15.9482
|  | 11.613 | 0 | 11.613 | 11.3509 | 0 | 11.3509 | 11.5596 | 0 | 11.5596 | 11.8609 | 0 | 11.8609 | 12.2097 | 0 | 12.2097 | 12.301 | 0 | 12.301 | 12.6128 | 0 | 12.6128 | 13.0755 | 0 | 13.0755 | 13.3493 | 0 | 13.3493 | 13.8678 | 0 | 13.8678 | 14.1655 | 0 | 14.1655 | 14.1655 | 0 | 14.1655 | 14.1655 | 0 | 14.1655 | 14.1655 | 0 | 14.1655 | 14.1655 | 0 | 14.1655
|  | 11.0703 | 0 | 11.0703 | 10.8204 | 0 | 10.8204 | 11.0194 | 0 | 11.0194 | 11.3066 | 0 | 11.3066 | 11.6391 | 0 | 11.6391 | 11.7261 | 0 | 11.7261 | 12.0233 | 0 | 12.0233 | 12.4644 | 0 | 12.4644 | 12.7254 | 0 | 12.7254 | 13.2197 | 0 | 13.2197 | 13.5034 | 0 | 13.5034 | 13.5034 | 0 | 13.5034 | 13.5034 | 0 | 13.5034 | 13.5034 | 0 | 13.5034 | 13.5034 | 0 | 13.5034
|  | 10.5579 | 0 | 10.5579 | 10.3196 | 0 | 10.3196 | 10.5093 | 0 | 10.5093 | 10.7833 | 0 | 10.7833 | 11.1004 | 0 | 11.1004 | 11.1833 | 0 | 11.1833 | 11.4668 | 0 | 11.4668 | 11.8875 | 0 | 11.8875 | 12.1364 | 0 | 12.1364 | 12.6078 | 0 | 12.6078 | 12.8784 | 0 | 12.8784 | 12.8784 | 0 | 12.8784 | 12.8784 | 0 | 12.8784 | 12.8784 | 0 | 12.8784 | 12.8784 | 0 | 12.8784
|  | 10.8429 | 0 | 10.8429 | 10.5982 | 0 | 10.5982 | 10.793 | 0 | 10.793 | 11.0744 | 0 | 11.0744 | 11.4 | 0 | 11.4 | 11.4852 | 0 | 11.4852 | 11.7764 | 0 | 11.7764 | 12.2084 | 0 | 12.2084 | 12.4641 | 0 | 12.4641 | 12.9482 | 0 | 12.9482 | 13.2261 | 0 | 13.2261 | 13.2261 | 0 | 13.2261 | 13.2261 | 0 | 13.2261 | 13.2261 | 0 | 13.2261 | 13.2261 | 0 | 13.2261
|  | 11.0073 | 0 | 11.0073 | 10.7589 | 0 | 10.7589 | 10.9567 | 0 | 10.9567 | 11.2423 | 0 | 11.2423 | 11.5729 | 0 | 11.5729 | 11.6594 | 0 | 11.6594 | 11.9549 | 0 | 11.9549 | 12.3935 | 0 | 12.3935 | 12.653 | 0 | 12.653 | 13.1445 | 0 | 13.1445 | 13.4266 | 0 | 13.4266 | 13.4266 | 0 | 13.4266 | 13.4266 | 0 | 13.4266 | 13.4266 | 0 | 13.4266 | 13.4266 | 0 | 13.4266
|  | 11.8401 | 0 | 11.8401 | 11.5729 | 0 | 11.5729 | 11.7856 | 0 | 11.7856 | 12.0929 | 0 | 12.0929 | 12.4485 | 0 | 12.4485 | 12.5415 | 0 | 12.5415 | 12.8594 | 0 | 12.8594 | 13.3312 | 0 | 13.3312 | 13.6104 | 0 | 13.6104 | 14.139 | 0 | 14.139 | 14.4425 | 0 | 14.4425 | 14.4425 | 0 | 14.4425 | 14.4425 | 0 | 14.4425 | 14.4425 | 0 | 14.4425 | 14.4425 | 0 | 14.4425
|  | 13.2382 | 0 | 13.2382 | 12.9394 | 0 | 12.9394 | 13.1773 | 0 | 13.1773 | 13.5208 | 0 | 13.5208 | 13.9184 | 0 | 13.9184 | 14.0224 | 0 | 14.0224 | 14.3779 | 0 | 14.3779 | 14.9054 | 0 | 14.9054 | 15.2175 | 0 | 15.2175 | 15.8086 | 0 | 15.8086 | 16.1479 | 0 | 16.1479 | 16.1479 | 0 | 16.1479 | 16.1479 | 0 | 16.1479 | 16.1479 | 0 | 16.1479 | 16.1479 | 0 | 16.1479
|  | 14.6954 | 0 | 14.6954 | 14.3637 | 0 | 14.3637 | 14.6278 | 0 | 14.6278 | 15.0091 | 0 | 15.0091 | 15.4504 | 0 | 15.4504 | 15.5659 | 0 | 15.5659 | 15.9605 | 0 | 15.9605 | 16.546 | 0 | 16.546 | 16.8925 | 0 | 16.8925 | 17.5487 | 0 | 17.5487 | 17.9253 | 0 | 17.9253 | 17.9253 | 0 | 17.9253 | 17.9253 | 0 | 17.9253 | 17.9253 | 0 | 17.9253 | 17.9253 | 0 | 17.9253
|  | 16.2139 | 0 | 16.2139 | 15.848 | 0 | 15.848 | 16.1393 | 0 | 16.1393 | 16.56 | 0 | 16.56 | 17.047 | 0 | 17.047 | 17.1744 | 0 | 17.1744 | 17.6098 | 0 | 17.6098 | 18.2558 | 0 | 18.2558 | 18.6381 | 0 | 18.6381 | 19.3621 | 0 | 19.3621 | 19.7776 | 0 | 19.7776 | 19.7776 | 0 | 19.7776 | 19.7776 | 0 | 19.7776 | 19.7776 | 0 | 19.7776 | 19.7776 | 0 | 19.7776
|  | 16.8472 | 0 | 16.8472 | 16.467 | 0 | 16.467 | 16.7697 | 0 | 16.7697 | 17.2069 | 0 | 17.2069 | 17.7129 | 0 | 17.7129 | 17.8452 | 0 | 17.8452 | 18.2976 | 0 | 18.2976 | 18.9689 | 0 | 18.9689 | 19.3661 | 0 | 19.3661 | 20.1183 | 0 | 20.1183 | 20.5501 | 0 | 20.5501 | 20.5501 | 0 | 20.5501 | 20.5501 | 0 | 20.5501 | 20.5501 | 0 | 20.5501 | 20.5501 | 0 | 20.5501
|  | 17.1668 | 0 | 17.1668 | 16.7794 | 0 | 16.7794 | 17.0878 | 0 | 17.0878 | 17.5333 | 0 | 17.5333 | 18.0489 | 0 | 18.0489 | 18.1838 | 0 | 18.1838 | 18.6447 | 0 | 18.6447 | 19.3287 | 0 | 19.3287 | 19.7335 | 0 | 19.7335 | 20.5 | 0 | 20.5 | 20.9399 | 0 | 20.9399 | 20.9399 | 0 | 20.9399 | 20.9399 | 0 | 20.9399 | 20.9399 | 0 | 20.9399 | 20.9399 | 0 | 20.9399
|  | 18.0472 | 0 | 18.0472 | 17.6398 | 0 | 17.6398 | 17.9641 | 0 | 17.9641 | 18.4324 | 0 | 18.4324 | 18.9744 | 0 | 18.9744 | 19.1163 | 0 | 19.1163 | 19.6009 | 0 | 19.6009 | 20.3199 | 0 | 20.3199 | 20.7454 | 0 | 20.7454 | 21.5512 | 0 | 21.5512 | 22.0138 | 0 | 22.0138 | 22.0138 | 0 | 22.0138 | 22.0138 | 0 | 22.0138 | 22.0138 | 0 | 22.0138 | 22.0138 | 0 | 22.0138
|  | 16.6362 | 0 | 16.6362 | 16.2607 | 0 | 16.2607 | 16.5597 | 0 | 16.5597 | 16.9914 | 0 | 16.9914 | 17.491 | 0 | 17.491 | 17.6217 | 0 | 17.6217 | 18.0684 | 0 | 18.0684 | 18.7312 | 0 | 18.7312 | 19.1235 | 0 | 19.1235 | 19.8663 | 0 | 19.8663 | 20.2927 | 0 | 20.2927 | 20.2927 | 0 | 20.2927 | 20.2927 | 0 | 20.2927 | 20.2927 | 0 | 20.2927 | 20.2927 | 0 | 20.2927
|  | 14.3021 | 0 | 14.3021 | 13.9793 | 0 | 13.9793 | 14.2363 | 0 | 14.2363 | 14.6074 | 0 | 14.6074 | 15.037 | 0 | 15.037 | 15.1494 | 0 | 15.1494 | 15.5334 | 0 | 15.5334 | 16.1032 | 0 | 16.1032 | 16.4405 | 0 | 16.4405 | 17.0791 | 0 | 17.0791 | 17.4456 | 0 | 17.4456 | 17.4456 | 0 | 17.4456 | 17.4456 | 0 | 17.4456 | 17.4456 | 0 | 17.4456 | 17.4456 | 0 | 17.4456
|  | 11.8707 | 0 | 11.8707 | 11.6028 | 0 | 11.6028 | 11.8161 | 0 | 11.8161 | 12.1241 | 0 | 12.1241 | 12.4807 | 0 | 12.4807 | 12.5739 | 0 | 12.5739 | 12.8927 | 0 | 12.8927 | 13.3656 | 0 | 13.3656 | 13.6455 | 0 | 13.6455 | 14.1756 | 0 | 14.1756 | 14.4798 | 0 | 14.4798 | 14.4798 | 0 | 14.4798 | 14.4798 | 0 | 14.4798 | 14.4798 | 0 | 14.4798 | 14.4798 | 0 | 14.4798
|  | 11.1824 | 0 | 11.1824 | 10.93 | 0 | 10.93 | 11.131 | 0 | 11.131 | 11.4212 | 0 | 11.4212 | 11.757 | 0 | 11.757 | 11.8449 | 0 | 11.8449 | 12.1452 | 0 | 12.1452 | 12.5907 | 0 | 12.5907 | 12.8543 | 0 | 12.8543 | 13.3537 | 0 | 13.3537 | 13.6402 | 0 | 13.6402 | 13.6402 | 0 | 13.6402 | 13.6402 | 0 | 13.6402 | 13.6402 | 0 | 13.6402 | 13.6402 | 0 | 13.6402
|  | 10.2942 | 0 | 10.2942 | 10.0619 | 0 | 10.0619 | 10.2469 | 0 | 10.2469 | 10.514 | 0 | 10.514 | 10.8232 | 0 | 10.8232 | 10.9041 | 0 | 10.9041 | 11.1805 | 0 | 11.1805 | 11.5906 | 0 | 11.5906 | 11.8333 | 0 | 11.8333 | 12.293 | 0 | 12.293 | 12.5568 | 0 | 12.5568 | 12.5568 | 0 | 12.5568 | 12.5568 | 0 | 12.5568 | 12.5568 | 0 | 12.5568 | 12.5568 | 0 | 12.5568
|  | 10.0341 | 0 | 10.0341 | 9.8076 | 0 | 9.8076 | 9.9879 | 0 | 9.9879 | 10.2483 | 0 | 10.2483 | 10.5496 | 0 | 10.5496 | 10.6285 | 0 | 10.6285 | 10.8979 | 0 | 10.8979 | 11.2977 | 0 | 11.2977 | 11.5343 | 0 | 11.5343 | 11.9823 | 0 | 11.9823 | 12.2395 | 0 | 12.2395 | 12.2395 | 0 | 12.2395 | 12.2395 | 0 | 12.2395 | 12.2395 | 0 | 12.2395 | 12.2395 | 0 | 12.2395
|  | 9.5767 | 0 | 9.5767 | 9.3606 | 0 | 9.3606 | 9.5327 | 0 | 9.5327 | 9.7812 | 0 | 9.7812 | 10.0688 | 0 | 10.0688 | 10.144 | 0 | 10.144 | 10.4012 | 0 | 10.4012 | 10.7828 | 0 | 10.7828 | 11.0086 | 0 | 11.0086 | 11.4362 | 0 | 11.4362 | 11.6816 | 0 | 11.6816 | 11.6816 | 0 | 11.6816 | 11.6816 | 0 | 11.6816 | 11.6816 | 0 | 11.6816 | 11.6816 | 0 | 11.6816
|  | 9.7527 | 0 | 9.7527 | 9.5326 | 0 | 9.5326 | 9.7078 | 0 | 9.7078 | 9.9609 | 0 | 9.9609 | 10.2538 | 0 | 10.2538 | 10.3304 | 0 | 10.3304 | 10.5923 | 0 | 10.5923 | 10.9809 | 0 | 10.9809 | 11.2108 | 0 | 11.2108 | 11.6463 | 0 | 11.6463 | 11.8962 | 0 | 11.8962 | 11.8962 | 0 | 11.8962 | 11.8962 | 0 | 11.8962 | 11.8962 | 0 | 11.8962 | 11.8962 | 0 | 11.8962
|  | 10.7955 | 0 | 10.7955 | 10.5518 | 0 | 10.5518 | 10.7458 | 0 | 10.7458 | 11.026 | 0 | 11.026 | 11.3502 | 0 | 11.3502 | 11.435 | 0 | 11.435 | 11.7249 | 0 | 11.7249 | 12.155 | 0 | 12.155 | 12.4096 | 0 | 12.4096 | 12.8916 | 0 | 12.8916 | 13.1683 | 0 | 13.1683 | 13.1683 | 0 | 13.1683 | 13.1683 | 0 | 13.1683 | 13.1683 | 0 | 13.1683 | 13.1683 | 0 | 13.1683
|  | 13.5567 | 0 | 13.5567 | 13.2507 | 0 | 13.2507 | 13.4943 | 0 | 13.4943 | 13.8461 | 0 | 13.8461 | 14.2532 | 0 | 14.2532 | 14.3597 | 0 | 14.3597 | 14.7238 | 0 | 14.7238 | 15.2639 | 0 | 15.2639 | 15.5835 | 0 | 15.5835 | 16.1889 | 0 | 16.1889 | 16.5363 | 0 | 16.5363 | 16.5363 | 0 | 16.5363 | 16.5363 | 0 | 16.5363 | 16.5363 | 0 | 16.5363 | 16.5363 | 0 | 16.5363
|  | 14.7197 | 0 | 14.7197 | 14.3875 | 0 | 14.3875 | 14.652 | 0 | 14.652 | 15.034 | 0 | 15.034 | 15.476 | 0 | 15.476 | 15.5917 | 0 | 15.5917 | 15.987 | 0 | 15.987 | 16.5734 | 0 | 16.5734 | 16.9205 | 0 | 16.9205 | 17.5778 | 0 | 17.5778 | 17.955 | 0 | 17.955 | 17.955 | 0 | 17.955 | 17.955 | 0 | 17.955 | 17.955 | 0 | 17.955 | 17.955 | 0 | 17.955
|  | 12.8979 | 0 | 12.8979 | 12.6067 | 0 | 12.6067 | 12.8385 | 0 | 12.8385 | 13.1732 | 0 | 13.1732 | 13.5606 | 0 | 13.5606 | 13.6619 | 0 | 13.6619 | 14.0082 | 0 | 14.0082 | 14.5221 | 0 | 14.5221 | 14.8262 | 0 | 14.8262 | 15.4021 | 0 | 15.4021 | 15.7327 | 0 | 15.7327 | 15.7327 | 0 | 15.7327 | 15.7327 | 0 | 15.7327 | 15.7327 | 0 | 15.7327 | 15.7327 | 0 | 15.7327
|  | 12.0632 | 0 | 12.0632 | 11.791 | 0 | 11.791 | 12.0077 | 0 | 12.0077 | 12.3208 | 0 | 12.3208 | 12.683 | 0 | 12.683 | 12.7778 | 0 | 12.7778 | 13.1018 | 0 | 13.1018 | 13.5824 | 0 | 13.5824 | 13.8668 | 0 | 13.8668 | 14.4055 | 0 | 14.4055 | 14.7146 | 0 | 14.7146 | 14.7146 | 0 | 14.7146 | 14.7146 | 0 | 14.7146 | 14.7146 | 0 | 14.7146 | 14.7146 | 0 | 14.7146
|  | 12.1219 | 0 | 12.1219 | 11.8483 | 0 | 11.8483 | 12.0662 | 0 | 12.0662 | 12.3807 | 0 | 12.3807 | 12.7448 | 0 | 12.7448 | 12.84 | 0 | 12.84 | 13.1655 | 0 | 13.1655 | 13.6485 | 0 | 13.6485 | 13.9343 | 0 | 13.9343 | 14.4756 | 0 | 14.4756 | 14.7862 | 0 | 14.7862 | 14.7862 | 0 | 14.7862 | 14.7862 | 0 | 14.7862 | 14.7862 | 0 | 14.7862 | 14.7862 | 0 | 14.7862
|  | 12.958 | 0 | 12.958 | 12.6655 | 0 | 12.6655 | 12.8984 | 0 | 12.8984 | 13.2346 | 0 | 13.2346 | 13.6238 | 0 | 13.6238 | 13.7256 | 0 | 13.7256 | 14.0736 | 0 | 14.0736 | 14.5898 | 0 | 14.5898 | 14.8954 | 0 | 14.8954 | 15.474 | 0 | 15.474 | 15.8061 | 0 | 15.8061 | 15.8061 | 0 | 15.8061 | 15.8061 | 0 | 15.8061 | 15.8061 | 0 | 15.8061 | 15.8061 | 0 | 15.8061
|  | 13.5845 | 0 | 13.5845 | 13.2779 | 0 | 13.2779 | 13.522 | 0 | 13.522 | 13.8745 | 0 | 13.8745 | 14.2825 | 0 | 14.2825 | 14.3892 | 0 | 14.3892 | 14.754 | 0 | 14.754 | 15.2953 | 0 | 15.2953 | 15.6156 | 0 | 15.6156 | 16.2221 | 0 | 16.2221 | 16.5703 | 0 | 16.5703 | 16.5703 | 0 | 16.5703 | 16.5703 | 0 | 16.5703 | 16.5703 | 0 | 16.5703 | 16.5703 | 0 | 16.5703
|  | 13.7101 | 0 | 13.7101 | 13.4006 | 0 | 13.4006 | 13.647 | 0 | 13.647 | 14.0028 | 0 | 14.0028 | 14.4145 | 0 | 14.4145 | 14.5223 | 0 | 14.5223 | 14.8904 | 0 | 14.8904 | 15.4366 | 0 | 15.4366 | 15.7599 | 0 | 15.7599 | 16.3721 | 0 | 16.3721 | 16.7234 | 0 | 16.7234 | 16.7234 | 0 | 16.7234 | 16.7234 | 0 | 16.7234 | 16.7234 | 0 | 16.7234 | 16.7234 | 0 | 16.7234
|  | 12.9087 | 0 | 12.9087 | 12.6173 | 0 | 12.6173 | 12.8493 | 0 | 12.8493 | 13.1842 | 0 | 13.1842 | 13.5719 | 0 | 13.5719 | 13.6734 | 0 | 13.6734 | 14.02 | 0 | 14.02 | 14.5343 | 0 | 14.5343 | 14.8387 | 0 | 14.8387 | 15.4151 | 0 | 15.4151 | 15.7459 | 0 | 15.7459 | 15.7459 | 0 | 15.7459 | 15.7459 | 0 | 15.7459 | 15.7459 | 0 | 15.7459 | 15.7459 | 0 | 15.7459
|  | 14.2178 | 0 | 14.2178 | 13.8969 | 0 | 13.8969 | 14.1524 | 0 | 14.1524 | 14.5213 | 0 | 14.5213 | 14.9483 | 0 | 14.9483 | 15.0601 | 0 | 15.0601 | 15.4418 | 0 | 15.4418 | 16.0083 | 0 | 16.0083 | 16.3436 | 0 | 16.3436 | 16.9784 | 0 | 16.9784 | 17.3428 | 0 | 17.3428 | 17.3428 | 0 | 17.3428 | 17.3428 | 0 | 17.3428 | 17.3428 | 0 | 17.3428 | 17.3428 | 0 | 17.3428
|  | 15.2397 | 0 | 15.2397 | 14.8957 | 0 | 14.8957 | 15.1696 | 0 | 15.1696 | 15.565 | 0 | 15.565 | 16.0227 | 0 | 16.0227 | 16.1425 | 0 | 16.1425 | 16.5517 | 0 | 16.5517 | 17.1589 | 0 | 17.1589 | 17.5182 | 0 | 17.5182 | 18.1987 | 0 | 18.1987 | 18.5893 | 0 | 18.5893 | 18.5893 | 0 | 18.5893 | 18.5893 | 0 | 18.5893 | 18.5893 | 0 | 18.5893 | 18.5893 | 0 | 18.5893
|  | 16.9608 | 0 | 16.9608 | 16.578 | 0 | 16.578 | 16.8828 | 0 | 16.8828 | 17.3229 | 0 | 17.3229 | 17.8323 | 0 | 17.8323 | 17.9655 | 0 | 17.9655 | 18.421 | 0 | 18.421 | 19.0967 | 0 | 19.0967 | 19.4966 | 0 | 19.4966 | 20.254 | 0 | 20.254 | 20.6886 | 0 | 20.6886 | 20.6886 | 0 | 20.6886 | 20.6886 | 0 | 20.6886 | 20.6886 | 0 | 20.6886 | 20.6886 | 0 | 20.6886
|  | 17.4217 | 0 | 17.4217 | 17.0284 | 0 | 17.0284 | 17.3415 | 0 | 17.3415 | 17.7936 | 0 | 17.7936 | 18.3168 | 0 | 18.3168 | 18.4537 | 0 | 18.4537 | 18.9215 | 0 | 18.9215 | 19.6156 | 0 | 19.6156 | 20.0264 | 0 | 20.0264 | 20.8043 | 0 | 20.8043 | 21.2508 | 0 | 21.2508 | 21.2508 | 0 | 21.2508 | 21.2508 | 0 | 21.2508 | 21.2508 | 0 | 21.2508 | 21.2508 | 0 | 21.2508
|  | 17.7541 | 0 | 17.7541 | 17.3533 | 0 | 17.3533 | 17.6724 | 0 | 17.6724 | 18.1331 | 0 | 18.1331 | 18.6663 | 0 | 18.6663 | 18.8058 | 0 | 18.8058 | 19.2825 | 0 | 19.2825 | 19.9899 | 0 | 19.9899 | 20.4085 | 0 | 20.4085 | 21.2012 | 0 | 21.2012 | 21.6562 | 0 | 21.6562 | 21.6562 | 0 | 21.6562 | 21.6562 | 0 | 21.6562 | 21.6562 | 0 | 21.6562 | 21.6562 | 0 | 21.6562
|  | 18.627 | 0 | 18.627 | 18.2065 | 0 | 18.2065 | 18.5413 | 0 | 18.5413 | 19.0246 | 0 | 19.0246 | 19.584 | 0 | 19.584 | 19.7304 | 0 | 19.7304 | 20.2306 | 0 | 20.2306 | 20.9727 | 0 | 20.9727 | 21.4119 | 0 | 21.4119 | 22.2436 | 0 | 22.2436 | 22.721 | 0 | 22.721 | 22.721 | 0 | 22.721 | 22.721 | 0 | 22.721 | 22.721 | 0 | 22.721 | 22.721 | 0 | 22.721
|  | 16.6072 | 0 | 16.6072 | 16.2324 | 0 | 16.2324 | 16.5308 | 0 | 16.5308 | 16.9617 | 0 | 16.9617 | 17.4605 | 0 | 17.4605 | 17.591 | 0 | 17.591 | 18.0369 | 0 | 18.0369 | 18.6986 | 0 | 18.6986 | 19.0902 | 0 | 19.0902 | 19.8317 | 0 | 19.8317 | 20.2573 | 0 | 20.2573 | 20.2573 | 0 | 20.2573 | 20.2573 | 0 | 20.2573 | 20.2573 | 0 | 20.2573 | 20.2573 | 0 | 20.2573
|  | 14.5108 | 0 | 14.5108 | 14.1832 | 0 | 14.1832 | 14.444 | 0 | 14.444 | 14.8205 | 0 | 14.8205 | 15.2563 | 0 | 15.2563 | 15.3704 | 0 | 15.3704 | 15.76 | 0 | 15.76 | 16.3381 | 0 | 16.3381 | 16.6803 | 0 | 16.6803 | 17.3282 | 0 | 17.3282 | 17.7001 | 0 | 17.7001 | 17.7001 | 0 | 17.7001 | 17.7001 | 0 | 17.7001 | 17.7001 | 0 | 17.7001 | 17.7001 | 0 | 17.7001
|  | 12.1851 | 0 | 12.1851 | 11.9101 | 0 | 11.9101 | 12.1291 | 0 | 12.1291 | 12.4453 | 0 | 12.4453 | 12.8112 | 0 | 12.8112 | 12.907 | 0 | 12.907 | 13.2342 | 0 | 13.2342 | 13.7196 | 0 | 13.7196 | 14.0069 | 0 | 14.0069 | 14.551 | 0 | 14.551 | 14.8633 | 0 | 14.8633 | 14.8633 | 0 | 14.8633 | 14.8633 | 0 | 14.8633 | 14.8633 | 0 | 14.8633 | 14.8633 | 0 | 14.8633
|  | 11.5499 | 0 | 11.5499 | 11.2892 | 0 | 11.2892 | 11.4968 | 0 | 11.4968 | 11.7965 | 0 | 11.7965 | 12.1434 | 0 | 12.1434 | 12.2341 | 0 | 12.2341 | 12.5443 | 0 | 12.5443 | 13.0044 | 0 | 13.0044 | 13.2768 | 0 | 13.2768 | 13.7925 | 0 | 13.7925 | 14.0885 | 0 | 14.0885 | 14.0885 | 0 | 14.0885 | 14.0885 | 0 | 14.0885 | 14.0885 | 0 | 14.0885 | 14.0885 | 0 | 14.0885
|  | 10.6254 | 0 | 10.6254 | 10.3856 | 0 | 10.3856 | 10.5766 | 0 | 10.5766 | 10.8523 | 0 | 10.8523 | 11.1714 | 0 | 11.1714 | 11.2549 | 0 | 11.2549 | 11.5402 | 0 | 11.5402 | 11.9635 | 0 | 11.9635 | 12.2141 | 0 | 12.2141 | 12.6885 | 0 | 12.6885 | 12.9608 | 0 | 12.9608 | 12.9608 | 0 | 12.9608 | 12.9608 | 0 | 12.9608 | 12.9608 | 0 | 12.9608 | 12.9608 | 0 | 12.9608
|  | 10.4041 | 0 | 10.4041 | 10.1692 | 0 | 10.1692 | 10.3562 | 0 | 10.3562 | 10.6262 | 0 | 10.6262 | 10.9386 | 0 | 10.9386 | 11.0204 | 0 | 11.0204 | 11.2998 | 0 | 11.2998 | 11.7143 | 0 | 11.7143 | 11.9596 | 0 | 11.9596 | 12.4242 | 0 | 12.4242 | 12.6908 | 0 | 12.6908 | 12.6908 | 0 | 12.6908 | 12.6908 | 0 | 12.6908 | 12.6908 | 0 | 12.6908 | 12.6908 | 0 | 12.6908
|  | 9.98 | 0 | 9.98 | 9.7548 | 0 | 9.7548 | 9.9341 | 0 | 9.9341 | 10.1931 | 0 | 10.1931 | 10.4928 | 0 | 10.4928 | 10.5712 | 0 | 10.5712 | 10.8392 | 0 | 10.8392 | 11.2369 | 0 | 11.2369 | 11.4722 | 0 | 11.4722 | 11.9178 | 0 | 11.9178 | 12.1736 | 0 | 12.1736 | 12.1736 | 0 | 12.1736 | 12.1736 | 0 | 12.1736 | 12.1736 | 0 | 12.1736 | 12.1736 | 0 | 12.1736
|  | 9.9246 | 0 | 9.9246 | 9.7006 | 0 | 9.7006 | 9.8789 | 0 | 9.8789 | 10.1365 | 0 | 10.1365 | 10.4345 | 0 | 10.4345 | 10.5125 | 0 | 10.5125 | 10.779 | 0 | 10.779 | 11.1744 | 0 | 11.1744 | 11.4084 | 0 | 11.4084 | 11.8516 | 0 | 11.8516 | 12.1059 | 0 | 12.1059 | 12.1059 | 0 | 12.1059 | 12.1059 | 0 | 12.1059 | 12.1059 | 0 | 12.1059 | 12.1059 | 0 | 12.1059
|  | 10.8167 | 0 | 10.8167 | 10.5726 | 0 | 10.5726 | 10.767 | 0 | 10.767 | 11.0476 | 0 | 11.0476 | 11.3725 | 0 | 11.3725 | 11.4575 | 0 | 11.4575 | 11.7479 | 0 | 11.7479 | 12.1789 | 0 | 12.1789 | 12.4339 | 0 | 12.4339 | 12.9169 | 0 | 12.9169 | 13.1941 | 0 | 13.1941 | 13.1941 | 0 | 13.1941 | 13.1941 | 0 | 13.1941 | 13.1941 | 0 | 13.1941 | 13.1941 | 0 | 13.1941
|  | 13.3275 | 0 | 13.3275 | 13.0267 | 0 | 13.0267 | 13.2662 | 0 | 13.2662 | 13.612 | 0 | 13.612 | 14.0123 | 0 | 14.0123 | 14.117 | 0 | 14.117 | 14.4749 | 0 | 14.4749 | 15.0059 | 0 | 15.0059 | 15.3201 | 0 | 15.3201 | 15.9152 | 0 | 15.9152 | 16.2568 | 0 | 16.2568 | 16.2568 | 0 | 16.2568 | 16.2568 | 0 | 16.2568 | 16.2568 | 0 | 16.2568 | 16.2568 | 0 | 16.2568
|  | 14.7472 | 0 | 14.7472 | 14.4144 | 0 | 14.4144 | 14.6794 | 0 | 14.6794 | 15.062 | 0 | 15.062 | 15.5049 | 0 | 15.5049 | 15.6208 | 0 | 15.6208 | 16.0168 | 0 | 16.0168 | 16.6044 | 0 | 16.6044 | 16.9521 | 0 | 16.9521 | 17.6106 | 0 | 17.6106 | 17.9885 | 0 | 17.9885 | 17.9885 | 0 | 17.9885 | 17.9885 | 0 | 17.9885 | 17.9885 | 0 | 17.9885 | 17.9885 | 0 | 17.9885
|  | 13.8956 | 0 | 13.8956 | 13.5819 | 0 | 13.5819 | 13.8316 | 0 | 13.8316 | 14.1922 | 0 | 14.1922 | 14.6095 | 0 | 14.6095 | 14.7187 | 0 | 14.7187 | 15.0918 | 0 | 15.0918 | 15.6454 | 0 | 15.6454 | 15.9731 | 0 | 15.9731 | 16.5935 | 0 | 16.5935 | 16.9497 | 0 | 16.9497 | 16.9497 | 0 | 16.9497 | 16.9497 | 0 | 16.9497 | 16.9497 | 0 | 16.9497 | 16.9497 | 0 | 16.9497
|  | 13.856 | 0 | 13.856 | 13.5433 | 0 | 13.5433 | 13.7923 | 0 | 13.7923 | 14.1518 | 0 | 14.1518 | 14.568 | 0 | 14.568 | 14.6768 | 0 | 14.6768 | 15.0489 | 0 | 15.0489 | 15.601 | 0 | 15.601 | 15.9277 | 0 | 15.9277 | 16.5464 | 0 | 16.5464 | 16.9015 | 0 | 16.9015 | 16.9015 | 0 | 16.9015 | 16.9015 | 0 | 16.9015 | 16.9015 | 0 | 16.9015 | 16.9015 | 0 | 16.9015
|  | 13.7305 | 0 | 13.7305 | 13.4206 | 0 | 13.4206 | 13.6673 | 0 | 13.6673 | 14.0236 | 0 | 14.0236 | 14.436 | 0 | 14.436 | 14.5439 | 0 | 14.5439 | 14.9126 | 0 | 14.9126 | 15.4596 | 0 | 15.4596 | 15.7834 | 0 | 15.7834 | 16.3964 | 0 | 16.3964 | 16.7483 | 0 | 16.7483 | 16.7483 | 0 | 16.7483 | 16.7483 | 0 | 16.7483 | 16.7483 | 0 | 16.7483 | 16.7483 | 0 | 16.7483
|  | 14.0276 | 0 | 14.0276 | 13.7109 | 0 | 13.7109 | 13.963 | 0 | 13.963 | 14.327 | 0 | 14.327 | 14.7483 | 0 | 14.7483 | 14.8585 | 0 | 14.8585 | 15.2352 | 0 | 15.2352 | 15.7941 | 0 | 15.7941 | 16.1248 | 0 | 16.1248 | 16.7512 | 0 | 16.7512 | 17.1107 | 0 | 17.1107 | 17.1107 | 0 | 17.1107 | 17.1107 | 0 | 17.1107 | 17.1107 | 0 | 17.1107 | 17.1107 | 0 | 17.1107
|  | 13.4783 | 0 | 13.4783 | 13.1741 | 0 | 13.1741 | 13.4163 | 0 | 13.4163 | 13.766 | 0 | 13.766 | 14.1708 | 0 | 14.1708 | 14.2767 | 0 | 14.2767 | 14.6387 | 0 | 14.6387 | 15.1757 | 0 | 15.1757 | 15.4935 | 0 | 15.4935 | 16.0953 | 0 | 16.0953 | 16.4407 | 0 | 16.4407 | 16.4407 | 0 | 16.4407 | 16.4407 | 0 | 16.4407 | 16.4407 | 0 | 16.4407 | 16.4407 | 0 | 16.4407
|  | 13.4801 | 0 | 13.4801 | 13.1758 | 0 | 13.1758 | 13.4181 | 0 | 13.4181 | 13.7679 | 0 | 13.7679 | 14.1727 | 0 | 14.1727 | 14.2787 | 0 | 14.2787 | 14.6406 | 0 | 14.6406 | 15.1777 | 0 | 15.1777 | 15.4955 | 0 | 15.4955 | 16.0974 | 0 | 16.0974 | 16.4429 | 0 | 16.4429 | 16.4429 | 0 | 16.4429 | 16.4429 | 0 | 16.4429 | 16.4429 | 0 | 16.4429 | 16.4429 | 0 | 16.4429
|  | 12.836 | 0 | 12.836 | 12.5463 | 0 | 12.5463 | 12.7769 | 0 | 12.7769 | 13.11 | 0 | 13.11 | 13.4955 | 0 | 13.4955 | 13.5964 | 0 | 13.5964 | 13.9411 | 0 | 13.9411 | 14.4525 | 0 | 14.4525 | 14.7551 | 0 | 14.7551 | 15.3283 | 0 | 15.3283 | 15.6572 | 0 | 15.6572 | 15.6572 | 0 | 15.6572 | 15.6572 | 0 | 15.6572 | 15.6572 | 0 | 15.6572 | 15.6572 | 0 | 15.6572
|  | 12.6595 | 0 | 12.6595 | 12.3738 | 0 | 12.3738 | 12.6013 | 0 | 12.6013 | 12.9298 | 0 | 12.9298 | 13.31 | 0 | 13.31 | 13.4094 | 0 | 13.4094 | 13.7494 | 0 | 13.7494 | 14.2538 | 0 | 14.2538 | 14.5522 | 0 | 14.5522 | 15.1175 | 0 | 15.1175 | 15.4419 | 0 | 15.4419 | 15.4419 | 0 | 15.4419 | 15.4419 | 0 | 15.4419 | 15.4419 | 0 | 15.4419 | 15.4419 | 0 | 15.4419
|  | 14.2 | 0 | 14.2 | 13.8795 | 0 | 13.8795 | 14.1347 | 0 | 14.1347 | 14.5032 | 0 | 14.5032 | 14.9296 | 0 | 14.9296 | 15.0412 | 0 | 15.0412 | 15.4225 | 0 | 15.4225 | 15.9883 | 0 | 15.9883 | 16.3231 | 0 | 16.3231 | 16.9572 | 0 | 16.9572 | 17.3211 | 0 | 17.3211 | 17.3211 | 0 | 17.3211 | 17.3211 | 0 | 17.3211 | 17.3211 | 0 | 17.3211 | 17.3211 | 0 | 17.3211
|  | 15.6042 | 0 | 15.6042 | 15.252 | 0 | 15.252 | 15.5324 | 0 | 15.5324 | 15.9373 | 0 | 15.9373 | 16.4059 | 0 | 16.4059 | 16.5285 | 0 | 16.5285 | 16.9475 | 0 | 16.9475 | 17.5692 | 0 | 17.5692 | 17.9372 | 0 | 17.9372 | 18.6339 | 0 | 18.6339 | 19.0338 | 0 | 19.0338 | 19.0338 | 0 | 19.0338 | 19.0338 | 0 | 19.0338 | 19.0338 | 0 | 19.0338 | 19.0338 | 0 | 19.0338
|  | 16.4661 | 0 | 16.4661 | 16.0944 | 0 | 16.0944 | 16.3903 | 0 | 16.3903 | 16.8176 | 0 | 16.8176 | 17.3121 | 0 | 17.3121 | 17.4415 | 0 | 17.4415 | 17.8837 | 0 | 17.8837 | 18.5397 | 0 | 18.5397 | 18.9279 | 0 | 18.9279 | 19.6632 | 0 | 19.6632 | 20.0852 | 0 | 20.0852 | 20.0852 | 0 | 20.0852 | 20.0852 | 0 | 20.0852 | 20.0852 | 0 | 20.0852 | 20.0852 | 0 | 20.0852
|  | 17.135 | 0 | 17.135 | 16.7483 | 0 | 16.7483 | 17.0562 | 0 | 17.0562 | 17.5008 | 0 | 17.5008 | 18.0154 | 0 | 18.0154 | 18.1501 | 0 | 18.1501 | 18.6102 | 0 | 18.6102 | 19.2929 | 0 | 19.2929 | 19.6969 | 0 | 19.6969 | 20.462 | 0 | 20.462 | 20.9011 | 0 | 20.9011 | 20.9011 | 0 | 20.9011 | 20.9011 | 0 | 20.9011 | 20.9011 | 0 | 20.9011 | 20.9011 | 0 | 20.9011
|  | 19.3136 | 0 | 19.3136 | 18.8777 | 0 | 18.8777 | 19.2248 | 0 | 19.2248 | 19.7259 | 0 | 19.7259 | 20.306 | 0 | 20.306 | 20.4577 | 0 | 20.4577 | 20.9763 | 0 | 20.9763 | 21.7458 | 0 | 21.7458 | 22.2012 | 0 | 22.2012 | 23.0636 | 0 | 23.0636 | 23.5586 | 0 | 23.5586 | 23.5586 | 0 | 23.5586 | 23.5586 | 0 | 23.5586 | 23.5586 | 0 | 23.5586 | 23.5586 | 0 | 23.5586
|  | 17.5255 | 0 | 17.5255 | 17.1299 | 0 | 17.1299 | 17.4449 | 0 | 17.4449 | 17.8996 | 0 | 17.8996 | 18.426 | 0 | 18.426 | 18.5637 | 0 | 18.5637 | 19.0343 | 0 | 19.0343 | 19.7325 | 0 | 19.7325 | 20.1458 | 0 | 20.1458 | 20.9283 | 0 | 20.9283 | 21.3774 | 0 | 21.3774 | 21.3774 | 0 | 21.3774 | 21.3774 | 0 | 21.3774 | 21.3774 | 0 | 21.3774 | 21.3774 | 0 | 21.3774
|  | 15.4482 | 0 | 15.4482 | 15.0995 | 0 | 15.0995 | 15.3771 | 0 | 15.3771 | 15.778 | 0 | 15.778 | 16.2419 | 0 | 16.2419 | 16.3633 | 0 | 16.3633 | 16.7781 | 0 | 16.7781 | 17.3936 | 0 | 17.3936 | 17.7579 | 0 | 17.7579 | 18.4477 | 0 | 18.4477 | 18.8436 | 0 | 18.8436 | 18.8436 | 0 | 18.8436 | 18.8436 | 0 | 18.8436 | 18.8436 | 0 | 18.8436 | 18.8436 | 0 | 18.8436
|  | 13.4562 | 0 | 13.4562 | 13.1525 | 0 | 13.1525 | 13.3943 | 0 | 13.3943 | 13.7434 | 0 | 13.7434 | 14.1476 | 0 | 14.1476 | 14.2533 | 0 | 14.2533 | 14.6146 | 0 | 14.6146 | 15.1508 | 0 | 15.1508 | 15.468 | 0 | 15.468 | 16.0689 | 0 | 16.0689 | 16.4137 | 0 | 16.4137 | 16.4137 | 0 | 16.4137 | 16.4137 | 0 | 16.4137 | 16.4137 | 0 | 16.4137 | 16.4137 | 0 | 16.4137
|  | 12.1572 | 0 | 12.1572 | 11.8828 | 0 | 11.8828 | 12.1013 | 0 | 12.1013 | 12.4167 | 0 | 12.4167 | 12.7818 | 0 | 12.7818 | 12.8774 | 0 | 12.8774 | 13.2038 | 0 | 13.2038 | 13.6882 | 0 | 13.6882 | 13.9748 | 0 | 13.9748 | 14.5177 | 0 | 14.5177 | 14.8292 | 0 | 14.8292 | 14.8292 | 0 | 14.8292 | 14.8292 | 0 | 14.8292 | 14.8292 | 0 | 14.8292 | 14.8292 | 0 | 14.8292
|  | 10.7521 | 0 | 10.7521 | 10.5094 | 0 | 10.5094 | 10.7026 | 0 | 10.7026 | 10.9816 | 0 | 10.9816 | 11.3045 | 0 | 11.3045 | 11.389 | 0 | 11.389 | 11.6777 | 0 | 11.6777 | 12.1061 | 0 | 12.1061 | 12.3596 | 0 | 12.3596 | 12.8397 | 0 | 12.8397 | 13.1153 | 0 | 13.1153 | 13.1153 | 0 | 13.1153 | 13.1153 | 0 | 13.1153 | 13.1153 | 0 | 13.1153 | 13.1153 | 0 | 13.1153
|  | 10.4986 | 0 | 10.4986 | 10.2616 | 0 | 10.2616 | 10.4503 | 0 | 10.4503 | 10.7227 | 0 | 10.7227 | 11.038 | 0 | 11.038 | 11.1205 | 0 | 11.1205 | 11.4024 | 0 | 11.4024 | 11.8207 | 0 | 11.8207 | 12.0682 | 0 | 12.0682 | 12.537 | 0 | 12.537 | 12.806 | 0 | 12.806 | 12.806 | 0 | 12.806 | 12.806 | 0 | 12.806 | 12.806 | 0 | 12.806 | 12.806 | 0 | 12.806
|  | 9.7258 | 0 | 9.7258 | 9.5063 | 0 | 9.5063 | 9.6811 | 0 | 9.6811 | 9.9335 | 0 | 9.9335 | 10.2256 | 0 | 10.2256 | 10.302 | 0 | 10.302 | 10.5631 | 0 | 10.5631 | 10.9506 | 0 | 10.9506 | 11.18 | 0 | 11.18 | 11.6142 | 0 | 11.6142 | 11.8635 | 0 | 11.8635 | 11.8635 | 0 | 11.8635 | 11.8635 | 0 | 11.8635 | 11.8635 | 0 | 11.8635 | 11.8635 | 0 | 11.8635
|  | 9.7126 | 0 | 9.7126 | 9.4933 | 0 | 9.4933 | 9.6679 | 0 | 9.6679 | 9.9199 | 0 | 9.9199 | 10.2116 | 0 | 10.2116 | 10.2879 | 0 | 10.2879 | 10.5487 | 0 | 10.5487 | 10.9357 | 0 | 10.9357 | 11.1647 | 0 | 11.1647 | 11.5984 | 0 | 11.5984 | 11.8473 | 0 | 11.8473 | 11.8473 | 0 | 11.8473 | 11.8473 | 0 | 11.8473 | 11.8473 | 0 | 11.8473 | 11.8473 | 0 | 11.8473
|  | 10.0631 | 0 | 10.0631 | 9.836 | 0 | 9.836 | 10.0168 | 0 | 10.0168 | 10.2779 | 0 | 10.2779 | 10.5801 | 0 | 10.5801 | 10.6592 | 0 | 10.6592 | 10.9294 | 0 | 10.9294 | 11.3304 | 0 | 11.3304 | 11.5676 | 0 | 11.5676 | 12.017 | 0 | 12.017 | 12.2749 | 0 | 12.2749 | 12.2749 | 0 | 12.2749 | 12.2749 | 0 | 12.2749 | 12.2749 | 0 | 12.2749 | 12.2749 | 0 | 12.2749
|  | 10.5888 | 0 | 10.5888 | 10.3498 | 0 | 10.3498 | 10.5401 | 0 | 10.5401 | 10.8148 | 0 | 10.8148 | 11.1328 | 0 | 11.1328 | 11.2161 | 0 | 11.2161 | 11.5004 | 0 | 11.5004 | 11.9223 | 0 | 11.9223 | 12.1719 | 0 | 12.1719 | 12.6447 | 0 | 12.6447 | 12.9161 | 0 | 12.9161 | 12.9161 | 0 | 12.9161 | 12.9161 | 0 | 12.9161 | 12.9161 | 0 | 12.9161 | 12.9161 | 0 | 12.9161
|  | 13.2699 | 0 | 13.2699 | 12.9704 | 0 | 12.9704 | 13.2088 | 0 | 13.2088 | 13.5532 | 0 | 13.5532 | 13.9517 | 0 | 13.9517 | 14.056 | 0 | 14.056 | 14.4123 | 0 | 14.4123 | 14.941 | 0 | 14.941 | 15.2539 | 0 | 15.2539 | 15.8464 | 0 | 15.8464 | 16.1865 | 0 | 16.1865 | 16.1865 | 0 | 16.1865 | 16.1865 | 0 | 16.1865 | 16.1865 | 0 | 16.1865 | 16.1865 | 0 | 16.1865
|  | 14.1932 | 0 | 14.1932 | 13.8728 | 0 | 13.8728 | 14.1279 | 0 | 14.1279 | 14.4962 | 0 | 14.4962 | 14.9224 | 0 | 14.9224 | 15.034 | 0 | 15.034 | 15.4151 | 0 | 15.4151 | 15.9805 | 0 | 15.9805 | 16.3152 | 0 | 16.3152 | 16.949 | 0 | 16.949 | 17.3127 | 0 | 17.3127 | 17.3127 | 0 | 17.3127 | 17.3127 | 0 | 17.3127 | 17.3127 | 0 | 17.3127 | 17.3127 | 0 | 17.3127
|  | 14.6532 | 0 | 14.6532 | 14.3224 | 0 | 14.3224 | 14.5857 | 0 | 14.5857 | 14.966 | 0 | 14.966 | 15.406 | 0 | 15.406 | 15.5212 | 0 | 15.5212 | 15.9147 | 0 | 15.9147 | 16.4985 | 0 | 16.4985 | 16.844 | 0 | 16.844 | 17.4983 | 0 | 17.4983 | 17.8738 | 0 | 17.8738 | 17.8738 | 0 | 17.8738 | 17.8738 | 0 | 17.8738 | 17.8738 | 0 | 17.8738 | 17.8738 | 0 | 17.8738
|  | 14.9129 | 0 | 14.9129 | 14.5763 | 0 | 14.5763 | 14.8443 | 0 | 14.8443 | 15.2312 | 0 | 15.2312 | 15.6791 | 0 | 15.6791 | 15.7963 | 0 | 15.7963 | 16.1967 | 0 | 16.1967 | 16.7909 | 0 | 16.7909 | 17.1425 | 0 | 17.1425 | 17.8084 | 0 | 17.8084 | 18.1906 | 0 | 18.1906 | 18.1906 | 0 | 18.1906 | 18.1906 | 0 | 18.1906 | 18.1906 | 0 | 18.1906 | 18.1906 | 0 | 18.1906
|  | 15.2701 | 0 | 15.2701 | 14.9254 | 0 | 14.9254 | 15.1998 | 0 | 15.1998 | 15.596 | 0 | 15.596 | 16.0546 | 0 | 16.0546 | 16.1746 | 0 | 16.1746 | 16.5847 | 0 | 16.5847 | 17.1931 | 0 | 17.1931 | 17.5531 | 0 | 17.5531 | 18.2349 | 0 | 18.2349 | 18.6263 | 0 | 18.6263 | 18.6263 | 0 | 18.6263 | 18.6263 | 0 | 18.6263 | 18.6263 | 0 | 18.6263 | 18.6263 | 0 | 18.6263
|  | 15.0421 | 0 | 15.0421 | 14.7026 | 0 | 14.7026 | 14.9729 | 0 | 14.9729 | 15.3633 | 0 | 15.3633 | 15.815 | 0 | 15.815 | 15.9332 | 0 | 15.9332 | 16.3371 | 0 | 16.3371 | 16.9364 | 0 | 16.9364 | 17.2911 | 0 | 17.2911 | 17.9628 | 0 | 17.9628 | 18.3483 | 0 | 18.3483 | 18.3483 | 0 | 18.3483 | 18.3483 | 0 | 18.3483 | 18.3483 | 0 | 18.3483 | 18.3483 | 0 | 18.3483
|  | 14.4921 | 0 | 14.4921 | 14.165 | 0 | 14.165 | 14.4254 | 0 | 14.4254 | 14.8015 | 0 | 14.8015 | 15.2367 | 0 | 15.2367 | 15.3506 | 0 | 15.3506 | 15.7398 | 0 | 15.7398 | 16.3171 | 0 | 16.3171 | 16.6589 | 0 | 16.6589 | 17.3059 | 0 | 17.3059 | 17.6773 | 0 | 17.6773 | 17.6773 | 0 | 17.6773 | 17.6773 | 0 | 17.6773 | 17.6773 | 0 | 17.6773 | 17.6773 | 0 | 17.6773
|  | 14.0641 | 0 | 14.0641 | 13.7466 | 0 | 13.7466 | 13.9993 | 0 | 13.9993 | 14.3643 | 0 | 14.3643 | 14.7867 | 0 | 14.7867 | 14.8972 | 0 | 14.8972 | 15.2748 | 0 | 15.2748 | 15.8352 | 0 | 15.8352 | 16.1668 | 0 | 16.1668 | 16.7948 | 0 | 16.7948 | 17.1552 | 0 | 17.1552 | 17.1552 | 0 | 17.1552 | 17.1552 | 0 | 17.1552 | 17.1552 | 0 | 17.1552 | 17.1552 | 0 | 17.1552
|  | 13.9457 | 0 | 13.9457 | 13.6309 | 0 | 13.6309 | 13.8816 | 0 | 13.8816 | 14.2434 | 0 | 14.2434 | 14.6623 | 0 | 14.6623 | 14.7718 | 0 | 14.7718 | 15.1463 | 0 | 15.1463 | 15.7019 | 0 | 15.7019 | 16.0308 | 0 | 16.0308 | 16.6535 | 0 | 16.6535 | 17.0108 | 0 | 17.0108 | 17.0108 | 0 | 17.0108 | 17.0108 | 0 | 17.0108 | 17.0108 | 0 | 17.0108 | 17.0108 | 0 | 17.0108
|  | 15.0328 | 0 | 15.0328 | 14.6935 | 0 | 14.6935 | 14.9637 | 0 | 14.9637 | 15.3538 | 0 | 15.3538 | 15.8052 | 0 | 15.8052 | 15.9234 | 0 | 15.9234 | 16.327 | 0 | 16.327 | 16.926 | 0 | 16.926 | 17.2804 | 0 | 17.2804 | 17.9517 | 0 | 17.9517 | 18.3369 | 0 | 18.3369 | 18.3369 | 0 | 18.3369 | 18.3369 | 0 | 18.3369 | 18.3369 | 0 | 18.3369 | 18.3369 | 0 | 18.3369
|  | 15.4498 | 0 | 15.4498 | 15.1011 | 0 | 15.1011 | 15.3787 | 0 | 15.3787 | 15.7796 | 0 | 15.7796 | 16.2436 | 0 | 16.2436 | 16.365 | 0 | 16.365 | 16.7799 | 0 | 16.7799 | 17.3954 | 0 | 17.3954 | 17.7597 | 0 | 17.7597 | 18.4496 | 0 | 18.4496 | 18.8455 | 0 | 18.8455 | 18.8455 | 0 | 18.8455 | 18.8455 | 0 | 18.8455 | 18.8455 | 0 | 18.8455 | 18.8455 | 0 | 18.8455
|  | 16.0447 | 0 | 16.0447 | 15.6825 | 0 | 15.6825 | 15.9708 | 0 | 15.9708 | 16.3872 | 0 | 16.3872 | 16.869 | 0 | 16.869 | 16.9951 | 0 | 16.9951 | 17.4259 | 0 | 17.4259 | 18.0652 | 0 | 18.0652 | 18.4435 | 0 | 18.4435 | 19.1599 | 0 | 19.1599 | 19.5711 | 0 | 19.5711 | 19.5711 | 0 | 19.5711 | 19.5711 | 0 | 19.5711 | 19.5711 | 0 | 19.5711 | 19.5711 | 0 | 19.5711
|  | 16.0751 | 0 | 16.0751 | 15.7123 | 0 | 15.7123 | 16.0011 | 0 | 16.0011 | 16.4183 | 0 | 16.4183 | 16.901 | 0 | 16.901 | 17.0274 | 0 | 17.0274 | 17.459 | 0 | 17.459 | 18.0995 | 0 | 18.0995 | 18.4785 | 0 | 18.4785 | 19.1963 | 0 | 19.1963 | 19.6083 | 0 | 19.6083 | 19.6083 | 0 | 19.6083 | 19.6083 | 0 | 19.6083 | 19.6083 | 0 | 19.6083 | 19.6083 | 0 | 19.6083
|  | 17.3968 | 0 | 17.3968 | 17.0041 | 0 | 17.0041 | 17.3168 | 0 | 17.3168 | 17.7682 | 0 | 17.7682 | 18.2906 | 0 | 18.2906 | 18.4274 | 0 | 18.4274 | 18.8945 | 0 | 18.8945 | 19.5876 | 0 | 19.5876 | 19.9978 | 0 | 19.9978 | 20.7746 | 0 | 20.7746 | 21.2204 | 0 | 21.2204 | 21.2204 | 0 | 21.2204 | 21.2204 | 0 | 21.2204 | 21.2204 | 0 | 21.2204 | 21.2204 | 0 | 21.2204
|  | 16.2817 | 0 | 16.2817 | 15.9142 | 0 | 15.9142 | 16.2068 | 0 | 16.2068 | 16.6292 | 0 | 16.6292 | 17.1182 | 0 | 17.1182 | 17.2462 | 0 | 17.2462 | 17.6834 | 0 | 17.6834 | 18.3321 | 0 | 18.3321 | 18.716 | 0 | 18.716 | 19.443 | 0 | 19.443 | 19.8602 | 0 | 19.8602 | 19.8602 | 0 | 19.8602 | 19.8602 | 0 | 19.8602 | 19.8602 | 0 | 19.8602 | 19.8602 | 0 | 19.8602
|  | 15.0187 | 0 | 15.0187 | 14.6797 | 0 | 14.6797 | 14.9496 | 0 | 14.9496 | 15.3393 | 0 | 15.3393 | 15.7903 | 0 | 15.7903 | 15.9083 | 0 | 15.9083 | 16.3116 | 0 | 16.3116 | 16.91 | 0 | 16.91 | 17.2641 | 0 | 17.2641 | 17.9347 | 0 | 17.9347 | 18.3196 | 0 | 18.3196 | 18.3196 | 0 | 18.3196 | 18.3196 | 0 | 18.3196 | 18.3196 | 0 | 18.3196 | 18.3196 | 0 | 18.3196
|  | 13.5684 | 0 | 13.5684 | 13.2622 | 0 | 13.2622 | 13.506 | 0 | 13.506 | 13.8581 | 0 | 13.8581 | 14.2656 | 0 | 14.2656 | 14.3722 | 0 | 14.3722 | 14.7365 | 0 | 14.7365 | 15.2771 | 0 | 15.2771 | 15.5971 | 0 | 15.5971 | 16.2029 | 0 | 16.2029 | 16.5506 | 0 | 16.5506 | 16.5506 | 0 | 16.5506 | 16.5506 | 0 | 16.5506 | 16.5506 | 0 | 16.5506 | 16.5506 | 0 | 16.5506
|  | 14.9368 | 0 | 14.9368 | 14.5996 | 0 | 14.5996 | 14.8681 | 0 | 14.8681 | 15.2556 | 0 | 15.2556 | 15.7042 | 0 | 15.7042 | 15.8216 | 0 | 15.8216 | 16.2227 | 0 | 16.2227 | 16.8178 | 0 | 16.8178 | 17.17 | 0 | 17.17 | 17.8369 | 0 | 17.8369 | 18.2197 | 0 | 18.2197 | 18.2197 | 0 | 18.2197 | 18.2197 | 0 | 18.2197 | 18.2197 | 0 | 18.2197 | 18.2197 | 0 | 18.2197
|  | 14.6744 | 0 | 14.6744 | 14.3432 | 0 | 14.3432 | 14.6069 | 0 | 14.6069 | 14.9877 | 0 | 14.9877 | 15.4284 | 0 | 15.4284 | 15.5437 | 0 | 15.5437 | 15.9378 | 0 | 15.9378 | 16.5224 | 0 | 16.5224 | 16.8684 | 0 | 16.8684 | 17.5237 | 0 | 17.5237 | 17.8997 | 0 | 17.8997 | 17.8997 | 0 | 17.8997 | 17.8997 | 0 | 17.8997 | 17.8997 | 0 | 17.8997 | 17.8997 | 0 | 17.8997
|  | 13.9765 | 0 | 13.9765 | 13.661 | 0 | 13.661 | 13.9122 | 0 | 13.9122 | 14.2748 | 0 | 14.2748 | 14.6946 | 0 | 14.6946 | 14.8044 | 0 | 14.8044 | 15.1797 | 0 | 15.1797 | 15.7365 | 0 | 15.7365 | 16.0661 | 0 | 16.0661 | 16.6902 | 0 | 16.6902 | 17.0483 | 0 | 17.0483 | 17.0483 | 0 | 17.0483 | 17.0483 | 0 | 17.0483 | 17.0483 | 0 | 17.0483 | 17.0483 | 0 | 17.0483
|  | 11.8734 | 0 | 11.8734 | 11.6054 | 0 | 11.6054 | 11.8188 | 0 | 11.8188 | 12.1269 | 0 | 12.1269 | 12.4835 | 0 | 12.4835 | 12.5768 | 0 | 12.5768 | 12.8956 | 0 | 12.8956 | 13.3687 | 0 | 13.3687 | 13.6486 | 0 | 13.6486 | 14.1788 | 0 | 14.1788 | 14.4831 | 0 | 14.4831 | 14.4831 | 0 | 14.4831 | 14.4831 | 0 | 14.4831 | 14.4831 | 0 | 14.4831 | 14.4831 | 0 | 14.4831
|  | 11.6645 | 0 | 11.6645 | 11.4013 | 0 | 11.4013 | 11.6109 | 0 | 11.6109 | 11.9136 | 0 | 11.9136 | 12.2639 | 0 | 12.2639 | 12.3555 | 0 | 12.3555 | 12.6688 | 0 | 12.6688 | 13.1335 | 0 | 13.1335 | 13.4085 | 0 | 13.4085 | 13.9294 | 0 | 13.9294 | 14.2283 | 0 | 14.2283 | 14.2283 | 0 | 14.2283 | 14.2283 | 0 | 14.2283 | 14.2283 | 0 | 14.2283 | 14.2283 | 0 | 14.2283
|  | 11.6466 | 0 | 11.6466 | 11.3837 | 0 | 11.3837 | 11.593 | 0 | 11.593 | 11.8952 | 0 | 11.8952 | 12.245 | 0 | 12.245 | 12.3365 | 0 | 12.3365 | 12.6493 | 0 | 12.6493 | 13.1133 | 0 | 13.1133 | 13.3879 | 0 | 13.3879 | 13.9079 | 0 | 13.9079 | 14.2064 | 0 | 14.2064 | 14.2064 | 0 | 14.2064 | 14.2064 | 0 | 14.2064 | 14.2064 | 0 | 14.2064 | 14.2064 | 0 | 14.2064
|  | 12.6294 | 0 | 12.6294 | 12.3444 | 0 | 12.3444 | 12.5713 | 0 | 12.5713 | 12.899 | 0 | 12.899 | 13.2783 | 0 | 13.2783 | 13.3776 | 0 | 13.3776 | 13.7167 | 0 | 13.7167 | 14.2199 | 0 | 14.2199 | 14.5177 | 0 | 14.5177 | 15.0816 | 0 | 15.0816 | 15.4052 | 0 | 15.4052 | 15.4052 | 0 | 15.4052 | 15.4052 | 0 | 15.4052 | 15.4052 | 0 | 15.4052 | 15.4052 | 0 | 15.4052
|  | 15.1701 | 0 | 15.1701 | 14.8277 | 0 | 14.8277 | 15.1003 | 0 | 15.1003 | 15.4939 | 0 | 15.4939 | 15.9495 | 0 | 15.9495 | 16.0687 | 0 | 16.0687 | 16.4761 | 0 | 16.4761 | 17.0805 | 0 | 17.0805 | 17.4381 | 0 | 17.4381 | 18.1155 | 0 | 18.1155 | 18.5043 | 0 | 18.5043 | 18.5043 | 0 | 18.5043 | 18.5043 | 0 | 18.5043 | 18.5043 | 0 | 18.5043 | 18.5043 | 0 | 18.5043
|  | 15.2837 | 0 | 15.2837 | 14.9387 | 0 | 14.9387 | 15.2134 | 0 | 15.2134 | 15.6099 | 0 | 15.6099 | 16.069 | 0 | 16.069 | 16.1891 | 0 | 16.1891 | 16.5995 | 0 | 16.5995 | 17.2084 | 0 | 17.2084 | 17.5688 | 0 | 17.5688 | 18.2512 | 0 | 18.2512 | 18.6429 | 0 | 18.6429 | 18.6429 | 0 | 18.6429 | 18.6429 | 0 | 18.6429 | 18.6429 | 0 | 18.6429 | 18.6429 | 0 | 18.6429
|  | 16.1207 | 0 | 16.1207 | 15.7568 | 0 | 15.7568 | 16.0465 | 0 | 16.0465 | 16.4648 | 0 | 16.4648 | 16.9489 | 0 | 16.9489 | 17.0756 | 0 | 17.0756 | 17.5085 | 0 | 17.5085 | 18.1508 | 0 | 18.1508 | 18.5309 | 0 | 18.5309 | 19.2507 | 0 | 19.2507 | 19.6638 | 0 | 19.6638 | 19.6638 | 0 | 19.6638 | 19.6638 | 0 | 19.6638 | 19.6638 | 0 | 19.6638 | 19.6638 | 0 | 19.6638
|  | 16.1506 | 0 | 16.1506 | 15.7861 | 0 | 15.7861 | 16.0763 | 0 | 16.0763 | 16.4954 | 0 | 16.4954 | 16.9804 | 0 | 16.9804 | 17.1073 | 0 | 17.1073 | 17.541 | 0 | 17.541 | 18.1845 | 0 | 18.1845 | 18.5653 | 0 | 18.5653 | 19.2864 | 0 | 19.2864 | 19.7003 | 0 | 19.7003 | 19.7003 | 0 | 19.7003 | 19.7003 | 0 | 19.7003 | 19.7003 | 0 | 19.7003 | 19.7003 | 0 | 19.7003
|  | 16.0119 | 0 | 16.0119 | 15.6505 | 0 | 15.6505 | 15.9382 | 0 | 15.9382 | 16.3537 | 0 | 16.3537 | 16.8346 | 0 | 16.8346 | 16.9604 | 0 | 16.9604 | 17.3904 | 0 | 17.3904 | 18.0283 | 0 | 18.0283 | 18.4059 | 0 | 18.4059 | 19.1208 | 0 | 19.1208 | 19.5312 | 0 | 19.5312 | 19.5312 | 0 | 19.5312 | 19.5312 | 0 | 19.5312 | 19.5312 | 0 | 19.5312 | 19.5312 | 0 | 19.5312
|  | 14.6213 | 0 | 14.6213 | 14.2913 | 0 | 14.2913 | 14.554 | 0 | 14.554 | 14.9334 | 0 | 14.9334 | 15.3725 | 0 | 15.3725 | 15.4874 | 0 | 15.4874 | 15.8801 | 0 | 15.8801 | 16.4626 | 0 | 16.4626 | 16.8073 | 0 | 16.8073 | 17.4602 | 0 | 17.4602 | 17.8349 | 0 | 17.8349 | 17.8349 | 0 | 17.8349 | 17.8349 | 0 | 17.8349 | 17.8349 | 0 | 17.8349 | 17.8349 | 0 | 17.8349
|  | 15.3206 | 0 | 15.3206 | 14.9748 | 0 | 14.9748 | 15.2501 | 0 | 15.2501 | 15.6476 | 0 | 15.6476 | 16.1078 | 0 | 16.1078 | 16.2282 | 0 | 16.2282 | 16.6395 | 0 | 16.6395 | 17.2499 | 0 | 17.2499 | 17.6112 | 0 | 17.6112 | 18.2953 | 0 | 18.2953 | 18.6879 | 0 | 18.6879 | 18.6879 | 0 | 18.6879 | 18.6879 | 0 | 18.6879 | 18.6879 | 0 | 18.6879 | 18.6879 | 0 | 18.6879
|  | 14.6147 | 0 | 14.6147 | 14.2848 | 0 | 14.2848 | 14.5475 | 0 | 14.5475 | 14.9267 | 0 | 14.9267 | 15.3656 | 0 | 15.3656 | 15.4804 | 0 | 15.4804 | 15.8729 | 0 | 15.8729 | 16.4552 | 0 | 16.4552 | 16.7998 | 0 | 16.7998 | 17.4523 | 0 | 17.4523 | 17.8269 | 0 | 17.8269 | 17.8269 | 0 | 17.8269 | 17.8269 | 0 | 17.8269 | 17.8269 | 0 | 17.8269 | 17.8269 | 0 | 17.8269
|  | 14.8772 | 0 | 14.8772 | 14.5414 | 0 | 14.5414 | 14.8087 | 0 | 14.8087 | 15.1947 | 0 | 15.1947 | 15.6415 | 0 | 15.6415 | 15.7585 | 0 | 15.7585 | 16.1579 | 0 | 16.1579 | 16.7507 | 0 | 16.7507 | 17.1014 | 0 | 17.1014 | 17.7657 | 0 | 17.7657 | 18.147 | 0 | 18.147 | 18.147 | 0 | 18.147 | 18.147 | 0 | 18.147 | 18.147 | 0 | 18.147 | 18.147 | 0 | 18.147
|  | 16.4337 | 0 | 16.4337 | 16.0628 | 0 | 16.0628 | 16.3581 | 0 | 16.3581 | 16.7845 | 0 | 16.7845 | 17.2781 | 0 | 17.2781 | 17.4072 | 0 | 17.4072 | 17.8485 | 0 | 17.8485 | 18.5033 | 0 | 18.5033 | 18.8907 | 0 | 18.8907 | 19.6245 | 0 | 19.6245 | 20.0457 | 0 | 20.0457 | 20.0457 | 0 | 20.0457 | 20.0457 | 0 | 20.0457 | 20.0457 | 0 | 20.0457 | 20.0457 | 0 | 20.0457
|  | 18.6571 | 0 | 18.6571 | 18.236 | 0 | 18.236 | 18.5713 | 0 | 18.5713 | 19.0554 | 0 | 19.0554 | 19.6158 | 0 | 19.6158 | 19.7624 | 0 | 19.7624 | 20.2633 | 0 | 20.2633 | 21.0067 | 0 | 21.0067 | 21.4466 | 0 | 21.4466 | 22.2797 | 0 | 22.2797 | 22.7578 | 0 | 22.7578 | 22.7578 | 0 | 22.7578 | 22.7578 | 0 | 22.7578 | 22.7578 | 0 | 22.7578 | 22.7578 | 0 | 22.7578
|  | 19.5868 | 0 | 19.5868 | 19.1447 | 0 | 19.1447 | 19.4967 | 0 | 19.4967 | 20.0049 | 0 | 20.0049 | 20.5932 | 0 | 20.5932 | 20.7471 | 0 | 20.7471 | 21.273 | 0 | 21.273 | 22.0534 | 0 | 22.0534 | 22.5152 | 0 | 22.5152 | 23.3898 | 0 | 23.3898 | 23.8918 | 0 | 23.8918 | 23.8918 | 0 | 23.8918 | 23.8918 | 0 | 23.8918 | 23.8918 | 0 | 23.8918 | 23.8918 | 0 | 23.8918
|  | 19.8376 | 0 | 19.8376 | 19.3899 | 0 | 19.3899 | 19.7464 | 0 | 19.7464 | 20.2611 | 0 | 20.2611 | 20.8569 | 0 | 20.8569 | 21.0128 | 0 | 21.0128 | 21.5454 | 0 | 21.5454 | 22.3358 | 0 | 22.3358 | 22.8036 | 0 | 22.8036 | 23.6893 | 0 | 23.6893 | 24.1977 | 0 | 24.1977 | 24.1977 | 0 | 24.1977 | 24.1977 | 0 | 24.1977 | 24.1977 | 0 | 24.1977 | 24.1977 | 0 | 24.1977
|  | 21.5601 | 0 | 21.5601 | 21.0735 | 0 | 21.0735 | 21.4609 | 0 | 21.4609 | 22.0203 | 0 | 22.0203 | 22.6679 | 0 | 22.6679 | 22.8373 | 0 | 22.8373 | 23.4162 | 0 | 23.4162 | 24.2752 | 0 | 24.2752 | 24.7836 | 0 | 24.7836 | 25.7463 | 0 | 25.7463 | 26.2988 | 0 | 26.2988 | 26.2988 | 0 | 26.2988 | 26.2988 | 0 | 26.2988 | 26.2988 | 0 | 26.2988 | 26.2988 | 0 | 26.2988
|  | 19.8646 | 0 | 19.8646 | 19.4163 | 0 | 19.4163 | 19.7733 | 0 | 19.7733 | 20.2887 | 0 | 20.2887 | 20.8853 | 0 | 20.8853 | 21.0414 | 0 | 21.0414 | 21.5748 | 0 | 21.5748 | 22.3662 | 0 | 22.3662 | 22.8346 | 0 | 22.8346 | 23.7216 | 0 | 23.7216 | 24.2307 | 0 | 24.2307 | 24.2307 | 0 | 24.2307 | 24.2307 | 0 | 24.2307 | 24.2307 | 0 | 24.2307 | 24.2307 | 0 | 24.2307
|  | 16.4261 | 0 | 16.4261 | 16.0553 | 0 | 16.0553 | 16.3505 | 0 | 16.3505 | 16.7767 | 0 | 16.7767 | 17.27 | 0 | 17.27 | 17.3991 | 0 | 17.3991 | 17.8402 | 0 | 17.8402 | 18.4946 | 0 | 18.4946 | 18.8819 | 0 | 18.8819 | 19.6154 | 0 | 19.6154 | 20.0364 | 0 | 20.0364 | 20.0364 | 0 | 20.0364 | 20.0364 | 0 | 20.0364 | 20.0364 | 0 | 20.0364 | 20.0364 | 0 | 20.0364
|  | 15.1968 | 0 | 15.1968 | 14.8538 | 0 | 14.8538 | 15.1269 | 0 | 15.1269 | 15.5212 | 0 | 15.5212 | 15.9776 | 0 | 15.9776 | 16.097 | 0 | 16.097 | 16.5051 | 0 | 16.5051 | 17.1106 | 0 | 17.1106 | 17.4689 | 0 | 17.4689 | 18.1474 | 0 | 18.1474 | 18.5369 | 0 | 18.5369 | 18.5369 | 0 | 18.5369 | 18.5369 | 0 | 18.5369 | 18.5369 | 0 | 18.5369 | 18.5369 | 0 | 18.5369
|  | 15.617 | 0 | 15.617 | 15.2645 | 0 | 15.2645 | 15.5451 | 0 | 15.5451 | 15.9504 | 0 | 15.9504 | 16.4194 | 0 | 16.4194 | 16.5421 | 0 | 16.5421 | 16.9614 | 0 | 16.9614 | 17.5837 | 0 | 17.5837 | 17.9519 | 0 | 17.9519 | 18.6492 | 0 | 18.6492 | 19.0494 | 0 | 19.0494 | 19.0494 | 0 | 19.0494 | 19.0494 | 0 | 19.0494 | 19.0494 | 0 | 19.0494 | 19.0494 | 0 | 19.0494
|  | 14.2596 | 0 | 14.2596 | 13.9377 | 0 | 13.9377 | 14.194 | 0 | 14.194 | 14.564 | 0 | 14.564 | 14.9922 | 0 | 14.9922 | 15.1043 | 0 | 15.1043 | 15.4872 | 0 | 15.4872 | 16.0553 | 0 | 16.0553 | 16.3915 | 0 | 16.3915 | 17.0283 | 0 | 17.0283 | 17.3937 | 0 | 17.3937 | 17.3937 | 0 | 17.3937 | 17.3937 | 0 | 17.3937 | 17.3937 | 0 | 17.3937 | 17.3937 | 0 | 17.3937
|  | 13.7452 | 0 | 13.7452 | 13.435 | 0 | 13.435 | 13.682 | 0 | 13.682 | 14.0387 | 0 | 14.0387 | 14.4515 | 0 | 14.4515 | 14.5595 | 0 | 14.5595 | 14.9286 | 0 | 14.9286 | 15.4762 | 0 | 15.4762 | 15.8003 | 0 | 15.8003 | 16.414 | 0 | 16.414 | 16.7663 | 0 | 16.7663 | 16.7663 | 0 | 16.7663 | 16.7663 | 0 | 16.7663 | 16.7663 | 0 | 16.7663 | 16.7663 | 0 | 16.7663
|  | 11.7172 | 0 | 11.7172 | 11.4527 | 0 | 11.4527 | 11.6633 | 0 | 11.6633 | 11.9673 | 0 | 11.9673 | 12.3192 | 0 | 12.3192 | 12.4113 | 0 | 12.4113 | 12.7259 | 0 | 12.7259 | 13.1927 | 0 | 13.1927 | 13.469 | 0 | 13.469 | 13.9922 | 0 | 13.9922 | 14.2925 | 0 | 14.2925 | 14.2925 | 0 | 14.2925 | 14.2925 | 0 | 14.2925 | 14.2925 | 0 | 14.2925 | 14.2925 | 0 | 14.2925
|  | 11.9449 | 0 | 11.9449 | 11.6753 | 0 | 11.6753 | 11.8899 | 0 | 11.8899 | 12.1999 | 0 | 12.1999 | 12.5586 | 0 | 12.5586 | 12.6525 | 0 | 12.6525 | 12.9732 | 0 | 12.9732 | 13.4491 | 0 | 13.4491 | 13.7308 | 0 | 13.7308 | 14.2641 | 0 | 14.2641 | 14.5702 | 0 | 14.5702 | 14.5702 | 0 | 14.5702 | 14.5702 | 0 | 14.5702 | 14.5702 | 0 | 14.5702 | 14.5702 | 0 | 14.5702
|  | 14.3158 | 0 | 14.3158 | 13.9926 | 0 | 13.9926 | 14.2499 | 0 | 14.2499 | 14.6214 | 0 | 14.6214 | 15.0513 | 0 | 15.0513 | 15.1638 | 0 | 15.1638 | 15.5482 | 0 | 15.5482 | 16.1186 | 0 | 16.1186 | 16.4561 | 0 | 16.4561 | 17.0953 | 0 | 17.0953 | 17.4622 | 0 | 17.4622 | 17.4622 | 0 | 17.4622 | 17.4622 | 0 | 17.4622 | 17.4622 | 0 | 17.4622 | 17.4622 | 0 | 17.4622
|  | 16.3558 | 0 | 16.3558 | 15.9866 | 0 | 15.9866 | 16.2805 | 0 | 16.2805 | 16.7049 | 0 | 16.7049 | 17.1962 | 0 | 17.1962 | 17.3247 | 0 | 17.3247 | 17.7639 | 0 | 17.7639 | 18.4155 | 0 | 18.4155 | 18.8012 | 0 | 18.8012 | 19.5315 | 0 | 19.5315 | 19.9506 | 0 | 19.9506 | 19.9506 | 0 | 19.9506 | 19.9506 | 0 | 19.9506 | 19.9506 | 0 | 19.9506 | 19.9506 | 0 | 19.9506
|  | 18.7504 | 0 | 18.7504 | 18.3272 | 0 | 18.3272 | 18.6641 | 0 | 18.6641 | 19.1507 | 0 | 19.1507 | 19.7138 | 0 | 19.7138 | 19.8611 | 0 | 19.8611 | 20.3646 | 0 | 20.3646 | 21.1117 | 0 | 21.1117 | 21.5538 | 0 | 21.5538 | 22.391 | 0 | 22.391 | 22.8715 | 0 | 22.8715 | 22.8715 | 0 | 22.8715 | 22.8715 | 0 | 22.8715 | 22.8715 | 0 | 22.8715 | 22.8715 | 0 | 22.8715
|  | 15.7313 | 0 | 15.7313 | 15.3762 | 0 | 15.3762 | 15.6589 | 0 | 15.6589 | 16.0671 | 0 | 16.0671 | 16.5396 | 0 | 16.5396 | 16.6632 | 0 | 16.6632 | 17.0856 | 0 | 17.0856 | 17.7124 | 0 | 17.7124 | 18.0833 | 0 | 18.0833 | 18.7857 | 0 | 18.7857 | 19.1889 | 0 | 19.1889 | 19.1889 | 0 | 19.1889 | 19.1889 | 0 | 19.1889 | 19.1889 | 0 | 19.1889 | 19.1889 | 0 | 19.1889
|  | 14.8154 | 0 | 14.8154 | 14.481 | 0 | 14.481 | 14.7473 | 0 | 14.7473 | 15.1317 | 0 | 15.1317 | 15.5767 | 0 | 15.5767 | 15.6931 | 0 | 15.6931 | 16.0909 | 0 | 16.0909 | 16.6812 | 0 | 16.6812 | 17.0305 | 0 | 17.0305 | 17.6921 | 0 | 17.6921 | 18.0717 | 0 | 18.0717 | 18.0717 | 0 | 18.0717 | 18.0717 | 0 | 18.0717 | 18.0717 | 0 | 18.0717 | 18.0717 | 0 | 18.0717
|  | 14.1988 | 0 | 14.1988 | 13.8783 | 0 | 13.8783 | 14.1335 | 0 | 14.1335 | 14.5019 | 0 | 14.5019 | 14.9283 | 0 | 14.9283 | 15.0399 | 0 | 15.0399 | 15.4212 | 0 | 15.4212 | 15.9869 | 0 | 15.9869 | 16.3217 | 0 | 16.3217 | 16.9557 | 0 | 16.9557 | 17.3196 | 0 | 17.3196 | 17.3196 | 0 | 17.3196 | 17.3196 | 0 | 17.3196 | 17.3196 | 0 | 17.3196 | 17.3196 | 0 | 17.3196
|  | 14.0708 | 0 | 14.0708 | 13.7532 | 0 | 13.7532 | 14.0061 | 0 | 14.0061 | 14.3712 | 0 | 14.3712 | 14.7938 | 0 | 14.7938 | 14.9043 | 0 | 14.9043 | 15.2822 | 0 | 15.2822 | 15.8428 | 0 | 15.8428 | 16.1745 | 0 | 16.1745 | 16.8028 | 0 | 16.8028 | 17.1634 | 0 | 17.1634 | 17.1634 | 0 | 17.1634 | 17.1634 | 0 | 17.1634 | 17.1634 | 0 | 17.1634 | 17.1634 | 0 | 17.1634
|  | 14.0039 | 0 | 14.0039 | 13.6878 | 0 | 13.6878 | 13.9394 | 0 | 13.9394 | 14.3028 | 0 | 14.3028 | 14.7234 | 0 | 14.7234 | 14.8334 | 0 | 14.8334 | 15.2095 | 0 | 15.2095 | 15.7674 | 0 | 15.7674 | 16.0976 | 0 | 16.0976 | 16.7229 | 0 | 16.7229 | 17.0818 | 0 | 17.0818 | 17.0818 | 0 | 17.0818 | 17.0818 | 0 | 17.0818 | 17.0818 | 0 | 17.0818 | 17.0818 | 0 | 17.0818
|  | 12.0725 | 0 | 12.0725 | 11.8 | 0 | 11.8 | 12.017 | 0 | 12.017 | 12.3302 | 0 | 12.3302 | 12.6928 | 0 | 12.6928 | 12.7877 | 0 | 12.7877 | 13.1118 | 0 | 13.1118 | 13.5928 | 0 | 13.5928 | 13.8775 | 0 | 13.8775 | 14.4165 | 0 | 14.4165 | 14.7259 | 0 | 14.7259 | 14.7259 | 0 | 14.7259 | 14.7259 | 0 | 14.7259 | 14.7259 | 0 | 14.7259 | 14.7259 | 0 | 14.7259
|  | 12.253 | 0 | 12.253 | 11.9764 | 0 | 11.9764 | 12.1966 | 0 | 12.1966 | 12.5145 | 0 | 12.5145 | 12.8825 | 0 | 12.8825 | 12.9788 | 0 | 12.9788 | 13.3078 | 0 | 13.3078 | 13.796 | 0 | 13.796 | 14.0849 | 0 | 14.0849 | 14.632 | 0 | 14.632 | 14.9461 | 0 | 14.9461 | 14.9461 | 0 | 14.9461 | 14.9461 | 0 | 14.9461 | 14.9461 | 0 | 14.9461 | 14.9461 | 0 | 14.9461
|  | 13.8567 | 0 | 13.8567 | 13.544 | 0 | 13.544 | 13.793 | 0 | 13.793 | 14.1525 | 0 | 14.1525 | 14.5687 | 0 | 14.5687 | 14.6776 | 0 | 14.6776 | 15.0497 | 0 | 15.0497 | 15.6017 | 0 | 15.6017 | 15.9285 | 0 | 15.9285 | 16.5472 | 0 | 16.5472 | 16.9023 | 0 | 16.9023 | 16.9023 | 0 | 16.9023 | 16.9023 | 0 | 16.9023 | 16.9023 | 0 | 16.9023 | 16.9023 | 0 | 16.9023
|  | 15.4143 | 0 | 15.4143 | 15.0664 | 0 | 15.0664 | 15.3434 | 0 | 15.3434 | 15.7434 | 0 | 15.7434 | 16.2063 | 0 | 16.2063 | 16.3275 | 0 | 16.3275 | 16.7414 | 0 | 16.7414 | 17.3555 | 0 | 17.3555 | 17.719 | 0 | 17.719 | 18.4072 | 0 | 18.4072 | 18.8023 | 0 | 18.8023 | 18.8023 | 0 | 18.8023 | 18.8023 | 0 | 18.8023 | 18.8023 | 0 | 18.8023 | 18.8023 | 0 | 18.8023
|  | 17.5223 | 0 | 17.5223 | 17.1268 | 0 | 17.1268 | 17.4417 | 0 | 17.4417 | 17.8963 | 0 | 17.8963 | 18.4226 | 0 | 18.4226 | 18.5603 | 0 | 18.5603 | 19.0308 | 0 | 19.0308 | 19.7289 | 0 | 19.7289 | 20.1421 | 0 | 20.1421 | 20.9245 | 0 | 20.9245 | 21.3735 | 0 | 21.3735 | 21.3735 | 0 | 21.3735 | 21.3735 | 0 | 21.3735 | 21.3735 | 0 | 21.3735 | 21.3735 | 0 | 21.3735
|  | 17.6972 | 0 | 17.6972 | 17.2977 | 0 | 17.2977 | 17.6157 | 0 | 17.6157 | 18.075 | 0 | 18.075 | 18.6065 | 0 | 18.6065 | 18.7455 | 0 | 18.7455 | 19.2207 | 0 | 19.2207 | 19.9258 | 0 | 19.9258 | 20.3431 | 0 | 20.3431 | 21.1333 | 0 | 21.1333 | 21.5868 | 0 | 21.5868 | 21.5868 | 0 | 21.5868 | 21.5868 | 0 | 21.5868 | 21.5868 | 0 | 21.5868 | 21.5868 | 0 | 21.5868
|  | 16.8655 | 0 | 16.8655 | 16.4848 | 0 | 16.4848 | 16.7879 | 0 | 16.7879 | 17.2255 | 0 | 17.2255 | 17.7321 | 0 | 17.7321 | 17.8646 | 0 | 17.8646 | 18.3175 | 0 | 18.3175 | 18.9894 | 0 | 18.9894 | 19.3871 | 0 | 19.3871 | 20.1402 | 0 | 20.1402 | 20.5724 | 0 | 20.5724 | 20.5724 | 0 | 20.5724 | 20.5724 | 0 | 20.5724 | 20.5724 | 0 | 20.5724 | 20.5724 | 0 | 20.5724
|  | 17.8002 | 0 | 17.8002 | 17.3984 | 0 | 17.3984 | 17.7183 | 0 | 17.7183 | 18.1802 | 0 | 18.1802 | 18.7148 | 0 | 18.7148 | 18.8546 | 0 | 18.8546 | 19.3326 | 0 | 19.3326 | 20.0418 | 0 | 20.0418 | 20.4615 | 0 | 20.4615 | 21.2563 | 0 | 21.2563 | 21.7125 | 0 | 21.7125 | 21.7125 | 0 | 21.7125 | 21.7125 | 0 | 21.7125 | 21.7125 | 0 | 21.7125 | 21.7125 | 0 | 21.7125
|  | 16.5542 | 0 | 16.5542 | 16.1805 | 0 | 16.1805 | 16.478 | 0 | 16.478 | 16.9076 | 0 | 16.9076 | 17.4047 | 0 | 17.4047 | 17.5348 | 0 | 17.5348 | 17.9793 | 0 | 17.9793 | 18.6389 | 0 | 18.6389 | 19.0292 | 0 | 19.0292 | 19.7684 | 0 | 19.7684 | 20.1926 | 0 | 20.1926 | 20.1926 | 0 | 20.1926 | 20.1926 | 0 | 20.1926 | 20.1926 | 0 | 20.1926 | 20.1926 | 0 | 20.1926
|  | 14.4156 | 0 | 14.4156 | 14.0902 | 0 | 14.0902 | 14.3493 | 0 | 14.3493 | 14.7233 | 0 | 14.7233 | 15.1563 | 0 | 15.1563 | 15.2696 | 0 | 15.2696 | 15.6567 | 0 | 15.6567 | 16.231 | 0 | 16.231 | 16.5709 | 0 | 16.5709 | 17.2146 | 0 | 17.2146 | 17.584 | 0 | 17.584 | 17.584 | 0 | 17.584 | 17.584 | 0 | 17.584 | 17.584 | 0 | 17.584 | 17.584 | 0 | 17.584
|  | 14.9159 | 0 | 14.9159 | 14.5792 | 0 | 14.5792 | 14.8473 | 0 | 14.8473 | 15.2343 | 0 | 15.2343 | 15.6823 | 0 | 15.6823 | 15.7995 | 0 | 15.7995 | 16.2 | 0 | 16.2 | 16.7943 | 0 | 16.7943 | 17.146 | 0 | 17.146 | 17.812 | 0 | 17.812 | 18.1942 | 0 | 18.1942 | 18.1942 | 0 | 18.1942 | 18.1942 | 0 | 18.1942 | 18.1942 | 0 | 18.1942 | 18.1942 | 0 | 18.1942
|  | 15.1177 | 0 | 15.1177 | 14.7765 | 0 | 14.7765 | 15.0481 | 0 | 15.0481 | 15.4404 | 0 | 15.4404 | 15.8945 | 0 | 15.8945 | 16.0132 | 0 | 16.0132 | 16.4192 | 0 | 16.4192 | 17.0215 | 0 | 17.0215 | 17.378 | 0 | 17.378 | 18.053 | 0 | 18.053 | 18.4404 | 0 | 18.4404 | 18.4404 | 0 | 18.4404 | 18.4404 | 0 | 18.4404 | 18.4404 | 0 | 18.4404 | 18.4404 | 0 | 18.4404
|  | 12.862 | 0 | 12.862 | 12.5717 | 0 | 12.5717 | 12.8028 | 0 | 12.8028 | 13.1365 | 0 | 13.1365 | 13.5228 | 0 | 13.5228 | 13.6239 | 0 | 13.6239 | 13.9693 | 0 | 13.9693 | 14.4817 | 0 | 14.4817 | 14.785 | 0 | 14.785 | 15.3593 | 0 | 15.3593 | 15.6889 | 0 | 15.6889 | 15.6889 | 0 | 15.6889 | 15.6889 | 0 | 15.6889 | 15.6889 | 0 | 15.6889 | 15.6889 | 0 | 15.6889
|  | 11.984 | 0 | 11.984 | 11.7135 | 0 | 11.7135 | 11.9288 | 0 | 11.9288 | 12.2398 | 0 | 12.2398 | 12.5997 | 0 | 12.5997 | 12.6939 | 0 | 12.6939 | 13.0157 | 0 | 13.0157 | 13.4931 | 0 | 13.4931 | 13.7757 | 0 | 13.7757 | 14.3108 | 0 | 14.3108 | 14.6179 | 0 | 14.6179 | 14.6179 | 0 | 14.6179 | 14.6179 | 0 | 14.6179 | 14.6179 | 0 | 14.6179 | 14.6179 | 0 | 14.6179
|  | 10.7914 | 0 | 10.7914 | 10.5478 | 0 | 10.5478 | 10.7418 | 0 | 10.7418 | 11.0218 | 0 | 11.0218 | 11.3459 | 0 | 11.3459 | 11.4307 | 0 | 11.4307 | 11.7204 | 0 | 11.7204 | 12.1504 | 0 | 12.1504 | 12.4048 | 0 | 12.4048 | 12.8867 | 0 | 12.8867 | 13.1632 | 0 | 13.1632 | 13.1632 | 0 | 13.1632 | 13.1632 | 0 | 13.1632 | 13.1632 | 0 | 13.1632 | 13.1632 | 0 | 13.1632
|  | 11.3316 | 0 | 11.3316 | 11.0758 | 0 | 11.0758 | 11.2794 | 0 | 11.2794 | 11.5735 | 0 | 11.5735 | 11.9138 | 0 | 11.9138 | 12.0028 | 0 | 12.0028 | 12.3071 | 0 | 12.3071 | 12.7586 | 0 | 12.7586 | 13.0258 | 0 | 13.0258 | 13.5317 | 0 | 13.5317 | 13.8222 | 0 | 13.8222 | 13.8222 | 0 | 13.8222 | 13.8222 | 0 | 13.8222 | 13.8222 | 0 | 13.8222 | 13.8222 | 0 | 13.8222
|  | 13.7167 | 0 | 13.7167 | 13.4071 | 0 | 13.4071 | 13.6536 | 0 | 13.6536 | 14.0096 | 0 | 14.0096 | 14.4215 | 0 | 14.4215 | 14.5293 | 0 | 14.5293 | 14.8976 | 0 | 14.8976 | 15.4441 | 0 | 15.4441 | 15.7675 | 0 | 15.7675 | 16.38 | 0 | 16.38 | 16.7315 | 0 | 16.7315 | 16.7315 | 0 | 16.7315 | 16.7315 | 0 | 16.7315 | 16.7315 | 0 | 16.7315 | 16.7315 | 0 | 16.7315
|  | 13.4689 | 0 | 13.4689 | 13.1649 | 0 | 13.1649 | 13.407 | 0 | 13.407 | 13.7565 | 0 | 13.7565 | 14.161 | 0 | 14.161 | 14.2668 | 0 | 14.2668 | 14.6285 | 0 | 14.6285 | 15.1651 | 0 | 15.1651 | 15.4827 | 0 | 15.4827 | 16.0841 | 0 | 16.0841 | 16.4293 | 0 | 16.4293 | 16.4293 | 0 | 16.4293 | 16.4293 | 0 | 16.4293 | 16.4293 | 0 | 16.4293 | 16.4293 | 0 | 16.4293
|  | 14.8106 | 0 | 14.8106 | 14.4763 | 0 | 14.4763 | 14.7424 | 0 | 14.7424 | 15.1267 | 0 | 15.1267 | 15.5716 | 0 | 15.5716 | 15.6879 | 0 | 15.6879 | 16.0856 | 0 | 16.0856 | 16.6757 | 0 | 16.6757 | 17.0249 | 0 | 17.0249 | 17.6862 | 0 | 17.6862 | 18.0658 | 0 | 18.0658 | 18.0658 | 0 | 18.0658 | 18.0658 | 0 | 18.0658 | 18.0658 | 0 | 18.0658 | 18.0658 | 0 | 18.0658
|  | 13.0607 | 0 | 13.0607 | 12.7659 | 0 | 12.7659 | 13.0006 | 0 | 13.0006 | 13.3395 | 0 | 13.3395 | 13.7318 | 0 | 13.7318 | 13.8344 | 0 | 13.8344 | 14.1851 | 0 | 14.1851 | 14.7055 | 0 | 14.7055 | 15.0134 | 0 | 15.0134 | 15.5966 | 0 | 15.5966 | 15.9313 | 0 | 15.9313 | 15.9313 | 0 | 15.9313 | 15.9313 | 0 | 15.9313 | 15.9313 | 0 | 15.9313 | 15.9313 | 0 | 15.9313
|  | 13.1736 | 0 | 13.1736 | 12.8762 | 0 | 12.8762 | 13.113 | 0 | 13.113 | 13.4548 | 0 | 13.4548 | 13.8504 | 0 | 13.8504 | 13.9539 | 0 | 13.9539 | 14.3077 | 0 | 14.3077 | 14.8325 | 0 | 14.8325 | 15.1432 | 0 | 15.1432 | 15.7314 | 0 | 15.7314 | 16.069 | 0 | 16.069 | 16.069 | 0 | 16.069 | 16.069 | 0 | 16.069 | 16.069 | 0 | 16.069 | 16.069 | 0 | 16.069
|  | 13.5264 | 0 | 13.5264 | 13.2211 | 0 | 13.2211 | 13.4641 | 0 | 13.4641 | 13.8151 | 0 | 13.8151 | 14.2213 | 0 | 14.2213 | 14.3276 | 0 | 14.3276 | 14.6908 | 0 | 14.6908 | 15.2298 | 0 | 15.2298 | 15.5487 | 0 | 15.5487 | 16.1527 | 0 | 16.1527 | 16.4993 | 0 | 16.4993 | 16.4993 | 0 | 16.4993 | 16.4993 | 0 | 16.4993 | 16.4993 | 0 | 16.4993 | 16.4993 | 0 | 16.4993
|  | 12.8458 | 0 | 12.8458 | 12.5558 | 0 | 12.5558 | 12.7867 | 0 | 12.7867 | 13.12 | 0 | 13.12 | 13.5058 | 0 | 13.5058 | 13.6067 | 0 | 13.6067 | 13.9517 | 0 | 13.9517 | 14.4635 | 0 | 14.4635 | 14.7664 | 0 | 14.7664 | 15.3399 | 0 | 15.3399 | 15.6691 | 0 | 15.6691 | 15.6691 | 0 | 15.6691 | 15.6691 | 0 | 15.6691 | 15.6691 | 0 | 15.6691 | 15.6691 | 0 | 15.6691
|  | 14.4389 | 0 | 14.4389 | 14.113 | 0 | 14.113 | 14.3725 | 0 | 14.3725 | 14.7471 | 0 | 14.7471 | 15.1808 | 0 | 15.1808 | 15.2942 | 0 | 15.2942 | 15.682 | 0 | 15.682 | 16.2572 | 0 | 16.2572 | 16.5977 | 0 | 16.5977 | 17.2424 | 0 | 17.2424 | 17.6124 | 0 | 17.6124 | 17.6124 | 0 | 17.6124 | 17.6124 | 0 | 17.6124 | 17.6124 | 0 | 17.6124 | 17.6124 | 0 | 17.6124
|  | 13.2288 | 0 | 13.2288 | 12.9302 | 0 | 12.9302 | 13.1679 | 0 | 13.1679 | 13.5112 | 0 | 13.5112 | 13.9085 | 0 | 13.9085 | 14.0124 | 0 | 14.0124 | 14.3676 | 0 | 14.3676 | 14.8947 | 0 | 14.8947 | 15.2066 | 0 | 15.2066 | 15.7973 | 0 | 15.7973 | 16.1363 | 0 | 16.1363 | 16.1363 | 0 | 16.1363 | 16.1363 | 0 | 16.1363 | 16.1363 | 0 | 16.1363 | 16.1363 | 0 | 16.1363
|  | 14.6785 | 0 | 14.6785 | 14.3472 | 0 | 14.3472 | 14.611 | 0 | 14.611 | 14.9919 | 0 | 14.9919 | 15.4327 | 0 | 15.4327 | 15.5481 | 0 | 15.5481 | 15.9422 | 0 | 15.9422 | 16.527 | 0 | 16.527 | 16.8731 | 0 | 16.8731 | 17.5286 | 0 | 17.5286 | 17.9047 | 0 | 17.9047 | 17.9047 | 0 | 17.9047 | 17.9047 | 0 | 17.9047 | 17.9047 | 0 | 17.9047 | 17.9047 | 0 | 17.9047
|  | 14.2382 | 0 | 14.2382 | 13.9168 | 0 | 13.9168 | 14.1727 | 0 | 14.1727 | 14.5421 | 0 | 14.5421 | 14.9698 | 0 | 14.9698 | 15.0816 | 0 | 15.0816 | 15.464 | 0 | 15.464 | 16.0312 | 0 | 16.0312 | 16.367 | 0 | 16.367 | 17.0027 | 0 | 17.0027 | 17.3676 | 0 | 17.3676 | 17.3676 | 0 | 17.3676 | 17.3676 | 0 | 17.3676 | 17.3676 | 0 | 17.3676 | 17.3676 | 0 | 17.3676
|  | 15.8923 | 0 | 15.8923 | 15.5336 | 0 | 15.5336 | 15.8192 | 0 | 15.8192 | 16.2316 | 0 | 16.2316 | 16.7089 | 0 | 16.7089 | 16.8338 | 0 | 16.8338 | 17.2605 | 0 | 17.2605 | 17.8937 | 0 | 17.8937 | 18.2684 | 0 | 18.2684 | 18.978 | 0 | 18.978 | 19.3853 | 0 | 19.3853 | 19.3853 | 0 | 19.3853 | 19.3853 | 0 | 19.3853 | 19.3853 | 0 | 19.3853 | 19.3853 | 0 | 19.3853
|  | 18.3936 | 0 | 18.3936 | 17.9784 | 0 | 17.9784 | 18.3089 | 0 | 18.3089 | 18.7862 | 0 | 18.7862 | 19.3386 | 0 | 19.3386 | 19.4832 | 0 | 19.4832 | 19.9771 | 0 | 19.9771 | 20.7099 | 0 | 20.7099 | 21.1436 | 0 | 21.1436 | 21.9649 | 0 | 21.9649 | 22.4363 | 0 | 22.4363 | 22.4363 | 0 | 22.4363 | 22.4363 | 0 | 22.4363 | 22.4363 | 0 | 22.4363 | 22.4363 | 0 | 22.4363
|  | 18.6108 | 0 | 18.6108 | 18.1908 | 0 | 18.1908 | 18.5252 | 0 | 18.5252 | 19.0081 | 0 | 19.0081 | 19.5671 | 0 | 19.5671 | 19.7133 | 0 | 19.7133 | 20.2131 | 0 | 20.2131 | 20.9546 | 0 | 20.9546 | 21.3934 | 0 | 21.3934 | 22.2244 | 0 | 22.2244 | 22.7013 | 0 | 22.7013 | 22.7013 | 0 | 22.7013 | 22.7013 | 0 | 22.7013 | 22.7013 | 0 | 22.7013 | 22.7013 | 0 | 22.7013
|  | 18.21 | 0 | 18.21 | 17.799 | 0 | 17.799 | 18.1262 | 0 | 18.1262 | 18.5988 | 0 | 18.5988 | 19.1457 | 0 | 19.1457 | 19.2888 | 0 | 19.2888 | 19.7777 | 0 | 19.7777 | 20.5032 | 0 | 20.5032 | 20.9326 | 0 | 20.9326 | 21.7457 | 0 | 21.7457 | 22.2124 | 0 | 22.2124 | 22.2124 | 0 | 22.2124 | 22.2124 | 0 | 22.2124 | 22.2124 | 0 | 22.2124 | 22.2124 | 0 | 22.2124
|  | 19.1508 | 0 | 19.1508 | 18.7185 | 0 | 18.7185 | 19.0627 | 0 | 19.0627 | 19.5596 | 0 | 19.5596 | 20.1347 | 0 | 20.1347 | 20.2852 | 0 | 20.2852 | 20.7995 | 0 | 20.7995 | 21.5625 | 0 | 21.5625 | 22.014 | 0 | 22.014 | 22.8691 | 0 | 22.8691 | 23.3599 | 0 | 23.3599 | 23.3599 | 0 | 23.3599 | 23.3599 | 0 | 23.3599 | 23.3599 | 0 | 23.3599 | 23.3599 | 0 | 23.3599
|  | 17.2263 | 0 | 17.2263 | 16.8375 | 0 | 16.8375 | 17.147 | 0 | 17.147 | 17.594 | 0 | 17.594 | 18.1114 | 0 | 18.1114 | 18.2467 | 0 | 18.2467 | 18.7093 | 0 | 18.7093 | 19.3956 | 0 | 19.3956 | 19.8018 | 0 | 19.8018 | 20.571 | 0 | 20.571 | 21.0124 | 0 | 21.0124 | 21.0124 | 0 | 21.0124 | 21.0124 | 0 | 21.0124 | 21.0124 | 0 | 21.0124 | 21.0124 | 0 | 21.0124
|  | 14.7385 | 0 | 14.7385 | 14.4059 | 0 | 14.4059 | 14.6707 | 0 | 14.6707 | 15.0532 | 0 | 15.0532 | 15.4958 | 0 | 15.4958 | 15.6116 | 0 | 15.6116 | 16.0074 | 0 | 16.0074 | 16.5946 | 0 | 16.5946 | 16.9421 | 0 | 16.9421 | 17.6002 | 0 | 17.6002 | 17.9779 | 0 | 17.9779 | 17.9779 | 0 | 17.9779 | 17.9779 | 0 | 17.9779 | 17.9779 | 0 | 17.9779 | 17.9779 | 0 | 17.9779
|  | 15.1712 | 0 | 15.1712 | 14.8288 | 0 | 14.8288 | 15.1014 | 0 | 15.1014 | 15.4951 | 0 | 15.4951 | 15.9507 | 0 | 15.9507 | 16.0699 | 0 | 16.0699 | 16.4773 | 0 | 16.4773 | 17.0817 | 0 | 17.0817 | 17.4394 | 0 | 17.4394 | 18.1169 | 0 | 18.1169 | 18.5057 | 0 | 18.5057 | 18.5057 | 0 | 18.5057 | 18.5057 | 0 | 18.5057 | 18.5057 | 0 | 18.5057 | 18.5057 | 0 | 18.5057
|  | 15.3017 | 0 | 15.3017 | 14.9564 | 0 | 14.9564 | 15.2313 | 0 | 15.2313 | 15.6284 | 0 | 15.6284 | 16.088 | 0 | 16.088 | 16.2082 | 0 | 16.2082 | 16.6191 | 0 | 16.6191 | 17.2287 | 0 | 17.2287 | 17.5895 | 0 | 17.5895 | 18.2728 | 0 | 18.2728 | 18.6649 | 0 | 18.6649 | 18.6649 | 0 | 18.6649 | 18.6649 | 0 | 18.6649 | 18.6649 | 0 | 18.6649 | 18.6649 | 0 | 18.6649
|  | 13.5655 | 0 | 13.5655 | 13.2594 | 0 | 13.2594 | 13.5031 | 0 | 13.5031 | 13.8551 | 0 | 13.8551 | 14.2625 | 0 | 14.2625 | 14.3691 | 0 | 14.3691 | 14.7334 | 0 | 14.7334 | 15.2739 | 0 | 15.2739 | 15.5937 | 0 | 15.5937 | 16.1995 | 0 | 16.1995 | 16.5471 | 0 | 16.5471 | 16.5471 | 0 | 16.5471 | 16.5471 | 0 | 16.5471 | 16.5471 | 0 | 16.5471 | 16.5471 | 0 | 16.5471
|  | 12.3214 | 0 | 12.3214 | 12.0433 | 0 | 12.0433 | 12.2648 | 0 | 12.2648 | 12.5845 | 0 | 12.5845 | 12.9545 | 0 | 12.9545 | 13.0514 | 0 | 13.0514 | 13.3822 | 0 | 13.3822 | 13.8731 | 0 | 13.8731 | 14.1636 | 0 | 14.1636 | 14.7138 | 0 | 14.7138 | 15.0296 | 0 | 15.0296 | 15.0296 | 0 | 15.0296 | 15.0296 | 0 | 15.0296 | 15.0296 | 0 | 15.0296 | 15.0296 | 0 | 15.0296
|  | 11.3379 | 0 | 11.3379 | 11.082 | 0 | 11.082 | 11.2857 | 0 | 11.2857 | 11.5799 | 0 | 11.5799 | 11.9205 | 0 | 11.9205 | 12.0096 | 0 | 12.0096 | 12.314 | 0 | 12.314 | 12.7657 | 0 | 12.7657 | 13.0331 | 0 | 13.0331 | 13.5393 | 0 | 13.5393 | 13.8299 | 0 | 13.8299 | 13.8299 | 0 | 13.8299 | 13.8299 | 0 | 13.8299 | 13.8299 | 0 | 13.8299 | 13.8299 | 0 | 13.8299
|  | 11.9502 | 0 | 11.9502 | 11.6805 | 0 | 11.6805 | 11.8952 | 0 | 11.8952 | 12.2053 | 0 | 12.2053 | 12.5642 | 0 | 12.5642 | 12.6581 | 0 | 12.6581 | 12.979 | 0 | 12.979 | 13.4551 | 0 | 13.4551 | 13.7369 | 0 | 13.7369 | 14.2705 | 0 | 14.2705 | 14.5768 | 0 | 14.5768 | 14.5768 | 0 | 14.5768 | 14.5768 | 0 | 14.5768 | 14.5768 | 0 | 14.5768 | 14.5768 | 0 | 14.5768
|  | 13.6271 | 0 | 13.6271 | 13.3195 | 0 | 13.3195 | 13.5644 | 0 | 13.5644 | 13.918 | 0 | 13.918 | 14.3272 | 0 | 14.3272 | 14.4343 | 0 | 14.4343 | 14.8002 | 0 | 14.8002 | 15.3431 | 0 | 15.3431 | 15.6645 | 0 | 15.6645 | 16.2729 | 0 | 16.2729 | 16.6222 | 0 | 16.6222 | 16.6222 | 0 | 16.6222 | 16.6222 | 0 | 16.6222 | 16.6222 | 0 | 16.6222 | 16.6222 | 0 | 16.6222
|  | 12.7543 | 0 | 12.7543 | 12.4664 | 0 | 12.4664 | 12.6956 | 0 | 12.6956 | 13.0266 | 0 | 13.0266 | 13.4096 | 0 | 13.4096 | 13.5098 | 0 | 13.5098 | 13.8523 | 0 | 13.8523 | 14.3605 | 0 | 14.3605 | 14.6612 | 0 | 14.6612 | 15.2307 | 0 | 15.2307 | 15.5575 | 0 | 15.5575 | 15.5575 | 0 | 15.5575 | 15.5575 | 0 | 15.5575 | 15.5575 | 0 | 15.5575 | 15.5575 | 0 | 15.5575
|  | 14.5469 | 0 | 14.5469 | 14.2185 | 0 | 14.2185 | 14.4799 | 0 | 14.4799 | 14.8574 | 0 | 14.8574 | 15.2943 | 0 | 15.2943 | 15.4086 | 0 | 15.4086 | 15.7992 | 0 | 15.7992 | 16.3788 | 0 | 16.3788 | 16.7218 | 0 | 16.7218 | 17.3713 | 0 | 17.3713 | 17.7441 | 0 | 17.7441 | 17.7441 | 0 | 17.7441 | 17.7441 | 0 | 17.7441 | 17.7441 | 0 | 17.7441 | 17.7441 | 0 | 17.7441
|  | 14.0351 | 0 | 14.0351 | 13.7183 | 0 | 13.7183 | 13.9706 | 0 | 13.9706 | 14.3348 | 0 | 14.3348 | 14.7563 | 0 | 14.7563 | 14.8666 | 0 | 14.8666 | 15.2434 | 0 | 15.2434 | 15.8026 | 0 | 15.8026 | 16.1335 | 0 | 16.1335 | 16.7602 | 0 | 16.7602 | 17.1199 | 0 | 17.1199 | 17.1199 | 0 | 17.1199 | 17.1199 | 0 | 17.1199 | 17.1199 | 0 | 17.1199 | 17.1199 | 0 | 17.1199
|  | 12.9253 | 0 | 12.9253 | 12.6336 | 0 | 12.6336 | 12.8659 | 0 | 12.8659 | 13.2013 | 0 | 13.2013 | 13.5895 | 0 | 13.5895 | 13.691 | 0 | 13.691 | 14.0381 | 0 | 14.0381 | 14.5531 | 0 | 14.5531 | 14.8578 | 0 | 14.8578 | 15.435 | 0 | 15.435 | 15.7662 | 0 | 15.7662 | 15.7662 | 0 | 15.7662 | 15.7662 | 0 | 15.7662 | 15.7662 | 0 | 15.7662 | 15.7662 | 0 | 15.7662
|  | 13.6223 | 0 | 13.6223 | 13.3149 | 0 | 13.3149 | 13.5597 | 0 | 13.5597 | 13.9131 | 0 | 13.9131 | 14.3223 | 0 | 14.3223 | 14.4293 | 0 | 14.4293 | 14.7951 | 0 | 14.7951 | 15.3378 | 0 | 15.3378 | 15.659 | 0 | 15.659 | 16.2673 | 0 | 16.2673 | 16.6164 | 0 | 16.6164 | 16.6164 | 0 | 16.6164 | 16.6164 | 0 | 16.6164 | 16.6164 | 0 | 16.6164 | 16.6164 | 0 | 16.6164
|  | 13.3204 | 0 | 13.3204 | 13.0197 | 0 | 13.0197 | 13.2591 | 0 | 13.2591 | 13.6047 | 0 | 13.6047 | 14.0048 | 0 | 14.0048 | 14.1095 | 0 | 14.1095 | 14.4671 | 0 | 14.4671 | 14.9979 | 0 | 14.9979 | 15.3119 | 0 | 15.3119 | 15.9067 | 0 | 15.9067 | 16.2481 | 0 | 16.2481 | 16.2481 | 0 | 16.2481 | 16.2481 | 0 | 16.2481 | 16.2481 | 0 | 16.2481 | 16.2481 | 0 | 16.2481
|  | 13.4167 | 0 | 13.4167 | 13.1139 | 0 | 13.1139 | 13.355 | 0 | 13.355 | 13.7031 | 0 | 13.7031 | 14.1061 | 0 | 14.1061 | 14.2115 | 0 | 14.2115 | 14.5717 | 0 | 14.5717 | 15.1063 | 0 | 15.1063 | 15.4226 | 0 | 15.4226 | 16.0217 | 0 | 16.0217 | 16.3656 | 0 | 16.3656 | 16.3656 | 0 | 16.3656 | 16.3656 | 0 | 16.3656 | 16.3656 | 0 | 16.3656 | 16.3656 | 0 | 16.3656
|  | 13.1268 | 0 | 13.1268 | 12.8305 | 0 | 12.8305 | 13.0664 | 0 | 13.0664 | 13.4071 | 0 | 13.4071 | 13.8013 | 0 | 13.8013 | 13.9044 | 0 | 13.9044 | 14.2569 | 0 | 14.2569 | 14.7799 | 0 | 14.7799 | 15.0894 | 0 | 15.0894 | 15.6756 | 0 | 15.6756 | 16.012 | 0 | 16.012 | 16.012 | 0 | 16.012 | 16.012 | 0 | 16.012 | 16.012 | 0 | 16.012 | 16.012 | 0 | 16.012
|  | 13.003 | 0 | 13.003 | 12.7095 | 0 | 12.7095 | 12.9432 | 0 | 12.9432 | 13.2806 | 0 | 13.2806 | 13.6711 | 0 | 13.6711 | 13.7733 | 0 | 13.7733 | 14.1225 | 0 | 14.1225 | 14.6405 | 0 | 14.6405 | 14.9471 | 0 | 14.9471 | 15.5277 | 0 | 15.5277 | 15.861 | 0 | 15.861 | 15.861 | 0 | 15.861 | 15.861 | 0 | 15.861 | 15.861 | 0 | 15.861 | 15.861 | 0 | 15.861
|  | 14.0233 | 0 | 14.0233 | 13.7068 | 0 | 13.7068 | 13.9588 | 0 | 13.9588 | 14.3227 | 0 | 14.3227 | 14.7439 | 0 | 14.7439 | 14.8541 | 0 | 14.8541 | 15.2306 | 0 | 15.2306 | 15.7893 | 0 | 15.7893 | 16.12 | 0 | 16.12 | 16.7462 | 0 | 16.7462 | 17.1055 | 0 | 17.1055 | 17.1055 | 0 | 17.1055 | 17.1055 | 0 | 17.1055 | 17.1055 | 0 | 17.1055 | 17.1055 | 0 | 17.1055
|  | 16.5569 | 0 | 16.5569 | 16.1832 | 0 | 16.1832 | 16.4808 | 0 | 16.4808 | 16.9104 | 0 | 16.9104 | 17.4076 | 0 | 17.4076 | 17.5377 | 0 | 17.5377 | 17.9823 | 0 | 17.9823 | 18.642 | 0 | 18.642 | 19.0324 | 0 | 19.0324 | 19.7717 | 0 | 19.7717 | 20.196 | 0 | 20.196 | 20.196 | 0 | 20.196 | 20.196 | 0 | 20.196 | 20.196 | 0 | 20.196 | 20.196 | 0 | 20.196
|  | 18.4923 | 0 | 18.4923 | 18.0749 | 0 | 18.0749 | 18.4072 | 0 | 18.4072 | 18.887 | 0 | 18.887 | 19.4424 | 0 | 19.4424 | 19.5877 | 0 | 19.5877 | 20.0843 | 0 | 20.0843 | 20.821 | 0 | 20.821 | 21.257 | 0 | 21.257 | 22.0828 | 0 | 22.0828 | 22.5567 | 0 | 22.5567 | 22.5567 | 0 | 22.5567 | 22.5567 | 0 | 22.5567 | 22.5567 | 0 | 22.5567 | 22.5567 | 0 | 22.5567
|  | 18.8233 | 0 | 18.8233 | 18.3985 | 0 | 18.3985 | 18.7367 | 0 | 18.7367 | 19.2252 | 0 | 19.2252 | 19.7905 | 0 | 19.7905 | 19.9384 | 0 | 19.9384 | 20.4439 | 0 | 20.4439 | 21.1938 | 0 | 21.1938 | 21.6376 | 0 | 21.6376 | 22.4781 | 0 | 22.4781 | 22.9605 | 0 | 22.9605 | 22.9605 | 0 | 22.9605 | 22.9605 | 0 | 22.9605 | 22.9605 | 0 | 22.9605 | 22.9605 | 0 | 22.9605
|  | 18.5125 | 0 | 18.5125 | 18.0946 | 0 | 18.0946 | 18.4273 | 0 | 18.4273 | 18.9077 | 0 | 18.9077 | 19.4636 | 0 | 19.4636 | 19.6091 | 0 | 19.6091 | 20.1062 | 0 | 20.1062 | 20.8438 | 0 | 20.8438 | 21.2803 | 0 | 21.2803 | 22.1069 | 0 | 22.1069 | 22.5813 | 0 | 22.5813 | 22.5813 | 0 | 22.5813 | 22.5813 | 0 | 22.5813 | 22.5813 | 0 | 22.5813 | 22.5813 | 0 | 22.5813
|  | 20.2585 | 0 | 20.2585 | 19.8012 | 0 | 19.8012 | 20.1653 | 0 | 20.1653 | 20.6909 | 0 | 20.6909 | 21.2993 | 0 | 21.2993 | 21.4585 | 0 | 21.4585 | 22.0025 | 0 | 22.0025 | 22.8097 | 0 | 22.8097 | 23.2873 | 0 | 23.2873 | 24.1919 | 0 | 24.1919 | 24.7111 | 0 | 24.7111 | 24.7111 | 0 | 24.7111 | 24.7111 | 0 | 24.7111 | 24.7111 | 0 | 24.7111 | 24.7111 | 0 | 24.7111
|  | 18.2218 | 0 | 18.2218 | 17.8105 | 0 | 17.8105 | 18.1379 | 0 | 18.1379 | 18.6107 | 0 | 18.6107 | 19.158 | 0 | 19.158 | 19.3012 | 0 | 19.3012 | 19.7905 | 0 | 19.7905 | 20.5165 | 0 | 20.5165 | 20.9461 | 0 | 20.9461 | 21.7597 | 0 | 21.7597 | 22.2267 | 0 | 22.2267 | 22.2267 | 0 | 22.2267 | 22.2267 | 0 | 22.2267 | 22.2267 | 0 | 22.2267 | 22.2267 | 0 | 22.2267
|  | 15.3537 | 0 | 15.3537 | 15.0072 | 0 | 15.0072 | 15.2831 | 0 | 15.2831 | 15.6815 | 0 | 15.6815 | 16.1426 | 0 | 16.1426 | 16.2633 | 0 | 16.2633 | 16.6755 | 0 | 16.6755 | 17.2873 | 0 | 17.2873 | 17.6493 | 0 | 17.6493 | 18.3349 | 0 | 18.3349 | 18.7283 | 0 | 18.7283 | 18.7283 | 0 | 18.7283 | 18.7283 | 0 | 18.7283 | 18.7283 | 0 | 18.7283 | 18.7283 | 0 | 18.7283
|  | 14.6681 | 0 | 14.6681 | 14.3371 | 0 | 14.3371 | 14.6006 | 0 | 14.6006 | 14.9813 | 0 | 14.9813 | 15.4218 | 0 | 15.4218 | 15.537 | 0 | 15.537 | 15.9309 | 0 | 15.9309 | 16.5153 | 0 | 16.5153 | 16.8612 | 0 | 16.8612 | 17.5161 | 0 | 17.5161 | 17.892 | 0 | 17.892 | 17.892 | 0 | 17.892 | 17.892 | 0 | 17.892 | 17.892 | 0 | 17.892 | 17.892 | 0 | 17.892
|  | 15.0198 | 0 | 15.0198 | 14.6808 | 0 | 14.6808 | 14.9507 | 0 | 14.9507 | 15.3405 | 0 | 15.3405 | 15.7916 | 0 | 15.7916 | 15.9096 | 0 | 15.9096 | 16.3129 | 0 | 16.3129 | 16.9113 | 0 | 16.9113 | 17.2655 | 0 | 17.2655 | 17.9361 | 0 | 17.9361 | 18.3211 | 0 | 18.3211 | 18.3211 | 0 | 18.3211 | 18.3211 | 0 | 18.3211 | 18.3211 | 0 | 18.3211 | 18.3211 | 0 | 18.3211
|  | 13.1343 | 0 | 13.1343 | 12.8379 | 0 | 12.8379 | 13.0739 | 0 | 13.0739 | 13.4147 | 0 | 13.4147 | 13.8092 | 0 | 13.8092 | 13.9124 | 0 | 13.9124 | 14.2651 | 0 | 14.2651 | 14.7884 | 0 | 14.7884 | 15.0981 | 0 | 15.0981 | 15.6845 | 0 | 15.6845 | 16.0211 | 0 | 16.0211 | 16.0211 | 0 | 16.0211 | 16.0211 | 0 | 16.0211 | 16.0211 | 0 | 16.0211 | 16.0211 | 0 | 16.0211
|  | 12.0238 | 0 | 12.0238 | 11.7524 | 0 | 11.7524 | 11.9685 | 0 | 11.9685 | 12.2805 | 0 | 12.2805 | 12.6416 | 0 | 12.6416 | 12.7361 | 0 | 12.7361 | 13.0589 | 0 | 13.0589 | 13.538 | 0 | 13.538 | 13.8215 | 0 | 13.8215 | 14.3584 | 0 | 14.3584 | 14.6665 | 0 | 14.6665 | 14.6665 | 0 | 14.6665 | 14.6665 | 0 | 14.6665 | 14.6665 | 0 | 14.6665 | 14.6665 | 0 | 14.6665
|  | 10.9604 | 0 | 10.9604 | 10.713 | 0 | 10.713 | 10.91 | 0 | 10.91 | 11.1944 | 0 | 11.1944 | 11.5235 | 0 | 11.5235 | 11.6097 | 0 | 11.6097 | 11.904 | 0 | 11.904 | 12.3407 | 0 | 12.3407 | 12.5991 | 0 | 12.5991 | 13.0885 | 0 | 13.0885 | 13.3694 | 0 | 13.3694 | 13.3694 | 0 | 13.3694 | 13.3694 | 0 | 13.3694 | 13.3694 | 0 | 13.3694 | 13.3694 | 0 | 13.3694
|  | 11.5564 | 0 | 11.5564 | 11.2956 | 0 | 11.2956 | 11.5033 | 0 | 11.5033 | 11.8031 | 0 | 11.8031 | 12.1502 | 0 | 12.1502 | 12.241 | 0 | 12.241 | 12.5513 | 0 | 12.5513 | 13.0117 | 0 | 13.0117 | 13.2842 | 0 | 13.2842 | 13.8002 | 0 | 13.8002 | 14.0964 | 0 | 14.0964 | 14.0964 | 0 | 14.0964 | 14.0964 | 0 | 14.0964 | 14.0964 | 0 | 14.0964 | 14.0964 | 0 | 14.0964
|  | 14.4237 | 0 | 14.4237 | 14.0982 | 0 | 14.0982 | 14.3574 | 0 | 14.3574 | 14.7316 | 0 | 14.7316 | 15.1648 | 0 | 15.1648 | 15.2782 | 0 | 15.2782 | 15.6655 | 0 | 15.6655 | 16.2401 | 0 | 16.2401 | 16.5802 | 0 | 16.5802 | 17.2243 | 0 | 17.2243 | 17.5939 | 0 | 17.5939 | 17.5939 | 0 | 17.5939 | 17.5939 | 0 | 17.5939 | 17.5939 | 0 | 17.5939 | 17.5939 | 0 | 17.5939
|  | 15.7125 | 0 | 15.7125 | 15.3578 | 0 | 15.3578 | 15.6402 | 0 | 15.6402 | 16.0479 | 0 | 16.0479 | 16.5198 | 0 | 16.5198 | 16.6433 | 0 | 16.6433 | 17.0652 | 0 | 17.0652 | 17.6912 | 0 | 17.6912 | 18.0617 | 0 | 18.0617 | 18.7633 | 0 | 18.7633 | 19.1659 | 0 | 19.1659 | 19.1659 | 0 | 19.1659 | 19.1659 | 0 | 19.1659 | 19.1659 | 0 | 19.1659 | 19.1659 | 0 | 19.1659
|  | 17.7507 | 0 | 17.7507 | 17.3501 | 0 | 17.3501 | 17.6691 | 0 | 17.6691 | 18.1297 | 0 | 18.1297 | 18.6628 | 0 | 18.6628 | 18.8023 | 0 | 18.8023 | 19.2789 | 0 | 19.2789 | 19.9861 | 0 | 19.9861 | 20.4047 | 0 | 20.4047 | 21.1973 | 0 | 21.1973 | 21.6522 | 0 | 21.6522 | 21.6522 | 0 | 21.6522 | 21.6522 | 0 | 21.6522 | 21.6522 | 0 | 21.6522 | 21.6522 | 0 | 21.6522
|  | 15.3305 | 0 | 15.3305 | 14.9844 | 0 | 14.9844 | 15.2599 | 0 | 15.2599 | 15.6577 | 0 | 15.6577 | 16.1182 | 0 | 16.1182 | 16.2386 | 0 | 16.2386 | 16.6503 | 0 | 16.6503 | 17.2611 | 0 | 17.2611 | 17.6225 | 0 | 17.6225 | 18.3071 | 0 | 18.3071 | 18.7 | 0 | 18.7 | 18.7 | 0 | 18.7 | 18.7 | 0 | 18.7 | 18.7 | 0 | 18.7 | 18.7 | 0 | 18.7
|  | 12.8157 | 0 | 12.8157 | 12.5264 | 0 | 12.5264 | 12.7567 | 0 | 12.7567 | 13.0893 | 0 | 13.0893 | 13.4742 | 0 | 13.4742 | 13.5749 | 0 | 13.5749 | 13.919 | 0 | 13.919 | 14.4296 | 0 | 14.4296 | 14.7318 | 0 | 14.7318 | 15.304 | 0 | 15.304 | 15.6325 | 0 | 15.6325 | 15.6325 | 0 | 15.6325 | 15.6325 | 0 | 15.6325 | 15.6325 | 0 | 15.6325 | 15.6325 | 0 | 15.6325
|  | 11.7863 | 0 | 11.7863 | 11.5203 | 0 | 11.5203 | 11.7321 | 0 | 11.7321 | 12.038 | 0 | 12.038 | 12.3919 | 0 | 12.3919 | 12.4845 | 0 | 12.4845 | 12.801 | 0 | 12.801 | 13.2706 | 0 | 13.2706 | 13.5485 | 0 | 13.5485 | 14.0748 | 0 | 14.0748 | 14.3769 | 0 | 14.3769 | 14.3769 | 0 | 14.3769 | 14.3769 | 0 | 14.3769 | 14.3769 | 0 | 14.3769 | 14.3769 | 0 | 14.3769
|  | 11.4178 | 0 | 11.4178 | 11.1601 | 0 | 11.1601 | 11.3652 | 0 | 11.3652 | 11.6615 | 0 | 11.6615 | 12.0044 | 0 | 12.0044 | 12.0941 | 0 | 12.0941 | 12.4007 | 0 | 12.4007 | 12.8556 | 0 | 12.8556 | 13.1248 | 0 | 13.1248 | 13.6347 | 0 | 13.6347 | 13.9273 | 0 | 13.9273 | 13.9273 | 0 | 13.9273 | 13.9273 | 0 | 13.9273 | 13.9273 | 0 | 13.9273 | 13.9273 | 0 | 13.9273
|  | 11.164 | 0 | 11.164 | 10.912 | 0 | 10.912 | 11.1127 | 0 | 11.1127 | 11.4023 | 0 | 11.4023 | 11.7376 | 0 | 11.7376 | 11.8254 | 0 | 11.8254 | 12.1251 | 0 | 12.1251 | 12.5699 | 0 | 12.5699 | 12.8332 | 0 | 12.8332 | 13.3316 | 0 | 13.3316 | 13.6178 | 0 | 13.6178 | 13.6178 | 0 | 13.6178 | 13.6178 | 0 | 13.6178 | 13.6178 | 0 | 13.6178 | 13.6178 | 0 | 13.6178
|  | 11.16 | 0 | 11.16 | 10.9081 | 0 | 10.9081 | 11.1087 | 0 | 11.1087 | 11.3982 | 0 | 11.3982 | 11.7334 | 0 | 11.7334 | 11.8211 | 0 | 11.8211 | 12.1208 | 0 | 12.1208 | 12.5654 | 0 | 12.5654 | 12.8285 | 0 | 12.8285 | 13.3269 | 0 | 13.3269 | 13.6129 | 0 | 13.6129 | 13.6129 | 0 | 13.6129 | 13.6129 | 0 | 13.6129 | 13.6129 | 0 | 13.6129 | 13.6129 | 0 | 13.6129
|  | 11.4567 | 0 | 11.4567 | 11.1981 | 0 | 11.1981 | 11.404 | 0 | 11.404 | 11.7013 | 0 | 11.7013 | 12.0454 | 0 | 12.0454 | 12.1354 | 0 | 12.1354 | 12.443 | 0 | 12.443 | 12.8995 | 0 | 12.8995 | 13.1696 | 0 | 13.1696 | 13.6812 | 0 | 13.6812 | 13.9748 | 0 | 13.9748 | 13.9748 | 0 | 13.9748 | 13.9748 | 0 | 13.9748 | 13.9748 | 0 | 13.9748 | 13.9748 | 0 | 13.9748
|  | 13.6944 | 0 | 13.6944 | 13.3853 | 0 | 13.3853 | 13.6314 | 0 | 13.6314 | 13.9868 | 0 | 13.9868 | 14.3981 | 0 | 14.3981 | 14.5057 | 0 | 14.5057 | 14.8734 | 0 | 14.8734 | 15.419 | 0 | 15.419 | 15.7419 | 0 | 15.7419 | 16.3534 | 0 | 16.3534 | 16.7043 | 0 | 16.7043 | 16.7043 | 0 | 16.7043 | 16.7043 | 0 | 16.7043 | 16.7043 | 0 | 16.7043 | 16.7043 | 0 | 16.7043
|  | 14.6301 | 0 | 14.6301 | 14.2999 | 0 | 14.2999 | 14.5628 | 0 | 14.5628 | 14.9424 | 0 | 14.9424 | 15.3818 | 0 | 15.3818 | 15.4968 | 0 | 15.4968 | 15.8896 | 0 | 15.8896 | 16.4725 | 0 | 16.4725 | 16.8175 | 0 | 16.8175 | 17.4707 | 0 | 17.4707 | 17.8457 | 0 | 17.8457 | 17.8457 | 0 | 17.8457 | 17.8457 | 0 | 17.8457 | 17.8457 | 0 | 17.8457 | 17.8457 | 0 | 17.8457
|  | 16.1977 | 0 | 16.1977 | 15.8321 | 0 | 15.8321 | 16.1231 | 0 | 16.1231 | 16.5434 | 0 | 16.5434 | 17.0299 | 0 | 17.0299 | 17.1572 | 0 | 17.1572 | 17.5921 | 0 | 17.5921 | 18.2375 | 0 | 18.2375 | 18.6194 | 0 | 18.6194 | 19.3426 | 0 | 19.3426 | 19.7577 | 0 | 19.7577 | 19.7577 | 0 | 19.7577 | 19.7577 | 0 | 19.7577 | 19.7577 | 0 | 19.7577 | 19.7577 | 0 | 19.7577
|  | 17.2147 | 0 | 17.2147 | 16.8262 | 0 | 16.8262 | 17.1355 | 0 | 17.1355 | 17.5822 | 0 | 17.5822 | 18.0992 | 0 | 18.0992 | 18.2345 | 0 | 18.2345 | 18.6967 | 0 | 18.6967 | 19.3826 | 0 | 19.3826 | 19.7885 | 0 | 19.7885 | 20.5572 | 0 | 20.5572 | 20.9983 | 0 | 20.9983 | 20.9983 | 0 | 20.9983 | 20.9983 | 0 | 20.9983 | 20.9983 | 0 | 20.9983 | 20.9983 | 0 | 20.9983
|  | 16.9418 | 0 | 16.9418 | 16.5594 | 0 | 16.5594 | 16.8638 | 0 | 16.8638 | 17.3034 | 0 | 17.3034 | 17.8122 | 0 | 17.8122 | 17.9454 | 0 | 17.9454 | 18.4003 | 0 | 18.4003 | 19.0753 | 0 | 19.0753 | 19.4748 | 0 | 19.4748 | 20.2312 | 0 | 20.2312 | 20.6654 | 0 | 20.6654 | 20.6654 | 0 | 20.6654 | 20.6654 | 0 | 20.6654 | 20.6654 | 0 | 20.6654 | 20.6654 | 0 | 20.6654
|  | 17.8695 | 0 | 17.8695 | 17.4662 | 0 | 17.4662 | 17.7873 | 0 | 17.7873 | 18.251 | 0 | 18.251 | 18.7877 | 0 | 18.7877 | 18.9281 | 0 | 18.9281 | 19.4079 | 0 | 19.4079 | 20.1199 | 0 | 20.1199 | 20.5412 | 0 | 20.5412 | 21.3391 | 0 | 21.3391 | 21.7971 | 0 | 21.7971 | 21.7971 | 0 | 21.7971 | 21.7971 | 0 | 21.7971 | 21.7971 | 0 | 21.7971 | 21.7971 | 0 | 21.7971
|  | 16.2211 | 0 | 16.2211 | 15.855 | 0 | 15.855 | 16.1465 | 0 | 16.1465 | 16.5674 | 0 | 16.5674 | 17.0546 | 0 | 17.0546 | 17.1821 | 0 | 17.1821 | 17.6176 | 0 | 17.6176 | 18.2639 | 0 | 18.2639 | 18.6464 | 0 | 18.6464 | 19.3707 | 0 | 19.3707 | 19.7864 | 0 | 19.7864 | 19.7864 | 0 | 19.7864 | 19.7864 | 0 | 19.7864 | 19.7864 | 0 | 19.7864 | 19.7864 | 0 | 19.7864
|  | 14.3822 | 0 | 14.3822 | 14.0575 | 0 | 14.0575 | 14.316 | 0 | 14.316 | 14.6892 | 0 | 14.6892 | 15.1211 | 0 | 15.1211 | 15.2341 | 0 | 15.2341 | 15.6203 | 0 | 15.6203 | 16.1933 | 0 | 16.1933 | 16.5324 | 0 | 16.5324 | 17.1746 | 0 | 17.1746 | 17.5432 | 0 | 17.5432 | 17.5432 | 0 | 17.5432 | 17.5432 | 0 | 17.5432 | 17.5432 | 0 | 17.5432 | 17.5432 | 0 | 17.5432
|  | 12.3964 | 0 | 12.3964 | 12.1166 | 0 | 12.1166 | 12.3394 | 0 | 12.3394 | 12.6611 | 0 | 12.6611 | 13.0334 | 0 | 13.0334 | 13.1308 | 0 | 13.1308 | 13.4636 | 0 | 13.4636 | 13.9575 | 0 | 13.9575 | 14.2498 | 0 | 14.2498 | 14.8034 | 0 | 14.8034 | 15.121 | 0 | 15.121 | 15.121 | 0 | 15.121 | 15.121 | 0 | 15.121 | 15.121 | 0 | 15.121 | 15.121 | 0 | 15.121
|  | 11.5948 | 0 | 11.5948 | 11.3331 | 0 | 11.3331 | 11.5414 | 0 | 11.5414 | 11.8423 | 0 | 11.8423 | 12.1905 | 0 | 12.1905 | 12.2816 | 0 | 12.2816 | 12.593 | 0 | 12.593 | 13.0549 | 0 | 13.0549 | 13.3283 | 0 | 13.3283 | 13.846 | 0 | 13.846 | 14.1432 | 0 | 14.1432 | 14.1432 | 0 | 14.1432 | 14.1432 | 0 | 14.1432 | 14.1432 | 0 | 14.1432 | 14.1432 | 0 | 14.1432
|  | 10.4332 | 0 | 10.4332 | 10.1977 | 0 | 10.1977 | 10.3852 | 0 | 10.3852 | 10.6559 | 0 | 10.6559 | 10.9692 | 0 | 10.9692 | 11.0512 | 0 | 11.0512 | 11.3314 | 0 | 11.3314 | 11.747 | 0 | 11.747 | 11.993 | 0 | 11.993 | 12.4589 | 0 | 12.4589 | 12.7263 | 0 | 12.7263 | 12.7263 | 0 | 12.7263 | 12.7263 | 0 | 12.7263 | 12.7263 | 0 | 12.7263 | 12.7263 | 0 | 12.7263
|  | 10.1251 | 0 | 10.1251 | 9.8965 | 0 | 9.8965 | 10.0785 | 0 | 10.0785 | 10.3412 | 0 | 10.3412 | 10.6453 | 0 | 10.6453 | 10.7249 | 0 | 10.7249 | 10.9967 | 0 | 10.9967 | 11.4001 | 0 | 11.4001 | 11.6389 | 0 | 11.6389 | 12.091 | 0 | 12.091 | 12.3505 | 0 | 12.3505 | 12.3505 | 0 | 12.3505 | 12.3505 | 0 | 12.3505 | 12.3505 | 0 | 12.3505 | 12.3505 | 0 | 12.3505
|  | 9.3961 | 0 | 9.3961 | 9.184 | 0 | 9.184 | 9.3528 | 0 | 9.3528 | 9.5967 | 0 | 9.5967 | 9.8788 | 0 | 9.8788 | 9.9527 | 0 | 9.9527 | 10.205 | 0 | 10.205 | 10.5793 | 0 | 10.5793 | 10.8009 | 0 | 10.8009 | 11.2204 | 0 | 11.2204 | 11.4612 | 0 | 11.4612 | 11.4612 | 0 | 11.4612 | 11.4612 | 0 | 11.4612 | 11.4612 | 0 | 11.4612 | 11.4612 | 0 | 11.4612
|  | 10.0433 | 0 | 10.0433 | 9.8167 | 0 | 9.8167 | 9.9971 | 0 | 9.9971 | 10.2577 | 0 | 10.2577 | 10.5594 | 0 | 10.5594 | 10.6383 | 0 | 10.6383 | 10.908 | 0 | 10.908 | 11.3081 | 0 | 11.3081 | 11.5449 | 0 | 11.5449 | 11.9934 | 0 | 11.9934 | 12.2508 | 0 | 12.2508 | 12.2508 | 0 | 12.2508 | 12.2508 | 0 | 12.2508 | 12.2508 | 0 | 12.2508 | 12.2508 | 0 | 12.2508
|  | 10.8503 | 0 | 10.8503 | 10.6054 | 0 | 10.6054 | 10.8004 | 0 | 10.8004 | 11.0819 | 0 | 11.0819 | 11.4078 | 0 | 11.4078 | 11.4931 | 0 | 11.4931 | 11.7844 | 0 | 11.7844 | 12.2167 | 0 | 12.2167 | 12.4725 | 0 | 12.4725 | 12.957 | 0 | 12.957 | 13.2351 | 0 | 13.2351 | 13.2351 | 0 | 13.2351 | 13.2351 | 0 | 13.2351 | 13.2351 | 0 | 13.2351 | 13.2351 | 0 | 13.2351
|  | 18.2458 | 0 | 18.2458 | 17.834 | 0 | 17.834 | 18.1618 | 0 | 18.1618 | 18.6353 | 0 | 18.6353 | 19.1833 | 0 | 19.1833 | 19.3266 | 0 | 19.3266 | 19.8166 | 0 | 19.8166 | 20.5435 | 0 | 20.5435 | 20.9737 | 0 | 20.9737 | 21.7884 | 0 | 21.7884 | 22.256 | 0 | 22.256 | 22.256 | 0 | 22.256 | 22.256 | 0 | 22.256 | 22.256 | 0 | 22.256 | 22.256 | 0 | 22.256
|  | 21.6264 | 0 | 21.6264 | 21.1382 | 0 | 21.1382 | 21.5269 | 0 | 21.5269 | 22.088 | 0 | 22.088 | 22.7375 | 0 | 22.7375 | 22.9075 | 0 | 22.9075 | 23.4882 | 0 | 23.4882 | 24.3498 | 0 | 24.3498 | 24.8598 | 0 | 24.8598 | 25.8254 | 0 | 25.8254 | 26.3796 | 0 | 26.3796 | 26.3796 | 0 | 26.3796 | 26.3796 | 0 | 26.3796 | 26.3796 | 0 | 26.3796 | 26.3796 | 0 | 26.3796
|  | 19.0906 | 0 | 19.0906 | 18.6597 | 0 | 18.6597 | 19.0028 | 0 | 19.0028 | 19.4981 | 0 | 19.4981 | 20.0715 | 0 | 20.0715 | 20.2215 | 0 | 20.2215 | 20.7341 | 0 | 20.7341 | 21.4947 | 0 | 21.4947 | 21.9449 | 0 | 21.9449 | 22.7973 | 0 | 22.7973 | 23.2865 | 0 | 23.2865 | 23.2865 | 0 | 23.2865 | 23.2865 | 0 | 23.2865 | 23.2865 | 0 | 23.2865 | 23.2865 | 0 | 23.2865
|  | 18.5333 | 0 | 18.5333 | 18.1149 | 0 | 18.1149 | 18.448 | 0 | 18.448 | 18.9289 | 0 | 18.9289 | 19.4855 | 0 | 19.4855 | 19.6311 | 0 | 19.6311 | 20.1288 | 0 | 20.1288 | 20.8672 | 0 | 20.8672 | 21.3042 | 0 | 21.3042 | 22.1317 | 0 | 22.1317 | 22.6067 | 0 | 22.6067 | 22.6067 | 0 | 22.6067 | 22.6067 | 0 | 22.6067 | 22.6067 | 0 | 22.6067 | 22.6067 | 0 | 22.6067
|  | 16.1874 | 0 | 16.1874 | 15.8221 | 0 | 15.8221 | 16.113 | 0 | 16.113 | 16.533 | 0 | 16.533 | 17.0192 | 0 | 17.0192 | 17.1464 | 0 | 17.1464 | 17.581 | 0 | 17.581 | 18.226 | 0 | 18.226 | 18.6076 | 0 | 18.6076 | 19.3304 | 0 | 19.3304 | 19.7453 | 0 | 19.7453 | 19.7453 | 0 | 19.7453 | 19.7453 | 0 | 19.7453 | 19.7453 | 0 | 19.7453 | 19.7453 | 0 | 19.7453
|  | 15.7631 | 0 | 15.7631 | 15.4073 | 0 | 15.4073 | 15.6906 | 0 | 15.6906 | 16.0996 | 0 | 16.0996 | 16.573 | 0 | 16.573 | 16.6969 | 0 | 16.6969 | 17.1202 | 0 | 17.1202 | 17.7482 | 0 | 17.7482 | 18.1199 | 0 | 18.1199 | 18.8237 | 0 | 18.8237 | 19.2277 | 0 | 19.2277 | 19.2277 | 0 | 19.2277 | 19.2277 | 0 | 19.2277 | 19.2277 | 0 | 19.2277 | 19.2277 | 0 | 19.2277
|  | 15.7655 | 0 | 15.7655 | 15.4096 | 0 | 15.4096 | 15.693 | 0 | 15.693 | 16.102 | 0 | 16.102 | 16.5755 | 0 | 16.5755 | 16.6994 | 0 | 16.6994 | 17.1227 | 0 | 17.1227 | 17.7509 | 0 | 17.7509 | 18.1226 | 0 | 18.1226 | 18.8266 | 0 | 18.8266 | 19.2306 | 0 | 19.2306 | 19.2306 | 0 | 19.2306 | 19.2306 | 0 | 19.2306 | 19.2306 | 0 | 19.2306 | 19.2306 | 0 | 19.2306
|  | 16.0209 | 0 | 16.0209 | 15.6593 | 0 | 15.6593 | 15.9472 | 0 | 15.9472 | 16.3629 | 0 | 16.3629 | 16.8441 | 0 | 16.8441 | 16.9699 | 0 | 16.9699 | 17.4001 | 0 | 17.4001 | 18.0384 | 0 | 18.0384 | 18.4162 | 0 | 18.4162 | 19.1316 | 0 | 19.1316 | 19.5421 | 0 | 19.5421 | 19.5421 | 0 | 19.5421 | 19.5421 | 0 | 19.5421 | 19.5421 | 0 | 19.5421 | 19.5421 | 0 | 19.5421
|  | 15.9237 | 0 | 15.9237 | 15.5643 | 0 | 15.5643 | 15.8505 | 0 | 15.8505 | 16.2637 | 0 | 16.2637 | 16.7419 | 0 | 16.7419 | 16.867 | 0 | 16.867 | 17.2946 | 0 | 17.2946 | 17.929 | 0 | 17.929 | 18.3045 | 0 | 18.3045 | 19.0155 | 0 | 19.0155 | 19.4236 | 0 | 19.4236 | 19.4236 | 0 | 19.4236 | 19.4236 | 0 | 19.4236 | 19.4236 | 0 | 19.4236 | 19.4236 | 0 | 19.4236
|  | 14.4428 | 0 | 14.4428 | 14.1169 | 0 | 14.1169 | 14.3764 | 0 | 14.3764 | 14.7512 | 0 | 14.7512 | 15.1849 | 0 | 15.1849 | 15.2984 | 0 | 15.2984 | 15.6862 | 0 | 15.6862 | 16.2617 | 0 | 16.2617 | 16.6022 | 0 | 16.6022 | 17.2471 | 0 | 17.2471 | 17.6172 | 0 | 17.6172 | 17.6172 | 0 | 17.6172 | 17.6172 | 0 | 17.6172 | 17.6172 | 0 | 17.6172 | 17.6172 | 0 | 17.6172
|  | 15.5522 | 0 | 15.5522 | 15.2012 | 0 | 15.2012 | 15.4807 | 0 | 15.4807 | 15.8842 | 0 | 15.8842 | 16.3513 | 0 | 16.3513 | 16.4735 | 0 | 16.4735 | 16.8911 | 0 | 16.8911 | 17.5108 | 0 | 17.5108 | 17.8775 | 0 | 17.8775 | 18.5719 | 0 | 18.5719 | 18.9705 | 0 | 18.9705 | 18.9705 | 0 | 18.9705 | 18.9705 | 0 | 18.9705 | 18.9705 | 0 | 18.9705 | 18.9705 | 0 | 18.9705
|  | 16.8428 | 0 | 16.8428 | 16.4626 | 0 | 16.4626 | 16.7653 | 0 | 16.7653 | 17.2023 | 0 | 17.2023 | 17.7082 | 0 | 17.7082 | 17.8405 | 0 | 17.8405 | 18.2928 | 0 | 18.2928 | 18.9638 | 0 | 18.9638 | 19.361 | 0 | 19.361 | 20.113 | 0 | 20.113 | 20.5447 | 0 | 20.5447 | 20.5447 | 0 | 20.5447 | 20.5447 | 0 | 20.5447 | 20.5447 | 0 | 20.5447 | 20.5447 | 0 | 20.5447
|  | 17.2313 | 0 | 17.2313 | 16.8424 | 0 | 16.8424 | 17.152 | 0 | 17.152 | 17.5991 | 0 | 17.5991 | 18.1166 | 0 | 18.1166 | 18.252 | 0 | 18.252 | 18.7147 | 0 | 18.7147 | 19.4013 | 0 | 19.4013 | 19.8076 | 0 | 19.8076 | 20.577 | 0 | 20.577 | 21.0186 | 0 | 21.0186 | 21.0186 | 0 | 21.0186 | 21.0186 | 0 | 21.0186 | 21.0186 | 0 | 21.0186 | 21.0186 | 0 | 21.0186
|  | 16.3023 | 0 | 16.3023 | 15.9343 | 0 | 15.9343 | 16.2273 | 0 | 16.2273 | 16.6503 | 0 | 16.6503 | 17.1399 | 0 | 17.1399 | 17.268 | 0 | 17.268 | 17.7057 | 0 | 17.7057 | 18.3553 | 0 | 18.3553 | 18.7396 | 0 | 18.7396 | 19.4676 | 0 | 19.4676 | 19.8854 | 0 | 19.8854 | 19.8854 | 0 | 19.8854 | 19.8854 | 0 | 19.8854 | 19.8854 | 0 | 19.8854 | 19.8854 | 0 | 19.8854
|  | 17.7044 | 0 | 17.7044 | 17.3048 | 0 | 17.3048 | 17.6229 | 0 | 17.6229 | 18.0823 | 0 | 18.0823 | 18.614 | 0 | 18.614 | 18.7532 | 0 | 18.7532 | 19.2286 | 0 | 19.2286 | 19.9339 | 0 | 19.9339 | 20.3514 | 0 | 20.3514 | 21.1419 | 0 | 21.1419 | 21.5956 | 0 | 21.5956 | 21.5956 | 0 | 21.5956 | 21.5956 | 0 | 21.5956 | 21.5956 | 0 | 21.5956 | 21.5956 | 0 | 21.5956
|  | 17.0561 | 0 | 17.0561 | 16.6712 | 0 | 16.6712 | 16.9777 | 0 | 16.9777 | 17.4202 | 0 | 17.4202 | 17.9325 | 0 | 17.9325 | 18.0665 | 0 | 18.0665 | 18.5245 | 0 | 18.5245 | 19.204 | 0 | 19.204 | 19.6062 | 0 | 19.6062 | 20.3678 | 0 | 20.3678 | 20.8049 | 0 | 20.8049 | 20.8049 | 0 | 20.8049 | 20.8049 | 0 | 20.8049 | 20.8049 | 0 | 20.8049 | 20.8049 | 0 | 20.8049
|  | 16.5634 | 0 | 16.5634 | 16.1896 | 0 | 16.1896 | 16.4872 | 0 | 16.4872 | 16.917 | 0 | 16.917 | 17.4144 | 0 | 17.4144 | 17.5446 | 0 | 17.5446 | 17.9894 | 0 | 17.9894 | 18.6493 | 0 | 18.6493 | 19.0398 | 0 | 19.0398 | 19.7794 | 0 | 19.7794 | 20.2039 | 0 | 20.2039 | 20.2039 | 0 | 20.2039 | 20.2039 | 0 | 20.2039 | 20.2039 | 0 | 20.2039 | 20.2039 | 0 | 20.2039
|  | 15.7088 | 0 | 15.7088 | 15.3543 | 0 | 15.3543 | 15.6365 | 0 | 15.6365 | 16.0442 | 0 | 16.0442 | 16.5159 | 0 | 16.5159 | 16.6394 | 0 | 16.6394 | 17.0612 | 0 | 17.0612 | 17.6871 | 0 | 17.6871 | 18.0575 | 0 | 18.0575 | 18.7589 | 0 | 18.7589 | 19.1615 | 0 | 19.1615 | 19.1615 | 0 | 19.1615 | 19.1615 | 0 | 19.1615 | 19.1615 | 0 | 19.1615 | 19.1615 | 0 | 19.1615
|  | 15.5614 | 0 | 15.5614 | 15.2102 | 0 | 15.2102 | 15.4898 | 0 | 15.4898 | 15.8936 | 0 | 15.8936 | 16.3609 | 0 | 16.3609 | 16.4832 | 0 | 16.4832 | 16.9011 | 0 | 16.9011 | 17.5211 | 0 | 17.5211 | 17.888 | 0 | 17.888 | 18.5828 | 0 | 18.5828 | 18.9816 | 0 | 18.9816 | 18.9816 | 0 | 18.9816 | 18.9816 | 0 | 18.9816 | 18.9816 | 0 | 18.9816 | 18.9816 | 0 | 18.9816
|  | 13.7946 | 0 | 13.7946 | 13.4832 | 0 | 13.4832 | 13.7311 | 0 | 13.7311 | 14.0891 | 0 | 14.0891 | 14.5034 | 0 | 14.5034 | 14.6118 | 0 | 14.6118 | 14.9822 | 0 | 14.9822 | 15.5318 | 0 | 15.5318 | 15.857 | 0 | 15.857 | 16.473 | 0 | 16.473 | 16.8265 | 0 | 16.8265 | 16.8265 | 0 | 16.8265 | 16.8265 | 0 | 16.8265 | 16.8265 | 0 | 16.8265 | 16.8265 | 0 | 16.8265
|  | 12.1073 | 0 | 12.1073 | 11.834 | 0 | 11.834 | 12.0516 | 0 | 12.0516 | 12.3657 | 0 | 12.3657 | 12.7293 | 0 | 12.7293 | 12.8245 | 0 | 12.8245 | 13.1496 | 0 | 13.1496 | 13.632 | 0 | 13.632 | 13.9174 | 0 | 13.9174 | 14.458 | 0 | 14.458 | 14.7683 | 0 | 14.7683 | 14.7683 | 0 | 14.7683 | 14.7683 | 0 | 14.7683 | 14.7683 | 0 | 14.7683 | 14.7683 | 0 | 14.7683
|  | 11.0733 | 0 | 11.0733 | 10.8233 | 0 | 10.8233 | 11.0223 | 0 | 11.0223 | 11.3097 | 0 | 11.3097 | 11.6422 | 0 | 11.6422 | 11.7292 | 0 | 11.7292 | 12.0266 | 0 | 12.0266 | 12.4678 | 0 | 12.4678 | 12.7288 | 0 | 12.7288 | 13.2233 | 0 | 13.2233 | 13.5071 | 0 | 13.5071 | 13.5071 | 0 | 13.5071 | 13.5071 | 0 | 13.5071 | 13.5071 | 0 | 13.5071 | 13.5071 | 0 | 13.5071
|  | 11.4671 | 0 | 11.4671 | 11.2083 | 0 | 11.2083 | 11.4144 | 0 | 11.4144 | 11.7119 | 0 | 11.7119 | 12.0563 | 0 | 12.0563 | 12.1464 | 0 | 12.1464 | 12.4543 | 0 | 12.4543 | 12.9112 | 0 | 12.9112 | 13.1816 | 0 | 13.1816 | 13.6936 | 0 | 13.6936 | 13.9875 | 0 | 13.9875 | 13.9875 | 0 | 13.9875 | 13.9875 | 0 | 13.9875 | 13.9875 | 0 | 13.9875 | 13.9875 | 0 | 13.9875
|  | 11.3019 | 0 | 11.3019 | 11.0468 | 0 | 11.0468 | 11.2499 | 0 | 11.2499 | 11.5431 | 0 | 11.5431 | 11.8826 | 0 | 11.8826 | 11.9714 | 0 | 11.9714 | 12.2749 | 0 | 12.2749 | 12.7252 | 0 | 12.7252 | 12.9916 | 0 | 12.9916 | 13.4963 | 0 | 13.4963 | 13.7859 | 0 | 13.7859 | 13.7859 | 0 | 13.7859 | 13.7859 | 0 | 13.7859 | 13.7859 | 0 | 13.7859 | 13.7859 | 0 | 13.7859
|  | 11.9749 | 0 | 11.9749 | 11.7046 | 0 | 11.7046 | 11.9198 | 0 | 11.9198 | 12.2305 | 0 | 12.2305 | 12.5901 | 0 | 12.5901 | 12.6843 | 0 | 12.6843 | 13.0058 | 0 | 13.0058 | 13.4829 | 0 | 13.4829 | 13.7653 | 0 | 13.7653 | 14.3 | 0 | 14.3 | 14.6068 | 0 | 14.6068 | 14.6068 | 0 | 14.6068 | 14.6068 | 0 | 14.6068 | 14.6068 | 0 | 14.6068 | 14.6068 | 0 | 14.6068
|  | 14.5678 | 0 | 14.5678 | 14.239 | 0 | 14.239 | 14.5007 | 0 | 14.5007 | 14.8788 | 0 | 14.8788 | 15.3163 | 0 | 15.3163 | 15.4307 | 0 | 15.4307 | 15.8219 | 0 | 15.8219 | 16.4023 | 0 | 16.4023 | 16.7458 | 0 | 16.7458 | 17.3963 | 0 | 17.3963 | 17.7696 | 0 | 17.7696 | 17.7696 | 0 | 17.7696 | 17.7696 | 0 | 17.7696 | 17.7696 | 0 | 17.7696 | 17.7696 | 0 | 17.7696
|  | 15.3546 | 0 | 15.3546 | 15.008 | 0 | 15.008 | 15.2839 | 0 | 15.2839 | 15.6823 | 0 | 15.6823 | 16.1435 | 0 | 16.1435 | 16.2641 | 0 | 16.2641 | 16.6764 | 0 | 16.6764 | 17.2882 | 0 | 17.2882 | 17.6502 | 0 | 17.6502 | 18.3358 | 0 | 18.3358 | 18.7293 | 0 | 18.7293 | 18.7293 | 0 | 18.7293 | 18.7293 | 0 | 18.7293 | 18.7293 | 0 | 18.7293 | 18.7293 | 0 | 18.7293
|  | 16.1726 | 0 | 16.1726 | 15.8076 | 0 | 15.8076 | 16.0982 | 0 | 16.0982 | 16.5179 | 0 | 16.5179 | 17.0036 | 0 | 17.0036 | 17.1307 | 0 | 17.1307 | 17.5649 | 0 | 17.5649 | 18.2093 | 0 | 18.2093 | 18.5906 | 0 | 18.5906 | 19.3127 | 0 | 19.3127 | 19.7272 | 0 | 19.7272 | 19.7272 | 0 | 19.7272 | 19.7272 | 0 | 19.7272 | 19.7272 | 0 | 19.7272 | 19.7272 | 0 | 19.7272
|  | 15.2073 | 0 | 15.2073 | 14.8641 | 0 | 14.8641 | 15.1373 | 0 | 15.1373 | 15.5319 | 0 | 15.5319 | 15.9887 | 0 | 15.9887 | 16.1082 | 0 | 16.1082 | 16.5165 | 0 | 16.5165 | 17.1224 | 0 | 17.1224 | 17.481 | 0 | 17.481 | 18.16 | 0 | 18.16 | 18.5497 | 0 | 18.5497 | 18.5497 | 0 | 18.5497 | 18.5497 | 0 | 18.5497 | 18.5497 | 0 | 18.5497 | 18.5497 | 0 | 18.5497
|  | 15.8633 | 0 | 15.8633 | 15.5053 | 0 | 15.5053 | 15.7903 | 0 | 15.7903 | 16.202 | 0 | 16.202 | 16.6784 | 0 | 16.6784 | 16.803 | 0 | 16.803 | 17.229 | 0 | 17.229 | 17.861 | 0 | 17.861 | 18.2351 | 0 | 18.2351 | 18.9434 | 0 | 18.9434 | 19.3499 | 0 | 19.3499 | 19.3499 | 0 | 19.3499 | 19.3499 | 0 | 19.3499 | 19.3499 | 0 | 19.3499 | 19.3499 | 0 | 19.3499
|  | 16.6748 | 0 | 16.6748 | 16.2985 | 0 | 16.2985 | 16.5981 | 0 | 16.5981 | 17.0308 | 0 | 17.0308 | 17.5316 | 0 | 17.5316 | 17.6626 | 0 | 17.6626 | 18.1104 | 0 | 18.1104 | 18.7747 | 0 | 18.7747 | 19.1679 | 0 | 19.1679 | 19.9125 | 0 | 19.9125 | 20.3398 | 0 | 20.3398 | 20.3398 | 0 | 20.3398 | 20.3398 | 0 | 20.3398 | 20.3398 | 0 | 20.3398 | 20.3398 | 0 | 20.3398
|  | 18.3828 | 0 | 18.3828 | 17.9679 | 0 | 17.9679 | 18.2982 | 0 | 18.2982 | 18.7752 | 0 | 18.7752 | 19.3273 | 0 | 19.3273 | 19.4718 | 0 | 19.4718 | 19.9654 | 0 | 19.9654 | 20.6978 | 0 | 20.6978 | 21.1312 | 0 | 21.1312 | 21.952 | 0 | 21.952 | 22.4231 | 0 | 22.4231 | 22.4231 | 0 | 22.4231 | 22.4231 | 0 | 22.4231 | 22.4231 | 0 | 22.4231 | 22.4231 | 0 | 22.4231
|  | 18.6023 | 0 | 18.6023 | 18.1824 | 0 | 18.1824 | 18.5167 | 0 | 18.5167 | 18.9994 | 0 | 18.9994 | 19.5581 | 0 | 19.5581 | 19.7043 | 0 | 19.7043 | 20.2038 | 0 | 20.2038 | 20.9449 | 0 | 20.9449 | 21.3835 | 0 | 21.3835 | 22.2142 | 0 | 22.2142 | 22.6909 | 0 | 22.6909 | 22.6909 | 0 | 22.6909 | 22.6909 | 0 | 22.6909 | 22.6909 | 0 | 22.6909 | 22.6909 | 0 | 22.6909
|  | 20.9276 | 0 | 20.9276 | 20.4552 | 0 | 20.4552 | 20.8313 | 0 | 20.8313 | 21.3743 | 0 | 21.3743 | 22.0028 | 0 | 22.0028 | 22.1673 | 0 | 22.1673 | 22.7292 | 0 | 22.7292 | 23.563 | 0 | 23.563 | 24.0565 | 0 | 24.0565 | 24.9909 | 0 | 24.9909 | 25.5272 | 0 | 25.5272 | 25.5272 | 0 | 25.5272 | 25.5272 | 0 | 25.5272 | 25.5272 | 0 | 25.5272 | 25.5272 | 0 | 25.5272
|  | 20.698 | 0 | 20.698 | 20.2309 | 0 | 20.2309 | 20.6028 | 0 | 20.6028 | 21.1399 | 0 | 21.1399 | 21.7615 | 0 | 21.7615 | 21.9241 | 0 | 21.9241 | 22.4799 | 0 | 22.4799 | 23.3046 | 0 | 23.3046 | 23.7926 | 0 | 23.7926 | 24.7168 | 0 | 24.7168 | 25.2472 | 0 | 25.2472 | 25.2472 | 0 | 25.2472 | 25.2472 | 0 | 25.2472 | 25.2472 | 0 | 25.2472 | 25.2472 | 0 | 25.2472
|  | 21.0612 | 0 | 21.0612 | 20.5858 | 0 | 20.5858 | 20.9643 | 0 | 20.9643 | 21.5108 | 0 | 21.5108 | 22.1433 | 0 | 22.1433 | 22.3088 | 0 | 22.3088 | 22.8743 | 0 | 22.8743 | 23.7135 | 0 | 23.7135 | 24.2101 | 0 | 24.2101 | 25.1505 | 0 | 25.1505 | 25.6902 | 0 | 25.6902 | 25.6902 | 0 | 25.6902 | 25.6902 | 0 | 25.6902 | 25.6902 | 0 | 25.6902 | 25.6902 | 0 | 25.6902
|  | 20.5847 | 0 | 20.5847 | 20.1201 | 0 | 20.1201 | 20.49 | 0 | 20.49 | 21.0241 | 0 | 21.0241 | 21.6423 | 0 | 21.6423 | 21.8041 | 0 | 21.8041 | 22.3568 | 0 | 22.3568 | 23.177 | 0 | 23.177 | 23.6623 | 0 | 23.6623 | 24.5815 | 0 | 24.5815 | 25.109 | 0 | 25.109 | 25.109 | 0 | 25.109 | 25.109 | 0 | 25.109 | 25.109 | 0 | 25.109 | 25.109 | 0 | 25.109
|  | 19.0404 | 0 | 19.0404 | 18.6107 | 0 | 18.6107 | 18.9528 | 0 | 18.9528 | 19.4469 | 0 | 19.4469 | 20.0187 | 0 | 20.0187 | 20.1683 | 0 | 20.1683 | 20.6796 | 0 | 20.6796 | 21.4382 | 0 | 21.4382 | 21.8872 | 0 | 21.8872 | 22.7374 | 0 | 22.7374 | 23.2253 | 0 | 23.2253 | 23.2253 | 0 | 23.2253 | 23.2253 | 0 | 23.2253 | 23.2253 | 0 | 23.2253 | 23.2253 | 0 | 23.2253
|  | 18.4808 | 0 | 18.4808 | 18.0636 | 0 | 18.0636 | 18.3957 | 0 | 18.3957 | 18.8753 | 0 | 18.8753 | 19.4303 | 0 | 19.4303 | 19.5755 | 0 | 19.5755 | 20.0718 | 0 | 20.0718 | 20.8081 | 0 | 20.8081 | 21.2438 | 0 | 21.2438 | 22.069 | 0 | 22.069 | 22.5426 | 0 | 22.5426 | 22.5426 | 0 | 22.5426 | 22.5426 | 0 | 22.5426 | 22.5426 | 0 | 22.5426 | 22.5426 | 0 | 22.5426
|  | 16.9723 | 0 | 16.9723 | 16.5892 | 0 | 16.5892 | 16.8942 | 0 | 16.8942 | 17.3346 | 0 | 17.3346 | 17.8443 | 0 | 17.8443 | 17.9777 | 0 | 17.9777 | 18.4334 | 0 | 18.4334 | 19.1096 | 0 | 19.1096 | 19.5098 | 0 | 19.5098 | 20.2676 | 0 | 20.2676 | 20.7026 | 0 | 20.7026 | 20.7026 | 0 | 20.7026 | 20.7026 | 0 | 20.7026 | 20.7026 | 0 | 20.7026 | 20.7026 | 0 | 20.7026
|  | 16.8927 | 0 | 16.8927 | 16.5115 | 0 | 16.5115 | 16.815 | 0 | 16.815 | 17.2534 | 0 | 17.2534 | 17.7607 | 0 | 17.7607 | 17.8934 | 0 | 17.8934 | 18.347 | 0 | 18.347 | 19.0201 | 0 | 19.0201 | 19.4184 | 0 | 19.4184 | 20.1727 | 0 | 20.1727 | 20.6056 | 0 | 20.6056 | 20.6056 | 0 | 20.6056 | 20.6056 | 0 | 20.6056 | 20.6056 | 0 | 20.6056 | 20.6056 | 0 | 20.6056
|  | 16.0945 | 0 | 16.0945 | 15.7313 | 0 | 15.7313 | 16.0205 | 0 | 16.0205 | 16.4381 | 0 | 16.4381 | 16.9215 | 0 | 16.9215 | 17.0479 | 0 | 17.0479 | 17.4801 | 0 | 17.4801 | 18.1213 | 0 | 18.1213 | 18.5008 | 0 | 18.5008 | 19.2195 | 0 | 19.2195 | 19.6319 | 0 | 19.6319 | 19.6319 | 0 | 19.6319 | 19.6319 | 0 | 19.6319 | 19.6319 | 0 | 19.6319 | 19.6319 | 0 | 19.6319
|  | 16.0801 | 0 | 16.0801 | 15.7172 | 0 | 15.7172 | 16.0061 | 0 | 16.0061 | 16.4234 | 0 | 16.4234 | 16.9063 | 0 | 16.9063 | 17.0327 | 0 | 17.0327 | 17.4645 | 0 | 17.4645 | 18.1051 | 0 | 18.1051 | 18.4843 | 0 | 18.4843 | 19.2023 | 0 | 19.2023 | 19.6144 | 0 | 19.6144 | 19.6144 | 0 | 19.6144 | 19.6144 | 0 | 19.6144 | 19.6144 | 0 | 19.6144 | 19.6144 | 0 | 19.6144
|  | 14.2648 | 0 | 14.2648 | 13.9428 | 0 | 13.9428 | 14.1991 | 0 | 14.1991 | 14.5693 | 0 | 14.5693 | 14.9977 | 0 | 14.9977 | 15.1098 | 0 | 15.1098 | 15.4928 | 0 | 15.4928 | 16.0611 | 0 | 16.0611 | 16.3975 | 0 | 16.3975 | 17.0344 | 0 | 17.0344 | 17.4 | 0 | 17.4 | 17.4 | 0 | 17.4 | 17.4 | 0 | 17.4 | 17.4 | 0 | 17.4 | 17.4 | 0 | 17.4
|  | 12.8101 | 0 | 12.8101 | 12.521 | 0 | 12.521 | 12.7512 | 0 | 12.7512 | 13.0836 | 0 | 13.0836 | 13.4683 | 0 | 13.4683 | 13.5689 | 0 | 13.5689 | 13.9129 | 0 | 13.9129 | 14.4233 | 0 | 14.4233 | 14.7253 | 0 | 14.7253 | 15.2973 | 0 | 15.2973 | 15.6256 | 0 | 15.6256 | 15.6256 | 0 | 15.6256 | 15.6256 | 0 | 15.6256 | 15.6256 | 0 | 15.6256 | 15.6256 | 0 | 15.6256
|  | 11.7665 | 0 | 11.7665 | 11.5009 | 0 | 11.5009 | 11.7123 | 0 | 11.7123 | 12.0176 | 0 | 12.0176 | 12.371 | 0 | 12.371 | 12.4635 | 0 | 12.4635 | 12.7794 | 0 | 12.7794 | 13.2482 | 0 | 13.2482 | 13.5257 | 0 | 13.5257 | 14.0511 | 0 | 14.0511 | 14.3526 | 0 | 14.3526 | 14.3526 | 0 | 14.3526 | 14.3526 | 0 | 14.3526 | 14.3526 | 0 | 14.3526 | 14.3526 | 0 | 14.3526
|  | 11.3104 | 0 | 11.3104 | 11.0551 | 0 | 11.0551 | 11.2584 | 0 | 11.2584 | 11.5519 | 0 | 11.5519 | 11.8915 | 0 | 11.8915 | 11.9804 | 0 | 11.9804 | 12.2841 | 0 | 12.2841 | 12.7348 | 0 | 12.7348 | 13.0014 | 0 | 13.0014 | 13.5065 | 0 | 13.5065 | 13.7963 | 0 | 13.7963 | 13.7963 | 0 | 13.7963 | 13.7963 | 0 | 13.7963 | 13.7963 | 0 | 13.7963 | 13.7963 | 0 | 13.7963
|  | 11.2064 | 0 | 11.2064 | 10.9534 | 0 | 10.9534 | 11.1548 | 0 | 11.1548 | 11.4456 | 0 | 11.4456 | 11.7822 | 0 | 11.7822 | 11.8702 | 0 | 11.8702 | 12.1711 | 0 | 12.1711 | 12.6176 | 0 | 12.6176 | 12.8819 | 0 | 12.8819 | 13.3822 | 0 | 13.3822 | 13.6694 | 0 | 13.6694 | 13.6694 | 0 | 13.6694 | 13.6694 | 0 | 13.6694 | 13.6694 | 0 | 13.6694 | 13.6694 | 0 | 13.6694
|  | 11.3643 | 0 | 11.3643 | 11.1077 | 0 | 11.1077 | 11.312 | 0 | 11.312 | 11.6068 | 0 | 11.6068 | 11.9481 | 0 | 11.9481 | 12.0375 | 0 | 12.0375 | 12.3426 | 0 | 12.3426 | 12.7954 | 0 | 12.7954 | 13.0633 | 0 | 13.0633 | 13.5708 | 0 | 13.5708 | 13.862 | 0 | 13.862 | 13.862 | 0 | 13.862 | 13.862 | 0 | 13.862 | 13.862 | 0 | 13.862 | 13.862 | 0 | 13.862
|  | 13.6301 | 0 | 13.6301 | 13.3224 | 0 | 13.3224 | 13.5673 | 0 | 13.5673 | 13.921 | 0 | 13.921 | 14.3304 | 0 | 14.3304 | 14.4375 | 0 | 14.4375 | 14.8035 | 0 | 14.8035 | 15.3465 | 0 | 15.3465 | 15.6679 | 0 | 15.6679 | 16.2765 | 0 | 16.2765 | 16.6258 | 0 | 16.6258 | 16.6258 | 0 | 16.6258 | 16.6258 | 0 | 16.6258 | 16.6258 | 0 | 16.6258 | 16.6258 | 0 | 16.6258
|  | 15.002 | 0 | 15.002 | 14.6634 | 0 | 14.6634 | 14.933 | 0 | 14.933 | 15.3223 | 0 | 15.3223 | 15.7728 | 0 | 15.7728 | 15.8907 | 0 | 15.8907 | 16.2935 | 0 | 16.2935 | 16.8912 | 0 | 16.8912 | 17.245 | 0 | 17.245 | 17.9148 | 0 | 17.9148 | 18.2993 | 0 | 18.2993 | 18.2993 | 0 | 18.2993 | 18.2993 | 0 | 18.2993 | 18.2993 | 0 | 18.2993 | 18.2993 | 0 | 18.2993
|  | 15.671 | 0 | 15.671 | 15.3173 | 0 | 15.3173 | 15.5989 | 0 | 15.5989 | 16.0056 | 0 | 16.0056 | 16.4762 | 0 | 16.4762 | 16.5994 | 0 | 16.5994 | 17.0202 | 0 | 17.0202 | 17.6445 | 0 | 17.6445 | 18.014 | 0 | 18.014 | 18.7138 | 0 | 18.7138 | 19.1154 | 0 | 19.1154 | 19.1154 | 0 | 19.1154 | 19.1154 | 0 | 19.1154 | 19.1154 | 0 | 19.1154 | 19.1154 | 0 | 19.1154
|  | 15.5818 | 0 | 15.5818 | 15.2301 | 0 | 15.2301 | 15.5102 | 0 | 15.5102 | 15.9145 | 0 | 15.9145 | 16.3824 | 0 | 16.3824 | 16.5049 | 0 | 16.5049 | 16.9233 | 0 | 16.9233 | 17.5441 | 0 | 17.5441 | 17.9115 | 0 | 17.9115 | 18.6072 | 0 | 18.6072 | 19.0066 | 0 | 19.0066 | 19.0066 | 0 | 19.0066 | 19.0066 | 0 | 19.0066 | 19.0066 | 0 | 19.0066 | 19.0066 | 0 | 19.0066
|  | 15.4815 | 0 | 15.4815 | 15.1321 | 0 | 15.1321 | 15.4103 | 0 | 15.4103 | 15.812 | 0 | 15.812 | 16.277 | 0 | 16.277 | 16.3986 | 0 | 16.3986 | 16.8143 | 0 | 16.8143 | 17.4312 | 0 | 17.4312 | 17.7962 | 0 | 17.7962 | 18.4875 | 0 | 18.4875 | 18.8842 | 0 | 18.8842 | 18.8842 | 0 | 18.8842 | 18.8842 | 0 | 18.8842 | 18.8842 | 0 | 18.8842 | 18.8842 | 0 | 18.8842
|  | 14.831 | 0 | 14.831 | 14.4963 | 0 | 14.4963 | 14.7628 | 0 | 14.7628 | 15.1476 | 0 | 15.1476 | 15.593 | 0 | 15.593 | 15.7096 | 0 | 15.7096 | 16.1078 | 0 | 16.1078 | 16.6987 | 0 | 16.6987 | 17.0484 | 0 | 17.0484 | 17.7106 | 0 | 17.7106 | 18.0907 | 0 | 18.0907 | 18.0907 | 0 | 18.0907 | 18.0907 | 0 | 18.0907 | 18.0907 | 0 | 18.0907 | 18.0907 | 0 | 18.0907
|  | 15.0724 | 0 | 15.0724 | 14.7322 | 0 | 14.7322 | 15.003 | 0 | 15.003 | 15.3941 | 0 | 15.3941 | 15.8468 | 0 | 15.8468 | 15.9652 | 0 | 15.9652 | 16.37 | 0 | 16.37 | 16.9705 | 0 | 16.9705 | 17.3259 | 0 | 17.3259 | 17.9989 | 0 | 17.9989 | 18.3851 | 0 | 18.3851 | 18.3851 | 0 | 18.3851 | 18.3851 | 0 | 18.3851 | 18.3851 | 0 | 18.3851 | 18.3851 | 0 | 18.3851
|  | 15.1091 | 0 | 15.1091 | 14.7681 | 0 | 14.7681 | 15.0396 | 0 | 15.0396 | 15.4317 | 0 | 15.4317 | 15.8854 | 0 | 15.8854 | 16.0042 | 0 | 16.0042 | 16.4099 | 0 | 16.4099 | 17.0119 | 0 | 17.0119 | 17.3681 | 0 | 17.3681 | 18.0428 | 0 | 18.0428 | 18.43 | 0 | 18.43 | 18.43 | 0 | 18.43 | 18.43 | 0 | 18.43 | 18.43 | 0 | 18.43 | 18.43 | 0 | 18.43
|  | 15.7599 | 0 | 15.7599 | 15.4042 | 0 | 15.4042 | 15.6874 | 0 | 15.6874 | 16.0964 | 0 | 16.0964 | 16.5697 | 0 | 16.5697 | 16.6935 | 0 | 16.6935 | 17.1167 | 0 | 17.1167 | 17.7446 | 0 | 17.7446 | 18.1162 | 0 | 18.1162 | 18.8199 | 0 | 18.8199 | 19.2238 | 0 | 19.2238 | 19.2238 | 0 | 19.2238 | 19.2238 | 0 | 19.2238 | 19.2238 | 0 | 19.2238 | 19.2238 | 0 | 19.2238
|  | 16.9057 | 0 | 16.9057 | 16.5241 | 0 | 16.5241 | 16.8279 | 0 | 16.8279 | 17.2666 | 0 | 17.2666 | 17.7743 | 0 | 17.7743 | 17.9072 | 0 | 17.9072 | 18.3611 | 0 | 18.3611 | 19.0347 | 0 | 19.0347 | 19.4333 | 0 | 19.4333 | 20.1882 | 0 | 20.1882 | 20.6214 | 0 | 20.6214 | 20.6214 | 0 | 20.6214 | 20.6214 | 0 | 20.6214 | 20.6214 | 0 | 20.6214 | 20.6214 | 0 | 20.6214
|  | 18.8305 | 0 | 18.8305 | 18.4054 | 0 | 18.4054 | 18.7438 | 0 | 18.7438 | 19.2324 | 0 | 19.2324 | 19.798 | 0 | 19.798 | 19.946 | 0 | 19.946 | 20.4516 | 0 | 20.4516 | 21.2018 | 0 | 21.2018 | 21.6458 | 0 | 21.6458 | 22.4866 | 0 | 22.4866 | 22.9692 | 0 | 22.9692 | 22.9692 | 0 | 22.9692 | 22.9692 | 0 | 22.9692 | 22.9692 | 0 | 22.9692 | 22.9692 | 0 | 22.9692
|  | 18.1916 | 0 | 18.1916 | 17.781 | 0 | 17.781 | 18.1079 | 0 | 18.1079 | 18.5799 | 0 | 18.5799 | 19.1263 | 0 | 19.1263 | 19.2692 | 0 | 19.2692 | 19.7577 | 0 | 19.7577 | 20.4825 | 0 | 20.4825 | 20.9114 | 0 | 20.9114 | 21.7237 | 0 | 21.7237 | 22.1899 | 0 | 22.1899 | 22.1899 | 0 | 22.1899 | 22.1899 | 0 | 22.1899 | 22.1899 | 0 | 22.1899 | 22.1899 | 0 | 22.1899
|  | 18.3311 | 0 | 18.3311 | 17.9173 | 0 | 17.9173 | 18.2467 | 0 | 18.2467 | 18.7224 | 0 | 18.7224 | 19.2729 | 0 | 19.2729 | 19.417 | 0 | 19.417 | 19.9092 | 0 | 19.9092 | 20.6395 | 0 | 20.6395 | 21.0718 | 0 | 21.0718 | 21.8903 | 0 | 21.8903 | 22.36 | 0 | 22.36 | 22.36 | 0 | 22.36 | 22.36 | 0 | 22.36 | 22.36 | 0 | 22.36 | 22.36 | 0 | 22.36
|  | 19.9585 | 0 | 19.9585 | 19.508 | 0 | 19.508 | 19.8667 | 0 | 19.8667 | 20.3845 | 0 | 20.3845 | 20.984 | 0 | 20.984 | 21.1408 | 0 | 21.1408 | 21.6767 | 0 | 21.6767 | 22.4719 | 0 | 22.4719 | 22.9425 | 0 | 22.9425 | 23.8337 | 0 | 23.8337 | 24.3452 | 0 | 24.3452 | 24.3452 | 0 | 24.3452 | 24.3452 | 0 | 24.3452 | 24.3452 | 0 | 24.3452 | 24.3452 | 0 | 24.3452
|  | 18.187 | 0 | 18.187 | 17.7765 | 0 | 17.7765 | 18.1033 | 0 | 18.1033 | 18.5752 | 0 | 18.5752 | 19.1214 | 0 | 19.1214 | 19.2643 | 0 | 19.2643 | 19.7527 | 0 | 19.7527 | 20.4773 | 0 | 20.4773 | 20.9061 | 0 | 20.9061 | 21.7182 | 0 | 21.7182 | 22.1843 | 0 | 22.1843 | 22.1843 | 0 | 22.1843 | 22.1843 | 0 | 22.1843 | 22.1843 | 0 | 22.1843 | 22.1843 | 0 | 22.1843
|  | 15.2466 | 0 | 15.2466 | 14.9024 | 0 | 14.9024 | 15.1764 | 0 | 15.1764 | 15.572 | 0 | 15.572 | 16.0299 | 0 | 16.0299 | 16.1497 | 0 | 16.1497 | 16.5591 | 0 | 16.5591 | 17.1666 | 0 | 17.1666 | 17.5261 | 0 | 17.5261 | 18.2069 | 0 | 18.2069 | 18.5976 | 0 | 18.5976 | 18.5976 | 0 | 18.5976 | 18.5976 | 0 | 18.5976 | 18.5976 | 0 | 18.5976 | 18.5976 | 0 | 18.5976
|  | 14.6256 | 0 | 14.6256 | 14.2955 | 0 | 14.2955 | 14.5583 | 0 | 14.5583 | 14.9379 | 0 | 14.9379 | 15.3771 | 0 | 15.3771 | 15.492 | 0 | 15.492 | 15.8848 | 0 | 15.8848 | 16.4675 | 0 | 16.4675 | 16.8123 | 0 | 16.8123 | 17.4654 | 0 | 17.4654 | 17.8402 | 0 | 17.8402 | 17.8402 | 0 | 17.8402 | 17.8402 | 0 | 17.8402 | 17.8402 | 0 | 17.8402 | 17.8402 | 0 | 17.8402
|  | 15.1637 | 0 | 15.1637 | 14.8214 | 0 | 14.8214 | 15.0939 | 0 | 15.0939 | 15.4874 | 0 | 15.4874 | 15.9428 | 0 | 15.9428 | 16.062 | 0 | 16.062 | 16.4691 | 0 | 16.4691 | 17.0733 | 0 | 17.0733 | 17.4308 | 0 | 17.4308 | 18.1079 | 0 | 18.1079 | 18.4965 | 0 | 18.4965 | 18.4965 | 0 | 18.4965 | 18.4965 | 0 | 18.4965 | 18.4965 | 0 | 18.4965 | 18.4965 | 0 | 18.4965
|  | 13.7052 | 0 | 13.7052 | 13.3959 | 0 | 13.3959 | 13.6422 | 0 | 13.6422 | 13.9978 | 0 | 13.9978 | 14.4094 | 0 | 14.4094 | 14.5171 | 0 | 14.5171 | 14.8851 | 0 | 14.8851 | 15.4311 | 0 | 15.4311 | 15.7543 | 0 | 15.7543 | 16.3663 | 0 | 16.3663 | 16.7175 | 0 | 16.7175 | 16.7175 | 0 | 16.7175 | 16.7175 | 0 | 16.7175 | 16.7175 | 0 | 16.7175 | 16.7175 | 0 | 16.7175
|  | 12.8857 | 0 | 12.8857 | 12.5949 | 0 | 12.5949 | 12.8265 | 0 | 12.8265 | 13.1608 | 0 | 13.1608 | 13.5478 | 0 | 13.5478 | 13.6491 | 0 | 13.6491 | 13.9951 | 0 | 13.9951 | 14.5085 | 0 | 14.5085 | 14.8123 | 0 | 14.8123 | 15.3877 | 0 | 15.3877 | 15.7179 | 0 | 15.7179 | 15.7179 | 0 | 15.7179 | 15.7179 | 0 | 15.7179 | 15.7179 | 0 | 15.7179 | 15.7179 | 0 | 15.7179
|  | 11.408 | 0 | 11.408 | 11.1505 | 0 | 11.1505 | 11.3555 | 0 | 11.3555 | 11.6516 | 0 | 11.6516 | 11.9942 | 0 | 11.9942 | 12.0838 | 0 | 12.0838 | 12.3901 | 0 | 12.3901 | 12.8447 | 0 | 12.8447 | 13.1137 | 0 | 13.1137 | 13.623 | 0 | 13.623 | 13.9154 | 0 | 13.9154 | 13.9154 | 0 | 13.9154 | 13.9154 | 0 | 13.9154 | 13.9154 | 0 | 13.9154 | 13.9154 | 0 | 13.9154
|  | 12.16 | 0 | 12.16 | 11.8856 | 0 | 11.8856 | 12.1041 | 0 | 12.1041 | 12.4196 | 0 | 12.4196 | 12.7848 | 0 | 12.7848 | 12.8804 | 0 | 12.8804 | 13.2069 | 0 | 13.2069 | 13.6914 | 0 | 13.6914 | 13.9781 | 0 | 13.9781 | 14.5211 | 0 | 14.5211 | 14.8327 | 0 | 14.8327 | 14.8327 | 0 | 14.8327 | 14.8327 | 0 | 14.8327 | 14.8327 | 0 | 14.8327 | 14.8327 | 0 | 14.8327
|  | 14.1123 | 0 | 14.1123 | 13.7938 | 0 | 13.7938 | 14.0474 | 0 | 14.0474 | 14.4136 | 0 | 14.4136 | 14.8374 | 0 | 14.8374 | 14.9483 | 0 | 14.9483 | 15.3272 | 0 | 15.3272 | 15.8895 | 0 | 15.8895 | 16.2222 | 0 | 16.2222 | 16.8524 | 0 | 16.8524 | 17.214 | 0 | 17.214 | 17.214 | 0 | 17.214 | 17.214 | 0 | 17.214 | 17.214 | 0 | 17.214 | 17.214 | 0 | 17.214
|  | 15.2728 | 0 | 15.2728 | 14.9281 | 0 | 14.9281 | 15.2026 | 0 | 15.2026 | 15.5989 | 0 | 15.5989 | 16.0575 | 0 | 16.0575 | 16.1776 | 0 | 16.1776 | 16.5877 | 0 | 16.5877 | 17.1962 | 0 | 17.1962 | 17.5563 | 0 | 17.5563 | 18.2382 | 0 | 18.2382 | 18.6296 | 0 | 18.6296 | 18.6296 | 0 | 18.6296 | 18.6296 | 0 | 18.6296 | 18.6296 | 0 | 18.6296 | 18.6296 | 0 | 18.6296
|  | 17.8024 | 0 | 17.8024 | 17.4006 | 0 | 17.4006 | 17.7205 | 0 | 17.7205 | 18.1825 | 0 | 18.1825 | 18.7171 | 0 | 18.7171 | 18.857 | 0 | 18.857 | 19.3351 | 0 | 19.3351 | 20.0443 | 0 | 20.0443 | 20.4641 | 0 | 20.4641 | 21.259 | 0 | 21.259 | 21.7152 | 0 | 21.7152 | 21.7152 | 0 | 21.7152 | 21.7152 | 0 | 21.7152 | 21.7152 | 0 | 21.7152 | 21.7152 | 0 | 21.7152
|  | 14.4708 | 0 | 14.4708 | 14.1442 | 0 | 14.1442 | 14.4042 | 0 | 14.4042 | 14.7797 | 0 | 14.7797 | 15.2143 | 0 | 15.2143 | 15.328 | 0 | 15.328 | 15.7166 | 0 | 15.7166 | 16.2931 | 0 | 16.2931 | 16.6344 | 0 | 16.6344 | 17.2805 | 0 | 17.2805 | 17.6513 | 0 | 17.6513 | 17.6513 | 0 | 17.6513 | 17.6513 | 0 | 17.6513 | 17.6513 | 0 | 17.6513 | 17.6513 | 0 | 17.6513
|  | 14.1799 | 0 | 14.1799 | 13.8598 | 0 | 13.8598 | 14.1147 | 0 | 14.1147 | 14.4826 | 0 | 14.4826 | 14.9085 | 0 | 14.9085 | 15.0199 | 0 | 15.0199 | 15.4007 | 0 | 15.4007 | 15.9656 | 0 | 15.9656 | 16.2999 | 0 | 16.2999 | 16.9331 | 0 | 16.9331 | 17.2965 | 0 | 17.2965 | 17.2965 | 0 | 17.2965 | 17.2965 | 0 | 17.2965 | 17.2965 | 0 | 17.2965 | 17.2965 | 0 | 17.2965
|  | 13.1825 | 0 | 13.1825 | 12.885 | 0 | 12.885 | 13.1219 | 0 | 13.1219 | 13.464 | 0 | 13.464 | 13.8599 | 0 | 13.8599 | 13.9635 | 0 | 13.9635 | 14.3174 | 0 | 14.3174 | 14.8426 | 0 | 14.8426 | 15.1535 | 0 | 15.1535 | 15.7421 | 0 | 15.7421 | 16.0799 | 0 | 16.0799 | 16.0799 | 0 | 16.0799 | 16.0799 | 0 | 16.0799 | 16.0799 | 0 | 16.0799 | 16.0799 | 0 | 16.0799
|  | 12.5448 | 0 | 12.5448 | 12.2617 | 0 | 12.2617 | 12.4871 | 0 | 12.4871 | 12.8126 | 0 | 12.8126 | 13.1894 | 0 | 13.1894 | 13.288 | 0 | 13.288 | 13.6248 | 0 | 13.6248 | 14.1246 | 0 | 14.1246 | 14.4204 | 0 | 14.4204 | 14.9806 | 0 | 14.9806 | 15.3021 | 0 | 15.3021 | 15.3021 | 0 | 15.3021 | 15.3021 | 0 | 15.3021 | 15.3021 | 0 | 15.3021 | 15.3021 | 0 | 15.3021
|  | 12.0014 | 0 | 12.0014 | 11.7305 | 0 | 11.7305 | 11.9462 | 0 | 11.9462 | 12.2576 | 0 | 12.2576 | 12.6181 | 0 | 12.6181 | 12.7124 | 0 | 12.7124 | 13.0346 | 0 | 13.0346 | 13.5128 | 0 | 13.5128 | 13.7958 | 0 | 13.7958 | 14.3316 | 0 | 14.3316 | 14.6392 | 0 | 14.6392 | 14.6392 | 0 | 14.6392 | 14.6392 | 0 | 14.6392 | 14.6392 | 0 | 14.6392 | 14.6392 | 0 | 14.6392
|  | 12.5319 | 0 | 12.5319 | 12.249 | 0 | 12.249 | 12.4742 | 0 | 12.4742 | 12.7994 | 0 | 12.7994 | 13.1758 | 0 | 13.1758 | 13.2743 | 0 | 13.2743 | 13.6108 | 0 | 13.6108 | 14.1101 | 0 | 14.1101 | 14.4055 | 0 | 14.4055 | 14.9651 | 0 | 14.9651 | 15.2863 | 0 | 15.2863 | 15.2863 | 0 | 15.2863 | 15.2863 | 0 | 15.2863 | 15.2863 | 0 | 15.2863 | 15.2863 | 0 | 15.2863
|  | 13.3836 | 0 | 13.3836 | 13.0815 | 0 | 13.0815 | 13.322 | 0 | 13.322 | 13.6693 | 0 | 13.6693 | 14.0713 | 0 | 14.0713 | 14.1764 | 0 | 14.1764 | 14.5358 | 0 | 14.5358 | 15.0691 | 0 | 15.0691 | 15.3846 | 0 | 15.3846 | 15.9822 | 0 | 15.9822 | 16.3252 | 0 | 16.3252 | 16.3252 | 0 | 16.3252 | 16.3252 | 0 | 16.3252 | 16.3252 | 0 | 16.3252 | 16.3252 | 0 | 16.3252
|  | 15.1369 | 0 | 15.1369 | 14.7953 | 0 | 14.7953 | 15.0673 | 0 | 15.0673 | 15.4601 | 0 | 15.4601 | 15.9147 | 0 | 15.9147 | 16.0336 | 0 | 16.0336 | 16.4401 | 0 | 16.4401 | 17.0432 | 0 | 17.0432 | 17.4001 | 0 | 17.4001 | 18.076 | 0 | 18.076 | 18.4639 | 0 | 18.4639 | 18.4639 | 0 | 18.4639 | 18.4639 | 0 | 18.4639 | 18.4639 | 0 | 18.4639 | 18.4639 | 0 | 18.4639
|  | 16.0469 | 0 | 16.0469 | 15.6847 | 0 | 15.6847 | 15.9731 | 0 | 15.9731 | 16.3895 | 0 | 16.3895 | 16.8714 | 0 | 16.8714 | 16.9975 | 0 | 16.9975 | 17.4284 | 0 | 17.4284 | 18.0677 | 0 | 18.0677 | 18.4461 | 0 | 18.4461 | 19.1626 | 0 | 19.1626 | 19.5739 | 0 | 19.5739 | 19.5739 | 0 | 19.5739 | 19.5739 | 0 | 19.5739 | 19.5739 | 0 | 19.5739 | 19.5739 | 0 | 19.5739
|  | 17.7761 | 0 | 17.7761 | 17.3749 | 0 | 17.3749 | 17.6943 | 0 | 17.6943 | 18.1556 | 0 | 18.1556 | 18.6895 | 0 | 18.6895 | 18.8292 | 0 | 18.8292 | 19.3065 | 0 | 19.3065 | 20.0147 | 0 | 20.0147 | 20.4339 | 0 | 20.4339 | 21.2276 | 0 | 21.2276 | 21.6831 | 0 | 21.6831 | 21.6831 | 0 | 21.6831 | 21.6831 | 0 | 21.6831 | 21.6831 | 0 | 21.6831 | 21.6831 | 0 | 21.6831
|  | 18.0371 | 0 | 18.0371 | 17.63 | 0 | 17.63 | 17.9541 | 0 | 17.9541 | 18.4222 | 0 | 18.4222 | 18.9639 | 0 | 18.9639 | 19.1056 | 0 | 19.1056 | 19.5899 | 0 | 19.5899 | 20.3086 | 0 | 20.3086 | 20.7339 | 0 | 20.7339 | 21.5392 | 0 | 21.5392 | 22.0015 | 0 | 22.0015 | 22.0015 | 0 | 22.0015 | 22.0015 | 0 | 22.0015 | 22.0015 | 0 | 22.0015 | 22.0015 | 0 | 22.0015
|  | 17.3751 | 0 | 17.3751 | 16.9829 | 0 | 16.9829 | 17.2952 | 0 | 17.2952 | 17.746 | 0 | 17.746 | 18.2679 | 0 | 18.2679 | 18.4044 | 0 | 18.4044 | 18.8709 | 0 | 18.8709 | 19.5632 | 0 | 19.5632 | 19.9729 | 0 | 19.9729 | 20.7487 | 0 | 20.7487 | 21.194 | 0 | 21.194 | 21.194 | 0 | 21.194 | 21.194 | 0 | 21.194 | 21.194 | 0 | 21.194 | 21.194 | 0 | 21.194
|  | 18.02 | 0 | 18.02 | 17.6133 | 0 | 17.6133 | 17.9371 | 0 | 17.9371 | 18.4047 | 0 | 18.4047 | 18.9459 | 0 | 18.9459 | 19.0875 | 0 | 19.0875 | 19.5714 | 0 | 19.5714 | 20.2893 | 0 | 20.2893 | 20.7142 | 0 | 20.7142 | 21.5189 | 0 | 21.5189 | 21.9807 | 0 | 21.9807 | 21.9807 | 0 | 21.9807 | 21.9807 | 0 | 21.9807 | 21.9807 | 0 | 21.9807 | 21.9807 | 0 | 21.9807
|  | 16.1912 | 0 | 16.1912 | 15.8257 | 0 | 15.8257 | 16.1167 | 0 | 16.1167 | 16.5368 | 0 | 16.5368 | 17.0231 | 0 | 17.0231 | 17.1503 | 0 | 17.1503 | 17.5851 | 0 | 17.5851 | 18.2302 | 0 | 18.2302 | 18.612 | 0 | 18.612 | 19.3349 | 0 | 19.3349 | 19.7499 | 0 | 19.7499 | 19.7499 | 0 | 19.7499 | 19.7499 | 0 | 19.7499 | 19.7499 | 0 | 19.7499 | 19.7499 | 0 | 19.7499
|  | 14.3446 | 0 | 14.3446 | 14.0208 | 0 | 14.0208 | 14.2786 | 0 | 14.2786 | 14.6508 | 0 | 14.6508 | 15.0816 | 0 | 15.0816 | 15.1944 | 0 | 15.1944 | 15.5795 | 0 | 15.5795 | 16.151 | 0 | 16.151 | 16.4893 | 0 | 16.4893 | 17.1298 | 0 | 17.1298 | 17.4974 | 0 | 17.4974 | 17.4974 | 0 | 17.4974 | 17.4974 | 0 | 17.4974 | 17.4974 | 0 | 17.4974 | 17.4974 | 0 | 17.4974
|  | 12.1743 | 0 | 12.1743 | 11.8995 | 0 | 11.8995 | 12.1182 | 0 | 12.1182 | 12.4341 | 0 | 12.4341 | 12.7998 | 0 | 12.7998 | 12.8954 | 0 | 12.8954 | 13.2223 | 0 | 13.2223 | 13.7074 | 0 | 13.7074 | 13.9944 | 0 | 13.9944 | 14.538 | 0 | 14.538 | 14.85 | 0 | 14.85 | 14.85 | 0 | 14.85 | 14.85 | 0 | 14.85 | 14.85 | 0 | 14.85 | 14.85 | 0 | 14.85
|  | 11.4273 | 0 | 11.4273 | 11.1694 | 0 | 11.1694 | 11.3747 | 0 | 11.3747 | 11.6713 | 0 | 11.6713 | 12.0144 | 0 | 12.0144 | 12.1042 | 0 | 12.1042 | 12.4111 | 0 | 12.4111 | 12.8664 | 0 | 12.8664 | 13.1358 | 0 | 13.1358 | 13.6461 | 0 | 13.6461 | 13.9389 | 0 | 13.9389 | 13.9389 | 0 | 13.9389 | 13.9389 | 0 | 13.9389 | 13.9389 | 0 | 13.9389 | 13.9389 | 0 | 13.9389
|  | 10.2338 | 0 | 10.2338 | 10.0028 | 0 | 10.0028 | 10.1867 | 0 | 10.1867 | 10.4522 | 0 | 10.4522 | 10.7596 | 0 | 10.7596 | 10.84 | 0 | 10.84 | 11.1148 | 0 | 11.1148 | 11.5225 | 0 | 11.5225 | 11.7638 | 0 | 11.7638 | 12.2208 | 0 | 12.2208 | 12.4831 | 0 | 12.4831 | 12.4831 | 0 | 12.4831 | 12.4831 | 0 | 12.4831 | 12.4831 | 0 | 12.4831 | 12.4831 | 0 | 12.4831
|  | 10.0949 | 0 | 10.0949 | 9.867 | 0 | 9.867 | 10.0484 | 0 | 10.0484 | 10.3104 | 0 | 10.3104 | 10.6135 | 0 | 10.6135 | 10.6929 | 0 | 10.6929 | 10.9639 | 0 | 10.9639 | 11.3661 | 0 | 11.3661 | 11.6041 | 0 | 11.6041 | 12.0549 | 0 | 12.0549 | 12.3136 | 0 | 12.3136 | 12.3136 | 0 | 12.3136 | 12.3136 | 0 | 12.3136 | 12.3136 | 0 | 12.3136 | 12.3136 | 0 | 12.3136
|  | 9.4381 | 0 | 9.4381 | 9.2251 | 0 | 9.2251 | 9.3947 | 0 | 9.3947 | 9.6396 | 0 | 9.6396 | 9.923 | 0 | 9.923 | 9.9972 | 0 | 9.9972 | 10.2506 | 0 | 10.2506 | 10.6267 | 0 | 10.6267 | 10.8492 | 0 | 10.8492 | 11.2706 | 0 | 11.2706 | 11.5125 | 0 | 11.5125 | 11.5125 | 0 | 11.5125 | 11.5125 | 0 | 11.5125 | 11.5125 | 0 | 11.5125 | 11.5125 | 0 | 11.5125
|  | 9.9593 | 0 | 9.9593 | 9.7345 | 0 | 9.7345 | 9.9135 | 0 | 9.9135 | 10.1719 | 0 | 10.1719 | 10.471 | 0 | 10.471 | 10.5493 | 0 | 10.5493 | 10.8167 | 0 | 10.8167 | 11.2135 | 0 | 11.2135 | 11.4483 | 0 | 11.4483 | 11.893 | 0 | 11.893 | 12.1483 | 0 | 12.1483 | 12.1483 | 0 | 12.1483 | 12.1483 | 0 | 12.1483 | 12.1483 | 0 | 12.1483 | 12.1483 | 0 | 12.1483
|  | 10.9391 | 0 | 10.9391 | 10.6922 | 0 | 10.6922 | 10.8888 | 0 | 10.8888 | 11.1726 | 0 | 11.1726 | 11.5012 | 0 | 11.5012 | 11.5871 | 0 | 11.5871 | 11.8809 | 0 | 11.8809 | 12.3167 | 0 | 12.3167 | 12.5746 | 0 | 12.5746 | 13.0631 | 0 | 13.0631 | 13.3434 | 0 | 13.3434 | 13.3434 | 0 | 13.3434 | 13.3434 | 0 | 13.3434 | 13.3434 | 0 | 13.3434 | 13.3434 | 0 | 13.3434
|  | 12.7604 | 0 | 12.7604 | 12.4724 | 0 | 12.4724 | 12.7017 | 0 | 12.7017 | 13.0328 | 0 | 13.0328 | 13.416 | 0 | 13.416 | 13.5163 | 0 | 13.5163 | 13.8589 | 0 | 13.8589 | 14.3673 | 0 | 14.3673 | 14.6682 | 0 | 14.6682 | 15.238 | 0 | 15.238 | 15.565 | 0 | 15.565 | 15.565 | 0 | 15.565 | 15.565 | 0 | 15.565 | 15.565 | 0 | 15.565 | 15.565 | 0 | 15.565
|  | 15.4575 | 0 | 15.4575 | 15.1086 | 0 | 15.1086 | 15.3864 | 0 | 15.3864 | 15.7875 | 0 | 15.7875 | 16.2518 | 0 | 16.2518 | 16.3732 | 0 | 16.3732 | 16.7883 | 0 | 16.7883 | 17.4041 | 0 | 17.4041 | 17.7686 | 0 | 17.7686 | 18.4588 | 0 | 18.4588 | 18.855 | 0 | 18.855 | 18.855 | 0 | 18.855 | 18.855 | 0 | 18.855 | 18.855 | 0 | 18.855 | 18.855 | 0 | 18.855
|  | 15.0488 | 0 | 15.0488 | 14.7091 | 0 | 14.7091 | 14.9795 | 0 | 14.9795 | 15.37 | 0 | 15.37 | 15.822 | 0 | 15.822 | 15.9402 | 0 | 15.9402 | 16.3443 | 0 | 16.3443 | 16.9439 | 0 | 16.9439 | 17.2987 | 0 | 17.2987 | 17.9707 | 0 | 17.9707 | 18.3563 | 0 | 18.3563 | 18.3563 | 0 | 18.3563 | 18.3563 | 0 | 18.3563 | 18.3563 | 0 | 18.3563 | 18.3563 | 0 | 18.3563
|  | 14.7239 | 0 | 14.7239 | 14.3915 | 0 | 14.3915 | 14.6561 | 0 | 14.6561 | 15.0382 | 0 | 15.0382 | 15.4804 | 0 | 15.4804 | 15.5961 | 0 | 15.5961 | 15.9915 | 0 | 15.9915 | 16.5781 | 0 | 16.5781 | 16.9253 | 0 | 16.9253 | 17.5827 | 0 | 17.5827 | 17.96 | 0 | 17.96 | 17.96 | 0 | 17.96 | 17.96 | 0 | 17.96 | 17.96 | 0 | 17.96 | 17.96 | 0 | 17.96
|  | 14.5265 | 0 | 14.5265 | 14.1986 | 0 | 14.1986 | 14.4596 | 0 | 14.4596 | 14.8366 | 0 | 14.8366 | 15.2728 | 0 | 15.2728 | 15.387 | 0 | 15.387 | 15.7771 | 0 | 15.7771 | 16.3558 | 0 | 16.3558 | 16.6983 | 0 | 16.6983 | 17.347 | 0 | 17.347 | 17.7192 | 0 | 17.7192 | 17.7192 | 0 | 17.7192 | 17.7192 | 0 | 17.7192 | 17.7192 | 0 | 17.7192 | 17.7192 | 0 | 17.7192
|  | 14.3982 | 0 | 14.3982 | 14.0732 | 0 | 14.0732 | 14.332 | 0 | 14.332 | 14.7056 | 0 | 14.7056 | 15.138 | 0 | 15.138 | 15.2512 | 0 | 15.2512 | 15.6378 | 0 | 15.6378 | 16.2114 | 0 | 16.2114 | 16.5509 | 0 | 16.5509 | 17.1938 | 0 | 17.1938 | 17.5628 | 0 | 17.5628 | 17.5628 | 0 | 17.5628 | 17.5628 | 0 | 17.5628 | 17.5628 | 0 | 17.5628 | 17.5628 | 0 | 17.5628
|  | 13.5097 | 0 | 13.5097 | 13.2048 | 0 | 13.2048 | 13.4475 | 0 | 13.4475 | 13.7981 | 0 | 13.7981 | 14.2038 | 0 | 14.2038 | 14.31 | 0 | 14.31 | 14.6728 | 0 | 14.6728 | 15.211 | 0 | 15.211 | 15.5295 | 0 | 15.5295 | 16.1328 | 0 | 16.1328 | 16.479 | 0 | 16.479 | 16.479 | 0 | 16.479 | 16.479 | 0 | 16.479 | 16.479 | 0 | 16.479 | 16.479 | 0 | 16.479
|  | 14.1485 | 0 | 14.1485 | 13.8291 | 0 | 13.8291 | 14.0834 | 0 | 14.0834 | 14.4505 | 0 | 14.4505 | 14.8754 | 0 | 14.8754 | 14.9866 | 0 | 14.9866 | 15.3665 | 0 | 15.3665 | 15.9302 | 0 | 15.9302 | 16.2638 | 0 | 16.2638 | 16.8956 | 0 | 16.8956 | 17.2582 | 0 | 17.2582 | 17.2582 | 0 | 17.2582 | 17.2582 | 0 | 17.2582 | 17.2582 | 0 | 17.2582 | 17.2582 | 0 | 17.2582
|  | 14.3123 | 0 | 14.3123 | 13.9892 | 0 | 13.9892 | 14.2464 | 0 | 14.2464 | 14.6178 | 0 | 14.6178 | 15.0476 | 0 | 15.0476 | 15.1601 | 0 | 15.1601 | 15.5444 | 0 | 15.5444 | 16.1146 | 0 | 16.1146 | 16.4521 | 0 | 16.4521 | 17.0912 | 0 | 17.0912 | 17.458 | 0 | 17.458 | 17.458 | 0 | 17.458 | 17.458 | 0 | 17.458 | 17.458 | 0 | 17.458 | 17.458 | 0 | 17.458
|  | 15.0753 | 0 | 15.0753 | 14.735 | 0 | 14.735 | 15.0059 | 0 | 15.0059 | 15.3971 | 0 | 15.3971 | 15.8499 | 0 | 15.8499 | 15.9683 | 0 | 15.9683 | 16.3731 | 0 | 16.3731 | 16.9738 | 0 | 16.9738 | 17.3292 | 0 | 17.3292 | 18.0024 | 0 | 18.0024 | 18.3887 | 0 | 18.3887 | 18.3887 | 0 | 18.3887 | 18.3887 | 0 | 18.3887 | 18.3887 | 0 | 18.3887 | 18.3887 | 0 | 18.3887
|  | 16.0708 | 0 | 16.0708 | 15.708 | 0 | 15.708 | 15.9968 | 0 | 15.9968 | 16.4138 | 0 | 16.4138 | 16.8965 | 0 | 16.8965 | 17.0228 | 0 | 17.0228 | 17.4543 | 0 | 17.4543 | 18.0946 | 0 | 18.0946 | 18.4735 | 0 | 18.4735 | 19.1911 | 0 | 19.1911 | 19.603 | 0 | 19.603 | 19.603 | 0 | 19.603 | 19.603 | 0 | 19.603 | 19.603 | 0 | 19.603 | 19.603 | 0 | 19.603
|  | 18.1611 | 0 | 18.1611 | 17.7511 | 0 | 17.7511 | 18.0775 | 0 | 18.0775 | 18.5487 | 0 | 18.5487 | 19.0942 | 0 | 19.0942 | 19.2369 | 0 | 19.2369 | 19.7245 | 0 | 19.7245 | 20.4481 | 0 | 20.4481 | 20.8763 | 0 | 20.8763 | 21.6873 | 0 | 21.6873 | 22.1527 | 0 | 22.1527 | 22.1527 | 0 | 22.1527 | 22.1527 | 0 | 22.1527 | 22.1527 | 0 | 22.1527 | 22.1527 | 0 | 22.1527
|  | 17.7212 | 0 | 17.7212 | 17.3213 | 0 | 17.3213 | 17.6397 | 0 | 17.6397 | 18.0995 | 0 | 18.0995 | 18.6318 | 0 | 18.6318 | 18.771 | 0 | 18.771 | 19.2469 | 0 | 19.2469 | 19.9529 | 0 | 19.9529 | 20.3708 | 0 | 20.3708 | 21.162 | 0 | 21.162 | 21.6162 | 0 | 21.6162 | 21.6162 | 0 | 21.6162 | 21.6162 | 0 | 21.6162 | 21.6162 | 0 | 21.6162 | 21.6162 | 0 | 21.6162
|  | 17.2339 | 0 | 17.2339 | 16.8449 | 0 | 16.8449 | 17.1546 | 0 | 17.1546 | 17.6018 | 0 | 17.6018 | 18.1194 | 0 | 18.1194 | 18.2548 | 0 | 18.2548 | 18.7176 | 0 | 18.7176 | 19.4042 | 0 | 19.4042 | 19.8106 | 0 | 19.8106 | 20.5801 | 0 | 20.5801 | 21.0218 | 0 | 21.0218 | 21.0218 | 0 | 21.0218 | 21.0218 | 0 | 21.0218 | 21.0218 | 0 | 21.0218 | 21.0218 | 0 | 21.0218
|  | 18.0823 | 0 | 18.0823 | 17.6742 | 0 | 17.6742 | 17.9991 | 0 | 17.9991 | 18.4683 | 0 | 18.4683 | 19.0114 | 0 | 19.0114 | 19.1535 | 0 | 19.1535 | 19.639 | 0 | 19.639 | 20.3595 | 0 | 20.3595 | 20.7858 | 0 | 20.7858 | 21.5932 | 0 | 21.5932 | 22.0566 | 0 | 22.0566 | 22.0566 | 0 | 22.0566 | 22.0566 | 0 | 22.0566 | 22.0566 | 0 | 22.0566 | 22.0566 | 0 | 22.0566
|  | 16.4963 | 0 | 16.4963 | 16.124 | 0 | 16.124 | 16.4204 | 0 | 16.4204 | 16.8484 | 0 | 16.8484 | 17.3439 | 0 | 17.3439 | 17.4735 | 0 | 17.4735 | 17.9165 | 0 | 17.9165 | 18.5737 | 0 | 18.5737 | 18.9627 | 0 | 18.9627 | 19.6993 | 0 | 19.6993 | 20.122 | 0 | 20.122 | 20.122 | 0 | 20.122 | 20.122 | 0 | 20.122 | 20.122 | 0 | 20.122 | 20.122 | 0 | 20.122
|  | 14.352 | 0 | 14.352 | 14.0281 | 0 | 14.0281 | 14.286 | 0 | 14.286 | 14.6584 | 0 | 14.6584 | 15.0894 | 0 | 15.0894 | 15.2022 | 0 | 15.2022 | 15.5876 | 0 | 15.5876 | 16.1594 | 0 | 16.1594 | 16.4978 | 0 | 16.4978 | 17.1386 | 0 | 17.1386 | 17.5064 | 0 | 17.5064 | 17.5064 | 0 | 17.5064 | 17.5064 | 0 | 17.5064 | 17.5064 | 0 | 17.5064 | 17.5064 | 0 | 17.5064
|  | 11.8591 | 0 | 11.8591 | 11.5914 | 0 | 11.5914 | 11.8045 | 0 | 11.8045 | 12.1122 | 0 | 12.1122 | 12.4684 | 0 | 12.4684 | 12.5616 | 0 | 12.5616 | 12.88 | 0 | 12.88 | 13.3525 | 0 | 13.3525 | 13.6321 | 0 | 13.6321 | 14.1616 | 0 | 14.1616 | 14.4656 | 0 | 14.4656 | 14.4656 | 0 | 14.4656 | 14.4656 | 0 | 14.4656 | 14.4656 | 0 | 14.4656 | 14.4656 | 0 | 14.4656
|  | 11.6698 | 0 | 11.6698 | 11.4064 | 0 | 11.4064 | 11.6161 | 0 | 11.6161 | 11.9189 | 0 | 11.9189 | 12.2694 | 0 | 12.2694 | 12.3611 | 0 | 12.3611 | 12.6744 | 0 | 12.6744 | 13.1394 | 0 | 13.1394 | 13.4145 | 0 | 13.4145 | 13.9356 | 0 | 13.9356 | 14.2347 | 0 | 14.2347 | 14.2347 | 0 | 14.2347 | 14.2347 | 0 | 14.2347 | 14.2347 | 0 | 14.2347 | 14.2347 | 0 | 14.2347
|  | 10.2647 | 0 | 10.2647 | 10.033 | 0 | 10.033 | 10.2175 | 0 | 10.2175 | 10.4838 | 0 | 10.4838 | 10.7921 | 0 | 10.7921 | 10.8728 | 0 | 10.8728 | 11.1484 | 0 | 11.1484 | 11.5574 | 0 | 11.5574 | 11.7994 | 0 | 11.7994 | 12.2577 | 0 | 12.2577 | 12.5208 | 0 | 12.5208 | 12.5208 | 0 | 12.5208 | 12.5208 | 0 | 12.5208 | 12.5208 | 0 | 12.5208 | 12.5208 | 0 | 12.5208
|  | 9.8617 | 0 | 9.8617 | 9.6391 | 0 | 9.6391 | 9.8163 | 0 | 9.8163 | 10.0722 | 0 | 10.0722 | 10.3684 | 0 | 10.3684 | 10.4458 | 0 | 10.4458 | 10.7107 | 0 | 10.7107 | 11.1036 | 0 | 11.1036 | 11.3361 | 0 | 11.3361 | 11.7764 | 0 | 11.7764 | 12.0292 | 0 | 12.0292 | 12.0292 | 0 | 12.0292 | 12.0292 | 0 | 12.0292 | 12.0292 | 0 | 12.0292 | 12.0292 | 0 | 12.0292
|  | 9.1957 | 0 | 9.1957 | 8.9882 | 0 | 8.9882 | 9.1534 | 0 | 9.1534 | 9.392 | 0 | 9.392 | 9.6682 | 0 | 9.6682 | 9.7405 | 0 | 9.7405 | 9.9874 | 0 | 9.9874 | 10.3538 | 0 | 10.3538 | 10.5706 | 0 | 10.5706 | 10.9812 | 0 | 10.9812 | 11.2169 | 0 | 11.2169 | 11.2169 | 0 | 11.2169 | 11.2169 | 0 | 11.2169 | 11.2169 | 0 | 11.2169 | 11.2169 | 0 | 11.2169
|  | 9.7773 | 0 | 9.7773 | 9.5566 | 0 | 9.5566 | 9.7323 | 0 | 9.7323 | 9.986 | 0 | 9.986 | 10.2797 | 0 | 10.2797 | 10.3565 | 0 | 10.3565 | 10.619 | 0 | 10.619 | 11.0086 | 0 | 11.0086 | 11.2391 | 0 | 11.2391 | 11.6757 | 0 | 11.6757 | 11.9262 | 0 | 11.9262 | 11.9262 | 0 | 11.9262 | 11.9262 | 0 | 11.9262 | 11.9262 | 0 | 11.9262 | 11.9262 | 0 | 11.9262
|  | 10.7489 | 0 | 10.7489 | 10.5063 | 0 | 10.5063 | 10.6995 | 0 | 10.6995 | 10.9784 | 0 | 10.9784 | 11.3012 | 0 | 11.3012 | 11.3857 | 0 | 11.3857 | 11.6743 | 0 | 11.6743 | 12.1026 | 0 | 12.1026 | 12.356 | 0 | 12.356 | 12.836 | 0 | 12.836 | 13.1114 | 0 | 13.1114 | 13.1114 | 0 | 13.1114 | 13.1114 | 0 | 13.1114 | 13.1114 | 0 | 13.1114 | 13.1114 | 0 | 13.1114
|  | 12.2734 | 0 | 12.2734 | 11.9963 | 0 | 11.9963 | 12.2169 | 0 | 12.2169 | 12.5354 | 0 | 12.5354 | 12.904 | 0 | 12.904 | 13.0004 | 0 | 13.0004 | 13.33 | 0 | 13.33 | 13.819 | 0 | 13.819 | 14.1084 | 0 | 14.1084 | 14.6564 | 0 | 14.6564 | 14.9709 | 0 | 14.9709 | 14.9709 | 0 | 14.9709 | 14.9709 | 0 | 14.9709 | 14.9709 | 0 | 14.9709 | 14.9709 | 0 | 14.9709
|  | 15.0108 | 0 | 15.0108 | 14.672 | 0 | 14.672 | 14.9417 | 0 | 14.9417 | 15.3312 | 0 | 15.3312 | 15.782 | 0 | 15.782 | 15.9 | 0 | 15.9 | 16.3031 | 0 | 16.3031 | 16.9011 | 0 | 16.9011 | 17.2551 | 0 | 17.2551 | 17.9253 | 0 | 17.9253 | 18.31 | 0 | 18.31 | 18.31 | 0 | 18.31 | 18.31 | 0 | 18.31 | 18.31 | 0 | 18.31 | 18.31 | 0 | 18.31
|  | 13.7337 | 0 | 13.7337 | 13.4237 | 0 | 13.4237 | 13.6705 | 0 | 13.6705 | 14.0268 | 0 | 14.0268 | 14.4393 | 0 | 14.4393 | 14.5472 | 0 | 14.5472 | 14.916 | 0 | 14.916 | 15.4632 | 0 | 15.4632 | 15.787 | 0 | 15.787 | 16.4002 | 0 | 16.4002 | 16.7522 | 0 | 16.7522 | 16.7522 | 0 | 16.7522 | 16.7522 | 0 | 16.7522 | 16.7522 | 0 | 16.7522 | 16.7522 | 0 | 16.7522
|  | 13.2071 | 0 | 13.2071 | 12.909 | 0 | 12.909 | 13.1464 | 0 | 13.1464 | 13.4891 | 0 | 13.4891 | 13.8857 | 0 | 13.8857 | 13.9895 | 0 | 13.9895 | 14.3441 | 0 | 14.3441 | 14.8703 | 0 | 14.8703 | 15.1818 | 0 | 15.1818 | 15.7715 | 0 | 15.7715 | 16.1099 | 0 | 16.1099 | 16.1099 | 0 | 16.1099 | 16.1099 | 0 | 16.1099 | 16.1099 | 0 | 16.1099 | 16.1099 | 0 | 16.1099
|  | 12.9788 | 0 | 12.9788 | 12.6858 | 0 | 12.6858 | 12.9191 | 0 | 12.9191 | 13.2559 | 0 | 13.2559 | 13.6456 | 0 | 13.6456 | 13.7476 | 0 | 13.7476 | 14.0961 | 0 | 14.0961 | 14.6132 | 0 | 14.6132 | 14.9193 | 0 | 14.9193 | 15.4988 | 0 | 15.4988 | 15.8314 | 0 | 15.8314 | 15.8314 | 0 | 15.8314 | 15.8314 | 0 | 15.8314 | 15.8314 | 0 | 15.8314 | 15.8314 | 0 | 15.8314
|  | 14.0403 | 0 | 14.0403 | 13.7234 | 0 | 13.7234 | 13.9757 | 0 | 13.9757 | 14.34 | 0 | 14.34 | 14.7617 | 0 | 14.7617 | 14.872 | 0 | 14.872 | 15.249 | 0 | 15.249 | 15.8084 | 0 | 15.8084 | 16.1395 | 0 | 16.1395 | 16.7664 | 0 | 16.7664 | 17.1262 | 0 | 17.1262 | 17.1262 | 0 | 17.1262 | 17.1262 | 0 | 17.1262 | 17.1262 | 0 | 17.1262 | 17.1262 | 0 | 17.1262
|  | 14.5962 | 0 | 14.5962 | 14.2668 | 0 | 14.2668 | 14.5291 | 0 | 14.5291 | 14.9078 | 0 | 14.9078 | 15.3462 | 0 | 15.3462 | 15.4609 | 0 | 15.4609 | 15.8528 | 0 | 15.8528 | 16.4344 | 0 | 16.4344 | 16.7785 | 0 | 16.7785 | 17.4303 | 0 | 17.4303 | 17.8044 | 0 | 17.8044 | 17.8044 | 0 | 17.8044 | 17.8044 | 0 | 17.8044 | 17.8044 | 0 | 17.8044 | 17.8044 | 0 | 17.8044
|  | 15.5064 | 0 | 15.5064 | 15.1564 | 0 | 15.1564 | 15.435 | 0 | 15.435 | 15.8374 | 0 | 15.8374 | 16.3031 | 0 | 16.3031 | 16.4249 | 0 | 16.4249 | 16.8413 | 0 | 16.8413 | 17.4591 | 0 | 17.4591 | 17.8247 | 0 | 17.8247 | 18.5171 | 0 | 18.5171 | 18.9145 | 0 | 18.9145 | 18.9145 | 0 | 18.9145 | 18.9145 | 0 | 18.9145 | 18.9145 | 0 | 18.9145 | 18.9145 | 0 | 18.9145
|  | 16.7746 | 0 | 16.7746 | 16.396 | 0 | 16.396 | 16.6974 | 0 | 16.6974 | 17.1327 | 0 | 17.1327 | 17.6365 | 0 | 17.6365 | 17.7683 | 0 | 17.7683 | 18.2188 | 0 | 18.2188 | 18.8871 | 0 | 18.8871 | 19.2826 | 0 | 19.2826 | 20.0316 | 0 | 20.0316 | 20.4615 | 0 | 20.4615 | 20.4615 | 0 | 20.4615 | 20.4615 | 0 | 20.4615 | 20.4615 | 0 | 20.4615 | 20.4615 | 0 | 20.4615
|  | 18.3583 | 0 | 18.3583 | 17.9439 | 0 | 17.9439 | 18.2738 | 0 | 18.2738 | 18.7502 | 0 | 18.7502 | 19.3016 | 0 | 19.3016 | 19.4458 | 0 | 19.4458 | 19.9388 | 0 | 19.9388 | 20.6702 | 0 | 20.6702 | 21.1031 | 0 | 21.1031 | 21.9228 | 0 | 21.9228 | 22.3933 | 0 | 22.3933 | 22.3933 | 0 | 22.3933 | 22.3933 | 0 | 22.3933 | 22.3933 | 0 | 22.3933 | 22.3933 | 0 | 22.3933
|  | 21.1199 | 0 | 21.1199 | 20.6432 | 0 | 20.6432 | 21.0227 | 0 | 21.0227 | 21.5708 | 0 | 21.5708 | 22.205 | 0 | 22.205 | 22.371 | 0 | 22.371 | 22.9381 | 0 | 22.9381 | 23.7796 | 0 | 23.7796 | 24.2776 | 0 | 24.2776 | 25.2206 | 0 | 25.2206 | 25.7618 | 0 | 25.7618 | 25.7618 | 0 | 25.7618 | 25.7618 | 0 | 25.7618 | 25.7618 | 0 | 25.7618 | 25.7618 | 0 | 25.7618
|  | 23.1975 | 0 | 23.1975 | 22.6739 | 0 | 22.6739 | 23.0908 | 0 | 23.0908 | 23.6927 | 0 | 23.6927 | 24.3894 | 0 | 24.3894 | 24.5717 | 0 | 24.5717 | 25.1946 | 0 | 25.1946 | 26.1188 | 0 | 26.1188 | 26.6658 | 0 | 26.6658 | 27.7016 | 0 | 27.7016 | 28.2961 | 0 | 28.2961 | 28.2961 | 0 | 28.2961 | 28.2961 | 0 | 28.2961 | 28.2961 | 0 | 28.2961 | 28.2961 | 0 | 28.2961
|  | 23.8613 | 0 | 23.8613 | 23.3227 | 0 | 23.3227 | 23.7515 | 0 | 23.7515 | 24.3707 | 0 | 24.3707 | 25.0873 | 0 | 25.0873 | 25.2748 | 0 | 25.2748 | 25.9155 | 0 | 25.9155 | 26.8662 | 0 | 26.8662 | 27.4288 | 0 | 27.4288 | 28.4943 | 0 | 28.4943 | 29.1058 | 0 | 29.1058 | 29.1058 | 0 | 29.1058 | 29.1058 | 0 | 29.1058 | 29.1058 | 0 | 29.1058 | 29.1058 | 0 | 29.1058
|  | 22.6681 | 0 | 22.6681 | 22.1564 | 0 | 22.1564 | 22.5638 | 0 | 22.5638 | 23.152 | 0 | 23.152 | 23.8328 | 0 | 23.8328 | 24.0109 | 0 | 24.0109 | 24.6196 | 0 | 24.6196 | 25.5227 | 0 | 25.5227 | 26.0572 | 0 | 26.0572 | 27.0694 | 0 | 27.0694 | 27.6503 | 0 | 27.6503 | 27.6503 | 0 | 27.6503 | 27.6503 | 0 | 27.6503 | 27.6503 | 0 | 27.6503 | 27.6503 | 0 | 27.6503
|  | 22.7451 | 0 | 22.7451 | 22.2317 | 0 | 22.2317 | 22.6404 | 0 | 22.6404 | 23.2306 | 0 | 23.2306 | 23.9137 | 0 | 23.9137 | 24.0924 | 0 | 24.0924 | 24.7032 | 0 | 24.7032 | 25.6094 | 0 | 25.6094 | 26.1457 | 0 | 26.1457 | 27.1613 | 0 | 27.1613 | 27.7442 | 0 | 27.7442 | 27.7442 | 0 | 27.7442 | 27.7442 | 0 | 27.7442 | 27.7442 | 0 | 27.7442 | 27.7442 | 0 | 27.7442
|  | 20.3785 | 0 | 20.3785 | 19.9186 | 0 | 19.9186 | 20.2848 | 0 | 20.2848 | 20.8136 | 0 | 20.8136 | 21.4256 | 0 | 21.4256 | 21.5857 | 0 | 21.5857 | 22.1329 | 0 | 22.1329 | 22.9449 | 0 | 22.9449 | 23.4254 | 0 | 23.4254 | 24.3353 | 0 | 24.3353 | 24.8575 | 0 | 24.8575 | 24.8575 | 0 | 24.8575 | 24.8575 | 0 | 24.8575 | 24.8575 | 0 | 24.8575 | 24.8575 | 0 | 24.8575
|  | 16.3784 | 0 | 16.3784 | 16.0087 | 0 | 16.0087 | 16.303 | 0 | 16.303 | 16.728 | 0 | 16.728 | 17.2199 | 0 | 17.2199 | 17.3486 | 0 | 17.3486 | 17.7884 | 0 | 17.7884 | 18.4409 | 0 | 18.4409 | 18.8271 | 0 | 18.8271 | 19.5584 | 0 | 19.5584 | 19.9782 | 0 | 19.9782 | 19.9782 | 0 | 19.9782 | 19.9782 | 0 | 19.9782 | 19.9782 | 0 | 19.9782 | 19.9782 | 0 | 19.9782
|  | 14.1535 | 0 | 14.1535 | 13.834 | 0 | 13.834 | 14.0884 | 0 | 14.0884 | 14.4556 | 0 | 14.4556 | 14.8807 | 0 | 14.8807 | 14.9919 | 0 | 14.9919 | 15.372 | 0 | 15.372 | 15.9359 | 0 | 15.9359 | 16.2696 | 0 | 16.2696 | 16.9016 | 0 | 16.9016 | 17.2643 | 0 | 17.2643 | 17.2643 | 0 | 17.2643 | 17.2643 | 0 | 17.2643 | 17.2643 | 0 | 17.2643 | 17.2643 | 0 | 17.2643
|  | 12.6719 | 0 | 12.6719 | 12.3859 | 0 | 12.3859 | 12.6136 | 0 | 12.6136 | 12.9424 | 0 | 12.9424 | 13.323 | 0 | 13.323 | 13.4225 | 0 | 13.4225 | 13.7628 | 0 | 13.7628 | 14.2677 | 0 | 14.2677 | 14.5665 | 0 | 14.5665 | 15.1323 | 0 | 15.1323 | 15.457 | 0 | 15.457 | 15.457 | 0 | 15.457 | 15.457 | 0 | 15.457 | 15.457 | 0 | 15.457 | 15.457 | 0 | 15.457
|  | 11.0341 | 0 | 11.0341 | 10.7851 | 0 | 10.7851 | 10.9834 | 0 | 10.9834 | 11.2697 | 0 | 11.2697 | 11.6011 | 0 | 11.6011 | 11.6878 | 0 | 11.6878 | 11.9841 | 0 | 11.9841 | 12.4237 | 0 | 12.4237 | 12.6838 | 0 | 12.6838 | 13.1765 | 0 | 13.1765 | 13.4593 | 0 | 13.4593 | 13.4593 | 0 | 13.4593 | 13.4593 | 0 | 13.4593 | 13.4593 | 0 | 13.4593 | 13.4593 | 0 | 13.4593
|  | 10.5452 | 0 | 10.5452 | 10.3071 | 0 | 10.3071 | 10.4966 | 0 | 10.4966 | 10.7703 | 0 | 10.7703 | 11.087 | 0 | 11.087 | 11.1698 | 0 | 11.1698 | 11.453 | 0 | 11.453 | 11.8731 | 0 | 11.8731 | 12.1218 | 0 | 12.1218 | 12.5926 | 0 | 12.5926 | 12.8629 | 0 | 12.8629 | 12.8629 | 0 | 12.8629 | 12.8629 | 0 | 12.8629 | 12.8629 | 0 | 12.8629 | 12.8629 | 0 | 12.8629
|  | 9.8383 | 0 | 9.8383 | 9.6163 | 0 | 9.6163 | 9.7931 | 0 | 9.7931 | 10.0483 | 0 | 10.0483 | 10.3438 | 0 | 10.3438 | 10.4211 | 0 | 10.4211 | 10.6853 | 0 | 10.6853 | 11.0773 | 0 | 11.0773 | 11.3093 | 0 | 11.3093 | 11.7486 | 0 | 11.7486 | 12.0007 | 0 | 12.0007 | 12.0007 | 0 | 12.0007 | 12.0007 | 0 | 12.0007 | 12.0007 | 0 | 12.0007 | 12.0007 | 0 | 12.0007
|  | 10.2476 | 0 | 10.2476 | 10.0163 | 0 | 10.0163 | 10.2005 | 0 | 10.2005 | 10.4664 | 0 | 10.4664 | 10.7741 | 0 | 10.7741 | 10.8547 | 0 | 10.8547 | 11.1298 | 0 | 11.1298 | 11.5381 | 0 | 11.5381 | 11.7798 | 0 | 11.7798 | 12.2373 | 0 | 12.2373 | 12.4999 | 0 | 12.4999 | 12.4999 | 0 | 12.4999 | 12.4999 | 0 | 12.4999 | 12.4999 | 0 | 12.4999 | 12.4999 | 0 | 12.4999
|  | 10.8012 | 0 | 10.8012 | 10.5574 | 0 | 10.5574 | 10.7515 | 0 | 10.7515 | 11.0318 | 0 | 11.0318 | 11.3562 | 0 | 11.3562 | 11.441 | 0 | 11.441 | 11.7311 | 0 | 11.7311 | 12.1614 | 0 | 12.1614 | 12.4161 | 0 | 12.4161 | 12.8984 | 0 | 12.8984 | 13.1752 | 0 | 13.1752 | 13.1752 | 0 | 13.1752 | 13.1752 | 0 | 13.1752 | 13.1752 | 0 | 13.1752 | 13.1752 | 0 | 13.1752
|  | 12.8694 | 0 | 12.8694 | 12.5789 | 0 | 12.5789 | 12.8102 | 0 | 12.8102 | 13.1441 | 0 | 13.1441 | 13.5306 | 0 | 13.5306 | 13.6318 | 0 | 13.6318 | 13.9773 | 0 | 13.9773 | 14.4901 | 0 | 14.4901 | 14.7935 | 0 | 14.7935 | 15.3681 | 0 | 15.3681 | 15.698 | 0 | 15.698 | 15.698 | 0 | 15.698 | 15.698 | 0 | 15.698 | 15.698 | 0 | 15.698 | 15.698 | 0 | 15.698
|  | 15.4513 | 0 | 15.4513 | 15.1025 | 0 | 15.1025 | 15.3802 | 0 | 15.3802 | 15.7811 | 0 | 15.7811 | 16.2451 | 0 | 16.2451 | 16.3666 | 0 | 16.3666 | 16.7815 | 0 | 16.7815 | 17.3971 | 0 | 17.3971 | 17.7614 | 0 | 17.7614 | 18.4513 | 0 | 18.4513 | 18.8473 | 0 | 18.8473 | 18.8473 | 0 | 18.8473 | 18.8473 | 0 | 18.8473 | 18.8473 | 0 | 18.8473 | 18.8473 | 0 | 18.8473
|  | 16.516 | 0 | 16.516 | 16.1432 | 0 | 16.1432 | 16.44 | 0 | 16.44 | 16.8686 | 0 | 16.8686 | 17.3646 | 0 | 17.3646 | 17.4944 | 0 | 17.4944 | 17.9379 | 0 | 17.9379 | 18.5959 | 0 | 18.5959 | 18.9853 | 0 | 18.9853 | 19.7228 | 0 | 19.7228 | 20.1461 | 0 | 20.1461 | 20.1461 | 0 | 20.1461 | 20.1461 | 0 | 20.1461 | 20.1461 | 0 | 20.1461 | 20.1461 | 0 | 20.1461
|  | 17.8858 | 0 | 17.8858 | 17.4821 | 0 | 17.4821 | 17.8035 | 0 | 17.8035 | 18.2676 | 0 | 18.2676 | 18.8048 | 0 | 18.8048 | 18.9453 | 0 | 18.9453 | 19.4256 | 0 | 19.4256 | 20.1382 | 0 | 20.1382 | 20.5599 | 0 | 20.5599 | 21.3586 | 0 | 21.3586 | 21.8169 | 0 | 21.8169 | 21.8169 | 0 | 21.8169 | 21.8169 | 0 | 21.8169 | 21.8169 | 0 | 21.8169 | 21.8169 | 0 | 21.8169
|  | 19.4122 | 0 | 19.4122 | 18.974 | 0 | 18.974 | 19.3228 | 0 | 19.3228 | 19.8266 | 0 | 19.8266 | 20.4096 | 0 | 20.4096 | 20.5621 | 0 | 20.5621 | 21.0834 | 0 | 21.0834 | 21.8568 | 0 | 21.8568 | 22.3145 | 0 | 22.3145 | 23.1813 | 0 | 23.1813 | 23.6788 | 0 | 23.6788 | 23.6788 | 0 | 23.6788 | 23.6788 | 0 | 23.6788 | 23.6788 | 0 | 23.6788 | 23.6788 | 0 | 23.6788
|  | 21.2886 | 0 | 21.2886 | 20.808 | 0 | 20.808 | 21.1906 | 0 | 21.1906 | 21.743 | 0 | 21.743 | 22.3824 | 0 | 22.3824 | 22.5497 | 0 | 22.5497 | 23.1213 | 0 | 23.1213 | 23.9695 | 0 | 23.9695 | 24.4714 | 0 | 24.4714 | 25.422 | 0 | 25.422 | 25.9676 | 0 | 25.9676 | 25.9676 | 0 | 25.9676 | 25.9676 | 0 | 25.9676 | 25.9676 | 0 | 25.9676 | 25.9676 | 0 | 25.9676
|  | 23.1207 | 0 | 23.1207 | 22.5989 | 0 | 22.5989 | 23.0143 | 0 | 23.0143 | 23.6143 | 0 | 23.6143 | 24.3087 | 0 | 24.3087 | 24.4903 | 0 | 24.4903 | 25.1112 | 0 | 25.1112 | 26.0324 | 0 | 26.0324 | 26.5775 | 0 | 26.5775 | 27.6099 | 0 | 27.6099 | 28.2024 | 0 | 28.2024 | 28.2024 | 0 | 28.2024 | 28.2024 | 0 | 28.2024 | 28.2024 | 0 | 28.2024 | 28.2024 | 0 | 28.2024
|  | 24.6262 | 0 | 24.6262 | 24.0704 | 0 | 24.0704 | 24.5129 | 0 | 24.5129 | 25.1519 | 0 | 25.1519 | 25.8915 | 0 | 25.8915 | 26.085 | 0 | 26.085 | 26.7463 | 0 | 26.7463 | 27.7275 | 0 | 27.7275 | 28.3081 | 0 | 28.3081 | 29.4077 | 0 | 29.4077 | 30.0388 | 0 | 30.0388 | 30.0388 | 0 | 30.0388 | 30.0388 | 0 | 30.0388 | 30.0388 | 0 | 30.0388 | 30.0388 | 0 | 30.0388
|  | 27.1852 | 0 | 27.1852 | 26.5716 | 0 | 26.5716 | 27.0601 | 0 | 27.0601 | 27.7655 | 0 | 27.7655 | 28.582 | 0 | 28.582 | 28.7956 | 0 | 28.7956 | 29.5256 | 0 | 29.5256 | 30.6087 | 0 | 30.6087 | 31.2497 | 0 | 31.2497 | 32.4635 | 0 | 32.4635 | 33.1602 | 0 | 33.1602 | 33.1602 | 0 | 33.1602 | 33.1602 | 0 | 33.1602 | 33.1602 | 0 | 33.1602 | 33.1602 | 0 | 33.1602
|  | 31.154 | 0 | 31.154 | 30.4509 | 0 | 30.4509 | 31.0107 | 0 | 31.0107 | 31.8191 | 0 | 31.8191 | 32.7547 | 0 | 32.7547 | 32.9996 | 0 | 32.9996 | 33.8361 | 0 | 33.8361 | 35.0773 | 0 | 35.0773 | 35.8119 | 0 | 35.8119 | 37.203 | 0 | 37.203 | 38.0014 | 0 | 38.0014 | 38.0014 | 0 | 38.0014 | 38.0014 | 0 | 38.0014 | 38.0014 | 0 | 38.0014 | 38.0014 | 0 | 38.0014
|  | 33.8241 | 0 | 33.8241 | 33.0606 | 0 | 33.0606 | 33.6685 | 0 | 33.6685 | 34.5461 | 0 | 34.5461 | 35.562 | 0 | 35.562 | 35.8278 | 0 | 35.8278 | 36.736 | 0 | 36.736 | 38.0836 | 0 | 38.0836 | 38.8811 | 0 | 38.8811 | 40.3914 | 0 | 40.3914 | 41.2583 | 0 | 41.2583 | 41.2583 | 0 | 41.2583 | 41.2583 | 0 | 41.2583 | 41.2583 | 0 | 41.2583 | 41.2583 | 0 | 41.2583
|  | 37.0702 | 0 | 37.0702 | 36.2335 | 0 | 36.2335 | 36.8997 | 0 | 36.8997 | 37.8616 | 0 | 37.8616 | 38.9749 | 0 | 38.9749 | 39.2662 | 0 | 39.2662 | 40.2616 | 0 | 40.2616 | 41.7385 | 0 | 41.7385 | 42.6126 | 0 | 42.6126 | 44.2678 | 0 | 44.2678 | 45.2179 | 0 | 45.2179 | 45.2179 | 0 | 45.2179 | 45.2179 | 0 | 45.2179 | 45.2179 | 0 | 45.2179 | 45.2179 | 0 | 45.2179
|  | 38.5184 | 0 | 38.5184 | 37.649 | 0 | 37.649 | 38.3411 | 0 | 38.3411 | 39.3406 | 0 | 39.3406 | 40.4974 | 0 | 40.4974 | 40.8001 | 0 | 40.8001 | 41.8344 | 0 | 41.8344 | 43.3691 | 0 | 43.3691 | 44.2773 | 0 | 44.2773 | 45.9972 | 0 | 45.9972 | 46.9843 | 0 | 46.9843 | 46.9843 | 0 | 46.9843 | 46.9843 | 0 | 46.9843 | 46.9843 | 0 | 46.9843 | 46.9843 | 0 | 46.9843
|  | 35.1107 | 0 | 35.1107 | 34.3182 | 0 | 34.3182 | 34.9492 | 0 | 34.9492 | 35.8602 | 0 | 35.8602 | 36.9147 | 0 | 36.9147 | 37.1906 | 0 | 37.1906 | 38.1334 | 0 | 38.1334 | 39.5323 | 0 | 39.5323 | 40.3601 | 0 | 40.3601 | 41.9279 | 0 | 41.9279 | 42.8277 | 0 | 42.8277 | 42.8277 | 0 | 42.8277 | 42.8277 | 0 | 42.8277 | 42.8277 | 0 | 42.8277 | 42.8277 | 0 | 42.8277
|  | 33.2052 | 0 | 33.2052 | 32.4558 | 0 | 32.4558 | 33.0525 | 0 | 33.0525 | 33.9141 | 0 | 33.9141 | 34.9113 | 0 | 34.9113 | 35.1723 | 0 | 35.1723 | 36.0639 | 0 | 36.0639 | 37.3868 | 0 | 37.3868 | 38.1698 | 0 | 38.1698 | 39.6524 | 0 | 39.6524 | 40.5034 | 0 | 40.5034 | 40.5034 | 0 | 40.5034 | 40.5034 | 0 | 40.5034 | 40.5034 | 0 | 40.5034 | 40.5034 | 0 | 40.5034
|  | 27.6086 | 0 | 27.6086 | 26.9854 | 0 | 26.9854 | 27.4816 | 0 | 27.4816 | 28.198 | 0 | 28.198 | 29.0271 | 0 | 29.0271 | 29.2441 | 0 | 29.2441 | 29.9854 | 0 | 29.9854 | 31.0854 | 0 | 31.0854 | 31.7364 | 0 | 31.7364 | 32.9691 | 0 | 32.9691 | 33.6767 | 0 | 33.6767 | 33.6767 | 0 | 33.6767 | 33.6767 | 0 | 33.6767 | 33.6767 | 0 | 33.6767 | 33.6767 | 0 | 33.6767
|  | 22.3567 | 0 | 22.3567 | 21.8521 | 0 | 21.8521 | 22.2539 | 0 | 22.2539 | 22.834 | 0 | 22.834 | 23.5054 | 0 | 23.5054 | 23.6811 | 0 | 23.6811 | 24.2814 | 0 | 24.2814 | 25.1722 | 0 | 25.1722 | 25.6993 | 0 | 25.6993 | 26.6976 | 0 | 26.6976 | 27.2705 | 0 | 27.2705 | 27.2705 | 0 | 27.2705 | 27.2705 | 0 | 27.2705 | 27.2705 | 0 | 27.2705 | 27.2705 | 0 | 27.2705
|  | 18.9793 | 0 | 18.9793 | 18.5509 | 0 | 18.5509 | 18.892 | 0 | 18.892 | 19.3845 | 0 | 19.3845 | 19.9545 | 0 | 19.9545 | 20.1036 | 0 | 20.1036 | 20.6133 | 0 | 20.6133 | 21.3694 | 0 | 21.3694 | 21.8169 | 0 | 21.8169 | 22.6644 | 0 | 22.6644 | 23.1508 | 0 | 23.1508 | 23.1508 | 0 | 23.1508 | 23.1508 | 0 | 23.1508 | 23.1508 | 0 | 23.1508 | 23.1508 | 0 | 23.1508
|  | 16.7736 | 0 | 16.7736 | 16.395 | 0 | 16.395 | 16.6964 | 0 | 16.6964 | 17.1317 | 0 | 17.1317 | 17.6354 | 0 | 17.6354 | 17.7673 | 0 | 17.7673 | 18.2177 | 0 | 18.2177 | 18.8859 | 0 | 18.8859 | 19.2814 | 0 | 19.2814 | 20.0304 | 0 | 20.0304 | 20.4603 | 0 | 20.4603 | 20.4603 | 0 | 20.4603 | 20.4603 | 0 | 20.4603 | 20.4603 | 0 | 20.4603 | 20.4603 | 0 | 20.4603
|  | 15.1313 | 0 | 15.1313 | 14.7898 | 0 | 14.7898 | 15.0617 | 0 | 15.0617 | 15.4544 | 0 | 15.4544 | 15.9088 | 0 | 15.9088 | 16.0277 | 0 | 16.0277 | 16.434 | 0 | 16.434 | 17.0369 | 0 | 17.0369 | 17.3936 | 0 | 17.3936 | 18.0693 | 0 | 18.0693 | 18.4571 | 0 | 18.4571 | 18.4571 | 0 | 18.4571 | 18.4571 | 0 | 18.4571 | 18.4571 | 0 | 18.4571 | 18.4571 | 0 | 18.4571
|  | 14.583 | 0 | 14.583 | 14.2539 | 0 | 14.2539 | 14.5159 | 0 | 14.5159 | 14.8943 | 0 | 14.8943 | 15.3323 | 0 | 15.3323 | 15.4469 | 0 | 15.4469 | 15.8385 | 0 | 15.8385 | 16.4195 | 0 | 16.4195 | 16.7633 | 0 | 16.7633 | 17.4145 | 0 | 17.4145 | 17.7882 | 0 | 17.7882 | 17.7882 | 0 | 17.7882 | 17.7882 | 0 | 17.7882 | 17.7882 | 0 | 17.7882 | 17.7882 | 0 | 17.7882
|  | 13.7625 | 0 | 13.7625 | 13.4518 | 0 | 13.4518 | 13.6991 | 0 | 13.6991 | 14.0562 | 0 | 14.0562 | 14.4696 | 0 | 14.4696 | 14.5777 | 0 | 14.5777 | 14.9473 | 0 | 14.9473 | 15.4956 | 0 | 15.4956 | 15.8201 | 0 | 15.8201 | 16.4346 | 0 | 16.4346 | 16.7873 | 0 | 16.7873 | 16.7873 | 0 | 16.7873 | 16.7873 | 0 | 16.7873 | 16.7873 | 0 | 16.7873 | 16.7873 | 0 | 16.7873
|  | 13.9931 | 0 | 13.9931 | 13.6772 | 0 | 13.6772 | 13.9287 | 0 | 13.9287 | 14.2918 | 0 | 14.2918 | 14.712 | 0 | 14.712 | 14.822 | 0 | 14.822 | 15.1977 | 0 | 15.1977 | 15.7553 | 0 | 15.7553 | 16.0852 | 0 | 16.0852 | 16.71 | 0 | 16.71 | 17.0686 | 0 | 17.0686 | 17.0686 | 0 | 17.0686 | 17.0686 | 0 | 17.0686 | 17.0686 | 0 | 17.0686 | 17.0686 | 0 | 17.0686
|  | 14.8594 | 0 | 14.8594 | 14.5241 | 0 | 14.5241 | 14.7911 | 0 | 14.7911 | 15.1767 | 0 | 15.1767 | 15.6229 | 0 | 15.6229 | 15.7397 | 0 | 15.7397 | 16.1387 | 0 | 16.1387 | 16.7307 | 0 | 16.7307 | 17.0811 | 0 | 17.0811 | 17.7446 | 0 | 17.7446 | 18.1254 | 0 | 18.1254 | 18.1254 | 0 | 18.1254 | 18.1254 | 0 | 18.1254 | 18.1254 | 0 | 18.1254 | 18.1254 | 0 | 18.1254
|  | 15.2528 | 0 | 15.2528 | 14.9086 | 0 | 14.9086 | 15.1827 | 0 | 15.1827 | 15.5785 | 0 | 15.5785 | 16.0365 | 0 | 16.0365 | 16.1564 | 0 | 16.1564 | 16.566 | 0 | 16.566 | 17.1737 | 0 | 17.1737 | 17.5333 | 0 | 17.5333 | 18.2144 | 0 | 18.2144 | 18.6053 | 0 | 18.6053 | 18.6053 | 0 | 18.6053 | 18.6053 | 0 | 18.6053 | 18.6053 | 0 | 18.6053 | 18.6053 | 0 | 18.6053
|  | 17.3711 | 0 | 17.3711 | 16.979 | 0 | 16.979 | 17.2912 | 0 | 17.2912 | 17.7419 | 0 | 17.7419 | 18.2636 | 0 | 18.2636 | 18.4002 | 0 | 18.4002 | 18.8666 | 0 | 18.8666 | 19.5587 | 0 | 19.5587 | 19.9683 | 0 | 19.9683 | 20.7439 | 0 | 20.7439 | 21.1891 | 0 | 21.1891 | 21.1891 | 0 | 21.1891 | 21.1891 | 0 | 21.1891 | 21.1891 | 0 | 21.1891 | 21.1891 | 0 | 21.1891
|  | 18.3125 | 0 | 18.3125 | 17.8991 | 0 | 17.8991 | 18.2282 | 0 | 18.2282 | 18.7034 | 0 | 18.7034 | 19.2534 | 0 | 19.2534 | 19.3973 | 0 | 19.3973 | 19.889 | 0 | 19.889 | 20.6186 | 0 | 20.6186 | 21.0504 | 0 | 21.0504 | 21.8681 | 0 | 21.8681 | 22.3374 | 0 | 22.3374 | 22.3374 | 0 | 22.3374 | 22.3374 | 0 | 22.3374 | 22.3374 | 0 | 22.3374 | 22.3374 | 0 | 22.3374
|  | 19.9349 | 0 | 19.9349 | 19.485 | 0 | 19.485 | 19.8432 | 0 | 19.8432 | 20.3605 | 0 | 20.3605 | 20.9592 | 0 | 20.9592 | 21.1158 | 0 | 21.1158 | 21.6511 | 0 | 21.6511 | 22.4454 | 0 | 22.4454 | 22.9154 | 0 | 22.9154 | 23.8056 | 0 | 23.8056 | 24.3164 | 0 | 24.3164 | 24.3164 | 0 | 24.3164 | 24.3164 | 0 | 24.3164 | 24.3164 | 0 | 24.3164 | 24.3164 | 0 | 24.3164
|  | 20.4978 | 0 | 20.4978 | 20.0351 | 0 | 20.0351 | 20.4034 | 0 | 20.4034 | 20.9353 | 0 | 20.9353 | 21.5509 | 0 | 21.5509 | 21.712 | 0 | 21.712 | 22.2624 | 0 | 22.2624 | 23.0791 | 0 | 23.0791 | 23.5624 | 0 | 23.5624 | 24.4776 | 0 | 24.4776 | 25.003 | 0 | 25.003 | 25.003 | 0 | 25.003 | 25.003 | 0 | 25.003 | 25.003 | 0 | 25.003 | 25.003 | 0 | 25.003
|  | 21.1566 | 0 | 21.1566 | 20.6791 | 0 | 20.6791 | 21.0593 | 0 | 21.0593 | 21.6082 | 0 | 21.6082 | 22.2436 | 0 | 22.2436 | 22.4099 | 0 | 22.4099 | 22.978 | 0 | 22.978 | 23.8209 | 0 | 23.8209 | 24.3198 | 0 | 24.3198 | 25.2644 | 0 | 25.2644 | 25.8066 | 0 | 25.8066 | 25.8066 | 0 | 25.8066 | 25.8066 | 0 | 25.8066 | 25.8066 | 0 | 25.8066 | 25.8066 | 0 | 25.8066
|  | 21.3671 | 0 | 21.3671 | 20.8848 | 0 | 20.8848 | 21.2688 | 0 | 21.2688 | 21.8232 | 0 | 21.8232 | 22.4649 | 0 | 22.4649 | 22.6329 | 0 | 22.6329 | 23.2066 | 0 | 23.2066 | 24.0579 | 0 | 24.0579 | 24.5617 | 0 | 24.5617 | 25.5158 | 0 | 25.5158 | 26.0634 | 0 | 26.0634 | 26.0634 | 0 | 26.0634 | 26.0634 | 0 | 26.0634 | 26.0634 | 0 | 26.0634 | 26.0634 | 0 | 26.0634
|  | 20.678 | 0 | 20.678 | 20.2113 | 0 | 20.2113 | 20.5829 | 0 | 20.5829 | 21.1194 | 0 | 21.1194 | 21.7404 | 0 | 21.7404 | 21.9029 | 0 | 21.9029 | 22.4582 | 0 | 22.4582 | 23.282 | 0 | 23.282 | 23.7696 | 0 | 23.7696 | 24.6929 | 0 | 24.6929 | 25.2228 | 0 | 25.2228 | 25.2228 | 0 | 25.2228 | 25.2228 | 0 | 25.2228 | 25.2228 | 0 | 25.2228 | 25.2228 | 0 | 25.2228
|  | 21.1936 | 0 | 21.1936 | 20.7152 | 0 | 20.7152 | 21.0961 | 0 | 21.0961 | 21.646 | 0 | 21.646 | 22.2825 | 0 | 22.2825 | 22.4491 | 0 | 22.4491 | 23.0181 | 0 | 23.0181 | 23.8625 | 0 | 23.8625 | 24.3623 | 0 | 24.3623 | 25.3086 | 0 | 25.3086 | 25.8517 | 0 | 25.8517 | 25.8517 | 0 | 25.8517 | 25.8517 | 0 | 25.8517 | 25.8517 | 0 | 25.8517 | 25.8517 | 0 | 25.8517
|  | 22.2043 | 0 | 22.2043 | 21.7031 | 0 | 21.7031 | 22.1021 | 0 | 22.1021 | 22.6783 | 0 | 22.6783 | 23.3452 | 0 | 23.3452 | 23.5196 | 0 | 23.5196 | 24.1159 | 0 | 24.1159 | 25.0005 | 0 | 25.0005 | 25.5241 | 0 | 25.5241 | 26.5155 | 0 | 26.5155 | 27.0846 | 0 | 27.0846 | 27.0846 | 0 | 27.0846 | 27.0846 | 0 | 27.0846 | 27.0846 | 0 | 27.0846 | 27.0846 | 0 | 27.0846
|  | 22.2257 | 0 | 22.2257 | 21.724 | 0 | 21.724 | 22.1234 | 0 | 22.1234 | 22.7001 | 0 | 22.7001 | 23.3676 | 0 | 23.3676 | 23.5423 | 0 | 23.5423 | 24.1391 | 0 | 24.1391 | 25.0246 | 0 | 25.0246 | 25.5487 | 0 | 25.5487 | 26.5411 | 0 | 26.5411 | 27.1107 | 0 | 27.1107 | 27.1107 | 0 | 27.1107 | 27.1107 | 0 | 27.1107 | 27.1107 | 0 | 27.1107 | 27.1107 | 0 | 27.1107
|  | 22.296 | 0 | 22.296 | 21.7928 | 0 | 21.7928 | 22.1935 | 0 | 22.1935 | 22.772 | 0 | 22.772 | 23.4416 | 0 | 23.4416 | 23.6168 | 0 | 23.6168 | 24.2155 | 0 | 24.2155 | 25.1038 | 0 | 25.1038 | 25.6296 | 0 | 25.6296 | 26.6251 | 0 | 26.6251 | 27.1965 | 0 | 27.1965 | 27.1965 | 0 | 27.1965 | 27.1965 | 0 | 27.1965 | 27.1965 | 0 | 27.1965 | 27.1965 | 0 | 27.1965
|  | 21.7062 | 0 | 21.7062 | 21.2163 | 0 | 21.2163 | 21.6064 | 0 | 21.6064 | 22.1696 | 0 | 22.1696 | 22.8215 | 0 | 22.8215 | 22.9921 | 0 | 22.9921 | 23.5749 | 0 | 23.5749 | 24.4398 | 0 | 24.4398 | 24.9516 | 0 | 24.9516 | 25.9208 | 0 | 25.9208 | 26.4771 | 0 | 26.4771 | 26.4771 | 0 | 26.4771 | 26.4771 | 0 | 26.4771 | 26.4771 | 0 | 26.4771 | 26.4771 | 0 | 26.4771
|  | 20.3493 | 0 | 20.3493 | 19.89 | 0 | 19.89 | 20.2557 | 0 | 20.2557 | 20.7837 | 0 | 20.7837 | 21.3948 | 0 | 21.3948 | 21.5547 | 0 | 21.5547 | 22.1012 | 0 | 22.1012 | 22.9119 | 0 | 22.9119 | 23.3917 | 0 | 23.3917 | 24.3004 | 0 | 24.3004 | 24.8219 | 0 | 24.8219 | 24.8219 | 0 | 24.8219 | 24.8219 | 0 | 24.8219 | 24.8219 | 0 | 24.8219 | 24.8219 | 0 | 24.8219
|  | 20.9368 | 0 | 20.9368 | 20.4643 | 0 | 20.4643 | 20.8405 | 0 | 20.8405 | 21.3838 | 0 | 21.3838 | 22.0126 | 0 | 22.0126 | 22.1771 | 0 | 22.1771 | 22.7393 | 0 | 22.7393 | 23.5734 | 0 | 23.5734 | 24.0671 | 0 | 24.0671 | 25.002 | 0 | 25.002 | 25.5385 | 0 | 25.5385 | 25.5385 | 0 | 25.5385 | 25.5385 | 0 | 25.5385 | 25.5385 | 0 | 25.5385 | 25.5385 | 0 | 25.5385
|  | 19.382 | 0 | 19.382 | 18.9446 | 0 | 18.9446 | 19.2929 | 0 | 19.2929 | 19.7958 | 0 | 19.7958 | 20.3779 | 0 | 20.3779 | 20.5302 | 0 | 20.5302 | 21.0507 | 0 | 21.0507 | 21.8229 | 0 | 21.8229 | 22.2799 | 0 | 22.2799 | 23.1453 | 0 | 23.1453 | 23.642 | 0 | 23.642 | 23.642 | 0 | 23.642 | 23.642 | 0 | 23.642 | 23.642 | 0 | 23.642 | 23.642 | 0 | 23.642
|  | 16.6215 | 0 | 16.6215 | 16.2463 | 0 | 16.2463 | 16.545 | 0 | 16.545 | 16.9763 | 0 | 16.9763 | 17.4755 | 0 | 17.4755 | 17.6061 | 0 | 17.6061 | 18.0525 | 0 | 18.0525 | 18.7147 | 0 | 18.7147 | 19.1066 | 0 | 19.1066 | 19.8488 | 0 | 19.8488 | 20.2748 | 0 | 20.2748 | 20.2748 | 0 | 20.2748 | 20.2748 | 0 | 20.2748 | 20.2748 | 0 | 20.2748 | 20.2748 | 0 | 20.2748
|  | 14.7995 | 0 | 14.7995 | 14.4655 | 0 | 14.4655 | 14.7314 | 0 | 14.7314 | 15.1154 | 0 | 15.1154 | 15.5599 | 0 | 15.5599 | 15.6762 | 0 | 15.6762 | 16.0736 | 0 | 16.0736 | 16.6633 | 0 | 16.6633 | 17.0122 | 0 | 17.0122 | 17.673 | 0 | 17.673 | 18.0523 | 0 | 18.0523 | 18.0523 | 0 | 18.0523 | 18.0523 | 0 | 18.0523 | 18.0523 | 0 | 18.0523 | 18.0523 | 0 | 18.0523
|  | 14.0802 | 0 | 14.0802 | 13.7624 | 0 | 13.7624 | 14.0154 | 0 | 14.0154 | 14.3808 | 0 | 14.3808 | 14.8036 | 0 | 14.8036 | 14.9143 | 0 | 14.9143 | 15.2924 | 0 | 15.2924 | 15.8534 | 0 | 15.8534 | 16.1853 | 0 | 16.1853 | 16.814 | 0 | 16.814 | 17.1749 | 0 | 17.1749 | 17.1749 | 0 | 17.1749 | 17.1749 | 0 | 17.1749 | 17.1749 | 0 | 17.1749 | 17.1749 | 0 | 17.1749
|  | 11.3657 | 0 | 11.3657 | 11.1092 | 0 | 11.1092 | 11.3134 | 0 | 11.3134 | 11.6084 | 0 | 11.6084 | 11.9497 | 0 | 11.9497 | 12.039 | 0 | 12.039 | 12.3442 | 0 | 12.3442 | 12.797 | 0 | 12.797 | 13.065 | 0 | 13.065 | 13.5725 | 0 | 13.5725 | 13.8638 | 0 | 13.8638 | 13.8638 | 0 | 13.8638 | 13.8638 | 0 | 13.8638 | 13.8638 | 0 | 13.8638 | 13.8638 | 0 | 13.8638
|  | 10.6466 | 0 | 10.6466 | 10.4063 | 0 | 10.4063 | 10.5976 | 0 | 10.5976 | 10.8739 | 0 | 10.8739 | 11.1937 | 0 | 11.1937 | 11.2773 | 0 | 11.2773 | 11.5632 | 0 | 11.5632 | 11.9874 | 0 | 11.9874 | 12.2384 | 0 | 12.2384 | 12.7138 | 0 | 12.7138 | 12.9866 | 0 | 12.9866 | 12.9866 | 0 | 12.9866 | 12.9866 | 0 | 12.9866 | 12.9866 | 0 | 12.9866 | 12.9866 | 0 | 12.9866
|  | 10.0572 | 0 | 10.0572 | 9.8302 | 0 | 9.8302 | 10.0109 | 0 | 10.0109 | 10.2719 | 0 | 10.2719 | 10.5739 | 0 | 10.5739 | 10.653 | 0 | 10.653 | 10.923 | 0 | 10.923 | 11.3237 | 0 | 11.3237 | 11.5609 | 0 | 11.5609 | 12.0099 | 0 | 12.0099 | 12.2677 | 0 | 12.2677 | 12.2677 | 0 | 12.2677 | 12.2677 | 0 | 12.2677 | 12.2677 | 0 | 12.2677 | 12.2677 | 0 | 12.2677
|  | 10.5619 | 0 | 10.5619 | 10.3235 | 0 | 10.3235 | 10.5133 | 0 | 10.5133 | 10.7873 | 0 | 10.7873 | 11.1045 | 0 | 11.1045 | 11.1875 | 0 | 11.1875 | 11.4711 | 0 | 11.4711 | 11.8919 | 0 | 11.8919 | 12.141 | 0 | 12.141 | 12.6126 | 0 | 12.6126 | 12.8832 | 0 | 12.8832 | 12.8832 | 0 | 12.8832 | 12.8832 | 0 | 12.8832 | 12.8832 | 0 | 12.8832 | 12.8832 | 0 | 12.8832
|  | 10.6683 | 0 | 10.6683 | 10.4275 | 0 | 10.4275 | 10.6193 | 0 | 10.6193 | 10.8961 | 0 | 10.8961 | 11.2165 | 0 | 11.2165 | 11.3003 | 0 | 11.3003 | 11.5868 | 0 | 11.5868 | 12.0118 | 0 | 12.0118 | 12.2634 | 0 | 12.2634 | 12.7397 | 0 | 12.7397 | 13.0131 | 0 | 13.0131 | 13.0131 | 0 | 13.0131 | 13.0131 | 0 | 13.0131 | 13.0131 | 0 | 13.0131 | 13.0131 | 0 | 13.0131
|  | 11.3569 | 0 | 11.3569 | 11.1005 | 0 | 11.1005 | 11.3046 | 0 | 11.3046 | 11.5993 | 0 | 11.5993 | 11.9404 | 0 | 11.9404 | 12.0296 | 0 | 12.0296 | 12.3346 | 0 | 12.3346 | 12.7871 | 0 | 12.7871 | 13.0548 | 0 | 13.0548 | 13.5619 | 0 | 13.5619 | 13.853 | 0 | 13.853 | 13.853 | 0 | 13.853 | 13.853 | 0 | 13.853 | 13.853 | 0 | 13.853 | 13.853 | 0 | 13.853
|  | 12.4628 | 0 | 12.4628 | 12.1815 | 0 | 12.1815 | 12.4055 | 0 | 12.4055 | 12.7289 | 0 | 12.7289 | 13.1032 | 0 | 13.1032 | 13.2011 | 0 | 13.2011 | 13.5358 | 0 | 13.5358 | 14.0323 | 0 | 14.0323 | 14.3262 | 0 | 14.3262 | 14.8826 | 0 | 14.8826 | 15.202 | 0 | 15.202 | 15.202 | 0 | 15.202 | 15.202 | 0 | 15.202 | 15.202 | 0 | 15.202 | 15.202 | 0 | 15.202
|  | 14.4118 | 0 | 14.4118 | 14.0865 | 0 | 14.0865 | 14.3455 | 0 | 14.3455 | 14.7194 | 0 | 14.7194 | 15.1523 | 0 | 15.1523 | 15.2655 | 0 | 15.2655 | 15.6525 | 0 | 15.6525 | 16.2267 | 0 | 16.2267 | 16.5665 | 0 | 16.5665 | 17.21 | 0 | 17.21 | 17.5793 | 0 | 17.5793 | 17.5793 | 0 | 17.5793 | 17.5793 | 0 | 17.5793 | 17.5793 | 0 | 17.5793 | 17.5793 | 0 | 17.5793
|  | 14.729 | 0 | 14.729 | 14.3965 | 0 | 14.3965 | 14.6612 | 0 | 14.6612 | 15.0434 | 0 | 15.0434 | 15.4858 | 0 | 15.4858 | 15.6015 | 0 | 15.6015 | 15.997 | 0 | 15.997 | 16.5838 | 0 | 16.5838 | 16.9311 | 0 | 16.9311 | 17.5888 | 0 | 17.5888 | 17.9663 | 0 | 17.9663 | 17.9663 | 0 | 17.9663 | 17.9663 | 0 | 17.9663 | 17.9663 | 0 | 17.9663 | 17.9663 | 0 | 17.9663
|  | 14.4771 | 0 | 14.4771 | 14.1503 | 0 | 14.1503 | 14.4105 | 0 | 14.4105 | 14.7861 | 0 | 14.7861 | 15.2209 | 0 | 15.2209 | 15.3347 | 0 | 15.3347 | 15.7234 | 0 | 15.7234 | 16.3002 | 0 | 16.3002 | 16.6415 | 0 | 16.6415 | 17.288 | 0 | 17.288 | 17.659 | 0 | 17.659 | 17.659 | 0 | 17.659 | 17.659 | 0 | 17.659 | 17.659 | 0 | 17.659 | 17.659 | 0 | 17.659
|  | 14.4951 | 0 | 14.4951 | 14.1679 | 0 | 14.1679 | 14.4284 | 0 | 14.4284 | 14.8045 | 0 | 14.8045 | 15.2399 | 0 | 15.2399 | 15.3538 | 0 | 15.3538 | 15.743 | 0 | 15.743 | 16.3205 | 0 | 16.3205 | 16.6623 | 0 | 16.6623 | 17.3095 | 0 | 17.3095 | 17.681 | 0 | 17.681 | 17.681 | 0 | 17.681 | 17.681 | 0 | 17.681 | 17.681 | 0 | 17.681 | 17.681 | 0 | 17.681
|  | 14.8234 | 0 | 14.8234 | 14.4889 | 0 | 14.4889 | 14.7552 | 0 | 14.7552 | 15.1399 | 0 | 15.1399 | 15.5851 | 0 | 15.5851 | 15.7016 | 0 | 15.7016 | 16.0996 | 0 | 16.0996 | 16.6902 | 0 | 16.6902 | 17.0397 | 0 | 17.0397 | 17.7016 | 0 | 17.7016 | 18.0815 | 0 | 18.0815 | 18.0815 | 0 | 18.0815 | 18.0815 | 0 | 18.0815 | 18.0815 | 0 | 18.0815 | 18.0815 | 0 | 18.0815
|  | 15.7454 | 0 | 15.7454 | 15.39 | 0 | 15.39 | 15.6729 | 0 | 15.6729 | 16.0815 | 0 | 16.0815 | 16.5544 | 0 | 16.5544 | 16.6781 | 0 | 16.6781 | 17.1009 | 0 | 17.1009 | 17.7282 | 0 | 17.7282 | 18.0995 | 0 | 18.0995 | 18.8026 | 0 | 18.8026 | 19.2061 | 0 | 19.2061 | 19.2061 | 0 | 19.2061 | 19.2061 | 0 | 19.2061 | 19.2061 | 0 | 19.2061 | 19.2061 | 0 | 19.2061
|  | 17.3097 | 0 | 17.3097 | 16.919 | 0 | 16.919 | 17.2301 | 0 | 17.2301 | 17.6792 | 0 | 17.6792 | 18.1991 | 0 | 18.1991 | 18.3351 | 0 | 18.3351 | 18.7999 | 0 | 18.7999 | 19.4895 | 0 | 19.4895 | 19.8977 | 0 | 19.8977 | 20.6706 | 0 | 20.6706 | 21.1142 | 0 | 21.1142 | 21.1142 | 0 | 21.1142 | 21.1142 | 0 | 21.1142 | 21.1142 | 0 | 21.1142 | 21.1142 | 0 | 21.1142
|  | 17.9055 | 0 | 17.9055 | 17.5014 | 0 | 17.5014 | 17.8232 | 0 | 17.8232 | 18.2878 | 0 | 18.2878 | 18.8255 | 0 | 18.8255 | 18.9662 | 0 | 18.9662 | 19.447 | 0 | 19.447 | 20.1604 | 0 | 20.1604 | 20.5826 | 0 | 20.5826 | 21.3821 | 0 | 21.3821 | 21.841 | 0 | 21.841 | 21.841 | 0 | 21.841 | 21.841 | 0 | 21.841 | 21.841 | 0 | 21.841 | 21.841 | 0 | 21.841
|  | 18.5827 | 0 | 18.5827 | 18.1633 | 0 | 18.1633 | 18.4972 | 0 | 18.4972 | 18.9794 | 0 | 18.9794 | 19.5375 | 0 | 19.5375 | 19.6835 | 0 | 19.6835 | 20.1825 | 0 | 20.1825 | 20.9229 | 0 | 20.9229 | 21.3611 | 0 | 21.3611 | 22.1908 | 0 | 22.1908 | 22.667 | 0 | 22.667 | 22.667 | 0 | 22.667 | 22.667 | 0 | 22.667 | 22.667 | 0 | 22.667 | 22.667 | 0 | 22.667
|  | 19.6988 | 0 | 19.6988 | 19.2542 | 0 | 19.2542 | 19.6082 | 0 | 19.6082 | 20.1193 | 0 | 20.1193 | 20.7109 | 0 | 20.7109 | 20.8657 | 0 | 20.8657 | 21.3947 | 0 | 21.3947 | 22.1795 | 0 | 22.1795 | 22.644 | 0 | 22.644 | 23.5236 | 0 | 23.5236 | 24.0284 | 0 | 24.0284 | 24.0284 | 0 | 24.0284 | 24.0284 | 0 | 24.0284 | 24.0284 | 0 | 24.0284 | 24.0284 | 0 | 24.0284
|  | 17.8898 | 0 | 17.8898 | 17.486 | 0 | 17.486 | 17.8075 | 0 | 17.8075 | 18.2717 | 0 | 18.2717 | 18.809 | 0 | 18.809 | 18.9496 | 0 | 18.9496 | 19.43 | 0 | 19.43 | 20.1427 | 0 | 20.1427 | 20.5645 | 0 | 20.5645 | 21.3633 | 0 | 21.3633 | 21.8218 | 0 | 21.8218 | 21.8218 | 0 | 21.8218 | 21.8218 | 0 | 21.8218 | 21.8218 | 0 | 21.8218 | 21.8218 | 0 | 21.8218
|  | 16.7931 | 0 | 16.7931 | 16.4141 | 0 | 16.4141 | 16.7158 | 0 | 16.7158 | 17.1516 | 0 | 17.1516 | 17.6559 | 0 | 17.6559 | 17.7879 | 0 | 17.7879 | 18.2388 | 0 | 18.2388 | 18.9079 | 0 | 18.9079 | 19.3038 | 0 | 19.3038 | 20.0537 | 0 | 20.0537 | 20.484 | 0 | 20.484 | 20.484 | 0 | 20.484 | 20.484 | 0 | 20.484 | 20.484 | 0 | 20.484 | 20.484 | 0 | 20.484
|  | 17.1325 | 0 | 17.1325 | 16.7458 | 0 | 16.7458 | 17.0537 | 0 | 17.0537 | 17.4982 | 0 | 17.4982 | 18.0128 | 0 | 18.0128 | 18.1474 | 0 | 18.1474 | 18.6075 | 0 | 18.6075 | 19.29 | 0 | 19.29 | 19.694 | 0 | 19.694 | 20.459 | 0 | 20.459 | 20.8981 | 0 | 20.8981 | 20.8981 | 0 | 20.8981 | 20.8981 | 0 | 20.8981 | 20.8981 | 0 | 20.8981 | 20.8981 | 0 | 20.8981
|  | 16.4819 | 0 | 16.4819 | 16.1099 | 0 | 16.1099 | 16.4061 | 0 | 16.4061 | 16.8338 | 0 | 16.8338 | 17.3288 | 0 | 17.3288 | 17.4583 | 0 | 17.4583 | 17.9009 | 0 | 17.9009 | 18.5575 | 0 | 18.5575 | 18.9462 | 0 | 18.9462 | 19.6821 | 0 | 19.6821 | 20.1045 | 0 | 20.1045 | 20.1045 | 0 | 20.1045 | 20.1045 | 0 | 20.1045 | 20.1045 | 0 | 20.1045 | 20.1045 | 0 | 20.1045
|  | 14.9847 | 0 | 14.9847 | 14.6465 | 0 | 14.6465 | 14.9158 | 0 | 14.9158 | 15.3046 | 0 | 15.3046 | 15.7546 | 0 | 15.7546 | 15.8724 | 0 | 15.8724 | 16.2747 | 0 | 16.2747 | 16.8718 | 0 | 16.8718 | 17.2251 | 0 | 17.2251 | 17.8942 | 0 | 17.8942 | 18.2782 | 0 | 18.2782 | 18.2782 | 0 | 18.2782 | 18.2782 | 0 | 18.2782 | 18.2782 | 0 | 18.2782 | 18.2782 | 0 | 18.2782
|  | 13.7425 | 0 | 13.7425 | 13.4323 | 0 | 13.4323 | 13.6792 | 0 | 13.6792 | 14.0358 | 0 | 14.0358 | 14.4485 | 0 | 14.4485 | 14.5565 | 0 | 14.5565 | 14.9255 | 0 | 14.9255 | 15.4731 | 0 | 15.4731 | 15.7971 | 0 | 15.7971 | 16.4107 | 0 | 16.4107 | 16.7629 | 0 | 16.7629 | 16.7629 | 0 | 16.7629 | 16.7629 | 0 | 16.7629 | 16.7629 | 0 | 16.7629 | 16.7629 | 0 | 16.7629
|  | 12.5099 | 0 | 12.5099 | 12.2275 | 0 | 12.2275 | 12.4523 | 0 | 12.4523 | 12.7769 | 0 | 12.7769 | 13.1526 | 0 | 13.1526 | 13.2509 | 0 | 13.2509 | 13.5868 | 0 | 13.5868 | 14.0852 | 0 | 14.0852 | 14.3802 | 0 | 14.3802 | 14.9388 | 0 | 14.9388 | 15.2594 | 0 | 15.2594 | 15.2594 | 0 | 15.2594 | 15.2594 | 0 | 15.2594 | 15.2594 | 0 | 15.2594 | 15.2594 | 0 | 15.2594
|  | 10.9088 | 0 | 10.9088 | 10.6626 | 0 | 10.6626 | 10.8586 | 0 | 10.8586 | 11.1417 | 0 | 11.1417 | 11.4693 | 0 | 11.4693 | 11.555 | 0 | 11.555 | 11.8479 | 0 | 11.8479 | 12.2825 | 0 | 12.2825 | 12.5398 | 0 | 12.5398 | 13.0269 | 0 | 13.0269 | 13.3064 | 0 | 13.3064 | 13.3064 | 0 | 13.3064 | 13.3064 | 0 | 13.3064 | 13.3064 | 0 | 13.3064 | 13.3064 | 0 | 13.3064
|  | 12.3801 | 0 | 12.3801 | 12.1007 | 0 | 12.1007 | 12.3231 | 0 | 12.3231 | 12.6444 | 0 | 12.6444 | 13.0162 | 0 | 13.0162 | 13.1135 | 0 | 13.1135 | 13.4459 | 0 | 13.4459 | 13.9392 | 0 | 13.9392 | 14.2311 | 0 | 14.2311 | 14.7839 | 0 | 14.7839 | 15.1011 | 0 | 15.1011 | 15.1011 | 0 | 15.1011 | 15.1011 | 0 | 15.1011 | 15.1011 | 0 | 15.1011 | 15.1011 | 0 | 15.1011
|  | 11.2746 | 0 | 11.2746 | 11.0201 | 0 | 11.0201 | 11.2227 | 0 | 11.2227 | 11.5153 | 0 | 11.5153 | 11.8539 | 0 | 11.8539 | 11.9425 | 0 | 11.9425 | 12.2452 | 0 | 12.2452 | 12.6944 | 0 | 12.6944 | 12.9603 | 0 | 12.9603 | 13.4637 | 0 | 13.4637 | 13.7527 | 0 | 13.7527 | 13.7527 | 0 | 13.7527 | 13.7527 | 0 | 13.7527 | 13.7527 | 0 | 13.7527 | 13.7527 | 0 | 13.7527
|  | 10.724 | 0 | 10.724 | 10.4819 | 0 | 10.4819 | 10.6746 | 0 | 10.6746 | 10.9529 | 0 | 10.9529 | 11.275 | 0 | 11.275 | 11.3592 | 0 | 11.3592 | 11.6472 | 0 | 11.6472 | 12.0745 | 0 | 12.0745 | 12.3273 | 0 | 12.3273 | 12.8062 | 0 | 12.8062 | 13.081 | 0 | 13.081 | 13.081 | 0 | 13.081 | 13.081 | 0 | 13.081 | 13.081 | 0 | 13.081 | 13.081 | 0 | 13.081
|  | 10.2553 | 0 | 10.2553 | 10.0238 | 0 | 10.0238 | 10.2081 | 0 | 10.2081 | 10.4742 | 0 | 10.4742 | 10.7822 | 0 | 10.7822 | 10.8628 | 0 | 10.8628 | 11.1382 | 0 | 11.1382 | 11.5468 | 0 | 11.5468 | 11.7886 | 0 | 11.7886 | 12.2465 | 0 | 12.2465 | 12.5093 | 0 | 12.5093 | 12.5093 | 0 | 12.5093 | 12.5093 | 0 | 12.5093 | 12.5093 | 0 | 12.5093 | 12.5093 | 0 | 12.5093
|  | 10.6953 | 0 | 10.6953 | 10.4539 | 0 | 10.4539 | 10.6461 | 0 | 10.6461 | 10.9237 | 0 | 10.9237 | 11.2449 | 0 | 11.2449 | 11.3289 | 0 | 11.3289 | 11.6161 | 0 | 11.6161 | 12.0422 | 0 | 12.0422 | 12.2944 | 0 | 12.2944 | 12.772 | 0 | 12.772 | 13.0461 | 0 | 13.0461 | 13.0461 | 0 | 13.0461 | 13.0461 | 0 | 13.0461 | 13.0461 | 0 | 13.0461 | 13.0461 | 0 | 13.0461
|  | 12.1385 | 0 | 12.1385 | 11.8646 | 0 | 11.8646 | 12.0827 | 0 | 12.0827 | 12.3977 | 0 | 12.3977 | 12.7622 | 0 | 12.7622 | 12.8576 | 0 | 12.8576 | 13.1836 | 0 | 13.1836 | 13.6672 | 0 | 13.6672 | 13.9534 | 0 | 13.9534 | 14.4954 | 0 | 14.4954 | 14.8065 | 0 | 14.8065 | 14.8065 | 0 | 14.8065 | 14.8065 | 0 | 14.8065 | 14.8065 | 0 | 14.8065 | 14.8065 | 0 | 14.8065
|  | 14.2726 | 0 | 14.2726 | 13.9504 | 0 | 13.9504 | 14.2069 | 0 | 14.2069 | 14.5773 | 0 | 14.5773 | 15.0059 | 0 | 15.0059 | 15.1181 | 0 | 15.1181 | 15.5013 | 0 | 15.5013 | 16.07 | 0 | 16.07 | 16.4065 | 0 | 16.4065 | 17.0438 | 0 | 17.0438 | 17.4096 | 0 | 17.4096 | 17.4096 | 0 | 17.4096 | 17.4096 | 0 | 17.4096 | 17.4096 | 0 | 17.4096 | 17.4096 | 0 | 17.4096
|  | 14.9827 | 0 | 14.9827 | 14.6445 | 0 | 14.6445 | 14.9138 | 0 | 14.9138 | 15.3026 | 0 | 15.3026 | 15.7525 | 0 | 15.7525 | 15.8703 | 0 | 15.8703 | 16.2726 | 0 | 16.2726 | 16.8695 | 0 | 16.8695 | 17.2228 | 0 | 17.2228 | 17.8918 | 0 | 17.8918 | 18.2758 | 0 | 18.2758 | 18.2758 | 0 | 18.2758 | 18.2758 | 0 | 18.2758 | 18.2758 | 0 | 18.2758 | 18.2758 | 0 | 18.2758
|  | 15.5471 | 0 | 15.5471 | 15.1962 | 0 | 15.1962 | 15.4756 | 0 | 15.4756 | 15.879 | 0 | 15.879 | 16.3459 | 0 | 16.3459 | 16.4681 | 0 | 16.4681 | 16.8856 | 0 | 16.8856 | 17.505 | 0 | 17.505 | 17.8716 | 0 | 17.8716 | 18.5658 | 0 | 18.5658 | 18.9642 | 0 | 18.9642 | 18.9642 | 0 | 18.9642 | 18.9642 | 0 | 18.9642 | 18.9642 | 0 | 18.9642 | 18.9642 | 0 | 18.9642
|  | 14.8861 | 0 | 14.8861 | 14.5501 | 0 | 14.5501 | 14.8176 | 0 | 14.8176 | 15.2038 | 0 | 15.2038 | 15.6509 | 0 | 15.6509 | 15.7679 | 0 | 15.7679 | 16.1676 | 0 | 16.1676 | 16.7607 | 0 | 16.7607 | 17.1117 | 0 | 17.1117 | 17.7764 | 0 | 17.7764 | 18.1579 | 0 | 18.1579 | 18.1579 | 0 | 18.1579 | 18.1579 | 0 | 18.1579 | 18.1579 | 0 | 18.1579 | 18.1579 | 0 | 18.1579
|  | 13.4362 | 0 | 13.4362 | 13.1329 | 0 | 13.1329 | 13.3744 | 0 | 13.3744 | 13.723 | 0 | 13.723 | 14.1265 | 0 | 14.1265 | 14.2321 | 0 | 14.2321 | 14.5929 | 0 | 14.5929 | 15.1282 | 0 | 15.1282 | 15.4451 | 0 | 15.4451 | 16.045 | 0 | 16.045 | 16.3893 | 0 | 16.3893 | 16.3893 | 0 | 16.3893 | 16.3893 | 0 | 16.3893 | 16.3893 | 0 | 16.3893 | 16.3893 | 0 | 16.3893
|  | 13.8106 | 0 | 13.8106 | 13.4989 | 0 | 13.4989 | 13.747 | 0 | 13.747 | 14.1054 | 0 | 14.1054 | 14.5202 | 0 | 14.5202 | 14.6287 | 0 | 14.6287 | 14.9995 | 0 | 14.9995 | 15.5498 | 0 | 15.5498 | 15.8754 | 0 | 15.8754 | 16.4921 | 0 | 16.4921 | 16.846 | 0 | 16.846 | 16.846 | 0 | 16.846 | 16.846 | 0 | 16.846 | 16.846 | 0 | 16.846 | 16.846 | 0 | 16.846
|  | 13.4851 | 0 | 13.4851 | 13.1807 | 0 | 13.1807 | 13.423 | 0 | 13.423 | 13.7729 | 0 | 13.7729 | 14.1779 | 0 | 14.1779 | 14.2839 | 0 | 14.2839 | 14.646 | 0 | 14.646 | 15.1833 | 0 | 15.1833 | 15.5012 | 0 | 15.5012 | 16.1034 | 0 | 16.1034 | 16.4489 | 0 | 16.4489 | 16.4489 | 0 | 16.4489 | 16.4489 | 0 | 16.4489 | 16.4489 | 0 | 16.4489 | 16.4489 | 0 | 16.4489
|  | 14.7111 | 0 | 14.7111 | 14.379 | 0 | 14.379 | 14.6434 | 0 | 14.6434 | 15.0251 | 0 | 15.0251 | 15.4669 | 0 | 15.4669 | 15.5825 | 0 | 15.5825 | 15.9776 | 0 | 15.9776 | 16.5637 | 0 | 16.5637 | 16.9106 | 0 | 16.9106 | 17.5674 | 0 | 17.5674 | 17.9444 | 0 | 17.9444 | 17.9444 | 0 | 17.9444 | 17.9444 | 0 | 17.9444 | 17.9444 | 0 | 17.9444 | 17.9444 | 0 | 17.9444
|  | 15.181 | 0 | 15.181 | 14.8383 | 0 | 14.8383 | 15.1111 | 0 | 15.1111 | 15.5051 | 0 | 15.5051 | 15.961 | 0 | 15.961 | 16.0803 | 0 | 16.0803 | 16.4879 | 0 | 16.4879 | 17.0928 | 0 | 17.0928 | 17.4507 | 0 | 17.4507 | 18.1286 | 0 | 18.1286 | 18.5176 | 0 | 18.5176 | 18.5176 | 0 | 18.5176 | 18.5176 | 0 | 18.5176 | 18.5176 | 0 | 18.5176 | 18.5176 | 0 | 18.5176
|  | 16.0537 | 0 | 16.0537 | 15.6914 | 0 | 15.6914 | 15.9799 | 0 | 15.9799 | 16.3964 | 0 | 16.3964 | 16.8786 | 0 | 16.8786 | 17.0047 | 0 | 17.0047 | 17.4358 | 0 | 17.4358 | 18.0754 | 0 | 18.0754 | 18.4539 | 0 | 18.4539 | 19.1707 | 0 | 19.1707 | 19.5822 | 0 | 19.5822 | 19.5822 | 0 | 19.5822 | 19.5822 | 0 | 19.5822 | 19.5822 | 0 | 19.5822 | 19.5822 | 0 | 19.5822
|  | 16.4001 | 0 | 16.4001 | 16.0299 | 0 | 16.0299 | 16.3246 | 0 | 16.3246 | 16.7502 | 0 | 16.7502 | 17.2427 | 0 | 17.2427 | 17.3716 | 0 | 17.3716 | 17.8119 | 0 | 17.8119 | 18.4653 | 0 | 18.4653 | 18.852 | 0 | 18.852 | 19.5843 | 0 | 19.5843 | 20.0046 | 0 | 20.0046 | 20.0046 | 0 | 20.0046 | 20.0046 | 0 | 20.0046 | 20.0046 | 0 | 20.0046 | 20.0046 | 0 | 20.0046
|  | 16.696 | 0 | 16.696 | 16.3192 | 0 | 16.3192 | 16.6192 | 0 | 16.6192 | 17.0524 | 0 | 17.0524 | 17.5538 | 0 | 17.5538 | 17.685 | 0 | 17.685 | 18.1334 | 0 | 18.1334 | 18.7986 | 0 | 18.7986 | 19.1922 | 0 | 19.1922 | 19.9377 | 0 | 19.9377 | 20.3656 | 0 | 20.3656 | 20.3656 | 0 | 20.3656 | 20.3656 | 0 | 20.3656 | 20.3656 | 0 | 20.3656 | 20.3656 | 0 | 20.3656
|  | 17.6338 | 0 | 17.6338 | 17.2358 | 0 | 17.2358 | 17.5527 | 0 | 17.5527 | 18.0102 | 0 | 18.0102 | 18.5398 | 0 | 18.5398 | 18.6784 | 0 | 18.6784 | 19.1519 | 0 | 19.1519 | 19.8545 | 0 | 19.8545 | 20.2703 | 0 | 20.2703 | 21.0576 | 0 | 21.0576 | 21.5095 | 0 | 21.5095 | 21.5095 | 0 | 21.5095 | 21.5095 | 0 | 21.5095 | 21.5095 | 0 | 21.5095 | 21.5095 | 0 | 21.5095
|  | 16.3248 | 0 | 16.3248 | 15.9563 | 0 | 15.9563 | 16.2497 | 0 | 16.2497 | 16.6733 | 0 | 16.6733 | 17.1635 | 0 | 17.1635 | 17.2918 | 0 | 17.2918 | 17.7302 | 0 | 17.7302 | 18.3806 | 0 | 18.3806 | 18.7655 | 0 | 18.7655 | 19.4944 | 0 | 19.4944 | 19.9128 | 0 | 19.9128 | 19.9128 | 0 | 19.9128 | 19.9128 | 0 | 19.9128 | 19.9128 | 0 | 19.9128 | 19.9128 | 0 | 19.9128
|  | 14.1498 | 0 | 14.1498 | 13.8304 | 0 | 13.8304 | 14.0847 | 0 | 14.0847 | 14.4518 | 0 | 14.4518 | 14.8768 | 0 | 14.8768 | 14.988 | 0 | 14.988 | 15.3679 | 0 | 15.3679 | 15.9317 | 0 | 15.9317 | 16.2653 | 0 | 16.2653 | 16.8971 | 0 | 16.8971 | 17.2597 | 0 | 17.2597 | 17.2597 | 0 | 17.2597 | 17.2597 | 0 | 17.2597 | 17.2597 | 0 | 17.2597 | 17.2597 | 0 | 17.2597
|  | 11.9317 | 0 | 11.9317 | 11.6624 | 0 | 11.6624 | 11.8768 | 0 | 11.8768 | 12.1864 | 0 | 12.1864 | 12.5448 | 0 | 12.5448 | 12.6385 | 0 | 12.6385 | 12.9589 | 0 | 12.9589 | 13.4343 | 0 | 13.4343 | 13.7156 | 0 | 13.7156 | 14.2484 | 0 | 14.2484 | 14.5542 | 0 | 14.5542 | 14.5542 | 0 | 14.5542 | 14.5542 | 0 | 14.5542 | 14.5542 | 0 | 14.5542 | 14.5542 | 0 | 14.5542
|  | 11.3533 | 0 | 11.3533 | 11.0971 | 0 | 11.0971 | 11.3011 | 0 | 11.3011 | 11.5957 | 0 | 11.5957 | 11.9367 | 0 | 11.9367 | 12.0259 | 0 | 12.0259 | 12.3308 | 0 | 12.3308 | 12.7831 | 0 | 12.7831 | 13.0508 | 0 | 13.0508 | 13.5577 | 0 | 13.5577 | 13.8487 | 0 | 13.8487 | 13.8487 | 0 | 13.8487 | 13.8487 | 0 | 13.8487 | 13.8487 | 0 | 13.8487 | 13.8487 | 0 | 13.8487
|  | 10.3578 | 0 | 10.3578 | 10.124 | 0 | 10.124 | 10.3102 | 0 | 10.3102 | 10.5789 | 0 | 10.5789 | 10.89 | 0 | 10.89 | 10.9714 | 0 | 10.9714 | 11.2495 | 0 | 11.2495 | 11.6622 | 0 | 11.6622 | 11.9064 | 0 | 11.9064 | 12.3689 | 0 | 12.3689 | 12.6344 | 0 | 12.6344 | 12.6344 | 0 | 12.6344 | 12.6344 | 0 | 12.6344 | 12.6344 | 0 | 12.6344 | 12.6344 | 0 | 12.6344
|  | 9.9431 | 0 | 9.9431 | 9.7187 | 0 | 9.7187 | 9.8973 | 0 | 9.8973 | 10.1553 | 0 | 10.1553 | 10.454 | 0 | 10.454 | 10.5321 | 0 | 10.5321 | 10.7991 | 0 | 10.7991 | 11.1952 | 0 | 11.1952 | 11.4297 | 0 | 11.4297 | 11.8737 | 0 | 11.8737 | 12.1285 | 0 | 12.1285 | 12.1285 | 0 | 12.1285 | 12.1285 | 0 | 12.1285 | 12.1285 | 0 | 12.1285 | 12.1285 | 0 | 12.1285
|  | 9.5335 | 0 | 9.5335 | 9.3183 | 0 | 9.3183 | 9.4896 | 0 | 9.4896 | 9.737 | 0 | 9.737 | 10.0233 | 0 | 10.0233 | 10.0982 | 0 | 10.0982 | 10.3542 | 0 | 10.3542 | 10.734 | 0 | 10.734 | 10.9588 | 0 | 10.9588 | 11.3845 | 0 | 11.3845 | 11.6288 | 0 | 11.6288 | 11.6288 | 0 | 11.6288 | 11.6288 | 0 | 11.6288 | 11.6288 | 0 | 11.6288 | 11.6288 | 0 | 11.6288
|  | 10.2722 | 0 | 10.2722 | 10.0403 | 0 | 10.0403 | 10.2249 | 0 | 10.2249 | 10.4915 | 0 | 10.4915 | 10.8 | 0 | 10.8 | 10.8807 | 0 | 10.8807 | 11.1565 | 0 | 11.1565 | 11.5658 | 0 | 11.5658 | 11.808 | 0 | 11.808 | 12.2667 | 0 | 12.2667 | 12.5299 | 0 | 12.5299 | 12.5299 | 0 | 12.5299 | 12.5299 | 0 | 12.5299 | 12.5299 | 0 | 12.5299 | 12.5299 | 0 | 12.5299
|  | 13.3946 | 0 | 13.3946 | 13.0923 | 0 | 13.0923 | 13.333 | 0 | 13.333 | 13.6806 | 0 | 13.6806 | 14.0829 | 0 | 14.0829 | 14.1881 | 0 | 14.1881 | 14.5478 | 0 | 14.5478 | 15.0815 | 0 | 15.0815 | 15.3973 | 0 | 15.3973 | 15.9954 | 0 | 15.9954 | 16.3386 | 0 | 16.3386 | 16.3386 | 0 | 16.3386 | 16.3386 | 0 | 16.3386 | 16.3386 | 0 | 16.3386 | 16.3386 | 0 | 16.3386
|  | 14.8436 | 0 | 14.8436 | 14.5086 | 0 | 14.5086 | 14.7753 | 0 | 14.7753 | 15.1605 | 0 | 15.1605 | 15.6063 | 0 | 15.6063 | 15.7229 | 0 | 15.7229 | 16.1215 | 0 | 16.1215 | 16.7129 | 0 | 16.7129 | 17.0629 | 0 | 17.0629 | 17.7257 | 0 | 17.7257 | 18.1061 | 0 | 18.1061 | 18.1061 | 0 | 18.1061 | 18.1061 | 0 | 18.1061 | 18.1061 | 0 | 18.1061 | 18.1061 | 0 | 18.1061
|  | 16.5194 | 0 | 16.5194 | 16.1465 | 0 | 16.1465 | 16.4434 | 0 | 16.4434 | 16.8721 | 0 | 16.8721 | 17.3682 | 0 | 17.3682 | 17.498 | 0 | 17.498 | 17.9416 | 0 | 17.9416 | 18.5997 | 0 | 18.5997 | 18.9892 | 0 | 18.9892 | 19.7269 | 0 | 19.7269 | 20.1502 | 0 | 20.1502 | 20.1502 | 0 | 20.1502 | 20.1502 | 0 | 20.1502 | 20.1502 | 0 | 20.1502 | 20.1502 | 0 | 20.1502
|  | 15.0258 | 0 | 15.0258 | 14.6867 | 0 | 14.6867 | 14.9567 | 0 | 14.9567 | 15.3466 | 0 | 15.3466 | 15.7978 | 0 | 15.7978 | 15.9159 | 0 | 15.9159 | 16.3194 | 0 | 16.3194 | 16.918 | 0 | 16.918 | 17.2723 | 0 | 17.2723 | 17.9433 | 0 | 17.9433 | 18.3283 | 0 | 18.3283 | 18.3283 | 0 | 18.3283 | 18.3283 | 0 | 18.3283 | 18.3283 | 0 | 18.3283 | 18.3283 | 0 | 18.3283
|  | 15.3977 | 0 | 15.3977 | 15.0502 | 0 | 15.0502 | 15.3269 | 0 | 15.3269 | 15.7264 | 0 | 15.7264 | 16.1889 | 0 | 16.1889 | 16.3099 | 0 | 16.3099 | 16.7233 | 0 | 16.7233 | 17.3368 | 0 | 17.3368 | 17.6999 | 0 | 17.6999 | 18.3874 | 0 | 18.3874 | 18.782 | 0 | 18.782 | 18.782 | 0 | 18.782 | 18.782 | 0 | 18.782 | 18.782 | 0 | 18.782 | 18.782 | 0 | 18.782
|  | 12.7933 | 0 | 12.7933 | 12.5045 | 0 | 12.5045 | 12.7344 | 0 | 12.7344 | 13.0664 | 0 | 13.0664 | 13.4506 | 0 | 13.4506 | 13.5511 | 0 | 13.5511 | 13.8946 | 0 | 13.8946 | 14.4043 | 0 | 14.4043 | 14.706 | 0 | 14.706 | 15.2772 | 0 | 15.2772 | 15.6051 | 0 | 15.6051 | 15.6051 | 0 | 15.6051 | 15.6051 | 0 | 15.6051 | 15.6051 | 0 | 15.6051 | 15.6051 | 0 | 15.6051
|  | 12.7451 | 0 | 12.7451 | 12.4574 | 0 | 12.4574 | 12.6865 | 0 | 12.6865 | 13.0172 | 0 | 13.0172 | 13.3999 | 0 | 13.3999 | 13.5001 | 0 | 13.5001 | 13.8423 | 0 | 13.8423 | 14.3501 | 0 | 14.3501 | 14.6506 | 0 | 14.6506 | 15.2197 | 0 | 15.2197 | 15.5463 | 0 | 15.5463 | 15.5463 | 0 | 15.5463 | 15.5463 | 0 | 15.5463 | 15.5463 | 0 | 15.5463 | 15.5463 | 0 | 15.5463
|  | 12.9278 | 0 | 12.9278 | 12.636 | 0 | 12.636 | 12.8683 | 0 | 12.8683 | 13.2038 | 0 | 13.2038 | 13.592 | 0 | 13.592 | 13.6936 | 0 | 13.6936 | 14.0408 | 0 | 14.0408 | 14.5558 | 0 | 14.5558 | 14.8606 | 0 | 14.8606 | 15.4379 | 0 | 15.4379 | 15.7692 | 0 | 15.7692 | 15.7692 | 0 | 15.7692 | 15.7692 | 0 | 15.7692 | 15.7692 | 0 | 15.7692 | 15.7692 | 0 | 15.7692
|  | 11.8865 | 0 | 11.8865 | 11.6182 | 0 | 11.6182 | 11.8318 | 0 | 11.8318 | 12.1402 | 0 | 12.1402 | 12.4972 | 0 | 12.4972 | 12.5906 | 0 | 12.5906 | 12.9098 | 0 | 12.9098 | 13.3834 | 0 | 13.3834 | 13.6636 | 0 | 13.6636 | 14.1944 | 0 | 14.1944 | 14.499 | 0 | 14.499 | 14.499 | 0 | 14.499 | 14.499 | 0 | 14.499 | 14.499 | 0 | 14.499 | 14.499 | 0 | 14.499
|  | 13.2491 | 0 | 13.2491 | 12.95 | 0 | 12.95 | 13.1881 | 0 | 13.1881 | 13.5319 | 0 | 13.5319 | 13.9298 | 0 | 13.9298 | 14.0339 | 0 | 14.0339 | 14.3897 | 0 | 14.3897 | 14.9176 | 0 | 14.9176 | 15.23 | 0 | 15.23 | 15.8216 | 0 | 15.8216 | 16.1611 | 0 | 16.1611 | 16.1611 | 0 | 16.1611 | 16.1611 | 0 | 16.1611 | 16.1611 | 0 | 16.1611 | 16.1611 | 0 | 16.1611
|  | 14.3988 | 0 | 14.3988 | 14.0738 | 0 | 14.0738 | 14.3325 | 0 | 14.3325 | 14.7062 | 0 | 14.7062 | 15.1386 | 0 | 15.1386 | 15.2518 | 0 | 15.2518 | 15.6384 | 0 | 15.6384 | 16.2121 | 0 | 16.2121 | 16.5516 | 0 | 16.5516 | 17.1945 | 0 | 17.1945 | 17.5635 | 0 | 17.5635 | 17.5635 | 0 | 17.5635 | 17.5635 | 0 | 17.5635 | 17.5635 | 0 | 17.5635 | 17.5635 | 0 | 17.5635
|  | 14.9175 | 0 | 14.9175 | 14.5808 | 0 | 14.5808 | 14.8489 | 0 | 14.8489 | 15.236 | 0 | 15.236 | 15.684 | 0 | 15.684 | 15.8012 | 0 | 15.8012 | 16.2018 | 0 | 16.2018 | 16.7961 | 0 | 16.7961 | 17.1479 | 0 | 17.1479 | 17.814 | 0 | 17.814 | 18.1963 | 0 | 18.1963 | 18.1963 | 0 | 18.1963 | 18.1963 | 0 | 18.1963 | 18.1963 | 0 | 18.1963 | 18.1963 | 0 | 18.1963
|  | 17.407 | 0 | 17.407 | 17.0141 | 0 | 17.0141 | 17.3269 | 0 | 17.3269 | 17.7786 | 0 | 17.7786 | 18.3014 | 0 | 18.3014 | 18.4382 | 0 | 18.4382 | 18.9056 | 0 | 18.9056 | 19.5991 | 0 | 19.5991 | 20.0095 | 0 | 20.0095 | 20.7868 | 0 | 20.7868 | 21.2329 | 0 | 21.2329 | 21.2329 | 0 | 21.2329 | 21.2329 | 0 | 21.2329 | 21.2329 | 0 | 21.2329 | 21.2329 | 0 | 21.2329
|  | 17.6306 | 0 | 17.6306 | 17.2327 | 0 | 17.2327 | 17.5495 | 0 | 17.5495 | 18.007 | 0 | 18.007 | 18.5365 | 0 | 18.5365 | 18.675 | 0 | 18.675 | 19.1484 | 0 | 19.1484 | 19.8509 | 0 | 19.8509 | 20.2666 | 0 | 20.2666 | 21.0538 | 0 | 21.0538 | 21.5057 | 0 | 21.5057 | 21.5057 | 0 | 21.5057 | 21.5057 | 0 | 21.5057 | 21.5057 | 0 | 21.5057 | 21.5057 | 0 | 21.5057
|  | 17.038 | 0 | 17.038 | 16.6534 | 0 | 16.6534 | 16.9596 | 0 | 16.9596 | 17.4017 | 0 | 17.4017 | 17.9134 | 0 | 17.9134 | 18.0473 | 0 | 18.0473 | 18.5048 | 0 | 18.5048 | 19.1836 | 0 | 19.1836 | 19.5853 | 0 | 19.5853 | 20.3461 | 0 | 20.3461 | 20.7827 | 0 | 20.7827 | 20.7827 | 0 | 20.7827 | 20.7827 | 0 | 20.7827 | 20.7827 | 0 | 20.7827 | 20.7827 | 0 | 20.7827
|  | 17.83 | 0 | 17.83 | 17.4276 | 0 | 17.4276 | 17.748 | 0 | 17.748 | 18.2106 | 0 | 18.2106 | 18.7461 | 0 | 18.7461 | 18.8862 | 0 | 18.8862 | 19.365 | 0 | 19.365 | 20.0754 | 0 | 20.0754 | 20.4958 | 0 | 20.4958 | 21.2919 | 0 | 21.2919 | 21.7489 | 0 | 21.7489 | 21.7489 | 0 | 21.7489 | 21.7489 | 0 | 21.7489 | 21.7489 | 0 | 21.7489 | 21.7489 | 0 | 21.7489
|  | 16.5366 | 0 | 16.5366 | 16.1634 | 0 | 16.1634 | 16.4605 | 0 | 16.4605 | 16.8896 | 0 | 16.8896 | 17.3863 | 0 | 17.3863 | 17.5162 | 0 | 17.5162 | 17.9603 | 0 | 17.9603 | 18.6191 | 0 | 18.6191 | 19.009 | 0 | 19.009 | 19.7474 | 0 | 19.7474 | 20.1712 | 0 | 20.1712 | 20.1712 | 0 | 20.1712 | 20.1712 | 0 | 20.1712 | 20.1712 | 0 | 20.1712 | 20.1712 | 0 | 20.1712
|  | 15.3228 | 0 | 15.3228 | 14.977 | 0 | 14.977 | 15.2523 | 0 | 15.2523 | 15.6499 | 0 | 15.6499 | 16.1101 | 0 | 16.1101 | 16.2305 | 0 | 16.2305 | 16.642 | 0 | 16.642 | 17.2525 | 0 | 17.2525 | 17.6137 | 0 | 17.6137 | 18.2979 | 0 | 18.2979 | 18.6906 | 0 | 18.6906 | 18.6906 | 0 | 18.6906 | 18.6906 | 0 | 18.6906 | 18.6906 | 0 | 18.6906 | 18.6906 | 0 | 18.6906
|  | 14.9529 | 0 | 14.9529 | 14.6154 | 0 | 14.6154 | 14.8841 | 0 | 14.8841 | 15.2721 | 0 | 15.2721 | 15.7212 | 0 | 15.7212 | 15.8387 | 0 | 15.8387 | 16.2402 | 0 | 16.2402 | 16.8359 | 0 | 16.8359 | 17.1885 | 0 | 17.1885 | 17.8562 | 0 | 17.8562 | 18.2394 | 0 | 18.2394 | 18.2394 | 0 | 18.2394 | 18.2394 | 0 | 18.2394 | 18.2394 | 0 | 18.2394 | 18.2394 | 0 | 18.2394
|  | 15.0861 | 0 | 15.0861 | 14.7456 | 0 | 14.7456 | 15.0167 | 0 | 15.0167 | 15.4082 | 0 | 15.4082 | 15.8612 | 0 | 15.8612 | 15.9798 | 0 | 15.9798 | 16.3849 | 0 | 16.3849 | 16.9859 | 0 | 16.9859 | 17.3416 | 0 | 17.3416 | 18.0153 | 0 | 18.0153 | 18.4019 | 0 | 18.4019 | 18.4019 | 0 | 18.4019 | 18.4019 | 0 | 18.4019 | 18.4019 | 0 | 18.4019 | 18.4019 | 0 | 18.4019
|  | 12.7069 | 0 | 12.7069 | 12.4201 | 0 | 12.4201 | 12.6484 | 0 | 12.6484 | 12.9781 | 0 | 12.9781 | 13.3597 | 0 | 13.3597 | 13.4596 | 0 | 13.4596 | 13.8008 | 0 | 13.8008 | 14.3071 | 0 | 14.3071 | 14.6067 | 0 | 14.6067 | 15.1741 | 0 | 15.1741 | 15.4997 | 0 | 15.4997 | 15.4997 | 0 | 15.4997 | 15.4997 | 0 | 15.4997 | 15.4997 | 0 | 15.4997 | 15.4997 | 0 | 15.4997
|  | 11.7453 | 0 | 11.7453 | 11.4802 | 0 | 11.4802 | 11.6912 | 0 | 11.6912 | 11.996 | 0 | 11.996 | 12.3487 | 0 | 12.3487 | 12.441 | 0 | 12.441 | 12.7564 | 0 | 12.7564 | 13.2244 | 0 | 13.2244 | 13.5013 | 0 | 13.5013 | 14.0258 | 0 | 14.0258 | 14.3268 | 0 | 14.3268 | 14.3268 | 0 | 14.3268 | 14.3268 | 0 | 14.3268 | 14.3268 | 0 | 14.3268 | 14.3268 | 0 | 14.3268
|  | 10.7343 | 0 | 10.7343 | 10.492 | 0 | 10.492 | 10.6849 | 0 | 10.6849 | 10.9634 | 0 | 10.9634 | 11.2858 | 0 | 11.2858 | 11.3701 | 0 | 11.3701 | 11.6584 | 0 | 11.6584 | 12.086 | 0 | 12.086 | 12.3391 | 0 | 12.3391 | 12.8184 | 0 | 12.8184 | 13.0935 | 0 | 13.0935 | 13.0935 | 0 | 13.0935 | 13.0935 | 0 | 13.0935 | 13.0935 | 0 | 13.0935 | 13.0935 | 0 | 13.0935
|  | 11.2856 | 0 | 11.2856 | 11.0309 | 0 | 11.0309 | 11.2337 | 0 | 11.2337 | 11.5265 | 0 | 11.5265 | 11.8654 | 0 | 11.8654 | 11.9541 | 0 | 11.9541 | 12.2572 | 0 | 12.2572 | 12.7068 | 0 | 12.7068 | 12.9729 | 0 | 12.9729 | 13.4768 | 0 | 13.4768 | 13.7661 | 0 | 13.7661 | 13.7661 | 0 | 13.7661 | 13.7661 | 0 | 13.7661 | 13.7661 | 0 | 13.7661 | 13.7661 | 0 | 13.7661
|  | 14.0845 | 0 | 14.0845 | 13.7666 | 0 | 13.7666 | 14.0197 | 0 | 14.0197 | 14.3852 | 0 | 14.3852 | 14.8082 | 0 | 14.8082 | 14.9188 | 0 | 14.9188 | 15.297 | 0 | 15.297 | 15.8582 | 0 | 15.8582 | 16.1903 | 0 | 16.1903 | 16.8192 | 0 | 16.8192 | 17.1801 | 0 | 17.1801 | 17.1801 | 0 | 17.1801 | 17.1801 | 0 | 17.1801 | 17.1801 | 0 | 17.1801 | 17.1801 | 0 | 17.1801
|  | 15.3898 | 0 | 15.3898 | 15.0424 | 0 | 15.0424 | 15.319 | 0 | 15.319 | 15.7183 | 0 | 15.7183 | 16.1805 | 0 | 16.1805 | 16.3014 | 0 | 16.3014 | 16.7147 | 0 | 16.7147 | 17.3278 | 0 | 17.3278 | 17.6907 | 0 | 17.6907 | 18.3779 | 0 | 18.3779 | 18.7723 | 0 | 18.7723 | 18.7723 | 0 | 18.7723 | 18.7723 | 0 | 18.7723 | 18.7723 | 0 | 18.7723 | 18.7723 | 0 | 18.7723
|  | 17.817 | 0 | 17.817 | 17.4149 | 0 | 17.4149 | 17.7351 | 0 | 17.7351 | 18.1974 | 0 | 18.1974 | 18.7325 | 0 | 18.7325 | 18.8725 | 0 | 18.8725 | 19.3509 | 0 | 19.3509 | 20.0608 | 0 | 20.0608 | 20.4809 | 0 | 20.4809 | 21.2764 | 0 | 21.2764 | 21.7331 | 0 | 21.7331 | 21.7331 | 0 | 21.7331 | 21.7331 | 0 | 21.7331 | 21.7331 | 0 | 21.7331 | 21.7331 | 0 | 21.7331
|  | 15.7464 | 0 | 15.7464 | 15.391 | 0 | 15.391 | 15.6739 | 0 | 15.6739 | 16.0825 | 0 | 16.0825 | 16.5554 | 0 | 16.5554 | 16.6792 | 0 | 16.6792 | 17.102 | 0 | 17.102 | 17.7294 | 0 | 17.7294 | 18.1007 | 0 | 18.1007 | 18.8038 | 0 | 18.8038 | 19.2073 | 0 | 19.2073 | 19.2073 | 0 | 19.2073 | 19.2073 | 0 | 19.2073 | 19.2073 | 0 | 19.2073 | 19.2073 | 0 | 19.2073
|  | 15.3893 | 0 | 15.3893 | 15.042 | 0 | 15.042 | 15.3185 | 0 | 15.3185 | 15.7178 | 0 | 15.7178 | 16.18 | 0 | 16.18 | 16.301 | 0 | 16.301 | 16.7142 | 0 | 16.7142 | 17.3273 | 0 | 17.3273 | 17.6902 | 0 | 17.6902 | 18.3774 | 0 | 18.3774 | 18.7717 | 0 | 18.7717 | 18.7717 | 0 | 18.7717 | 18.7717 | 0 | 18.7717 | 18.7717 | 0 | 18.7717 | 18.7717 | 0 | 18.7717
|  | 14.7018 | 0 | 14.7018 | 14.3699 | 0 | 14.3699 | 14.6341 | 0 | 14.6341 | 15.0156 | 0 | 15.0156 | 15.4572 | 0 | 15.4572 | 15.5727 | 0 | 15.5727 | 15.9675 | 0 | 15.9675 | 16.5532 | 0 | 16.5532 | 16.8999 | 0 | 16.8999 | 17.5563 | 0 | 17.5563 | 17.9331 | 0 | 17.9331 | 17.9331 | 0 | 17.9331 | 17.9331 | 0 | 17.9331 | 17.9331 | 0 | 17.9331 | 17.9331 | 0 | 17.9331
|  | 14.3573 | 0 | 14.3573 | 14.0332 | 0 | 14.0332 | 14.2912 | 0 | 14.2912 | 14.6637 | 0 | 14.6637 | 15.0949 | 0 | 15.0949 | 15.2078 | 0 | 15.2078 | 15.5933 | 0 | 15.5933 | 16.1653 | 0 | 16.1653 | 16.5038 | 0 | 16.5038 | 17.1449 | 0 | 17.1449 | 17.5128 | 0 | 17.5128 | 17.5128 | 0 | 17.5128 | 17.5128 | 0 | 17.5128 | 17.5128 | 0 | 17.5128 | 17.5128 | 0 | 17.5128
|  | 14.5185 | 0 | 14.5185 | 14.1908 | 0 | 14.1908 | 14.4517 | 0 | 14.4517 | 14.8284 | 0 | 14.8284 | 15.2644 | 0 | 15.2644 | 15.3785 | 0 | 15.3785 | 15.7684 | 0 | 15.7684 | 16.3468 | 0 | 16.3468 | 16.6892 | 0 | 16.6892 | 17.3374 | 0 | 17.3374 | 17.7095 | 0 | 17.7095 | 17.7095 | 0 | 17.7095 | 17.7095 | 0 | 17.7095 | 17.7095 | 0 | 17.7095 | 17.7095 | 0 | 17.7095
|  | 14.848 | 0 | 14.848 | 14.5129 | 0 | 14.5129 | 14.7797 | 0 | 14.7797 | 15.165 | 0 | 15.165 | 15.6109 | 0 | 15.6109 | 15.7276 | 0 | 15.7276 | 16.1263 | 0 | 16.1263 | 16.7178 | 0 | 16.7178 | 17.0679 | 0 | 17.0679 | 17.7309 | 0 | 17.7309 | 18.1114 | 0 | 18.1114 | 18.1114 | 0 | 18.1114 | 18.1114 | 0 | 18.1114 | 18.1114 | 0 | 18.1114 | 18.1114 | 0 | 18.1114
|  | 14.7823 | 0 | 14.7823 | 14.4487 | 0 | 14.4487 | 14.7143 | 0 | 14.7143 | 15.0979 | 0 | 15.0979 | 15.5419 | 0 | 15.5419 | 15.658 | 0 | 15.658 | 16.055 | 0 | 16.055 | 16.6439 | 0 | 16.6439 | 16.9925 | 0 | 16.9925 | 17.6525 | 0 | 17.6525 | 18.0314 | 0 | 18.0314 | 18.0314 | 0 | 18.0314 | 18.0314 | 0 | 18.0314 | 18.0314 | 0 | 18.0314 | 18.0314 | 0 | 18.0314
|  | 15.5599 | 0 | 15.5599 | 15.2087 | 0 | 15.2087 | 15.4883 | 0 | 15.4883 | 15.892 | 0 | 15.892 | 16.3594 | 0 | 16.3594 | 16.4816 | 0 | 16.4816 | 16.8994 | 0 | 16.8994 | 17.5194 | 0 | 17.5194 | 17.8863 | 0 | 17.8863 | 18.581 | 0 | 18.581 | 18.9798 | 0 | 18.9798 | 18.9798 | 0 | 18.9798 | 18.9798 | 0 | 18.9798 | 18.9798 | 0 | 18.9798 | 18.9798 | 0 | 18.9798
|  | 16.5215 | 0 | 16.5215 | 16.1486 | 0 | 16.1486 | 16.4455 | 0 | 16.4455 | 16.8742 | 0 | 16.8742 | 17.3704 | 0 | 17.3704 | 17.5002 | 0 | 17.5002 | 17.9438 | 0 | 17.9438 | 18.6021 | 0 | 18.6021 | 18.9916 | 0 | 18.9916 | 19.7294 | 0 | 19.7294 | 20.1528 | 0 | 20.1528 | 20.1528 | 0 | 20.1528 | 20.1528 | 0 | 20.1528 | 20.1528 | 0 | 20.1528 | 20.1528 | 0 | 20.1528
|  | 18.5902 | 0 | 18.5902 | 18.1706 | 0 | 18.1706 | 18.5047 | 0 | 18.5047 | 18.987 | 0 | 18.987 | 19.5454 | 0 | 19.5454 | 19.6914 | 0 | 19.6914 | 20.1906 | 0 | 20.1906 | 20.9313 | 0 | 20.9313 | 21.3696 | 0 | 21.3696 | 22.1997 | 0 | 22.1997 | 22.6761 | 0 | 22.6761 | 22.6761 | 0 | 22.6761 | 22.6761 | 0 | 22.6761 | 22.6761 | 0 | 22.6761 | 22.6761 | 0 | 22.6761
|  | 19.5672 | 0 | 19.5672 | 19.1256 | 0 | 19.1256 | 19.4772 | 0 | 19.4772 | 19.9849 | 0 | 19.9849 | 20.5726 | 0 | 20.5726 | 20.7263 | 0 | 20.7263 | 21.2518 | 0 | 21.2518 | 22.0313 | 0 | 22.0313 | 22.4927 | 0 | 22.4927 | 23.3664 | 0 | 23.3664 | 23.8679 | 0 | 23.8679 | 23.8679 | 0 | 23.8679 | 23.8679 | 0 | 23.8679 | 23.8679 | 0 | 23.8679 | 23.8679 | 0 | 23.8679
|  | 19.7659 | 0 | 19.7659 | 19.3197 | 0 | 19.3197 | 19.6749 | 0 | 19.6749 | 20.1878 | 0 | 20.1878 | 20.7815 | 0 | 20.7815 | 20.9368 | 0 | 20.9368 | 21.4675 | 0 | 21.4675 | 22.255 | 0 | 22.255 | 22.7211 | 0 | 22.7211 | 23.6037 | 0 | 23.6037 | 24.1102 | 0 | 24.1102 | 24.1102 | 0 | 24.1102 | 24.1102 | 0 | 24.1102 | 24.1102 | 0 | 24.1102 | 24.1102 | 0 | 24.1102
|  | 20.464 | 0 | 20.464 | 20.0021 | 0 | 20.0021 | 20.3698 | 0 | 20.3698 | 20.9008 | 0 | 20.9008 | 21.5154 | 0 | 21.5154 | 21.6762 | 0 | 21.6762 | 22.2257 | 0 | 22.2257 | 23.0411 | 0 | 23.0411 | 23.5236 | 0 | 23.5236 | 24.4373 | 0 | 24.4373 | 24.9618 | 0 | 24.9618 | 24.9618 | 0 | 24.9618 | 24.9618 | 0 | 24.9618 | 24.9618 | 0 | 24.9618 | 24.9618 | 0 | 24.9618
|  | 19.2082 | 0 | 19.2082 | 18.7746 | 0 | 18.7746 | 19.1198 | 0 | 19.1198 | 19.6182 | 0 | 19.6182 | 20.1951 | 0 | 20.1951 | 20.3461 | 0 | 20.3461 | 20.8618 | 0 | 20.8618 | 21.6271 | 0 | 21.6271 | 22.08 | 0 | 22.08 | 22.9377 | 0 | 22.9377 | 23.43 | 0 | 23.43 | 23.43 | 0 | 23.43 | 23.43 | 0 | 23.43 | 23.43 | 0 | 23.43 | 23.43 | 0 | 23.43
|  | 16.157 | 0 | 16.157 | 15.7923 | 0 | 15.7923 | 16.0827 | 0 | 16.0827 | 16.5019 | 0 | 16.5019 | 16.9872 | 0 | 16.9872 | 17.1141 | 0 | 17.1141 | 17.548 | 0 | 17.548 | 18.1917 | 0 | 18.1917 | 18.5727 | 0 | 18.5727 | 19.2941 | 0 | 19.2941 | 19.7082 | 0 | 19.7082 | 19.7082 | 0 | 19.7082 | 19.7082 | 0 | 19.7082 | 19.7082 | 0 | 19.7082 | 19.7082 | 0 | 19.7082
|  | 14.9201 | 0 | 14.9201 | 14.5834 | 0 | 14.5834 | 14.8515 | 0 | 14.8515 | 15.2387 | 0 | 15.2387 | 15.6867 | 0 | 15.6867 | 15.804 | 0 | 15.804 | 16.2046 | 0 | 16.2046 | 16.7991 | 0 | 16.7991 | 17.1509 | 0 | 17.1509 | 17.8171 | 0 | 17.8171 | 18.1994 | 0 | 18.1994 | 18.1994 | 0 | 18.1994 | 18.1994 | 0 | 18.1994 | 18.1994 | 0 | 18.1994 | 18.1994 | 0 | 18.1994
|  | 15.1387 | 0 | 15.1387 | 14.797 | 0 | 14.797 | 15.069 | 0 | 15.069 | 15.4618 | 0 | 15.4618 | 15.9165 | 0 | 15.9165 | 16.0355 | 0 | 16.0355 | 16.442 | 0 | 16.442 | 17.0451 | 0 | 17.0451 | 17.4021 | 0 | 17.4021 | 18.078 | 0 | 18.078 | 18.466 | 0 | 18.466 | 18.466 | 0 | 18.466 | 18.466 | 0 | 18.466 | 18.466 | 0 | 18.466 | 18.466 | 0 | 18.466
|  | 13.3666 | 0 | 13.3666 | 13.0649 | 0 | 13.0649 | 13.3051 | 0 | 13.3051 | 13.652 | 0 | 13.652 | 14.0534 | 0 | 14.0534 | 14.1585 | 0 | 14.1585 | 14.5174 | 0 | 14.5174 | 15.0499 | 0 | 15.0499 | 15.3651 | 0 | 15.3651 | 15.9619 | 0 | 15.9619 | 16.3045 | 0 | 16.3045 | 16.3045 | 0 | 16.3045 | 16.3045 | 0 | 16.3045 | 16.3045 | 0 | 16.3045 | 16.3045 | 0 | 16.3045
|  | 12.3994 | 0 | 12.3994 | 12.1195 | 0 | 12.1195 | 12.3423 | 0 | 12.3423 | 12.6641 | 0 | 12.6641 | 13.0364 | 0 | 13.0364 | 13.1339 | 0 | 13.1339 | 13.4668 | 0 | 13.4668 | 13.9608 | 0 | 13.9608 | 14.2532 | 0 | 14.2532 | 14.8069 | 0 | 14.8069 | 15.1246 | 0 | 15.1246 | 15.1246 | 0 | 15.1246 | 15.1246 | 0 | 15.1246 | 15.1246 | 0 | 15.1246 | 15.1246 | 0 | 15.1246
|  | 11.1925 | 0 | 11.1925 | 10.9399 | 0 | 10.9399 | 11.141 | 0 | 11.141 | 11.4315 | 0 | 11.4315 | 11.7676 | 0 | 11.7676 | 11.8556 | 0 | 11.8556 | 12.1561 | 0 | 12.1561 | 12.602 | 0 | 12.602 | 12.8659 | 0 | 12.8659 | 13.3657 | 0 | 13.3657 | 13.6525 | 0 | 13.6525 | 13.6525 | 0 | 13.6525 | 13.6525 | 0 | 13.6525 | 13.6525 | 0 | 13.6525 | 13.6525 | 0 | 13.6525
|  | 11.8504 | 0 | 11.8504 | 11.5829 | 0 | 11.5829 | 11.7959 | 0 | 11.7959 | 12.1034 | 0 | 12.1034 | 12.4593 | 0 | 12.4593 | 12.5524 | 0 | 12.5524 | 12.8706 | 0 | 12.8706 | 13.3427 | 0 | 13.3427 | 13.6221 | 0 | 13.6221 | 14.1513 | 0 | 14.1513 | 14.455 | 0 | 14.455 | 14.455 | 0 | 14.455 | 14.455 | 0 | 14.455 | 14.455 | 0 | 14.455 | 14.455 | 0 | 14.455
|  | 14.1951 | 0 | 14.1951 | 13.8747 | 0 | 13.8747 | 14.1298 | 0 | 14.1298 | 14.4981 | 0 | 14.4981 | 14.9244 | 0 | 14.9244 | 15.036 | 0 | 15.036 | 15.4171 | 0 | 15.4171 | 15.9827 | 0 | 15.9827 | 16.3174 | 0 | 16.3174 | 16.9512 | 0 | 16.9512 | 17.315 | 0 | 17.315 | 17.315 | 0 | 17.315 | 17.315 | 0 | 17.315 | 17.315 | 0 | 17.315 | 17.315 | 0 | 17.315
|  | 16.2787 | 0 | 16.2787 | 15.9113 | 0 | 15.9113 | 16.2038 | 0 | 16.2038 | 16.6262 | 0 | 16.6262 | 17.1151 | 0 | 17.1151 | 17.243 | 0 | 17.243 | 17.6802 | 0 | 17.6802 | 18.3287 | 0 | 18.3287 | 18.7126 | 0 | 18.7126 | 19.4394 | 0 | 19.4394 | 19.8566 | 0 | 19.8566 | 19.8566 | 0 | 19.8566 | 19.8566 | 0 | 19.8566 | 19.8566 | 0 | 19.8566 | 19.8566 | 0 | 19.8566
|  | 18.5635 | 0 | 18.5635 | 18.1445 | 0 | 18.1445 | 18.4781 | 0 | 18.4781 | 18.9597 | 0 | 18.9597 | 19.5173 | 0 | 19.5173 | 19.6631 | 0 | 19.6631 | 20.1616 | 0 | 20.1616 | 20.9012 | 0 | 20.9012 | 21.3389 | 0 | 21.3389 | 22.1678 | 0 | 22.1678 | 22.6435 | 0 | 22.6435 | 22.6435 | 0 | 22.6435 | 22.6435 | 0 | 22.6435 | 22.6435 | 0 | 22.6435 | 22.6435 | 0 | 22.6435
|  | 16.101 | 0 | 16.101 | 15.7376 | 0 | 15.7376 | 16.0269 | 0 | 16.0269 | 16.4447 | 0 | 16.4447 | 16.9283 | 0 | 16.9283 | 17.0548 | 0 | 17.0548 | 17.4872 | 0 | 17.4872 | 18.1287 | 0 | 18.1287 | 18.5083 | 0 | 18.5083 | 19.2272 | 0 | 19.2272 | 19.6399 | 0 | 19.6399 | 19.6399 | 0 | 19.6399 | 19.6399 | 0 | 19.6399 | 19.6399 | 0 | 19.6399 | 19.6399 | 0 | 19.6399
|  | 19.5979 | 0 | 19.5979 | 19.1556 | 0 | 19.1556 | 19.5077 | 0 | 19.5077 | 20.0163 | 0 | 20.0163 | 20.6049 | 0 | 20.6049 | 20.7589 | 0 | 20.7589 | 21.2851 | 0 | 21.2851 | 22.0659 | 0 | 22.0659 | 22.528 | 0 | 22.528 | 23.4031 | 0 | 23.4031 | 23.9053 | 0 | 23.9053 | 23.9053 | 0 | 23.9053 | 23.9053 | 0 | 23.9053 | 23.9053 | 0 | 23.9053 | 23.9053 | 0 | 23.9053
|  | 19.2907 | 0 | 19.2907 | 18.8553 | 0 | 18.8553 | 19.2019 | 0 | 19.2019 | 19.7025 | 0 | 19.7025 | 20.2819 | 0 | 20.2819 | 20.4334 | 0 | 20.4334 | 20.9514 | 0 | 20.9514 | 21.72 | 0 | 21.72 | 22.1749 | 0 | 22.1749 | 23.0362 | 0 | 23.0362 | 23.5306 | 0 | 23.5306 | 23.5306 | 0 | 23.5306 | 23.5306 | 0 | 23.5306 | 23.5306 | 0 | 23.5306 | 23.5306 | 0 | 23.5306
|  | 18.9099 | 0 | 18.9099 | 18.4831 | 0 | 18.4831 | 18.8229 | 0 | 18.8229 | 19.3136 | 0 | 19.3136 | 19.8815 | 0 | 19.8815 | 20.0301 | 0 | 20.0301 | 20.5379 | 0 | 20.5379 | 21.2913 | 0 | 21.2913 | 21.7372 | 0 | 21.7372 | 22.5815 | 0 | 22.5815 | 23.0662 | 0 | 23.0662 | 23.0662 | 0 | 23.0662 | 23.0662 | 0 | 23.0662 | 23.0662 | 0 | 23.0662 | 23.0662 | 0 | 23.0662
|  | 17.8663 | 0 | 17.8663 | 17.463 | 0 | 17.463 | 17.7841 | 0 | 17.7841 | 18.2476 | 0 | 18.2476 | 18.7842 | 0 | 18.7842 | 18.9246 | 0 | 18.9246 | 19.4044 | 0 | 19.4044 | 20.1162 | 0 | 20.1162 | 20.5375 | 0 | 20.5375 | 21.3352 | 0 | 21.3352 | 21.7931 | 0 | 21.7931 | 21.7931 | 0 | 21.7931 | 21.7931 | 0 | 21.7931 | 21.7931 | 0 | 21.7931 | 21.7931 | 0 | 21.7931
|  | 17.835 | 0 | 17.835 | 17.4325 | 0 | 17.4325 | 17.753 | 0 | 17.753 | 18.2158 | 0 | 18.2158 | 18.7514 | 0 | 18.7514 | 18.8915 | 0 | 18.8915 | 19.3704 | 0 | 19.3704 | 20.081 | 0 | 20.081 | 20.5016 | 0 | 20.5016 | 21.2979 | 0 | 21.2979 | 21.755 | 0 | 21.755 | 21.755 | 0 | 21.755 | 21.755 | 0 | 21.755 | 21.755 | 0 | 21.755 | 21.755 | 0 | 21.755
|  | 17.2498 | 0 | 17.2498 | 16.8604 | 0 | 16.8604 | 17.1704 | 0 | 17.1704 | 17.618 | 0 | 17.618 | 18.1361 | 0 | 18.1361 | 18.2716 | 0 | 18.2716 | 18.7348 | 0 | 18.7348 | 19.4221 | 0 | 19.4221 | 19.8288 | 0 | 19.8288 | 20.599 | 0 | 20.599 | 21.0411 | 0 | 21.0411 | 21.0411 | 0 | 21.0411 | 21.0411 | 0 | 21.0411 | 21.0411 | 0 | 21.0411 | 21.0411 | 0 | 21.0411
|  | 17.8784 | 0 | 17.8784 | 17.4748 | 0 | 17.4748 | 17.7961 | 0 | 17.7961 | 18.26 | 0 | 18.26 | 18.7969 | 0 | 18.7969 | 18.9374 | 0 | 18.9374 | 19.4175 | 0 | 19.4175 | 20.1298 | 0 | 20.1298 | 20.5514 | 0 | 20.5514 | 21.3497 | 0 | 21.3497 | 21.8078 | 0 | 21.8078 | 21.8078 | 0 | 21.8078 | 21.8078 | 0 | 21.8078 | 21.8078 | 0 | 21.8078 | 21.8078 | 0 | 21.8078
|  | 16.5865 | 0 | 16.5865 | 16.2122 | 0 | 16.2122 | 16.5102 | 0 | 16.5102 | 16.9406 | 0 | 16.9406 | 17.4388 | 0 | 17.4388 | 17.5691 | 0 | 17.5691 | 18.0145 | 0 | 18.0145 | 18.6753 | 0 | 18.6753 | 19.0664 | 0 | 19.0664 | 19.807 | 0 | 19.807 | 20.2321 | 0 | 20.2321 | 20.2321 | 0 | 20.2321 | 20.2321 | 0 | 20.2321 | 20.2321 | 0 | 20.2321 | 20.2321 | 0 | 20.2321
|  | 19.3175 | 0 | 19.3175 | 18.8814 | 0 | 18.8814 | 19.2286 | 0 | 19.2286 | 19.7298 | 0 | 19.7298 | 20.31 | 0 | 20.31 | 20.4618 | 0 | 20.4618 | 20.9805 | 0 | 20.9805 | 21.7501 | 0 | 21.7501 | 22.2056 | 0 | 22.2056 | 23.0682 | 0 | 23.0682 | 23.5632 | 0 | 23.5632 | 23.5632 | 0 | 23.5632 | 23.5632 | 0 | 23.5632 | 23.5632 | 0 | 23.5632 | 23.5632 | 0 | 23.5632
|  | 19.9092 | 0 | 19.9092 | 19.4598 | 0 | 19.4598 | 19.8176 | 0 | 19.8176 | 20.3342 | 0 | 20.3342 | 20.9322 | 0 | 20.9322 | 21.0886 | 0 | 21.0886 | 21.6232 | 0 | 21.6232 | 22.4164 | 0 | 22.4164 | 22.8859 | 0 | 22.8859 | 23.7748 | 0 | 23.7748 | 24.2851 | 0 | 24.2851 | 24.2851 | 0 | 24.2851 | 24.2851 | 0 | 24.2851 | 24.2851 | 0 | 24.2851 | 24.2851 | 0 | 24.2851
|  | 19.6695 | 0 | 19.6695 | 19.2255 | 0 | 19.2255 | 19.579 | 0 | 19.579 | 20.0894 | 0 | 20.0894 | 20.6801 | 0 | 20.6801 | 20.8347 | 0 | 20.8347 | 21.3628 | 0 | 21.3628 | 22.1465 | 0 | 22.1465 | 22.6103 | 0 | 22.6103 | 23.4886 | 0 | 23.4886 | 23.9926 | 0 | 23.9926 | 23.9926 | 0 | 23.9926 | 23.9926 | 0 | 23.9926 | 23.9926 | 0 | 23.9926 | 23.9926 | 0 | 23.9926
|  | 20.7311 | 0 | 20.7311 | 20.2632 | 0 | 20.2632 | 20.6357 | 0 | 20.6357 | 21.1736 | 0 | 21.1736 | 21.7962 | 0 | 21.7962 | 21.9592 | 0 | 21.9592 | 22.5158 | 0 | 22.5158 | 23.3418 | 0 | 23.3418 | 23.8306 | 0 | 23.8306 | 24.7563 | 0 | 24.7563 | 25.2876 | 0 | 25.2876 | 25.2876 | 0 | 25.2876 | 25.2876 | 0 | 25.2876 | 25.2876 | 0 | 25.2876 | 25.2876 | 0 | 25.2876
|  | 19.5567 | 0 | 19.5567 | 19.1152 | 0 | 19.1152 | 19.4667 | 0 | 19.4667 | 19.9741 | 0 | 19.9741 | 20.5615 | 0 | 20.5615 | 20.7152 | 0 | 20.7152 | 21.2403 | 0 | 21.2403 | 22.0195 | 0 | 22.0195 | 22.4806 | 0 | 22.4806 | 23.3538 | 0 | 23.3538 | 23.855 | 0 | 23.855 | 23.855 | 0 | 23.855 | 23.855 | 0 | 23.855 | 23.855 | 0 | 23.855 | 23.855 | 0 | 23.855
|  | 16.4409 | 0 | 16.4409 | 16.0698 | 0 | 16.0698 | 16.3653 | 0 | 16.3653 | 16.7919 | 0 | 16.7919 | 17.2856 | 0 | 17.2856 | 17.4148 | 0 | 17.4148 | 17.8563 | 0 | 17.8563 | 18.5113 | 0 | 18.5113 | 18.899 | 0 | 18.899 | 19.6331 | 0 | 19.6331 | 20.0544 | 0 | 20.0544 | 20.0544 | 0 | 20.0544 | 20.0544 | 0 | 20.0544 | 20.0544 | 0 | 20.0544 | 20.0544 | 0 | 20.0544
|  | 15.2381 | 0 | 15.2381 | 14.8942 | 0 | 14.8942 | 15.168 | 0 | 15.168 | 15.5634 | 0 | 15.5634 | 16.021 | 0 | 16.021 | 16.1408 | 0 | 16.1408 | 16.55 | 0 | 16.55 | 17.1571 | 0 | 17.1571 | 17.5164 | 0 | 17.5164 | 18.1968 | 0 | 18.1968 | 18.5873 | 0 | 18.5873 | 18.5873 | 0 | 18.5873 | 18.5873 | 0 | 18.5873 | 18.5873 | 0 | 18.5873 | 18.5873 | 0 | 18.5873
|  | 15.4747 | 0 | 15.4747 | 15.1254 | 0 | 15.1254 | 15.4035 | 0 | 15.4035 | 15.805 | 0 | 15.805 | 16.2698 | 0 | 16.2698 | 16.3914 | 0 | 16.3914 | 16.8069 | 0 | 16.8069 | 17.4234 | 0 | 17.4234 | 17.7883 | 0 | 17.7883 | 18.4793 | 0 | 18.4793 | 18.8759 | 0 | 18.8759 | 18.8759 | 0 | 18.8759 | 18.8759 | 0 | 18.8759 | 18.8759 | 0 | 18.8759 | 18.8759 | 0 | 18.8759
|  | 13.4931 | 0 | 13.4931 | 13.1885 | 0 | 13.1885 | 13.431 | 0 | 13.431 | 13.7811 | 0 | 13.7811 | 14.1864 | 0 | 14.1864 | 14.2924 | 0 | 14.2924 | 14.6547 | 0 | 14.6547 | 15.1923 | 0 | 15.1923 | 15.5104 | 0 | 15.5104 | 16.1129 | 0 | 16.1129 | 16.4587 | 0 | 16.4587 | 16.4587 | 0 | 16.4587 | 16.4587 | 0 | 16.4587 | 16.4587 | 0 | 16.4587 | 16.4587 | 0 | 16.4587
|  | 12.5507 | 0 | 12.5507 | 12.2674 | 0 | 12.2674 | 12.4929 | 0 | 12.4929 | 12.8186 | 0 | 12.8186 | 13.1955 | 0 | 13.1955 | 13.2941 | 0 | 13.2941 | 13.6312 | 0 | 13.6312 | 14.1312 | 0 | 14.1312 | 14.4271 | 0 | 14.4271 | 14.9875 | 0 | 14.9875 | 15.3092 | 0 | 15.3092 | 15.3092 | 0 | 15.3092 | 15.3092 | 0 | 15.3092 | 15.3092 | 0 | 15.3092 | 15.3092 | 0 | 15.3092
|  | 11.2244 | 0 | 11.2244 | 10.971 | 0 | 10.971 | 11.1727 | 0 | 11.1727 | 11.464 | 0 | 11.464 | 11.8011 | 0 | 11.8011 | 11.8893 | 0 | 11.8893 | 12.1907 | 0 | 12.1907 | 12.6379 | 0 | 12.6379 | 12.9025 | 0 | 12.9025 | 13.4037 | 0 | 13.4037 | 13.6914 | 0 | 13.6914 | 13.6914 | 0 | 13.6914 | 13.6914 | 0 | 13.6914 | 13.6914 | 0 | 13.6914 | 13.6914 | 0 | 13.6914
|  | 12.0221 | 0 | 12.0221 | 11.7508 | 0 | 11.7508 | 11.9668 | 0 | 11.9668 | 12.2788 | 0 | 12.2788 | 12.6398 | 0 | 12.6398 | 12.7343 | 0 | 12.7343 | 13.0571 | 0 | 13.0571 | 13.5361 | 0 | 13.5361 | 13.8195 | 0 | 13.8195 | 14.3564 | 0 | 14.3564 | 14.6645 | 0 | 14.6645 | 14.6645 | 0 | 14.6645 | 14.6645 | 0 | 14.6645 | 14.6645 | 0 | 14.6645 | 14.6645 | 0 | 14.6645
|  | 13.8214 | 0 | 13.8214 | 13.5094 | 0 | 13.5094 | 13.7578 | 0 | 13.7578 | 14.1164 | 0 | 14.1164 | 14.5315 | 0 | 14.5315 | 14.6401 | 0 | 14.6401 | 15.0112 | 0 | 15.0112 | 15.5619 | 0 | 15.5619 | 15.8878 | 0 | 15.8878 | 16.5049 | 0 | 16.5049 | 16.8592 | 0 | 16.8592 | 16.8592 | 0 | 16.8592 | 16.8592 | 0 | 16.8592 | 16.8592 | 0 | 16.8592 | 16.8592 | 0 | 16.8592
|  | 18.8166 | 0 | 18.8166 | 18.3919 | 0 | 18.3919 | 18.73 | 0 | 18.73 | 19.2183 | 0 | 19.2183 | 19.7834 | 0 | 19.7834 | 19.9313 | 0 | 19.9313 | 20.4365 | 0 | 20.4365 | 21.1862 | 0 | 21.1862 | 21.6299 | 0 | 21.6299 | 22.4701 | 0 | 22.4701 | 22.9523 | 0 | 22.9523 | 22.9523 | 0 | 22.9523 | 22.9523 | 0 | 22.9523 | 22.9523 | 0 | 22.9523 | 22.9523 | 0 | 22.9523
|  | 21.0938 | 0 | 21.0938 | 20.6177 | 0 | 20.6177 | 20.9967 | 0 | 20.9967 | 21.5441 | 0 | 21.5441 | 22.1776 | 0 | 22.1776 | 22.3433 | 0 | 22.3433 | 22.9097 | 0 | 22.9097 | 23.7502 | 0 | 23.7502 | 24.2475 | 0 | 24.2475 | 25.1894 | 0 | 25.1894 | 25.73 | 0 | 25.73 | 25.73 | 0 | 25.73 | 25.73 | 0 | 25.73 | 25.73 | 0 | 25.73 | 25.73 | 0 | 25.73
|  | 18.1557 | 0 | 18.1557 | 17.7459 | 0 | 17.7459 | 18.0721 | 0 | 18.0721 | 18.5432 | 0 | 18.5432 | 19.0885 | 0 | 19.0885 | 19.2312 | 0 | 19.2312 | 19.7187 | 0 | 19.7187 | 20.4421 | 0 | 20.4421 | 20.8701 | 0 | 20.8701 | 21.6808 | 0 | 21.6808 | 22.1461 | 0 | 22.1461 | 22.1461 | 0 | 22.1461 | 22.1461 | 0 | 22.1461 | 22.1461 | 0 | 22.1461 | 22.1461 | 0 | 22.1461
|  | 17.7971 | 0 | 17.7971 | 17.3954 | 0 | 17.3954 | 17.7153 | 0 | 17.7153 | 18.1771 | 0 | 18.1771 | 18.7116 | 0 | 18.7116 | 18.8514 | 0 | 18.8514 | 19.3293 | 0 | 19.3293 | 20.0384 | 0 | 20.0384 | 20.458 | 0 | 20.458 | 21.2527 | 0 | 21.2527 | 21.7088 | 0 | 21.7088 | 21.7088 | 0 | 21.7088 | 21.7088 | 0 | 21.7088 | 21.7088 | 0 | 21.7088 | 21.7088 | 0 | 21.7088
|  | 17.5486 | 0 | 17.5486 | 17.1525 | 0 | 17.1525 | 17.4679 | 0 | 17.4679 | 17.9232 | 0 | 17.9232 | 18.4503 | 0 | 18.4503 | 18.5882 | 0 | 18.5882 | 19.0594 | 0 | 19.0594 | 19.7585 | 0 | 19.7585 | 20.1723 | 0 | 20.1723 | 20.9559 | 0 | 20.9559 | 21.4056 | 0 | 21.4056 | 21.4056 | 0 | 21.4056 | 21.4056 | 0 | 21.4056 | 21.4056 | 0 | 21.4056 | 21.4056 | 0 | 21.4056
|  | 17.5517 | 0 | 17.5517 | 17.1555 | 0 | 17.1555 | 17.4709 | 0 | 17.4709 | 17.9264 | 0 | 17.9264 | 18.4535 | 0 | 18.4535 | 18.5914 | 0 | 18.5914 | 19.0627 | 0 | 19.0627 | 19.762 | 0 | 19.762 | 20.1759 | 0 | 20.1759 | 20.9596 | 0 | 20.9596 | 21.4094 | 0 | 21.4094 | 21.4094 | 0 | 21.4094 | 21.4094 | 0 | 21.4094 | 21.4094 | 0 | 21.4094 | 21.4094 | 0 | 21.4094
|  | 16.1556 | 0 | 16.1556 | 15.7909 | 0 | 15.7909 | 16.0813 | 0 | 16.0813 | 16.5005 | 0 | 16.5005 | 16.9857 | 0 | 16.9857 | 17.1126 | 0 | 17.1126 | 17.5464 | 0 | 17.5464 | 18.1901 | 0 | 18.1901 | 18.571 | 0 | 18.571 | 19.2924 | 0 | 19.2924 | 19.7064 | 0 | 19.7064 | 19.7064 | 0 | 19.7064 | 19.7064 | 0 | 19.7064 | 19.7064 | 0 | 19.7064 | 19.7064 | 0 | 19.7064
|  | 12.3303 | 0 | 12.3303 | 12.052 | 0 | 12.052 | 12.2736 | 0 | 12.2736 | 12.5935 | 0 | 12.5935 | 12.9639 | 0 | 12.9639 | 13.0608 | 0 | 13.0608 | 13.3919 | 0 | 13.3919 | 13.8831 | 0 | 13.8831 | 14.1738 | 0 | 14.1738 | 14.7244 | 0 | 14.7244 | 15.0404 | 0 | 15.0404 | 15.0404 | 0 | 15.0404 | 15.0404 | 0 | 15.0404 | 15.0404 | 0 | 15.0404 | 15.0404 | 0 | 15.0404
|  | 11.6408 | 0 | 11.6408 | 11.378 | 0 | 11.378 | 11.5872 | 0 | 11.5872 | 11.8893 | 0 | 11.8893 | 12.2389 | 0 | 12.2389 | 12.3303 | 0 | 12.3303 | 12.6429 | 0 | 12.6429 | 13.1067 | 0 | 13.1067 | 13.3812 | 0 | 13.3812 | 13.901 | 0 | 13.901 | 14.1993 | 0 | 14.1993 | 14.1993 | 0 | 14.1993 | 14.1993 | 0 | 14.1993 | 14.1993 | 0 | 14.1993 | 14.1993 | 0 | 14.1993
|  | 13.2129 | 0 | 13.2129 | 12.9147 | 0 | 12.9147 | 13.1521 | 0 | 13.1521 | 13.495 | 0 | 13.495 | 13.8918 | 0 | 13.8918 | 13.9956 | 0 | 13.9956 | 14.3504 | 0 | 14.3504 | 14.8769 | 0 | 14.8769 | 15.1884 | 0 | 15.1884 | 15.7784 | 0 | 15.7784 | 16.117 | 0 | 16.117 | 16.117 | 0 | 16.117 | 16.117 | 0 | 16.117 | 16.117 | 0 | 16.117 | 16.117 | 0 | 16.117
|  | 14.405 | 0 | 14.405 | 14.0798 | 0 | 14.0798 | 14.3387 | 0 | 14.3387 | 14.7125 | 0 | 14.7125 | 15.1451 | 0 | 15.1451 | 15.2583 | 0 | 15.2583 | 15.6451 | 0 | 15.6451 | 16.219 | 0 | 16.219 | 16.5587 | 0 | 16.5587 | 17.2019 | 0 | 17.2019 | 17.5711 | 0 | 17.5711 | 17.5711 | 0 | 17.5711 | 17.5711 | 0 | 17.5711 | 17.5711 | 0 | 17.5711 | 17.5711 | 0 | 17.5711
|  | 16.2887 | 0 | 16.2887 | 15.921 | 0 | 15.921 | 16.2138 | 0 | 16.2138 | 16.6364 | 0 | 16.6364 | 17.1256 | 0 | 17.1256 | 17.2536 | 0 | 17.2536 | 17.691 | 0 | 17.691 | 18.34 | 0 | 18.34 | 18.724 | 0 | 18.724 | 19.4514 | 0 | 19.4514 | 19.8688 | 0 | 19.8688 | 19.8688 | 0 | 19.8688 | 19.8688 | 0 | 19.8688 | 19.8688 | 0 | 19.8688 | 19.8688 | 0 | 19.8688
|  | 17.0582 | 0 | 17.0582 | 16.6732 | 0 | 16.6732 | 16.9798 | 0 | 16.9798 | 17.4224 | 0 | 17.4224 | 17.9347 | 0 | 17.9347 | 18.0687 | 0 | 18.0687 | 18.5268 | 0 | 18.5268 | 19.2064 | 0 | 19.2064 | 19.6086 | 0 | 19.6086 | 20.3703 | 0 | 20.3703 | 20.8075 | 0 | 20.8075 | 20.8075 | 0 | 20.8075 | 20.8075 | 0 | 20.8075 | 20.8075 | 0 | 20.8075 | 20.8075 | 0 | 20.8075
|  | 16.5459 | 0 | 16.5459 | 16.1724 | 0 | 16.1724 | 16.4698 | 0 | 16.4698 | 16.8991 | 0 | 16.8991 | 17.396 | 0 | 17.396 | 17.5261 | 0 | 17.5261 | 17.9703 | 0 | 17.9703 | 18.6296 | 0 | 18.6296 | 19.0197 | 0 | 19.0197 | 19.7585 | 0 | 19.7585 | 20.1825 | 0 | 20.1825 | 20.1825 | 0 | 20.1825 | 20.1825 | 0 | 20.1825 | 20.1825 | 0 | 20.1825 | 20.1825 | 0 | 20.1825
|  | 17.5144 | 0 | 17.5144 | 17.1191 | 0 | 17.1191 | 17.4338 | 0 | 17.4338 | 17.8883 | 0 | 17.8883 | 18.4143 | 0 | 18.4143 | 18.5519 | 0 | 18.5519 | 19.0222 | 0 | 19.0222 | 19.72 | 0 | 19.72 | 20.133 | 0 | 20.133 | 20.915 | 0 | 20.915 | 21.3639 | 0 | 21.3639 | 21.3639 | 0 | 21.3639 | 21.3639 | 0 | 21.3639 | 21.3639 | 0 | 21.3639 | 21.3639 | 0 | 21.3639
|  | 16.2563 | 0 | 16.2563 | 15.8894 | 0 | 15.8894 | 16.1815 | 0 | 16.1815 | 16.6033 | 0 | 16.6033 | 17.0916 | 0 | 17.0916 | 17.2193 | 0 | 17.2193 | 17.6558 | 0 | 17.6558 | 18.3035 | 0 | 18.3035 | 18.6868 | 0 | 18.6868 | 19.4127 | 0 | 19.4127 | 19.8293 | 0 | 19.8293 | 19.8293 | 0 | 19.8293 | 19.8293 | 0 | 19.8293 | 19.8293 | 0 | 19.8293 | 19.8293 | 0 | 19.8293
|  | 14.4296 | 0 | 14.4296 | 14.1039 | 0 | 14.1039 | 14.3632 | 0 | 14.3632 | 14.7376 | 0 | 14.7376 | 15.171 | 0 | 15.171 | 15.2844 | 0 | 15.2844 | 15.6718 | 0 | 15.6718 | 16.2467 | 0 | 16.2467 | 16.587 | 0 | 16.587 | 17.2313 | 0 | 17.2313 | 17.6011 | 0 | 17.6011 | 17.6011 | 0 | 17.6011 | 17.6011 | 0 | 17.6011 | 17.6011 | 0 | 17.6011 | 17.6011 | 0 | 17.6011
|  | 12.4295 | 0 | 12.4295 | 12.1489 | 0 | 12.1489 | 12.3723 | 0 | 12.3723 | 12.6948 | 0 | 12.6948 | 13.0681 | 0 | 13.0681 | 13.1658 | 0 | 13.1658 | 13.4996 | 0 | 13.4996 | 13.9948 | 0 | 13.9948 | 14.2878 | 0 | 14.2878 | 14.8428 | 0 | 14.8428 | 15.1614 | 0 | 15.1614 | 15.1614 | 0 | 15.1614 | 15.1614 | 0 | 15.1614 | 15.1614 | 0 | 15.1614 | 15.1614 | 0 | 15.1614
|  | 11.2666 | 0 | 11.2666 | 11.0123 | 0 | 11.0123 | 11.2148 | 0 | 11.2148 | 11.5071 | 0 | 11.5071 | 11.8455 | 0 | 11.8455 | 11.9341 | 0 | 11.9341 | 12.2366 | 0 | 12.2366 | 12.6855 | 0 | 12.6855 | 12.9511 | 0 | 12.9511 | 13.4542 | 0 | 13.4542 | 13.7429 | 0 | 13.7429 | 13.7429 | 0 | 13.7429 | 13.7429 | 0 | 13.7429 | 13.7429 | 0 | 13.7429 | 13.7429 | 0 | 13.7429
|  | 10.3172 | 0 | 10.3172 | 10.0844 | 0 | 10.0844 | 10.2698 | 0 | 10.2698 | 10.5375 | 0 | 10.5375 | 10.8473 | 0 | 10.8473 | 10.9284 | 0 | 10.9284 | 11.2054 | 0 | 11.2054 | 11.6165 | 0 | 11.6165 | 11.8598 | 0 | 11.8598 | 12.3204 | 0 | 12.3204 | 12.5848 | 0 | 12.5848 | 12.5848 | 0 | 12.5848 | 12.5848 | 0 | 12.5848 | 12.5848 | 0 | 12.5848 | 12.5848 | 0 | 12.5848
|  | 10.019 | 0 | 10.019 | 9.7929 | 0 | 9.7929 | 9.9729 | 0 | 9.9729 | 10.2329 | 0 | 10.2329 | 10.5338 | 0 | 10.5338 | 10.6125 | 0 | 10.6125 | 10.8815 | 0 | 10.8815 | 11.2807 | 0 | 11.2807 | 11.517 | 0 | 11.517 | 11.9643 | 0 | 11.9643 | 12.2211 | 0 | 12.2211 | 12.2211 | 0 | 12.2211 | 12.2211 | 0 | 12.2211 | 12.2211 | 0 | 12.2211 | 12.2211 | 0 | 12.2211
|  | 9.5573 | 0 | 9.5573 | 9.3416 | 0 | 9.3416 | 9.5134 | 0 | 9.5134 | 9.7614 | 0 | 9.7614 | 10.0484 | 0 | 10.0484 | 10.1235 | 0 | 10.1235 | 10.3801 | 0 | 10.3801 | 10.7609 | 0 | 10.7609 | 10.9863 | 0 | 10.9863 | 11.413 | 0 | 11.413 | 11.6579 | 0 | 11.6579 | 11.6579 | 0 | 11.6579 | 11.6579 | 0 | 11.6579 | 11.6579 | 0 | 11.6579 | 11.6579 | 0 | 11.6579
|  | 10.3022 | 0 | 10.3022 | 10.0697 | 0 | 10.0697 | 10.2548 | 0 | 10.2548 | 10.5221 | 0 | 10.5221 | 10.8315 | 0 | 10.8315 | 10.9125 | 0 | 10.9125 | 11.1891 | 0 | 11.1891 | 11.5996 | 0 | 11.5996 | 11.8425 | 0 | 11.8425 | 12.3025 | 0 | 12.3025 | 12.5665 | 0 | 12.5665 | 12.5665 | 0 | 12.5665 | 12.5665 | 0 | 12.5665 | 12.5665 | 0 | 12.5665 | 12.5665 | 0 | 12.5665
|  | 10.7062 | 0 | 10.7062 | 10.4645 | 0 | 10.4645 | 10.6569 | 0 | 10.6569 | 10.9347 | 0 | 10.9347 | 11.2563 | 0 | 11.2563 | 11.3404 | 0 | 11.3404 | 11.6279 | 0 | 11.6279 | 12.0544 | 0 | 12.0544 | 12.3069 | 0 | 12.3069 | 12.7849 | 0 | 12.7849 | 13.0593 | 0 | 13.0593 | 13.0593 | 0 | 13.0593 | 13.0593 | 0 | 13.0593 | 13.0593 | 0 | 13.0593 | 13.0593 | 0 | 13.0593
|  | 12.5739 | 0 | 12.5739 | 12.2901 | 0 | 12.2901 | 12.516 | 0 | 12.516 | 12.8423 | 0 | 12.8423 | 13.2199 | 0 | 13.2199 | 13.3187 | 0 | 13.3187 | 13.6564 | 0 | 13.6564 | 14.1573 | 0 | 14.1573 | 14.4538 | 0 | 14.4538 | 15.0153 | 0 | 15.0153 | 15.3375 | 0 | 15.3375 | 15.3375 | 0 | 15.3375 | 15.3375 | 0 | 15.3375 | 15.3375 | 0 | 15.3375 | 15.3375 | 0 | 15.3375
|  | 14.798 | 0 | 14.798 | 14.464 | 0 | 14.464 | 14.7299 | 0 | 14.7299 | 15.1139 | 0 | 15.1139 | 15.5583 | 0 | 15.5583 | 15.6746 | 0 | 15.6746 | 16.072 | 0 | 16.072 | 16.6616 | 0 | 16.6616 | 17.0105 | 0 | 17.0105 | 17.6712 | 0 | 17.6712 | 18.0505 | 0 | 18.0505 | 18.0505 | 0 | 18.0505 | 18.0505 | 0 | 18.0505 | 18.0505 | 0 | 18.0505 | 18.0505 | 0 | 18.0505
|  | 13.7775 | 0 | 13.7775 | 13.4666 | 0 | 13.4666 | 13.7141 | 0 | 13.7141 | 14.0716 | 0 | 14.0716 | 14.4854 | 0 | 14.4854 | 14.5937 | 0 | 14.5937 | 14.9636 | 0 | 14.9636 | 15.5126 | 0 | 15.5126 | 15.8374 | 0 | 15.8374 | 16.4526 | 0 | 16.4526 | 16.8057 | 0 | 16.8057 | 16.8057 | 0 | 16.8057 | 16.8057 | 0 | 16.8057 | 16.8057 | 0 | 16.8057 | 16.8057 | 0 | 16.8057
|  | 14.0259 | 0 | 14.0259 | 13.7093 | 0 | 13.7093 | 13.9614 | 0 | 13.9614 | 14.3253 | 0 | 14.3253 | 14.7466 | 0 | 14.7466 | 14.8568 | 0 | 14.8568 | 15.2334 | 0 | 15.2334 | 15.7922 | 0 | 15.7922 | 16.1229 | 0 | 16.1229 | 16.7492 | 0 | 16.7492 | 17.1087 | 0 | 17.1087 | 17.1087 | 0 | 17.1087 | 17.1087 | 0 | 17.1087 | 17.1087 | 0 | 17.1087 | 17.1087 | 0 | 17.1087
|  | 13.7645 | 0 | 13.7645 | 13.4539 | 0 | 13.4539 | 13.7012 | 0 | 13.7012 | 14.0584 | 0 | 14.0584 | 14.4718 | 0 | 14.4718 | 14.5799 | 0 | 14.5799 | 14.9495 | 0 | 14.9495 | 15.4979 | 0 | 15.4979 | 15.8225 | 0 | 15.8225 | 16.4371 | 0 | 16.4371 | 16.7898 | 0 | 16.7898 | 16.7898 | 0 | 16.7898 | 16.7898 | 0 | 16.7898 | 16.7898 | 0 | 16.7898 | 16.7898 | 0 | 16.7898
|  | 14.4825 | 0 | 14.4825 | 14.1557 | 0 | 14.1557 | 14.4159 | 0 | 14.4159 | 14.7917 | 0 | 14.7917 | 15.2267 | 0 | 15.2267 | 15.3405 | 0 | 15.3405 | 15.7294 | 0 | 15.7294 | 16.3064 | 0 | 16.3064 | 16.6478 | 0 | 16.6478 | 17.2945 | 0 | 17.2945 | 17.6657 | 0 | 17.6657 | 17.6657 | 0 | 17.6657 | 17.6657 | 0 | 17.6657 | 17.6657 | 0 | 17.6657 | 17.6657 | 0 | 17.6657
|  | 15.2285 | 0 | 15.2285 | 14.8848 | 0 | 14.8848 | 15.1585 | 0 | 15.1585 | 15.5536 | 0 | 15.5536 | 16.011 | 0 | 16.011 | 16.1307 | 0 | 16.1307 | 16.5396 | 0 | 16.5396 | 17.1463 | 0 | 17.1463 | 17.5054 | 0 | 17.5054 | 18.1854 | 0 | 18.1854 | 18.5756 | 0 | 18.5756 | 18.5756 | 0 | 18.5756 | 18.5756 | 0 | 18.5756 | 18.5756 | 0 | 18.5756 | 18.5756 | 0 | 18.5756
|  | 15.4072 | 0 | 15.4072 | 15.0594 | 0 | 15.0594 | 15.3363 | 0 | 15.3363 | 15.7361 | 0 | 15.7361 | 16.1988 | 0 | 16.1988 | 16.3199 | 0 | 16.3199 | 16.7336 | 0 | 16.7336 | 17.3475 | 0 | 17.3475 | 17.7108 | 0 | 17.7108 | 18.3987 | 0 | 18.3987 | 18.7936 | 0 | 18.7936 | 18.7936 | 0 | 18.7936 | 18.7936 | 0 | 18.7936 | 18.7936 | 0 | 18.7936 | 18.7936 | 0 | 18.7936
|  | 16.4054 | 0 | 16.4054 | 16.0351 | 0 | 16.0351 | 16.3299 | 0 | 16.3299 | 16.7556 | 0 | 16.7556 | 17.2483 | 0 | 17.2483 | 17.3772 | 0 | 17.3772 | 17.8177 | 0 | 17.8177 | 18.4714 | 0 | 18.4714 | 18.8582 | 0 | 18.8582 | 19.5907 | 0 | 19.5907 | 20.0111 | 0 | 20.0111 | 20.0111 | 0 | 20.0111 | 20.0111 | 0 | 20.0111 | 20.0111 | 0 | 20.0111 | 20.0111 | 0 | 20.0111
|  | 17.8259 | 0 | 17.8259 | 17.4236 | 0 | 17.4236 | 17.7439 | 0 | 17.7439 | 18.2064 | 0 | 18.2064 | 18.7418 | 0 | 18.7418 | 18.8819 | 0 | 18.8819 | 19.3605 | 0 | 19.3605 | 20.0708 | 0 | 20.0708 | 20.4911 | 0 | 20.4911 | 21.287 | 0 | 21.287 | 21.7439 | 0 | 21.7439 | 21.7439 | 0 | 21.7439 | 21.7439 | 0 | 21.7439 | 21.7439 | 0 | 21.7439 | 21.7439 | 0 | 21.7439
|  | 19.2858 | 0 | 19.2858 | 18.8505 | 0 | 18.8505 | 19.197 | 0 | 19.197 | 19.6975 | 0 | 19.6975 | 20.2767 | 0 | 20.2767 | 20.4282 | 0 | 20.4282 | 20.9461 | 0 | 20.9461 | 21.7145 | 0 | 21.7145 | 22.1692 | 0 | 22.1692 | 23.0303 | 0 | 23.0303 | 23.5246 | 0 | 23.5246 | 23.5246 | 0 | 23.5246 | 23.5246 | 0 | 23.5246 | 23.5246 | 0 | 23.5246 | 23.5246 | 0 | 23.5246
|  | 20.9917 | 0 | 20.9917 | 20.5179 | 0 | 20.5179 | 20.8951 | 0 | 20.8951 | 21.4398 | 0 | 21.4398 | 22.0703 | 0 | 22.0703 | 22.2352 | 0 | 22.2352 | 22.7989 | 0 | 22.7989 | 23.6352 | 0 | 23.6352 | 24.1302 | 0 | 24.1302 | 25.0675 | 0 | 25.0675 | 25.6055 | 0 | 25.6055 | 25.6055 | 0 | 25.6055 | 25.6055 | 0 | 25.6055 | 25.6055 | 0 | 25.6055 | 25.6055 | 0 | 25.6055
|  | 21.2822 | 0 | 21.2822 | 20.8018 | 0 | 20.8018 | 21.1843 | 0 | 21.1843 | 21.7365 | 0 | 21.7365 | 22.3757 | 0 | 22.3757 | 22.5429 | 0 | 22.5429 | 23.1144 | 0 | 23.1144 | 23.9623 | 0 | 23.9623 | 24.4641 | 0 | 24.4641 | 25.4144 | 0 | 25.4144 | 25.9598 | 0 | 25.9598 | 25.9598 | 0 | 25.9598 | 25.9598 | 0 | 25.9598 | 25.9598 | 0 | 25.9598 | 25.9598 | 0 | 25.9598
|  | 20.2708 | 0 | 20.2708 | 19.8132 | 0 | 19.8132 | 20.1775 | 0 | 20.1775 | 20.7035 | 0 | 20.7035 | 21.3123 | 0 | 21.3123 | 21.4716 | 0 | 21.4716 | 22.0159 | 0 | 22.0159 | 22.8235 | 0 | 22.8235 | 23.3015 | 0 | 23.3015 | 24.2066 | 0 | 24.2066 | 24.7261 | 0 | 24.7261 | 24.7261 | 0 | 24.7261 | 24.7261 | 0 | 24.7261 | 24.7261 | 0 | 24.7261 | 24.7261 | 0 | 24.7261
|  | 20.3131 | 0 | 20.3131 | 19.8547 | 0 | 19.8547 | 20.2197 | 0 | 20.2197 | 20.7468 | 0 | 20.7468 | 21.3568 | 0 | 21.3568 | 21.5165 | 0 | 21.5165 | 22.0619 | 0 | 22.0619 | 22.8712 | 0 | 22.8712 | 23.3502 | 0 | 23.3502 | 24.2572 | 0 | 24.2572 | 24.7778 | 0 | 24.7778 | 24.7778 | 0 | 24.7778 | 24.7778 | 0 | 24.7778 | 24.7778 | 0 | 24.7778 | 24.7778 | 0 | 24.7778
|  | 19.2484 | 0 | 19.2484 | 18.814 | 0 | 18.814 | 19.1599 | 0 | 19.1599 | 19.6593 | 0 | 19.6593 | 20.2374 | 0 | 20.2374 | 20.3887 | 0 | 20.3887 | 20.9055 | 0 | 20.9055 | 21.6724 | 0 | 21.6724 | 22.1263 | 0 | 22.1263 | 22.9858 | 0 | 22.9858 | 23.4791 | 0 | 23.4791 | 23.4791 | 0 | 23.4791 | 23.4791 | 0 | 23.4791 | 23.4791 | 0 | 23.4791 | 23.4791 | 0 | 23.4791
|  | 16.4428 | 0 | 16.4428 | 16.0717 | 0 | 16.0717 | 16.3671 | 0 | 16.3671 | 16.7938 | 0 | 16.7938 | 17.2876 | 0 | 17.2876 | 17.4168 | 0 | 17.4168 | 17.8584 | 0 | 17.8584 | 18.5135 | 0 | 18.5135 | 18.9012 | 0 | 18.9012 | 19.6354 | 0 | 19.6354 | 20.0567 | 0 | 20.0567 | 20.0567 | 0 | 20.0567 | 20.0567 | 0 | 20.0567 | 20.0567 | 0 | 20.0567 | 20.0567 | 0 | 20.0567
|  | 14.6932 | 0 | 14.6932 | 14.3616 | 0 | 14.3616 | 14.6256 | 0 | 14.6256 | 15.0069 | 0 | 15.0069 | 15.4481 | 0 | 15.4481 | 15.5636 | 0 | 15.5636 | 15.9581 | 0 | 15.9581 | 16.5435 | 0 | 16.5435 | 16.89 | 0 | 16.89 | 17.5461 | 0 | 17.5461 | 17.9226 | 0 | 17.9226 | 17.9226 | 0 | 17.9226 | 17.9226 | 0 | 17.9226 | 17.9226 | 0 | 17.9226 | 17.9226 | 0 | 17.9226
|  | 13.1677 | 0 | 13.1677 | 12.8705 | 0 | 12.8705 | 13.1072 | 0 | 13.1072 | 13.4488 | 0 | 13.4488 | 13.8443 | 0 | 13.8443 | 13.9478 | 0 | 13.9478 | 14.3014 | 0 | 14.3014 | 14.826 | 0 | 14.826 | 15.1365 | 0 | 15.1365 | 15.7244 | 0 | 15.7244 | 16.0619 | 0 | 16.0619 | 16.0619 | 0 | 16.0619 | 16.0619 | 0 | 16.0619 | 16.0619 | 0 | 16.0619 | 16.0619 | 0 | 16.0619
|  | 11.372 | 0 | 11.372 | 11.1153 | 0 | 11.1153 | 11.3197 | 0 | 11.3197 | 11.6147 | 0 | 11.6147 | 11.9563 | 0 | 11.9563 | 12.0456 | 0 | 12.0456 | 12.351 | 0 | 12.351 | 12.8041 | 0 | 12.8041 | 13.0722 | 0 | 13.0722 | 13.58 | 0 | 13.58 | 13.8714 | 0 | 13.8714 | 13.8714 | 0 | 13.8714 | 13.8714 | 0 | 13.8714 | 13.8714 | 0 | 13.8714 | 13.8714 | 0 | 13.8714
|  | 11.0894 | 0 | 11.0894 | 10.8391 | 0 | 10.8391 | 11.0384 | 0 | 11.0384 | 11.3261 | 0 | 11.3261 | 11.6592 | 0 | 11.6592 | 11.7463 | 0 | 11.7463 | 12.0441 | 0 | 12.0441 | 12.4859 | 0 | 12.4859 | 12.7474 | 0 | 12.7474 | 13.2426 | 0 | 13.2426 | 13.5268 | 0 | 13.5268 | 13.5268 | 0 | 13.5268 | 13.5268 | 0 | 13.5268 | 13.5268 | 0 | 13.5268 | 13.5268 | 0 | 13.5268
|  | 10.4083 | 0 | 10.4083 | 10.1734 | 0 | 10.1734 | 10.3604 | 0 | 10.3604 | 10.6305 | 0 | 10.6305 | 10.9431 | 0 | 10.9431 | 11.0249 | 0 | 11.0249 | 11.3044 | 0 | 11.3044 | 11.7191 | 0 | 11.7191 | 11.9645 | 0 | 11.9645 | 12.4292 | 0 | 12.4292 | 12.696 | 0 | 12.696 | 12.696 | 0 | 12.696 | 12.696 | 0 | 12.696 | 12.696 | 0 | 12.696 | 12.696 | 0 | 12.696
|  | 10.3508 | 0 | 10.3508 | 10.1172 | 0 | 10.1172 | 10.3032 | 0 | 10.3032 | 10.5718 | 0 | 10.5718 | 10.8826 | 0 | 10.8826 | 10.964 | 0 | 10.964 | 11.2419 | 0 | 11.2419 | 11.6543 | 0 | 11.6543 | 11.8984 | 0 | 11.8984 | 12.3605 | 0 | 12.3605 | 12.6258 | 0 | 12.6258 | 12.6258 | 0 | 12.6258 | 12.6258 | 0 | 12.6258 | 12.6258 | 0 | 12.6258 | 12.6258 | 0 | 12.6258
|  | 10.0313 | 0 | 10.0313 | 9.8049 | 0 | 9.8049 | 9.9851 | 0 | 9.9851 | 10.2454 | 0 | 10.2454 | 10.5467 | 0 | 10.5467 | 10.6255 | 0 | 10.6255 | 10.8949 | 0 | 10.8949 | 11.2945 | 0 | 11.2945 | 11.5311 | 0 | 11.5311 | 11.979 | 0 | 11.979 | 12.236 | 0 | 12.236 | 12.236 | 0 | 12.236 | 12.236 | 0 | 12.236 | 12.236 | 0 | 12.236 | 12.236 | 0 | 12.236
|  | 10.5958 | 0 | 10.5958 | 10.3567 | 0 | 10.3567 | 10.5471 | 0 | 10.5471 | 10.822 | 0 | 10.822 | 11.1402 | 0 | 11.1402 | 11.2235 | 0 | 11.2235 | 11.508 | 0 | 11.508 | 11.9302 | 0 | 11.9302 | 12.18 | 0 | 12.18 | 12.6531 | 0 | 12.6531 | 12.9247 | 0 | 12.9247 | 12.9247 | 0 | 12.9247 | 12.9247 | 0 | 12.9247 | 12.9247 | 0 | 12.9247 | 12.9247 | 0 | 12.9247
|  | 14.1671 | 0 | 14.1671 | 13.8473 | 0 | 13.8473 | 14.1019 | 0 | 14.1019 | 14.4695 | 0 | 14.4695 | 14.895 | 0 | 14.895 | 15.0063 | 0 | 15.0063 | 15.3868 | 0 | 15.3868 | 15.9512 | 0 | 15.9512 | 16.2852 | 0 | 16.2852 | 16.9178 | 0 | 16.9178 | 17.2809 | 0 | 17.2809 | 17.2809 | 0 | 17.2809 | 17.2809 | 0 | 17.2809 | 17.2809 | 0 | 17.2809 | 17.2809 | 0 | 17.2809
|  | 15.5715 | 0 | 15.5715 | 15.22 | 0 | 15.22 | 15.4999 | 0 | 15.4999 | 15.9039 | 0 | 15.9039 | 16.3716 | 0 | 16.3716 | 16.4939 | 0 | 16.4939 | 16.9121 | 0 | 16.9121 | 17.5325 | 0 | 17.5325 | 17.8996 | 0 | 17.8996 | 18.5949 | 0 | 18.5949 | 18.994 | 0 | 18.994 | 18.994 | 0 | 18.994 | 18.994 | 0 | 18.994 | 18.994 | 0 | 18.994 | 18.994 | 0 | 18.994
|  | 18.2031 | 0 | 18.2031 | 17.7923 | 0 | 17.7923 | 18.1194 | 0 | 18.1194 | 18.5917 | 0 | 18.5917 | 19.1384 | 0 | 19.1384 | 19.2815 | 0 | 19.2815 | 19.7703 | 0 | 19.7703 | 20.4955 | 0 | 20.4955 | 20.9247 | 0 | 20.9247 | 21.7375 | 0 | 21.7375 | 22.204 | 0 | 22.204 | 22.204 | 0 | 22.204 | 22.204 | 0 | 22.204 | 22.204 | 0 | 22.204 | 22.204 | 0 | 22.204
|  | 18.4471 | 0 | 18.4471 | 18.0307 | 0 | 18.0307 | 18.3622 | 0 | 18.3622 | 18.8409 | 0 | 18.8409 | 19.3949 | 0 | 19.3949 | 19.5399 | 0 | 19.5399 | 20.0352 | 0 | 20.0352 | 20.7702 | 0 | 20.7702 | 21.2052 | 0 | 21.2052 | 22.0288 | 0 | 22.0288 | 22.5016 | 0 | 22.5016 | 22.5016 | 0 | 22.5016 | 22.5016 | 0 | 22.5016 | 22.5016 | 0 | 22.5016 | 22.5016 | 0 | 22.5016
|  | 19.5008 | 0 | 19.5008 | 19.0606 | 0 | 19.0606 | 19.4111 | 0 | 19.4111 | 19.9171 | 0 | 19.9171 | 20.5027 | 0 | 20.5027 | 20.656 | 0 | 20.656 | 21.1796 | 0 | 21.1796 | 21.9566 | 0 | 21.9566 | 22.4164 | 0 | 22.4164 | 23.2871 | 0 | 23.2871 | 23.7869 | 0 | 23.7869 | 23.7869 | 0 | 23.7869 | 23.7869 | 0 | 23.7869 | 23.7869 | 0 | 23.7869 | 23.7869 | 0 | 23.7869
|  | 20.8598 | 0 | 20.8598 | 20.389 | 0 | 20.389 | 20.7638 | 0 | 20.7638 | 21.3051 | 0 | 21.3051 | 21.9316 | 0 | 21.9316 | 22.0955 | 0 | 22.0955 | 22.6556 | 0 | 22.6556 | 23.4867 | 0 | 23.4867 | 23.9786 | 0 | 23.9786 | 24.91 | 0 | 24.91 | 25.4446 | 0 | 25.4446 | 25.4446 | 0 | 25.4446 | 25.4446 | 0 | 25.4446 | 25.4446 | 0 | 25.4446 | 25.4446 | 0 | 25.4446
|  | 22.0318 | 0 | 22.0318 | 21.5345 | 0 | 21.5345 | 21.9304 | 0 | 21.9304 | 22.5021 | 0 | 22.5021 | 23.1638 | 0 | 23.1638 | 23.3369 | 0 | 23.3369 | 23.9285 | 0 | 23.9285 | 24.8063 | 0 | 24.8063 | 25.3258 | 0 | 25.3258 | 26.3095 | 0 | 26.3095 | 26.8742 | 0 | 26.8742 | 26.8742 | 0 | 26.8742 | 26.8742 | 0 | 26.8742 | 26.8742 | 0 | 26.8742 | 26.8742 | 0 | 26.8742
|  | 23.4112 | 0 | 23.4112 | 22.8828 | 0 | 22.8828 | 23.3035 | 0 | 23.3035 | 23.911 | 0 | 23.911 | 24.6141 | 0 | 24.6141 | 24.7981 | 0 | 24.7981 | 25.4267 | 0 | 25.4267 | 26.3594 | 0 | 26.3594 | 26.9115 | 0 | 26.9115 | 27.9568 | 0 | 27.9568 | 28.5568 | 0 | 28.5568 | 28.5568 | 0 | 28.5568 | 28.5568 | 0 | 28.5568 | 28.5568 | 0 | 28.5568 | 28.5568 | 0 | 28.5568
|  | 25.0244 | 0 | 25.0244 | 24.4596 | 0 | 24.4596 | 24.9093 | 0 | 24.9093 | 25.5586 | 0 | 25.5586 | 26.3101 | 0 | 26.3101 | 26.5068 | 0 | 26.5068 | 27.1788 | 0 | 27.1788 | 28.1758 | 0 | 28.1758 | 28.7658 | 0 | 28.7658 | 29.8832 | 0 | 29.8832 | 30.5245 | 0 | 30.5245 | 30.5245 | 0 | 30.5245 | 30.5245 | 0 | 30.5245 | 30.5245 | 0 | 30.5245 | 30.5245 | 0 | 30.5245
|  | 28.5761 | 0 | 28.5761 | 27.9311 | 0 | 27.9311 | 28.4447 | 0 | 28.4447 | 29.1862 | 0 | 29.1862 | 30.0444 | 0 | 30.0444 | 30.2689 | 0 | 30.2689 | 31.0363 | 0 | 31.0363 | 32.1748 | 0 | 32.1748 | 32.8486 | 0 | 32.8486 | 34.1245 | 0 | 34.1245 | 34.8569 | 0 | 34.8569 | 34.8569 | 0 | 34.8569 | 34.8569 | 0 | 34.8569 | 34.8569 | 0 | 34.8569 | 34.8569 | 0 | 34.8569
|  | 22.4308 | 0 | 22.4308 | 21.9245 | 0 | 21.9245 | 22.3276 | 0 | 22.3276 | 22.9097 | 0 | 22.9097 | 23.5833 | 0 | 23.5833 | 23.7596 | 0 | 23.7596 | 24.3619 | 0 | 24.3619 | 25.2556 | 0 | 25.2556 | 25.7845 | 0 | 25.7845 | 26.7861 | 0 | 26.7861 | 27.3609 | 0 | 27.3609 | 27.3609 | 0 | 27.3609 | 27.3609 | 0 | 27.3609 | 27.3609 | 0 | 27.3609 | 27.3609 | 0 | 27.3609
|  | 21.0715 | 0 | 21.0715 | 20.5959 | 0 | 20.5959 | 20.9745 | 0 | 20.9745 | 21.5213 | 0 | 21.5213 | 22.1541 | 0 | 22.1541 | 22.3197 | 0 | 22.3197 | 22.8855 | 0 | 22.8855 | 23.7251 | 0 | 23.7251 | 24.2219 | 0 | 24.2219 | 25.1628 | 0 | 25.1628 | 25.7028 | 0 | 25.7028 | 25.7028 | 0 | 25.7028 | 25.7028 | 0 | 25.7028 | 25.7028 | 0 | 25.7028 | 25.7028 | 0 | 25.7028
|  | 18.4156 | 0 | 18.4156 | 18 | 0 | 18 | 18.3309 | 0 | 18.3309 | 18.8087 | 0 | 18.8087 | 19.3618 | 0 | 19.3618 | 19.5065 | 0 | 19.5065 | 20.001 | 0 | 20.001 | 20.7347 | 0 | 20.7347 | 21.169 | 0 | 21.169 | 21.9912 | 0 | 21.9912 | 22.4632 | 0 | 22.4632 | 22.4632 | 0 | 22.4632 | 22.4632 | 0 | 22.4632 | 22.4632 | 0 | 22.4632 | 22.4632 | 0 | 22.4632
|  | 18.8864 | 0 | 18.8864 | 18.4602 | 0 | 18.4602 | 18.7996 | 0 | 18.7996 | 19.2896 | 0 | 19.2896 | 19.8568 | 0 | 19.8568 | 20.0052 | 0 | 20.0052 | 20.5124 | 0 | 20.5124 | 21.2649 | 0 | 21.2649 | 21.7102 | 0 | 21.7102 | 22.5535 | 0 | 22.5535 | 23.0375 | 0 | 23.0375 | 23.0375 | 0 | 23.0375 | 23.0375 | 0 | 23.0375 | 23.0375 | 0 | 23.0375 | 23.0375 | 0 | 23.0375
|  | 18.0797 | 0 | 18.0797 | 17.6716 | 0 | 17.6716 | 17.9965 | 0 | 17.9965 | 18.4656 | 0 | 18.4656 | 19.0086 | 0 | 19.0086 | 19.1507 | 0 | 19.1507 | 19.6361 | 0 | 19.6361 | 20.3565 | 0 | 20.3565 | 20.7828 | 0 | 20.7828 | 21.59 | 0 | 21.59 | 22.0534 | 0 | 22.0534 | 22.0534 | 0 | 22.0534 | 22.0534 | 0 | 22.0534 | 22.0534 | 0 | 22.0534 | 22.0534 | 0 | 22.0534
|  | 16.5795 | 0 | 16.5795 | 16.2053 | 0 | 16.2053 | 16.5032 | 0 | 16.5032 | 16.9334 | 0 | 16.9334 | 17.4314 | 0 | 17.4314 | 17.5617 | 0 | 17.5617 | 18.0069 | 0 | 18.0069 | 18.6674 | 0 | 18.6674 | 19.0583 | 0 | 19.0583 | 19.7986 | 0 | 19.7986 | 20.2235 | 0 | 20.2235 | 20.2235 | 0 | 20.2235 | 20.2235 | 0 | 20.2235 | 20.2235 | 0 | 20.2235 | 20.2235 | 0 | 20.2235
|  | 15.7957 | 0 | 15.7957 | 15.4392 | 0 | 15.4392 | 15.7231 | 0 | 15.7231 | 16.1329 | 0 | 16.1329 | 16.6073 | 0 | 16.6073 | 16.7314 | 0 | 16.7314 | 17.1556 | 0 | 17.1556 | 17.7849 | 0 | 17.7849 | 18.1574 | 0 | 18.1574 | 18.8627 | 0 | 18.8627 | 19.2675 | 0 | 19.2675 | 19.2675 | 0 | 19.2675 | 19.2675 | 0 | 19.2675 | 19.2675 | 0 | 19.2675 | 19.2675 | 0 | 19.2675
|  | 15.88 | 0 | 15.88 | 15.5216 | 0 | 15.5216 | 15.807 | 0 | 15.807 | 16.219 | 0 | 16.219 | 16.6959 | 0 | 16.6959 | 16.8207 | 0 | 16.8207 | 17.2471 | 0 | 17.2471 | 17.8798 | 0 | 17.8798 | 18.2542 | 0 | 18.2542 | 18.9633 | 0 | 18.9633 | 19.3703 | 0 | 19.3703 | 19.3703 | 0 | 19.3703 | 19.3703 | 0 | 19.3703 | 19.3703 | 0 | 19.3703 | 19.3703 | 0 | 19.3703
|  | 14.0959 | 0 | 14.0959 | 13.7778 | 0 | 13.7778 | 14.0311 | 0 | 14.0311 | 14.3968 | 0 | 14.3968 | 14.8202 | 0 | 14.8202 | 14.9309 | 0 | 14.9309 | 15.3094 | 0 | 15.3094 | 15.871 | 0 | 15.871 | 16.2034 | 0 | 16.2034 | 16.8328 | 0 | 16.8328 | 17.1941 | 0 | 17.1941 | 17.1941 | 0 | 17.1941 | 17.1941 | 0 | 17.1941 | 17.1941 | 0 | 17.1941 | 17.1941 | 0 | 17.1941
|  | 11.9013 | 0 | 11.9013 | 11.6326 | 0 | 11.6326 | 11.8465 | 0 | 11.8465 | 12.1553 | 0 | 12.1553 | 12.5127 | 0 | 12.5127 | 12.6063 | 0 | 12.6063 | 12.9258 | 0 | 12.9258 | 13.4 | 0 | 13.4 | 13.6806 | 0 | 13.6806 | 14.212 | 0 | 14.212 | 14.517 | 0 | 14.517 | 14.517 | 0 | 14.517 | 14.517 | 0 | 14.517 | 14.517 | 0 | 14.517 | 14.517 | 0 | 14.517
|  | 10.7995 | 0 | 10.7995 | 10.5557 | 0 | 10.5557 | 10.7498 | 0 | 10.7498 | 11.03 | 0 | 11.03 | 11.3544 | 0 | 11.3544 | 11.4392 | 0 | 11.4392 | 11.7292 | 0 | 11.7292 | 12.1595 | 0 | 12.1595 | 12.4141 | 0 | 12.4141 | 12.8963 | 0 | 12.8963 | 13.1731 | 0 | 13.1731 | 13.1731 | 0 | 13.1731 | 13.1731 | 0 | 13.1731 | 13.1731 | 0 | 13.1731 | 13.1731 | 0 | 13.1731
|  | 9.0863 | 0 | 9.0863 | 8.8812 | 0 | 8.8812 | 9.0445 | 0 | 9.0445 | 9.2803 | 0 | 9.2803 | 9.5532 | 0 | 9.5532 | 9.6246 | 0 | 9.6246 | 9.8685 | 0 | 9.8685 | 10.2306 | 0 | 10.2306 | 10.4448 | 0 | 10.4448 | 10.8505 | 0 | 10.8505 | 11.0834 | 0 | 11.0834 | 11.0834 | 0 | 11.0834 | 11.0834 | 0 | 11.0834 | 11.0834 | 0 | 11.0834 | 11.0834 | 0 | 11.0834
|  | 8.9173 | 0 | 8.9173 | 8.7161 | 0 | 8.7161 | 8.8763 | 0 | 8.8763 | 9.1077 | 0 | 9.1077 | 9.3755 | 0 | 9.3755 | 9.4456 | 0 | 9.4456 | 9.685 | 0 | 9.685 | 10.0403 | 0 | 10.0403 | 10.2506 | 0 | 10.2506 | 10.6487 | 0 | 10.6487 | 10.8773 | 0 | 10.8773 | 10.8773 | 0 | 10.8773 | 10.8773 | 0 | 10.8773 | 10.8773 | 0 | 10.8773 | 10.8773 | 0 | 10.8773
|  | 9.5131 | 0 | 9.5131 | 9.2984 | 0 | 9.2984 | 9.4694 | 0 | 9.4694 | 9.7162 | 0 | 9.7162 | 10.0019 | 0 | 10.0019 | 10.0767 | 0 | 10.0767 | 10.3321 | 0 | 10.3321 | 10.7111 | 0 | 10.7111 | 10.9354 | 0 | 10.9354 | 11.3602 | 0 | 11.3602 | 11.604 | 0 | 11.604 | 11.604 | 0 | 11.604 | 11.604 | 0 | 11.604 | 11.604 | 0 | 11.604 | 11.604 | 0 | 11.604
|  | 10.4972 | 0 | 10.4972 | 10.2602 | 0 | 10.2602 | 10.4489 | 0 | 10.4489 | 10.7213 | 0 | 10.7213 | 11.0365 | 0 | 11.0365 | 11.119 | 0 | 11.119 | 11.4009 | 0 | 11.4009 | 11.8191 | 0 | 11.8191 | 12.0666 | 0 | 12.0666 | 12.5353 | 0 | 12.5353 | 12.8044 | 0 | 12.8044 | 12.8044 | 0 | 12.8044 | 12.8044 | 0 | 12.8044 | 12.8044 | 0 | 12.8044 | 12.8044 | 0 | 12.8044
|  | 12.8591 | 0 | 12.8591 | 12.5688 | 0 | 12.5688 | 12.7999 | 0 | 12.7999 | 13.1336 | 0 | 13.1336 | 13.5198 | 0 | 13.5198 | 13.6208 | 0 | 13.6208 | 13.9661 | 0 | 13.9661 | 14.4785 | 0 | 14.4785 | 14.7817 | 0 | 14.7817 | 15.3558 | 0 | 15.3558 | 15.6854 | 0 | 15.6854 | 15.6854 | 0 | 15.6854 | 15.6854 | 0 | 15.6854 | 15.6854 | 0 | 15.6854 | 15.6854 | 0 | 15.6854
|  | 14.0163 | 0 | 14.0163 | 13.7 | 0 | 13.7 | 13.9518 | 0 | 13.9518 | 14.3155 | 0 | 14.3155 | 14.7365 | 0 | 14.7365 | 14.8466 | 0 | 14.8466 | 15.223 | 0 | 15.223 | 15.7814 | 0 | 15.7814 | 16.1119 | 0 | 16.1119 | 16.7378 | 0 | 16.7378 | 17.097 | 0 | 17.097 | 17.097 | 0 | 17.097 | 17.097 | 0 | 17.097 | 17.097 | 0 | 17.097 | 17.097 | 0 | 17.097
|  | 14.3483 | 0 | 14.3483 | 14.0244 | 0 | 14.0244 | 14.2822 | 0 | 14.2822 | 14.6546 | 0 | 14.6546 | 15.0855 | 0 | 15.0855 | 15.1982 | 0 | 15.1982 | 15.5835 | 0 | 15.5835 | 16.1552 | 0 | 16.1552 | 16.4935 | 0 | 16.4935 | 17.1341 | 0 | 17.1341 | 17.5019 | 0 | 17.5019 | 17.5019 | 0 | 17.5019 | 17.5019 | 0 | 17.5019 | 17.5019 | 0 | 17.5019 | 17.5019 | 0 | 17.5019
|  | 14.018 | 0 | 14.018 | 13.7016 | 0 | 13.7016 | 13.9535 | 0 | 13.9535 | 14.3172 | 0 | 14.3172 | 14.7382 | 0 | 14.7382 | 14.8484 | 0 | 14.8484 | 15.2248 | 0 | 15.2248 | 15.7833 | 0 | 15.7833 | 16.1138 | 0 | 16.1138 | 16.7397 | 0 | 16.7397 | 17.099 | 0 | 17.099 | 17.099 | 0 | 17.099 | 17.099 | 0 | 17.099 | 17.099 | 0 | 17.099 | 17.099 | 0 | 17.099
|  | 11.9889 | 0 | 11.9889 | 11.7183 | 0 | 11.7183 | 11.9338 | 0 | 11.9338 | 12.2449 | 0 | 12.2449 | 12.6049 | 0 | 12.6049 | 12.6991 | 0 | 12.6991 | 13.0211 | 0 | 13.0211 | 13.4987 | 0 | 13.4987 | 13.7814 | 0 | 13.7814 | 14.3167 | 0 | 14.3167 | 14.624 | 0 | 14.624 | 14.624 | 0 | 14.624 | 14.624 | 0 | 14.624 | 14.624 | 0 | 14.624 | 14.624 | 0 | 14.624
|  | 12.2509 | 0 | 12.2509 | 11.9744 | 0 | 11.9744 | 12.1945 | 0 | 12.1945 | 12.5124 | 0 | 12.5124 | 12.8803 | 0 | 12.8803 | 12.9766 | 0 | 12.9766 | 13.3056 | 0 | 13.3056 | 13.7937 | 0 | 13.7937 | 14.0825 | 0 | 14.0825 | 14.6296 | 0 | 14.6296 | 14.9435 | 0 | 14.9435 | 14.9435 | 0 | 14.9435 | 14.9435 | 0 | 14.9435 | 14.9435 | 0 | 14.9435 | 14.9435 | 0 | 14.9435
|  | 11.7972 | 0 | 11.7972 | 11.5309 | 0 | 11.5309 | 11.7429 | 0 | 11.7429 | 12.049 | 0 | 12.049 | 12.4033 | 0 | 12.4033 | 12.496 | 0 | 12.496 | 12.8128 | 0 | 12.8128 | 13.2828 | 0 | 13.2828 | 13.561 | 0 | 13.561 | 14.0878 | 0 | 14.0878 | 14.3901 | 0 | 14.3901 | 14.3901 | 0 | 14.3901 | 14.3901 | 0 | 14.3901 | 14.3901 | 0 | 14.3901 | 14.3901 | 0 | 14.3901
|  | 12.8375 | 0 | 12.8375 | 12.5478 | 0 | 12.5478 | 12.7785 | 0 | 12.7785 | 13.1116 | 0 | 13.1116 | 13.4971 | 0 | 13.4971 | 13.598 | 0 | 13.598 | 13.9427 | 0 | 13.9427 | 14.4542 | 0 | 14.4542 | 14.7569 | 0 | 14.7569 | 15.3301 | 0 | 15.3301 | 15.6591 | 0 | 15.6591 | 15.6591 | 0 | 15.6591 | 15.6591 | 0 | 15.6591 | 15.6591 | 0 | 15.6591 | 15.6591 | 0 | 15.6591
|  | 13.6608 | 0 | 13.6608 | 13.3524 | 0 | 13.3524 | 13.5979 | 0 | 13.5979 | 13.9524 | 0 | 13.9524 | 14.3626 | 0 | 14.3626 | 14.47 | 0 | 14.47 | 14.8368 | 0 | 14.8368 | 15.3811 | 0 | 15.3811 | 15.7032 | 0 | 15.7032 | 16.3132 | 0 | 16.3132 | 16.6632 | 0 | 16.6632 | 16.6632 | 0 | 16.6632 | 16.6632 | 0 | 16.6632 | 16.6632 | 0 | 16.6632 | 16.6632 | 0 | 16.6632
|  | 15.5283 | 0 | 15.5283 | 15.1778 | 0 | 15.1778 | 15.4568 | 0 | 15.4568 | 15.8598 | 0 | 15.8598 | 16.3261 | 0 | 16.3261 | 16.4481 | 0 | 16.4481 | 16.8651 | 0 | 16.8651 | 17.4838 | 0 | 17.4838 | 17.8499 | 0 | 17.8499 | 18.5433 | 0 | 18.5433 | 18.9412 | 0 | 18.9412 | 18.9412 | 0 | 18.9412 | 18.9412 | 0 | 18.9412 | 18.9412 | 0 | 18.9412 | 18.9412 | 0 | 18.9412
|  | 15.8893 | 0 | 15.8893 | 15.5306 | 0 | 15.5306 | 15.8162 | 0 | 15.8162 | 16.2285 | 0 | 16.2285 | 16.7057 | 0 | 16.7057 | 16.8305 | 0 | 16.8305 | 17.2572 | 0 | 17.2572 | 17.8902 | 0 | 17.8902 | 18.2649 | 0 | 18.2649 | 18.9744 | 0 | 18.9744 | 19.3816 | 0 | 19.3816 | 19.3816 | 0 | 19.3816 | 19.3816 | 0 | 19.3816 | 19.3816 | 0 | 19.3816 | 19.3816 | 0 | 19.3816
|  | 15.9539 | 0 | 15.9539 | 15.5938 | 0 | 15.5938 | 15.8805 | 0 | 15.8805 | 16.2945 | 0 | 16.2945 | 16.7736 | 0 | 16.7736 | 16.899 | 0 | 16.899 | 17.3274 | 0 | 17.3274 | 17.963 | 0 | 17.963 | 18.3392 | 0 | 18.3392 | 19.0516 | 0 | 19.0516 | 19.4604 | 0 | 19.4604 | 19.4604 | 0 | 19.4604 | 19.4604 | 0 | 19.4604 | 19.4604 | 0 | 19.4604 | 19.4604 | 0 | 19.4604
|  | 17.1502 | 0 | 17.1502 | 16.7631 | 0 | 16.7631 | 17.0713 | 0 | 17.0713 | 17.5163 | 0 | 17.5163 | 18.0314 | 0 | 18.0314 | 18.1662 | 0 | 18.1662 | 18.6267 | 0 | 18.6267 | 19.31 | 0 | 19.31 | 19.7143 | 0 | 19.7143 | 20.4801 | 0 | 20.4801 | 20.9196 | 0 | 20.9196 | 20.9196 | 0 | 20.9196 | 20.9196 | 0 | 20.9196 | 20.9196 | 0 | 20.9196 | 20.9196 | 0 | 20.9196
|  | 16.5979 | 0 | 16.5979 | 16.2233 | 0 | 16.2233 | 16.5216 | 0 | 16.5216 | 16.9523 | 0 | 16.9523 | 17.4508 | 0 | 17.4508 | 17.5812 | 0 | 17.5812 | 18.0269 | 0 | 18.0269 | 18.6882 | 0 | 18.6882 | 19.0795 | 0 | 19.0795 | 19.8206 | 0 | 19.8206 | 20.246 | 0 | 20.246 | 20.246 | 0 | 20.246 | 20.246 | 0 | 20.246 | 20.246 | 0 | 20.246 | 20.246 | 0 | 20.246
|  | 14.5984 | 0 | 14.5984 | 14.2689 | 0 | 14.2689 | 14.5312 | 0 | 14.5312 | 14.91 | 0 | 14.91 | 15.3485 | 0 | 15.3485 | 15.4632 | 0 | 15.4632 | 15.8552 | 0 | 15.8552 | 16.4368 | 0 | 16.4368 | 16.781 | 0 | 16.781 | 17.4329 | 0 | 17.4329 | 17.807 | 0 | 17.807 | 17.807 | 0 | 17.807 | 17.807 | 0 | 17.807 | 17.807 | 0 | 17.807 | 17.807 | 0 | 17.807
|  | 12.5978 | 0 | 12.5978 | 12.3135 | 0 | 12.3135 | 12.5399 | 0 | 12.5399 | 12.8668 | 0 | 12.8668 | 13.2451 | 0 | 13.2451 | 13.3441 | 0 | 13.3441 | 13.6824 | 0 | 13.6824 | 14.1843 | 0 | 14.1843 | 14.4813 | 0 | 14.4813 | 15.0438 | 0 | 15.0438 | 15.3667 | 0 | 15.3667 | 15.3667 | 0 | 15.3667 | 15.3667 | 0 | 15.3667 | 15.3667 | 0 | 15.3667 | 15.3667 | 0 | 15.3667
|  | 11.7556 | 0 | 11.7556 | 11.4903 | 0 | 11.4903 | 11.7015 | 0 | 11.7015 | 12.0066 | 0 | 12.0066 | 12.3596 | 0 | 12.3596 | 12.452 | 0 | 12.452 | 12.7677 | 0 | 12.7677 | 13.236 | 0 | 13.236 | 13.5132 | 0 | 13.5132 | 14.0381 | 0 | 14.0381 | 14.3394 | 0 | 14.3394 | 14.3394 | 0 | 14.3394 | 14.3394 | 0 | 14.3394 | 14.3394 | 0 | 14.3394 | 14.3394 | 0 | 14.3394
|  | 10.608 | 0 | 10.608 | 10.3686 | 0 | 10.3686 | 10.5592 | 0 | 10.5592 | 10.8345 | 0 | 10.8345 | 11.1531 | 0 | 11.1531 | 11.2364 | 0 | 11.2364 | 11.5213 | 0 | 11.5213 | 11.9439 | 0 | 11.9439 | 12.194 | 0 | 12.194 | 12.6677 | 0 | 12.6677 | 12.9395 | 0 | 12.9395 | 12.9395 | 0 | 12.9395 | 12.9395 | 0 | 12.9395 | 12.9395 | 0 | 12.9395 | 12.9395 | 0 | 12.9395
|  | 10.2216 | 0 | 10.2216 | 9.9909 | 0 | 9.9909 | 10.1745 | 0 | 10.1745 | 10.4398 | 0 | 10.4398 | 10.7468 | 0 | 10.7468 | 10.8271 | 0 | 10.8271 | 11.1015 | 0 | 11.1015 | 11.5088 | 0 | 11.5088 | 11.7498 | 0 | 11.7498 | 12.2062 | 0 | 12.2062 | 12.4682 | 0 | 12.4682 | 12.4682 | 0 | 12.4682 | 12.4682 | 0 | 12.4682 | 12.4682 | 0 | 12.4682 | 12.4682 | 0 | 12.4682
|  | 9.4789 | 0 | 9.4789 | 9.265 | 0 | 9.265 | 9.4353 | 0 | 9.4353 | 9.6813 | 0 | 9.6813 | 9.9659 | 0 | 9.9659 | 10.0404 | 0 | 10.0404 | 10.2949 | 0 | 10.2949 | 10.6726 | 0 | 10.6726 | 10.8961 | 0 | 10.8961 | 11.3194 | 0 | 11.3194 | 11.5623 | 0 | 11.5623 | 11.5623 | 0 | 11.5623 | 11.5623 | 0 | 11.5623 | 11.5623 | 0 | 11.5623 | 11.5623 | 0 | 11.5623
|  | 9.8638 | 0 | 9.8638 | 9.6411 | 0 | 9.6411 | 9.8184 | 0 | 9.8184 | 10.0743 | 0 | 10.0743 | 10.3706 | 0 | 10.3706 | 10.4481 | 0 | 10.4481 | 10.713 | 0 | 10.713 | 11.1059 | 0 | 11.1059 | 11.3385 | 0 | 11.3385 | 11.779 | 0 | 11.779 | 12.0317 | 0 | 12.0317 | 12.0317 | 0 | 12.0317 | 12.0317 | 0 | 12.0317 | 12.0317 | 0 | 12.0317 | 12.0317 | 0 | 12.0317
|  | 10.9355 | 0 | 10.9355 | 10.6887 | 0 | 10.6887 | 10.8852 | 0 | 10.8852 | 11.169 | 0 | 11.169 | 11.4974 | 0 | 11.4974 | 11.5834 | 0 | 11.5834 | 11.877 | 0 | 11.877 | 12.3127 | 0 | 12.3127 | 12.5705 | 0 | 12.5705 | 13.0588 | 0 | 13.0588 | 13.3391 | 0 | 13.3391 | 13.3391 | 0 | 13.3391 | 13.3391 | 0 | 13.3391 | 13.3391 | 0 | 13.3391 | 13.3391 | 0 | 13.3391
|  | 12.1822 | 0 | 12.1822 | 11.9073 | 0 | 11.9073 | 12.1262 | 0 | 12.1262 | 12.4423 | 0 | 12.4423 | 12.8082 | 0 | 12.8082 | 12.9039 | 0 | 12.9039 | 13.231 | 0 | 13.231 | 13.7164 | 0 | 13.7164 | 14.0036 | 0 | 14.0036 | 14.5476 | 0 | 14.5476 | 14.8598 | 0 | 14.8598 | 14.8598 | 0 | 14.8598 | 14.8598 | 0 | 14.8598 | 14.8598 | 0 | 14.8598 | 14.8598 | 0 | 14.8598
|  | 14.0748 | 0 | 14.0748 | 13.7571 | 0 | 13.7571 | 14.01 | 0 | 14.01 | 14.3752 | 0 | 14.3752 | 14.7979 | 0 | 14.7979 | 14.9085 | 0 | 14.9085 | 15.2865 | 0 | 15.2865 | 15.8472 | 0 | 15.8472 | 16.1791 | 0 | 16.1791 | 16.8076 | 0 | 16.8076 | 17.1683 | 0 | 17.1683 | 17.1683 | 0 | 17.1683 | 17.1683 | 0 | 17.1683 | 17.1683 | 0 | 17.1683 | 17.1683 | 0 | 17.1683
|  | 13.3046 | 0 | 13.3046 | 13.0043 | 0 | 13.0043 | 13.2434 | 0 | 13.2434 | 13.5886 | 0 | 13.5886 | 13.9882 | 0 | 13.9882 | 14.0928 | 0 | 14.0928 | 14.45 | 0 | 14.45 | 14.9801 | 0 | 14.9801 | 15.2938 | 0 | 15.2938 | 15.8879 | 0 | 15.8879 | 16.2288 | 0 | 16.2288 | 16.2288 | 0 | 16.2288 | 16.2288 | 0 | 16.2288 | 16.2288 | 0 | 16.2288 | 16.2288 | 0 | 16.2288
|  | 12.9368 | 0 | 12.9368 | 12.6448 | 0 | 12.6448 | 12.8773 | 0 | 12.8773 | 13.213 | 0 | 13.213 | 13.6015 | 0 | 13.6015 | 13.7032 | 0 | 13.7032 | 14.0506 | 0 | 14.0506 | 14.566 | 0 | 14.566 | 14.871 | 0 | 14.871 | 15.4487 | 0 | 15.4487 | 15.7802 | 0 | 15.7802 | 15.7802 | 0 | 15.7802 | 15.7802 | 0 | 15.7802 | 15.7802 | 0 | 15.7802 | 15.7802 | 0 | 15.7802
|  | 11.8943 | 0 | 11.8943 | 11.6259 | 0 | 11.6259 | 11.8396 | 0 | 11.8396 | 12.1482 | 0 | 12.1482 | 12.5055 | 0 | 12.5055 | 12.5989 | 0 | 12.5989 | 12.9183 | 0 | 12.9183 | 13.3922 | 0 | 13.3922 | 13.6727 | 0 | 13.6727 | 14.2038 | 0 | 14.2038 | 14.5086 | 0 | 14.5086 | 14.5086 | 0 | 14.5086 | 14.5086 | 0 | 14.5086 | 14.5086 | 0 | 14.5086 | 14.5086 | 0 | 14.5086
|  | 11.9354 | 0 | 11.9354 | 11.666 | 0 | 11.666 | 11.8805 | 0 | 11.8805 | 12.1902 | 0 | 12.1902 | 12.5487 | 0 | 12.5487 | 12.6425 | 0 | 12.6425 | 12.963 | 0 | 12.963 | 13.4385 | 0 | 13.4385 | 13.7199 | 0 | 13.7199 | 14.2529 | 0 | 14.2529 | 14.5587 | 0 | 14.5587 | 14.5587 | 0 | 14.5587 | 14.5587 | 0 | 14.5587 | 14.5587 | 0 | 14.5587 | 14.5587 | 0 | 14.5587
|  | 12.0079 | 0 | 12.0079 | 11.7369 | 0 | 11.7369 | 11.9527 | 0 | 11.9527 | 12.2643 | 0 | 12.2643 | 12.6249 | 0 | 12.6249 | 12.7193 | 0 | 12.7193 | 13.0417 | 0 | 13.0417 | 13.5201 | 0 | 13.5201 | 13.8033 | 0 | 13.8033 | 14.3394 | 0 | 14.3394 | 14.6472 | 0 | 14.6472 | 14.6472 | 0 | 14.6472 | 14.6472 | 0 | 14.6472 | 14.6472 | 0 | 14.6472 | 14.6472 | 0 | 14.6472
|  | 11.2774 | 0 | 11.2774 | 11.0229 | 0 | 11.0229 | 11.2256 | 0 | 11.2256 | 11.5182 | 0 | 11.5182 | 11.8569 | 0 | 11.8569 | 11.9455 | 0 | 11.9455 | 12.2483 | 0 | 12.2483 | 12.6976 | 0 | 12.6976 | 12.9635 | 0 | 12.9635 | 13.4671 | 0 | 13.4671 | 13.7561 | 0 | 13.7561 | 13.7561 | 0 | 13.7561 | 13.7561 | 0 | 13.7561 | 13.7561 | 0 | 13.7561 | 13.7561 | 0 | 13.7561
|  | 11.9155 | 0 | 11.9155 | 11.6465 | 0 | 11.6465 | 11.8607 | 0 | 11.8607 | 12.1699 | 0 | 12.1699 | 12.5277 | 0 | 12.5277 | 12.6213 | 0 | 12.6213 | 12.9413 | 0 | 12.9413 | 13.416 | 0 | 13.416 | 13.697 | 0 | 13.697 | 14.229 | 0 | 14.229 | 14.5344 | 0 | 14.5344 | 14.5344 | 0 | 14.5344 | 14.5344 | 0 | 14.5344 | 14.5344 | 0 | 14.5344 | 14.5344 | 0 | 14.5344
|  | 13.3092 | 0 | 13.3092 | 13.0088 | 0 | 13.0088 | 13.2479 | 0 | 13.2479 | 13.5933 | 0 | 13.5933 | 13.993 | 0 | 13.993 | 14.0976 | 0 | 14.0976 | 14.455 | 0 | 14.455 | 14.9852 | 0 | 14.9852 | 15.299 | 0 | 15.299 | 15.8933 | 0 | 15.8933 | 16.2344 | 0 | 16.2344 | 16.2344 | 0 | 16.2344 | 16.2344 | 0 | 16.2344 | 16.2344 | 0 | 16.2344 | 16.2344 | 0 | 16.2344
|  | 14.9766 | 0 | 14.9766 | 14.6386 | 0 | 14.6386 | 14.9077 | 0 | 14.9077 | 15.2964 | 0 | 15.2964 | 15.7461 | 0 | 15.7461 | 15.8638 | 0 | 15.8638 | 16.266 | 0 | 16.266 | 16.8627 | 0 | 16.8627 | 17.2158 | 0 | 17.2158 | 17.8845 | 0 | 17.8845 | 18.2684 | 0 | 18.2684 | 18.2684 | 0 | 18.2684 | 18.2684 | 0 | 18.2684 | 18.2684 | 0 | 18.2684 | 18.2684 | 0 | 18.2684
|  | 17.0303 | 0 | 17.0303 | 16.6459 | 0 | 16.6459 | 16.9519 | 0 | 16.9519 | 17.3938 | 0 | 17.3938 | 17.9053 | 0 | 17.9053 | 18.0391 | 0 | 18.0391 | 18.4964 | 0 | 18.4964 | 19.1749 | 0 | 19.1749 | 19.5765 | 0 | 19.5765 | 20.3369 | 0 | 20.3369 | 20.7734 | 0 | 20.7734 | 20.7734 | 0 | 20.7734 | 20.7734 | 0 | 20.7734 | 20.7734 | 0 | 20.7734 | 20.7734 | 0 | 20.7734
|  | 17.417 | 0 | 17.417 | 17.0239 | 0 | 17.0239 | 17.3369 | 0 | 17.3369 | 17.7888 | 0 | 17.7888 | 18.3119 | 0 | 18.3119 | 18.4487 | 0 | 18.4487 | 18.9164 | 0 | 18.9164 | 19.6103 | 0 | 19.6103 | 20.021 | 0 | 20.021 | 20.7987 | 0 | 20.7987 | 21.2451 | 0 | 21.2451 | 21.2451 | 0 | 21.2451 | 21.2451 | 0 | 21.2451 | 21.2451 | 0 | 21.2451 | 21.2451 | 0 | 21.2451
|  | 16.7816 | 0 | 16.7816 | 16.4028 | 0 | 16.4028 | 16.7044 | 0 | 16.7044 | 17.1398 | 0 | 17.1398 | 17.6438 | 0 | 17.6438 | 17.7757 | 0 | 17.7757 | 18.2263 | 0 | 18.2263 | 18.8949 | 0 | 18.8949 | 19.2906 | 0 | 19.2906 | 20.04 | 0 | 20.04 | 20.47 | 0 | 20.47 | 20.47 | 0 | 20.47 | 20.47 | 0 | 20.47 | 20.47 | 0 | 20.47 | 20.47 | 0 | 20.47
|  | 17.6456 | 0 | 17.6456 | 17.2473 | 0 | 17.2473 | 17.5644 | 0 | 17.5644 | 18.0223 | 0 | 18.0223 | 18.5522 | 0 | 18.5522 | 18.6909 | 0 | 18.6909 | 19.1647 | 0 | 19.1647 | 19.8677 | 0 | 19.8677 | 20.2838 | 0 | 20.2838 | 21.0717 | 0 | 21.0717 | 21.5239 | 0 | 21.5239 | 21.5239 | 0 | 21.5239 | 21.5239 | 0 | 21.5239 | 21.5239 | 0 | 21.5239 | 21.5239 | 0 | 21.5239
|  | 16.9889 | 0 | 16.9889 | 16.6055 | 0 | 16.6055 | 16.9108 | 0 | 16.9108 | 17.3516 | 0 | 17.3516 | 17.8618 | 0 | 17.8618 | 17.9953 | 0 | 17.9953 | 18.4515 | 0 | 18.4515 | 19.1284 | 0 | 19.1284 | 19.529 | 0 | 19.529 | 20.2876 | 0 | 20.2876 | 20.7229 | 0 | 20.7229 | 20.7229 | 0 | 20.7229 | 20.7229 | 0 | 20.7229 | 20.7229 | 0 | 20.7229 | 20.7229 | 0 | 20.7229
|  | 14.6267 | 0 | 14.6267 | 14.2966 | 0 | 14.2966 | 14.5594 | 0 | 14.5594 | 14.939 | 0 | 14.939 | 15.3783 | 0 | 15.3783 | 15.4932 | 0 | 15.4932 | 15.886 | 0 | 15.886 | 16.4687 | 0 | 16.4687 | 16.8136 | 0 | 16.8136 | 17.4667 | 0 | 17.4667 | 17.8415 | 0 | 17.8415 | 17.8415 | 0 | 17.8415 | 17.8415 | 0 | 17.8415 | 17.8415 | 0 | 17.8415 | 17.8415 | 0 | 17.8415
|  | 12.3075 | 0 | 12.3075 | 12.0297 | 0 | 12.0297 | 12.2508 | 0 | 12.2508 | 12.5702 | 0 | 12.5702 | 12.9398 | 0 | 12.9398 | 13.0365 | 0 | 13.0365 | 13.367 | 0 | 13.367 | 13.8574 | 0 | 13.8574 | 14.1476 | 0 | 14.1476 | 14.6971 | 0 | 14.6971 | 15.0125 | 0 | 15.0125 | 15.0125 | 0 | 15.0125 | 15.0125 | 0 | 15.0125 | 15.0125 | 0 | 15.0125 | 15.0125 | 0 | 15.0125
|  | 11.4372 | 0 | 11.4372 | 11.1791 | 0 | 11.1791 | 11.3846 | 0 | 11.3846 | 11.6814 | 0 | 11.6814 | 12.0249 | 0 | 12.0249 | 12.1147 | 0 | 12.1147 | 12.4219 | 0 | 12.4219 | 12.8775 | 0 | 12.8775 | 13.1472 | 0 | 13.1472 | 13.6579 | 0 | 13.6579 | 13.951 | 0 | 13.951 | 13.951 | 0 | 13.951 | 13.951 | 0 | 13.951 | 13.951 | 0 | 13.951 | 13.951 | 0 | 13.951
|  | 10.4636 | 0 | 10.4636 | 10.2274 | 0 | 10.2274 | 10.4154 | 0 | 10.4154 | 10.687 | 0 | 10.687 | 11.0012 | 0 | 11.0012 | 11.0834 | 0 | 11.0834 | 11.3644 | 0 | 11.3644 | 11.7813 | 0 | 11.7813 | 12.028 | 0 | 12.028 | 12.4952 | 0 | 12.4952 | 12.7634 | 0 | 12.7634 | 12.7634 | 0 | 12.7634 | 12.7634 | 0 | 12.7634 | 12.7634 | 0 | 12.7634 | 12.7634 | 0 | 12.7634
|  | 10.1141 | 0 | 10.1141 | 9.8858 | 0 | 9.8858 | 10.0676 | 0 | 10.0676 | 10.33 | 0 | 10.33 | 10.6338 | 0 | 10.6338 | 10.7133 | 0 | 10.7133 | 10.9848 | 0 | 10.9848 | 11.3878 | 0 | 11.3878 | 11.6263 | 0 | 11.6263 | 12.0779 | 0 | 12.0779 | 12.3371 | 0 | 12.3371 | 12.3371 | 0 | 12.3371 | 12.3371 | 0 | 12.3371 | 12.3371 | 0 | 12.3371 | 12.3371 | 0 | 12.3371
|  | 9.509 | 0 | 9.509 | 9.2944 | 0 | 9.2944 | 9.4653 | 0 | 9.4653 | 9.712 | 0 | 9.712 | 9.9976 | 0 | 9.9976 | 10.0723 | 0 | 10.0723 | 10.3276 | 0 | 10.3276 | 10.7065 | 0 | 10.7065 | 10.9307 | 0 | 10.9307 | 11.3553 | 0 | 11.3553 | 11.599 | 0 | 11.599 | 11.599 | 0 | 11.599 | 11.599 | 0 | 11.599 | 11.599 | 0 | 11.599 | 11.599 | 0 | 11.599
|  | 9.9304 | 0 | 9.9304 | 9.7063 | 0 | 9.7063 | 9.8847 | 0 | 9.8847 | 10.1424 | 0 | 10.1424 | 10.4406 | 0 | 10.4406 | 10.5187 | 0 | 10.5187 | 10.7853 | 0 | 10.7853 | 11.181 | 0 | 11.181 | 11.4151 | 0 | 11.4151 | 11.8585 | 0 | 11.8585 | 12.113 | 0 | 12.113 | 12.113 | 0 | 12.113 | 12.113 | 0 | 12.113 | 12.113 | 0 | 12.113 | 12.113 | 0 | 12.113
|  | 10.953 | 0 | 10.953 | 10.7057 | 0 | 10.7057 | 10.9026 | 0 | 10.9026 | 11.1868 | 0 | 11.1868 | 11.5157 | 0 | 11.5157 | 11.6018 | 0 | 11.6018 | 11.8959 | 0 | 11.8959 | 12.3323 | 0 | 12.3323 | 12.5906 | 0 | 12.5906 | 13.0796 | 0 | 13.0796 | 13.3603 | 0 | 13.3603 | 13.3603 | 0 | 13.3603 | 13.3603 | 0 | 13.3603 | 13.3603 | 0 | 13.3603 | 13.3603 | 0 | 13.3603
|  | 11.7539 | 0 | 11.7539 | 11.4886 | 0 | 11.4886 | 11.6998 | 0 | 11.6998 | 12.0048 | 0 | 12.0048 | 12.3578 | 0 | 12.3578 | 12.4502 | 0 | 12.4502 | 12.7658 | 0 | 12.7658 | 13.2341 | 0 | 13.2341 | 13.5112 | 0 | 13.5112 | 14.036 | 0 | 14.036 | 14.3373 | 0 | 14.3373 | 14.3373 | 0 | 14.3373 | 14.3373 | 0 | 14.3373 | 14.3373 | 0 | 14.3373 | 14.3373 | 0 | 14.3373
|  | 14.3944 | 0 | 14.3944 | 14.0695 | 0 | 14.0695 | 14.3282 | 0 | 14.3282 | 14.7017 | 0 | 14.7017 | 15.134 | 0 | 15.134 | 15.2471 | 0 | 15.2471 | 15.6337 | 0 | 15.6337 | 16.2072 | 0 | 16.2072 | 16.5466 | 0 | 16.5466 | 17.1893 | 0 | 17.1893 | 17.5582 | 0 | 17.5582 | 17.5582 | 0 | 17.5582 | 17.5582 | 0 | 17.5582 | 17.5582 | 0 | 17.5582 | 17.5582 | 0 | 17.5582
|  | 13.2465 | 0 | 13.2465 | 12.9475 | 0 | 12.9475 | 13.1855 | 0 | 13.1855 | 13.5293 | 0 | 13.5293 | 13.9271 | 0 | 13.9271 | 14.0312 | 0 | 14.0312 | 14.3869 | 0 | 14.3869 | 14.9146 | 0 | 14.9146 | 15.227 | 0 | 15.227 | 15.8184 | 0 | 15.8184 | 16.1579 | 0 | 16.1579 | 16.1579 | 0 | 16.1579 | 16.1579 | 0 | 16.1579 | 16.1579 | 0 | 16.1579 | 16.1579 | 0 | 16.1579
|  | 12.6418 | 0 | 12.6418 | 12.3565 | 0 | 12.3565 | 12.5836 | 0 | 12.5836 | 12.9117 | 0 | 12.9117 | 13.2913 | 0 | 13.2913 | 13.3907 | 0 | 13.3907 | 13.7301 | 0 | 13.7301 | 14.2338 | 0 | 14.2338 | 14.5319 | 0 | 14.5319 | 15.0964 | 0 | 15.0964 | 15.4203 | 0 | 15.4203 | 15.4203 | 0 | 15.4203 | 15.4203 | 0 | 15.4203 | 15.4203 | 0 | 15.4203 | 15.4203 | 0 | 15.4203
|  | 16.0105 | 0 | 16.0105 | 15.6492 | 0 | 15.6492 | 15.9369 | 0 | 15.9369 | 16.3523 | 0 | 16.3523 | 16.8332 | 0 | 16.8332 | 16.959 | 0 | 16.959 | 17.3889 | 0 | 17.3889 | 18.0268 | 0 | 18.0268 | 18.4043 | 0 | 18.4043 | 19.1192 | 0 | 19.1192 | 19.5295 | 0 | 19.5295 | 19.5295 | 0 | 19.5295 | 19.5295 | 0 | 19.5295 | 19.5295 | 0 | 19.5295 | 19.5295 | 0 | 19.5295
|  | 16.4503 | 0 | 16.4503 | 16.079 | 0 | 16.079 | 16.3747 | 0 | 16.3747 | 16.8015 | 0 | 16.8015 | 17.2956 | 0 | 17.2956 | 17.4248 | 0 | 17.4248 | 17.8666 | 0 | 17.8666 | 18.522 | 0 | 18.522 | 18.9098 | 0 | 18.9098 | 19.6444 | 0 | 19.6444 | 20.066 | 0 | 20.066 | 20.066 | 0 | 20.066 | 20.066 | 0 | 20.066 | 20.066 | 0 | 20.066 | 20.066 | 0 | 20.066
|  | 14.2879 | 0 | 14.2879 | 13.9654 | 0 | 13.9654 | 14.2222 | 0 | 14.2222 | 14.5929 | 0 | 14.5929 | 15.022 | 0 | 15.022 | 15.1343 | 0 | 15.1343 | 15.518 | 0 | 15.518 | 16.0872 | 0 | 16.0872 | 16.4241 | 0 | 16.4241 | 17.0621 | 0 | 17.0621 | 17.4283 | 0 | 17.4283 | 17.4283 | 0 | 17.4283 | 17.4283 | 0 | 17.4283 | 17.4283 | 0 | 17.4283 | 17.4283 | 0 | 17.4283
|  | 14.6125 | 0 | 14.6125 | 14.2827 | 0 | 14.2827 | 14.5453 | 0 | 14.5453 | 14.9244 | 0 | 14.9244 | 15.3633 | 0 | 15.3633 | 15.4781 | 0 | 15.4781 | 15.8705 | 0 | 15.8705 | 16.4527 | 0 | 16.4527 | 16.7972 | 0 | 16.7972 | 17.4497 | 0 | 17.4497 | 17.8242 | 0 | 17.8242 | 17.8242 | 0 | 17.8242 | 17.8242 | 0 | 17.8242 | 17.8242 | 0 | 17.8242 | 17.8242 | 0 | 17.8242
|  | 15.3038 | 0 | 15.3038 | 14.9583 | 0 | 14.9583 | 15.2333 | 0 | 15.2333 | 15.6304 | 0 | 15.6304 | 16.0901 | 0 | 16.0901 | 16.2103 | 0 | 16.2103 | 16.6213 | 0 | 16.6213 | 17.231 | 0 | 17.231 | 17.5918 | 0 | 17.5918 | 18.2752 | 0 | 18.2752 | 18.6674 | 0 | 18.6674 | 18.6674 | 0 | 18.6674 | 18.6674 | 0 | 18.6674 | 18.6674 | 0 | 18.6674 | 18.6674 | 0 | 18.6674
|  | 17.0452 | 0 | 17.0452 | 16.6605 | 0 | 16.6605 | 16.9668 | 0 | 16.9668 | 17.4091 | 0 | 17.4091 | 17.921 | 0 | 17.921 | 18.0549 | 0 | 18.0549 | 18.5126 | 0 | 18.5126 | 19.1917 | 0 | 19.1917 | 19.5936 | 0 | 19.5936 | 20.3547 | 0 | 20.3547 | 20.7916 | 0 | 20.7916 | 20.7916 | 0 | 20.7916 | 20.7916 | 0 | 20.7916 | 20.7916 | 0 | 20.7916 | 20.7916 | 0 | 20.7916
|  | 18.7872 | 0 | 18.7872 | 18.3631 | 0 | 18.3631 | 18.7007 | 0 | 18.7007 | 19.1882 | 0 | 19.1882 | 19.7525 | 0 | 19.7525 | 19.9001 | 0 | 19.9001 | 20.4046 | 0 | 20.4046 | 21.1531 | 0 | 21.1531 | 21.5961 | 0 | 21.5961 | 22.4349 | 0 | 22.4349 | 22.9164 | 0 | 22.9164 | 22.9164 | 0 | 22.9164 | 22.9164 | 0 | 22.9164 | 22.9164 | 0 | 22.9164 | 22.9164 | 0 | 22.9164
|  | 20.7987 | 0 | 20.7987 | 20.3293 | 0 | 20.3293 | 20.703 | 0 | 20.703 | 21.2427 | 0 | 21.2427 | 21.8673 | 0 | 21.8673 | 22.0308 | 0 | 22.0308 | 22.5893 | 0 | 22.5893 | 23.4179 | 0 | 23.4179 | 23.9083 | 0 | 23.9083 | 24.837 | 0 | 24.837 | 25.37 | 0 | 25.37 | 25.37 | 0 | 25.37 | 25.37 | 0 | 25.37 | 25.37 | 0 | 25.37 | 25.37 | 0 | 25.37
|  | 21.2347 | 0 | 21.2347 | 20.7554 | 0 | 20.7554 | 21.137 | 0 | 21.137 | 21.688 | 0 | 21.688 | 22.3257 | 0 | 22.3257 | 22.4926 | 0 | 22.4926 | 23.0628 | 0 | 23.0628 | 23.9088 | 0 | 23.9088 | 24.4095 | 0 | 24.4095 | 25.3576 | 0 | 25.3576 | 25.9018 | 0 | 25.9018 | 25.9018 | 0 | 25.9018 | 25.9018 | 0 | 25.9018 | 25.9018 | 0 | 25.9018 | 25.9018 | 0 | 25.9018
|  | 19.5929 | 0 | 19.5929 | 19.1507 | 0 | 19.1507 | 19.5028 | 0 | 19.5028 | 20.0112 | 0 | 20.0112 | 20.5996 | 0 | 20.5996 | 20.7536 | 0 | 20.7536 | 21.2797 | 0 | 21.2797 | 22.0603 | 0 | 22.0603 | 22.5223 | 0 | 22.5223 | 23.3971 | 0 | 23.3971 | 23.8992 | 0 | 23.8992 | 23.8992 | 0 | 23.8992 | 23.8992 | 0 | 23.8992 | 23.8992 | 0 | 23.8992 | 23.8992 | 0 | 23.8992
|  | 19.3429 | 0 | 19.3429 | 18.9063 | 0 | 18.9063 | 19.2539 | 0 | 19.2539 | 19.7558 | 0 | 19.7558 | 20.3368 | 0 | 20.3368 | 20.4888 | 0 | 20.4888 | 21.0082 | 0 | 21.0082 | 21.7788 | 0 | 21.7788 | 22.2349 | 0 | 22.2349 | 23.0986 | 0 | 23.0986 | 23.5943 | 0 | 23.5943 | 23.5943 | 0 | 23.5943 | 23.5943 | 0 | 23.5943 | 23.5943 | 0 | 23.5943 | 23.5943 | 0 | 23.5943
|  | 22.2574 | 0 | 22.2574 | 21.755 | 0 | 21.755 | 22.155 | 0 | 22.155 | 22.7325 | 0 | 22.7325 | 23.401 | 0 | 23.401 | 23.5759 | 0 | 23.5759 | 24.1735 | 0 | 24.1735 | 25.0603 | 0 | 25.0603 | 25.5851 | 0 | 25.5851 | 26.5789 | 0 | 26.5789 | 27.1493 | 0 | 27.1493 | 27.1493 | 0 | 27.1493 | 27.1493 | 0 | 27.1493 | 27.1493 | 0 | 27.1493 | 27.1493 | 0 | 27.1493
|  | 18.7821 | 0 | 18.7821 | 18.3581 | 0 | 18.3581 | 18.6957 | 0 | 18.6957 | 19.183 | 0 | 19.183 | 19.7471 | 0 | 19.7471 | 19.8947 | 0 | 19.8947 | 20.399 | 0 | 20.399 | 21.1473 | 0 | 21.1473 | 21.5902 | 0 | 21.5902 | 22.4288 | 0 | 22.4288 | 22.9102 | 0 | 22.9102 | 22.9102 | 0 | 22.9102 | 22.9102 | 0 | 22.9102 | 22.9102 | 0 | 22.9102 | 22.9102 | 0 | 22.9102
|  | 17.9885 | 0 | 17.9885 | 17.5825 | 0 | 17.5825 | 17.9057 | 0 | 17.9057 | 18.3725 | 0 | 18.3725 | 18.9127 | 0 | 18.9127 | 19.0541 | 0 | 19.0541 | 19.5371 | 0 | 19.5371 | 20.2538 | 0 | 20.2538 | 20.678 | 0 | 20.678 | 21.4812 | 0 | 21.4812 | 21.9422 | 0 | 21.9422 | 21.9422 | 0 | 21.9422 | 21.9422 | 0 | 21.9422 | 21.9422 | 0 | 21.9422 | 21.9422 | 0 | 21.9422
|  | 18.5773 | 0 | 18.5773 | 18.158 | 0 | 18.158 | 18.4918 | 0 | 18.4918 | 18.9739 | 0 | 18.9739 | 19.5318 | 0 | 19.5318 | 19.6778 | 0 | 19.6778 | 20.1766 | 0 | 20.1766 | 20.9168 | 0 | 20.9168 | 21.3548 | 0 | 21.3548 | 22.1843 | 0 | 22.1843 | 22.6604 | 0 | 22.6604 | 22.6604 | 0 | 22.6604 | 22.6604 | 0 | 22.6604 | 22.6604 | 0 | 22.6604 | 22.6604 | 0 | 22.6604
|  | 15.2104 | 0 | 15.2104 | 14.8671 | 0 | 14.8671 | 15.1404 | 0 | 15.1404 | 15.5351 | 0 | 15.5351 | 15.9919 | 0 | 15.9919 | 16.1114 | 0 | 16.1114 | 16.5198 | 0 | 16.5198 | 17.1258 | 0 | 17.1258 | 17.4845 | 0 | 17.4845 | 18.1637 | 0 | 18.1637 | 18.5535 | 0 | 18.5535 | 18.5535 | 0 | 18.5535 | 18.5535 | 0 | 18.5535 | 18.5535 | 0 | 18.5535 | 18.5535 | 0 | 18.5535
|  | 14.5877 | 0 | 14.5877 | 14.2584 | 0 | 14.2584 | 14.5206 | 0 | 14.5206 | 14.8991 | 0 | 14.8991 | 15.3372 | 0 | 15.3372 | 15.4518 | 0 | 15.4518 | 15.8435 | 0 | 15.8435 | 16.4247 | 0 | 16.4247 | 16.7687 | 0 | 16.7687 | 17.4201 | 0 | 17.4201 | 17.7939 | 0 | 17.7939 | 17.7939 | 0 | 17.7939 | 17.7939 | 0 | 17.7939 | 17.7939 | 0 | 17.7939 | 17.7939 | 0 | 17.7939
|  | 13.2769 | 0 | 13.2769 | 12.9772 | 0 | 12.9772 | 13.2158 | 0 | 13.2158 | 13.5603 | 0 | 13.5603 | 13.9591 | 0 | 13.9591 | 14.0634 | 0 | 14.0634 | 14.4199 | 0 | 14.4199 | 14.9489 | 0 | 14.9489 | 15.2619 | 0 | 15.2619 | 15.8548 | 0 | 15.8548 | 16.195 | 0 | 16.195 | 16.195 | 0 | 16.195 | 16.195 | 0 | 16.195 | 16.195 | 0 | 16.195 | 16.195 | 0 | 16.195
|  | 13.9443 | 0 | 13.9443 | 13.6296 | 0 | 13.6296 | 13.8802 | 0 | 13.8802 | 14.242 | 0 | 14.242 | 14.6608 | 0 | 14.6608 | 14.7704 | 0 | 14.7704 | 15.1448 | 0 | 15.1448 | 15.7004 | 0 | 15.7004 | 16.0292 | 0 | 16.0292 | 16.6518 | 0 | 16.6518 | 17.0092 | 0 | 17.0092 | 17.0092 | 0 | 17.0092 | 17.0092 | 0 | 17.0092 | 17.0092 | 0 | 17.0092 | 17.0092 | 0 | 17.0092
|  | 15.1036 | 0 | 15.1036 | 14.7627 | 0 | 14.7627 | 15.0341 | 0 | 15.0341 | 15.426 | 0 | 15.426 | 15.8796 | 0 | 15.8796 | 15.9983 | 0 | 15.9983 | 16.4038 | 0 | 16.4038 | 17.0056 | 0 | 17.0056 | 17.3617 | 0 | 17.3617 | 18.0361 | 0 | 18.0361 | 18.4232 | 0 | 18.4232 | 18.4232 | 0 | 18.4232 | 18.4232 | 0 | 18.4232 | 18.4232 | 0 | 18.4232 | 18.4232 | 0 | 18.4232
|  | 17.1454 | 0 | 17.1454 | 16.7584 | 0 | 16.7584 | 17.0665 | 0 | 17.0665 | 17.5114 | 0 | 17.5114 | 18.0263 | 0 | 18.0263 | 18.161 | 0 | 18.161 | 18.6214 | 0 | 18.6214 | 19.3045 | 0 | 19.3045 | 19.7088 | 0 | 19.7088 | 20.4744 | 0 | 20.4744 | 20.9138 | 0 | 20.9138 | 20.9138 | 0 | 20.9138 | 20.9138 | 0 | 20.9138 | 20.9138 | 0 | 20.9138 | 20.9138 | 0 | 20.9138
|  | 19.9448 | 0 | 19.9448 | 19.4946 | 0 | 19.4946 | 19.853 | 0 | 19.853 | 20.3705 | 0 | 20.3705 | 20.9695 | 0 | 20.9695 | 21.1263 | 0 | 21.1263 | 21.6618 | 0 | 21.6618 | 22.4565 | 0 | 22.4565 | 22.9267 | 0 | 22.9267 | 23.8173 | 0 | 23.8173 | 24.3284 | 0 | 24.3284 | 24.3284 | 0 | 24.3284 | 24.3284 | 0 | 24.3284 | 24.3284 | 0 | 24.3284 | 24.3284 | 0 | 24.3284
|  | 17.6106 | 0 | 17.6106 | 17.2131 | 0 | 17.2131 | 17.5296 | 0 | 17.5296 | 17.9865 | 0 | 17.9865 | 18.5154 | 0 | 18.5154 | 18.6538 | 0 | 18.6538 | 19.1267 | 0 | 19.1267 | 19.8284 | 0 | 19.8284 | 20.2436 | 0 | 20.2436 | 21.0299 | 0 | 21.0299 | 21.4812 | 0 | 21.4812 | 21.4812 | 0 | 21.4812 | 21.4812 | 0 | 21.4812 | 21.4812 | 0 | 21.4812 | 21.4812 | 0 | 21.4812
|  | 18.3721 | 0 | 18.3721 | 17.9574 | 0 | 17.9574 | 18.2875 | 0 | 18.2875 | 18.7643 | 0 | 18.7643 | 19.316 | 0 | 19.316 | 19.4604 | 0 | 19.4604 | 19.9537 | 0 | 19.9537 | 20.6857 | 0 | 20.6857 | 21.1189 | 0 | 21.1189 | 21.9392 | 0 | 21.9392 | 22.4101 | 0 | 22.4101 | 22.4101 | 0 | 22.4101 | 22.4101 | 0 | 22.4101 | 22.4101 | 0 | 22.4101 | 22.4101 | 0 | 22.4101
|  | 19.0307 | 0 | 19.0307 | 18.6012 | 0 | 18.6012 | 18.9432 | 0 | 18.9432 | 19.437 | 0 | 19.437 | 20.0085 | 0 | 20.0085 | 20.1581 | 0 | 20.1581 | 20.6691 | 0 | 20.6691 | 21.4273 | 0 | 21.4273 | 21.876 | 0 | 21.876 | 22.7258 | 0 | 22.7258 | 23.2135 | 0 | 23.2135 | 23.2135 | 0 | 23.2135 | 23.2135 | 0 | 23.2135 | 23.2135 | 0 | 23.2135 | 23.2135 | 0 | 23.2135
|  | 16.3972 | 0 | 16.3972 | 16.0271 | 0 | 16.0271 | 16.3218 | 0 | 16.3218 | 16.7473 | 0 | 16.7473 | 17.2397 | 0 | 17.2397 | 17.3686 | 0 | 17.3686 | 17.8089 | 0 | 17.8089 | 18.4622 | 0 | 18.4622 | 18.8488 | 0 | 18.8488 | 19.581 | 0 | 19.581 | 20.0012 | 0 | 20.0012 | 20.0012 | 0 | 20.0012 | 20.0012 | 0 | 20.0012 | 20.0012 | 0 | 20.0012 | 20.0012 | 0 | 20.0012
|  | 17.1099 | 0 | 17.1099 | 16.7237 | 0 | 16.7237 | 17.0312 | 0 | 17.0312 | 17.4752 | 0 | 17.4752 | 17.989 | 0 | 17.989 | 18.1235 | 0 | 18.1235 | 18.5829 | 0 | 18.5829 | 19.2646 | 0 | 19.2646 | 19.668 | 0 | 19.668 | 20.432 | 0 | 20.432 | 20.8705 | 0 | 20.8705 | 20.8705 | 0 | 20.8705 | 20.8705 | 0 | 20.8705 | 20.8705 | 0 | 20.8705 | 20.8705 | 0 | 20.8705
|  | 19.1129 | 0 | 19.1129 | 18.6815 | 0 | 18.6815 | 19.025 | 0 | 19.025 | 19.5209 | 0 | 19.5209 | 20.0949 | 0 | 20.0949 | 20.2451 | 0 | 20.2451 | 20.7583 | 0 | 20.7583 | 21.5198 | 0 | 21.5198 | 21.9705 | 0 | 21.9705 | 22.8239 | 0 | 22.8239 | 23.3137 | 0 | 23.3137 | 23.3137 | 0 | 23.3137 | 23.3137 | 0 | 23.3137 | 23.3137 | 0 | 23.3137 | 23.3137 | 0 | 23.3137
|  | 20.5498 | 0 | 20.5498 | 20.086 | 0 | 20.086 | 20.4553 | 0 | 20.4553 | 20.9885 | 0 | 20.9885 | 21.6057 | 0 | 21.6057 | 21.7672 | 0 | 21.7672 | 22.319 | 0 | 22.319 | 23.1377 | 0 | 23.1377 | 23.6223 | 0 | 23.6223 | 24.5398 | 0 | 24.5398 | 25.0665 | 0 | 25.0665 | 25.0665 | 0 | 25.0665 | 25.0665 | 0 | 25.0665 | 25.0665 | 0 | 25.0665 | 25.0665 | 0 | 25.0665
|  | 23.3323 | 0 | 23.3323 | 22.8057 | 0 | 22.8057 | 23.225 | 0 | 23.225 | 23.8304 | 0 | 23.8304 | 24.5311 | 0 | 24.5311 | 24.7145 | 0 | 24.7145 | 25.341 | 0 | 25.341 | 26.2706 | 0 | 26.2706 | 26.8207 | 0 | 26.8207 | 27.8626 | 0 | 27.8626 | 28.4605 | 0 | 28.4605 | 28.4605 | 0 | 28.4605 | 28.4605 | 0 | 28.4605 | 28.4605 | 0 | 28.4605 | 28.4605 | 0 | 28.4605
|  | 25.0704 | 0 | 25.0704 | 24.5045 | 0 | 24.5045 | 24.955 | 0 | 24.955 | 25.6055 | 0 | 25.6055 | 26.3585 | 0 | 26.3585 | 26.5555 | 0 | 26.5555 | 27.2287 | 0 | 27.2287 | 28.2275 | 0 | 28.2275 | 28.8187 | 0 | 28.8187 | 29.9381 | 0 | 29.9381 | 30.5806 | 0 | 30.5806 | 30.5806 | 0 | 30.5806 | 30.5806 | 0 | 30.5806 | 30.5806 | 0 | 30.5806 | 30.5806 | 0 | 30.5806
|  | 28.1717 | 0 | 28.1717 | 27.5358 | 0 | 27.5358 | 28.0421 | 0 | 28.0421 | 28.7731 | 0 | 28.7731 | 29.6191 | 0 | 29.6191 | 29.8405 | 0 | 29.8405 | 30.597 | 0 | 30.597 | 31.7194 | 0 | 31.7194 | 32.3836 | 0 | 32.3836 | 33.6415 | 0 | 33.6415 | 34.3635 | 0 | 34.3635 | 34.3635 | 0 | 34.3635 | 34.3635 | 0 | 34.3635 | 34.3635 | 0 | 34.3635 | 34.3635 | 0 | 34.3635
|  | 29.6342 | 0 | 29.6342 | 28.9654 | 0 | 28.9654 | 29.4979 | 0 | 29.4979 | 30.2668 | 0 | 30.2668 | 31.1568 | 0 | 31.1568 | 31.3897 | 0 | 31.3897 | 32.1855 | 0 | 32.1855 | 33.3661 | 0 | 33.3661 | 34.0649 | 0 | 34.0649 | 35.3881 | 0 | 35.3881 | 36.1475 | 0 | 36.1475 | 36.1475 | 0 | 36.1475 | 36.1475 | 0 | 36.1475 | 36.1475 | 0 | 36.1475 | 36.1475 | 0 | 36.1475
|  | 27.2671 | 0 | 27.2671 | 26.6516 | 0 | 26.6516 | 27.1416 | 0 | 27.1416 | 27.8492 | 0 | 27.8492 | 28.6681 | 0 | 28.6681 | 28.8824 | 0 | 28.8824 | 29.6145 | 0 | 29.6145 | 30.7009 | 0 | 30.7009 | 31.3438 | 0 | 31.3438 | 32.5613 | 0 | 32.5613 | 33.2601 | 0 | 33.2601 | 33.2601 | 0 | 33.2601 | 33.2601 | 0 | 33.2601 | 33.2601 | 0 | 33.2601 | 33.2601 | 0 | 33.2601
|  | 26.157 | 0 | 26.157 | 25.5666 | 0 | 25.5666 | 26.0366 | 0 | 26.0366 | 26.7154 | 0 | 26.7154 | 27.5009 | 0 | 27.5009 | 27.7065 | 0 | 27.7065 | 28.4089 | 0 | 28.4089 | 29.451 | 0 | 29.451 | 30.0677 | 0 | 30.0677 | 31.2357 | 0 | 31.2357 | 31.906 | 0 | 31.906 | 31.906 | 0 | 31.906 | 31.906 | 0 | 31.906 | 31.906 | 0 | 31.906 | 31.906 | 0 | 31.906
|  | 23.9308 | 0 | 23.9308 | 23.3907 | 0 | 23.3907 | 23.8207 | 0 | 23.8207 | 24.4417 | 0 | 24.4417 | 25.1604 | 0 | 25.1604 | 25.3485 | 0 | 25.3485 | 25.991 | 0 | 25.991 | 26.9445 | 0 | 26.9445 | 27.5088 | 0 | 27.5088 | 28.5773 | 0 | 28.5773 | 29.1906 | 0 | 29.1906 | 29.1906 | 0 | 29.1906 | 29.1906 | 0 | 29.1906 | 29.1906 | 0 | 29.1906 | 29.1906 | 0 | 29.1906
|  | 19.7257 | 0 | 19.7257 | 19.2805 | 0 | 19.2805 | 19.635 | 0 | 19.635 | 20.1468 | 0 | 20.1468 | 20.7392 | 0 | 20.7392 | 20.8942 | 0 | 20.8942 | 21.4239 | 0 | 21.4239 | 22.2098 | 0 | 22.2098 | 22.6749 | 0 | 22.6749 | 23.5557 | 0 | 23.5557 | 24.0612 | 0 | 24.0612 | 24.0612 | 0 | 24.0612 | 24.0612 | 0 | 24.0612 | 24.0612 | 0 | 24.0612 | 24.0612 | 0 | 24.0612
|  | 16.4019 | 0 | 16.4019 | 16.0317 | 0 | 16.0317 | 16.3264 | 0 | 16.3264 | 16.752 | 0 | 16.752 | 17.2446 | 0 | 17.2446 | 17.3735 | 0 | 17.3735 | 17.8139 | 0 | 17.8139 | 18.4674 | 0 | 18.4674 | 18.8541 | 0 | 18.8541 | 19.5865 | 0 | 19.5865 | 20.0068 | 0 | 20.0068 | 20.0068 | 0 | 20.0068 | 20.0068 | 0 | 20.0068 | 20.0068 | 0 | 20.0068 | 20.0068 | 0 | 20.0068
|  | 17.6069 | 0 | 17.6069 | 17.2095 | 0 | 17.2095 | 17.5259 | 0 | 17.5259 | 17.9827 | 0 | 17.9827 | 18.5115 | 0 | 18.5115 | 18.6499 | 0 | 18.6499 | 19.1227 | 0 | 19.1227 | 19.8241 | 0 | 19.8241 | 20.2393 | 0 | 20.2393 | 21.0255 | 0 | 21.0255 | 21.4767 | 0 | 21.4767 | 21.4767 | 0 | 21.4767 | 21.4767 | 0 | 21.4767 | 21.4767 | 0 | 21.4767 | 21.4767 | 0 | 21.4767
|  | 15.4043 | 0 | 15.4043 | 15.0566 | 0 | 15.0566 | 15.3334 | 0 | 15.3334 | 15.7332 | 0 | 15.7332 | 16.1958 | 0 | 16.1958 | 16.3168 | 0 | 16.3168 | 16.7305 | 0 | 16.7305 | 17.3442 | 0 | 17.3442 | 17.7074 | 0 | 17.7074 | 18.3953 | 0 | 18.3953 | 18.79 | 0 | 18.79 | 18.79 | 0 | 18.79 | 18.79 | 0 | 18.79 | 18.79 | 0 | 18.79 | 18.79 | 0 | 18.79
|  | 14.6489 | 0 | 14.6489 | 14.3183 | 0 | 14.3183 | 14.5816 | 0 | 14.5816 | 14.9617 | 0 | 14.9617 | 15.4016 | 0 | 15.4016 | 15.5167 | 0 | 15.5167 | 15.9101 | 0 | 15.9101 | 16.4937 | 0 | 16.4937 | 16.8391 | 0 | 16.8391 | 17.4932 | 0 | 17.4932 | 17.8686 | 0 | 17.8686 | 17.8686 | 0 | 17.8686 | 17.8686 | 0 | 17.8686 | 17.8686 | 0 | 17.8686 | 17.8686 | 0 | 17.8686
|  | 14.0145 | 0 | 14.0145 | 13.6982 | 0 | 13.6982 | 13.95 | 0 | 13.95 | 14.3136 | 0 | 14.3136 | 14.7345 | 0 | 14.7345 | 14.8447 | 0 | 14.8447 | 15.221 | 0 | 15.221 | 15.7793 | 0 | 15.7793 | 16.1098 | 0 | 16.1098 | 16.7356 | 0 | 16.7356 | 17.0947 | 0 | 17.0947 | 17.0947 | 0 | 17.0947 | 17.0947 | 0 | 17.0947 | 17.0947 | 0 | 17.0947 | 17.0947 | 0 | 17.0947
|  | 14.1009 | 0 | 14.1009 | 13.7827 | 0 | 13.7827 | 14.0361 | 0 | 14.0361 | 14.402 | 0 | 14.402 | 14.8255 | 0 | 14.8255 | 14.9363 | 0 | 14.9363 | 15.3149 | 0 | 15.3149 | 15.8767 | 0 | 15.8767 | 16.2092 | 0 | 16.2092 | 16.8388 | 0 | 16.8388 | 17.2002 | 0 | 17.2002 | 17.2002 | 0 | 17.2002 | 17.2002 | 0 | 17.2002 | 17.2002 | 0 | 17.2002 | 17.2002 | 0 | 17.2002
|  | 14.6709 | 0 | 14.6709 | 14.3398 | 0 | 14.3398 | 14.6034 | 0 | 14.6034 | 14.9841 | 0 | 14.9841 | 15.4247 | 0 | 15.4247 | 15.54 | 0 | 15.54 | 15.9339 | 0 | 15.9339 | 16.5185 | 0 | 16.5185 | 16.8644 | 0 | 16.8644 | 17.5195 | 0 | 17.5195 | 17.8954 | 0 | 17.8954 | 17.8954 | 0 | 17.8954 | 17.8954 | 0 | 17.8954 | 17.8954 | 0 | 17.8954 | 17.8954 | 0 | 17.8954
|  | 16.1524 | 0 | 16.1524 | 15.7878 | 0 | 15.7878 | 16.078 | 0 | 16.078 | 16.4972 | 0 | 16.4972 | 16.9823 | 0 | 16.9823 | 17.1092 | 0 | 17.1092 | 17.5429 | 0 | 17.5429 | 18.1865 | 0 | 18.1865 | 18.5673 | 0 | 18.5673 | 19.2885 | 0 | 19.2885 | 19.7025 | 0 | 19.7025 | 19.7025 | 0 | 19.7025 | 19.7025 | 0 | 19.7025 | 19.7025 | 0 | 19.7025 | 19.7025 | 0 | 19.7025
|  | 19.3619 | 0 | 19.3619 | 18.9249 | 0 | 18.9249 | 19.2729 | 0 | 19.2729 | 19.7753 | 0 | 19.7753 | 20.3568 | 0 | 20.3568 | 20.5089 | 0 | 20.5089 | 21.0288 | 0 | 21.0288 | 21.8002 | 0 | 21.8002 | 22.2568 | 0 | 22.2568 | 23.1213 | 0 | 23.1213 | 23.6175 | 0 | 23.6175 | 23.6175 | 0 | 23.6175 | 23.6175 | 0 | 23.6175 | 23.6175 | 0 | 23.6175 | 23.6175 | 0 | 23.6175
|  | 19.0804 | 0 | 19.0804 | 18.6497 | 0 | 18.6497 | 18.9926 | 0 | 18.9926 | 19.4877 | 0 | 19.4877 | 20.0607 | 0 | 20.0607 | 20.2107 | 0 | 20.2107 | 20.723 | 0 | 20.723 | 21.4832 | 0 | 21.4832 | 21.9331 | 0 | 21.9331 | 22.7851 | 0 | 22.7851 | 23.2741 | 0 | 23.2741 | 23.2741 | 0 | 23.2741 | 23.2741 | 0 | 23.2741 | 23.2741 | 0 | 23.2741 | 23.2741 | 0 | 23.2741
|  | 21.0472 | 0 | 21.0472 | 20.5722 | 0 | 20.5722 | 20.9504 | 0 | 20.9504 | 21.4965 | 0 | 21.4965 | 22.1286 | 0 | 22.1286 | 22.294 | 0 | 22.294 | 22.8592 | 0 | 22.8592 | 23.6977 | 0 | 23.6977 | 24.194 | 0 | 24.194 | 25.1338 | 0 | 25.1338 | 25.6732 | 0 | 25.6732 | 25.6732 | 0 | 25.6732 | 25.6732 | 0 | 25.6732 | 25.6732 | 0 | 25.6732 | 25.6732 | 0 | 25.6732
|  | 21.8588 | 0 | 21.8588 | 21.3655 | 0 | 21.3655 | 21.7583 | 0 | 21.7583 | 22.3255 | 0 | 22.3255 | 22.9819 | 0 | 22.9819 | 23.1537 | 0 | 23.1537 | 23.7407 | 0 | 23.7407 | 24.6116 | 0 | 24.6116 | 25.127 | 0 | 25.127 | 26.103 | 0 | 26.103 | 26.6632 | 0 | 26.6632 | 26.6632 | 0 | 26.6632 | 26.6632 | 0 | 26.6632 | 26.6632 | 0 | 26.6632 | 26.6632 | 0 | 26.6632
|  | 23.2493 | 0 | 23.2493 | 22.7245 | 0 | 22.7245 | 23.1423 | 0 | 23.1423 | 23.7456 | 0 | 23.7456 | 24.4439 | 0 | 24.4439 | 24.6266 | 0 | 24.6266 | 25.2508 | 0 | 25.2508 | 26.1771 | 0 | 26.1771 | 26.7253 | 0 | 26.7253 | 27.7634 | 0 | 27.7634 | 28.3593 | 0 | 28.3593 | 28.3593 | 0 | 28.3593 | 28.3593 | 0 | 28.3593 | 28.3593 | 0 | 28.3593 | 28.3593 | 0 | 28.3593
|  | 24.5531 | 0 | 24.5531 | 23.9989 | 0 | 23.9989 | 24.4401 | 0 | 24.4401 | 25.0772 | 0 | 25.0772 | 25.8146 | 0 | 25.8146 | 26.0076 | 0 | 26.0076 | 26.6669 | 0 | 26.6669 | 27.6451 | 0 | 27.6451 | 28.2241 | 0 | 28.2241 | 29.3204 | 0 | 29.3204 | 29.9496 | 0 | 29.9496 | 29.9496 | 0 | 29.9496 | 29.9496 | 0 | 29.9496 | 29.9496 | 0 | 29.9496 | 29.9496 | 0 | 29.9496
|  | 25.3716 | 0 | 25.3716 | 24.7989 | 0 | 24.7989 | 25.2549 | 0 | 25.2549 | 25.9132 | 0 | 25.9132 | 26.6752 | 0 | 26.6752 | 26.8746 | 0 | 26.8746 | 27.5558 | 0 | 27.5558 | 28.5667 | 0 | 28.5667 | 29.1649 | 0 | 29.1649 | 30.2978 | 0 | 30.2978 | 30.948 | 0 | 30.948 | 30.948 | 0 | 30.948 | 30.948 | 0 | 30.948 | 30.948 | 0 | 30.948 | 30.948 | 0 | 30.948
|  | 25.2503 | 0 | 25.2503 | 24.6804 | 0 | 24.6804 | 25.1341 | 0 | 25.1341 | 25.7893 | 0 | 25.7893 | 26.5477 | 0 | 26.5477 | 26.7461 | 0 | 26.7461 | 27.4241 | 0 | 27.4241 | 28.4301 | 0 | 28.4301 | 29.0255 | 0 | 29.0255 | 30.153 | 0 | 30.153 | 30.8001 | 0 | 30.8001 | 30.8001 | 0 | 30.8001 | 30.8001 | 0 | 30.8001 | 30.8001 | 0 | 30.8001 | 30.8001 | 0 | 30.8001
|  | 26.301 | 0 | 26.301 | 25.7074 | 0 | 25.7074 | 26.18 | 0 | 26.18 | 26.8625 | 0 | 26.8625 | 27.6524 | 0 | 27.6524 | 27.859 | 0 | 27.859 | 28.5653 | 0 | 28.5653 | 29.6131 | 0 | 29.6131 | 30.2333 | 0 | 30.2333 | 31.4077 | 0 | 31.4077 | 32.0817 | 0 | 32.0817 | 32.0817 | 0 | 32.0817 | 32.0817 | 0 | 32.0817 | 32.0817 | 0 | 32.0817 | 32.0817 | 0 | 32.0817
|  | 23.601 | 0 | 23.601 | 23.0683 | 0 | 23.0683 | 23.4924 | 0 | 23.4924 | 24.1048 | 0 | 24.1048 | 24.8136 | 0 | 24.8136 | 24.9991 | 0 | 24.9991 | 25.6328 | 0 | 25.6328 | 26.5731 | 0 | 26.5731 | 27.1296 | 0 | 27.1296 | 28.1834 | 0 | 28.1834 | 28.7883 | 0 | 28.7883 | 28.7883 | 0 | 28.7883 | 28.7883 | 0 | 28.7883 | 28.7883 | 0 | 28.7883 | 28.7883 | 0 | 28.7883
|  | 23.6932 | 0 | 23.6932 | 23.1585 | 0 | 23.1585 | 23.5842 | 0 | 23.5842 | 24.199 | 0 | 24.199 | 24.9106 | 0 | 24.9106 | 25.0968 | 0 | 25.0968 | 25.733 | 0 | 25.733 | 26.677 | 0 | 26.677 | 27.2356 | 0 | 27.2356 | 28.2936 | 0 | 28.2936 | 28.9008 | 0 | 28.9008 | 28.9008 | 0 | 28.9008 | 28.9008 | 0 | 28.9008 | 28.9008 | 0 | 28.9008 | 28.9008 | 0 | 28.9008
|  | 22.8307 | 0 | 22.8307 | 22.3154 | 0 | 22.3154 | 22.7257 | 0 | 22.7257 | 23.3181 | 0 | 23.3181 | 24.0038 | 0 | 24.0038 | 24.1832 | 0 | 24.1832 | 24.7963 | 0 | 24.7963 | 25.7059 | 0 | 25.7059 | 26.2442 | 0 | 26.2442 | 27.2636 | 0 | 27.2636 | 27.8487 | 0 | 27.8487 | 27.8487 | 0 | 27.8487 | 27.8487 | 0 | 27.8487 | 27.8487 | 0 | 27.8487 | 27.8487 | 0 | 27.8487
|  | 21.4415 | 0 | 21.4415 | 20.9576 | 0 | 20.9576 | 21.3429 | 0 | 21.3429 | 21.8993 | 0 | 21.8993 | 22.5432 | 0 | 22.5432 | 22.7117 | 0 | 22.7117 | 23.2874 | 0 | 23.2874 | 24.1417 | 0 | 24.1417 | 24.6473 | 0 | 24.6473 | 25.6047 | 0 | 25.6047 | 26.1542 | 0 | 26.1542 | 26.1542 | 0 | 26.1542 | 26.1542 | 0 | 26.1542 | 26.1542 | 0 | 26.1542 | 26.1542 | 0 | 26.1542
|  | 21.307 | 0 | 21.307 | 20.8261 | 0 | 20.8261 | 21.209 | 0 | 21.209 | 21.7618 | 0 | 21.7618 | 22.4017 | 0 | 22.4017 | 22.5692 | 0 | 22.5692 | 23.1413 | 0 | 23.1413 | 23.9902 | 0 | 23.9902 | 24.4926 | 0 | 24.4926 | 25.444 | 0 | 25.444 | 25.9901 | 0 | 25.9901 | 25.9901 | 0 | 25.9901 | 25.9901 | 0 | 25.9901 | 25.9901 | 0 | 25.9901 | 25.9901 | 0 | 25.9901
|  | 19.8186 | 0 | 19.8186 | 19.3713 | 0 | 19.3713 | 19.7274 | 0 | 19.7274 | 20.2417 | 0 | 20.2417 | 20.8369 | 0 | 20.8369 | 20.9926 | 0 | 20.9926 | 21.5248 | 0 | 21.5248 | 22.3144 | 0 | 22.3144 | 22.7817 | 0 | 22.7817 | 23.6666 | 0 | 23.6666 | 24.1745 | 0 | 24.1745 | 24.1745 | 0 | 24.1745 | 24.1745 | 0 | 24.1745 | 24.1745 | 0 | 24.1745 | 24.1745 | 0 | 24.1745
|  | 17.3552 | 0 | 17.3552 | 16.9635 | 0 | 16.9635 | 17.2753 | 0 | 17.2753 | 17.7257 | 0 | 17.7257 | 18.2469 | 0 | 18.2469 | 18.3833 | 0 | 18.3833 | 18.8493 | 0 | 18.8493 | 19.5408 | 0 | 19.5408 | 19.95 | 0 | 19.95 | 20.7249 | 0 | 20.7249 | 21.1697 | 0 | 21.1697 | 21.1697 | 0 | 21.1697 | 21.1697 | 0 | 21.1697 | 21.1697 | 0 | 21.1697 | 21.1697 | 0 | 21.1697
|  | 15.6919 | 0 | 15.6919 | 15.3377 | 0 | 15.3377 | 15.6197 | 0 | 15.6197 | 16.0269 | 0 | 16.0269 | 16.4982 | 0 | 16.4982 | 16.6215 | 0 | 16.6215 | 17.0429 | 0 | 17.0429 | 17.6681 | 0 | 17.6681 | 18.038 | 0 | 18.038 | 18.7387 | 0 | 18.7387 | 19.1409 | 0 | 19.1409 | 19.1409 | 0 | 19.1409 | 19.1409 | 0 | 19.1409 | 19.1409 | 0 | 19.1409 | 19.1409 | 0 | 19.1409
|  | 15.5662 | 0 | 15.5662 | 15.2148 | 0 | 15.2148 | 15.4946 | 0 | 15.4946 | 15.8985 | 0 | 15.8985 | 16.366 | 0 | 16.366 | 16.4883 | 0 | 16.4883 | 16.9063 | 0 | 16.9063 | 17.5265 | 0 | 17.5265 | 17.8935 | 0 | 17.8935 | 18.5885 | 0 | 18.5885 | 18.9875 | 0 | 18.9875 | 18.9875 | 0 | 18.9875 | 18.9875 | 0 | 18.9875 | 18.9875 | 0 | 18.9875 | 18.9875 | 0 | 18.9875
|  | 13.6647 | 0 | 13.6647 | 13.3562 | 0 | 13.3562 | 13.6018 | 0 | 13.6018 | 13.9564 | 0 | 13.9564 | 14.3667 | 0 | 14.3667 | 14.4741 | 0 | 14.4741 | 14.8411 | 0 | 14.8411 | 15.3855 | 0 | 15.3855 | 15.7077 | 0 | 15.7077 | 16.3178 | 0 | 16.3178 | 16.668 | 0 | 16.668 | 16.668 | 0 | 16.668 | 16.668 | 0 | 16.668 | 16.668 | 0 | 16.668 | 16.668 | 0 | 16.668
|  | 13.0491 | 0 | 13.0491 | 12.7546 | 0 | 12.7546 | 12.9891 | 0 | 12.9891 | 13.3277 | 0 | 13.3277 | 13.7196 | 0 | 13.7196 | 13.8222 | 0 | 13.8222 | 14.1725 | 0 | 14.1725 | 14.6925 | 0 | 14.6925 | 15.0001 | 0 | 15.0001 | 15.5828 | 0 | 15.5828 | 15.9172 | 0 | 15.9172 | 15.9172 | 0 | 15.9172 | 15.9172 | 0 | 15.9172 | 15.9172 | 0 | 15.9172 | 15.9172 | 0 | 15.9172
|  | 11.1753 | 0 | 11.1753 | 10.923 | 0 | 10.923 | 11.1238 | 0 | 11.1238 | 11.4138 | 0 | 11.4138 | 11.7494 | 0 | 11.7494 | 11.8373 | 0 | 11.8373 | 12.1373 | 0 | 12.1373 | 12.5826 | 0 | 12.5826 | 12.8461 | 0 | 12.8461 | 13.3451 | 0 | 13.3451 | 13.6315 | 0 | 13.6315 | 13.6315 | 0 | 13.6315 | 13.6315 | 0 | 13.6315 | 13.6315 | 0 | 13.6315 | 13.6315 | 0 | 13.6315
|  | 11.5731 | 0 | 11.5731 | 11.3119 | 0 | 11.3119 | 11.5198 | 0 | 11.5198 | 11.8201 | 0 | 11.8201 | 12.1677 | 0 | 12.1677 | 12.2586 | 0 | 12.2586 | 12.5694 | 0 | 12.5694 | 13.0305 | 0 | 13.0305 | 13.3034 | 0 | 13.3034 | 13.8201 | 0 | 13.8201 | 14.1167 | 0 | 14.1167 | 14.1167 | 0 | 14.1167 | 14.1167 | 0 | 14.1167 | 14.1167 | 0 | 14.1167 | 14.1167 | 0 | 14.1167
|  | 13.8531 | 0 | 13.8531 | 13.5404 | 0 | 13.5404 | 13.7894 | 0 | 13.7894 | 14.1488 | 0 | 14.1488 | 14.5649 | 0 | 14.5649 | 14.6738 | 0 | 14.6738 | 15.0457 | 0 | 15.0457 | 15.5977 | 0 | 15.5977 | 15.9243 | 0 | 15.9243 | 16.5429 | 0 | 16.5429 | 16.8979 | 0 | 16.8979 | 16.8979 | 0 | 16.8979 | 16.8979 | 0 | 16.8979 | 16.8979 | 0 | 16.8979 | 16.8979 | 0 | 16.8979
|  | 15.3179 | 0 | 15.3179 | 14.9721 | 0 | 14.9721 | 15.2474 | 0 | 15.2474 | 15.6449 | 0 | 15.6449 | 16.1049 | 0 | 16.1049 | 16.2253 | 0 | 16.2253 | 16.6366 | 0 | 16.6366 | 17.2469 | 0 | 17.2469 | 17.608 | 0 | 17.608 | 18.292 | 0 | 18.292 | 18.6846 | 0 | 18.6846 | 18.6846 | 0 | 18.6846 | 18.6846 | 0 | 18.6846 | 18.6846 | 0 | 18.6846 | 18.6846 | 0 | 18.6846
|  | 17.7151 | 0 | 17.7151 | 17.3153 | 0 | 17.3153 | 17.6336 | 0 | 17.6336 | 18.0933 | 0 | 18.0933 | 18.6254 | 0 | 18.6254 | 18.7646 | 0 | 18.7646 | 19.2403 | 0 | 19.2403 | 19.9461 | 0 | 19.9461 | 20.3638 | 0 | 20.3638 | 21.1548 | 0 | 21.1548 | 21.6088 | 0 | 21.6088 | 21.6088 | 0 | 21.6088 | 21.6088 | 0 | 21.6088 | 21.6088 | 0 | 21.6088 | 21.6088 | 0 | 21.6088
|  | 16.8676 | 0 | 16.8676 | 16.4868 | 0 | 16.4868 | 16.79 | 0 | 16.79 | 17.2276 | 0 | 17.2276 | 17.7342 | 0 | 17.7342 | 17.8668 | 0 | 17.8668 | 18.3197 | 0 | 18.3197 | 18.9917 | 0 | 18.9917 | 19.3895 | 0 | 19.3895 | 20.1426 | 0 | 20.1426 | 20.5749 | 0 | 20.5749 | 20.5749 | 0 | 20.5749 | 20.5749 | 0 | 20.5749 | 20.5749 | 0 | 20.5749 | 20.5749 | 0 | 20.5749
|  | 17.465 | 0 | 17.465 | 17.0708 | 0 | 17.0708 | 17.3847 | 0 | 17.3847 | 17.8379 | 0 | 17.8379 | 18.3624 | 0 | 18.3624 | 18.4996 | 0 | 18.4996 | 18.9686 | 0 | 18.9686 | 19.6644 | 0 | 19.6644 | 20.0762 | 0 | 20.0762 | 20.8561 | 0 | 20.8561 | 21.3037 | 0 | 21.3037 | 21.3037 | 0 | 21.3037 | 21.3037 | 0 | 21.3037 | 21.3037 | 0 | 21.3037 | 21.3037 | 0 | 21.3037
|  | 16.7778 | 0 | 16.7778 | 16.3991 | 0 | 16.3991 | 16.7006 | 0 | 16.7006 | 17.1359 | 0 | 17.1359 | 17.6398 | 0 | 17.6398 | 17.7717 | 0 | 17.7717 | 18.2222 | 0 | 18.2222 | 18.8906 | 0 | 18.8906 | 19.2862 | 0 | 19.2862 | 20.0354 | 0 | 20.0354 | 20.4654 | 0 | 20.4654 | 20.4654 | 0 | 20.4654 | 20.4654 | 0 | 20.4654 | 20.4654 | 0 | 20.4654 | 20.4654 | 0 | 20.4654
|  | 16.3625 | 0 | 16.3625 | 15.9932 | 0 | 15.9932 | 16.2873 | 0 | 16.2873 | 16.7118 | 0 | 16.7118 | 17.2032 | 0 | 17.2032 | 17.3318 | 0 | 17.3318 | 17.7712 | 0 | 17.7712 | 18.4231 | 0 | 18.4231 | 18.8089 | 0 | 18.8089 | 19.5395 | 0 | 19.5395 | 19.9589 | 0 | 19.9589 | 19.9589 | 0 | 19.9589 | 19.9589 | 0 | 19.9589 | 19.9589 | 0 | 19.9589 | 19.9589 | 0 | 19.9589
|  | 16.8852 | 0 | 16.8852 | 16.5041 | 0 | 16.5041 | 16.8075 | 0 | 16.8075 | 17.2457 | 0 | 17.2457 | 17.7528 | 0 | 17.7528 | 17.8855 | 0 | 17.8855 | 18.3389 | 0 | 18.3389 | 19.0116 | 0 | 19.0116 | 19.4098 | 0 | 19.4098 | 20.1637 | 0 | 20.1637 | 20.5964 | 0 | 20.5964 | 20.5964 | 0 | 20.5964 | 20.5964 | 0 | 20.5964 | 20.5964 | 0 | 20.5964 | 20.5964 | 0 | 20.5964
|  | 17.2713 | 0 | 17.2713 | 16.8815 | 0 | 16.8815 | 17.1918 | 0 | 17.1918 | 17.64 | 0 | 17.64 | 18.1587 | 0 | 18.1587 | 18.2944 | 0 | 18.2944 | 18.7582 | 0 | 18.7582 | 19.4463 | 0 | 19.4463 | 19.8535 | 0 | 19.8535 | 20.6247 | 0 | 20.6247 | 21.0673 | 0 | 21.0673 | 21.0673 | 0 | 21.0673 | 21.0673 | 0 | 21.0673 | 21.0673 | 0 | 21.0673 | 21.0673 | 0 | 21.0673
|  | 16.633 | 0 | 16.633 | 16.2576 | 0 | 16.2576 | 16.5565 | 0 | 16.5565 | 16.9881 | 0 | 16.9881 | 17.4876 | 0 | 17.4876 | 17.6183 | 0 | 17.6183 | 18.0649 | 0 | 18.0649 | 18.7276 | 0 | 18.7276 | 19.1198 | 0 | 19.1198 | 19.8625 | 0 | 19.8625 | 20.2888 | 0 | 20.2888 | 20.2888 | 0 | 20.2888 | 20.2888 | 0 | 20.2888 | 20.2888 | 0 | 20.2888 | 20.2888 | 0 | 20.2888
|  | 15.4027 | 0 | 15.4027 | 15.0551 | 0 | 15.0551 | 15.3319 | 0 | 15.3319 | 15.7316 | 0 | 15.7316 | 16.1941 | 0 | 16.1941 | 16.3152 | 0 | 16.3152 | 16.7288 | 0 | 16.7288 | 17.3425 | 0 | 17.3425 | 17.7056 | 0 | 17.7056 | 18.3934 | 0 | 18.3934 | 18.7881 | 0 | 18.7881 | 18.7881 | 0 | 18.7881 | 18.7881 | 0 | 18.7881 | 18.7881 | 0 | 18.7881 | 18.7881 | 0 | 18.7881
|  | 16.064 | 0 | 16.064 | 15.7014 | 0 | 15.7014 | 15.9901 | 0 | 15.9901 | 16.4069 | 0 | 16.4069 | 16.8893 | 0 | 16.8893 | 17.0156 | 0 | 17.0156 | 17.4469 | 0 | 17.4469 | 18.0869 | 0 | 18.0869 | 18.4657 | 0 | 18.4657 | 19.183 | 0 | 19.183 | 19.5947 | 0 | 19.5947 | 19.5947 | 0 | 19.5947 | 19.5947 | 0 | 19.5947 | 19.5947 | 0 | 19.5947 | 19.5947 | 0 | 19.5947
|  | 17.9908 | 0 | 17.9908 | 17.5848 | 0 | 17.5848 | 17.9081 | 0 | 17.9081 | 18.3749 | 0 | 18.3749 | 18.9152 | 0 | 18.9152 | 19.0566 | 0 | 19.0566 | 19.5397 | 0 | 19.5397 | 20.2565 | 0 | 20.2565 | 20.6807 | 0 | 20.6807 | 21.484 | 0 | 21.484 | 21.945 | 0 | 21.945 | 21.945 | 0 | 21.945 | 21.945 | 0 | 21.945 | 21.945 | 0 | 21.945 | 21.945 | 0 | 21.945
|  | 17.9977 | 0 | 17.9977 | 17.5915 | 0 | 17.5915 | 17.9149 | 0 | 17.9149 | 18.3819 | 0 | 18.3819 | 18.9225 | 0 | 18.9225 | 19.0639 | 0 | 19.0639 | 19.5472 | 0 | 19.5472 | 20.2642 | 0 | 20.2642 | 20.6886 | 0 | 20.6886 | 21.4922 | 0 | 21.4922 | 21.9534 | 0 | 21.9534 | 21.9534 | 0 | 21.9534 | 21.9534 | 0 | 21.9534 | 21.9534 | 0 | 21.9534 | 21.9534 | 0 | 21.9534
|  | 17.4819 | 0 | 17.4819 | 17.0873 | 0 | 17.0873 | 17.4015 | 0 | 17.4015 | 17.8551 | 0 | 17.8551 | 18.3801 | 0 | 18.3801 | 18.5175 | 0 | 18.5175 | 18.9869 | 0 | 18.9869 | 19.6834 | 0 | 19.6834 | 20.0956 | 0 | 20.0956 | 20.8762 | 0 | 20.8762 | 21.3242 | 0 | 21.3242 | 21.3242 | 0 | 21.3242 | 21.3242 | 0 | 21.3242 | 21.3242 | 0 | 21.3242 | 21.3242 | 0 | 21.3242
|  | 17.718 | 0 | 17.718 | 17.3181 | 0 | 17.3181 | 17.6365 | 0 | 17.6365 | 18.0962 | 0 | 18.0962 | 18.6283 | 0 | 18.6283 | 18.7676 | 0 | 18.7676 | 19.2433 | 0 | 19.2433 | 19.9493 | 0 | 19.9493 | 20.367 | 0 | 20.367 | 21.1582 | 0 | 21.1582 | 21.6122 | 0 | 21.6122 | 21.6122 | 0 | 21.6122 | 21.6122 | 0 | 21.6122 | 21.6122 | 0 | 21.6122 | 21.6122 | 0 | 21.6122
|  | 17.0321 | 0 | 17.0321 | 16.6477 | 0 | 16.6477 | 16.9538 | 0 | 16.9538 | 17.3957 | 0 | 17.3957 | 17.9072 | 0 | 17.9072 | 18.0411 | 0 | 18.0411 | 18.4984 | 0 | 18.4984 | 19.177 | 0 | 19.177 | 19.5786 | 0 | 19.5786 | 20.3391 | 0 | 20.3391 | 20.7756 | 0 | 20.7756 | 20.7756 | 0 | 20.7756 | 20.7756 | 0 | 20.7756 | 20.7756 | 0 | 20.7756 | 20.7756 | 0 | 20.7756
|  | 15.6028 | 0 | 15.6028 | 15.2506 | 0 | 15.2506 | 15.531 | 0 | 15.531 | 15.9359 | 0 | 15.9359 | 16.4045 | 0 | 16.4045 | 16.5271 | 0 | 16.5271 | 16.9461 | 0 | 16.9461 | 17.5677 | 0 | 17.5677 | 17.9356 | 0 | 17.9356 | 18.6323 | 0 | 18.6323 | 19.0322 | 0 | 19.0322 | 19.0322 | 0 | 19.0322 | 19.0322 | 0 | 19.0322 | 19.0322 | 0 | 19.0322 | 19.0322 | 0 | 19.0322
|  | 14.037 | 0 | 14.037 | 13.7202 | 0 | 13.7202 | 13.9724 | 0 | 13.9724 | 14.3366 | 0 | 14.3366 | 14.7582 | 0 | 14.7582 | 14.8685 | 0 | 14.8685 | 15.2454 | 0 | 15.2454 | 15.8047 | 0 | 15.8047 | 16.1357 | 0 | 16.1357 | 16.7624 | 0 | 16.7624 | 17.1222 | 0 | 17.1222 | 17.1222 | 0 | 17.1222 | 17.1222 | 0 | 17.1222 | 17.1222 | 0 | 17.1222 | 17.1222 | 0 | 17.1222
|  | 12.314 | 0 | 12.314 | 12.0361 | 0 | 12.0361 | 12.2574 | 0 | 12.2574 | 12.5769 | 0 | 12.5769 | 12.9467 | 0 | 12.9467 | 13.0435 | 0 | 13.0435 | 13.3741 | 0 | 13.3741 | 13.8648 | 0 | 13.8648 | 14.1551 | 0 | 14.1551 | 14.7049 | 0 | 14.7049 | 15.0205 | 0 | 15.0205 | 15.0205 | 0 | 15.0205 | 15.0205 | 0 | 15.0205 | 15.0205 | 0 | 15.0205 | 15.0205 | 0 | 15.0205
|  | 11.1239 | 0 | 11.1239 | 10.8728 | 0 | 10.8728 | 11.0727 | 0 | 11.0727 | 11.3614 | 0 | 11.3614 | 11.6955 | 0 | 11.6955 | 11.7829 | 0 | 11.7829 | 12.0816 | 0 | 12.0816 | 12.5248 | 0 | 12.5248 | 12.7871 | 0 | 12.7871 | 13.2838 | 0 | 13.2838 | 13.5688 | 0 | 13.5688 | 13.5688 | 0 | 13.5688 | 13.5688 | 0 | 13.5688 | 13.5688 | 0 | 13.5688 | 13.5688 | 0 | 13.5688
|  | 10.7577 | 0 | 10.7577 | 10.5148 | 0 | 10.5148 | 10.7082 | 0 | 10.7082 | 10.9873 | 0 | 10.9873 | 11.3104 | 0 | 11.3104 | 11.3949 | 0 | 11.3949 | 11.6838 | 0 | 11.6838 | 12.1124 | 0 | 12.1124 | 12.366 | 0 | 12.366 | 12.8464 | 0 | 12.8464 | 13.1221 | 0 | 13.1221 | 13.1221 | 0 | 13.1221 | 13.1221 | 0 | 13.1221 | 13.1221 | 0 | 13.1221 | 13.1221 | 0 | 13.1221
|  | 10.0044 | 0 | 10.0044 | 9.7786 | 0 | 9.7786 | 9.9584 | 0 | 9.9584 | 10.218 | 0 | 10.218 | 10.5184 | 0 | 10.5184 | 10.5971 | 0 | 10.5971 | 10.8657 | 0 | 10.8657 | 11.2643 | 0 | 11.2643 | 11.5002 | 0 | 11.5002 | 11.9469 | 0 | 11.9469 | 12.2033 | 0 | 12.2033 | 12.2033 | 0 | 12.2033 | 12.2033 | 0 | 12.2033 | 12.2033 | 0 | 12.2033 | 12.2033 | 0 | 12.2033
|  | 10.1973 | 0 | 10.1973 | 9.9671 | 0 | 9.9671 | 10.1504 | 0 | 10.1504 | 10.415 | 0 | 10.415 | 10.7212 | 0 | 10.7212 | 10.8013 | 0 | 10.8013 | 11.0752 | 0 | 11.0752 | 11.4814 | 0 | 11.4814 | 11.7219 | 0 | 11.7219 | 12.1772 | 0 | 12.1772 | 12.4385 | 0 | 12.4385 | 12.4385 | 0 | 12.4385 | 12.4385 | 0 | 12.4385 | 12.4385 | 0 | 12.4385 | 12.4385 | 0 | 12.4385
|  | 10.1844 | 0 | 10.1844 | 9.9546 | 0 | 9.9546 | 10.1376 | 0 | 10.1376 | 10.4019 | 0 | 10.4019 | 10.7077 | 0 | 10.7077 | 10.7878 | 0 | 10.7878 | 11.0612 | 0 | 11.0612 | 11.467 | 0 | 11.467 | 11.7071 | 0 | 11.7071 | 12.1619 | 0 | 12.1619 | 12.4229 | 0 | 12.4229 | 12.4229 | 0 | 12.4229 | 12.4229 | 0 | 12.4229 | 12.4229 | 0 | 12.4229 | 12.4229 | 0 | 12.4229
|  | 10.6909 | 0 | 10.6909 | 10.4496 | 0 | 10.4496 | 10.6417 | 0 | 10.6417 | 10.9191 | 0 | 10.9191 | 11.2402 | 0 | 11.2402 | 11.3242 | 0 | 11.3242 | 11.6113 | 0 | 11.6113 | 12.0372 | 0 | 12.0372 | 12.2893 | 0 | 12.2893 | 12.7667 | 0 | 12.7667 | 13.0406 | 0 | 13.0406 | 13.0406 | 0 | 13.0406 | 13.0406 | 0 | 13.0406 | 13.0406 | 0 | 13.0406 | 13.0406 | 0 | 13.0406
|  | 13.6983 | 0 | 13.6983 | 13.3891 | 0 | 13.3891 | 13.6353 | 0 | 13.6353 | 13.9907 | 0 | 13.9907 | 14.4021 | 0 | 14.4021 | 14.5098 | 0 | 14.5098 | 14.8776 | 0 | 14.8776 | 15.4234 | 0 | 15.4234 | 15.7464 | 0 | 15.7464 | 16.358 | 0 | 16.358 | 16.7091 | 0 | 16.7091 | 16.7091 | 0 | 16.7091 | 16.7091 | 0 | 16.7091 | 16.7091 | 0 | 16.7091 | 16.7091 | 0 | 16.7091
|  | 15.5494 | 0 | 15.5494 | 15.1985 | 0 | 15.1985 | 15.4779 | 0 | 15.4779 | 15.8814 | 0 | 15.8814 | 16.3484 | 0 | 16.3484 | 16.4706 | 0 | 16.4706 | 16.8881 | 0 | 16.8881 | 17.5076 | 0 | 17.5076 | 17.8743 | 0 | 17.8743 | 18.5686 | 0 | 18.5686 | 18.9671 | 0 | 18.9671 | 18.9671 | 0 | 18.9671 | 18.9671 | 0 | 18.9671 | 18.9671 | 0 | 18.9671 | 18.9671 | 0 | 18.9671
|  | 15.2719 | 0 | 15.2719 | 14.9272 | 0 | 14.9272 | 15.2016 | 0 | 15.2016 | 15.5979 | 0 | 15.5979 | 16.0566 | 0 | 16.0566 | 16.1766 | 0 | 16.1766 | 16.5867 | 0 | 16.5867 | 17.1951 | 0 | 17.1951 | 17.5552 | 0 | 17.5552 | 18.2371 | 0 | 18.2371 | 18.6285 | 0 | 18.6285 | 18.6285 | 0 | 18.6285 | 18.6285 | 0 | 18.6285 | 18.6285 | 0 | 18.6285 | 18.6285 | 0 | 18.6285
|  | 15.2209 | 0 | 15.2209 | 14.8773 | 0 | 14.8773 | 15.1508 | 0 | 15.1508 | 15.5458 | 0 | 15.5458 | 16.0029 | 0 | 16.0029 | 16.1225 | 0 | 16.1225 | 16.5312 | 0 | 16.5312 | 17.1377 | 0 | 17.1377 | 17.4966 | 0 | 17.4966 | 18.1762 | 0 | 18.1762 | 18.5663 | 0 | 18.5663 | 18.5663 | 0 | 18.5663 | 18.5663 | 0 | 18.5663 | 18.5663 | 0 | 18.5663 | 18.5663 | 0 | 18.5663
|  | 15.4559 | 0 | 15.4559 | 15.1071 | 0 | 15.1071 | 15.3848 | 0 | 15.3848 | 15.7859 | 0 | 15.7859 | 16.25 | 0 | 16.25 | 16.3715 | 0 | 16.3715 | 16.7865 | 0 | 16.7865 | 17.4023 | 0 | 17.4023 | 17.7667 | 0 | 17.7667 | 18.4569 | 0 | 18.4569 | 18.853 | 0 | 18.853 | 18.853 | 0 | 18.853 | 18.853 | 0 | 18.853 | 18.853 | 0 | 18.853 | 18.853 | 0 | 18.853
|  | 15.4541 | 0 | 15.4541 | 15.1053 | 0 | 15.1053 | 15.383 | 0 | 15.383 | 15.784 | 0 | 15.784 | 16.2481 | 0 | 16.2481 | 16.3696 | 0 | 16.3696 | 16.7846 | 0 | 16.7846 | 17.4003 | 0 | 17.4003 | 17.7647 | 0 | 17.7647 | 18.4547 | 0 | 18.4547 | 18.8508 | 0 | 18.8508 | 18.8508 | 0 | 18.8508 | 18.8508 | 0 | 18.8508 | 18.8508 | 0 | 18.8508 | 18.8508 | 0 | 18.8508
|  | 15.62 | 0 | 15.62 | 15.2674 | 0 | 15.2674 | 15.5481 | 0 | 15.5481 | 15.9534 | 0 | 15.9534 | 16.4225 | 0 | 16.4225 | 16.5453 | 0 | 16.5453 | 16.9647 | 0 | 16.9647 | 17.587 | 0 | 17.587 | 17.9553 | 0 | 17.9553 | 18.6528 | 0 | 18.6528 | 19.0531 | 0 | 19.0531 | 19.0531 | 0 | 19.0531 | 19.0531 | 0 | 19.0531 | 19.0531 | 0 | 19.0531 | 19.0531 | 0 | 19.0531
|  | 15.6113 | 0 | 15.6113 | 15.2589 | 0 | 15.2589 | 15.5394 | 0 | 15.5394 | 15.9445 | 0 | 15.9445 | 16.4134 | 0 | 16.4134 | 16.536 | 0 | 16.536 | 16.9552 | 0 | 16.9552 | 17.5772 | 0 | 17.5772 | 17.9453 | 0 | 17.9453 | 18.6424 | 0 | 18.6424 | 19.0425 | 0 | 19.0425 | 19.0425 | 0 | 19.0425 | 19.0425 | 0 | 19.0425 | 19.0425 | 0 | 19.0425 | 19.0425 | 0 | 19.0425
|  | 15.8782 | 0 | 15.8782 | 15.5198 | 0 | 15.5198 | 15.8051 | 0 | 15.8051 | 16.2172 | 0 | 16.2172 | 16.694 | 0 | 16.694 | 16.8188 | 0 | 16.8188 | 17.2452 | 0 | 17.2452 | 17.8778 | 0 | 17.8778 | 18.2522 | 0 | 18.2522 | 18.9611 | 0 | 18.9611 | 19.3681 | 0 | 19.3681 | 19.3681 | 0 | 19.3681 | 19.3681 | 0 | 19.3681 | 19.3681 | 0 | 19.3681 | 19.3681 | 0 | 19.3681
|  | 15.969 | 0 | 15.969 | 15.6086 | 0 | 15.6086 | 15.8955 | 0 | 15.8955 | 16.3099 | 0 | 16.3099 | 16.7895 | 0 | 16.7895 | 16.915 | 0 | 16.915 | 17.3438 | 0 | 17.3438 | 17.98 | 0 | 17.98 | 18.3565 | 0 | 18.3565 | 19.0696 | 0 | 19.0696 | 19.4788 | 0 | 19.4788 | 19.4788 | 0 | 19.4788 | 19.4788 | 0 | 19.4788 | 19.4788 | 0 | 19.4788 | 19.4788 | 0 | 19.4788
|  | 17.2838 | 0 | 17.2838 | 16.8937 | 0 | 16.8937 | 17.2043 | 0 | 17.2043 | 17.6528 | 0 | 17.6528 | 18.1719 | 0 | 18.1719 | 18.3077 | 0 | 18.3077 | 18.7718 | 0 | 18.7718 | 19.4604 | 0 | 19.4604 | 19.8679 | 0 | 19.8679 | 20.6397 | 0 | 20.6397 | 21.0826 | 0 | 21.0826 | 21.0826 | 0 | 21.0826 | 21.0826 | 0 | 21.0826 | 21.0826 | 0 | 21.0826 | 21.0826 | 0 | 21.0826
|  | 16.7874 | 0 | 16.7874 | 16.4085 | 0 | 16.4085 | 16.7102 | 0 | 16.7102 | 17.1458 | 0 | 17.1458 | 17.65 | 0 | 17.65 | 17.7819 | 0 | 17.7819 | 18.2326 | 0 | 18.2326 | 18.9015 | 0 | 18.9015 | 19.2973 | 0 | 19.2973 | 20.0469 | 0 | 20.0469 | 20.4771 | 0 | 20.4771 | 20.4771 | 0 | 20.4771 | 20.4771 | 0 | 20.4771 | 20.4771 | 0 | 20.4771 | 20.4771 | 0 | 20.4771
|  | 16.1254 | 0 | 16.1254 | 15.7615 | 0 | 15.7615 | 16.0512 | 0 | 16.0512 | 16.4697 | 0 | 16.4697 | 16.954 | 0 | 16.954 | 17.0807 | 0 | 17.0807 | 17.5137 | 0 | 17.5137 | 18.1561 | 0 | 18.1561 | 18.5364 | 0 | 18.5364 | 19.2564 | 0 | 19.2564 | 19.6696 | 0 | 19.6696 | 19.6696 | 0 | 19.6696 | 19.6696 | 0 | 19.6696 | 19.6696 | 0 | 19.6696 | 19.6696 | 0 | 19.6696
|  | 16.4796 | 0 | 16.4796 | 16.1077 | 0 | 16.1077 | 16.4038 | 0 | 16.4038 | 16.8314 | 0 | 16.8314 | 17.3263 | 0 | 17.3263 | 17.4558 | 0 | 17.4558 | 17.8984 | 0 | 17.8984 | 18.5549 | 0 | 18.5549 | 18.9435 | 0 | 18.9435 | 19.6793 | 0 | 19.6793 | 20.1017 | 0 | 20.1017 | 20.1017 | 0 | 20.1017 | 20.1017 | 0 | 20.1017 | 20.1017 | 0 | 20.1017 | 20.1017 | 0 | 20.1017
|  | 16.2495 | 0 | 16.2495 | 15.8827 | 0 | 15.8827 | 16.1747 | 0 | 16.1747 | 16.5964 | 0 | 16.5964 | 17.0844 | 0 | 17.0844 | 17.2121 | 0 | 17.2121 | 17.6484 | 0 | 17.6484 | 18.2958 | 0 | 18.2958 | 18.679 | 0 | 18.679 | 19.4045 | 0 | 19.4045 | 19.821 | 0 | 19.821 | 19.821 | 0 | 19.821 | 19.821 | 0 | 19.821 | 19.821 | 0 | 19.821 | 19.821 | 0 | 19.821
|  | 15.1879 | 0 | 15.1879 | 14.845 | 0 | 14.845 | 15.118 | 0 | 15.118 | 15.5121 | 0 | 15.5121 | 15.9682 | 0 | 15.9682 | 16.0876 | 0 | 16.0876 | 16.4954 | 0 | 16.4954 | 17.1005 | 0 | 17.1005 | 17.4586 | 0 | 17.4586 | 18.1368 | 0 | 18.1368 | 18.526 | 0 | 18.526 | 18.526 | 0 | 18.526 | 18.526 | 0 | 18.526 | 18.526 | 0 | 18.526 | 18.526 | 0 | 18.526
|  | 13.9211 | 0 | 13.9211 | 13.6068 | 0 | 13.6068 | 13.857 | 0 | 13.857 | 14.2182 | 0 | 14.2182 | 14.6363 | 0 | 14.6363 | 14.7457 | 0 | 14.7457 | 15.1195 | 0 | 15.1195 | 15.6742 | 0 | 15.6742 | 16.0024 | 0 | 16.0024 | 16.624 | 0 | 16.624 | 16.9808 | 0 | 16.9808 | 16.9808 | 0 | 16.9808 | 16.9808 | 0 | 16.9808 | 16.9808 | 0 | 16.9808 | 16.9808 | 0 | 16.9808
|  | 13.3599 | 0 | 13.3599 | 13.0584 | 0 | 13.0584 | 13.2984 | 0 | 13.2984 | 13.6451 | 0 | 13.6451 | 14.0463 | 0 | 14.0463 | 14.1513 | 0 | 14.1513 | 14.5101 | 0 | 14.5101 | 15.0424 | 0 | 15.0424 | 15.3574 | 0 | 15.3574 | 15.9539 | 0 | 15.9539 | 16.2963 | 0 | 16.2963 | 16.2963 | 0 | 16.2963 | 16.2963 | 0 | 16.2963 | 16.2963 | 0 | 16.2963 | 16.2963 | 0 | 16.2963
|  | 11.5066 | 0 | 11.5066 | 11.2469 | 0 | 11.2469 | 11.4537 | 0 | 11.4537 | 11.7523 | 0 | 11.7523 | 12.0978 | 0 | 12.0978 | 12.1883 | 0 | 12.1883 | 12.4972 | 0 | 12.4972 | 12.9557 | 0 | 12.9557 | 13.227 | 0 | 13.227 | 13.7408 | 0 | 13.7408 | 14.0357 | 0 | 14.0357 | 14.0357 | 0 | 14.0357 | 14.0357 | 0 | 14.0357 | 14.0357 | 0 | 14.0357 | 14.0357 | 0 | 14.0357
|  | 10.7408 | 0 | 10.7408 | 10.4984 | 0 | 10.4984 | 10.6914 | 0 | 10.6914 | 10.9701 | 0 | 10.9701 | 11.2927 | 0 | 11.2927 | 11.3771 | 0 | 11.3771 | 11.6655 | 0 | 11.6655 | 12.0935 | 0 | 12.0935 | 12.3467 | 0 | 12.3467 | 12.8263 | 0 | 12.8263 | 13.1016 | 0 | 13.1016 | 13.1016 | 0 | 13.1016 | 13.1016 | 0 | 13.1016 | 13.1016 | 0 | 13.1016 | 13.1016 | 0 | 13.1016
|  | 9.6835 | 0 | 9.6835 | 9.4649 | 0 | 9.4649 | 9.6389 | 0 | 9.6389 | 9.8902 | 0 | 9.8902 | 10.181 | 0 | 10.181 | 10.2571 | 0 | 10.2571 | 10.5171 | 0 | 10.5171 | 10.9029 | 0 | 10.9029 | 11.1313 | 0 | 11.1313 | 11.5636 | 0 | 11.5636 | 11.8118 | 0 | 11.8118 | 11.8118 | 0 | 11.8118 | 11.8118 | 0 | 11.8118 | 11.8118 | 0 | 11.8118 | 11.8118 | 0 | 11.8118
|  | 9.7065 | 0 | 9.7065 | 9.4875 | 0 | 9.4875 | 9.6619 | 0 | 9.6619 | 9.9137 | 0 | 9.9137 | 10.2053 | 0 | 10.2053 | 10.2815 | 0 | 10.2815 | 10.5422 | 0 | 10.5422 | 10.9289 | 0 | 10.9289 | 11.1578 | 0 | 11.1578 | 11.5912 | 0 | 11.5912 | 11.8399 | 0 | 11.8399 | 11.8399 | 0 | 11.8399 | 11.8399 | 0 | 11.8399 | 11.8399 | 0 | 11.8399 | 11.8399 | 0 | 11.8399
|  | 9.65 | 0 | 9.65 | 9.4322 | 0 | 9.4322 | 9.6056 | 0 | 9.6056 | 9.856 | 0 | 9.856 | 10.1458 | 0 | 10.1458 | 10.2216 | 0 | 10.2216 | 10.4808 | 0 | 10.4808 | 10.8652 | 0 | 10.8652 | 11.0928 | 0 | 11.0928 | 11.5237 | 0 | 11.5237 | 11.771 | 0 | 11.771 | 11.771 | 0 | 11.771 | 11.771 | 0 | 11.771 | 11.771 | 0 | 11.771 | 11.771 | 0 | 11.771
|  | 9.8006 | 0 | 9.8006 | 9.5794 | 0 | 9.5794 | 9.7555 | 0 | 9.7555 | 10.0098 | 0 | 10.0098 | 10.3041 | 0 | 10.3041 | 10.3811 | 0 | 10.3811 | 10.6443 | 0 | 10.6443 | 11.0348 | 0 | 11.0348 | 11.2659 | 0 | 11.2659 | 11.7035 | 0 | 11.7035 | 11.9546 | 0 | 11.9546 | 11.9546 | 0 | 11.9546 | 11.9546 | 0 | 11.9546 | 11.9546 | 0 | 11.9546 | 11.9546 | 0 | 11.9546
|  | 11.0139 | 0 | 11.0139 | 10.7653 | 0 | 10.7653 | 10.9632 | 0 | 10.9632 | 11.249 | 0 | 11.249 | 11.5798 | 0 | 11.5798 | 11.6663 | 0 | 11.6663 | 11.9621 | 0 | 11.9621 | 12.4009 | 0 | 12.4009 | 12.6606 | 0 | 12.6606 | 13.1524 | 0 | 13.1524 | 13.4346 | 0 | 13.4346 | 13.4346 | 0 | 13.4346 | 13.4346 | 0 | 13.4346 | 13.4346 | 0 | 13.4346 | 13.4346 | 0 | 13.4346
|  | 14.0582 | 0 | 14.0582 | 13.7409 | 0 | 13.7409 | 13.9935 | 0 | 13.9935 | 14.3583 | 0 | 14.3583 | 14.7805 | 0 | 14.7805 | 14.8909 | 0 | 14.8909 | 15.2684 | 0 | 15.2684 | 15.8285 | 0 | 15.8285 | 16.16 | 0 | 16.16 | 16.7877 | 0 | 16.7877 | 17.148 | 0 | 17.148 | 17.148 | 0 | 17.148 | 17.148 | 0 | 17.148 | 17.148 | 0 | 17.148 | 17.148 | 0 | 17.148
|  | 14.1624 | 0 | 14.1624 | 13.8427 | 0 | 13.8427 | 14.0972 | 0 | 14.0972 | 14.4647 | 0 | 14.4647 | 14.8901 | 0 | 14.8901 | 15.0014 | 0 | 15.0014 | 15.3816 | 0 | 15.3816 | 15.9459 | 0 | 15.9459 | 16.2798 | 0 | 16.2798 | 16.9122 | 0 | 16.9122 | 17.2752 | 0 | 17.2752 | 17.2752 | 0 | 17.2752 | 17.2752 | 0 | 17.2752 | 17.2752 | 0 | 17.2752 | 17.2752 | 0 | 17.2752
|  | 13.9918 | 0 | 13.9918 | 13.676 | 0 | 13.676 | 13.9274 | 0 | 13.9274 | 14.2905 | 0 | 14.2905 | 14.7107 | 0 | 14.7107 | 14.8206 | 0 | 14.8206 | 15.1963 | 0 | 15.1963 | 15.7538 | 0 | 15.7538 | 16.0837 | 0 | 16.0837 | 16.7084 | 0 | 16.7084 | 17.067 | 0 | 17.067 | 17.067 | 0 | 17.067 | 17.067 | 0 | 17.067 | 17.067 | 0 | 17.067 | 17.067 | 0 | 17.067
|  | 14.2432 | 0 | 14.2432 | 13.9217 | 0 | 13.9217 | 14.1777 | 0 | 14.1777 | 14.5473 | 0 | 14.5473 | 14.975 | 0 | 14.975 | 15.087 | 0 | 15.087 | 15.4694 | 0 | 15.4694 | 16.0369 | 0 | 16.0369 | 16.3727 | 0 | 16.3727 | 17.0087 | 0 | 17.0087 | 17.3737 | 0 | 17.3737 | 17.3737 | 0 | 17.3737 | 17.3737 | 0 | 17.3737 | 17.3737 | 0 | 17.3737 | 17.3737 | 0 | 17.3737
|  | 13.7395 | 0 | 13.7395 | 13.4294 | 0 | 13.4294 | 13.6763 | 0 | 13.6763 | 14.0328 | 0 | 14.0328 | 14.4455 | 0 | 14.4455 | 14.5535 | 0 | 14.5535 | 14.9224 | 0 | 14.9224 | 15.4698 | 0 | 15.4698 | 15.7938 | 0 | 15.7938 | 16.4072 | 0 | 16.4072 | 16.7594 | 0 | 16.7594 | 16.7594 | 0 | 16.7594 | 16.7594 | 0 | 16.7594 | 16.7594 | 0 | 16.7594 | 16.7594 | 0 | 16.7594
|  | 13.2574 | 0 | 13.2574 | 12.9582 | 0 | 12.9582 | 13.1964 | 0 | 13.1964 | 13.5405 | 0 | 13.5405 | 13.9386 | 0 | 13.9386 | 14.0428 | 0 | 14.0428 | 14.3988 | 0 | 14.3988 | 14.927 | 0 | 14.927 | 15.2396 | 0 | 15.2396 | 15.8315 | 0 | 15.8315 | 16.1713 | 0 | 16.1713 | 16.1713 | 0 | 16.1713 | 16.1713 | 0 | 16.1713 | 16.1713 | 0 | 16.1713 | 16.1713 | 0 | 16.1713
|  | 13.2872 | 0 | 13.2872 | 12.9873 | 0 | 12.9873 | 13.2261 | 0 | 13.2261 | 13.5709 | 0 | 13.5709 | 13.9699 | 0 | 13.9699 | 14.0744 | 0 | 14.0744 | 14.4311 | 0 | 14.4311 | 14.9605 | 0 | 14.9605 | 15.2738 | 0 | 15.2738 | 15.8671 | 0 | 15.8671 | 16.2076 | 0 | 16.2076 | 16.2076 | 0 | 16.2076 | 16.2076 | 0 | 16.2076 | 16.2076 | 0 | 16.2076 | 16.2076 | 0 | 16.2076
|  | 14.0888 | 0 | 14.0888 | 13.7708 | 0 | 13.7708 | 14.024 | 0 | 14.024 | 14.3896 | 0 | 14.3896 | 14.8127 | 0 | 14.8127 | 14.9235 | 0 | 14.9235 | 15.3018 | 0 | 15.3018 | 15.8631 | 0 | 15.8631 | 16.1953 | 0 | 16.1953 | 16.8244 | 0 | 16.8244 | 17.1854 | 0 | 17.1854 | 17.1854 | 0 | 17.1854 | 17.1854 | 0 | 17.1854 | 17.1854 | 0 | 17.1854 | 17.1854 | 0 | 17.1854
|  | 14.5844 | 0 | 14.5844 | 14.2552 | 0 | 14.2552 | 14.5173 | 0 | 14.5173 | 14.8957 | 0 | 14.8957 | 15.3337 | 0 | 15.3337 | 15.4483 | 0 | 15.4483 | 15.84 | 0 | 15.84 | 16.421 | 0 | 16.421 | 16.7649 | 0 | 16.7649 | 17.4161 | 0 | 17.4161 | 17.7899 | 0 | 17.7899 | 17.7899 | 0 | 17.7899 | 17.7899 | 0 | 17.7899 | 17.7899 | 0 | 17.7899 | 17.7899 | 0 | 17.7899
|  | 14.4414 | 0 | 14.4414 | 14.1154 | 0 | 14.1154 | 14.3749 | 0 | 14.3749 | 14.7496 | 0 | 14.7496 | 15.1834 | 0 | 15.1834 | 15.2968 | 0 | 15.2968 | 15.6846 | 0 | 15.6846 | 16.26 | 0 | 16.26 | 16.6005 | 0 | 16.6005 | 17.2453 | 0 | 17.2453 | 17.6154 | 0 | 17.6154 | 17.6154 | 0 | 17.6154 | 17.6154 | 0 | 17.6154 | 17.6154 | 0 | 17.6154 | 17.6154 | 0 | 17.6154
|  | 16.3344 | 0 | 16.3344 | 15.9657 | 0 | 15.9657 | 16.2593 | 0 | 16.2593 | 16.6831 | 0 | 16.6831 | 17.1737 | 0 | 17.1737 | 17.3021 | 0 | 17.3021 | 17.7407 | 0 | 17.7407 | 18.3915 | 0 | 18.3915 | 18.7766 | 0 | 18.7766 | 19.506 | 0 | 19.506 | 19.9246 | 0 | 19.9246 | 19.9246 | 0 | 19.9246 | 19.9246 | 0 | 19.9246 | 19.9246 | 0 | 19.9246 | 19.9246 | 0 | 19.9246
|  | 16.2425 | 0 | 16.2425 | 15.8759 | 0 | 15.8759 | 16.1678 | 0 | 16.1678 | 16.5892 | 0 | 16.5892 | 17.077 | 0 | 17.077 | 17.2047 | 0 | 17.2047 | 17.6408 | 0 | 17.6408 | 18.2879 | 0 | 18.2879 | 18.6709 | 0 | 18.6709 | 19.3962 | 0 | 19.3962 | 19.8124 | 0 | 19.8124 | 19.8124 | 0 | 19.8124 | 19.8124 | 0 | 19.8124 | 19.8124 | 0 | 19.8124 | 19.8124 | 0 | 19.8124
|  | 17.4321 | 0 | 17.4321 | 17.0386 | 0 | 17.0386 | 17.3519 | 0 | 17.3519 | 17.8042 | 0 | 17.8042 | 18.3277 | 0 | 18.3277 | 18.4647 | 0 | 18.4647 | 18.9328 | 0 | 18.9328 | 19.6273 | 0 | 19.6273 | 20.0384 | 0 | 20.0384 | 20.8167 | 0 | 20.8167 | 21.2635 | 0 | 21.2635 | 21.2635 | 0 | 21.2635 | 21.2635 | 0 | 21.2635 | 21.2635 | 0 | 21.2635 | 21.2635 | 0 | 21.2635
|  | 16.9523 | 0 | 16.9523 | 16.5696 | 0 | 16.5696 | 16.8743 | 0 | 16.8743 | 17.3142 | 0 | 17.3142 | 17.8233 | 0 | 17.8233 | 17.9565 | 0 | 17.9565 | 18.4117 | 0 | 18.4117 | 19.0871 | 0 | 19.0871 | 19.4868 | 0 | 19.4868 | 20.2438 | 0 | 20.2438 | 20.6782 | 0 | 20.6782 | 20.6782 | 0 | 20.6782 | 20.6782 | 0 | 20.6782 | 20.6782 | 0 | 20.6782 | 20.6782 | 0 | 20.6782
|  | 14.6915 | 0 | 14.6915 | 14.3599 | 0 | 14.3599 | 14.6239 | 0 | 14.6239 | 15.0051 | 0 | 15.0051 | 15.4464 | 0 | 15.4464 | 15.5618 | 0 | 15.5618 | 15.9563 | 0 | 15.9563 | 16.5416 | 0 | 16.5416 | 16.888 | 0 | 16.888 | 17.544 | 0 | 17.544 | 17.9205 | 0 | 17.9205 | 17.9205 | 0 | 17.9205 | 17.9205 | 0 | 17.9205 | 17.9205 | 0 | 17.9205 | 17.9205 | 0 | 17.9205
|  | 12.5721 | 0 | 12.5721 | 12.2884 | 0 | 12.2884 | 12.5143 | 0 | 12.5143 | 12.8405 | 0 | 12.8405 | 13.2181 | 0 | 13.2181 | 13.3169 | 0 | 13.3169 | 13.6545 | 0 | 13.6545 | 14.1554 | 0 | 14.1554 | 14.4518 | 0 | 14.4518 | 15.0132 | 0 | 15.0132 | 15.3353 | 0 | 15.3353 | 15.3353 | 0 | 15.3353 | 15.3353 | 0 | 15.3353 | 15.3353 | 0 | 15.3353 | 15.3353 | 0 | 15.3353
|  | 11.7605 | 0 | 11.7605 | 11.4951 | 0 | 11.4951 | 11.7064 | 0 | 11.7064 | 12.0116 | 0 | 12.0116 | 12.3648 | 0 | 12.3648 | 12.4572 | 0 | 12.4572 | 12.773 | 0 | 12.773 | 13.2415 | 0 | 13.2415 | 13.5188 | 0 | 13.5188 | 14.0439 | 0 | 14.0439 | 14.3453 | 0 | 14.3453 | 14.3453 | 0 | 14.3453 | 14.3453 | 0 | 14.3453 | 14.3453 | 0 | 14.3453 | 14.3453 | 0 | 14.3453
|  | 10.4796 | 0 | 10.4796 | 10.2431 | 0 | 10.2431 | 10.4314 | 0 | 10.4314 | 10.7033 | 0 | 10.7033 | 11.018 | 0 | 11.018 | 11.1004 | 0 | 11.1004 | 11.3818 | 0 | 11.3818 | 11.7993 | 0 | 11.7993 | 12.0464 | 0 | 12.0464 | 12.5143 | 0 | 12.5143 | 12.7829 | 0 | 12.7829 | 12.7829 | 0 | 12.7829 | 12.7829 | 0 | 12.7829 | 12.7829 | 0 | 12.7829 | 12.7829 | 0 | 12.7829
|  | 9.9634 | 0 | 9.9634 | 9.7385 | 0 | 9.7385 | 9.9175 | 0 | 9.9175 | 10.1761 | 0 | 10.1761 | 10.4753 | 0 | 10.4753 | 10.5536 | 0 | 10.5536 | 10.8211 | 0 | 10.8211 | 11.2181 | 0 | 11.2181 | 11.453 | 0 | 11.453 | 11.8979 | 0 | 11.8979 | 12.1532 | 0 | 12.1532 | 12.1532 | 0 | 12.1532 | 12.1532 | 0 | 12.1532 | 12.1532 | 0 | 12.1532 | 12.1532 | 0 | 12.1532
|  | 9.3461 | 0 | 9.3461 | 9.1351 | 0 | 9.1351 | 9.3031 | 0 | 9.3031 | 9.5456 | 0 | 9.5456 | 9.8263 | 0 | 9.8263 | 9.8997 | 0 | 9.8997 | 10.1507 | 0 | 10.1507 | 10.523 | 0 | 10.523 | 10.7434 | 0 | 10.7434 | 11.1607 | 0 | 11.1607 | 11.4002 | 0 | 11.4002 | 11.4002 | 0 | 11.4002 | 11.4002 | 0 | 11.4002 | 11.4002 | 0 | 11.4002 | 11.4002 | 0 | 11.4002
|  | 9.9022 | 0 | 9.9022 | 9.6787 | 0 | 9.6787 | 9.8566 | 0 | 9.8566 | 10.1136 | 0 | 10.1136 | 10.4109 | 0 | 10.4109 | 10.4888 | 0 | 10.4888 | 10.7546 | 0 | 10.7546 | 11.1492 | 0 | 11.1492 | 11.3827 | 0 | 11.3827 | 11.8248 | 0 | 11.8248 | 12.0786 | 0 | 12.0786 | 12.0786 | 0 | 12.0786 | 12.0786 | 0 | 12.0786 | 12.0786 | 0 | 12.0786 | 12.0786 | 0 | 12.0786
|  | 11.1342 | 0 | 11.1342 | 10.8828 | 0 | 10.8828 | 11.0829 | 0 | 11.0829 | 11.3718 | 0 | 11.3718 | 11.7062 | 0 | 11.7062 | 11.7937 | 0 | 11.7937 | 12.0927 | 0 | 12.0927 | 12.5363 | 0 | 12.5363 | 12.7988 | 0 | 12.7988 | 13.296 | 0 | 13.296 | 13.5813 | 0 | 13.5813 | 13.5813 | 0 | 13.5813 | 13.5813 | 0 | 13.5813 | 13.5813 | 0 | 13.5813 | 13.5813 | 0 | 13.5813
|  | 12.8652 | 0 | 12.8652 | 12.5748 | 0 | 12.5748 | 12.806 | 0 | 12.806 | 13.1398 | 0 | 13.1398 | 13.5262 | 0 | 13.5262 | 13.6273 | 0 | 13.6273 | 13.9727 | 0 | 13.9727 | 14.4853 | 0 | 14.4853 | 14.7886 | 0 | 14.7886 | 15.3631 | 0 | 15.3631 | 15.6928 | 0 | 15.6928 | 15.6928 | 0 | 15.6928 | 15.6928 | 0 | 15.6928 | 15.6928 | 0 | 15.6928 | 15.6928 | 0 | 15.6928
|  | 14.2811 | 0 | 14.2811 | 13.9588 | 0 | 13.9588 | 14.2154 | 0 | 14.2154 | 14.586 | 0 | 14.586 | 15.0149 | 0 | 15.0149 | 15.1271 | 0 | 15.1271 | 15.5106 | 0 | 15.5106 | 16.0796 | 0 | 16.0796 | 16.4163 | 0 | 16.4163 | 17.054 | 0 | 17.054 | 17.42 | 0 | 17.42 | 17.42 | 0 | 17.42 | 17.42 | 0 | 17.42 | 17.42 | 0 | 17.42 | 17.42 | 0 | 17.42
|  | 13.5816 | 0 | 13.5816 | 13.275 | 0 | 13.275 | 13.5191 | 0 | 13.5191 | 13.8715 | 0 | 13.8715 | 14.2794 | 0 | 14.2794 | 14.3861 | 0 | 14.3861 | 14.7508 | 0 | 14.7508 | 15.2919 | 0 | 15.2919 | 15.6121 | 0 | 15.6121 | 16.2186 | 0 | 16.2186 | 16.5666 | 0 | 16.5666 | 16.5666 | 0 | 16.5666 | 16.5666 | 0 | 16.5666 | 16.5666 | 0 | 16.5666 | 16.5666 | 0 | 16.5666
|  | 13.4238 | 0 | 13.4238 | 13.1208 | 0 | 13.1208 | 13.362 | 0 | 13.362 | 13.7103 | 0 | 13.7103 | 14.1135 | 0 | 14.1135 | 14.219 | 0 | 14.219 | 14.5794 | 0 | 14.5794 | 15.1143 | 0 | 15.1143 | 15.4308 | 0 | 15.4308 | 16.0302 | 0 | 16.0302 | 16.3742 | 0 | 16.3742 | 16.3742 | 0 | 16.3742 | 16.3742 | 0 | 16.3742 | 16.3742 | 0 | 16.3742 | 16.3742 | 0 | 16.3742
|  | 12.2919 | 0 | 12.2919 | 12.0144 | 0 | 12.0144 | 12.2353 | 0 | 12.2353 | 12.5543 | 0 | 12.5543 | 12.9234 | 0 | 12.9234 | 13.02 | 0 | 13.02 | 13.3501 | 0 | 13.3501 | 13.8398 | 0 | 13.8398 | 14.1296 | 0 | 14.1296 | 14.6785 | 0 | 14.6785 | 14.9935 | 0 | 14.9935 | 14.9935 | 0 | 14.9935 | 14.9935 | 0 | 14.9935 | 14.9935 | 0 | 14.9935 | 14.9935 | 0 | 14.9935
|  | 11.992 | 0 | 11.992 | 11.7213 | 0 | 11.7213 | 11.9368 | 0 | 11.9368 | 12.248 | 0 | 12.248 | 12.6081 | 0 | 12.6081 | 12.7023 | 0 | 12.7023 | 13.0244 | 0 | 13.0244 | 13.5021 | 0 | 13.5021 | 13.7849 | 0 | 13.7849 | 14.3204 | 0 | 14.3204 | 14.6277 | 0 | 14.6277 | 14.6277 | 0 | 14.6277 | 14.6277 | 0 | 14.6277 | 14.6277 | 0 | 14.6277 | 14.6277 | 0 | 14.6277
|  | 12.0909 | 0 | 12.0909 | 11.818 | 0 | 11.818 | 12.0352 | 0 | 12.0352 | 12.349 | 0 | 12.349 | 12.7121 | 0 | 12.7121 | 12.8071 | 0 | 12.8071 | 13.1318 | 0 | 13.1318 | 13.6135 | 0 | 13.6135 | 13.8986 | 0 | 13.8986 | 14.4385 | 0 | 14.4385 | 14.7483 | 0 | 14.7483 | 14.7483 | 0 | 14.7483 | 14.7483 | 0 | 14.7483 | 14.7483 | 0 | 14.7483 | 14.7483 | 0 | 14.7483
|  | 12.058 | 0 | 12.058 | 11.7858 | 0 | 11.7858 | 12.0025 | 0 | 12.0025 | 12.3154 | 0 | 12.3154 | 12.6776 | 0 | 12.6776 | 12.7723 | 0 | 12.7723 | 13.0961 | 0 | 13.0961 | 13.5765 | 0 | 13.5765 | 13.8608 | 0 | 13.8608 | 14.3992 | 0 | 14.3992 | 14.7082 | 0 | 14.7082 | 14.7082 | 0 | 14.7082 | 14.7082 | 0 | 14.7082 | 14.7082 | 0 | 14.7082 | 14.7082 | 0 | 14.7082
|  | 14.4783 | 0 | 14.4783 | 14.1515 | 0 | 14.1515 | 14.4117 | 0 | 14.4117 | 14.7874 | 0 | 14.7874 | 15.2222 | 0 | 15.2222 | 15.336 | 0 | 15.336 | 15.7248 | 0 | 15.7248 | 16.3016 | 0 | 16.3016 | 16.643 | 0 | 16.643 | 17.2895 | 0 | 17.2895 | 17.6605 | 0 | 17.6605 | 17.6605 | 0 | 17.6605 | 17.6605 | 0 | 17.6605 | 17.6605 | 0 | 17.6605 | 17.6605 | 0 | 17.6605
|  | 15.5107 | 0 | 15.5107 | 15.1606 | 0 | 15.1606 | 15.4393 | 0 | 15.4393 | 15.8418 | 0 | 15.8418 | 16.3076 | 0 | 16.3076 | 16.4295 | 0 | 16.4295 | 16.846 | 0 | 16.846 | 17.464 | 0 | 17.464 | 17.8297 | 0 | 17.8297 | 18.5222 | 0 | 18.5222 | 18.9197 | 0 | 18.9197 | 18.9197 | 0 | 18.9197 | 18.9197 | 0 | 18.9197 | 18.9197 | 0 | 18.9197 | 18.9197 | 0 | 18.9197
|  | 16.1932 | 0 | 16.1932 | 15.8277 | 0 | 15.8277 | 16.1187 | 0 | 16.1187 | 16.5389 | 0 | 16.5389 | 17.0252 | 0 | 17.0252 | 17.1525 | 0 | 17.1525 | 17.5873 | 0 | 17.5873 | 18.2325 | 0 | 18.2325 | 18.6143 | 0 | 18.6143 | 19.3373 | 0 | 19.3373 | 19.7523 | 0 | 19.7523 | 19.7523 | 0 | 19.7523 | 19.7523 | 0 | 19.7523 | 19.7523 | 0 | 19.7523 | 19.7523 | 0 | 19.7523
|  | 18.5596 | 0 | 18.5596 | 18.1406 | 0 | 18.1406 | 18.4742 | 0 | 18.4742 | 18.9558 | 0 | 18.9558 | 19.5131 | 0 | 19.5131 | 19.659 | 0 | 19.659 | 20.1574 | 0 | 20.1574 | 20.8968 | 0 | 20.8968 | 21.3344 | 0 | 21.3344 | 22.1631 | 0 | 22.1631 | 22.6388 | 0 | 22.6388 | 22.6388 | 0 | 22.6388 | 22.6388 | 0 | 22.6388 | 22.6388 | 0 | 22.6388 | 22.6388 | 0 | 22.6388
|  | 19.2264 | 0 | 19.2264 | 18.7924 | 0 | 18.7924 | 19.1379 | 0 | 19.1379 | 19.6368 | 0 | 19.6368 | 20.2142 | 0 | 20.2142 | 20.3653 | 0 | 20.3653 | 20.8816 | 0 | 20.8816 | 21.6476 | 0 | 21.6476 | 22.1009 | 0 | 22.1009 | 22.9594 | 0 | 22.9594 | 23.4521 | 0 | 23.4521 | 23.4521 | 0 | 23.4521 | 23.4521 | 0 | 23.4521 | 23.4521 | 0 | 23.4521 | 23.4521 | 0 | 23.4521
|  | 18.1469 | 0 | 18.1469 | 17.7373 | 0 | 17.7373 | 18.0634 | 0 | 18.0634 | 18.5343 | 0 | 18.5343 | 19.0793 | 0 | 19.0793 | 19.2219 | 0 | 19.2219 | 19.7092 | 0 | 19.7092 | 20.4322 | 0 | 20.4322 | 20.8601 | 0 | 20.8601 | 21.6704 | 0 | 21.6704 | 22.1355 | 0 | 22.1355 | 22.1355 | 0 | 22.1355 | 22.1355 | 0 | 22.1355 | 22.1355 | 0 | 22.1355 | 22.1355 | 0 | 22.1355
|  | 19.2965 | 0 | 19.2965 | 18.8609 | 0 | 18.8609 | 19.2077 | 0 | 19.2077 | 19.7084 | 0 | 19.7084 | 20.2879 | 0 | 20.2879 | 20.4396 | 0 | 20.4396 | 20.9577 | 0 | 20.9577 | 21.7265 | 0 | 21.7265 | 22.1815 | 0 | 22.1815 | 23.0431 | 0 | 23.0431 | 23.5376 | 0 | 23.5376 | 23.5376 | 0 | 23.5376 | 23.5376 | 0 | 23.5376 | 23.5376 | 0 | 23.5376 | 23.5376 | 0 | 23.5376
|  | 18.7604 | 0 | 18.7604 | 18.3369 | 0 | 18.3369 | 18.674 | 0 | 18.674 | 19.1608 | 0 | 19.1608 | 19.7243 | 0 | 19.7243 | 19.8717 | 0 | 19.8717 | 20.3754 | 0 | 20.3754 | 21.1229 | 0 | 21.1229 | 21.5652 | 0 | 21.5652 | 22.4029 | 0 | 22.4029 | 22.8837 | 0 | 22.8837 | 22.8837 | 0 | 22.8837 | 22.8837 | 0 | 22.8837 | 22.8837 | 0 | 22.8837 | 22.8837 | 0 | 22.8837
|  | 16.1064 | 0 | 16.1064 | 15.7429 | 0 | 15.7429 | 16.0323 | 0 | 16.0323 | 16.4503 | 0 | 16.4503 | 16.934 | 0 | 16.934 | 17.0606 | 0 | 17.0606 | 17.4931 | 0 | 17.4931 | 18.1348 | 0 | 18.1348 | 18.5145 | 0 | 18.5145 | 19.2337 | 0 | 19.2337 | 19.6465 | 0 | 19.6465 | 19.6465 | 0 | 19.6465 | 19.6465 | 0 | 19.6465 | 19.6465 | 0 | 19.6465 | 19.6465 | 0 | 19.6465
|  | 15.0946 | 0 | 15.0946 | 14.7539 | 0 | 14.7539 | 15.0252 | 0 | 15.0252 | 15.4169 | 0 | 15.4169 | 15.8702 | 0 | 15.8702 | 15.9888 | 0 | 15.9888 | 16.3941 | 0 | 16.3941 | 16.9955 | 0 | 16.9955 | 17.3514 | 0 | 17.3514 | 18.0254 | 0 | 18.0254 | 18.4123 | 0 | 18.4123 | 18.4123 | 0 | 18.4123 | 18.4123 | 0 | 18.4123 | 18.4123 | 0 | 18.4123 | 18.4123 | 0 | 18.4123
|  | 14.9627 | 0 | 14.9627 | 14.625 | 0 | 14.625 | 14.8938 | 0 | 14.8938 | 15.2821 | 0 | 15.2821 | 15.7315 | 0 | 15.7315 | 15.8491 | 0 | 15.8491 | 16.2508 | 0 | 16.2508 | 16.847 | 0 | 16.847 | 17.1998 | 0 | 17.1998 | 17.8679 | 0 | 17.8679 | 18.2513 | 0 | 18.2513 | 18.2513 | 0 | 18.2513 | 18.2513 | 0 | 18.2513 | 18.2513 | 0 | 18.2513 | 18.2513 | 0 | 18.2513
|  | 13.0376 | 0 | 13.0376 | 12.7433 | 0 | 12.7433 | 12.9776 | 0 | 12.9776 | 13.3159 | 0 | 13.3159 | 13.7074 | 0 | 13.7074 | 13.8099 | 0 | 13.8099 | 14.16 | 0 | 14.16 | 14.6794 | 0 | 14.6794 | 14.9868 | 0 | 14.9868 | 15.569 | 0 | 15.569 | 15.9031 | 0 | 15.9031 | 15.9031 | 0 | 15.9031 | 15.9031 | 0 | 15.9031 | 15.9031 | 0 | 15.9031 | 15.9031 | 0 | 15.9031
|  | 12.0764 | 0 | 12.0764 | 11.8038 | 0 | 11.8038 | 12.0208 | 0 | 12.0208 | 12.3342 | 0 | 12.3342 | 12.6968 | 0 | 12.6968 | 12.7917 | 0 | 12.7917 | 13.116 | 0 | 13.116 | 13.5972 | 0 | 13.5972 | 13.8819 | 0 | 13.8819 | 14.4211 | 0 | 14.4211 | 14.7306 | 0 | 14.7306 | 14.7306 | 0 | 14.7306 | 14.7306 | 0 | 14.7306 | 14.7306 | 0 | 14.7306 | 14.7306 | 0 | 14.7306
|  | 11.1387 | 0 | 11.1387 | 10.8873 | 0 | 10.8873 | 11.0875 | 0 | 11.0875 | 11.3765 | 0 | 11.3765 | 11.7111 | 0 | 11.7111 | 11.7986 | 0 | 11.7986 | 12.0977 | 0 | 12.0977 | 12.5415 | 0 | 12.5415 | 12.8041 | 0 | 12.8041 | 13.3015 | 0 | 13.3015 | 13.5869 | 0 | 13.5869 | 13.5869 | 0 | 13.5869 | 13.5869 | 0 | 13.5869 | 13.5869 | 0 | 13.5869 | 13.5869 | 0 | 13.5869
|  | 11.9239 | 0 | 11.9239 | 11.6548 | 0 | 11.6548 | 11.8691 | 0 | 11.8691 | 12.1785 | 0 | 12.1785 | 12.5366 | 0 | 12.5366 | 12.6303 | 0 | 12.6303 | 12.9505 | 0 | 12.9505 | 13.4256 | 0 | 13.4256 | 13.7067 | 0 | 13.7067 | 14.2391 | 0 | 14.2391 | 14.5447 | 0 | 14.5447 | 14.5447 | 0 | 14.5447 | 14.5447 | 0 | 14.5447 | 14.5447 | 0 | 14.5447 | 14.5447 | 0 | 14.5447
|  | 13.2833 | 0 | 13.2833 | 12.9834 | 0 | 12.9834 | 13.2221 | 0 | 13.2221 | 13.5668 | 0 | 13.5668 | 13.9658 | 0 | 13.9658 | 14.0701 | 0 | 14.0701 | 14.4268 | 0 | 14.4268 | 14.9561 | 0 | 14.9561 | 15.2693 | 0 | 15.2693 | 15.8624 | 0 | 15.8624 | 16.2028 | 0 | 16.2028 | 16.2028 | 0 | 16.2028 | 16.2028 | 0 | 16.2028 | 16.2028 | 0 | 16.2028 | 16.2028 | 0 | 16.2028
|  | 14.7223 | 0 | 14.7223 | 14.39 | 0 | 14.39 | 14.6546 | 0 | 14.6546 | 15.0366 | 0 | 15.0366 | 15.4787 | 0 | 15.4787 | 15.5944 | 0 | 15.5944 | 15.9897 | 0 | 15.9897 | 16.5763 | 0 | 16.5763 | 16.9234 | 0 | 16.9234 | 17.5808 | 0 | 17.5808 | 17.9581 | 0 | 17.9581 | 17.9581 | 0 | 17.9581 | 17.9581 | 0 | 17.9581 | 17.9581 | 0 | 17.9581 | 17.9581 | 0 | 17.9581
|  | 16.3174 | 0 | 16.3174 | 15.9491 | 0 | 15.9491 | 16.2423 | 0 | 16.2423 | 16.6657 | 0 | 16.6657 | 17.1558 | 0 | 17.1558 | 17.284 | 0 | 17.284 | 17.7222 | 0 | 17.7222 | 18.3723 | 0 | 18.3723 | 18.757 | 0 | 18.757 | 19.4856 | 0 | 19.4856 | 19.9038 | 0 | 19.9038 | 19.9038 | 0 | 19.9038 | 19.9038 | 0 | 19.9038 | 19.9038 | 0 | 19.9038 | 19.9038 | 0 | 19.9038
|  | 14.6417 | 0 | 14.6417 | 14.3112 | 0 | 14.3112 | 14.5743 | 0 | 14.5743 | 14.9543 | 0 | 14.9543 | 15.394 | 0 | 15.394 | 15.5091 | 0 | 15.5091 | 15.9022 | 0 | 15.9022 | 16.4856 | 0 | 16.4856 | 16.8308 | 0 | 16.8308 | 17.4846 | 0 | 17.4846 | 17.8598 | 0 | 17.8598 | 17.8598 | 0 | 17.8598 | 17.8598 | 0 | 17.8598 | 17.8598 | 0 | 17.8598 | 17.8598 | 0 | 17.8598
|  | 14.8197 | 0 | 14.8197 | 14.4852 | 0 | 14.4852 | 14.7515 | 0 | 14.7515 | 15.136 | 0 | 15.136 | 15.5811 | 0 | 15.5811 | 15.6976 | 0 | 15.6976 | 16.0955 | 0 | 16.0955 | 16.686 | 0 | 16.686 | 17.0354 | 0 | 17.0354 | 17.6971 | 0 | 17.6971 | 18.0769 | 0 | 18.0769 | 18.0769 | 0 | 18.0769 | 18.0769 | 0 | 18.0769 | 18.0769 | 0 | 18.0769 | 18.0769 | 0 | 18.0769
|  | 14.7971 | 0 | 14.7971 | 14.4631 | 0 | 14.4631 | 14.729 | 0 | 14.729 | 15.113 | 0 | 15.113 | 15.5574 | 0 | 15.5574 | 15.6737 | 0 | 15.6737 | 16.071 | 0 | 16.071 | 16.6605 | 0 | 16.6605 | 17.0094 | 0 | 17.0094 | 17.6702 | 0 | 17.6702 | 18.0494 | 0 | 18.0494 | 18.0494 | 0 | 18.0494 | 18.0494 | 0 | 18.0494 | 18.0494 | 0 | 18.0494 | 18.0494 | 0 | 18.0494
|  | 15.0735 | 0 | 15.0735 | 14.7333 | 0 | 14.7333 | 15.0042 | 0 | 15.0042 | 15.3953 | 0 | 15.3953 | 15.848 | 0 | 15.848 | 15.9664 | 0 | 15.9664 | 16.3712 | 0 | 16.3712 | 16.9718 | 0 | 16.9718 | 17.3272 | 0 | 17.3272 | 18.0002 | 0 | 18.0002 | 18.3865 | 0 | 18.3865 | 18.3865 | 0 | 18.3865 | 18.3865 | 0 | 18.3865 | 18.3865 | 0 | 18.3865 | 18.3865 | 0 | 18.3865
|  | 14.9997 | 0 | 14.9997 | 14.6611 | 0 | 14.6611 | 14.9306 | 0 | 14.9306 | 15.3199 | 0 | 15.3199 | 15.7703 | 0 | 15.7703 | 15.8882 | 0 | 15.8882 | 16.291 | 0 | 16.291 | 16.8886 | 0 | 16.8886 | 17.2423 | 0 | 17.2423 | 17.912 | 0 | 17.912 | 18.2964 | 0 | 18.2964 | 18.2964 | 0 | 18.2964 | 18.2964 | 0 | 18.2964 | 18.2964 | 0 | 18.2964 | 18.2964 | 0 | 18.2964
|  | 14.1898 | 0 | 14.1898 | 13.8696 | 0 | 13.8696 | 14.1246 | 0 | 14.1246 | 14.4928 | 0 | 14.4928 | 14.9189 | 0 | 14.9189 | 15.0304 | 0 | 15.0304 | 15.4114 | 0 | 15.4114 | 15.9768 | 0 | 15.9768 | 16.3114 | 0 | 16.3114 | 16.945 | 0 | 16.945 | 17.3086 | 0 | 17.3086 | 17.3086 | 0 | 17.3086 | 17.3086 | 0 | 17.3086 | 17.3086 | 0 | 17.3086 | 17.3086 | 0 | 17.3086
|  | 15.3654 | 0 | 15.3654 | 15.0186 | 0 | 15.0186 | 15.2947 | 0 | 15.2947 | 15.6934 | 0 | 15.6934 | 16.1549 | 0 | 16.1549 | 16.2756 | 0 | 16.2756 | 16.6882 | 0 | 16.6882 | 17.3004 | 0 | 17.3004 | 17.6627 | 0 | 17.6627 | 18.3488 | 0 | 18.3488 | 18.7426 | 0 | 18.7426 | 18.7426 | 0 | 18.7426 | 18.7426 | 0 | 18.7426 | 18.7426 | 0 | 18.7426 | 18.7426 | 0 | 18.7426
|  | 16.5012 | 0 | 16.5012 | 16.1287 | 0 | 16.1287 | 16.4252 | 0 | 16.4252 | 16.8534 | 0 | 16.8534 | 17.349 | 0 | 17.349 | 17.4787 | 0 | 17.4787 | 17.9217 | 0 | 17.9217 | 18.5792 | 0 | 18.5792 | 18.9683 | 0 | 18.9683 | 19.7051 | 0 | 19.7051 | 20.1279 | 0 | 20.1279 | 20.1279 | 0 | 20.1279 | 20.1279 | 0 | 20.1279 | 20.1279 | 0 | 20.1279 | 20.1279 | 0 | 20.1279
|  | 17.5182 | 0 | 17.5182 | 17.1228 | 0 | 17.1228 | 17.4376 | 0 | 17.4376 | 17.8922 | 0 | 17.8922 | 18.4183 | 0 | 18.4183 | 18.5559 | 0 | 18.5559 | 19.0263 | 0 | 19.0263 | 19.7243 | 0 | 19.7243 | 20.1373 | 0 | 20.1373 | 20.9196 | 0 | 20.9196 | 21.3685 | 0 | 21.3685 | 21.3685 | 0 | 21.3685 | 21.3685 | 0 | 21.3685 | 21.3685 | 0 | 21.3685 | 21.3685 | 0 | 21.3685
|  | 19.6947 | 0 | 19.6947 | 19.2501 | 0 | 19.2501 | 19.6041 | 0 | 19.6041 | 20.1151 | 0 | 20.1151 | 20.7066 | 0 | 20.7066 | 20.8614 | 0 | 20.8614 | 21.3902 | 0 | 21.3902 | 22.1749 | 0 | 22.1749 | 22.6392 | 0 | 22.6392 | 23.5186 | 0 | 23.5186 | 24.0234 | 0 | 24.0234 | 24.0234 | 0 | 24.0234 | 24.0234 | 0 | 24.0234 | 24.0234 | 0 | 24.0234 | 24.0234 | 0 | 24.0234
|  | 21.036 | 0 | 21.036 | 20.5612 | 0 | 20.5612 | 20.9392 | 0 | 20.9392 | 21.485 | 0 | 21.485 | 22.1168 | 0 | 22.1168 | 22.2821 | 0 | 22.2821 | 22.8469 | 0 | 22.8469 | 23.6851 | 0 | 23.6851 | 24.1811 | 0 | 24.1811 | 25.1203 | 0 | 25.1203 | 25.6594 | 0 | 25.6594 | 25.6594 | 0 | 25.6594 | 25.6594 | 0 | 25.6594 | 25.6594 | 0 | 25.6594 | 25.6594 | 0 | 25.6594
|  | 19.9675 | 0 | 19.9675 | 19.5168 | 0 | 19.5168 | 19.8756 | 0 | 19.8756 | 20.3937 | 0 | 20.3937 | 20.9934 | 0 | 20.9934 | 21.1503 | 0 | 21.1503 | 21.6865 | 0 | 21.6865 | 22.482 | 0 | 22.482 | 22.9528 | 0 | 22.9528 | 23.8444 | 0 | 23.8444 | 24.3561 | 0 | 24.3561 | 24.3561 | 0 | 24.3561 | 24.3561 | 0 | 24.3561 | 24.3561 | 0 | 24.3561 | 24.3561 | 0 | 24.3561
|  | 19.4957 | 0 | 19.4957 | 19.0557 | 0 | 19.0557 | 19.406 | 0 | 19.406 | 19.9119 | 0 | 19.9119 | 20.4974 | 0 | 20.4974 | 20.6506 | 0 | 20.6506 | 21.1741 | 0 | 21.1741 | 21.9509 | 0 | 21.9509 | 22.4105 | 0 | 22.4105 | 23.2811 | 0 | 23.2811 | 23.7807 | 0 | 23.7807 | 23.7807 | 0 | 23.7807 | 23.7807 | 0 | 23.7807 | 23.7807 | 0 | 23.7807 | 23.7807 | 0 | 23.7807
|  | 18.9297 | 0 | 18.9297 | 18.5024 | 0 | 18.5024 | 18.8426 | 0 | 18.8426 | 19.3338 | 0 | 19.3338 | 19.9023 | 0 | 19.9023 | 20.051 | 0 | 20.051 | 20.5593 | 0 | 20.5593 | 21.3135 | 0 | 21.3135 | 21.7599 | 0 | 21.7599 | 22.6051 | 0 | 22.6051 | 23.0902 | 0 | 23.0902 | 23.0902 | 0 | 23.0902 | 23.0902 | 0 | 23.0902 | 23.0902 | 0 | 23.0902 | 23.0902 | 0 | 23.0902
|  | 15.8083 | 0 | 15.8083 | 15.4515 | 0 | 15.4515 | 15.7356 | 0 | 15.7356 | 16.1458 | 0 | 16.1458 | 16.6206 | 0 | 16.6206 | 16.7448 | 0 | 16.7448 | 17.1693 | 0 | 17.1693 | 17.7991 | 0 | 17.7991 | 18.1719 | 0 | 18.1719 | 18.8777 | 0 | 18.8777 | 19.2829 | 0 | 19.2829 | 19.2829 | 0 | 19.2829 | 19.2829 | 0 | 19.2829 | 19.2829 | 0 | 19.2829 | 19.2829 | 0 | 19.2829
|  | 14.7787 | 0 | 14.7787 | 14.4451 | 0 | 14.4451 | 14.7107 | 0 | 14.7107 | 15.0941 | 0 | 15.0941 | 15.538 | 0 | 15.538 | 15.6541 | 0 | 15.6541 | 16.051 | 0 | 16.051 | 16.6398 | 0 | 16.6398 | 16.9882 | 0 | 16.9882 | 17.6481 | 0 | 17.6481 | 18.0269 | 0 | 18.0269 | 18.0269 | 0 | 18.0269 | 18.0269 | 0 | 18.0269 | 18.0269 | 0 | 18.0269 | 18.0269 | 0 | 18.0269
|  | 15.3681 | 0 | 15.3681 | 15.0212 | 0 | 15.0212 | 15.2974 | 0 | 15.2974 | 15.6962 | 0 | 15.6962 | 16.1577 | 0 | 16.1577 | 16.2785 | 0 | 16.2785 | 16.6912 | 0 | 16.6912 | 17.3034 | 0 | 17.3034 | 17.6658 | 0 | 17.6658 | 18.352 | 0 | 18.352 | 18.7459 | 0 | 18.7459 | 18.7459 | 0 | 18.7459 | 18.7459 | 0 | 18.7459 | 18.7459 | 0 | 18.7459 | 18.7459 | 0 | 18.7459
|  | 13.3401 | 0 | 13.3401 | 13.039 | 0 | 13.039 | 13.2787 | 0 | 13.2787 | 13.6249 | 0 | 13.6249 | 14.0255 | 0 | 14.0255 | 14.1304 | 0 | 14.1304 | 14.4886 | 0 | 14.4886 | 15.0201 | 0 | 15.0201 | 15.3346 | 0 | 15.3346 | 15.9303 | 0 | 15.9303 | 16.2721 | 0 | 16.2721 | 16.2721 | 0 | 16.2721 | 16.2721 | 0 | 16.2721 | 16.2721 | 0 | 16.2721 | 16.2721 | 0 | 16.2721
|  | 12.0405 | 0 | 12.0405 | 11.7687 | 0 | 11.7687 | 11.9851 | 0 | 11.9851 | 12.2975 | 0 | 12.2975 | 12.6591 | 0 | 12.6591 | 12.7538 | 0 | 12.7538 | 13.0771 | 0 | 13.0771 | 13.5568 | 0 | 13.5568 | 13.8407 | 0 | 13.8407 | 14.3783 | 0 | 14.3783 | 14.6869 | 0 | 14.6869 | 14.6869 | 0 | 14.6869 | 14.6869 | 0 | 14.6869 | 14.6869 | 0 | 14.6869 | 14.6869 | 0 | 14.6869
|  | 10.972 | 0 | 10.972 | 10.7243 | 0 | 10.7243 | 10.9215 | 0 | 10.9215 | 11.2062 | 0 | 11.2062 | 11.5357 | 0 | 11.5357 | 11.6219 | 0 | 11.6219 | 11.9165 | 0 | 11.9165 | 12.3537 | 0 | 12.3537 | 12.6124 | 0 | 12.6124 | 13.1023 | 0 | 13.1023 | 13.3835 | 0 | 13.3835 | 13.3835 | 0 | 13.3835 | 13.3835 | 0 | 13.3835 | 13.3835 | 0 | 13.3835 | 13.3835 | 0 | 13.3835
|  | 11.3829 | 0 | 11.3829 | 11.126 | 0 | 11.126 | 11.3305 | 0 | 11.3305 | 11.6259 | 0 | 11.6259 | 11.9678 | 0 | 11.9678 | 12.0572 | 0 | 12.0572 | 12.3629 | 0 | 12.3629 | 12.8164 | 0 | 12.8164 | 13.0848 | 0 | 13.0848 | 13.593 | 0 | 13.593 | 13.8847 | 0 | 13.8847 | 13.8847 | 0 | 13.8847 | 13.8847 | 0 | 13.8847 | 13.8847 | 0 | 13.8847 | 13.8847 | 0 | 13.8847
|  | 12.9901 | 0 | 12.9901 | 12.6969 | 0 | 12.6969 | 12.9303 | 0 | 12.9303 | 13.2674 | 0 | 13.2674 | 13.6575 | 0 | 13.6575 | 13.7596 | 0 | 13.7596 | 14.1084 | 0 | 14.1084 | 14.626 | 0 | 14.626 | 14.9322 | 0 | 14.9322 | 15.5123 | 0 | 15.5123 | 15.8452 | 0 | 15.8452 | 15.8452 | 0 | 15.8452 | 15.8452 | 0 | 15.8452 | 15.8452 | 0 | 15.8452 | 15.8452 | 0 | 15.8452
|  | 14.9442 | 0 | 14.9442 | 14.6069 | 0 | 14.6069 | 14.8754 | 0 | 14.8754 | 15.2632 | 0 | 15.2632 | 15.712 | 0 | 15.712 | 15.8294 | 0 | 15.8294 | 16.2307 | 0 | 16.2307 | 16.8261 | 0 | 16.8261 | 17.1785 | 0 | 17.1785 | 17.8458 | 0 | 17.8458 | 18.2288 | 0 | 18.2288 | 18.2288 | 0 | 18.2288 | 18.2288 | 0 | 18.2288 | 18.2288 | 0 | 18.2288 | 18.2288 | 0 | 18.2288
|  | 17.5457 | 0 | 17.5457 | 17.1497 | 0 | 17.1497 | 17.465 | 0 | 17.465 | 17.9202 | 0 | 17.9202 | 18.4472 | 0 | 18.4472 | 18.5851 | 0 | 18.5851 | 19.0562 | 0 | 19.0562 | 19.7553 | 0 | 19.7553 | 20.169 | 0 | 20.169 | 20.9524 | 0 | 20.9524 | 21.4021 | 0 | 21.4021 | 21.4021 | 0 | 21.4021 | 21.4021 | 0 | 21.4021 | 21.4021 | 0 | 21.4021 | 21.4021 | 0 | 21.4021
|  | 16.759 | 0 | 16.759 | 16.3807 | 0 | 16.3807 | 16.6819 | 0 | 16.6819 | 17.1168 | 0 | 17.1168 | 17.6201 | 0 | 17.6201 | 17.7518 | 0 | 17.7518 | 18.2018 | 0 | 18.2018 | 18.8695 | 0 | 18.8695 | 19.2647 | 0 | 19.2647 | 20.013 | 0 | 20.013 | 20.4425 | 0 | 20.4425 | 20.4425 | 0 | 20.4425 | 20.4425 | 0 | 20.4425 | 20.4425 | 0 | 20.4425 | 20.4425 | 0 | 20.4425
|  | 16.9468 | 0 | 16.9468 | 16.5643 | 0 | 16.5643 | 16.8689 | 0 | 16.8689 | 17.3086 | 0 | 17.3086 | 17.8176 | 0 | 17.8176 | 17.9507 | 0 | 17.9507 | 18.4058 | 0 | 18.4058 | 19.081 | 0 | 19.081 | 19.4806 | 0 | 19.4806 | 20.2373 | 0 | 20.2373 | 20.6716 | 0 | 20.6716 | 20.6716 | 0 | 20.6716 | 20.6716 | 0 | 20.6716 | 20.6716 | 0 | 20.6716 | 20.6716 | 0 | 20.6716
|  | 16.4287 | 0 | 16.4287 | 16.0579 | 0 | 16.0579 | 16.3531 | 0 | 16.3531 | 16.7794 | 0 | 16.7794 | 17.2728 | 0 | 17.2728 | 17.4019 | 0 | 17.4019 | 17.843 | 0 | 17.843 | 18.4976 | 0 | 18.4976 | 18.8849 | 0 | 18.8849 | 19.6185 | 0 | 19.6185 | 20.0395 | 0 | 20.0395 | 20.0395 | 0 | 20.0395 | 20.0395 | 0 | 20.0395 | 20.0395 | 0 | 20.0395 | 20.0395 | 0 | 20.0395
|  | 16.7017 | 0 | 16.7017 | 16.3248 | 0 | 16.3248 | 16.6249 | 0 | 16.6249 | 17.0583 | 0 | 17.0583 | 17.5599 | 0 | 17.5599 | 17.6911 | 0 | 17.6911 | 18.1396 | 0 | 18.1396 | 18.805 | 0 | 18.805 | 19.1988 | 0 | 19.1988 | 19.9446 | 0 | 19.9446 | 20.3726 | 0 | 20.3726 | 20.3726 | 0 | 20.3726 | 20.3726 | 0 | 20.3726 | 20.3726 | 0 | 20.3726 | 20.3726 | 0 | 20.3726
|  | 15.7219 | 0 | 15.7219 | 15.367 | 0 | 15.367 | 15.6496 | 0 | 15.6496 | 16.0575 | 0 | 16.0575 | 16.5297 | 0 | 16.5297 | 16.6532 | 0 | 16.6532 | 17.0754 | 0 | 17.0754 | 17.7018 | 0 | 17.7018 | 18.0725 | 0 | 18.0725 | 18.7745 | 0 | 18.7745 | 19.1774 | 0 | 19.1774 | 19.1774 | 0 | 19.1774 | 19.1774 | 0 | 19.1774 | 19.1774 | 0 | 19.1774 | 19.1774 | 0 | 19.1774
|  | 15.5027 | 0 | 15.5027 | 15.1528 | 0 | 15.1528 | 15.4314 | 0 | 15.4314 | 15.8336 | 0 | 15.8336 | 16.2992 | 0 | 16.2992 | 16.421 | 0 | 16.421 | 16.8373 | 0 | 16.8373 | 17.455 | 0 | 17.455 | 17.8205 | 0 | 17.8205 | 18.5127 | 0 | 18.5127 | 18.91 | 0 | 18.91 | 18.91 | 0 | 18.91 | 18.91 | 0 | 18.91 | 18.91 | 0 | 18.91 | 18.91 | 0 | 18.91
|  | 15.6259 | 0 | 15.6259 | 15.2732 | 0 | 15.2732 | 15.554 | 0 | 15.554 | 15.9595 | 0 | 15.9595 | 16.4288 | 0 | 16.4288 | 16.5516 | 0 | 16.5516 | 16.9712 | 0 | 16.9712 | 17.5937 | 0 | 17.5937 | 17.9622 | 0 | 17.9622 | 18.6599 | 0 | 18.6599 | 19.0604 | 0 | 19.0604 | 19.0604 | 0 | 19.0604 | 19.0604 | 0 | 19.0604 | 19.0604 | 0 | 19.0604 | 19.0604 | 0 | 19.0604
|  | 16.7304 | 0 | 16.7304 | 16.3528 | 0 | 16.3528 | 16.6535 | 0 | 16.6535 | 17.0876 | 0 | 17.0876 | 17.59 | 0 | 17.59 | 17.7215 | 0 | 17.7215 | 18.1708 | 0 | 18.1708 | 18.8373 | 0 | 18.8373 | 19.2318 | 0 | 19.2318 | 19.9789 | 0 | 19.9789 | 20.4076 | 0 | 20.4076 | 20.4076 | 0 | 20.4076 | 20.4076 | 0 | 20.4076 | 20.4076 | 0 | 20.4076 | 20.4076 | 0 | 20.4076
|  | 18.2784 | 0 | 18.2784 | 17.8658 | 0 | 17.8658 | 18.1943 | 0 | 18.1943 | 18.6686 | 0 | 18.6686 | 19.2175 | 0 | 19.2175 | 19.3612 | 0 | 19.3612 | 19.852 | 0 | 19.852 | 20.5802 | 0 | 20.5802 | 21.0112 | 0 | 21.0112 | 21.8274 | 0 | 21.8274 | 22.2958 | 0 | 22.2958 | 22.2958 | 0 | 22.2958 | 22.2958 | 0 | 22.2958 | 22.2958 | 0 | 22.2958 | 22.2958 | 0 | 22.2958
|  | 20.8359 | 0 | 20.8359 | 20.3656 | 0 | 20.3656 | 20.74 | 0 | 20.74 | 21.2807 | 0 | 21.2807 | 21.9064 | 0 | 21.9064 | 22.0702 | 0 | 22.0702 | 22.6296 | 0 | 22.6296 | 23.4598 | 0 | 23.4598 | 23.9511 | 0 | 23.9511 | 24.8814 | 0 | 24.8814 | 25.4154 | 0 | 25.4154 | 25.4154 | 0 | 25.4154 | 25.4154 | 0 | 25.4154 | 25.4154 | 0 | 25.4154 | 25.4154 | 0 | 25.4154
|  | 21.0099 | 0 | 21.0099 | 20.5357 | 0 | 20.5357 | 20.9133 | 0 | 20.9133 | 21.4585 | 0 | 21.4585 | 22.0894 | 0 | 22.0894 | 22.2545 | 0 | 22.2545 | 22.8187 | 0 | 22.8187 | 23.6558 | 0 | 23.6558 | 24.1512 | 0 | 24.1512 | 25.0893 | 0 | 25.0893 | 25.6277 | 0 | 25.6277 | 25.6277 | 0 | 25.6277 | 25.6277 | 0 | 25.6277 | 25.6277 | 0 | 25.6277 | 25.6277 | 0 | 25.6277
|  | 19.3857 | 0 | 19.3857 | 18.9481 | 0 | 18.9481 | 19.2965 | 0 | 19.2965 | 19.7995 | 0 | 19.7995 | 20.3817 | 0 | 20.3817 | 20.534 | 0 | 20.534 | 21.0546 | 0 | 21.0546 | 21.8269 | 0 | 21.8269 | 22.284 | 0 | 22.284 | 23.1496 | 0 | 23.1496 | 23.6464 | 0 | 23.6464 | 23.6464 | 0 | 23.6464 | 23.6464 | 0 | 23.6464 | 23.6464 | 0 | 23.6464 | 23.6464 | 0 | 23.6464
|  | 19.3672 | 0 | 19.3672 | 18.9301 | 0 | 18.9301 | 19.2781 | 0 | 19.2781 | 19.7807 | 0 | 19.7807 | 20.3623 | 0 | 20.3623 | 20.5145 | 0 | 20.5145 | 21.0346 | 0 | 21.0346 | 21.8062 | 0 | 21.8062 | 22.2628 | 0 | 22.2628 | 23.1276 | 0 | 23.1276 | 23.624 | 0 | 23.624 | 23.624 | 0 | 23.624 | 23.624 | 0 | 23.624 | 23.624 | 0 | 23.624 | 23.624 | 0 | 23.624
|  | 17.6913 | 0 | 17.6913 | 17.292 | 0 | 17.292 | 17.6099 | 0 | 17.6099 | 18.069 | 0 | 18.069 | 18.6003 | 0 | 18.6003 | 18.7393 | 0 | 18.7393 | 19.2143 | 0 | 19.2143 | 19.9192 | 0 | 19.9192 | 20.3363 | 0 | 20.3363 | 21.1263 | 0 | 21.1263 | 21.5797 | 0 | 21.5797 | 21.5797 | 0 | 21.5797 | 21.5797 | 0 | 21.5797 | 21.5797 | 0 | 21.5797 | 21.5797 | 0 | 21.5797
|  | 15.4825 | 0 | 15.4825 | 15.133 | 0 | 15.133 | 15.4113 | 0 | 15.4113 | 15.813 | 0 | 15.813 | 16.278 | 0 | 16.278 | 16.3997 | 0 | 16.3997 | 16.8154 | 0 | 16.8154 | 17.4322 | 0 | 17.4322 | 17.7973 | 0 | 17.7973 | 18.4886 | 0 | 18.4886 | 18.8854 | 0 | 18.8854 | 18.8854 | 0 | 18.8854 | 18.8854 | 0 | 18.8854 | 18.8854 | 0 | 18.8854 | 18.8854 | 0 | 18.8854
|  | 13.9469 | 0 | 13.9469 | 13.6321 | 0 | 13.6321 | 13.8827 | 0 | 13.8827 | 14.2446 | 0 | 14.2446 | 14.6635 | 0 | 14.6635 | 14.7731 | 0 | 14.7731 | 15.1476 | 0 | 15.1476 | 15.7032 | 0 | 15.7032 | 16.0321 | 0 | 16.0321 | 16.6548 | 0 | 16.6548 | 17.0123 | 0 | 17.0123 | 17.0123 | 0 | 17.0123 | 17.0123 | 0 | 17.0123 | 17.0123 | 0 | 17.0123 | 17.0123 | 0 | 17.0123
|  | 12.1722 | 0 | 12.1722 | 11.8974 | 0 | 11.8974 | 12.1162 | 0 | 12.1162 | 12.432 | 0 | 12.432 | 12.7976 | 0 | 12.7976 | 12.8932 | 0 | 12.8932 | 13.2201 | 0 | 13.2201 | 13.705 | 0 | 13.705 | 13.992 | 0 | 13.992 | 14.5356 | 0 | 14.5356 | 14.8475 | 0 | 14.8475 | 14.8475 | 0 | 14.8475 | 14.8475 | 0 | 14.8475 | 14.8475 | 0 | 14.8475 | 14.8475 | 0 | 14.8475
|  | 13.0945 | 0 | 13.0945 | 12.7989 | 0 | 12.7989 | 13.0342 | 0 | 13.0342 | 13.374 | 0 | 13.374 | 13.7673 | 0 | 13.7673 | 13.8702 | 0 | 13.8702 | 14.2218 | 0 | 14.2218 | 14.7435 | 0 | 14.7435 | 15.0522 | 0 | 15.0522 | 15.6369 | 0 | 15.6369 | 15.9725 | 0 | 15.9725 | 15.9725 | 0 | 15.9725 | 15.9725 | 0 | 15.9725 | 15.9725 | 0 | 15.9725 | 15.9725 | 0 | 15.9725
|  | 12.149 | 0 | 12.149 | 11.8748 | 0 | 11.8748 | 12.0931 | 0 | 12.0931 | 12.4084 | 0 | 12.4084 | 12.7732 | 0 | 12.7732 | 12.8687 | 0 | 12.8687 | 13.1949 | 0 | 13.1949 | 13.679 | 0 | 13.679 | 13.9654 | 0 | 13.9654 | 14.5079 | 0 | 14.5079 | 14.8192 | 0 | 14.8192 | 14.8192 | 0 | 14.8192 | 14.8192 | 0 | 14.8192 | 14.8192 | 0 | 14.8192 | 14.8192 | 0 | 14.8192
|  | 11.2159 | 0 | 11.2159 | 10.9628 | 0 | 10.9628 | 11.1643 | 0 | 11.1643 | 11.4554 | 0 | 11.4554 | 11.7922 | 0 | 11.7922 | 11.8803 | 0 | 11.8803 | 12.1815 | 0 | 12.1815 | 12.6284 | 0 | 12.6284 | 12.8928 | 0 | 12.8928 | 13.3936 | 0 | 13.3936 | 13.6811 | 0 | 13.6811 | 13.6811 | 0 | 13.6811 | 13.6811 | 0 | 13.6811 | 13.6811 | 0 | 13.6811 | 13.6811 | 0 | 13.6811
|  | 11.4579 | 0 | 11.4579 | 11.1993 | 0 | 11.1993 | 11.4052 | 0 | 11.4052 | 11.7025 | 0 | 11.7025 | 12.0466 | 0 | 12.0466 | 12.1366 | 0 | 12.1366 | 12.4443 | 0 | 12.4443 | 12.9008 | 0 | 12.9008 | 13.171 | 0 | 13.171 | 13.6826 | 0 | 13.6826 | 13.9762 | 0 | 13.9762 | 13.9762 | 0 | 13.9762 | 13.9762 | 0 | 13.9762 | 13.9762 | 0 | 13.9762 | 13.9762 | 0 | 13.9762
|  | 12.5522 | 0 | 12.5522 | 12.2689 | 0 | 12.2689 | 12.4945 | 0 | 12.4945 | 12.8202 | 0 | 12.8202 | 13.1972 | 0 | 13.1972 | 13.2958 | 0 | 13.2958 | 13.6329 | 0 | 13.6329 | 14.133 | 0 | 14.133 | 14.4289 | 0 | 14.4289 | 14.9894 | 0 | 14.9894 | 15.3111 | 0 | 15.3111 | 15.3111 | 0 | 15.3111 | 15.3111 | 0 | 15.3111 | 15.3111 | 0 | 15.3111 | 15.3111 | 0 | 15.3111
|  | 14.6507 | 0 | 14.6507 | 14.32 | 0 | 14.32 | 14.5833 | 0 | 14.5833 | 14.9634 | 0 | 14.9634 | 15.4034 | 0 | 15.4034 | 15.5185 | 0 | 15.5185 | 15.9119 | 0 | 15.9119 | 16.4957 | 0 | 16.4957 | 16.8411 | 0 | 16.8411 | 17.4953 | 0 | 17.4953 | 17.8707 | 0 | 17.8707 | 17.8707 | 0 | 17.8707 | 17.8707 | 0 | 17.8707 | 17.8707 | 0 | 17.8707 | 17.8707 | 0 | 17.8707
|  | 15.8064 | 0 | 15.8064 | 15.4497 | 0 | 15.4497 | 15.7337 | 0 | 15.7337 | 16.1439 | 0 | 16.1439 | 16.6186 | 0 | 16.6186 | 16.7428 | 0 | 16.7428 | 17.1672 | 0 | 17.1672 | 17.797 | 0 | 17.797 | 18.1697 | 0 | 18.1697 | 18.8755 | 0 | 18.8755 | 19.2805 | 0 | 19.2805 | 19.2805 | 0 | 19.2805 | 19.2805 | 0 | 19.2805 | 19.2805 | 0 | 19.2805 | 19.2805 | 0 | 19.2805
|  | 15.326 | 0 | 15.326 | 14.9801 | 0 | 14.9801 | 15.2555 | 0 | 15.2555 | 15.6532 | 0 | 15.6532 | 16.1135 | 0 | 16.1135 | 16.2339 | 0 | 16.2339 | 16.6455 | 0 | 16.6455 | 17.2561 | 0 | 17.2561 | 17.6174 | 0 | 17.6174 | 18.3018 | 0 | 18.3018 | 18.6945 | 0 | 18.6945 | 18.6945 | 0 | 18.6945 | 18.6945 | 0 | 18.6945 | 18.6945 | 0 | 18.6945 | 18.6945 | 0 | 18.6945
|  | 15.1255 | 0 | 15.1255 | 14.7841 | 0 | 14.7841 | 15.0559 | 0 | 15.0559 | 15.4484 | 0 | 15.4484 | 15.9027 | 0 | 15.9027 | 16.0215 | 0 | 16.0215 | 16.4277 | 0 | 16.4277 | 17.0303 | 0 | 17.0303 | 17.387 | 0 | 17.387 | 18.0623 | 0 | 18.0623 | 18.45 | 0 | 18.45 | 18.45 | 0 | 18.45 | 18.45 | 0 | 18.45 | 18.45 | 0 | 18.45 | 18.45 | 0 | 18.45
|  | 14.7589 | 0 | 14.7589 | 14.4258 | 0 | 14.4258 | 14.691 | 0 | 14.691 | 15.074 | 0 | 15.074 | 15.5172 | 0 | 15.5172 | 15.6332 | 0 | 15.6332 | 16.0295 | 0 | 16.0295 | 16.6176 | 0 | 16.6176 | 16.9656 | 0 | 16.9656 | 17.6246 | 0 | 17.6246 | 18.0028 | 0 | 18.0028 | 18.0028 | 0 | 18.0028 | 18.0028 | 0 | 18.0028 | 18.0028 | 0 | 18.0028 | 18.0028 | 0 | 18.0028
|  | 14.8634 | 0 | 14.8634 | 14.5279 | 0 | 14.5279 | 14.795 | 0 | 14.795 | 15.1807 | 0 | 15.1807 | 15.6271 | 0 | 15.6271 | 15.7439 | 0 | 15.7439 | 16.143 | 0 | 16.143 | 16.7352 | 0 | 16.7352 | 17.0856 | 0 | 17.0856 | 17.7493 | 0 | 17.7493 | 18.1302 | 0 | 18.1302 | 18.1302 | 0 | 18.1302 | 18.1302 | 0 | 18.1302 | 18.1302 | 0 | 18.1302 | 18.1302 | 0 | 18.1302
|  | 14.3225 | 0 | 14.3225 | 13.9992 | 0 | 13.9992 | 14.2566 | 0 | 14.2566 | 14.6283 | 0 | 14.6283 | 15.0584 | 0 | 15.0584 | 15.171 | 0 | 15.171 | 15.5556 | 0 | 15.5556 | 16.1262 | 0 | 16.1262 | 16.4639 | 0 | 16.4639 | 17.1034 | 0 | 17.1034 | 17.4705 | 0 | 17.4705 | 17.4705 | 0 | 17.4705 | 17.4705 | 0 | 17.4705 | 17.4705 | 0 | 17.4705 | 17.4705 | 0 | 17.4705
|  | 14.7145 | 0 | 14.7145 | 14.3824 | 0 | 14.3824 | 14.6468 | 0 | 14.6468 | 15.0286 | 0 | 15.0286 | 15.4706 | 0 | 15.4706 | 15.5862 | 0 | 15.5862 | 15.9813 | 0 | 15.9813 | 16.5676 | 0 | 16.5676 | 16.9145 | 0 | 16.9145 | 17.5715 | 0 | 17.5715 | 17.9486 | 0 | 17.9486 | 17.9486 | 0 | 17.9486 | 17.9486 | 0 | 17.9486 | 17.9486 | 0 | 17.9486 | 17.9486 | 0 | 17.9486
|  | 15.0382 | 0 | 15.0382 | 14.6988 | 0 | 14.6988 | 14.969 | 0 | 14.969 | 15.3592 | 0 | 15.3592 | 15.8109 | 0 | 15.8109 | 15.9291 | 0 | 15.9291 | 16.3329 | 0 | 16.3329 | 16.932 | 0 | 16.932 | 17.2866 | 0 | 17.2866 | 17.9581 | 0 | 17.9581 | 18.3435 | 0 | 18.3435 | 18.3435 | 0 | 18.3435 | 18.3435 | 0 | 18.3435 | 18.3435 | 0 | 18.3435 | 18.3435 | 0 | 18.3435
|  | 15.7989 | 0 | 15.7989 | 15.4423 | 0 | 15.4423 | 15.7262 | 0 | 15.7262 | 16.1362 | 0 | 16.1362 | 16.6107 | 0 | 16.6107 | 16.7348 | 0 | 16.7348 | 17.159 | 0 | 17.159 | 17.7885 | 0 | 17.7885 | 18.161 | 0 | 18.161 | 18.8665 | 0 | 18.8665 | 19.2713 | 0 | 19.2713 | 19.2713 | 0 | 19.2713 | 19.2713 | 0 | 19.2713 | 19.2713 | 0 | 19.2713 | 19.2713 | 0 | 19.2713
|  | 17.1914 | 0 | 17.1914 | 16.8034 | 0 | 16.8034 | 17.1123 | 0 | 17.1123 | 17.5584 | 0 | 17.5584 | 18.0747 | 0 | 18.0747 | 18.2098 | 0 | 18.2098 | 18.6714 | 0 | 18.6714 | 19.3564 | 0 | 19.3564 | 19.7617 | 0 | 19.7617 | 20.5293 | 0 | 20.5293 | 20.9699 | 0 | 20.9699 | 20.9699 | 0 | 20.9699 | 20.9699 | 0 | 20.9699 | 20.9699 | 0 | 20.9699 | 20.9699 | 0 | 20.9699
|  | 18.4702 | 0 | 18.4702 | 18.0533 | 0 | 18.0533 | 18.3852 | 0 | 18.3852 | 18.8645 | 0 | 18.8645 | 19.4192 | 0 | 19.4192 | 19.5643 | 0 | 19.5643 | 20.0603 | 0 | 20.0603 | 20.7962 | 0 | 20.7962 | 21.2317 | 0 | 21.2317 | 22.0564 | 0 | 22.0564 | 22.5297 | 0 | 22.5297 | 22.5297 | 0 | 22.5297 | 22.5297 | 0 | 22.5297 | 22.5297 | 0 | 22.5297 | 22.5297 | 0 | 22.5297
|  | 19.0117 | 0 | 19.0117 | 18.5826 | 0 | 18.5826 | 18.9243 | 0 | 18.9243 | 19.4176 | 0 | 19.4176 | 19.9886 | 0 | 19.9886 | 20.138 | 0 | 20.138 | 20.6485 | 0 | 20.6485 | 21.4059 | 0 | 21.4059 | 21.8542 | 0 | 21.8542 | 22.7031 | 0 | 22.7031 | 23.1903 | 0 | 23.1903 | 23.1903 | 0 | 23.1903 | 23.1903 | 0 | 23.1903 | 23.1903 | 0 | 23.1903 | 23.1903 | 0 | 23.1903
|  | 18.7149 | 0 | 18.7149 | 18.2925 | 0 | 18.2925 | 18.6288 | 0 | 18.6288 | 19.1144 | 0 | 19.1144 | 19.6765 | 0 | 19.6765 | 19.8235 | 0 | 19.8235 | 20.3261 | 0 | 20.3261 | 21.0717 | 0 | 21.0717 | 21.513 | 0 | 21.513 | 22.3486 | 0 | 22.3486 | 22.8282 | 0 | 22.8282 | 22.8282 | 0 | 22.8282 | 22.8282 | 0 | 22.8282 | 22.8282 | 0 | 22.8282 | 22.8282 | 0 | 22.8282
|  | 19.6558 | 0 | 19.6558 | 19.2122 | 0 | 19.2122 | 19.5654 | 0 | 19.5654 | 20.0754 | 0 | 20.0754 | 20.6657 | 0 | 20.6657 | 20.8202 | 0 | 20.8202 | 21.348 | 0 | 21.348 | 22.1311 | 0 | 22.1311 | 22.5946 | 0 | 22.5946 | 23.4722 | 0 | 23.4722 | 23.976 | 0 | 23.976 | 23.976 | 0 | 23.976 | 23.976 | 0 | 23.976 | 23.976 | 0 | 23.976 | 23.976 | 0 | 23.976
|  | 19.103 | 0 | 19.103 | 18.6718 | 0 | 18.6718 | 19.0151 | 0 | 19.0151 | 19.5108 | 0 | 19.5108 | 20.0845 | 0 | 20.0845 | 20.2346 | 0 | 20.2346 | 20.7476 | 0 | 20.7476 | 21.5087 | 0 | 21.5087 | 21.9591 | 0 | 21.9591 | 22.8121 | 0 | 22.8121 | 23.3016 | 0 | 23.3016 | 23.3016 | 0 | 23.3016 | 23.3016 | 0 | 23.3016 | 23.3016 | 0 | 23.3016 | 23.3016 | 0 | 23.3016
|  | 16.4363 | 0 | 16.4363 | 16.0653 | 0 | 16.0653 | 16.3607 | 0 | 16.3607 | 16.7872 | 0 | 16.7872 | 17.2808 | 0 | 17.2808 | 17.41 | 0 | 17.41 | 17.8513 | 0 | 17.8513 | 18.5062 | 0 | 18.5062 | 18.8937 | 0 | 18.8937 | 19.6276 | 0 | 19.6276 | 20.0489 | 0 | 20.0489 | 20.0489 | 0 | 20.0489 | 20.0489 | 0 | 20.0489 | 20.0489 | 0 | 20.0489 | 20.0489 | 0 | 20.0489
|  | 15.5869 | 0 | 15.5869 | 15.2351 | 0 | 15.2351 | 15.5152 | 0 | 15.5152 | 15.9196 | 0 | 15.9196 | 16.3878 | 0 | 16.3878 | 16.5102 | 0 | 16.5102 | 16.9288 | 0 | 16.9288 | 17.5498 | 0 | 17.5498 | 17.9173 | 0 | 17.9173 | 18.6133 | 0 | 18.6133 | 19.0128 | 0 | 19.0128 | 19.0128 | 0 | 19.0128 | 19.0128 | 0 | 19.0128 | 19.0128 | 0 | 19.0128 | 19.0128 | 0 | 19.0128
|  | 15.2917 | 0 | 15.2917 | 14.9466 | 0 | 14.9466 | 15.2214 | 0 | 15.2214 | 15.6182 | 0 | 15.6182 | 16.0774 | 0 | 16.0774 | 16.1976 | 0 | 16.1976 | 16.6082 | 0 | 16.6082 | 17.2175 | 0 | 17.2175 | 17.578 | 0 | 17.578 | 18.2608 | 0 | 18.2608 | 18.6527 | 0 | 18.6527 | 18.6527 | 0 | 18.6527 | 18.6527 | 0 | 18.6527 | 18.6527 | 0 | 18.6527 | 18.6527 | 0 | 18.6527
|  | 13.4287 | 0 | 13.4287 | 13.1256 | 0 | 13.1256 | 13.367 | 0 | 13.367 | 13.7154 | 0 | 13.7154 | 14.1187 | 0 | 14.1187 | 14.2242 | 0 | 14.2242 | 14.5848 | 0 | 14.5848 | 15.1199 | 0 | 15.1199 | 15.4365 | 0 | 15.4365 | 16.0361 | 0 | 16.0361 | 16.3802 | 0 | 16.3802 | 16.3802 | 0 | 16.3802 | 16.3802 | 0 | 16.3802 | 16.3802 | 0 | 16.3802 | 16.3802 | 0 | 16.3802
|  | 12.3479 | 0 | 12.3479 | 12.0692 | 0 | 12.0692 | 12.2911 | 0 | 12.2911 | 12.6115 | 0 | 12.6115 | 12.9823 | 0 | 12.9823 | 13.0794 | 0 | 13.0794 | 13.4109 | 0 | 13.4109 | 13.9029 | 0 | 13.9029 | 14.1941 | 0 | 14.1941 | 14.7454 | 0 | 14.7454 | 15.0619 | 0 | 15.0619 | 15.0619 | 0 | 15.0619 | 15.0619 | 0 | 15.0619 | 15.0619 | 0 | 15.0619 | 15.0619 | 0 | 15.0619
|  | 10.776 | 0 | 10.776 | 10.5327 | 0 | 10.5327 | 10.7264 | 0 | 10.7264 | 11.006 | 0 | 11.006 | 11.3296 | 0 | 11.3296 | 11.4143 | 0 | 11.4143 | 11.7037 | 0 | 11.7037 | 12.133 | 0 | 12.133 | 12.3871 | 0 | 12.3871 | 12.8682 | 0 | 12.8682 | 13.1444 | 0 | 13.1444 | 13.1444 | 0 | 13.1444 | 13.1444 | 0 | 13.1444 | 13.1444 | 0 | 13.1444 | 13.1444 | 0 | 13.1444
|  | 11.4683 | 0 | 11.4683 | 11.2094 | 0 | 11.2094 | 11.4155 | 0 | 11.4155 | 11.7131 | 0 | 11.7131 | 12.0575 | 0 | 12.0575 | 12.1476 | 0 | 12.1476 | 12.4556 | 0 | 12.4556 | 12.9125 | 0 | 12.9125 | 13.1829 | 0 | 13.1829 | 13.695 | 0 | 13.695 | 13.9889 | 0 | 13.9889 | 13.9889 | 0 | 13.9889 | 13.9889 | 0 | 13.9889 | 13.9889 | 0 | 13.9889 | 13.9889 | 0 | 13.9889
|  | 12.8075 | 0 | 12.8075 | 12.5185 | 0 | 12.5185 | 12.7486 | 0 | 12.7486 | 13.0809 | 0 | 13.0809 | 13.4656 | 0 | 13.4656 | 13.5662 | 0 | 13.5662 | 13.9101 | 0 | 13.9101 | 14.4204 | 0 | 14.4204 | 14.7224 | 0 | 14.7224 | 15.2943 | 0 | 15.2943 | 15.6225 | 0 | 15.6225 | 15.6225 | 0 | 15.6225 | 15.6225 | 0 | 15.6225 | 15.6225 | 0 | 15.6225 | 15.6225 | 0 | 15.6225
|  | 14.5029 | 0 | 14.5029 | 14.1756 | 0 | 14.1756 | 14.4362 | 0 | 14.4362 | 14.8125 | 0 | 14.8125 | 15.2481 | 0 | 15.2481 | 15.3621 | 0 | 15.3621 | 15.7515 | 0 | 15.7515 | 16.3293 | 0 | 16.3293 | 16.6713 | 0 | 16.6713 | 17.3189 | 0 | 17.3189 | 17.6905 | 0 | 17.6905 | 17.6905 | 0 | 17.6905 | 17.6905 | 0 | 17.6905 | 17.6905 | 0 | 17.6905 | 17.6905 | 0 | 17.6905
|  | 15.6941 | 0 | 15.6941 | 15.3399 | 0 | 15.3399 | 15.6219 | 0 | 15.6219 | 16.0291 | 0 | 16.0291 | 16.5005 | 0 | 16.5005 | 16.6238 | 0 | 16.6238 | 17.0452 | 0 | 17.0452 | 17.6705 | 0 | 17.6705 | 18.0405 | 0 | 18.0405 | 18.7413 | 0 | 18.7413 | 19.1435 | 0 | 19.1435 | 19.1435 | 0 | 19.1435 | 19.1435 | 0 | 19.1435 | 19.1435 | 0 | 19.1435 | 19.1435 | 0 | 19.1435
|  | 14.8332 | 0 | 14.8332 | 14.4984 | 0 | 14.4984 | 14.765 | 0 | 14.765 | 15.1499 | 0 | 15.1499 | 15.5954 | 0 | 15.5954 | 15.7119 | 0 | 15.7119 | 16.1102 | 0 | 16.1102 | 16.7012 | 0 | 16.7012 | 17.051 | 0 | 17.051 | 17.7133 | 0 | 17.7133 | 18.0934 | 0 | 18.0934 | 18.0934 | 0 | 18.0934 | 18.0934 | 0 | 18.0934 | 18.0934 | 0 | 18.0934 | 18.0934 | 0 | 18.0934
|  | 15.0309 | 0 | 15.0309 | 14.6917 | 0 | 14.6917 | 14.9618 | 0 | 14.9618 | 15.3518 | 0 | 15.3518 | 15.8032 | 0 | 15.8032 | 15.9213 | 0 | 15.9213 | 16.3249 | 0 | 16.3249 | 16.9238 | 0 | 16.9238 | 17.2782 | 0 | 17.2782 | 17.9494 | 0 | 17.9494 | 18.3346 | 0 | 18.3346 | 18.3346 | 0 | 18.3346 | 18.3346 | 0 | 18.3346 | 18.3346 | 0 | 18.3346 | 18.3346 | 0 | 18.3346
|  | 14.3724 | 0 | 14.3724 | 14.048 | 0 | 14.048 | 14.3063 | 0 | 14.3063 | 14.6792 | 0 | 14.6792 | 15.1109 | 0 | 15.1109 | 15.2238 | 0 | 15.2238 | 15.6097 | 0 | 15.6097 | 16.1824 | 0 | 16.1824 | 16.5212 | 0 | 16.5212 | 17.163 | 0 | 17.163 | 17.5313 | 0 | 17.5313 | 17.5313 | 0 | 17.5313 | 17.5313 | 0 | 17.5313 | 17.5313 | 0 | 17.5313 | 17.5313 | 0 | 17.5313
|  | 14.4062 | 0 | 14.4062 | 14.0811 | 0 | 14.0811 | 14.34 | 0 | 14.34 | 14.7138 | 0 | 14.7138 | 15.1464 | 0 | 15.1464 | 15.2596 | 0 | 15.2596 | 15.6465 | 0 | 15.6465 | 16.2205 | 0 | 16.2205 | 16.5601 | 0 | 16.5601 | 17.2034 | 0 | 17.2034 | 17.5726 | 0 | 17.5726 | 17.5726 | 0 | 17.5726 | 17.5726 | 0 | 17.5726 | 17.5726 | 0 | 17.5726 | 17.5726 | 0 | 17.5726
|  | 14.3732 | 0 | 14.3732 | 14.0487 | 0 | 14.0487 | 14.307 | 0 | 14.307 | 14.68 | 0 | 14.68 | 15.1117 | 0 | 15.1117 | 15.2246 | 0 | 15.2246 | 15.6105 | 0 | 15.6105 | 16.1832 | 0 | 16.1832 | 16.5221 | 0 | 16.5221 | 17.1639 | 0 | 17.1639 | 17.5322 | 0 | 17.5322 | 17.5322 | 0 | 17.5322 | 17.5322 | 0 | 17.5322 | 17.5322 | 0 | 17.5322 | 17.5322 | 0 | 17.5322
|  | 14.4104 | 0 | 14.4104 | 14.0851 | 0 | 14.0851 | 14.3441 | 0 | 14.3441 | 14.718 | 0 | 14.718 | 15.1508 | 0 | 15.1508 | 15.264 | 0 | 15.264 | 15.651 | 0 | 15.651 | 16.2251 | 0 | 16.2251 | 16.5649 | 0 | 16.5649 | 17.2083 | 0 | 17.2083 | 17.5776 | 0 | 17.5776 | 17.5776 | 0 | 17.5776 | 17.5776 | 0 | 17.5776 | 17.5776 | 0 | 17.5776 | 17.5776 | 0 | 17.5776
|  | 14.9223 | 0 | 14.9223 | 14.5855 | 0 | 14.5855 | 14.8536 | 0 | 14.8536 | 15.2408 | 0 | 15.2408 | 15.689 | 0 | 15.689 | 15.8062 | 0 | 15.8062 | 16.2069 | 0 | 16.2069 | 16.8015 | 0 | 16.8015 | 17.1533 | 0 | 17.1533 | 17.8196 | 0 | 17.8196 | 18.202 | 0 | 18.202 | 18.202 | 0 | 18.202 | 18.202 | 0 | 18.202 | 18.202 | 0 | 18.202 | 18.202 | 0 | 18.202
|  | 15.7845 | 0 | 15.7845 | 15.4282 | 0 | 15.4282 | 15.7119 | 0 | 15.7119 | 16.1215 | 0 | 16.1215 | 16.5955 | 0 | 16.5955 | 16.7195 | 0 | 16.7195 | 17.1434 | 0 | 17.1434 | 17.7723 | 0 | 17.7723 | 18.1444 | 0 | 18.1444 | 18.8492 | 0 | 18.8492 | 19.2538 | 0 | 19.2538 | 19.2538 | 0 | 19.2538 | 19.2538 | 0 | 19.2538 | 19.2538 | 0 | 19.2538 | 19.2538 | 0 | 19.2538
|  | 16.5273 | 0 | 16.5273 | 16.1543 | 0 | 16.1543 | 16.4513 | 0 | 16.4513 | 16.8801 | 0 | 16.8801 | 17.3765 | 0 | 17.3765 | 17.5064 | 0 | 17.5064 | 17.9501 | 0 | 17.9501 | 18.6086 | 0 | 18.6086 | 18.9983 | 0 | 18.9983 | 19.7363 | 0 | 19.7363 | 20.1598 | 0 | 20.1598 | 20.1598 | 0 | 20.1598 | 20.1598 | 0 | 20.1598 | 20.1598 | 0 | 20.1598 | 20.1598 | 0 | 20.1598
|  | 18.0672 | 0 | 18.0672 | 17.6594 | 0 | 17.6594 | 17.9841 | 0 | 17.9841 | 18.4529 | 0 | 18.4529 | 18.9955 | 0 | 18.9955 | 19.1375 | 0 | 19.1375 | 19.6226 | 0 | 19.6226 | 20.3424 | 0 | 20.3424 | 20.7684 | 0 | 20.7684 | 21.5752 | 0 | 21.5752 | 22.0382 | 0 | 22.0382 | 22.0382 | 0 | 22.0382 | 22.0382 | 0 | 22.0382 | 22.0382 | 0 | 22.0382 | 22.0382 | 0 | 22.0382
|  | 18.5665 | 0 | 18.5665 | 18.1474 | 0 | 18.1474 | 18.481 | 0 | 18.481 | 18.9628 | 0 | 18.9628 | 19.5204 | 0 | 19.5204 | 19.6663 | 0 | 19.6663 | 20.1649 | 0 | 20.1649 | 20.9046 | 0 | 20.9046 | 21.3424 | 0 | 21.3424 | 22.1714 | 0 | 22.1714 | 22.6472 | 0 | 22.6472 | 22.6472 | 0 | 22.6472 | 22.6472 | 0 | 22.6472 | 22.6472 | 0 | 22.6472 | 22.6472 | 0 | 22.6472
|  | 18.1373 | 0 | 18.1373 | 17.7279 | 0 | 17.7279 | 18.0538 | 0 | 18.0538 | 18.5245 | 0 | 18.5245 | 19.0692 | 0 | 19.0692 | 19.2117 | 0 | 19.2117 | 19.6987 | 0 | 19.6987 | 20.4213 | 0 | 20.4213 | 20.849 | 0 | 20.849 | 21.6588 | 0 | 21.6588 | 22.1237 | 0 | 22.1237 | 22.1237 | 0 | 22.1237 | 22.1237 | 0 | 22.1237 | 22.1237 | 0 | 22.1237 | 22.1237 | 0 | 22.1237
|  | 18.9035 | 0 | 18.9035 | 18.4768 | 0 | 18.4768 | 18.8165 | 0 | 18.8165 | 19.307 | 0 | 19.307 | 19.8747 | 0 | 19.8747 | 20.0233 | 0 | 20.0233 | 20.5309 | 0 | 20.5309 | 21.284 | 0 | 21.284 | 21.7298 | 0 | 21.7298 | 22.5738 | 0 | 22.5738 | 23.0583 | 0 | 23.0583 | 23.0583 | 0 | 23.0583 | 23.0583 | 0 | 23.0583 | 23.0583 | 0 | 23.0583 | 23.0583 | 0 | 23.0583
|  | 18.8923 | 0 | 18.8923 | 18.4659 | 0 | 18.4659 | 18.8054 | 0 | 18.8054 | 19.2956 | 0 | 19.2956 | 19.863 | 0 | 19.863 | 20.0115 | 0 | 20.0115 | 20.5188 | 0 | 20.5188 | 21.2715 | 0 | 21.2715 | 21.7169 | 0 | 21.7169 | 22.5605 | 0 | 22.5605 | 23.0447 | 0 | 23.0447 | 23.0447 | 0 | 23.0447 | 23.0447 | 0 | 23.0447 | 23.0447 | 0 | 23.0447 | 23.0447 | 0 | 23.0447
|  | 16.6639 | 0 | 16.6639 | 16.2878 | 0 | 16.2878 | 16.5873 | 0 | 16.5873 | 17.0197 | 0 | 17.0197 | 17.5201 | 0 | 17.5201 | 17.6511 | 0 | 17.6511 | 18.0985 | 0 | 18.0985 | 18.7625 | 0 | 18.7625 | 19.1554 | 0 | 19.1554 | 19.8995 | 0 | 19.8995 | 20.3265 | 0 | 20.3265 | 20.3265 | 0 | 20.3265 | 20.3265 | 0 | 20.3265 | 20.3265 | 0 | 20.3265 | 20.3265 | 0 | 20.3265
|  | 15.9406 | 0 | 15.9406 | 15.5808 | 0 | 15.5808 | 15.8672 | 0 | 15.8672 | 16.2809 | 0 | 16.2809 | 16.7596 | 0 | 16.7596 | 16.8849 | 0 | 16.8849 | 17.3129 | 0 | 17.3129 | 17.948 | 0 | 17.948 | 18.3239 | 0 | 18.3239 | 19.0356 | 0 | 19.0356 | 19.4442 | 0 | 19.4442 | 19.4442 | 0 | 19.4442 | 19.4442 | 0 | 19.4442 | 19.4442 | 0 | 19.4442 | 19.4442 | 0 | 19.4442
|  | 15.6225 | 0 | 15.6225 | 15.2699 | 0 | 15.2699 | 15.5506 | 0 | 15.5506 | 15.956 | 0 | 15.956 | 16.4252 | 0 | 16.4252 | 16.5479 | 0 | 16.5479 | 16.9674 | 0 | 16.9674 | 17.5899 | 0 | 17.5899 | 17.9582 | 0 | 17.9582 | 18.6558 | 0 | 18.6558 | 19.0562 | 0 | 19.0562 | 19.0562 | 0 | 19.0562 | 19.0562 | 0 | 19.0562 | 19.0562 | 0 | 19.0562 | 19.0562 | 0 | 19.0562
|  | 14.0729 | 0 | 14.0729 | 13.7553 | 0 | 13.7553 | 14.0082 | 0 | 14.0082 | 14.3733 | 0 | 14.3733 | 14.796 | 0 | 14.796 | 14.9066 | 0 | 14.9066 | 15.2844 | 0 | 15.2844 | 15.8451 | 0 | 15.8451 | 16.1769 | 0 | 16.1769 | 16.8053 | 0 | 16.8053 | 17.166 | 0 | 17.166 | 17.166 | 0 | 17.166 | 17.166 | 0 | 17.166 | 17.166 | 0 | 17.166 | 17.166 | 0 | 17.166
|  | 12.7217 | 0 | 12.7217 | 12.4345 | 0 | 12.4345 | 12.6631 | 0 | 12.6631 | 12.9932 | 0 | 12.9932 | 13.3753 | 0 | 13.3753 | 13.4753 | 0 | 13.4753 | 13.8169 | 0 | 13.8169 | 14.3237 | 0 | 14.3237 | 14.6237 | 0 | 14.6237 | 15.1917 | 0 | 15.1917 | 15.5177 | 0 | 15.5177 | 15.5177 | 0 | 15.5177 | 15.5177 | 0 | 15.5177 | 15.5177 | 0 | 15.5177 | 15.5177 | 0 | 15.5177
|  | 11.3202 | 0 | 11.3202 | 11.0647 | 0 | 11.0647 | 11.2682 | 0 | 11.2682 | 11.5619 | 0 | 11.5619 | 11.9019 | 0 | 11.9019 | 11.9908 | 0 | 11.9908 | 12.2948 | 0 | 12.2948 | 12.7458 | 0 | 12.7458 | 13.0128 | 0 | 13.0128 | 13.5182 | 0 | 13.5182 | 13.8083 | 0 | 13.8083 | 13.8083 | 0 | 13.8083 | 13.8083 | 0 | 13.8083 | 13.8083 | 0 | 13.8083 | 13.8083 | 0 | 13.8083
|  | 11.2624 | 0 | 11.2624 | 11.0082 | 0 | 11.0082 | 11.2105 | 0 | 11.2105 | 11.5028 | 0 | 11.5028 | 11.841 | 0 | 11.841 | 11.9295 | 0 | 11.9295 | 12.2319 | 0 | 12.2319 | 12.6807 | 0 | 12.6807 | 12.9462 | 0 | 12.9462 | 13.4491 | 0 | 13.4491 | 13.7377 | 0 | 13.7377 | 13.7377 | 0 | 13.7377 | 13.7377 | 0 | 13.7377 | 13.7377 | 0 | 13.7377 | 13.7377 | 0 | 13.7377
|  | 11.1794 | 0 | 11.1794 | 10.927 | 0 | 10.927 | 11.1279 | 0 | 11.1279 | 11.418 | 0 | 11.418 | 11.7538 | 0 | 11.7538 | 11.8416 | 0 | 11.8416 | 12.1418 | 0 | 12.1418 | 12.5872 | 0 | 12.5872 | 12.8508 | 0 | 12.8508 | 13.35 | 0 | 13.35 | 13.6365 | 0 | 13.6365 | 13.6365 | 0 | 13.6365 | 13.6365 | 0 | 13.6365 | 13.6365 | 0 | 13.6365 | 13.6365 | 0 | 13.6365
|  | 11.4736 | 0 | 11.4736 | 11.2146 | 0 | 11.2146 | 11.4208 | 0 | 11.4208 | 11.7185 | 0 | 11.7185 | 12.0631 | 0 | 12.0631 | 12.1533 | 0 | 12.1533 | 12.4614 | 0 | 12.4614 | 12.9185 | 0 | 12.9185 | 13.189 | 0 | 13.189 | 13.7013 | 0 | 13.7013 | 13.9954 | 0 | 13.9954 | 13.9954 | 0 | 13.9954 | 13.9954 | 0 | 13.9954 | 13.9954 | 0 | 13.9954 | 13.9954 | 0 | 13.9954
|  | 14.0337 | 0 | 14.0337 | 13.7169 | 0 | 13.7169 | 13.9691 | 0 | 13.9691 | 14.3333 | 0 | 14.3333 | 14.7547 | 0 | 14.7547 | 14.865 | 0 | 14.865 | 15.2418 | 0 | 15.2418 | 15.801 | 0 | 15.801 | 16.1319 | 0 | 16.1319 | 16.7585 | 0 | 16.7585 | 17.1181 | 0 | 17.1181 | 17.1181 | 0 | 17.1181 | 17.1181 | 0 | 17.1181 | 17.1181 | 0 | 17.1181 | 17.1181 | 0 | 17.1181
|  | 14.6578 | 0 | 14.6578 | 14.327 | 0 | 14.327 | 14.5904 | 0 | 14.5904 | 14.9707 | 0 | 14.9707 | 15.411 | 0 | 15.411 | 15.5261 | 0 | 15.5261 | 15.9197 | 0 | 15.9197 | 16.5037 | 0 | 16.5037 | 16.8493 | 0 | 16.8493 | 17.5038 | 0 | 17.5038 | 17.8795 | 0 | 17.8795 | 17.8795 | 0 | 17.8795 | 17.8795 | 0 | 17.8795 | 17.8795 | 0 | 17.8795 | 17.8795 | 0 | 17.8795
|  | 15.1684 | 0 | 15.1684 | 14.826 | 0 | 14.826 | 15.0986 | 0 | 15.0986 | 15.4922 | 0 | 15.4922 | 15.9478 | 0 | 15.9478 | 16.067 | 0 | 16.067 | 16.4743 | 0 | 16.4743 | 17.0786 | 0 | 17.0786 | 17.4362 | 0 | 17.4362 | 18.1135 | 0 | 18.1135 | 18.5023 | 0 | 18.5023 | 18.5023 | 0 | 18.5023 | 18.5023 | 0 | 18.5023 | 18.5023 | 0 | 18.5023 | 18.5023 | 0 | 18.5023
|  | 15.3952 | 0 | 15.3952 | 15.0477 | 0 | 15.0477 | 15.3243 | 0 | 15.3243 | 15.7238 | 0 | 15.7238 | 16.1862 | 0 | 16.1862 | 16.3072 | 0 | 16.3072 | 16.7206 | 0 | 16.7206 | 17.3339 | 0 | 17.3339 | 17.6969 | 0 | 17.6969 | 18.3843 | 0 | 18.3843 | 18.7789 | 0 | 18.7789 | 18.7789 | 0 | 18.7789 | 18.7789 | 0 | 18.7789 | 18.7789 | 0 | 18.7789 | 18.7789 | 0 | 18.7789
|  | 15.9014 | 0 | 15.9014 | 15.5425 | 0 | 15.5425 | 15.8282 | 0 | 15.8282 | 16.2408 | 0 | 16.2408 | 16.7184 | 0 | 16.7184 | 16.8434 | 0 | 16.8434 | 17.2703 | 0 | 17.2703 | 17.9039 | 0 | 17.9039 | 18.2788 | 0 | 18.2788 | 18.9888 | 0 | 18.9888 | 19.3963 | 0 | 19.3963 | 19.3963 | 0 | 19.3963 | 19.3963 | 0 | 19.3963 | 19.3963 | 0 | 19.3963 | 19.3963 | 0 | 19.3963
|  | 16.3405 | 0 | 16.3405 | 15.9717 | 0 | 15.9717 | 16.2653 | 0 | 16.2653 | 16.6893 | 0 | 16.6893 | 17.1801 | 0 | 17.1801 | 17.3085 | 0 | 17.3085 | 17.7473 | 0 | 17.7473 | 18.3983 | 0 | 18.3983 | 18.7836 | 0 | 18.7836 | 19.5132 | 0 | 19.5132 | 19.932 | 0 | 19.932 | 19.932 | 0 | 19.932 | 19.932 | 0 | 19.932 | 19.932 | 0 | 19.932 | 19.932 | 0 | 19.932
|  | 16.1745 | 0 | 16.1745 | 15.8094 | 0 | 15.8094 | 16.1001 | 0 | 16.1001 | 16.5198 | 0 | 16.5198 | 17.0056 | 0 | 17.0056 | 17.1327 | 0 | 17.1327 | 17.567 | 0 | 17.567 | 18.2114 | 0 | 18.2114 | 18.5928 | 0 | 18.5928 | 19.315 | 0 | 19.315 | 19.7295 | 0 | 19.7295 | 19.7295 | 0 | 19.7295 | 19.7295 | 0 | 19.7295 | 19.7295 | 0 | 19.7295 | 19.7295 | 0 | 19.7295
|  | 16.79 | 0 | 16.79 | 16.4111 | 0 | 16.4111 | 16.7128 | 0 | 16.7128 | 17.1484 | 0 | 17.1484 | 17.6527 | 0 | 17.6527 | 17.7846 | 0 | 17.7846 | 18.2355 | 0 | 18.2355 | 18.9044 | 0 | 18.9044 | 19.3003 | 0 | 19.3003 | 20.05 | 0 | 20.05 | 20.4803 | 0 | 20.4803 | 20.4803 | 0 | 20.4803 | 20.4803 | 0 | 20.4803 | 20.4803 | 0 | 20.4803 | 20.4803 | 0 | 20.4803
|  | 19.1451 | 0 | 19.1451 | 18.713 | 0 | 18.713 | 19.057 | 0 | 19.057 | 19.5538 | 0 | 19.5538 | 20.1288 | 0 | 20.1288 | 20.2792 | 0 | 20.2792 | 20.7933 | 0 | 20.7933 | 21.5561 | 0 | 21.5561 | 22.0075 | 0 | 22.0075 | 22.8624 | 0 | 22.8624 | 23.353 | 0 | 23.353 | 23.353 | 0 | 23.353 | 23.353 | 0 | 23.353 | 23.353 | 0 | 23.353 | 23.353 | 0 | 23.353
|  | 19.3361 | 0 | 19.3361 | 18.8997 | 0 | 18.8997 | 19.2472 | 0 | 19.2472 | 19.7489 | 0 | 19.7489 | 20.3296 | 0 | 20.3296 | 20.4816 | 0 | 20.4816 | 21.0008 | 0 | 21.0008 | 21.7712 | 0 | 21.7712 | 22.2271 | 0 | 22.2271 | 23.0905 | 0 | 23.0905 | 23.586 | 0 | 23.586 | 23.586 | 0 | 23.586 | 23.586 | 0 | 23.586 | 23.586 | 0 | 23.586 | 23.586 | 0 | 23.586
|  | 20.2099 | 0 | 20.2099 | 19.7537 | 0 | 19.7537 | 20.1169 | 0 | 20.1169 | 20.6413 | 0 | 20.6413 | 21.2483 | 0 | 21.2483 | 21.4071 | 0 | 21.4071 | 21.9497 | 0 | 21.9497 | 22.7549 | 0 | 22.7549 | 23.2315 | 0 | 23.2315 | 24.1339 | 0 | 24.1339 | 24.6518 | 0 | 24.6518 | 24.6518 | 0 | 24.6518 | 24.6518 | 0 | 24.6518 | 24.6518 | 0 | 24.6518 | 24.6518 | 0 | 24.6518
|  | 20.5026 | 0 | 20.5026 | 20.0398 | 0 | 20.0398 | 20.4082 | 0 | 20.4082 | 20.9402 | 0 | 20.9402 | 21.556 | 0 | 21.556 | 21.7171 | 0 | 21.7171 | 22.2676 | 0 | 22.2676 | 23.0845 | 0 | 23.0845 | 23.5679 | 0 | 23.5679 | 24.4834 | 0 | 24.4834 | 25.0088 | 0 | 25.0088 | 25.0088 | 0 | 25.0088 | 25.0088 | 0 | 25.0088 | 25.0088 | 0 | 25.0088 | 25.0088 | 0 | 25.0088
|  | 19.6219 | 0 | 19.6219 | 19.179 | 0 | 19.179 | 19.5316 | 0 | 19.5316 | 20.0408 | 0 | 20.0408 | 20.6301 | 0 | 20.6301 | 20.7843 | 0 | 20.7843 | 21.3111 | 0 | 21.3111 | 22.0929 | 0 | 22.0929 | 22.5556 | 0 | 22.5556 | 23.4317 | 0 | 23.4317 | 23.9346 | 0 | 23.9346 | 23.9346 | 0 | 23.9346 | 23.9346 | 0 | 23.9346 | 23.9346 | 0 | 23.9346 | 23.9346 | 0 | 23.9346
|  | 19.0223 | 0 | 19.0223 | 18.593 | 0 | 18.593 | 18.9348 | 0 | 18.9348 | 19.4284 | 0 | 19.4284 | 19.9997 | 0 | 19.9997 | 20.1492 | 0 | 20.1492 | 20.66 | 0 | 20.66 | 21.4179 | 0 | 21.4179 | 21.8664 | 0 | 21.8664 | 22.7158 | 0 | 22.7158 | 23.2033 | 0 | 23.2033 | 23.2033 | 0 | 23.2033 | 23.2033 | 0 | 23.2033 | 23.2033 | 0 | 23.2033 | 23.2033 | 0 | 23.2033
|  | 18.6855 | 0 | 18.6855 | 18.2638 | 0 | 18.2638 | 18.5995 | 0 | 18.5995 | 19.0844 | 0 | 19.0844 | 19.6456 | 0 | 19.6456 | 19.7924 | 0 | 19.7924 | 20.2941 | 0 | 20.2941 | 21.0386 | 0 | 21.0386 | 21.4792 | 0 | 21.4792 | 22.3135 | 0 | 22.3135 | 22.7924 | 0 | 22.7924 | 22.7924 | 0 | 22.7924 | 22.7924 | 0 | 22.7924 | 22.7924 | 0 | 22.7924 | 22.7924 | 0 | 22.7924
|  | 16.6909 | 0 | 16.6909 | 16.3141 | 0 | 16.3141 | 16.6141 | 0 | 16.6141 | 17.0472 | 0 | 17.0472 | 17.5484 | 0 | 17.5484 | 17.6796 | 0 | 17.6796 | 18.1278 | 0 | 18.1278 | 18.7928 | 0 | 18.7928 | 19.1863 | 0 | 19.1863 | 19.9316 | 0 | 19.9316 | 20.3593 | 0 | 20.3593 | 20.3593 | 0 | 20.3593 | 20.3593 | 0 | 20.3593 | 20.3593 | 0 | 20.3593 | 20.3593 | 0 | 20.3593
|  | 17.1395 | 0 | 17.1395 | 16.7526 | 0 | 16.7526 | 17.0606 | 0 | 17.0606 | 17.5053 | 0 | 17.5053 | 18.0201 | 0 | 18.0201 | 18.1548 | 0 | 18.1548 | 18.615 | 0 | 18.615 | 19.2979 | 0 | 19.2979 | 19.702 | 0 | 19.702 | 20.4673 | 0 | 20.4673 | 20.9066 | 0 | 20.9066 | 20.9066 | 0 | 20.9066 | 20.9066 | 0 | 20.9066 | 20.9066 | 0 | 20.9066 | 20.9066 | 0 | 20.9066
|  | 16.2399 | 0 | 16.2399 | 15.8733 | 0 | 15.8733 | 16.1652 | 0 | 16.1652 | 16.5866 | 0 | 16.5866 | 17.0743 | 0 | 17.0743 | 17.2019 | 0 | 17.2019 | 17.638 | 0 | 17.638 | 18.285 | 0 | 18.285 | 18.6679 | 0 | 18.6679 | 19.3931 | 0 | 19.3931 | 19.8092 | 0 | 19.8092 | 19.8092 | 0 | 19.8092 | 19.8092 | 0 | 19.8092 | 19.8092 | 0 | 19.8092 | 19.8092 | 0 | 19.8092
|  | 14.3562 | 0 | 14.3562 | 14.0321 | 0 | 14.0321 | 14.2901 | 0 | 14.2901 | 14.6626 | 0 | 14.6626 | 15.0938 | 0 | 15.0938 | 15.2066 | 0 | 15.2066 | 15.5921 | 0 | 15.5921 | 16.1641 | 0 | 16.1641 | 16.5026 | 0 | 16.5026 | 17.1436 | 0 | 17.1436 | 17.5115 | 0 | 17.5115 | 17.5115 | 0 | 17.5115 | 17.5115 | 0 | 17.5115 | 17.5115 | 0 | 17.5115 | 17.5115 | 0 | 17.5115
|  | 12.4263 | 0 | 12.4263 | 12.1458 | 0 | 12.1458 | 12.3691 | 0 | 12.3691 | 12.6916 | 0 | 12.6916 | 13.0648 | 0 | 13.0648 | 13.1624 | 0 | 13.1624 | 13.4961 | 0 | 13.4961 | 13.9912 | 0 | 13.9912 | 14.2842 | 0 | 14.2842 | 14.839 | 0 | 14.839 | 15.1575 | 0 | 15.1575 | 15.1575 | 0 | 15.1575 | 15.1575 | 0 | 15.1575 | 15.1575 | 0 | 15.1575 | 15.1575 | 0 | 15.1575
|  | 11.169 | 0 | 11.169 | 10.9169 | 0 | 10.9169 | 11.1176 | 0 | 11.1176 | 11.4075 | 0 | 11.4075 | 11.7429 | 0 | 11.7429 | 11.8307 | 0 | 11.8307 | 12.1306 | 0 | 12.1306 | 12.5756 | 0 | 12.5756 | 12.8389 | 0 | 12.8389 | 13.3376 | 0 | 13.3376 | 13.6239 | 0 | 13.6239 | 13.6239 | 0 | 13.6239 | 13.6239 | 0 | 13.6239 | 13.6239 | 0 | 13.6239 | 13.6239 | 0 | 13.6239
|  | 10.8071 | 0 | 10.8071 | 10.5632 | 0 | 10.5632 | 10.7574 | 0 | 10.7574 | 11.0378 | 0 | 11.0378 | 11.3624 | 0 | 11.3624 | 11.4473 | 0 | 11.4473 | 11.7375 | 0 | 11.7375 | 12.1681 | 0 | 12.1681 | 12.4229 | 0 | 12.4229 | 12.9055 | 0 | 12.9055 | 13.1824 | 0 | 13.1824 | 13.1824 | 0 | 13.1824 | 13.1824 | 0 | 13.1824 | 13.1824 | 0 | 13.1824 | 13.1824 | 0 | 13.1824
|  | 10.6226 | 0 | 10.6226 | 10.3828 | 0 | 10.3828 | 10.5737 | 0 | 10.5737 | 10.8493 | 0 | 10.8493 | 11.1683 | 0 | 11.1683 | 11.2518 | 0 | 11.2518 | 11.537 | 0 | 11.537 | 11.9603 | 0 | 11.9603 | 12.2107 | 0 | 12.2107 | 12.6851 | 0 | 12.6851 | 12.9573 | 0 | 12.9573 | 12.9573 | 0 | 12.9573 | 12.9573 | 0 | 12.9573 | 12.9573 | 0 | 12.9573 | 12.9573 | 0 | 12.9573
|  | 11.5751 | 0 | 11.5751 | 11.3139 | 0 | 11.3139 | 11.5219 | 0 | 11.5219 | 11.8222 | 0 | 11.8222 | 12.1699 | 0 | 12.1699 | 12.2608 | 0 | 12.2608 | 12.5716 | 0 | 12.5716 | 13.0328 | 0 | 13.0328 | 13.3057 | 0 | 13.3057 | 13.8226 | 0 | 13.8226 | 14.1192 | 0 | 14.1192 | 14.1192 | 0 | 14.1192 | 14.1192 | 0 | 14.1192 | 14.1192 | 0 | 14.1192 | 14.1192 | 0 | 14.1192
|  | 14.0053 | 0 | 14.0053 | 13.6891 | 0 | 13.6891 | 13.9408 | 0 | 13.9408 | 14.3042 | 0 | 14.3042 | 14.7248 | 0 | 14.7248 | 14.8349 | 0 | 14.8349 | 15.211 | 0 | 15.211 | 15.769 | 0 | 15.769 | 16.0992 | 0 | 16.0992 | 16.7246 | 0 | 16.7246 | 17.0835 | 0 | 17.0835 | 17.0835 | 0 | 17.0835 | 17.0835 | 0 | 17.0835 | 17.0835 | 0 | 17.0835 | 17.0835 | 0 | 17.0835
|  | 15.9606 | 0 | 15.9606 | 15.6004 | 0 | 15.6004 | 15.8872 | 0 | 15.8872 | 16.3013 | 0 | 16.3013 | 16.7807 | 0 | 16.7807 | 16.9061 | 0 | 16.9061 | 17.3347 | 0 | 17.3347 | 17.9706 | 0 | 17.9706 | 18.3469 | 0 | 18.3469 | 19.0596 | 0 | 19.0596 | 19.4686 | 0 | 19.4686 | 19.4686 | 0 | 19.4686 | 19.4686 | 0 | 19.4686 | 19.4686 | 0 | 19.4686 | 19.4686 | 0 | 19.4686
|  | 18.1983 | 0 | 18.1983 | 17.7876 | 0 | 17.7876 | 18.1146 | 0 | 18.1146 | 18.5868 | 0 | 18.5868 | 19.1334 | 0 | 19.1334 | 19.2764 | 0 | 19.2764 | 19.765 | 0 | 19.765 | 20.4901 | 0 | 20.4901 | 20.9192 | 0 | 20.9192 | 21.7318 | 0 | 21.7318 | 22.1982 | 0 | 22.1982 | 22.1982 | 0 | 22.1982 | 22.1982 | 0 | 22.1982 | 22.1982 | 0 | 22.1982 | 22.1982 | 0 | 22.1982
|  | 19.389 | 0 | 19.389 | 18.9514 | 0 | 18.9514 | 19.2998 | 0 | 19.2998 | 19.8029 | 0 | 19.8029 | 20.3852 | 0 | 20.3852 | 20.5376 | 0 | 20.5376 | 21.0582 | 0 | 21.0582 | 21.8307 | 0 | 21.8307 | 22.2879 | 0 | 22.2879 | 23.1537 | 0 | 23.1537 | 23.6506 | 0 | 23.6506 | 23.6506 | 0 | 23.6506 | 23.6506 | 0 | 23.6506 | 23.6506 | 0 | 23.6506 | 23.6506 | 0 | 23.6506
|  | 22.1663 | 0 | 22.1663 | 21.666 | 0 | 21.666 | 22.0643 | 0 | 22.0643 | 22.6395 | 0 | 22.6395 | 23.3052 | 0 | 23.3052 | 23.4794 | 0 | 23.4794 | 24.0746 | 0 | 24.0746 | 24.9577 | 0 | 24.9577 | 25.4804 | 0 | 25.4804 | 26.4701 | 0 | 26.4701 | 27.0382 | 0 | 27.0382 | 27.0382 | 0 | 27.0382 | 27.0382 | 0 | 27.0382 | 27.0382 | 0 | 27.0382 | 27.0382 | 0 | 27.0382
|  | 23.8149 | 0 | 23.8149 | 23.2773 | 0 | 23.2773 | 23.7053 | 0 | 23.7053 | 24.3232 | 0 | 24.3232 | 25.0385 | 0 | 25.0385 | 25.2256 | 0 | 25.2256 | 25.8651 | 0 | 25.8651 | 26.8139 | 0 | 26.8139 | 27.3754 | 0 | 27.3754 | 28.4388 | 0 | 28.4388 | 29.0491 | 0 | 29.0491 | 29.0491 | 0 | 29.0491 | 29.0491 | 0 | 29.0491 | 29.0491 | 0 | 29.0491 | 29.0491 | 0 | 29.0491
|  | 25.3376 | 0 | 25.3376 | 24.7657 | 0 | 24.7657 | 25.221 | 0 | 25.221 | 25.8785 | 0 | 25.8785 | 26.6394 | 0 | 26.6394 | 26.8385 | 0 | 26.8385 | 27.5189 | 0 | 27.5189 | 28.5284 | 0 | 28.5284 | 29.1258 | 0 | 29.1258 | 30.2572 | 0 | 30.2572 | 30.9065 | 0 | 30.9065 | 30.9065 | 0 | 30.9065 | 30.9065 | 0 | 30.9065 | 30.9065 | 0 | 30.9065 | 30.9065 | 0 | 30.9065
|  | 26.4131 | 0 | 26.4131 | 25.817 | 0 | 25.817 | 26.2916 | 0 | 26.2916 | 26.977 | 0 | 26.977 | 27.7702 | 0 | 27.7702 | 27.9778 | 0 | 27.9778 | 28.687 | 0 | 28.687 | 29.7394 | 0 | 29.7394 | 30.3622 | 0 | 30.3622 | 31.5416 | 0 | 31.5416 | 32.2185 | 0 | 32.2185 | 32.2185 | 0 | 32.2185 | 32.2185 | 0 | 32.2185 | 32.2185 | 0 | 32.2185 | 32.2185 | 0 | 32.2185
|  | 27.3999 | 0 | 27.3999 | 26.7814 | 0 | 26.7814 | 27.2738 | 0 | 27.2738 | 27.9848 | 0 | 27.9848 | 28.8077 | 0 | 28.8077 | 29.023 | 0 | 29.023 | 29.7587 | 0 | 29.7587 | 30.8504 | 0 | 30.8504 | 31.4964 | 0 | 31.4964 | 32.7199 | 0 | 32.7199 | 33.4221 | 0 | 33.4221 | 33.4221 | 0 | 33.4221 | 33.4221 | 0 | 33.4221 | 33.4221 | 0 | 33.4221 | 33.4221 | 0 | 33.4221
|  | 29.5312 | 0 | 29.5312 | 28.8646 | 0 | 28.8646 | 29.3953 | 0 | 29.3953 | 30.1616 | 0 | 30.1616 | 31.0485 | 0 | 31.0485 | 31.2806 | 0 | 31.2806 | 32.0735 | 0 | 32.0735 | 33.2501 | 0 | 33.2501 | 33.9464 | 0 | 33.9464 | 35.265 | 0 | 35.265 | 36.0218 | 0 | 36.0218 | 36.0218 | 0 | 36.0218 | 36.0218 | 0 | 36.0218 | 36.0218 | 0 | 36.0218 | 36.0218 | 0 | 36.0218
|  | 31.9357 | 0 | 31.9357 | 31.2149 | 0 | 31.2149 | 31.7888 | 0 | 31.7888 | 32.6174 | 0 | 32.6174 | 33.5765 | 0 | 33.5765 | 33.8275 | 0 | 33.8275 | 34.685 | 0 | 34.685 | 35.9574 | 0 | 35.9574 | 36.7104 | 0 | 36.7104 | 38.1364 | 0 | 38.1364 | 38.9548 | 0 | 38.9548 | 38.9548 | 0 | 38.9548 | 38.9548 | 0 | 38.9548 | 38.9548 | 0 | 38.9548 | 38.9548 | 0 | 38.9548
|  | 32.6716 | 0 | 32.6716 | 31.9342 | 0 | 31.9342 | 32.5213 | 0 | 32.5213 | 33.369 | 0 | 33.369 | 34.3503 | 0 | 34.3503 | 34.607 | 0 | 34.607 | 35.4843 | 0 | 35.4843 | 36.786 | 0 | 36.786 | 37.5563 | 0 | 37.5563 | 39.0152 | 0 | 39.0152 | 39.8525 | 0 | 39.8525 | 39.8525 | 0 | 39.8525 | 39.8525 | 0 | 39.8525 | 39.8525 | 0 | 39.8525 | 39.8525 | 0 | 39.8525
|  | 30.2568 | 0 | 30.2568 | 29.5739 | 0 | 29.5739 | 30.1176 | 0 | 30.1176 | 30.9027 | 0 | 30.9027 | 31.8114 | 0 | 31.8114 | 32.0492 | 0 | 32.0492 | 32.8616 | 0 | 32.8616 | 34.0671 | 0 | 34.0671 | 34.7805 | 0 | 34.7805 | 36.1315 | 0 | 36.1315 | 36.907 | 0 | 36.907 | 36.907 | 0 | 36.907 | 36.907 | 0 | 36.907 | 36.907 | 0 | 36.907 | 36.907 | 0 | 36.907
|  | 28.0916 | 0 | 28.0916 | 27.4575 | 0 | 27.4575 | 27.9623 | 0 | 27.9623 | 28.6913 | 0 | 28.6913 | 29.5349 | 0 | 29.5349 | 29.7557 | 0 | 29.7557 | 30.51 | 0 | 30.51 | 31.6292 | 0 | 31.6292 | 32.2916 | 0 | 32.2916 | 33.5459 | 0 | 33.5459 | 34.2658 | 0 | 34.2658 | 34.2658 | 0 | 34.2658 | 34.2658 | 0 | 34.2658 | 34.2658 | 0 | 34.2658 | 34.2658 | 0 | 34.2658
|  | 25.5647 | 0 | 25.5647 | 24.9877 | 0 | 24.9877 | 25.4471 | 0 | 25.4471 | 26.1105 | 0 | 26.1105 | 26.8783 | 0 | 26.8783 | 27.0792 | 0 | 27.0792 | 27.7656 | 0 | 27.7656 | 28.7842 | 0 | 28.7842 | 29.387 | 0 | 29.387 | 30.5285 | 0 | 30.5285 | 31.1836 | 0 | 31.1836 | 31.1836 | 0 | 31.1836 | 31.1836 | 0 | 31.1836 | 31.1836 | 0 | 31.1836 | 31.1836 | 0 | 31.1836
|  | 23.1447 | 0 | 23.1447 | 22.6223 | 0 | 22.6223 | 23.0382 | 0 | 23.0382 | 23.6388 | 0 | 23.6388 | 24.3339 | 0 | 24.3339 | 24.5158 | 0 | 24.5158 | 25.1372 | 0 | 25.1372 | 26.0594 | 0 | 26.0594 | 26.6051 | 0 | 26.6051 | 27.6385 | 0 | 27.6385 | 28.2317 | 0 | 28.2317 | 28.2317 | 0 | 28.2317 | 28.2317 | 0 | 28.2317 | 28.2317 | 0 | 28.2317 | 28.2317 | 0 | 28.2317
|  | 20.6127 | 0 | 20.6127 | 20.1475 | 0 | 20.1475 | 20.5179 | 0 | 20.5179 | 21.0528 | 0 | 21.0528 | 21.6718 | 0 | 21.6718 | 21.8338 | 0 | 21.8338 | 22.3873 | 0 | 22.3873 | 23.2086 | 0 | 23.2086 | 23.6946 | 0 | 23.6946 | 24.615 | 0 | 24.615 | 25.1432 | 0 | 25.1432 | 25.1432 | 0 | 25.1432 | 25.1432 | 0 | 25.1432 | 25.1432 | 0 | 25.1432 | 25.1432 | 0 | 25.1432
|  | 19.7548 | 0 | 19.7548 | 19.3089 | 0 | 19.3089 | 19.6639 | 0 | 19.6639 | 20.1765 | 0 | 20.1765 | 20.7698 | 0 | 20.7698 | 20.925 | 0 | 20.925 | 21.4555 | 0 | 21.4555 | 22.2426 | 0 | 22.2426 | 22.7083 | 0 | 22.7083 | 23.5904 | 0 | 23.5904 | 24.0967 | 0 | 24.0967 | 24.0967 | 0 | 24.0967 | 24.0967 | 0 | 24.0967 | 24.0967 | 0 | 24.0967 | 24.0967 | 0 | 24.0967
|  | 17.1049 | 0 | 17.1049 | 16.7188 | 0 | 16.7188 | 17.0262 | 0 | 17.0262 | 17.4701 | 0 | 17.4701 | 17.9838 | 0 | 17.9838 | 18.1182 | 0 | 18.1182 | 18.5775 | 0 | 18.5775 | 19.259 | 0 | 19.259 | 19.6623 | 0 | 19.6623 | 20.426 | 0 | 20.426 | 20.8644 | 0 | 20.8644 | 20.8644 | 0 | 20.8644 | 20.8644 | 0 | 20.8644 | 20.8644 | 0 | 20.8644 | 20.8644 | 0 | 20.8644
|  | 16.4638 | 0 | 16.4638 | 16.0922 | 0 | 16.0922 | 16.388 | 0 | 16.388 | 16.8153 | 0 | 16.8153 | 17.3097 | 0 | 17.3097 | 17.4391 | 0 | 17.4391 | 17.8812 | 0 | 17.8812 | 18.5371 | 0 | 18.5371 | 18.9253 | 0 | 18.9253 | 19.6604 | 0 | 19.6604 | 20.0824 | 0 | 20.0824 | 20.0824 | 0 | 20.0824 | 20.0824 | 0 | 20.0824 | 20.0824 | 0 | 20.0824 | 20.0824 | 0 | 20.0824
|  | 15.2739 | 0 | 15.2739 | 14.9291 | 0 | 14.9291 | 15.2036 | 0 | 15.2036 | 15.5999 | 0 | 15.5999 | 16.0587 | 0 | 16.0587 | 16.1787 | 0 | 16.1787 | 16.5888 | 0 | 16.5888 | 17.1974 | 0 | 17.1974 | 17.5575 | 0 | 17.5575 | 18.2395 | 0 | 18.2395 | 18.6309 | 0 | 18.6309 | 18.6309 | 0 | 18.6309 | 18.6309 | 0 | 18.6309 | 18.6309 | 0 | 18.6309 | 18.6309 | 0 | 18.6309
|  | 15.4376 | 0 | 15.4376 | 15.0892 | 0 | 15.0892 | 15.3666 | 0 | 15.3666 | 15.7672 | 0 | 15.7672 | 16.2308 | 0 | 16.2308 | 16.3521 | 0 | 16.3521 | 16.7666 | 0 | 16.7666 | 17.3817 | 0 | 17.3817 | 17.7457 | 0 | 17.7457 | 18.435 | 0 | 18.435 | 18.8306 | 0 | 18.8306 | 18.8306 | 0 | 18.8306 | 18.8306 | 0 | 18.8306 | 18.8306 | 0 | 18.8306 | 18.8306 | 0 | 18.8306
|  | 15.8747 | 0 | 15.8747 | 15.5164 | 0 | 15.5164 | 15.8017 | 0 | 15.8017 | 16.2136 | 0 | 16.2136 | 16.6904 | 0 | 16.6904 | 16.8151 | 0 | 16.8151 | 17.2414 | 0 | 17.2414 | 17.8739 | 0 | 17.8739 | 18.2482 | 0 | 18.2482 | 18.957 | 0 | 18.957 | 19.3639 | 0 | 19.3639 | 19.3639 | 0 | 19.3639 | 19.3639 | 0 | 19.3639 | 19.3639 | 0 | 19.3639 | 19.3639 | 0 | 19.3639
|  | 16.2868 | 0 | 16.2868 | 15.9191 | 0 | 15.9191 | 16.2118 | 0 | 16.2118 | 16.6344 | 0 | 16.6344 | 17.1236 | 0 | 17.1236 | 17.2516 | 0 | 17.2516 | 17.6889 | 0 | 17.6889 | 18.3378 | 0 | 18.3378 | 18.7218 | 0 | 18.7218 | 19.449 | 0 | 19.449 | 19.8664 | 0 | 19.8664 | 19.8664 | 0 | 19.8664 | 19.8664 | 0 | 19.8664 | 19.8664 | 0 | 19.8664 | 19.8664 | 0 | 19.8664
|  | 19.327 | 0 | 19.327 | 18.8907 | 0 | 18.8907 | 19.238 | 0 | 19.238 | 19.7395 | 0 | 19.7395 | 20.32 | 0 | 20.32 | 20.4719 | 0 | 20.4719 | 20.9908 | 0 | 20.9908 | 21.7608 | 0 | 21.7608 | 22.2165 | 0 | 22.2165 | 23.0795 | 0 | 23.0795 | 23.5748 | 0 | 23.5748 | 23.5748 | 0 | 23.5748 | 23.5748 | 0 | 23.5748 | 23.5748 | 0 | 23.5748 | 23.5748 | 0 | 23.5748
|  | 20.5257 | 0 | 20.5257 | 20.0624 | 0 | 20.0624 | 20.4313 | 0 | 20.4313 | 20.9639 | 0 | 20.9639 | 21.5803 | 0 | 21.5803 | 21.7416 | 0 | 21.7416 | 22.2928 | 0 | 22.2928 | 23.1106 | 0 | 23.1106 | 23.5945 | 0 | 23.5945 | 24.511 | 0 | 24.511 | 25.0371 | 0 | 25.0371 | 25.0371 | 0 | 25.0371 | 25.0371 | 0 | 25.0371 | 25.0371 | 0 | 25.0371 | 25.0371 | 0 | 25.0371
|  | 21.2717 | 0 | 21.2717 | 20.7916 | 0 | 20.7916 | 21.1739 | 0 | 21.1739 | 21.7258 | 0 | 21.7258 | 22.3647 | 0 | 22.3647 | 22.5318 | 0 | 22.5318 | 23.103 | 0 | 23.103 | 23.9505 | 0 | 23.9505 | 24.4521 | 0 | 24.4521 | 25.4019 | 0 | 25.4019 | 25.947 | 0 | 25.947 | 25.947 | 0 | 25.947 | 25.947 | 0 | 25.947 | 25.947 | 0 | 25.947 | 25.947 | 0 | 25.947
|  | 21.6692 | 0 | 21.6692 | 21.1801 | 0 | 21.1801 | 21.5695 | 0 | 21.5695 | 22.1318 | 0 | 22.1318 | 22.7826 | 0 | 22.7826 | 22.9529 | 0 | 22.9529 | 23.5347 | 0 | 23.5347 | 24.3981 | 0 | 24.3981 | 24.909 | 0 | 24.909 | 25.8766 | 0 | 25.8766 | 26.4319 | 0 | 26.4319 | 26.4319 | 0 | 26.4319 | 26.4319 | 0 | 26.4319 | 26.4319 | 0 | 26.4319 | 26.4319 | 0 | 26.4319
|  | 21.8949 | 0 | 21.8949 | 21.4007 | 0 | 21.4007 | 21.7941 | 0 | 21.7941 | 22.3623 | 0 | 22.3623 | 23.0198 | 0 | 23.0198 | 23.1919 | 0 | 23.1919 | 23.7798 | 0 | 23.7798 | 24.6521 | 0 | 24.6521 | 25.1684 | 0 | 25.1684 | 26.146 | 0 | 26.146 | 26.7071 | 0 | 26.7071 | 26.7071 | 0 | 26.7071 | 26.7071 | 0 | 26.7071 | 26.7071 | 0 | 26.7071 | 26.7071 | 0 | 26.7071
|  | 21.4804 | 0 | 21.4804 | 20.9955 | 0 | 20.9955 | 21.3815 | 0 | 21.3815 | 21.9389 | 0 | 21.9389 | 22.584 | 0 | 22.584 | 22.7528 | 0 | 22.7528 | 23.3296 | 0 | 23.3296 | 24.1854 | 0 | 24.1854 | 24.6919 | 0 | 24.6919 | 25.651 | 0 | 25.651 | 26.2015 | 0 | 26.2015 | 26.2015 | 0 | 26.2015 | 26.2015 | 0 | 26.2015 | 26.2015 | 0 | 26.2015 | 26.2015 | 0 | 26.2015
|  | 20.4515 | 0 | 20.4515 | 19.9899 | 0 | 19.9899 | 20.3574 | 0 | 20.3574 | 20.8881 | 0 | 20.8881 | 21.5023 | 0 | 21.5023 | 21.663 | 0 | 21.663 | 22.2121 | 0 | 22.2121 | 23.027 | 0 | 23.027 | 23.5092 | 0 | 23.5092 | 24.4224 | 0 | 24.4224 | 24.9465 | 0 | 24.9465 | 24.9465 | 0 | 24.9465 | 24.9465 | 0 | 24.9465 | 24.9465 | 0 | 24.9465 | 24.9465 | 0 | 24.9465
|  | 19.4625 | 0 | 19.4625 | 19.0233 | 0 | 19.0233 | 19.373 | 0 | 19.373 | 19.878 | 0 | 19.878 | 20.4625 | 0 | 20.4625 | 20.6155 | 0 | 20.6155 | 21.1381 | 0 | 21.1381 | 21.9135 | 0 | 21.9135 | 22.3724 | 0 | 22.3724 | 23.2414 | 0 | 23.2414 | 23.7402 | 0 | 23.7402 | 23.7402 | 0 | 23.7402 | 23.7402 | 0 | 23.7402 | 23.7402 | 0 | 23.7402 | 23.7402 | 0 | 23.7402
|  | 19.4186 | 0 | 19.4186 | 18.9803 | 0 | 18.9803 | 19.3292 | 0 | 19.3292 | 19.8331 | 0 | 19.8331 | 20.4163 | 0 | 20.4163 | 20.5689 | 0 | 20.5689 | 21.0903 | 0 | 21.0903 | 21.864 | 0 | 21.864 | 22.3218 | 0 | 22.3218 | 23.1889 | 0 | 23.1889 | 23.6866 | 0 | 23.6866 | 23.6866 | 0 | 23.6866 | 23.6866 | 0 | 23.6866 | 23.6866 | 0 | 23.6866 | 23.6866 | 0 | 23.6866
|  | 19.0859 | 0 | 19.0859 | 18.6551 | 0 | 18.6551 | 18.9981 | 0 | 18.9981 | 19.4934 | 0 | 19.4934 | 20.0666 | 0 | 20.0666 | 20.2166 | 0 | 20.2166 | 20.729 | 0 | 20.729 | 21.4895 | 0 | 21.4895 | 21.9395 | 0 | 21.9395 | 22.7917 | 0 | 22.7917 | 23.2808 | 0 | 23.2808 | 23.2808 | 0 | 23.2808 | 23.2808 | 0 | 23.2808 | 23.2808 | 0 | 23.2808 | 23.2808 | 0 | 23.2808
|  | 20.036 | 0 | 20.036 | 19.5838 | 0 | 19.5838 | 19.9438 | 0 | 19.9438 | 20.4637 | 0 | 20.4637 | 21.0655 | 0 | 21.0655 | 21.2229 | 0 | 21.2229 | 21.7609 | 0 | 21.7609 | 22.5592 | 0 | 22.5592 | 23.0316 | 0 | 23.0316 | 23.9263 | 0 | 23.9263 | 24.4397 | 0 | 24.4397 | 24.4397 | 0 | 24.4397 | 24.4397 | 0 | 24.4397 | 24.4397 | 0 | 24.4397 | 24.4397 | 0 | 24.4397
|  | 19.6382 | 0 | 19.6382 | 19.1949 | 0 | 19.1949 | 19.5478 | 0 | 19.5478 | 20.0574 | 0 | 20.0574 | 20.6472 | 0 | 20.6472 | 20.8015 | 0 | 20.8015 | 21.3288 | 0 | 21.3288 | 22.1112 | 0 | 22.1112 | 22.5743 | 0 | 22.5743 | 23.4512 | 0 | 23.4512 | 23.9544 | 0 | 23.9544 | 23.9544 | 0 | 23.9544 | 23.9544 | 0 | 23.9544 | 23.9544 | 0 | 23.9544 | 23.9544 | 0 | 23.9544
|  | 18.1261 | 0 | 18.1261 | 17.717 | 0 | 17.717 | 18.0427 | 0 | 18.0427 | 18.513 | 0 | 18.513 | 19.0574 | 0 | 19.0574 | 19.1998 | 0 | 19.1998 | 19.6866 | 0 | 19.6866 | 20.4087 | 0 | 20.4087 | 20.8361 | 0 | 20.8361 | 21.6455 | 0 | 21.6455 | 22.11 | 0 | 22.11 | 22.11 | 0 | 22.11 | 22.11 | 0 | 22.11 | 22.11 | 0 | 22.11 | 22.11 | 0 | 22.11
|  | 18.747 | 0 | 18.747 | 18.3239 | 0 | 18.3239 | 18.6607 | 0 | 18.6607 | 19.1472 | 0 | 19.1472 | 19.7102 | 0 | 19.7102 | 19.8575 | 0 | 19.8575 | 20.3609 | 0 | 20.3609 | 21.1078 | 0 | 21.1078 | 21.5499 | 0 | 21.5499 | 22.387 | 0 | 22.387 | 22.8674 | 0 | 22.8674 | 22.8674 | 0 | 22.8674 | 22.8674 | 0 | 22.8674 | 22.8674 | 0 | 22.8674 | 22.8674 | 0 | 22.8674
|  | 17.5854 | 0 | 17.5854 | 17.1885 | 0 | 17.1885 | 17.5045 | 0 | 17.5045 | 17.9608 | 0 | 17.9608 | 18.4889 | 0 | 18.4889 | 18.6271 | 0 | 18.6271 | 19.0993 | 0 | 19.0993 | 19.8 | 0 | 19.8 | 20.2146 | 0 | 20.2146 | 20.9998 | 0 | 20.9998 | 21.4505 | 0 | 21.4505 | 21.4505 | 0 | 21.4505 | 21.4505 | 0 | 21.4505 | 21.4505 | 0 | 21.4505 | 21.4505 | 0 | 21.4505
|  | 16.0282 | 0 | 16.0282 | 15.6664 | 0 | 15.6664 | 15.9544 | 0 | 15.9544 | 16.3703 | 0 | 16.3703 | 16.8517 | 0 | 16.8517 | 16.9777 | 0 | 16.9777 | 17.408 | 0 | 17.408 | 18.0466 | 0 | 18.0466 | 18.4246 | 0 | 18.4246 | 19.1402 | 0 | 19.1402 | 19.551 | 0 | 19.551 | 19.551 | 0 | 19.551 | 19.551 | 0 | 19.551 | 19.551 | 0 | 19.551 | 19.551 | 0 | 19.551
|  | 14.7371 | 0 | 14.7371 | 14.4044 | 0 | 14.4044 | 14.6693 | 0 | 14.6693 | 15.0517 | 0 | 15.0517 | 15.4943 | 0 | 15.4943 | 15.6101 | 0 | 15.6101 | 16.0058 | 0 | 16.0058 | 16.5929 | 0 | 16.5929 | 16.9404 | 0 | 16.9404 | 17.5985 | 0 | 17.5985 | 17.9761 | 0 | 17.9761 | 17.9761 | 0 | 17.9761 | 17.9761 | 0 | 17.9761 | 17.9761 | 0 | 17.9761 | 17.9761 | 0 | 17.9761
|  | 13.998 | 0 | 13.998 | 13.6821 | 0 | 13.6821 | 13.9336 | 0 | 13.9336 | 14.2968 | 0 | 14.2968 | 14.7172 | 0 | 14.7172 | 14.8272 | 0 | 14.8272 | 15.2031 | 0 | 15.2031 | 15.7608 | 0 | 15.7608 | 16.0909 | 0 | 16.0909 | 16.7159 | 0 | 16.7159 | 17.0746 | 0 | 17.0746 | 17.0746 | 0 | 17.0746 | 17.0746 | 0 | 17.0746 | 17.0746 | 0 | 17.0746 | 17.0746 | 0 | 17.0746
|  | 11.5555 | 0 | 11.5555 | 11.2947 | 0 | 11.2947 | 11.5024 | 0 | 11.5024 | 11.8022 | 0 | 11.8022 | 12.1493 | 0 | 12.1493 | 12.2401 | 0 | 12.2401 | 12.5504 | 0 | 12.5504 | 13.0108 | 0 | 13.0108 | 13.2832 | 0 | 13.2832 | 13.7992 | 0 | 13.7992 | 14.0953 | 0 | 14.0953 | 14.0953 | 0 | 14.0953 | 14.0953 | 0 | 14.0953 | 14.0953 | 0 | 14.0953 | 14.0953 | 0 | 14.0953
|  | 10.6435 | 0 | 10.6435 | 10.4032 | 0 | 10.4032 | 10.5945 | 0 | 10.5945 | 10.8707 | 0 | 10.8707 | 11.1903 | 0 | 11.1903 | 11.274 | 0 | 11.274 | 11.5598 | 0 | 11.5598 | 11.9838 | 0 | 11.9838 | 12.2348 | 0 | 12.2348 | 12.71 | 0 | 12.71 | 12.9828 | 0 | 12.9828 | 12.9828 | 0 | 12.9828 | 12.9828 | 0 | 12.9828 | 12.9828 | 0 | 12.9828 | 12.9828 | 0 | 12.9828
|  | 9.7884 | 0 | 9.7884 | 9.5674 | 0 | 9.5674 | 9.7433 | 0 | 9.7433 | 9.9973 | 0 | 9.9973 | 10.2913 | 0 | 10.2913 | 10.3682 | 0 | 10.3682 | 10.6311 | 0 | 10.6311 | 11.021 | 0 | 11.021 | 11.2518 | 0 | 11.2518 | 11.6889 | 0 | 11.6889 | 11.9398 | 0 | 11.9398 | 11.9398 | 0 | 11.9398 | 11.9398 | 0 | 11.9398 | 11.9398 | 0 | 11.9398 | 11.9398 | 0 | 11.9398
|  | 9.3894 | 0 | 9.3894 | 9.1775 | 0 | 9.1775 | 9.3462 | 0 | 9.3462 | 9.5898 | 0 | 9.5898 | 9.8718 | 0 | 9.8718 | 9.9456 | 0 | 9.9456 | 10.1977 | 0 | 10.1977 | 10.5718 | 0 | 10.5718 | 10.7932 | 0 | 10.7932 | 11.2125 | 0 | 11.2125 | 11.4531 | 0 | 11.4531 | 11.4531 | 0 | 11.4531 | 11.4531 | 0 | 11.4531 | 11.4531 | 0 | 11.4531 | 11.4531 | 0 | 11.4531
|  | 8.8077 | 0 | 8.8077 | 8.6089 | 0 | 8.6089 | 8.7672 | 0 | 8.7672 | 8.9957 | 0 | 8.9957 | 9.2602 | 0 | 9.2602 | 9.3294 | 0 | 9.3294 | 9.5659 | 0 | 9.5659 | 9.9168 | 0 | 9.9168 | 10.1245 | 0 | 10.1245 | 10.5178 | 0 | 10.5178 | 10.7435 | 0 | 10.7435 | 10.7435 | 0 | 10.7435 | 10.7435 | 0 | 10.7435 | 10.7435 | 0 | 10.7435 | 10.7435 | 0 | 10.7435
|  | 10.013 | 0 | 10.013 | 9.787 | 0 | 9.787 | 9.9669 | 0 | 9.9669 | 10.2267 | 0 | 10.2267 | 10.5275 | 0 | 10.5275 | 10.6061 | 0 | 10.6061 | 10.875 | 0 | 10.875 | 11.2739 | 0 | 11.2739 | 11.51 | 0 | 11.51 | 11.9571 | 0 | 11.9571 | 12.2137 | 0 | 12.2137 | 12.2137 | 0 | 12.2137 | 12.2137 | 0 | 12.2137 | 12.2137 | 0 | 12.2137 | 12.2137 | 0 | 12.2137
|  | 11.5396 | 0 | 11.5396 | 11.2792 | 0 | 11.2792 | 11.4865 | 0 | 11.4865 | 11.786 | 0 | 11.786 | 12.1325 | 0 | 12.1325 | 12.2232 | 0 | 12.2232 | 12.5331 | 0 | 12.5331 | 12.9928 | 0 | 12.9928 | 13.2649 | 0 | 13.2649 | 13.7802 | 0 | 13.7802 | 14.0759 | 0 | 14.0759 | 14.0759 | 0 | 14.0759 | 14.0759 | 0 | 14.0759 | 14.0759 | 0 | 14.0759 | 14.0759 | 0 | 14.0759
|  | 14.3495 | 0 | 14.3495 | 14.0257 | 0 | 14.0257 | 14.2835 | 0 | 14.2835 | 14.6559 | 0 | 14.6559 | 15.0868 | 0 | 15.0868 | 15.1996 | 0 | 15.1996 | 15.5849 | 0 | 15.5849 | 16.1566 | 0 | 16.1566 | 16.495 | 0 | 16.495 | 17.1357 | 0 | 17.1357 | 17.5034 | 0 | 17.5034 | 17.5034 | 0 | 17.5034 | 17.5034 | 0 | 17.5034 | 17.5034 | 0 | 17.5034 | 17.5034 | 0 | 17.5034
|  | 15.0846 | 0 | 15.0846 | 14.7441 | 0 | 14.7441 | 15.0152 | 0 | 15.0152 | 15.4066 | 0 | 15.4066 | 15.8597 | 0 | 15.8597 | 15.9782 | 0 | 15.9782 | 16.3833 | 0 | 16.3833 | 16.9843 | 0 | 16.9843 | 17.3399 | 0 | 17.3399 | 18.0135 | 0 | 18.0135 | 18.4001 | 0 | 18.4001 | 18.4001 | 0 | 18.4001 | 18.4001 | 0 | 18.4001 | 18.4001 | 0 | 18.4001 | 18.4001 | 0 | 18.4001
|  | 15.3291 | 0 | 15.3291 | 14.9831 | 0 | 14.9831 | 15.2586 | 0 | 15.2586 | 15.6564 | 0 | 15.6564 | 16.1167 | 0 | 16.1167 | 16.2372 | 0 | 16.2372 | 16.6488 | 0 | 16.6488 | 17.2596 | 0 | 17.2596 | 17.621 | 0 | 17.621 | 18.3055 | 0 | 18.3055 | 18.6983 | 0 | 18.6983 | 18.6983 | 0 | 18.6983 | 18.6983 | 0 | 18.6983 | 18.6983 | 0 | 18.6983 | 18.6983 | 0 | 18.6983
|  | 15.5897 | 0 | 15.5897 | 15.2378 | 0 | 15.2378 | 15.5179 | 0 | 15.5179 | 15.9225 | 0 | 15.9225 | 16.3907 | 0 | 16.3907 | 16.5132 | 0 | 16.5132 | 16.9318 | 0 | 16.9318 | 17.5529 | 0 | 17.5529 | 17.9205 | 0 | 17.9205 | 18.6166 | 0 | 18.6166 | 19.0161 | 0 | 19.0161 | 19.0161 | 0 | 19.0161 | 19.0161 | 0 | 19.0161 | 19.0161 | 0 | 19.0161 | 19.0161 | 0 | 19.0161
|  | 14.1242 | 0 | 14.1242 | 13.8054 | 0 | 13.8054 | 14.0592 | 0 | 14.0592 | 14.4257 | 0 | 14.4257 | 14.8499 | 0 | 14.8499 | 14.9609 | 0 | 14.9609 | 15.3401 | 0 | 15.3401 | 15.9029 | 0 | 15.9029 | 16.2359 | 0 | 16.2359 | 16.8666 | 0 | 16.8666 | 17.2285 | 0 | 17.2285 | 17.2285 | 0 | 17.2285 | 17.2285 | 0 | 17.2285 | 17.2285 | 0 | 17.2285 | 17.2285 | 0 | 17.2285
|  | 11.5155 | 0 | 11.5155 | 11.2556 | 0 | 11.2556 | 11.4625 | 0 | 11.4625 | 11.7613 | 0 | 11.7613 | 12.1072 | 0 | 12.1072 | 12.1976 | 0 | 12.1976 | 12.5069 | 0 | 12.5069 | 12.9657 | 0 | 12.9657 | 13.2372 | 0 | 13.2372 | 13.7514 | 0 | 13.7514 | 14.0465 | 0 | 14.0465 | 14.0465 | 0 | 14.0465 | 14.0465 | 0 | 14.0465 | 14.0465 | 0 | 14.0465 | 14.0465 | 0 | 14.0465
|  | 10.4175 | 0 | 10.4175 | 10.1824 | 0 | 10.1824 | 10.3696 | 0 | 10.3696 | 10.6399 | 0 | 10.6399 | 10.9528 | 0 | 10.9528 | 11.0347 | 0 | 11.0347 | 11.3144 | 0 | 11.3144 | 11.7294 | 0 | 11.7294 | 11.9751 | 0 | 11.9751 | 12.4402 | 0 | 12.4402 | 12.7072 | 0 | 12.7072 | 12.7072 | 0 | 12.7072 | 12.7072 | 0 | 12.7072 | 12.7072 | 0 | 12.7072 | 12.7072 | 0 | 12.7072
|  | 11.2103 | 0 | 11.2103 | 10.9573 | 0 | 10.9573 | 11.1588 | 0 | 11.1588 | 11.4497 | 0 | 11.4497 | 11.7863 | 0 | 11.7863 | 11.8744 | 0 | 11.8744 | 12.1754 | 0 | 12.1754 | 12.6221 | 0 | 12.6221 | 12.8864 | 0 | 12.8864 | 13.387 | 0 | 13.387 | 13.6743 | 0 | 13.6743 | 13.6743 | 0 | 13.6743 | 13.6743 | 0 | 13.6743 | 13.6743 | 0 | 13.6743 | 13.6743 | 0 | 13.6743
|  | 10.7883 | 0 | 10.7883 | 10.5448 | 0 | 10.5448 | 10.7387 | 0 | 10.7387 | 11.0186 | 0 | 11.0186 | 11.3426 | 0 | 11.3426 | 11.4274 | 0 | 11.4274 | 11.7171 | 0 | 11.7171 | 12.1469 | 0 | 12.1469 | 12.4013 | 0 | 12.4013 | 12.883 | 0 | 12.883 | 13.1595 | 0 | 13.1595 | 13.1595 | 0 | 13.1595 | 13.1595 | 0 | 13.1595 | 13.1595 | 0 | 13.1595 | 13.1595 | 0 | 13.1595
|  | 11.8877 | 0 | 11.8877 | 11.6194 | 0 | 11.6194 | 11.833 | 0 | 11.833 | 12.1415 | 0 | 12.1415 | 12.4985 | 0 | 12.4985 | 12.5919 | 0 | 12.5919 | 12.9111 | 0 | 12.9111 | 13.3847 | 0 | 13.3847 | 13.665 | 0 | 13.665 | 14.1958 | 0 | 14.1958 | 14.5005 | 0 | 14.5005 | 14.5005 | 0 | 14.5005 | 14.5005 | 0 | 14.5005 | 14.5005 | 0 | 14.5005 | 14.5005 | 0 | 14.5005
|  | 12.0817 | 0 | 12.0817 | 11.809 | 0 | 11.809 | 12.0261 | 0 | 12.0261 | 12.3396 | 0 | 12.3396 | 12.7025 | 0 | 12.7025 | 12.7974 | 0 | 12.7974 | 13.1218 | 0 | 13.1218 | 13.6032 | 0 | 13.6032 | 13.8881 | 0 | 13.8881 | 14.4275 | 0 | 14.4275 | 14.7372 | 0 | 14.7372 | 14.7372 | 0 | 14.7372 | 14.7372 | 0 | 14.7372 | 14.7372 | 0 | 14.7372 | 14.7372 | 0 | 14.7372
|  | 12.8025 | 0 | 12.8025 | 12.5135 | 0 | 12.5135 | 12.7436 | 0 | 12.7436 | 13.0758 | 0 | 13.0758 | 13.4603 | 0 | 13.4603 | 13.5609 | 0 | 13.5609 | 13.9047 | 0 | 13.9047 | 14.4148 | 0 | 14.4148 | 14.7166 | 0 | 14.7166 | 15.2883 | 0 | 15.2883 | 15.6164 | 0 | 15.6164 | 15.6164 | 0 | 15.6164 | 15.6164 | 0 | 15.6164 | 15.6164 | 0 | 15.6164 | 15.6164 | 0 | 15.6164
|  | 14.7766 | 0 | 14.7766 | 14.4431 | 0 | 14.4431 | 14.7086 | 0 | 14.7086 | 15.0921 | 0 | 15.0921 | 15.5358 | 0 | 15.5358 | 15.652 | 0 | 15.652 | 16.0487 | 0 | 16.0487 | 16.6375 | 0 | 16.6375 | 16.9859 | 0 | 16.9859 | 17.6457 | 0 | 17.6457 | 18.0244 | 0 | 18.0244 | 18.0244 | 0 | 18.0244 | 18.0244 | 0 | 18.0244 | 18.0244 | 0 | 18.0244 | 18.0244 | 0 | 18.0244
|  | 15.4363 | 0 | 15.4363 | 15.0878 | 0 | 15.0878 | 15.3652 | 0 | 15.3652 | 15.7658 | 0 | 15.7658 | 16.2294 | 0 | 16.2294 | 16.3507 | 0 | 16.3507 | 16.7652 | 0 | 16.7652 | 17.3802 | 0 | 17.3802 | 17.7441 | 0 | 17.7441 | 18.4334 | 0 | 18.4334 | 18.829 | 0 | 18.829 | 18.829 | 0 | 18.829 | 18.829 | 0 | 18.829 | 18.829 | 0 | 18.829 | 18.829 | 0 | 18.829
|  | 14.3283 | 0 | 14.3283 | 14.0049 | 0 | 14.0049 | 14.2624 | 0 | 14.2624 | 14.6341 | 0 | 14.6341 | 15.0645 | 0 | 15.0645 | 15.1771 | 0 | 15.1771 | 15.5618 | 0 | 15.5618 | 16.1327 | 0 | 16.1327 | 16.4705 | 0 | 16.4705 | 17.1103 | 0 | 17.1103 | 17.4775 | 0 | 17.4775 | 17.4775 | 0 | 17.4775 | 17.4775 | 0 | 17.4775 | 17.4775 | 0 | 17.4775 | 17.4775 | 0 | 17.4775
|  | 12.1796 | 0 | 12.1796 | 11.9046 | 0 | 11.9046 | 12.1235 | 0 | 12.1235 | 12.4396 | 0 | 12.4396 | 12.8053 | 0 | 12.8053 | 12.901 | 0 | 12.901 | 13.2281 | 0 | 13.2281 | 13.7133 | 0 | 13.7133 | 14.0005 | 0 | 14.0005 | 14.5444 | 0 | 14.5444 | 14.8565 | 0 | 14.8565 | 14.8565 | 0 | 14.8565 | 14.8565 | 0 | 14.8565 | 14.8565 | 0 | 14.8565 | 14.8565 | 0 | 14.8565
|  | 11.7524 | 0 | 11.7524 | 11.4871 | 0 | 11.4871 | 11.6983 | 0 | 11.6983 | 12.0032 | 0 | 12.0032 | 12.3562 | 0 | 12.3562 | 12.4486 | 0 | 12.4486 | 12.7641 | 0 | 12.7641 | 13.2324 | 0 | 13.2324 | 13.5095 | 0 | 13.5095 | 14.0342 | 0 | 14.0342 | 14.3354 | 0 | 14.3354 | 14.3354 | 0 | 14.3354 | 14.3354 | 0 | 14.3354 | 14.3354 | 0 | 14.3354 | 14.3354 | 0 | 14.3354
|  | 10.7364 | 0 | 10.7364 | 10.4941 | 0 | 10.4941 | 10.687 | 0 | 10.687 | 10.9656 | 0 | 10.9656 | 11.2881 | 0 | 11.2881 | 11.3724 | 0 | 11.3724 | 11.6607 | 0 | 11.6607 | 12.0885 | 0 | 12.0885 | 12.3416 | 0 | 12.3416 | 12.821 | 0 | 12.821 | 13.0962 | 0 | 13.0962 | 13.0962 | 0 | 13.0962 | 13.0962 | 0 | 13.0962 | 13.0962 | 0 | 13.0962 | 13.0962 | 0 | 13.0962
|  | 10.1477 | 0 | 10.1477 | 9.9186 | 0 | 9.9186 | 10.101 | 0 | 10.101 | 10.3643 | 0 | 10.3643 | 10.669 | 0 | 10.669 | 10.7488 | 0 | 10.7488 | 11.0213 | 0 | 11.0213 | 11.4256 | 0 | 11.4256 | 11.6648 | 0 | 11.6648 | 12.1179 | 0 | 12.1179 | 12.378 | 0 | 12.378 | 12.378 | 0 | 12.378 | 12.378 | 0 | 12.378 | 12.378 | 0 | 12.378 | 12.378 | 0 | 12.378
|  | 9.3098 | 0 | 9.3098 | 9.0996 | 0 | 9.0996 | 9.2669 | 0 | 9.2669 | 9.5085 | 0 | 9.5085 | 9.7881 | 0 | 9.7881 | 9.8613 | 0 | 9.8613 | 10.1112 | 0 | 10.1112 | 10.4822 | 0 | 10.4822 | 10.7017 | 0 | 10.7017 | 11.1174 | 0 | 11.1174 | 11.356 | 0 | 11.356 | 11.356 | 0 | 11.356 | 11.356 | 0 | 11.356 | 11.356 | 0 | 11.356 | 11.356 | 0 | 11.356
|  | 9.5268 | 0 | 9.5268 | 9.3117 | 0 | 9.3117 | 9.4829 | 0 | 9.4829 | 9.7301 | 0 | 9.7301 | 10.0162 | 0 | 10.0162 | 10.0911 | 0 | 10.0911 | 10.3469 | 0 | 10.3469 | 10.7265 | 0 | 10.7265 | 10.9511 | 0 | 10.9511 | 11.3765 | 0 | 11.3765 | 11.6206 | 0 | 11.6206 | 11.6206 | 0 | 11.6206 | 11.6206 | 0 | 11.6206 | 11.6206 | 0 | 11.6206 | 11.6206 | 0 | 11.6206
|  | 9.1031 | 0 | 9.1031 | 8.8977 | 0 | 8.8977 | 9.0612 | 0 | 9.0612 | 9.2975 | 0 | 9.2975 | 9.5709 | 0 | 9.5709 | 9.6424 | 0 | 9.6424 | 9.8868 | 0 | 9.8868 | 10.2495 | 0 | 10.2495 | 10.4641 | 0 | 10.4641 | 10.8706 | 0 | 10.8706 | 11.1039 | 0 | 11.1039 | 11.1039 | 0 | 11.1039 | 11.1039 | 0 | 11.1039 | 11.1039 | 0 | 11.1039 | 11.1039 | 0 | 11.1039
|  | 9.6145 | 0 | 9.6145 | 9.3975 | 0 | 9.3975 | 9.5703 | 0 | 9.5703 | 9.8198 | 0 | 9.8198 | 10.1085 | 0 | 10.1085 | 10.1841 | 0 | 10.1841 | 10.4422 | 0 | 10.4422 | 10.8253 | 0 | 10.8253 | 11.052 | 0 | 11.052 | 11.4813 | 0 | 11.4813 | 11.7277 | 0 | 11.7277 | 11.7277 | 0 | 11.7277 | 11.7277 | 0 | 11.7277 | 11.7277 | 0 | 11.7277 | 11.7277 | 0 | 11.7277
|  | 10.7182 | 0 | 10.7182 | 10.4762 | 0 | 10.4762 | 10.6688 | 0 | 10.6688 | 10.947 | 0 | 10.947 | 11.2689 | 0 | 11.2689 | 11.3531 | 0 | 11.3531 | 11.6409 | 0 | 11.6409 | 12.0679 | 0 | 12.0679 | 12.3206 | 0 | 12.3206 | 12.7992 | 0 | 12.7992 | 13.0739 | 0 | 13.0739 | 13.0739 | 0 | 13.0739 | 13.0739 | 0 | 13.0739 | 13.0739 | 0 | 13.0739 | 13.0739 | 0 | 13.0739
|  | 11.0242 | 0 | 11.0242 | 10.7754 | 0 | 10.7754 | 10.9735 | 0 | 10.9735 | 11.2595 | 0 | 11.2595 | 11.5906 | 0 | 11.5906 | 11.6772 | 0 | 11.6772 | 11.9733 | 0 | 11.9733 | 12.4125 | 0 | 12.4125 | 12.6724 | 0 | 12.6724 | 13.1647 | 0 | 13.1647 | 13.4472 | 0 | 13.4472 | 13.4472 | 0 | 13.4472 | 13.4472 | 0 | 13.4472 | 13.4472 | 0 | 13.4472 | 13.4472 | 0 | 13.4472
|  | 12.4146 | 0 | 12.4146 | 12.1344 | 0 | 12.1344 | 12.3575 | 0 | 12.3575 | 12.6796 | 0 | 12.6796 | 13.0524 | 0 | 13.0524 | 13.15 | 0 | 13.15 | 13.4834 | 0 | 13.4834 | 13.978 | 0 | 13.978 | 14.2707 | 0 | 14.2707 | 14.825 | 0 | 14.825 | 15.1432 | 0 | 15.1432 | 15.1432 | 0 | 15.1432 | 15.1432 | 0 | 15.1432 | 15.1432 | 0 | 15.1432 | 15.1432 | 0 | 15.1432
|  | 12.6215 | 0 | 12.6215 | 12.3366 | 0 | 12.3366 | 12.5634 | 0 | 12.5634 | 12.8909 | 0 | 12.8909 | 13.27 | 0 | 13.27 | 13.3692 | 0 | 13.3692 | 13.7081 | 0 | 13.7081 | 14.2109 | 0 | 14.2109 | 14.5085 | 0 | 14.5085 | 15.0721 | 0 | 15.0721 | 15.3956 | 0 | 15.3956 | 15.3956 | 0 | 15.3956 | 15.3956 | 0 | 15.3956 | 15.3956 | 0 | 15.3956 | 15.3956 | 0 | 15.3956
|  | 12.9617 | 0 | 12.9617 | 12.6692 | 0 | 12.6692 | 12.9021 | 0 | 12.9021 | 13.2384 | 0 | 13.2384 | 13.6277 | 0 | 13.6277 | 13.7296 | 0 | 13.7296 | 14.0776 | 0 | 14.0776 | 14.594 | 0 | 14.594 | 14.8997 | 0 | 14.8997 | 15.4784 | 0 | 15.4784 | 15.8106 | 0 | 15.8106 | 15.8106 | 0 | 15.8106 | 15.8106 | 0 | 15.8106 | 15.8106 | 0 | 15.8106 | 15.8106 | 0 | 15.8106
|  | 12.42 | 0 | 12.42 | 12.1397 | 0 | 12.1397 | 12.3629 | 0 | 12.3629 | 12.6852 | 0 | 12.6852 | 13.0582 | 0 | 13.0582 | 13.1558 | 0 | 13.1558 | 13.4893 | 0 | 13.4893 | 13.9841 | 0 | 13.9841 | 14.277 | 0 | 14.277 | 14.8315 | 0 | 14.8315 | 15.1498 | 0 | 15.1498 | 15.1498 | 0 | 15.1498 | 15.1498 | 0 | 15.1498 | 15.1498 | 0 | 15.1498 | 15.1498 | 0 | 15.1498
|  | 12.7663 | 0 | 12.7663 | 12.4782 | 0 | 12.4782 | 12.7076 | 0 | 12.7076 | 13.0388 | 0 | 13.0388 | 13.4222 | 0 | 13.4222 | 13.5226 | 0 | 13.5226 | 13.8654 | 0 | 13.8654 | 14.374 | 0 | 14.374 | 14.675 | 0 | 14.675 | 15.245 | 0 | 15.245 | 15.5722 | 0 | 15.5722 | 15.5722 | 0 | 15.5722 | 15.5722 | 0 | 15.5722 | 15.5722 | 0 | 15.5722 | 15.5722 | 0 | 15.5722
|  | 12.4771 | 0 | 12.4771 | 12.1955 | 0 | 12.1955 | 12.4197 | 0 | 12.4197 | 12.7434 | 0 | 12.7434 | 13.1182 | 0 | 13.1182 | 13.2162 | 0 | 13.2162 | 13.5513 | 0 | 13.5513 | 14.0484 | 0 | 14.0484 | 14.3426 | 0 | 14.3426 | 14.8997 | 0 | 14.8997 | 15.2194 | 0 | 15.2194 | 15.2194 | 0 | 15.2194 | 15.2194 | 0 | 15.2194 | 15.2194 | 0 | 15.2194 | 15.2194 | 0 | 15.2194
|  | 13.638 | 0 | 13.638 | 13.3302 | 0 | 13.3302 | 13.5752 | 0 | 13.5752 | 13.9291 | 0 | 13.9291 | 14.3387 | 0 | 14.3387 | 14.4459 | 0 | 14.4459 | 14.8121 | 0 | 14.8121 | 15.3555 | 0 | 15.3555 | 15.677 | 0 | 15.677 | 16.286 | 0 | 16.286 | 16.6355 | 0 | 16.6355 | 16.6355 | 0 | 16.6355 | 16.6355 | 0 | 16.6355 | 16.6355 | 0 | 16.6355 | 16.6355 | 0 | 16.6355
|  | 14.4869 | 0 | 14.4869 | 14.1599 | 0 | 14.1599 | 14.4202 | 0 | 14.4202 | 14.7961 | 0 | 14.7961 | 15.2312 | 0 | 15.2312 | 15.3451 | 0 | 15.3451 | 15.7341 | 0 | 15.7341 | 16.3112 | 0 | 16.3112 | 16.6528 | 0 | 16.6528 | 17.2997 | 0 | 17.2997 | 17.6709 | 0 | 17.6709 | 17.6709 | 0 | 17.6709 | 17.6709 | 0 | 17.6709 | 17.6709 | 0 | 17.6709 | 17.6709 | 0 | 17.6709
|  | 15.4758 | 0 | 15.4758 | 15.1265 | 0 | 15.1265 | 15.4046 | 0 | 15.4046 | 15.8062 | 0 | 15.8062 | 16.271 | 0 | 16.271 | 16.3926 | 0 | 16.3926 | 16.8081 | 0 | 16.8081 | 17.4247 | 0 | 17.4247 | 17.7896 | 0 | 17.7896 | 18.4806 | 0 | 18.4806 | 18.8773 | 0 | 18.8773 | 18.8773 | 0 | 18.8773 | 18.8773 | 0 | 18.8773 | 18.8773 | 0 | 18.8773 | 18.8773 | 0 | 18.8773
|  | 15.8096 | 0 | 15.8096 | 15.4528 | 0 | 15.4528 | 15.7369 | 0 | 15.7369 | 16.1471 | 0 | 16.1471 | 16.6219 | 0 | 16.6219 | 16.7461 | 0 | 16.7461 | 17.1707 | 0 | 17.1707 | 17.8005 | 0 | 17.8005 | 18.1733 | 0 | 18.1733 | 18.8792 | 0 | 18.8792 | 19.2844 | 0 | 19.2844 | 19.2844 | 0 | 19.2844 | 19.2844 | 0 | 19.2844 | 19.2844 | 0 | 19.2844 | 19.2844 | 0 | 19.2844
|  | 15.7421 | 0 | 15.7421 | 15.3868 | 0 | 15.3868 | 15.6697 | 0 | 15.6697 | 16.0781 | 0 | 16.0781 | 16.5509 | 0 | 16.5509 | 16.6746 | 0 | 16.6746 | 17.0973 | 0 | 17.0973 | 17.7245 | 0 | 17.7245 | 18.0957 | 0 | 18.0957 | 18.7986 | 0 | 18.7986 | 19.2021 | 0 | 19.2021 | 19.2021 | 0 | 19.2021 | 19.2021 | 0 | 19.2021 | 19.2021 | 0 | 19.2021 | 19.2021 | 0 | 19.2021
|  | 16.349 | 0 | 16.349 | 15.9799 | 0 | 15.9799 | 16.2737 | 0 | 16.2737 | 16.698 | 0 | 16.698 | 17.189 | 0 | 17.189 | 17.3174 | 0 | 17.3174 | 17.7564 | 0 | 17.7564 | 18.4078 | 0 | 18.4078 | 18.7933 | 0 | 18.7933 | 19.5233 | 0 | 19.5233 | 19.9423 | 0 | 19.9423 | 19.9423 | 0 | 19.9423 | 19.9423 | 0 | 19.9423 | 19.9423 | 0 | 19.9423 | 19.9423 | 0 | 19.9423
|  | 16.3832 | 0 | 16.3832 | 16.0134 | 0 | 16.0134 | 16.3078 | 0 | 16.3078 | 16.733 | 0 | 16.733 | 17.225 | 0 | 17.225 | 17.3537 | 0 | 17.3537 | 17.7936 | 0 | 17.7936 | 18.4464 | 0 | 18.4464 | 18.8327 | 0 | 18.8327 | 19.5642 | 0 | 19.5642 | 19.9841 | 0 | 19.9841 | 19.9841 | 0 | 19.9841 | 19.9841 | 0 | 19.9841 | 19.9841 | 0 | 19.9841 | 19.9841 | 0 | 19.9841
|  | 15.1432 | 0 | 15.1432 | 14.8014 | 0 | 14.8014 | 15.0735 | 0 | 15.0735 | 15.4665 | 0 | 15.4665 | 15.9213 | 0 | 15.9213 | 16.0403 | 0 | 16.0403 | 16.4469 | 0 | 16.4469 | 17.0502 | 0 | 17.0502 | 17.4073 | 0 | 17.4073 | 18.0834 | 0 | 18.0834 | 18.4715 | 0 | 18.4715 | 18.4715 | 0 | 18.4715 | 18.4715 | 0 | 18.4715 | 18.4715 | 0 | 18.4715 | 18.4715 | 0 | 18.4715
|  | 13.3436 | 0 | 13.3436 | 13.0424 | 0 | 13.0424 | 13.2822 | 0 | 13.2822 | 13.6284 | 0 | 13.6284 | 14.0292 | 0 | 14.0292 | 14.134 | 0 | 14.134 | 14.4923 | 0 | 14.4923 | 15.024 | 0 | 15.024 | 15.3386 | 0 | 15.3386 | 15.9344 | 0 | 15.9344 | 16.2764 | 0 | 16.2764 | 16.2764 | 0 | 16.2764 | 16.2764 | 0 | 16.2764 | 16.2764 | 0 | 16.2764 | 16.2764 | 0 | 16.2764
|  | 12.8262 | 0 | 12.8262 | 12.5367 | 0 | 12.5367 | 12.7672 | 0 | 12.7672 | 13.1 | 0 | 13.1 | 13.4852 | 0 | 13.4852 | 13.586 | 0 | 13.586 | 13.9304 | 0 | 13.9304 | 14.4415 | 0 | 14.4415 | 14.7439 | 0 | 14.7439 | 15.3166 | 0 | 15.3166 | 15.6453 | 0 | 15.6453 | 15.6453 | 0 | 15.6453 | 15.6453 | 0 | 15.6453 | 15.6453 | 0 | 15.6453 | 15.6453 | 0 | 15.6453
|  | 10.8917 | 0 | 10.8917 | 10.6458 | 0 | 10.6458 | 10.8416 | 0 | 10.8416 | 11.1242 | 0 | 11.1242 | 11.4513 | 0 | 11.4513 | 11.5369 | 0 | 11.5369 | 11.8293 | 0 | 11.8293 | 12.2633 | 0 | 12.2633 | 12.5201 | 0 | 12.5201 | 13.0064 | 0 | 13.0064 | 13.2856 | 0 | 13.2856 | 13.2856 | 0 | 13.2856 | 13.2856 | 0 | 13.2856 | 13.2856 | 0 | 13.2856 | 13.2856 | 0 | 13.2856
|  | 10.4755 | 0 | 10.4755 | 10.239 | 0 | 10.239 | 10.4273 | 0 | 10.4273 | 10.6991 | 0 | 10.6991 | 11.0137 | 0 | 11.0137 | 11.096 | 0 | 11.096 | 11.3773 | 0 | 11.3773 | 11.7947 | 0 | 11.7947 | 12.0417 | 0 | 12.0417 | 12.5094 | 0 | 12.5094 | 12.7779 | 0 | 12.7779 | 12.7779 | 0 | 12.7779 | 12.7779 | 0 | 12.7779 | 12.7779 | 0 | 12.7779 | 12.7779 | 0 | 12.7779
|  | 9.6468 | 0 | 9.6468 | 9.4291 | 0 | 9.4291 | 9.6025 | 0 | 9.6025 | 9.8528 | 0 | 9.8528 | 10.1425 | 0 | 10.1425 | 10.2183 | 0 | 10.2183 | 10.4773 | 0 | 10.4773 | 10.8617 | 0 | 10.8617 | 11.0891 | 0 | 11.0891 | 11.5199 | 0 | 11.5199 | 11.7671 | 0 | 11.7671 | 11.7671 | 0 | 11.7671 | 11.7671 | 0 | 11.7671 | 11.7671 | 0 | 11.7671 | 11.7671 | 0 | 11.7671
|  | 9.8686 | 0 | 9.8686 | 9.6459 | 0 | 9.6459 | 9.8232 | 0 | 9.8232 | 10.0793 | 0 | 10.0793 | 10.3757 | 0 | 10.3757 | 10.4532 | 0 | 10.4532 | 10.7182 | 0 | 10.7182 | 11.1114 | 0 | 11.1114 | 11.3441 | 0 | 11.3441 | 11.7848 | 0 | 11.7848 | 12.0377 | 0 | 12.0377 | 12.0377 | 0 | 12.0377 | 12.0377 | 0 | 12.0377 | 12.0377 | 0 | 12.0377 | 12.0377 | 0 | 12.0377
|  | 9.8578 | 0 | 9.8578 | 9.6353 | 0 | 9.6353 | 9.8124 | 0 | 9.8124 | 10.0682 | 0 | 10.0682 | 10.3643 | 0 | 10.3643 | 10.4417 | 0 | 10.4417 | 10.7064 | 0 | 10.7064 | 11.0992 | 0 | 11.0992 | 11.3316 | 0 | 11.3316 | 11.7718 | 0 | 11.7718 | 12.0244 | 0 | 12.0244 | 12.0244 | 0 | 12.0244 | 12.0244 | 0 | 12.0244 | 12.0244 | 0 | 12.0244 | 12.0244 | 0 | 12.0244
|  | 10.3833 | 0 | 10.3833 | 10.1489 | 0 | 10.1489 | 10.3355 | 0 | 10.3355 | 10.6049 | 0 | 10.6049 | 10.9168 | 0 | 10.9168 | 10.9984 | 0 | 10.9984 | 11.2772 | 0 | 11.2772 | 11.6909 | 0 | 11.6909 | 11.9357 | 0 | 11.9357 | 12.3993 | 0 | 12.3993 | 12.6654 | 0 | 12.6654 | 12.6654 | 0 | 12.6654 | 12.6654 | 0 | 12.6654 | 12.6654 | 0 | 12.6654 | 12.6654 | 0 | 12.6654
|  | 11.2965 | 0 | 11.2965 | 11.0415 | 0 | 11.0415 | 11.2445 | 0 | 11.2445 | 11.5376 | 0 | 11.5376 | 11.8769 | 0 | 11.8769 | 11.9657 | 0 | 11.9657 | 12.269 | 0 | 12.269 | 12.7191 | 0 | 12.7191 | 12.9854 | 0 | 12.9854 | 13.4899 | 0 | 13.4899 | 13.7794 | 0 | 13.7794 | 13.7794 | 0 | 13.7794 | 13.7794 | 0 | 13.7794 | 13.7794 | 0 | 13.7794 | 13.7794 | 0 | 13.7794
|  | 11.8426 | 0 | 11.8426 | 11.5753 | 0 | 11.5753 | 11.7881 | 0 | 11.7881 | 12.0954 | 0 | 12.0954 | 12.451 | 0 | 12.451 | 12.5441 | 0 | 12.5441 | 12.8621 | 0 | 12.8621 | 13.3339 | 0 | 13.3339 | 13.6132 | 0 | 13.6132 | 14.142 | 0 | 14.142 | 14.4455 | 0 | 14.4455 | 14.4455 | 0 | 14.4455 | 14.4455 | 0 | 14.4455 | 14.4455 | 0 | 14.4455 | 14.4455 | 0 | 14.4455
|  | 13.8885 | 0 | 13.8885 | 13.575 | 0 | 13.575 | 13.8246 | 0 | 13.8246 | 14.185 | 0 | 14.185 | 14.6021 | 0 | 14.6021 | 14.7112 | 0 | 14.7112 | 15.0841 | 0 | 15.0841 | 15.6375 | 0 | 15.6375 | 15.965 | 0 | 15.965 | 16.5851 | 0 | 16.5851 | 16.941 | 0 | 16.941 | 16.941 | 0 | 16.941 | 16.941 | 0 | 16.941 | 16.941 | 0 | 16.941 | 16.941 | 0 | 16.941
|  | 13.8996 | 0 | 13.8996 | 13.5859 | 0 | 13.5859 | 13.8357 | 0 | 13.8357 | 14.1964 | 0 | 14.1964 | 14.6138 | 0 | 14.6138 | 14.723 | 0 | 14.723 | 15.0963 | 0 | 15.0963 | 15.6501 | 0 | 15.6501 | 15.9778 | 0 | 15.9778 | 16.5984 | 0 | 16.5984 | 16.9546 | 0 | 16.9546 | 16.9546 | 0 | 16.9546 | 16.9546 | 0 | 16.9546 | 16.9546 | 0 | 16.9546 | 16.9546 | 0 | 16.9546
|  | 13.966 | 0 | 13.966 | 13.6508 | 0 | 13.6508 | 13.9018 | 0 | 13.9018 | 14.2642 | 0 | 14.2642 | 14.6836 | 0 | 14.6836 | 14.7933 | 0 | 14.7933 | 15.1684 | 0 | 15.1684 | 15.7248 | 0 | 15.7248 | 16.0541 | 0 | 16.0541 | 16.6777 | 0 | 16.6777 | 17.0356 | 0 | 17.0356 | 17.0356 | 0 | 17.0356 | 17.0356 | 0 | 17.0356 | 17.0356 | 0 | 17.0356 | 17.0356 | 0 | 17.0356
|  | 14.703 | 0 | 14.703 | 14.3711 | 0 | 14.3711 | 14.6353 | 0 | 14.6353 | 15.0168 | 0 | 15.0168 | 15.4584 | 0 | 15.4584 | 15.5739 | 0 | 15.5739 | 15.9687 | 0 | 15.9687 | 16.5545 | 0 | 16.5545 | 16.9012 | 0 | 16.9012 | 17.5577 | 0 | 17.5577 | 17.9345 | 0 | 17.9345 | 17.9345 | 0 | 17.9345 | 17.9345 | 0 | 17.9345 | 17.9345 | 0 | 17.9345 | 17.9345 | 0 | 17.9345
|  | 15.7195 | 0 | 15.7195 | 15.3647 | 0 | 15.3647 | 15.6471 | 0 | 15.6471 | 16.055 | 0 | 16.055 | 16.5271 | 0 | 16.5271 | 16.6507 | 0 | 16.6507 | 17.0727 | 0 | 17.0727 | 17.699 | 0 | 17.699 | 18.0697 | 0 | 18.0697 | 18.7716 | 0 | 18.7716 | 19.1744 | 0 | 19.1744 | 19.1744 | 0 | 19.1744 | 19.1744 | 0 | 19.1744 | 19.1744 | 0 | 19.1744 | 19.1744 | 0 | 19.1744
|  | 18.9269 | 0 | 18.9269 | 18.4997 | 0 | 18.4997 | 18.8398 | 0 | 18.8398 | 19.3309 | 0 | 19.3309 | 19.8993 | 0 | 19.8993 | 20.0481 | 0 | 20.0481 | 20.5563 | 0 | 20.5563 | 21.3104 | 0 | 21.3104 | 21.7567 | 0 | 21.7567 | 22.6018 | 0 | 22.6018 | 23.0868 | 0 | 23.0868 | 23.0868 | 0 | 23.0868 | 23.0868 | 0 | 23.0868 | 23.0868 | 0 | 23.0868 | 23.0868 | 0 | 23.0868
|  | 20.0772 | 0 | 20.0772 | 19.624 | 0 | 19.624 | 19.9848 | 0 | 19.9848 | 20.5058 | 0 | 20.5058 | 21.1087 | 0 | 21.1087 | 21.2665 | 0 | 21.2665 | 21.8056 | 0 | 21.8056 | 22.6055 | 0 | 22.6055 | 23.0789 | 0 | 23.0789 | 23.9754 | 0 | 23.9754 | 24.4899 | 0 | 24.4899 | 24.4899 | 0 | 24.4899 | 24.4899 | 0 | 24.4899 | 24.4899 | 0 | 24.4899 | 24.4899 | 0 | 24.4899
|  | 19.4699 | 0 | 19.4699 | 19.0304 | 0 | 19.0304 | 19.3803 | 0 | 19.3803 | 19.8855 | 0 | 19.8855 | 20.4702 | 0 | 20.4702 | 20.6232 | 0 | 20.6232 | 21.146 | 0 | 21.146 | 21.9218 | 0 | 21.9218 | 22.3808 | 0 | 22.3808 | 23.2502 | 0 | 23.2502 | 23.7492 | 0 | 23.7492 | 23.7492 | 0 | 23.7492 | 23.7492 | 0 | 23.7492 | 23.7492 | 0 | 23.7492 | 23.7492 | 0 | 23.7492
|  | 19.8154 | 0 | 19.8154 | 19.3682 | 0 | 19.3682 | 19.7242 | 0 | 19.7242 | 20.2384 | 0 | 20.2384 | 20.8335 | 0 | 20.8335 | 20.9892 | 0 | 20.9892 | 21.5213 | 0 | 21.5213 | 22.3108 | 0 | 22.3108 | 22.778 | 0 | 22.778 | 23.6628 | 0 | 23.6628 | 24.1706 | 0 | 24.1706 | 24.1706 | 0 | 24.1706 | 24.1706 | 0 | 24.1706 | 24.1706 | 0 | 24.1706 | 24.1706 | 0 | 24.1706
|  | 19.4246 | 0 | 19.4246 | 18.9862 | 0 | 18.9862 | 19.3353 | 0 | 19.3353 | 19.8393 | 0 | 19.8393 | 20.4227 | 0 | 20.4227 | 20.5753 | 0 | 20.5753 | 21.0969 | 0 | 21.0969 | 21.8708 | 0 | 21.8708 | 22.3288 | 0 | 22.3288 | 23.1962 | 0 | 23.1962 | 23.694 | 0 | 23.694 | 23.694 | 0 | 23.694 | 23.694 | 0 | 23.694 | 23.694 | 0 | 23.694 | 23.694 | 0 | 23.694
|  | 18.3345 | 0 | 18.3345 | 17.9207 | 0 | 17.9207 | 18.2502 | 0 | 18.2502 | 18.7259 | 0 | 18.7259 | 19.2766 | 0 | 19.2766 | 19.4206 | 0 | 19.4206 | 19.913 | 0 | 19.913 | 20.6434 | 0 | 20.6434 | 21.0757 | 0 | 21.0757 | 21.8944 | 0 | 21.8944 | 22.3643 | 0 | 22.3643 | 22.3643 | 0 | 22.3643 | 22.3643 | 0 | 22.3643 | 22.3643 | 0 | 22.3643 | 22.3643 | 0 | 22.3643
|  | 18.599 | 0 | 18.599 | 18.1792 | 0 | 18.1792 | 18.5134 | 0 | 18.5134 | 18.996 | 0 | 18.996 | 19.5546 | 0 | 19.5546 | 19.7008 | 0 | 19.7008 | 20.2002 | 0 | 20.2002 | 20.9412 | 0 | 20.9412 | 21.3797 | 0 | 21.3797 | 22.2102 | 0 | 22.2102 | 22.6869 | 0 | 22.6869 | 22.6869 | 0 | 22.6869 | 22.6869 | 0 | 22.6869 | 22.6869 | 0 | 22.6869 | 22.6869 | 0 | 22.6869
|  | 18.7113 | 0 | 18.7113 | 18.289 | 0 | 18.289 | 18.6252 | 0 | 18.6252 | 19.1107 | 0 | 19.1107 | 19.6727 | 0 | 19.6727 | 19.8197 | 0 | 19.8197 | 20.3222 | 0 | 20.3222 | 21.0676 | 0 | 21.0676 | 21.5088 | 0 | 21.5088 | 22.3443 | 0 | 22.3443 | 22.8239 | 0 | 22.8239 | 22.8239 | 0 | 22.8239 | 22.8239 | 0 | 22.8239 | 22.8239 | 0 | 22.8239 | 22.8239 | 0 | 22.8239
|  | 16.4897 | 0 | 16.4897 | 16.1175 | 0 | 16.1175 | 16.4138 | 0 | 16.4138 | 16.8417 | 0 | 16.8417 | 17.337 | 0 | 17.337 | 17.4665 | 0 | 17.4665 | 17.9093 | 0 | 17.9093 | 18.5663 | 0 | 18.5663 | 18.9551 | 0 | 18.9551 | 19.6914 | 0 | 19.6914 | 20.114 | 0 | 20.114 | 20.114 | 0 | 20.114 | 20.114 | 0 | 20.114 | 20.114 | 0 | 20.114 | 20.114 | 0 | 20.114
|  | 14.7088 | 0 | 14.7088 | 14.3768 | 0 | 14.3768 | 14.6411 | 0 | 14.6411 | 15.0228 | 0 | 15.0228 | 15.4645 | 0 | 15.4645 | 15.5801 | 0 | 15.5801 | 15.9751 | 0 | 15.9751 | 16.5611 | 0 | 16.5611 | 16.9079 | 0 | 16.9079 | 17.5647 | 0 | 17.5647 | 17.9416 | 0 | 17.9416 | 17.9416 | 0 | 17.9416 | 17.9416 | 0 | 17.9416 | 17.9416 | 0 | 17.9416 | 17.9416 | 0 | 17.9416
|  | 11.7211 | 0 | 11.7211 | 11.4566 | 0 | 11.4566 | 11.6672 | 0 | 11.6672 | 11.9713 | 0 | 11.9713 | 12.3234 | 0 | 12.3234 | 12.4155 | 0 | 12.4155 | 12.7302 | 0 | 12.7302 | 13.1972 | 0 | 13.1972 | 13.4736 | 0 | 13.4736 | 13.9969 | 0 | 13.9969 | 14.2973 | 0 | 14.2973 | 14.2973 | 0 | 14.2973 | 14.2973 | 0 | 14.2973 | 14.2973 | 0 | 14.2973 | 14.2973 | 0 | 14.2973
|  | 10.4577 | 0 | 10.4577 | 10.2217 | 0 | 10.2217 | 10.4096 | 0 | 10.4096 | 10.6809 | 0 | 10.6809 | 10.995 | 0 | 10.995 | 11.0772 | 0 | 11.0772 | 11.358 | 0 | 11.358 | 11.7747 | 0 | 11.7747 | 12.0212 | 0 | 12.0212 | 12.4882 | 0 | 12.4882 | 12.7562 | 0 | 12.7562 | 12.7562 | 0 | 12.7562 | 12.7562 | 0 | 12.7562 | 12.7562 | 0 | 12.7562 | 12.7562 | 0 | 12.7562
|  | 10.1782 | 0 | 10.1782 | 9.9485 | 0 | 9.9485 | 10.1314 | 0 | 10.1314 | 10.3955 | 0 | 10.3955 | 10.7012 | 0 | 10.7012 | 10.7812 | 0 | 10.7812 | 11.0545 | 0 | 11.0545 | 11.46 | 0 | 11.46 | 11.7 | 0 | 11.7 | 12.1545 | 0 | 12.1545 | 12.4153 | 0 | 12.4153 | 12.4153 | 0 | 12.4153 | 12.4153 | 0 | 12.4153 | 12.4153 | 0 | 12.4153 | 12.4153 | 0 | 12.4153
|  | 9.796 | 0 | 9.796 | 9.5749 | 0 | 9.5749 | 9.7509 | 0 | 9.7509 | 10.0051 | 0 | 10.0051 | 10.2993 | 0 | 10.2993 | 10.3763 | 0 | 10.3763 | 10.6393 | 0 | 10.6393 | 11.0296 | 0 | 11.0296 | 11.2606 | 0 | 11.2606 | 11.698 | 0 | 11.698 | 11.9491 | 0 | 11.9491 | 11.9491 | 0 | 11.9491 | 11.9491 | 0 | 11.9491 | 11.9491 | 0 | 11.9491 | 11.9491 | 0 | 11.9491
|  | 9.7689 | 0 | 9.7689 | 9.5484 | 0 | 9.5484 | 9.724 | 0 | 9.724 | 9.9775 | 0 | 9.9775 | 10.2709 | 0 | 10.2709 | 10.3476 | 0 | 10.3476 | 10.6099 | 0 | 10.6099 | 10.9992 | 0 | 10.9992 | 11.2295 | 0 | 11.2295 | 11.6657 | 0 | 11.6657 | 11.9161 | 0 | 11.9161 | 11.9161 | 0 | 11.9161 | 11.9161 | 0 | 11.9161 | 11.9161 | 0 | 11.9161 | 11.9161 | 0 | 11.9161
|  | 9.9056 | 0 | 9.9056 | 9.682 | 0 | 9.682 | 9.86 | 0 | 9.86 | 10.117 | 0 | 10.117 | 10.4145 | 0 | 10.4145 | 10.4923 | 0 | 10.4923 | 10.7583 | 0 | 10.7583 | 11.153 | 0 | 11.153 | 11.3865 | 0 | 11.3865 | 11.8288 | 0 | 11.8288 | 12.0827 | 0 | 12.0827 | 12.0827 | 0 | 12.0827 | 12.0827 | 0 | 12.0827 | 12.0827 | 0 | 12.0827 | 12.0827 | 0 | 12.0827
|  | 10.4505 | 0 | 10.4505 | 10.2146 | 0 | 10.2146 | 10.4024 | 0 | 10.4024 | 10.6736 | 0 | 10.6736 | 10.9875 | 0 | 10.9875 | 11.0696 | 0 | 11.0696 | 11.3502 | 0 | 11.3502 | 11.7666 | 0 | 11.7666 | 12.013 | 0 | 12.013 | 12.4796 | 0 | 12.4796 | 12.7474 | 0 | 12.7474 | 12.7474 | 0 | 12.7474 | 12.7474 | 0 | 12.7474 | 12.7474 | 0 | 12.7474 | 12.7474 | 0 | 12.7474
|  | 11.2889 | 0 | 11.2889 | 11.0341 | 0 | 11.0341 | 11.237 | 0 | 11.237 | 11.5299 | 0 | 11.5299 | 11.869 | 0 | 11.869 | 11.9577 | 0 | 11.9577 | 12.2608 | 0 | 12.2608 | 12.7106 | 0 | 12.7106 | 12.9768 | 0 | 12.9768 | 13.4808 | 0 | 13.4808 | 13.7701 | 0 | 13.7701 | 13.7701 | 0 | 13.7701 | 13.7701 | 0 | 13.7701 | 13.7701 | 0 | 13.7701 | 13.7701 | 0 | 13.7701
|  | 13.1563 | 0 | 13.1563 | 12.8593 | 0 | 12.8593 | 13.0958 | 0 | 13.0958 | 13.4371 | 0 | 13.4371 | 13.8323 | 0 | 13.8323 | 13.9357 | 0 | 13.9357 | 14.2889 | 0 | 14.2889 | 14.8131 | 0 | 14.8131 | 15.1233 | 0 | 15.1233 | 15.7108 | 0 | 15.7108 | 16.0479 | 0 | 16.0479 | 16.0479 | 0 | 16.0479 | 16.0479 | 0 | 16.0479 | 16.0479 | 0 | 16.0479 | 16.0479 | 0 | 16.0479
|  | 14.0201 | 0 | 14.0201 | 13.7036 | 0 | 13.7036 | 13.9556 | 0 | 13.9556 | 14.3194 | 0 | 14.3194 | 14.7404 | 0 | 14.7404 | 14.8506 | 0 | 14.8506 | 15.2271 | 0 | 15.2271 | 15.7857 | 0 | 15.7857 | 16.1162 | 0 | 16.1162 | 16.7422 | 0 | 16.7422 | 17.1015 | 0 | 17.1015 | 17.1015 | 0 | 17.1015 | 17.1015 | 0 | 17.1015 | 17.1015 | 0 | 17.1015 | 17.1015 | 0 | 17.1015
|  | 13.5342 | 0 | 13.5342 | 13.2287 | 0 | 13.2287 | 13.4719 | 0 | 13.4719 | 13.8231 | 0 | 13.8231 | 14.2295 | 0 | 14.2295 | 14.3359 | 0 | 14.3359 | 14.6993 | 0 | 14.6993 | 15.2385 | 0 | 15.2385 | 15.5577 | 0 | 15.5577 | 16.162 | 0 | 16.162 | 16.5088 | 0 | 16.5088 | 16.5088 | 0 | 16.5088 | 16.5088 | 0 | 16.5088 | 16.5088 | 0 | 16.5088 | 16.5088 | 0 | 16.5088
|  | 13.9542 | 0 | 13.9542 | 13.6393 | 0 | 13.6393 | 13.89 | 0 | 13.89 | 14.2521 | 0 | 14.2521 | 14.6712 | 0 | 14.6712 | 14.7809 | 0 | 14.7809 | 15.1556 | 0 | 15.1556 | 15.7115 | 0 | 15.7115 | 16.0405 | 0 | 16.0405 | 16.6636 | 0 | 16.6636 | 17.0212 | 0 | 17.0212 | 17.0212 | 0 | 17.0212 | 17.0212 | 0 | 17.0212 | 17.0212 | 0 | 17.0212 | 17.0212 | 0 | 17.0212
|  | 13.5304 | 0 | 13.5304 | 13.225 | 0 | 13.225 | 13.4681 | 0 | 13.4681 | 13.8192 | 0 | 13.8192 | 14.2256 | 0 | 14.2256 | 14.3319 | 0 | 14.3319 | 14.6952 | 0 | 14.6952 | 15.2343 | 0 | 15.2343 | 15.5533 | 0 | 15.5533 | 16.1575 | 0 | 16.1575 | 16.5042 | 0 | 16.5042 | 16.5042 | 0 | 16.5042 | 16.5042 | 0 | 16.5042 | 16.5042 | 0 | 16.5042 | 16.5042 | 0 | 16.5042
|  | 12.9712 | 0 | 12.9712 | 12.6784 | 0 | 12.6784 | 12.9115 | 0 | 12.9115 | 13.2481 | 0 | 13.2481 | 13.6377 | 0 | 13.6377 | 13.7396 | 0 | 13.7396 | 14.0879 | 0 | 14.0879 | 14.6047 | 0 | 14.6047 | 14.9105 | 0 | 14.9105 | 15.4897 | 0 | 15.4897 | 15.8221 | 0 | 15.8221 | 15.8221 | 0 | 15.8221 | 15.8221 | 0 | 15.8221 | 15.8221 | 0 | 15.8221 | 15.8221 | 0 | 15.8221
|  | 13.3753 | 0 | 13.3753 | 13.0734 | 0 | 13.0734 | 13.3138 | 0 | 13.3138 | 13.6609 | 0 | 13.6609 | 14.0626 | 0 | 14.0626 | 14.1677 | 0 | 14.1677 | 14.5268 | 0 | 14.5268 | 15.0597 | 0 | 15.0597 | 15.3751 | 0 | 15.3751 | 15.9723 | 0 | 15.9723 | 16.3151 | 0 | 16.3151 | 16.3151 | 0 | 16.3151 | 16.3151 | 0 | 16.3151 | 16.3151 | 0 | 16.3151 | 16.3151 | 0 | 16.3151
|  | 12.6366 | 0 | 12.6366 | 12.3514 | 0 | 12.3514 | 12.5785 | 0 | 12.5785 | 12.9064 | 0 | 12.9064 | 13.2859 | 0 | 13.2859 | 13.3852 | 0 | 13.3852 | 13.7245 | 0 | 13.7245 | 14.228 | 0 | 14.228 | 14.5259 | 0 | 14.5259 | 15.0902 | 0 | 15.0902 | 15.414 | 0 | 15.414 | 15.414 | 0 | 15.414 | 15.414 | 0 | 15.414 | 15.414 | 0 | 15.414 | 15.414 | 0 | 15.414
|  | 13.6797 | 0 | 13.6797 | 13.3709 | 0 | 13.3709 | 13.6167 | 0 | 13.6167 | 13.9717 | 0 | 13.9717 | 14.3825 | 0 | 14.3825 | 14.49 | 0 | 14.49 | 14.8574 | 0 | 14.8574 | 15.4024 | 0 | 15.4024 | 15.7249 | 0 | 15.7249 | 16.3358 | 0 | 16.3358 | 16.6863 | 0 | 16.6863 | 16.6863 | 0 | 16.6863 | 16.6863 | 0 | 16.6863 | 16.6863 | 0 | 16.6863 | 16.6863 | 0 | 16.6863
|  | 14.8065 | 0 | 14.8065 | 14.4723 | 0 | 14.4723 | 14.7384 | 0 | 14.7384 | 15.1226 | 0 | 15.1226 | 15.5673 | 0 | 15.5673 | 15.6836 | 0 | 15.6836 | 16.0812 | 0 | 16.0812 | 16.6711 | 0 | 16.6711 | 17.0203 | 0 | 17.0203 | 17.6814 | 0 | 17.6814 | 18.0608 | 0 | 18.0608 | 18.0608 | 0 | 18.0608 | 18.0608 | 0 | 18.0608 | 18.0608 | 0 | 18.0608 | 18.0608 | 0 | 18.0608
|  | 15.4213 | 0 | 15.4213 | 15.0732 | 0 | 15.0732 | 15.3503 | 0 | 15.3503 | 15.7505 | 0 | 15.7505 | 16.2136 | 0 | 16.2136 | 16.3348 | 0 | 16.3348 | 16.7489 | 0 | 16.7489 | 17.3633 | 0 | 17.3633 | 17.7269 | 0 | 17.7269 | 18.4155 | 0 | 18.4155 | 18.8107 | 0 | 18.8107 | 18.8107 | 0 | 18.8107 | 18.8107 | 0 | 18.8107 | 18.8107 | 0 | 18.8107 | 18.8107 | 0 | 18.8107
|  | 16.936 | 0 | 16.936 | 16.5537 | 0 | 16.5537 | 16.8581 | 0 | 16.8581 | 17.2975 | 0 | 17.2975 | 17.8061 | 0 | 17.8061 | 17.9392 | 0 | 17.9392 | 18.394 | 0 | 18.394 | 19.0688 | 0 | 19.0688 | 19.4681 | 0 | 19.4681 | 20.2243 | 0 | 20.2243 | 20.6583 | 0 | 20.6583 | 20.6583 | 0 | 20.6583 | 20.6583 | 0 | 20.6583 | 20.6583 | 0 | 20.6583 | 20.6583 | 0 | 20.6583
|  | 17.6812 | 0 | 17.6812 | 17.2821 | 0 | 17.2821 | 17.5999 | 0 | 17.5999 | 18.0586 | 0 | 18.0586 | 18.5897 | 0 | 18.5897 | 18.7286 | 0 | 18.7286 | 19.2034 | 0 | 19.2034 | 19.9078 | 0 | 19.9078 | 20.3247 | 0 | 20.3247 | 21.1142 | 0 | 21.1142 | 21.5674 | 0 | 21.5674 | 21.5674 | 0 | 21.5674 | 21.5674 | 0 | 21.5674 | 21.5674 | 0 | 21.5674 | 21.5674 | 0 | 21.5674
|  | 17.1132 | 0 | 17.1132 | 16.727 | 0 | 16.727 | 17.0345 | 0 | 17.0345 | 17.4786 | 0 | 17.4786 | 17.9925 | 0 | 17.9925 | 18.127 | 0 | 18.127 | 18.5865 | 0 | 18.5865 | 19.2683 | 0 | 19.2683 | 19.6718 | 0 | 19.6718 | 20.436 | 0 | 20.436 | 20.8745 | 0 | 20.8745 | 20.8745 | 0 | 20.8745 | 20.8745 | 0 | 20.8745 | 20.8745 | 0 | 20.8745 | 20.8745 | 0 | 20.8745
|  | 14.8265 | 0 | 14.8265 | 14.4918 | 0 | 14.4918 | 14.7583 | 0 | 14.7583 | 15.143 | 0 | 15.143 | 15.5883 | 0 | 15.5883 | 15.7048 | 0 | 15.7048 | 16.1029 | 0 | 16.1029 | 16.6936 | 0 | 16.6936 | 17.0432 | 0 | 17.0432 | 17.7052 | 0 | 17.7052 | 18.0852 | 0 | 18.0852 | 18.0852 | 0 | 18.0852 | 18.0852 | 0 | 18.0852 | 18.0852 | 0 | 18.0852 | 18.0852 | 0 | 18.0852
|  | 13.5474 | 0 | 13.5474 | 13.2416 | 0 | 13.2416 | 13.4851 | 0 | 13.4851 | 13.8366 | 0 | 13.8366 | 14.2435 | 0 | 14.2435 | 14.3499 | 0 | 14.3499 | 14.7137 | 0 | 14.7137 | 15.2535 | 0 | 15.2535 | 15.5729 | 0 | 15.5729 | 16.1778 | 0 | 16.1778 | 16.525 | 0 | 16.525 | 16.525 | 0 | 16.525 | 16.525 | 0 | 16.525 | 16.525 | 0 | 16.525 | 16.525 | 0 | 16.525
|  | 12.7834 | 0 | 12.7834 | 12.4949 | 0 | 12.4949 | 12.7246 | 0 | 12.7246 | 13.0563 | 0 | 13.0563 | 13.4402 | 0 | 13.4402 | 13.5407 | 0 | 13.5407 | 13.884 | 0 | 13.884 | 14.3933 | 0 | 14.3933 | 14.6947 | 0 | 14.6947 | 15.2655 | 0 | 15.2655 | 15.5931 | 0 | 15.5931 | 15.5931 | 0 | 15.5931 | 15.5931 | 0 | 15.5931 | 15.5931 | 0 | 15.5931 | 15.5931 | 0 | 15.5931
|  | 10.472 | 0 | 10.472 | 10.2356 | 0 | 10.2356 | 10.4238 | 0 | 10.4238 | 10.6955 | 0 | 10.6955 | 11.01 | 0 | 11.01 | 11.0923 | 0 | 11.0923 | 11.3735 | 0 | 11.3735 | 11.7908 | 0 | 11.7908 | 12.0377 | 0 | 12.0377 | 12.5053 | 0 | 12.5053 | 12.7736 | 0 | 12.7736 | 12.7736 | 0 | 12.7736 | 12.7736 | 0 | 12.7736 | 12.7736 | 0 | 12.7736 | 12.7736 | 0 | 12.7736
|  | 10.2314 | 0 | 10.2314 | 10.0005 | 0 | 10.0005 | 10.1844 | 0 | 10.1844 | 10.4498 | 0 | 10.4498 | 10.7571 | 0 | 10.7571 | 10.8375 | 0 | 10.8375 | 11.1123 | 0 | 11.1123 | 11.5199 | 0 | 11.5199 | 11.7611 | 0 | 11.7611 | 12.218 | 0 | 12.218 | 12.4802 | 0 | 12.4802 | 12.4802 | 0 | 12.4802 | 12.4802 | 0 | 12.4802 | 12.4802 | 0 | 12.4802 | 12.4802 | 0 | 12.4802
|  | 9.643 | 0 | 9.643 | 9.4254 | 0 | 9.4254 | 9.5987 | 0 | 9.5987 | 9.8489 | 0 | 9.8489 | 10.1385 | 0 | 10.1385 | 10.2143 | 0 | 10.2143 | 10.4732 | 0 | 10.4732 | 10.8574 | 0 | 10.8574 | 11.0848 | 0 | 11.0848 | 11.5153 | 0 | 11.5153 | 11.7625 | 0 | 11.7625 | 11.7625 | 0 | 11.7625 | 11.7625 | 0 | 11.7625 | 11.7625 | 0 | 11.7625 | 11.7625 | 0 | 11.7625
|  | 7.9894 | 0 | 7.9894 | 7.8091 | 0 | 7.8091 | 7.9527 | 0 | 7.9527 | 8.16 | 0 | 8.16 | 8.3999 | 0 | 8.3999 | 8.4627 | 0 | 8.4627 | 8.6772 | 0 | 8.6772 | 8.9955 | 0 | 8.9955 | 9.1839 | 0 | 9.1839 | 9.5407 | 0 | 9.5407 | 9.7454 | 0 | 9.7454 | 9.7454 | 0 | 9.7454 | 9.7454 | 0 | 9.7454 | 9.7454 | 0 | 9.7454 | 9.7454 | 0 | 9.7454
|  | 9.4294 | 0 | 9.4294 | 9.2166 | 0 | 9.2166 | 9.3861 | 0 | 9.3861 | 9.6307 | 0 | 9.6307 | 9.9139 | 0 | 9.9139 | 9.988 | 0 | 9.988 | 10.2412 | 0 | 10.2412 | 10.6169 | 0 | 10.6169 | 10.8392 | 0 | 10.8392 | 11.2603 | 0 | 11.2603 | 11.5019 | 0 | 11.5019 | 11.5019 | 0 | 11.5019 | 11.5019 | 0 | 11.5019 | 11.5019 | 0 | 11.5019 | 11.5019 | 0 | 11.5019
|  | 9.3407 | 0 | 9.3407 | 9.1298 | 0 | 9.1298 | 9.2977 | 0 | 9.2977 | 9.5401 | 0 | 9.5401 | 9.8206 | 0 | 9.8206 | 9.894 | 0 | 9.894 | 10.1448 | 0 | 10.1448 | 10.5169 | 0 | 10.5169 | 10.7372 | 0 | 10.7372 | 11.1543 | 0 | 11.1543 | 11.3936 | 0 | 11.3936 | 11.3936 | 0 | 11.3936 | 11.3936 | 0 | 11.3936 | 11.3936 | 0 | 11.3936 | 11.3936 | 0 | 11.3936
|  | 10.4555 | 0 | 10.4555 | 10.2195 | 0 | 10.2195 | 10.4074 | 0 | 10.4074 | 10.6787 | 0 | 10.6787 | 10.9927 | 0 | 10.9927 | 11.0749 | 0 | 11.0749 | 11.3556 | 0 | 11.3556 | 11.7722 | 0 | 11.7722 | 12.0187 | 0 | 12.0187 | 12.4856 | 0 | 12.4856 | 12.7535 | 0 | 12.7535 | 12.7535 | 0 | 12.7535 | 12.7535 | 0 | 12.7535 | 12.7535 | 0 | 12.7535 | 12.7535 | 0 | 12.7535
|  | 11.652 | 0 | 11.652 | 11.389 | 0 | 11.389 | 11.5983 | 0 | 11.5983 | 11.9007 | 0 | 11.9007 | 12.2506 | 0 | 12.2506 | 12.3422 | 0 | 12.3422 | 12.6551 | 0 | 12.6551 | 13.1193 | 0 | 13.1193 | 13.3941 | 0 | 13.3941 | 13.9143 | 0 | 13.9143 | 14.2129 | 0 | 14.2129 | 14.2129 | 0 | 14.2129 | 14.2129 | 0 | 14.2129 | 14.2129 | 0 | 14.2129 | 14.2129 | 0 | 14.2129
|  | 12.6254 | 0 | 12.6254 | 12.3404 | 0 | 12.3404 | 12.5673 | 0 | 12.5673 | 12.8949 | 0 | 12.8949 | 13.2741 | 0 | 13.2741 | 13.3733 | 0 | 13.3733 | 13.7123 | 0 | 13.7123 | 14.2153 | 0 | 14.2153 | 14.513 | 0 | 14.513 | 15.0767 | 0 | 15.0767 | 15.4003 | 0 | 15.4003 | 15.4003 | 0 | 15.4003 | 15.4003 | 0 | 15.4003 | 15.4003 | 0 | 15.4003 | 15.4003 | 0 | 15.4003
|  | 12.5431 | 0 | 12.5431 | 12.26 | 0 | 12.26 | 12.4854 | 0 | 12.4854 | 12.8108 | 0 | 12.8108 | 13.1875 | 0 | 13.1875 | 13.2861 | 0 | 13.2861 | 13.6229 | 0 | 13.6229 | 14.1227 | 0 | 14.1227 | 14.4184 | 0 | 14.4184 | 14.9785 | 0 | 14.9785 | 15.2999 | 0 | 15.2999 | 15.2999 | 0 | 15.2999 | 15.2999 | 0 | 15.2999 | 15.2999 | 0 | 15.2999 | 15.2999 | 0 | 15.2999
|  | 12.5253 | 0 | 12.5253 | 12.2426 | 0 | 12.2426 | 12.4677 | 0 | 12.4677 | 12.7927 | 0 | 12.7927 | 13.1689 | 0 | 13.1689 | 13.2673 | 0 | 13.2673 | 13.6037 | 0 | 13.6037 | 14.1027 | 0 | 14.1027 | 14.398 | 0 | 14.398 | 14.9573 | 0 | 14.9573 | 15.2783 | 0 | 15.2783 | 15.2783 | 0 | 15.2783 | 15.2783 | 0 | 15.2783 | 15.2783 | 0 | 15.2783 | 15.2783 | 0 | 15.2783
|  | 11.2926 | 0 | 11.2926 | 11.0377 | 0 | 11.0377 | 11.2406 | 0 | 11.2406 | 11.5336 | 0 | 11.5336 | 11.8728 | 0 | 11.8728 | 11.9615 | 0 | 11.9615 | 12.2647 | 0 | 12.2647 | 12.7147 | 0 | 12.7147 | 12.9809 | 0 | 12.9809 | 13.4852 | 0 | 13.4852 | 13.7746 | 0 | 13.7746 | 13.7746 | 0 | 13.7746 | 13.7746 | 0 | 13.7746 | 13.7746 | 0 | 13.7746 | 13.7746 | 0 | 13.7746
|  | 12.7576 | 0 | 12.7576 | 12.4697 | 0 | 12.4697 | 12.6989 | 0 | 12.6989 | 13.03 | 0 | 13.03 | 13.4131 | 0 | 13.4131 | 13.5134 | 0 | 13.5134 | 13.8559 | 0 | 13.8559 | 14.3642 | 0 | 14.3642 | 14.665 | 0 | 14.665 | 15.2347 | 0 | 15.2347 | 15.5616 | 0 | 15.5616 | 15.5616 | 0 | 15.5616 | 15.5616 | 0 | 15.5616 | 15.5616 | 0 | 15.5616 | 15.5616 | 0 | 15.5616
|  | 12.7489 | 0 | 12.7489 | 12.4612 | 0 | 12.4612 | 12.6903 | 0 | 12.6903 | 13.0211 | 0 | 13.0211 | 13.404 | 0 | 13.404 | 13.5042 | 0 | 13.5042 | 13.8465 | 0 | 13.8465 | 14.3544 | 0 | 14.3544 | 14.655 | 0 | 14.655 | 15.2243 | 0 | 15.2243 | 15.551 | 0 | 15.551 | 15.551 | 0 | 15.551 | 15.551 | 0 | 15.551 | 15.551 | 0 | 15.551 | 15.551 | 0 | 15.551
|  | 13.3013 | 0 | 13.3013 | 13.001 | 0 | 13.001 | 13.2401 | 0 | 13.2401 | 13.5852 | 0 | 13.5852 | 13.9847 | 0 | 13.9847 | 14.0892 | 0 | 14.0892 | 14.4464 | 0 | 14.4464 | 14.9763 | 0 | 14.9763 | 15.29 | 0 | 15.29 | 15.8839 | 0 | 15.8839 | 16.2248 | 0 | 16.2248 | 16.2248 | 0 | 16.2248 | 16.2248 | 0 | 16.2248 | 16.2248 | 0 | 16.2248 | 16.2248 | 0 | 16.2248
|  | 14.7557 | 0 | 14.7557 | 14.4226 | 0 | 14.4226 | 14.6878 | 0 | 14.6878 | 15.0707 | 0 | 15.0707 | 15.5138 | 0 | 15.5138 | 15.6298 | 0 | 15.6298 | 16.026 | 0 | 16.026 | 16.6139 | 0 | 16.6139 | 16.9618 | 0 | 16.9618 | 17.6207 | 0 | 17.6207 | 17.9988 | 0 | 17.9988 | 17.9988 | 0 | 17.9988 | 17.9988 | 0 | 17.9988 | 17.9988 | 0 | 17.9988 | 17.9988 | 0 | 17.9988
|  | 15.9967 | 0 | 15.9967 | 15.6356 | 0 | 15.6356 | 15.9231 | 0 | 15.9231 | 16.3381 | 0 | 16.3381 | 16.8186 | 0 | 16.8186 | 16.9443 | 0 | 16.9443 | 17.3738 | 0 | 17.3738 | 18.0112 | 0 | 18.0112 | 18.3883 | 0 | 18.3883 | 19.1026 | 0 | 19.1026 | 19.5126 | 0 | 19.5126 | 19.5126 | 0 | 19.5126 | 19.5126 | 0 | 19.5126 | 19.5126 | 0 | 19.5126 | 19.5126 | 0 | 19.5126
|  | 17.064 | 0 | 17.064 | 16.6788 | 0 | 16.6788 | 16.9855 | 0 | 16.9855 | 17.4283 | 0 | 17.4283 | 17.9407 | 0 | 17.9407 | 18.0748 | 0 | 18.0748 | 18.533 | 0 | 18.533 | 19.2129 | 0 | 19.2129 | 19.6153 | 0 | 19.6153 | 20.3772 | 0 | 20.3772 | 20.8145 | 0 | 20.8145 | 20.8145 | 0 | 20.8145 | 20.8145 | 0 | 20.8145 | 20.8145 | 0 | 20.8145 | 20.8145 | 0 | 20.8145
|  | 16.9266 | 0 | 16.9266 | 16.5446 | 0 | 16.5446 | 16.8488 | 0 | 16.8488 | 17.288 | 0 | 17.288 | 17.7963 | 0 | 17.7963 | 17.9293 | 0 | 17.9293 | 18.3838 | 0 | 18.3838 | 19.0582 | 0 | 19.0582 | 19.4573 | 0 | 19.4573 | 20.2131 | 0 | 20.2131 | 20.6469 | 0 | 20.6469 | 20.6469 | 0 | 20.6469 | 20.6469 | 0 | 20.6469 | 20.6469 | 0 | 20.6469 | 20.6469 | 0 | 20.6469
|  | 17.5608 | 0 | 17.5608 | 17.1645 | 0 | 17.1645 | 17.48 | 0 | 17.48 | 17.9357 | 0 | 17.9357 | 18.4631 | 0 | 18.4631 | 18.6011 | 0 | 18.6011 | 19.0727 | 0 | 19.0727 | 19.7723 | 0 | 19.7723 | 20.1864 | 0 | 20.1864 | 20.9705 | 0 | 20.9705 | 21.4205 | 0 | 21.4205 | 21.4205 | 0 | 21.4205 | 21.4205 | 0 | 21.4205 | 21.4205 | 0 | 21.4205 | 21.4205 | 0 | 21.4205
|  | 17.4927 | 0 | 17.4927 | 17.0978 | 0 | 17.0978 | 17.4122 | 0 | 17.4122 | 17.8661 | 0 | 17.8661 | 18.3914 | 0 | 18.3914 | 18.5289 | 0 | 18.5289 | 18.9986 | 0 | 18.9986 | 19.6956 | 0 | 19.6956 | 20.108 | 0 | 20.108 | 20.8891 | 0 | 20.8891 | 21.3374 | 0 | 21.3374 | 21.3374 | 0 | 21.3374 | 21.3374 | 0 | 21.3374 | 21.3374 | 0 | 21.3374 | 21.3374 | 0 | 21.3374
|  | 15.8281 | 0 | 15.8281 | 15.4708 | 0 | 15.4708 | 15.7552 | 0 | 15.7552 | 16.1659 | 0 | 16.1659 | 16.6413 | 0 | 16.6413 | 16.7657 | 0 | 16.7657 | 17.1907 | 0 | 17.1907 | 17.8213 | 0 | 17.8213 | 18.1945 | 0 | 18.1945 | 18.9013 | 0 | 18.9013 | 19.3069 | 0 | 19.3069 | 19.3069 | 0 | 19.3069 | 19.3069 | 0 | 19.3069 | 19.3069 | 0 | 19.3069 | 19.3069 | 0 | 19.3069
|  | 15.373 | 0 | 15.373 | 15.026 | 0 | 15.026 | 15.3023 | 0 | 15.3023 | 15.7012 | 0 | 15.7012 | 16.1629 | 0 | 16.1629 | 16.2837 | 0 | 16.2837 | 16.6965 | 0 | 16.6965 | 17.309 | 0 | 17.309 | 17.6715 | 0 | 17.6715 | 18.3579 | 0 | 18.3579 | 18.7519 | 0 | 18.7519 | 18.7519 | 0 | 18.7519 | 18.7519 | 0 | 18.7519 | 18.7519 | 0 | 18.7519 | 18.7519 | 0 | 18.7519
|  | 14.8369 | 0 | 14.8369 | 14.5021 | 0 | 14.5021 | 14.7687 | 0 | 14.7687 | 15.1537 | 0 | 15.1537 | 15.5993 | 0 | 15.5993 | 15.7159 | 0 | 15.7159 | 16.1143 | 0 | 16.1143 | 16.7054 | 0 | 16.7054 | 17.0552 | 0 | 17.0552 | 17.7177 | 0 | 17.7177 | 18.098 | 0 | 18.098 | 18.098 | 0 | 18.098 | 18.098 | 0 | 18.098 | 18.098 | 0 | 18.098 | 18.098 | 0 | 18.098
|  | 12.696 | 0 | 12.696 | 12.4095 | 0 | 12.4095 | 12.6376 | 0 | 12.6376 | 12.9671 | 0 | 12.9671 | 13.3484 | 0 | 13.3484 | 13.4481 | 0 | 13.4481 | 13.789 | 0 | 13.789 | 14.2949 | 0 | 14.2949 | 14.5942 | 0 | 14.5942 | 15.1611 | 0 | 15.1611 | 15.4865 | 0 | 15.4865 | 15.4865 | 0 | 15.4865 | 15.4865 | 0 | 15.4865 | 15.4865 | 0 | 15.4865 | 15.4865 | 0 | 15.4865
|  | 11.8283 | 0 | 11.8283 | 11.5613 | 0 | 11.5613 | 11.7739 | 0 | 11.7739 | 12.0808 | 0 | 12.0808 | 12.436 | 0 | 12.436 | 12.529 | 0 | 12.529 | 12.8466 | 0 | 12.8466 | 13.3179 | 0 | 13.3179 | 13.5968 | 0 | 13.5968 | 14.1249 | 0 | 14.1249 | 14.4281 | 0 | 14.4281 | 14.4281 | 0 | 14.4281 | 14.4281 | 0 | 14.4281 | 14.4281 | 0 | 14.4281 | 14.4281 | 0 | 14.4281
|  | 10.7387 | 0 | 10.7387 | 10.4963 | 0 | 10.4963 | 10.6893 | 0 | 10.6893 | 10.9679 | 0 | 10.9679 | 11.2904 | 0 | 11.2904 | 11.3748 | 0 | 11.3748 | 11.6632 | 0 | 11.6632 | 12.091 | 0 | 12.091 | 12.3442 | 0 | 12.3442 | 12.8237 | 0 | 12.8237 | 13.0989 | 0 | 13.0989 | 13.0989 | 0 | 13.0989 | 13.0989 | 0 | 13.0989 | 13.0989 | 0 | 13.0989 | 13.0989 | 0 | 13.0989
|  | 10.5377 | 0 | 10.5377 | 10.2998 | 0 | 10.2998 | 10.4892 | 0 | 10.4892 | 10.7626 | 0 | 10.7626 | 11.0791 | 0 | 11.0791 | 11.1619 | 0 | 11.1619 | 11.4448 | 0 | 11.4448 | 11.8647 | 0 | 11.8647 | 12.1131 | 0 | 12.1131 | 12.5837 | 0 | 12.5837 | 12.8537 | 0 | 12.8537 | 12.8537 | 0 | 12.8537 | 12.8537 | 0 | 12.8537 | 12.8537 | 0 | 12.8537 | 12.8537 | 0 | 12.8537
|  | 10.325 | 0 | 10.325 | 10.092 | 0 | 10.092 | 10.2775 | 0 | 10.2775 | 10.5454 | 0 | 10.5454 | 10.8555 | 0 | 10.8555 | 10.9367 | 0 | 10.9367 | 11.2139 | 0 | 11.2139 | 11.6253 | 0 | 11.6253 | 11.8687 | 0 | 11.8687 | 12.3297 | 0 | 12.3297 | 12.5944 | 0 | 12.5944 | 12.5944 | 0 | 12.5944 | 12.5944 | 0 | 12.5944 | 12.5944 | 0 | 12.5944 | 12.5944 | 0 | 12.5944
|  | 10.1864 | 0 | 10.1864 | 9.9565 | 0 | 9.9565 | 10.1395 | 0 | 10.1395 | 10.4039 | 0 | 10.4039 | 10.7098 | 0 | 10.7098 | 10.7898 | 0 | 10.7898 | 11.0634 | 0 | 11.0634 | 11.4692 | 0 | 11.4692 | 11.7094 | 0 | 11.7094 | 12.1642 | 0 | 12.1642 | 12.4253 | 0 | 12.4253 | 12.4253 | 0 | 12.4253 | 12.4253 | 0 | 12.4253 | 12.4253 | 0 | 12.4253 | 12.4253 | 0 | 12.4253
|  | 10.9178 | 0 | 10.9178 | 10.6714 | 0 | 10.6714 | 10.8676 | 0 | 10.8676 | 11.1509 | 0 | 11.1509 | 11.4788 | 0 | 11.4788 | 11.5646 | 0 | 11.5646 | 11.8577 | 0 | 11.8577 | 12.2927 | 0 | 12.2927 | 12.5501 | 0 | 12.5501 | 13.0376 | 0 | 13.0376 | 13.3174 | 0 | 13.3174 | 13.3174 | 0 | 13.3174 | 13.3174 | 0 | 13.3174 | 13.3174 | 0 | 13.3174 | 13.3174 | 0 | 13.3174
|  | 11.8107 | 0 | 11.8107 | 11.5441 | 0 | 11.5441 | 11.7563 | 0 | 11.7563 | 12.0628 | 0 | 12.0628 | 12.4175 | 0 | 12.4175 | 12.5103 | 0 | 12.5103 | 12.8275 | 0 | 12.8275 | 13.298 | 0 | 13.298 | 13.5765 | 0 | 13.5765 | 14.1039 | 0 | 14.1039 | 14.4066 | 0 | 14.4066 | 14.4066 | 0 | 14.4066 | 14.4066 | 0 | 14.4066 | 14.4066 | 0 | 14.4066 | 14.4066 | 0 | 14.4066
|  | 12.4803 | 0 | 12.4803 | 12.1986 | 0 | 12.1986 | 12.4229 | 0 | 12.4229 | 12.7468 | 0 | 12.7468 | 13.1216 | 0 | 13.1216 | 13.2196 | 0 | 13.2196 | 13.5548 | 0 | 13.5548 | 14.052 | 0 | 14.052 | 14.3463 | 0 | 14.3463 | 14.9035 | 0 | 14.9035 | 15.2234 | 0 | 15.2234 | 15.2234 | 0 | 15.2234 | 15.2234 | 0 | 15.2234 | 15.2234 | 0 | 15.2234 | 15.2234 | 0 | 15.2234
|  | 12.4486 | 0 | 12.4486 | 12.1676 | 0 | 12.1676 | 12.3913 | 0 | 12.3913 | 12.7143 | 0 | 12.7143 | 13.0882 | 0 | 13.0882 | 13.186 | 0 | 13.186 | 13.5203 | 0 | 13.5203 | 14.0162 | 0 | 14.0162 | 14.3097 | 0 | 14.3097 | 14.8656 | 0 | 14.8656 | 15.1846 | 0 | 15.1846 | 15.1846 | 0 | 15.1846 | 15.1846 | 0 | 15.1846 | 15.1846 | 0 | 15.1846 | 15.1846 | 0 | 15.1846
|  | 12.4079 | 0 | 12.4079 | 12.1279 | 0 | 12.1279 | 12.3508 | 0 | 12.3508 | 12.6728 | 0 | 12.6728 | 13.0454 | 0 | 13.0454 | 13.1429 | 0 | 13.1429 | 13.4761 | 0 | 13.4761 | 13.9705 | 0 | 13.9705 | 14.263 | 0 | 14.263 | 14.8171 | 0 | 14.8171 | 15.1351 | 0 | 15.1351 | 15.1351 | 0 | 15.1351 | 15.1351 | 0 | 15.1351 | 15.1351 | 0 | 15.1351 | 15.1351 | 0 | 15.1351
|  | 12.2466 | 0 | 12.2466 | 11.9701 | 0 | 11.9701 | 12.1902 | 0 | 12.1902 | 12.508 | 0 | 12.508 | 12.8758 | 0 | 12.8758 | 12.972 | 0 | 12.972 | 13.3009 | 0 | 13.3009 | 13.7888 | 0 | 13.7888 | 14.0776 | 0 | 14.0776 | 14.6244 | 0 | 14.6244 | 14.9382 | 0 | 14.9382 | 14.9382 | 0 | 14.9382 | 14.9382 | 0 | 14.9382 | 14.9382 | 0 | 14.9382 | 14.9382 | 0 | 14.9382
|  | 12.1327 | 0 | 12.1327 | 11.8589 | 0 | 11.8589 | 12.0769 | 0 | 12.0769 | 12.3917 | 0 | 12.3917 | 12.7561 | 0 | 12.7561 | 12.8515 | 0 | 12.8515 | 13.1772 | 0 | 13.1772 | 13.6606 | 0 | 13.6606 | 13.9467 | 0 | 13.9467 | 14.4885 | 0 | 14.4885 | 14.7994 | 0 | 14.7994 | 14.7994 | 0 | 14.7994 | 14.7994 | 0 | 14.7994 | 14.7994 | 0 | 14.7994 | 14.7994 | 0 | 14.7994
|  | 12.2611 | 0 | 12.2611 | 11.9844 | 0 | 11.9844 | 12.2047 | 0 | 12.2047 | 12.5228 | 0 | 12.5228 | 12.8911 | 0 | 12.8911 | 12.9874 | 0 | 12.9874 | 13.3167 | 0 | 13.3167 | 13.8052 | 0 | 13.8052 | 14.0943 | 0 | 14.0943 | 14.6417 | 0 | 14.6417 | 14.956 | 0 | 14.956 | 14.956 | 0 | 14.956 | 14.956 | 0 | 14.956 | 14.956 | 0 | 14.956 | 14.956 | 0 | 14.956
|  | 13.3913 | 0 | 13.3913 | 13.0891 | 0 | 13.0891 | 13.3297 | 0 | 13.3297 | 13.6772 | 0 | 13.6772 | 14.0794 | 0 | 14.0794 | 14.1846 | 0 | 14.1846 | 14.5442 | 0 | 14.5442 | 15.0778 | 0 | 15.0778 | 15.3935 | 0 | 15.3935 | 15.9914 | 0 | 15.9914 | 16.3346 | 0 | 16.3346 | 16.3346 | 0 | 16.3346 | 16.3346 | 0 | 16.3346 | 16.3346 | 0 | 16.3346 | 16.3346 | 0 | 16.3346
|  | 14.6191 | 0 | 14.6191 | 14.2891 | 0 | 14.2891 | 14.5518 | 0 | 14.5518 | 14.9311 | 0 | 14.9311 | 15.3702 | 0 | 15.3702 | 15.4851 | 0 | 15.4851 | 15.8776 | 0 | 15.8776 | 16.4601 | 0 | 16.4601 | 16.8048 | 0 | 16.8048 | 17.4575 | 0 | 17.4575 | 17.8322 | 0 | 17.8322 | 17.8322 | 0 | 17.8322 | 17.8322 | 0 | 17.8322 | 17.8322 | 0 | 17.8322 | 17.8322 | 0 | 17.8322
|  | 16.109 | 0 | 16.109 | 15.7454 | 0 | 15.7454 | 16.0349 | 0 | 16.0349 | 16.4529 | 0 | 16.4529 | 16.9367 | 0 | 16.9367 | 17.0633 | 0 | 17.0633 | 17.4959 | 0 | 17.4959 | 18.1377 | 0 | 18.1377 | 18.5175 | 0 | 18.5175 | 19.2368 | 0 | 19.2368 | 19.6497 | 0 | 19.6497 | 19.6497 | 0 | 19.6497 | 19.6497 | 0 | 19.6497 | 19.6497 | 0 | 19.6497 | 19.6497 | 0 | 19.6497
|  | 17.1758 | 0 | 17.1758 | 16.7881 | 0 | 16.7881 | 17.0968 | 0 | 17.0968 | 17.5424 | 0 | 17.5424 | 18.0583 | 0 | 18.0583 | 18.1932 | 0 | 18.1932 | 18.6544 | 0 | 18.6544 | 19.3388 | 0 | 19.3388 | 19.7437 | 0 | 19.7437 | 20.5107 | 0 | 20.5107 | 20.9508 | 0 | 20.9508 | 20.9508 | 0 | 20.9508 | 20.9508 | 0 | 20.9508 | 20.9508 | 0 | 20.9508 | 20.9508 | 0 | 20.9508
|  | 16.8253 | 0 | 16.8253 | 16.4455 | 0 | 16.4455 | 16.7479 | 0 | 16.7479 | 17.1845 | 0 | 17.1845 | 17.6898 | 0 | 17.6898 | 17.822 | 0 | 17.822 | 18.2738 | 0 | 18.2738 | 18.9442 | 0 | 18.9442 | 19.3409 | 0 | 19.3409 | 20.0922 | 0 | 20.0922 | 20.5233 | 0 | 20.5233 | 20.5233 | 0 | 20.5233 | 20.5233 | 0 | 20.5233 | 20.5233 | 0 | 20.5233 | 20.5233 | 0 | 20.5233
|  | 17.4195 | 0 | 17.4195 | 17.0263 | 0 | 17.0263 | 17.3393 | 0 | 17.3393 | 17.7913 | 0 | 17.7913 | 18.3145 | 0 | 18.3145 | 18.4514 | 0 | 18.4514 | 18.9191 | 0 | 18.9191 | 19.6132 | 0 | 19.6132 | 20.0239 | 0 | 20.0239 | 20.8017 | 0 | 20.8017 | 21.2481 | 0 | 21.2481 | 21.2481 | 0 | 21.2481 | 21.2481 | 0 | 21.2481 | 21.2481 | 0 | 21.2481 | 21.2481 | 0 | 21.2481
|  | 17.6138 | 0 | 17.6138 | 17.2162 | 0 | 17.2162 | 17.5327 | 0 | 17.5327 | 17.9898 | 0 | 17.9898 | 18.5188 | 0 | 18.5188 | 18.6572 | 0 | 18.6572 | 19.1302 | 0 | 19.1302 | 19.8319 | 0 | 19.8319 | 20.2472 | 0 | 20.2472 | 21.0337 | 0 | 21.0337 | 21.4851 | 0 | 21.4851 | 21.4851 | 0 | 21.4851 | 21.4851 | 0 | 21.4851 | 21.4851 | 0 | 21.4851 | 21.4851 | 0 | 21.4851
|  | 15.6814 | 0 | 15.6814 | 15.3274 | 0 | 15.3274 | 15.6092 | 0 | 15.6092 | 16.0161 | 0 | 16.0161 | 16.4871 | 0 | 16.4871 | 16.6103 | 0 | 16.6103 | 17.0314 | 0 | 17.0314 | 17.6562 | 0 | 17.6562 | 18.0259 | 0 | 18.0259 | 18.7261 | 0 | 18.7261 | 19.128 | 0 | 19.128 | 19.128 | 0 | 19.128 | 19.128 | 0 | 19.128 | 19.128 | 0 | 19.128 | 19.128 | 0 | 19.128
|  | 14.8725 | 0 | 14.8725 | 14.5368 | 0 | 14.5368 | 14.8041 | 0 | 14.8041 | 15.19 | 0 | 15.19 | 15.6367 | 0 | 15.6367 | 15.7536 | 0 | 15.7536 | 16.1529 | 0 | 16.1529 | 16.7455 | 0 | 16.7455 | 17.0961 | 0 | 17.0961 | 17.7602 | 0 | 17.7602 | 18.1414 | 0 | 18.1414 | 18.1414 | 0 | 18.1414 | 18.1414 | 0 | 18.1414 | 18.1414 | 0 | 18.1414 | 18.1414 | 0 | 18.1414
|  | 14.8648 | 0 | 14.8648 | 14.5293 | 0 | 14.5293 | 14.7964 | 0 | 14.7964 | 15.1821 | 0 | 15.1821 | 15.6286 | 0 | 15.6286 | 15.7454 | 0 | 15.7454 | 16.1445 | 0 | 16.1445 | 16.7368 | 0 | 16.7368 | 17.0872 | 0 | 17.0872 | 17.751 | 0 | 17.751 | 18.1319 | 0 | 18.1319 | 18.1319 | 0 | 18.1319 | 18.1319 | 0 | 18.1319 | 18.1319 | 0 | 18.1319 | 18.1319 | 0 | 18.1319
|  | 13.1789 | 0 | 13.1789 | 12.8814 | 0 | 12.8814 | 13.1183 | 0 | 13.1183 | 13.4602 | 0 | 13.4602 | 13.856 | 0 | 13.856 | 13.9596 | 0 | 13.9596 | 14.3135 | 0 | 14.3135 | 14.8385 | 0 | 14.8385 | 15.1493 | 0 | 15.1493 | 15.7377 | 0 | 15.7377 | 16.0755 | 0 | 16.0755 | 16.0755 | 0 | 16.0755 | 16.0755 | 0 | 16.0755 | 16.0755 | 0 | 16.0755 | 16.0755 | 0 | 16.0755
|  | 11.8778 | 0 | 11.8778 | 11.6097 | 0 | 11.6097 | 11.8231 | 0 | 11.8231 | 12.1313 | 0 | 12.1313 | 12.488 | 0 | 12.488 | 12.5814 | 0 | 12.5814 | 12.9003 | 0 | 12.9003 | 13.3736 | 0 | 13.3736 | 13.6536 | 0 | 13.6536 | 14.184 | 0 | 14.184 | 14.4884 | 0 | 14.4884 | 14.4884 | 0 | 14.4884 | 14.4884 | 0 | 14.4884 | 14.4884 | 0 | 14.4884 | 14.4884 | 0 | 14.4884
|  | 10.6171 | 0 | 10.6171 | 10.3774 | 0 | 10.3774 | 10.5682 | 0 | 10.5682 | 10.8437 | 0 | 10.8437 | 11.1626 | 0 | 11.1626 | 11.246 | 0 | 11.246 | 11.5311 | 0 | 11.5311 | 11.9541 | 0 | 11.9541 | 12.2044 | 0 | 12.2044 | 12.6785 | 0 | 12.6785 | 12.9506 | 0 | 12.9506 | 12.9506 | 0 | 12.9506 | 12.9506 | 0 | 12.9506 | 12.9506 | 0 | 12.9506 | 12.9506 | 0 | 12.9506
|  | 10.9569 | 0 | 10.9569 | 10.7096 | 0 | 10.7096 | 10.9065 | 0 | 10.9065 | 11.1908 | 0 | 11.1908 | 11.5198 | 0 | 11.5198 | 11.6059 | 0 | 11.6059 | 11.9002 | 0 | 11.9002 | 12.3367 | 0 | 12.3367 | 12.595 | 0 | 12.595 | 13.0843 | 0 | 13.0843 | 13.3651 | 0 | 13.3651 | 13.3651 | 0 | 13.3651 | 13.3651 | 0 | 13.3651 | 13.3651 | 0 | 13.3651 | 13.3651 | 0 | 13.3651
|  | 12.1623 | 0 | 12.1623 | 11.8878 | 0 | 11.8878 | 12.1063 | 0 | 12.1063 | 12.4219 | 0 | 12.4219 | 12.7872 | 0 | 12.7872 | 12.8827 | 0 | 12.8827 | 13.2093 | 0 | 13.2093 | 13.6939 | 0 | 13.6939 | 13.9807 | 0 | 13.9807 | 14.5237 | 0 | 14.5237 | 14.8354 | 0 | 14.8354 | 14.8354 | 0 | 14.8354 | 14.8354 | 0 | 14.8354 | 14.8354 | 0 | 14.8354 | 14.8354 | 0 | 14.8354
|  | 11.938 | 0 | 11.938 | 11.6686 | 0 | 11.6686 | 11.8831 | 0 | 11.8831 | 12.1929 | 0 | 12.1929 | 12.5514 | 0 | 12.5514 | 12.6452 | 0 | 12.6452 | 12.9658 | 0 | 12.9658 | 13.4414 | 0 | 13.4414 | 13.7229 | 0 | 13.7229 | 14.256 | 0 | 14.256 | 14.5619 | 0 | 14.5619 | 14.5619 | 0 | 14.5619 | 14.5619 | 0 | 14.5619 | 14.5619 | 0 | 14.5619 | 14.5619 | 0 | 14.5619
|  | 14.061 | 0 | 14.061 | 13.7436 | 0 | 13.7436 | 13.9963 | 0 | 13.9963 | 14.3612 | 0 | 14.3612 | 14.7835 | 0 | 14.7835 | 14.8939 | 0 | 14.8939 | 15.2715 | 0 | 15.2715 | 15.8317 | 0 | 15.8317 | 16.1633 | 0 | 16.1633 | 16.7911 | 0 | 16.7911 | 17.1515 | 0 | 17.1515 | 17.1515 | 0 | 17.1515 | 17.1515 | 0 | 17.1515 | 17.1515 | 0 | 17.1515 | 17.1515 | 0 | 17.1515
|  | 14.0998 | 0 | 14.0998 | 13.7815 | 0 | 13.7815 | 14.0349 | 0 | 14.0349 | 14.4008 | 0 | 14.4008 | 14.8242 | 0 | 14.8242 | 14.935 | 0 | 14.935 | 15.3136 | 0 | 15.3136 | 15.8754 | 0 | 15.8754 | 16.2078 | 0 | 16.2078 | 16.8374 | 0 | 16.8374 | 17.1987 | 0 | 17.1987 | 17.1987 | 0 | 17.1987 | 17.1987 | 0 | 17.1987 | 17.1987 | 0 | 17.1987 | 17.1987 | 0 | 17.1987
|  | 14.2569 | 0 | 14.2569 | 13.9351 | 0 | 13.9351 | 14.1913 | 0 | 14.1913 | 14.5612 | 0 | 14.5612 | 14.9894 | 0 | 14.9894 | 15.1014 | 0 | 15.1014 | 15.4842 | 0 | 15.4842 | 16.0523 | 0 | 16.0523 | 16.3884 | 0 | 16.3884 | 17.025 | 0 | 17.025 | 17.3904 | 0 | 17.3904 | 17.3904 | 0 | 17.3904 | 17.3904 | 0 | 17.3904 | 17.3904 | 0 | 17.3904 | 17.3904 | 0 | 17.3904
|  | 14.0309 | 0 | 14.0309 | 13.7142 | 0 | 13.7142 | 13.9663 | 0 | 13.9663 | 14.3304 | 0 | 14.3304 | 14.7518 | 0 | 14.7518 | 14.8621 | 0 | 14.8621 | 15.2388 | 0 | 15.2388 | 15.7978 | 0 | 15.7978 | 16.1287 | 0 | 16.1287 | 16.7552 | 0 | 16.7552 | 17.1147 | 0 | 17.1147 | 17.1147 | 0 | 17.1147 | 17.1147 | 0 | 17.1147 | 17.1147 | 0 | 17.1147 | 17.1147 | 0 | 17.1147
|  | 13.9708 | 0 | 13.9708 | 13.6555 | 0 | 13.6555 | 13.9066 | 0 | 13.9066 | 14.2691 | 0 | 14.2691 | 14.6887 | 0 | 14.6887 | 14.7984 | 0 | 14.7984 | 15.1736 | 0 | 15.1736 | 15.7302 | 0 | 15.7302 | 16.0596 | 0 | 16.0596 | 16.6834 | 0 | 16.6834 | 17.0415 | 0 | 17.0415 | 17.0415 | 0 | 17.0415 | 17.0415 | 0 | 17.0415 | 17.0415 | 0 | 17.0415 | 17.0415 | 0 | 17.0415
|  | 14.4594 | 0 | 14.4594 | 14.133 | 0 | 14.133 | 14.3928 | 0 | 14.3928 | 14.768 | 0 | 14.768 | 15.2023 | 0 | 15.2023 | 15.3159 | 0 | 15.3159 | 15.7042 | 0 | 15.7042 | 16.2803 | 0 | 16.2803 | 16.6212 | 0 | 16.6212 | 17.2668 | 0 | 17.2668 | 17.6374 | 0 | 17.6374 | 17.6374 | 0 | 17.6374 | 17.6374 | 0 | 17.6374 | 17.6374 | 0 | 17.6374 | 17.6374 | 0 | 17.6374
|  | 14.8353 | 0 | 14.8353 | 14.5005 | 0 | 14.5005 | 14.7671 | 0 | 14.7671 | 15.152 | 0 | 15.152 | 15.5976 | 0 | 15.5976 | 15.7141 | 0 | 15.7141 | 16.1125 | 0 | 16.1125 | 16.7036 | 0 | 16.7036 | 17.0534 | 0 | 17.0534 | 17.7158 | 0 | 17.7158 | 18.096 | 0 | 18.096 | 18.096 | 0 | 18.096 | 18.096 | 0 | 18.096 | 18.096 | 0 | 18.096 | 18.096 | 0 | 18.096
|  | 15.3608 | 0 | 15.3608 | 15.0141 | 0 | 15.0141 | 15.2902 | 0 | 15.2902 | 15.6887 | 0 | 15.6887 | 16.1501 | 0 | 16.1501 | 16.2708 | 0 | 16.2708 | 16.6832 | 0 | 16.6832 | 17.2953 | 0 | 17.2953 | 17.6574 | 0 | 17.6574 | 18.3433 | 0 | 18.3433 | 18.737 | 0 | 18.737 | 18.737 | 0 | 18.737 | 18.737 | 0 | 18.737 | 18.737 | 0 | 18.737 | 18.737 | 0 | 18.737
|  | 16.0141 | 0 | 16.0141 | 15.6526 | 0 | 15.6526 | 15.9404 | 0 | 15.9404 | 16.3559 | 0 | 16.3559 | 16.8369 | 0 | 16.8369 | 16.9627 | 0 | 16.9627 | 17.3927 | 0 | 17.3927 | 18.0307 | 0 | 18.0307 | 18.4083 | 0 | 18.4083 | 19.1234 | 0 | 19.1234 | 19.5338 | 0 | 19.5338 | 19.5338 | 0 | 19.5338 | 19.5338 | 0 | 19.5338 | 19.5338 | 0 | 19.5338 | 19.5338 | 0 | 19.5338
|  | 16.1775 | 0 | 16.1775 | 15.8124 | 0 | 15.8124 | 16.1031 | 0 | 16.1031 | 16.5229 | 0 | 16.5229 | 17.0087 | 0 | 17.0087 | 17.1359 | 0 | 17.1359 | 17.5703 | 0 | 17.5703 | 18.2148 | 0 | 18.2148 | 18.5962 | 0 | 18.5962 | 19.3186 | 0 | 19.3186 | 19.7332 | 0 | 19.7332 | 19.7332 | 0 | 19.7332 | 19.7332 | 0 | 19.7332 | 19.7332 | 0 | 19.7332 | 19.7332 | 0 | 19.7332
|  | 17.3878 | 0 | 17.3878 | 16.9953 | 0 | 16.9953 | 17.3078 | 0 | 17.3078 | 17.7589 | 0 | 17.7589 | 18.2811 | 0 | 18.2811 | 18.4178 | 0 | 18.4178 | 18.8847 | 0 | 18.8847 | 19.5774 | 0 | 19.5774 | 19.9874 | 0 | 19.9874 | 20.7638 | 0 | 20.7638 | 21.2094 | 0 | 21.2094 | 21.2094 | 0 | 21.2094 | 21.2094 | 0 | 21.2094 | 21.2094 | 0 | 21.2094 | 21.2094 | 0 | 21.2094
|  | 16.8527 | 0 | 16.8527 | 16.4723 | 0 | 16.4723 | 16.7752 | 0 | 16.7752 | 17.2125 | 0 | 17.2125 | 17.7186 | 0 | 17.7186 | 17.851 | 0 | 17.851 | 18.3036 | 0 | 18.3036 | 18.975 | 0 | 18.975 | 19.3724 | 0 | 19.3724 | 20.1249 | 0 | 20.1249 | 20.5568 | 0 | 20.5568 | 20.5568 | 0 | 20.5568 | 20.5568 | 0 | 20.5568 | 20.5568 | 0 | 20.5568 | 20.5568 | 0 | 20.5568
|  | 15.3432 | 0 | 15.3432 | 14.9968 | 0 | 14.9968 | 15.2726 | 0 | 15.2726 | 15.6707 | 0 | 15.6707 | 16.1315 | 0 | 16.1315 | 16.2521 | 0 | 16.2521 | 16.6641 | 0 | 16.6641 | 17.2754 | 0 | 17.2754 | 17.6371 | 0 | 17.6371 | 18.3222 | 0 | 18.3222 | 18.7154 | 0 | 18.7154 | 18.7154 | 0 | 18.7154 | 18.7154 | 0 | 18.7154 | 18.7154 | 0 | 18.7154 | 18.7154 | 0 | 18.7154
|  | 15.0807 | 0 | 15.0807 | 14.7403 | 0 | 14.7403 | 15.0113 | 0 | 15.0113 | 15.4026 | 0 | 15.4026 | 15.8555 | 0 | 15.8555 | 15.974 | 0 | 15.974 | 16.379 | 0 | 16.379 | 16.9798 | 0 | 16.9798 | 17.3354 | 0 | 17.3354 | 18.0088 | 0 | 18.0088 | 18.3952 | 0 | 18.3952 | 18.3952 | 0 | 18.3952 | 18.3952 | 0 | 18.3952 | 18.3952 | 0 | 18.3952 | 18.3952 | 0 | 18.3952
|  | 16.4777 | 0 | 16.4777 | 16.1058 | 0 | 16.1058 | 16.4019 | 0 | 16.4019 | 16.8295 | 0 | 16.8295 | 17.3244 | 0 | 17.3244 | 17.4538 | 0 | 17.4538 | 17.8963 | 0 | 17.8963 | 18.5528 | 0 | 18.5528 | 18.9413 | 0 | 18.9413 | 19.6771 | 0 | 19.6771 | 20.0994 | 0 | 20.0994 | 20.0994 | 0 | 20.0994 | 20.0994 | 0 | 20.0994 | 20.0994 | 0 | 20.0994 | 20.0994 | 0 | 20.0994
|  | 15.5974 | 0 | 15.5974 | 15.2453 | 0 | 15.2453 | 15.5256 | 0 | 15.5256 | 15.9304 | 0 | 15.9304 | 16.3988 | 0 | 16.3988 | 16.5214 | 0 | 16.5214 | 16.9402 | 0 | 16.9402 | 17.5616 | 0 | 17.5616 | 17.9294 | 0 | 17.9294 | 18.6258 | 0 | 18.6258 | 19.0256 | 0 | 19.0256 | 19.0256 | 0 | 19.0256 | 19.0256 | 0 | 19.0256 | 19.0256 | 0 | 19.0256 | 19.0256 | 0 | 19.0256
|  | 16.1118 | 0 | 16.1118 | 15.7482 | 0 | 15.7482 | 16.0377 | 0 | 16.0377 | 16.4558 | 0 | 16.4558 | 16.9397 | 0 | 16.9397 | 17.0663 | 0 | 17.0663 | 17.4989 | 0 | 17.4989 | 18.1408 | 0 | 18.1408 | 18.5207 | 0 | 18.5207 | 19.2401 | 0 | 19.2401 | 19.6531 | 0 | 19.6531 | 19.6531 | 0 | 19.6531 | 19.6531 | 0 | 19.6531 | 19.6531 | 0 | 19.6531 | 19.6531 | 0 | 19.6531
|  | 16.3303 | 0 | 16.3303 | 15.9617 | 0 | 15.9617 | 16.2551 | 0 | 16.2551 | 16.6789 | 0 | 16.6789 | 17.1693 | 0 | 17.1693 | 17.2976 | 0 | 17.2976 | 17.7361 | 0 | 17.7361 | 18.3868 | 0 | 18.3868 | 18.7718 | 0 | 18.7718 | 19.501 | 0 | 19.501 | 19.9195 | 0 | 19.9195 | 19.9195 | 0 | 19.9195 | 19.9195 | 0 | 19.9195 | 19.9195 | 0 | 19.9195 | 19.9195 | 0 | 19.9195
|  | 14.633 | 0 | 14.633 | 14.3027 | 0 | 14.3027 | 14.5657 | 0 | 14.5657 | 14.9454 | 0 | 14.9454 | 15.3849 | 0 | 15.3849 | 15.4999 | 0 | 15.4999 | 15.8928 | 0 | 15.8928 | 16.4758 | 0 | 16.4758 | 16.8208 | 0 | 16.8208 | 17.4742 | 0 | 17.4742 | 17.8492 | 0 | 17.8492 | 17.8492 | 0 | 17.8492 | 17.8492 | 0 | 17.8492 | 17.8492 | 0 | 17.8492 | 17.8492 | 0 | 17.8492
|  | 13.9506 | 0 | 13.9506 | 13.6357 | 0 | 13.6357 | 13.8864 | 0 | 13.8864 | 14.2484 | 0 | 14.2484 | 14.6673 | 0 | 14.6673 | 14.777 | 0 | 14.777 | 15.1516 | 0 | 15.1516 | 15.7074 | 0 | 15.7074 | 16.0363 | 0 | 16.0363 | 16.6592 | 0 | 16.6592 | 17.0167 | 0 | 17.0167 | 17.0167 | 0 | 17.0167 | 17.0167 | 0 | 17.0167 | 17.0167 | 0 | 17.0167 | 17.0167 | 0 | 17.0167
|  | 12.0263 | 0 | 12.0263 | 11.7549 | 0 | 11.7549 | 11.971 | 0 | 11.971 | 12.2831 | 0 | 12.2831 | 12.6443 | 0 | 12.6443 | 12.7388 | 0 | 12.7388 | 13.0617 | 0 | 13.0617 | 13.5409 | 0 | 13.5409 | 13.8244 | 0 | 13.8244 | 14.3614 | 0 | 14.3614 | 14.6696 | 0 | 14.6696 | 14.6696 | 0 | 14.6696 | 14.6696 | 0 | 14.6696 | 14.6696 | 0 | 14.6696 | 14.6696 | 0 | 14.6696
|  | 11.0819 | 0 | 11.0819 | 10.8318 | 0 | 10.8318 | 11.0309 | 0 | 11.0309 | 11.3185 | 0 | 11.3185 | 11.6513 | 0 | 11.6513 | 11.7384 | 0 | 11.7384 | 12.036 | 0 | 12.036 | 12.4775 | 0 | 12.4775 | 12.7388 | 0 | 12.7388 | 13.2336 | 0 | 13.2336 | 13.5176 | 0 | 13.5176 | 13.5176 | 0 | 13.5176 | 13.5176 | 0 | 13.5176 | 13.5176 | 0 | 13.5176 | 13.5176 | 0 | 13.5176
|  | 10.693 | 0 | 10.693 | 10.4517 | 0 | 10.4517 | 10.6438 | 0 | 10.6438 | 10.9213 | 0 | 10.9213 | 11.2424 | 0 | 11.2424 | 11.3265 | 0 | 11.3265 | 11.6136 | 0 | 11.6136 | 12.0396 | 0 | 12.0396 | 12.2917 | 0 | 12.2917 | 12.7692 | 0 | 12.7692 | 13.0432 | 0 | 13.0432 | 13.0432 | 0 | 13.0432 | 13.0432 | 0 | 13.0432 | 13.0432 | 0 | 13.0432 | 13.0432 | 0 | 13.0432
|  | 10.118 | 0 | 10.118 | 9.8897 | 0 | 9.8897 | 10.0715 | 0 | 10.0715 | 10.334 | 0 | 10.334 | 10.6379 | 0 | 10.6379 | 10.7174 | 0 | 10.7174 | 10.9891 | 0 | 10.9891 | 11.3922 | 0 | 11.3922 | 11.6308 | 0 | 11.6308 | 12.0826 | 0 | 12.0826 | 12.3419 | 0 | 12.3419 | 12.3419 | 0 | 12.3419 | 12.3419 | 0 | 12.3419 | 12.3419 | 0 | 12.3419 | 12.3419 | 0 | 12.3419
|  | 10.7802 | 0 | 10.7802 | 10.5369 | 0 | 10.5369 | 10.7306 | 0 | 10.7306 | 11.0103 | 0 | 11.0103 | 11.3341 | 0 | 11.3341 | 11.4188 | 0 | 11.4188 | 11.7083 | 0 | 11.7083 | 12.1378 | 0 | 12.1378 | 12.392 | 0 | 12.392 | 12.8733 | 0 | 12.8733 | 13.1496 | 0 | 13.1496 | 13.1496 | 0 | 13.1496 | 13.1496 | 0 | 13.1496 | 13.1496 | 0 | 13.1496 | 13.1496 | 0 | 13.1496
|  | 11.0023 | 0 | 11.0023 | 10.7539 | 0 | 10.7539 | 10.9516 | 0 | 10.9516 | 11.2371 | 0 | 11.2371 | 11.5676 | 0 | 11.5676 | 11.654 | 0 | 11.654 | 11.9495 | 0 | 11.9495 | 12.3878 | 0 | 12.3878 | 12.6472 | 0 | 12.6472 | 13.1385 | 0 | 13.1385 | 13.4205 | 0 | 13.4205 | 13.4205 | 0 | 13.4205 | 13.4205 | 0 | 13.4205 | 13.4205 | 0 | 13.4205 | 13.4205 | 0 | 13.4205
|  | 12.2301 | 0 | 12.2301 | 11.954 | 0 | 11.954 | 12.1738 | 0 | 12.1738 | 12.4911 | 0 | 12.4911 | 12.8585 | 0 | 12.8585 | 12.9546 | 0 | 12.9546 | 13.283 | 0 | 13.283 | 13.7702 | 0 | 13.7702 | 14.0586 | 0 | 14.0586 | 14.6047 | 0 | 14.6047 | 14.9181 | 0 | 14.9181 | 14.9181 | 0 | 14.9181 | 14.9181 | 0 | 14.9181 | 14.9181 | 0 | 14.9181 | 14.9181 | 0 | 14.9181
|  | 12.6022 | 0 | 12.6022 | 12.3177 | 0 | 12.3177 | 12.5442 | 0 | 12.5442 | 12.8712 | 0 | 12.8712 | 13.2497 | 0 | 13.2497 | 13.3487 | 0 | 13.3487 | 13.6871 | 0 | 13.6871 | 14.1892 | 0 | 14.1892 | 14.4863 | 0 | 14.4863 | 15.0491 | 0 | 15.0491 | 15.372 | 0 | 15.372 | 15.372 | 0 | 15.372 | 15.372 | 0 | 15.372 | 15.372 | 0 | 15.372 | 15.372 | 0 | 15.372
|  | 14.2347 | 0 | 14.2347 | 13.9134 | 0 | 13.9134 | 14.1692 | 0 | 14.1692 | 14.5386 | 0 | 14.5386 | 14.9661 | 0 | 14.9661 | 15.0779 | 0 | 15.0779 | 15.4602 | 0 | 15.4602 | 16.0273 | 0 | 16.0273 | 16.3629 | 0 | 16.3629 | 16.9985 | 0 | 16.9985 | 17.3633 | 0 | 17.3633 | 17.3633 | 0 | 17.3633 | 17.3633 | 0 | 17.3633 | 17.3633 | 0 | 17.3633 | 17.3633 | 0 | 17.3633
|  | 14.2156 | 0 | 14.2156 | 13.8948 | 0 | 13.8948 | 14.1502 | 0 | 14.1502 | 14.5191 | 0 | 14.5191 | 14.946 | 0 | 14.946 | 15.0578 | 0 | 15.0578 | 15.4395 | 0 | 15.4395 | 16.0059 | 0 | 16.0059 | 16.341 | 0 | 16.341 | 16.9758 | 0 | 16.9758 | 17.3401 | 0 | 17.3401 | 17.3401 | 0 | 17.3401 | 17.3401 | 0 | 17.3401 | 17.3401 | 0 | 17.3401 | 17.3401 | 0 | 17.3401
|  | 14.3147 | 0 | 14.3147 | 13.9916 | 0 | 13.9916 | 14.2488 | 0 | 14.2488 | 14.6203 | 0 | 14.6203 | 15.0502 | 0 | 15.0502 | 15.1627 | 0 | 15.1627 | 15.547 | 0 | 15.547 | 16.1174 | 0 | 16.1174 | 16.4549 | 0 | 16.4549 | 17.0941 | 0 | 17.0941 | 17.4609 | 0 | 17.4609 | 17.4609 | 0 | 17.4609 | 17.4609 | 0 | 17.4609 | 17.4609 | 0 | 17.4609 | 17.4609 | 0 | 17.4609
|  | 14.3193 | 0 | 14.3193 | 13.9961 | 0 | 13.9961 | 14.2534 | 0 | 14.2534 | 14.6249 | 0 | 14.6249 | 15.055 | 0 | 15.055 | 15.1675 | 0 | 15.1675 | 15.552 | 0 | 15.552 | 16.1225 | 0 | 16.1225 | 16.4601 | 0 | 16.4601 | 17.0995 | 0 | 17.0995 | 17.4665 | 0 | 17.4665 | 17.4665 | 0 | 17.4665 | 17.4665 | 0 | 17.4665 | 17.4665 | 0 | 17.4665 | 17.4665 | 0 | 17.4665
|  | 15.6142 | 0 | 15.6142 | 15.2617 | 0 | 15.2617 | 15.5423 | 0 | 15.5423 | 15.9475 | 0 | 15.9475 | 16.4164 | 0 | 16.4164 | 16.5391 | 0 | 16.5391 | 16.9584 | 0 | 16.9584 | 17.5805 | 0 | 17.5805 | 17.9487 | 0 | 17.9487 | 18.6459 | 0 | 18.6459 | 19.046 | 0 | 19.046 | 19.046 | 0 | 19.046 | 19.046 | 0 | 19.046 | 19.046 | 0 | 19.046 | 19.046 | 0 | 19.046
|  | 16.5884 | 0 | 16.5884 | 16.2139 | 0 | 16.2139 | 16.512 | 0 | 16.512 | 16.9425 | 0 | 16.9425 | 17.4407 | 0 | 17.4407 | 17.571 | 0 | 17.571 | 18.0165 | 0 | 18.0165 | 18.6774 | 0 | 18.6774 | 19.0685 | 0 | 19.0685 | 19.8092 | 0 | 19.8092 | 20.2343 | 0 | 20.2343 | 20.2343 | 0 | 20.2343 | 20.2343 | 0 | 20.2343 | 20.2343 | 0 | 20.2343 | 20.2343 | 0 | 20.2343
|  | 17.5784 | 0 | 17.5784 | 17.1816 | 0 | 17.1816 | 17.4975 | 0 | 17.4975 | 17.9536 | 0 | 17.9536 | 18.4815 | 0 | 18.4815 | 18.6197 | 0 | 18.6197 | 19.0917 | 0 | 19.0917 | 19.792 | 0 | 19.792 | 20.2065 | 0 | 20.2065 | 20.9914 | 0 | 20.9914 | 21.4419 | 0 | 21.4419 | 21.4419 | 0 | 21.4419 | 21.4419 | 0 | 21.4419 | 21.4419 | 0 | 21.4419 | 21.4419 | 0 | 21.4419
|  | 17.1957 | 0 | 17.1957 | 16.8076 | 0 | 16.8076 | 17.1166 | 0 | 17.1166 | 17.5628 | 0 | 17.5628 | 18.0792 | 0 | 18.0792 | 18.2143 | 0 | 18.2143 | 18.6761 | 0 | 18.6761 | 19.3612 | 0 | 19.3612 | 19.7666 | 0 | 19.7666 | 20.5344 | 0 | 20.5344 | 20.9751 | 0 | 20.9751 | 20.9751 | 0 | 20.9751 | 20.9751 | 0 | 20.9751 | 20.9751 | 0 | 20.9751 | 20.9751 | 0 | 20.9751
|  | 16.4188 | 0 | 16.4188 | 16.0482 | 0 | 16.0482 | 16.3432 | 0 | 16.3432 | 16.7693 | 0 | 16.7693 | 17.2624 | 0 | 17.2624 | 17.3914 | 0 | 17.3914 | 17.8323 | 0 | 17.8323 | 18.4864 | 0 | 18.4864 | 18.8735 | 0 | 18.8735 | 19.6067 | 0 | 19.6067 | 20.0274 | 0 | 20.0274 | 20.0274 | 0 | 20.0274 | 20.0274 | 0 | 20.0274 | 20.0274 | 0 | 20.0274 | 20.0274 | 0 | 20.0274
|  | 16.4211 | 0 | 16.4211 | 16.0504 | 0 | 16.0504 | 16.3455 | 0 | 16.3455 | 16.7716 | 0 | 16.7716 | 17.2648 | 0 | 17.2648 | 17.3938 | 0 | 17.3938 | 17.8348 | 0 | 17.8348 | 18.489 | 0 | 18.489 | 18.8762 | 0 | 18.8762 | 19.6094 | 0 | 19.6094 | 20.0303 | 0 | 20.0303 | 20.0303 | 0 | 20.0303 | 20.0303 | 0 | 20.0303 | 20.0303 | 0 | 20.0303 | 20.0303 | 0 | 20.0303
|  | 16.336 | 0 | 16.336 | 15.9673 | 0 | 15.9673 | 16.2608 | 0 | 16.2608 | 16.6847 | 0 | 16.6847 | 17.1753 | 0 | 17.1753 | 17.3037 | 0 | 17.3037 | 17.7423 | 0 | 17.7423 | 18.3932 | 0 | 18.3932 | 18.7784 | 0 | 18.7784 | 19.5078 | 0 | 19.5078 | 19.9265 | 0 | 19.9265 | 19.9265 | 0 | 19.9265 | 19.9265 | 0 | 19.9265 | 19.9265 | 0 | 19.9265 | 19.9265 | 0 | 19.9265
|  | 14.9026 | 0 | 14.9026 | 14.5662 | 0 | 14.5662 | 14.834 | 0 | 14.834 | 15.2207 | 0 | 15.2207 | 15.6683 | 0 | 15.6683 | 15.7854 | 0 | 15.7854 | 16.1856 | 0 | 16.1856 | 16.7793 | 0 | 16.7793 | 17.1307 | 0 | 17.1307 | 17.7961 | 0 | 17.7961 | 18.178 | 0 | 18.178 | 18.178 | 0 | 18.178 | 18.178 | 0 | 18.178 | 18.178 | 0 | 18.178 | 18.178 | 0 | 18.178
|  | 13.2974 | 0 | 13.2974 | 12.9973 | 0 | 12.9973 | 13.2362 | 0 | 13.2362 | 13.5813 | 0 | 13.5813 | 13.9806 | 0 | 13.9806 | 14.0851 | 0 | 14.0851 | 14.4422 | 0 | 14.4422 | 14.972 | 0 | 14.972 | 15.2855 | 0 | 15.2855 | 15.8793 | 0 | 15.8793 | 16.22 | 0 | 16.22 | 16.22 | 0 | 16.22 | 16.22 | 0 | 16.22 | 16.22 | 0 | 16.22 | 16.22 | 0 | 16.22
|  | 11.9033 | 0 | 11.9033 | 11.6347 | 0 | 11.6347 | 11.8486 | 0 | 11.8486 | 12.1574 | 0 | 12.1574 | 12.5149 | 0 | 12.5149 | 12.6085 | 0 | 12.6085 | 12.9281 | 0 | 12.9281 | 13.4024 | 0 | 13.4024 | 13.683 | 0 | 13.683 | 14.2145 | 0 | 14.2145 | 14.5196 | 0 | 14.5196 | 14.5196 | 0 | 14.5196 | 14.5196 | 0 | 14.5196 | 14.5196 | 0 | 14.5196 | 14.5196 | 0 | 14.5196
|  | 10.3964 | 0 | 10.3964 | 10.1618 | 0 | 10.1618 | 10.3486 | 0 | 10.3486 | 10.6184 | 0 | 10.6184 | 10.9306 | 0 | 10.9306 | 11.0123 | 0 | 11.0123 | 11.2915 | 0 | 11.2915 | 11.7057 | 0 | 11.7057 | 11.9508 | 0 | 11.9508 | 12.415 | 0 | 12.415 | 12.6815 | 0 | 12.6815 | 12.6815 | 0 | 12.6815 | 12.6815 | 0 | 12.6815 | 12.6815 | 0 | 12.6815 | 12.6815 | 0 | 12.6815
|  | 11.6853 | 0 | 11.6853 | 11.4216 | 0 | 11.4216 | 11.6315 | 0 | 11.6315 | 11.9348 | 0 | 11.9348 | 12.2857 | 0 | 12.2857 | 12.3775 | 0 | 12.3775 | 12.6913 | 0 | 12.6913 | 13.1569 | 0 | 13.1569 | 13.4324 | 0 | 13.4324 | 13.9542 | 0 | 13.9542 | 14.2536 | 0 | 14.2536 | 14.2536 | 0 | 14.2536 | 14.2536 | 0 | 14.2536 | 14.2536 | 0 | 14.2536 | 14.2536 | 0 | 14.2536
|  | 10.6789 | 0 | 10.6789 | 10.4378 | 0 | 10.4378 | 10.6297 | 0 | 10.6297 | 10.9068 | 0 | 10.9068 | 11.2276 | 0 | 11.2276 | 11.3115 | 0 | 11.3115 | 11.5982 | 0 | 11.5982 | 12.0237 | 0 | 12.0237 | 12.2755 | 0 | 12.2755 | 12.7523 | 0 | 12.7523 | 13.026 | 0 | 13.026 | 13.026 | 0 | 13.026 | 13.026 | 0 | 13.026 | 13.026 | 0 | 13.026 | 13.026 | 0 | 13.026
|  | 10.9776 | 0 | 10.9776 | 10.7298 | 0 | 10.7298 | 10.9271 | 0 | 10.9271 | 11.2119 | 0 | 11.2119 | 11.5416 | 0 | 11.5416 | 11.6279 | 0 | 11.6279 | 11.9226 | 0 | 11.9226 | 12.36 | 0 | 12.36 | 12.6188 | 0 | 12.6188 | 13.109 | 0 | 13.109 | 13.3903 | 0 | 13.3903 | 13.3903 | 0 | 13.3903 | 13.3903 | 0 | 13.3903 | 13.3903 | 0 | 13.3903 | 13.3903 | 0 | 13.3903
|  | 11.5194 | 0 | 11.5194 | 11.2594 | 0 | 11.2594 | 11.4664 | 0 | 11.4664 | 11.7653 | 0 | 11.7653 | 12.1113 | 0 | 12.1113 | 12.2018 | 0 | 12.2018 | 12.5111 | 0 | 12.5111 | 12.97 | 0 | 12.97 | 13.2417 | 0 | 13.2417 | 13.756 | 0 | 13.756 | 14.0512 | 0 | 14.0512 | 14.0512 | 0 | 14.0512 | 14.0512 | 0 | 14.0512 | 14.0512 | 0 | 14.0512 | 14.0512 | 0 | 14.0512
|  | 11.8968 | 0 | 11.8968 | 11.6282 | 0 | 11.6282 | 11.842 | 0 | 11.842 | 12.1507 | 0 | 12.1507 | 12.508 | 0 | 12.508 | 12.6015 | 0 | 12.6015 | 12.921 | 0 | 12.921 | 13.3949 | 0 | 13.3949 | 13.6755 | 0 | 13.6755 | 14.2067 | 0 | 14.2067 | 14.5115 | 0 | 14.5115 | 14.5115 | 0 | 14.5115 | 14.5115 | 0 | 14.5115 | 14.5115 | 0 | 14.5115 | 14.5115 | 0 | 14.5115
|  | 13.8486 | 0 | 13.8486 | 13.536 | 0 | 13.536 | 13.7849 | 0 | 13.7849 | 14.1443 | 0 | 14.1443 | 14.5602 | 0 | 14.5602 | 14.669 | 0 | 14.669 | 15.0409 | 0 | 15.0409 | 15.5926 | 0 | 15.5926 | 15.9191 | 0 | 15.9191 | 16.5375 | 0 | 16.5375 | 16.8924 | 0 | 16.8924 | 16.8924 | 0 | 16.8924 | 16.8924 | 0 | 16.8924 | 16.8924 | 0 | 16.8924 | 16.8924 | 0 | 16.8924
|  | 14.2272 | 0 | 14.2272 | 13.9061 | 0 | 13.9061 | 14.1617 | 0 | 14.1617 | 14.5309 | 0 | 14.5309 | 14.9582 | 0 | 14.9582 | 15.07 | 0 | 15.07 | 15.452 | 0 | 15.452 | 16.0189 | 0 | 16.0189 | 16.3543 | 0 | 16.3543 | 16.9896 | 0 | 16.9896 | 17.3542 | 0 | 17.3542 | 17.3542 | 0 | 17.3542 | 17.3542 | 0 | 17.3542 | 17.3542 | 0 | 17.3542 | 17.3542 | 0 | 17.3542
|  | 14.52 | 0 | 14.52 | 14.1923 | 0 | 14.1923 | 14.4532 | 0 | 14.4532 | 14.83 | 0 | 14.83 | 15.266 | 0 | 15.266 | 15.3801 | 0 | 15.3801 | 15.77 | 0 | 15.77 | 16.3485 | 0 | 16.3485 | 16.6909 | 0 | 16.6909 | 17.3392 | 0 | 17.3392 | 17.7114 | 0 | 17.7114 | 17.7114 | 0 | 17.7114 | 17.7114 | 0 | 17.7114 | 17.7114 | 0 | 17.7114 | 17.7114 | 0 | 17.7114
|  | 14.0975 | 0 | 14.0975 | 13.7793 | 0 | 13.7793 | 14.0327 | 0 | 14.0327 | 14.3985 | 0 | 14.3985 | 14.8219 | 0 | 14.8219 | 14.9326 | 0 | 14.9326 | 15.3112 | 0 | 15.3112 | 15.8729 | 0 | 15.8729 | 16.2053 | 0 | 16.2053 | 16.8347 | 0 | 16.8347 | 17.196 | 0 | 17.196 | 17.196 | 0 | 17.196 | 17.196 | 0 | 17.196 | 17.196 | 0 | 17.196 | 17.196 | 0 | 17.196
|  | 13.8593 | 0 | 13.8593 | 13.5464 | 0 | 13.5464 | 13.7955 | 0 | 13.7955 | 14.1551 | 0 | 14.1551 | 14.5713 | 0 | 14.5713 | 14.6803 | 0 | 14.6803 | 15.0524 | 0 | 15.0524 | 15.6046 | 0 | 15.6046 | 15.9314 | 0 | 15.9314 | 16.5502 | 0 | 16.5502 | 16.9054 | 0 | 16.9054 | 16.9054 | 0 | 16.9054 | 16.9054 | 0 | 16.9054 | 16.9054 | 0 | 16.9054 | 16.9054 | 0 | 16.9054
|  | 13.9056 | 0 | 13.9056 | 13.5917 | 0 | 13.5917 | 13.8416 | 0 | 13.8416 | 14.2024 | 0 | 14.2024 | 14.6201 | 0 | 14.6201 | 14.7293 | 0 | 14.7293 | 15.1027 | 0 | 15.1027 | 15.6567 | 0 | 15.6567 | 15.9846 | 0 | 15.9846 | 16.6055 | 0 | 16.6055 | 16.9619 | 0 | 16.9619 | 16.9619 | 0 | 16.9619 | 16.9619 | 0 | 16.9619 | 16.9619 | 0 | 16.9619 | 16.9619 | 0 | 16.9619
|  | 14.0088 | 0 | 14.0088 | 13.6926 | 0 | 13.6926 | 13.9443 | 0 | 13.9443 | 14.3078 | 0 | 14.3078 | 14.7286 | 0 | 14.7286 | 14.8386 | 0 | 14.8386 | 15.2148 | 0 | 15.2148 | 15.7729 | 0 | 15.7729 | 16.1033 | 0 | 16.1033 | 16.7288 | 0 | 16.7288 | 17.0878 | 0 | 17.0878 | 17.0878 | 0 | 17.0878 | 17.0878 | 0 | 17.0878 | 17.0878 | 0 | 17.0878 | 17.0878 | 0 | 17.0878
|  | 13.9911 | 0 | 13.9911 | 13.6753 | 0 | 13.6753 | 13.9267 | 0 | 13.9267 | 14.2897 | 0 | 14.2897 | 14.7099 | 0 | 14.7099 | 14.8199 | 0 | 14.8199 | 15.1956 | 0 | 15.1956 | 15.753 | 0 | 15.753 | 16.0829 | 0 | 16.0829 | 16.7076 | 0 | 16.7076 | 17.0662 | 0 | 17.0662 | 17.0662 | 0 | 17.0662 | 17.0662 | 0 | 17.0662 | 17.0662 | 0 | 17.0662 | 17.0662 | 0 | 17.0662
|  | 14.7933 | 0 | 14.7933 | 14.4594 | 0 | 14.4594 | 14.7252 | 0 | 14.7252 | 15.1091 | 0 | 15.1091 | 15.5534 | 0 | 15.5534 | 15.6696 | 0 | 15.6696 | 16.0668 | 0 | 16.0668 | 16.6562 | 0 | 16.6562 | 17.005 | 0 | 17.005 | 17.6656 | 0 | 17.6656 | 18.0447 | 0 | 18.0447 | 18.0447 | 0 | 18.0447 | 18.0447 | 0 | 18.0447 | 18.0447 | 0 | 18.0447 | 18.0447 | 0 | 18.0447
|  | 15.8007 | 0 | 15.8007 | 15.4441 | 0 | 15.4441 | 15.728 | 0 | 15.728 | 16.138 | 0 | 16.138 | 16.6126 | 0 | 16.6126 | 16.7367 | 0 | 16.7367 | 17.161 | 0 | 17.161 | 17.7906 | 0 | 17.7906 | 18.1631 | 0 | 18.1631 | 18.8686 | 0 | 18.8686 | 19.2736 | 0 | 19.2736 | 19.2736 | 0 | 19.2736 | 19.2736 | 0 | 19.2736 | 19.2736 | 0 | 19.2736 | 19.2736 | 0 | 19.2736
|  | 17.6026 | 0 | 17.6026 | 17.2053 | 0 | 17.2053 | 17.5216 | 0 | 17.5216 | 17.9784 | 0 | 17.9784 | 18.507 | 0 | 18.507 | 18.6454 | 0 | 18.6454 | 19.118 | 0 | 19.118 | 19.8194 | 0 | 19.8194 | 20.2344 | 0 | 20.2344 | 21.0204 | 0 | 21.0204 | 21.4715 | 0 | 21.4715 | 21.4715 | 0 | 21.4715 | 21.4715 | 0 | 21.4715 | 21.4715 | 0 | 21.4715 | 21.4715 | 0 | 21.4715
|  | 18.2252 | 0 | 18.2252 | 17.8139 | 0 | 17.8139 | 18.1414 | 0 | 18.1414 | 18.6143 | 0 | 18.6143 | 19.1617 | 0 | 19.1617 | 19.3049 | 0 | 19.3049 | 19.7943 | 0 | 19.7943 | 20.5204 | 0 | 20.5204 | 20.9501 | 0 | 20.9501 | 21.7639 | 0 | 21.7639 | 22.231 | 0 | 22.231 | 22.231 | 0 | 22.231 | 22.231 | 0 | 22.231 | 22.231 | 0 | 22.231 | 22.231 | 0 | 22.231
|  | 17.4666 | 0 | 17.4666 | 17.0724 | 0 | 17.0724 | 17.3863 | 0 | 17.3863 | 17.8395 | 0 | 17.8395 | 18.3641 | 0 | 18.3641 | 18.5013 | 0 | 18.5013 | 18.9704 | 0 | 18.9704 | 19.6663 | 0 | 19.6663 | 20.0781 | 0 | 20.0781 | 20.858 | 0 | 20.858 | 21.3056 | 0 | 21.3056 | 21.3056 | 0 | 21.3056 | 21.3056 | 0 | 21.3056 | 21.3056 | 0 | 21.3056 | 21.3056 | 0 | 21.3056
|  | 17.73 | 0 | 17.73 | 17.3298 | 0 | 17.3298 | 17.6484 | 0 | 17.6484 | 18.1085 | 0 | 18.1085 | 18.641 | 0 | 18.641 | 18.7803 | 0 | 18.7803 | 19.2564 | 0 | 19.2564 | 19.9628 | 0 | 19.9628 | 20.3808 | 0 | 20.3808 | 21.1725 | 0 | 21.1725 | 21.6269 | 0 | 21.6269 | 21.6269 | 0 | 21.6269 | 21.6269 | 0 | 21.6269 | 21.6269 | 0 | 21.6269 | 21.6269 | 0 | 21.6269
|  | 18.0878 | 0 | 18.0878 | 17.6795 | 0 | 17.6795 | 18.0046 | 0 | 18.0046 | 18.4739 | 0 | 18.4739 | 19.0171 | 0 | 19.0171 | 19.1593 | 0 | 19.1593 | 19.645 | 0 | 19.645 | 20.3656 | 0 | 20.3656 | 20.7921 | 0 | 20.7921 | 21.5998 | 0 | 21.5998 | 22.0633 | 0 | 22.0633 | 22.0633 | 0 | 22.0633 | 22.0633 | 0 | 22.0633 | 22.0633 | 0 | 22.0633 | 22.0633 | 0 | 22.0633
|  | 16.3384 | 0 | 16.3384 | 15.9697 | 0 | 15.9697 | 16.2633 | 0 | 16.2633 | 16.6872 | 0 | 16.6872 | 17.1779 | 0 | 17.1779 | 17.3063 | 0 | 17.3063 | 17.745 | 0 | 17.745 | 18.396 | 0 | 18.396 | 18.7812 | 0 | 18.7812 | 19.5108 | 0 | 19.5108 | 19.9295 | 0 | 19.9295 | 19.9295 | 0 | 19.9295 | 19.9295 | 0 | 19.9295 | 19.9295 | 0 | 19.9295 | 19.9295 | 0 | 19.9295
|  | 15.2883 | 0 | 15.2883 | 14.9432 | 0 | 14.9432 | 15.2179 | 0 | 15.2179 | 15.6146 | 0 | 15.6146 | 16.0738 | 0 | 16.0738 | 16.1939 | 0 | 16.1939 | 16.6044 | 0 | 16.6044 | 17.2136 | 0 | 17.2136 | 17.574 | 0 | 17.574 | 18.2567 | 0 | 18.2567 | 18.6485 | 0 | 18.6485 | 18.6485 | 0 | 18.6485 | 18.6485 | 0 | 18.6485 | 18.6485 | 0 | 18.6485 | 18.6485 | 0 | 18.6485
|  | 14.8978 | 0 | 14.8978 | 14.5615 | 0 | 14.5615 | 14.8292 | 0 | 14.8292 | 15.2158 | 0 | 15.2158 | 15.6632 | 0 | 15.6632 | 15.7803 | 0 | 15.7803 | 16.1803 | 0 | 16.1803 | 16.7739 | 0 | 16.7739 | 17.1252 | 0 | 17.1252 | 17.7904 | 0 | 17.7904 | 18.1722 | 0 | 18.1722 | 18.1722 | 0 | 18.1722 | 18.1722 | 0 | 18.1722 | 18.1722 | 0 | 18.1722 | 18.1722 | 0 | 18.1722
|  | 13.0461 | 0 | 13.0461 | 12.7516 | 0 | 12.7516 | 12.9861 | 0 | 12.9861 | 13.3246 | 0 | 13.3246 | 13.7164 | 0 | 13.7164 | 13.8189 | 0 | 13.8189 | 14.1692 | 0 | 14.1692 | 14.689 | 0 | 14.689 | 14.9966 | 0 | 14.9966 | 15.5792 | 0 | 15.5792 | 15.9135 | 0 | 15.9135 | 15.9135 | 0 | 15.9135 | 15.9135 | 0 | 15.9135 | 15.9135 | 0 | 15.9135 | 15.9135 | 0 | 15.9135
|  | 12.1266 | 0 | 12.1266 | 11.8529 | 0 | 11.8529 | 12.0708 | 0 | 12.0708 | 12.3854 | 0 | 12.3854 | 12.7496 | 0 | 12.7496 | 12.8449 | 0 | 12.8449 | 13.1706 | 0 | 13.1706 | 13.6537 | 0 | 13.6537 | 13.9396 | 0 | 13.9396 | 14.4811 | 0 | 14.4811 | 14.7919 | 0 | 14.7919 | 14.7919 | 0 | 14.7919 | 14.7919 | 0 | 14.7919 | 14.7919 | 0 | 14.7919 | 14.7919 | 0 | 14.7919
|  | 11.0638 | 0 | 11.0638 | 10.8141 | 0 | 10.8141 | 11.0129 | 0 | 11.0129 | 11.3 | 0 | 11.3 | 11.6323 | 0 | 11.6323 | 11.7192 | 0 | 11.7192 | 12.0163 | 0 | 12.0163 | 12.4571 | 0 | 12.4571 | 12.718 | 0 | 12.718 | 13.212 | 0 | 13.212 | 13.4955 | 0 | 13.4955 | 13.4955 | 0 | 13.4955 | 13.4955 | 0 | 13.4955 | 13.4955 | 0 | 13.4955 | 13.4955 | 0 | 13.4955
|  | 11.2325 | 0 | 11.2325 | 10.9789 | 0 | 10.9789 | 11.1808 | 0 | 11.1808 | 11.4722 | 0 | 11.4722 | 11.8096 | 0 | 11.8096 | 11.8979 | 0 | 11.8979 | 12.1995 | 0 | 12.1995 | 12.647 | 0 | 12.647 | 12.9118 | 0 | 12.9118 | 13.4134 | 0 | 13.4134 | 13.7012 | 0 | 13.7012 | 13.7012 | 0 | 13.7012 | 13.7012 | 0 | 13.7012 | 13.7012 | 0 | 13.7012 | 13.7012 | 0 | 13.7012
|  | 11.6747 | 0 | 11.6747 | 11.4112 | 0 | 11.4112 | 11.621 | 0 | 11.621 | 11.924 | 0 | 11.924 | 12.2746 | 0 | 12.2746 | 12.3663 | 0 | 12.3663 | 12.6798 | 0 | 12.6798 | 13.145 | 0 | 13.145 | 13.4202 | 0 | 13.4202 | 13.9415 | 0 | 13.9415 | 14.2407 | 0 | 14.2407 | 14.2407 | 0 | 14.2407 | 14.2407 | 0 | 14.2407 | 14.2407 | 0 | 14.2407 | 14.2407 | 0 | 14.2407
|  | 12.3817 | 0 | 12.3817 | 12.1022 | 0 | 12.1022 | 12.3247 | 0 | 12.3247 | 12.646 | 0 | 12.646 | 13.0179 | 0 | 13.0179 | 13.1152 | 0 | 13.1152 | 13.4476 | 0 | 13.4476 | 13.9409 | 0 | 13.9409 | 14.2329 | 0 | 14.2329 | 14.7858 | 0 | 14.7858 | 15.1031 | 0 | 15.1031 | 15.1031 | 0 | 15.1031 | 15.1031 | 0 | 15.1031 | 15.1031 | 0 | 15.1031 | 15.1031 | 0 | 15.1031
|  | 14.4462 | 0 | 14.4462 | 14.1201 | 0 | 14.1201 | 14.3797 | 0 | 14.3797 | 14.7546 | 0 | 14.7546 | 15.1884 | 0 | 15.1884 | 15.302 | 0 | 15.302 | 15.6899 | 0 | 15.6899 | 16.2654 | 0 | 16.2654 | 16.6061 | 0 | 16.6061 | 17.2511 | 0 | 17.2511 | 17.6213 | 0 | 17.6213 | 17.6213 | 0 | 17.6213 | 17.6213 | 0 | 17.6213 | 17.6213 | 0 | 17.6213 | 17.6213 | 0 | 17.6213
|  | 14.3912 | 0 | 14.3912 | 14.0663 | 0 | 14.0663 | 14.325 | 0 | 14.325 | 14.6984 | 0 | 14.6984 | 15.1306 | 0 | 15.1306 | 15.2437 | 0 | 15.2437 | 15.6301 | 0 | 15.6301 | 16.2035 | 0 | 16.2035 | 16.5428 | 0 | 16.5428 | 17.1854 | 0 | 17.1854 | 17.5542 | 0 | 17.5542 | 17.5542 | 0 | 17.5542 | 17.5542 | 0 | 17.5542 | 17.5542 | 0 | 17.5542 | 17.5542 | 0 | 17.5542
|  | 15.4886 | 0 | 15.4886 | 15.139 | 0 | 15.139 | 15.4173 | 0 | 15.4173 | 15.8192 | 0 | 15.8192 | 16.2844 | 0 | 16.2844 | 16.4061 | 0 | 16.4061 | 16.822 | 0 | 16.822 | 17.4391 | 0 | 17.4391 | 17.8043 | 0 | 17.8043 | 18.4959 | 0 | 18.4959 | 18.8928 | 0 | 18.8928 | 18.8928 | 0 | 18.8928 | 18.8928 | 0 | 18.8928 | 18.8928 | 0 | 18.8928 | 18.8928 | 0 | 18.8928
|  | 16.4595 | 0 | 16.4595 | 16.088 | 0 | 16.088 | 16.3838 | 0 | 16.3838 | 16.8109 | 0 | 16.8109 | 17.3052 | 0 | 17.3052 | 17.4346 | 0 | 17.4346 | 17.8765 | 0 | 17.8765 | 18.5323 | 0 | 18.5323 | 18.9204 | 0 | 18.9204 | 19.6553 | 0 | 19.6553 | 20.0772 | 0 | 20.0772 | 20.0772 | 0 | 20.0772 | 20.0772 | 0 | 20.0772 | 20.0772 | 0 | 20.0772 | 20.0772 | 0 | 20.0772
|  | 17.5321 | 0 | 17.5321 | 17.1364 | 0 | 17.1364 | 17.4515 | 0 | 17.4515 | 17.9064 | 0 | 17.9064 | 18.4329 | 0 | 18.4329 | 18.5707 | 0 | 18.5707 | 19.0415 | 0 | 19.0415 | 19.74 | 0 | 19.74 | 20.1534 | 0 | 20.1534 | 20.9362 | 0 | 20.9362 | 21.3855 | 0 | 21.3855 | 21.3855 | 0 | 21.3855 | 21.3855 | 0 | 21.3855 | 21.3855 | 0 | 21.3855 | 21.3855 | 0 | 21.3855
|  | 18.669 | 0 | 18.669 | 18.2476 | 0 | 18.2476 | 18.5831 | 0 | 18.5831 | 19.0675 | 0 | 19.0675 | 19.6282 | 0 | 19.6282 | 19.7749 | 0 | 19.7749 | 20.2762 | 0 | 20.2762 | 21.02 | 0 | 21.02 | 21.4602 | 0 | 21.4602 | 22.2938 | 0 | 22.2938 | 22.7722 | 0 | 22.7722 | 22.7722 | 0 | 22.7722 | 22.7722 | 0 | 22.7722 | 22.7722 | 0 | 22.7722 | 22.7722 | 0 | 22.7722
|  | 20.3258 | 0 | 20.3258 | 19.8671 | 0 | 19.8671 | 20.2323 | 0 | 20.2323 | 20.7597 | 0 | 20.7597 | 21.3702 | 0 | 21.3702 | 21.5299 | 0 | 21.5299 | 22.0757 | 0 | 22.0757 | 22.8855 | 0 | 22.8855 | 23.3648 | 0 | 23.3648 | 24.2724 | 0 | 24.2724 | 24.7933 | 0 | 24.7933 | 24.7933 | 0 | 24.7933 | 24.7933 | 0 | 24.7933 | 24.7933 | 0 | 24.7933 | 24.7933 | 0 | 24.7933
|  | 22.584 | 0 | 22.584 | 22.0743 | 0 | 22.0743 | 22.4801 | 0 | 22.4801 | 23.0661 | 0 | 23.0661 | 23.7444 | 0 | 23.7444 | 23.9218 | 0 | 23.9218 | 24.5283 | 0 | 24.5283 | 25.4281 | 0 | 25.4281 | 25.9606 | 0 | 25.9606 | 26.969 | 0 | 26.969 | 27.5477 | 0 | 27.5477 | 27.5477 | 0 | 27.5477 | 27.5477 | 0 | 27.5477 | 27.5477 | 0 | 27.5477 | 27.5477 | 0 | 27.5477
|  | 25.1977 | 0 | 25.1977 | 24.629 | 0 | 24.629 | 25.0818 | 0 | 25.0818 | 25.7356 | 0 | 25.7356 | 26.4924 | 0 | 26.4924 | 26.6904 | 0 | 26.6904 | 27.367 | 0 | 27.367 | 28.3709 | 0 | 28.3709 | 28.9651 | 0 | 28.9651 | 30.0902 | 0 | 30.0902 | 30.7359 | 0 | 30.7359 | 30.7359 | 0 | 30.7359 | 30.7359 | 0 | 30.7359 | 30.7359 | 0 | 30.7359 | 30.7359 | 0 | 30.7359
|  | 28.746 | 0 | 28.746 | 28.0972 | 0 | 28.0972 | 28.6138 | 0 | 28.6138 | 29.3597 | 0 | 29.3597 | 30.223 | 0 | 30.223 | 30.4489 | 0 | 30.4489 | 31.2208 | 0 | 31.2208 | 32.3661 | 0 | 32.3661 | 33.0439 | 0 | 33.0439 | 34.3274 | 0 | 34.3274 | 35.0641 | 0 | 35.0641 | 35.0641 | 0 | 35.0641 | 35.0641 | 0 | 35.0641 | 35.0641 | 0 | 35.0641 | 35.0641 | 0 | 35.0641
|  | 32.0606 | 0 | 32.0606 | 31.337 | 0 | 31.337 | 31.9131 | 0 | 31.9131 | 32.7451 | 0 | 32.7451 | 33.7079 | 0 | 33.7079 | 33.9599 | 0 | 33.9599 | 34.8208 | 0 | 34.8208 | 36.0981 | 0 | 36.0981 | 36.8541 | 0 | 36.8541 | 38.2856 | 0 | 38.2856 | 39.1073 | 0 | 39.1073 | 39.1073 | 0 | 39.1073 | 39.1073 | 0 | 39.1073 | 39.1073 | 0 | 39.1073 | 39.1073 | 0 | 39.1073
|  | 33.0979 | 0 | 33.0979 | 32.3508 | 0 | 32.3508 | 32.9456 | 0 | 32.9456 | 33.8045 | 0 | 33.8045 | 34.7985 | 0 | 34.7985 | 35.0586 | 0 | 35.0586 | 35.9473 | 0 | 35.9473 | 37.266 | 0 | 37.266 | 38.0464 | 0 | 38.0464 | 39.5243 | 0 | 39.5243 | 40.3725 | 0 | 40.3725 | 40.3725 | 0 | 40.3725 | 40.3725 | 0 | 40.3725 | 40.3725 | 0 | 40.3725 | 40.3725 | 0 | 40.3725
|  | 32.1841 | 0 | 32.1841 | 31.4576 | 0 | 31.4576 | 32.036 | 0 | 32.036 | 32.8711 | 0 | 32.8711 | 33.8377 | 0 | 33.8377 | 34.0906 | 0 | 34.0906 | 34.9548 | 0 | 34.9548 | 36.2371 | 0 | 36.2371 | 36.9959 | 0 | 36.9959 | 38.433 | 0 | 38.433 | 39.2578 | 0 | 39.2578 | 39.2578 | 0 | 39.2578 | 39.2578 | 0 | 39.2578 | 39.2578 | 0 | 39.2578 | 39.2578 | 0 | 39.2578
|  | 29.7549 | 0 | 29.7549 | 29.0833 | 0 | 29.0833 | 29.618 | 0 | 29.618 | 30.3901 | 0 | 30.3901 | 31.2838 | 0 | 31.2838 | 31.5176 | 0 | 31.5176 | 32.3166 | 0 | 32.3166 | 33.5021 | 0 | 33.5021 | 34.2036 | 0 | 34.2036 | 35.5322 | 0 | 35.5322 | 36.2948 | 0 | 36.2948 | 36.2948 | 0 | 36.2948 | 36.2948 | 0 | 36.2948 | 36.2948 | 0 | 36.2948 | 36.2948 | 0 | 36.2948
|  | 27.0151 | 0 | 27.0151 | 26.4053 | 0 | 26.4053 | 26.8908 | 0 | 26.8908 | 27.5918 | 0 | 27.5918 | 28.4031 | 0 | 28.4031 | 28.6154 | 0 | 28.6154 | 29.3408 | 0 | 29.3408 | 30.4172 | 0 | 30.4172 | 31.0542 | 0 | 31.0542 | 32.2604 | 0 | 32.2604 | 32.9528 | 0 | 32.9528 | 32.9528 | 0 | 32.9528 | 32.9528 | 0 | 32.9528 | 32.9528 | 0 | 32.9528 | 32.9528 | 0 | 32.9528
|  | 22.8036 | 0 | 22.8036 | 22.2889 | 0 | 22.2889 | 22.6987 | 0 | 22.6987 | 23.2904 | 0 | 23.2904 | 23.9752 | 0 | 23.9752 | 24.1544 | 0 | 24.1544 | 24.7668 | 0 | 24.7668 | 25.6753 | 0 | 25.6753 | 26.213 | 0 | 26.213 | 27.2312 | 0 | 27.2312 | 27.8156 | 0 | 27.8156 | 27.8156 | 0 | 27.8156 | 27.8156 | 0 | 27.8156 | 27.8156 | 0 | 27.8156 | 27.8156 | 0 | 27.8156
|  | 19.4287 | 0 | 19.4287 | 18.9902 | 0 | 18.9902 | 19.3393 | 0 | 19.3393 | 19.8434 | 0 | 19.8434 | 20.4269 | 0 | 20.4269 | 20.5796 | 0 | 20.5796 | 21.1013 | 0 | 21.1013 | 21.8754 | 0 | 21.8754 | 22.3335 | 0 | 22.3335 | 23.201 | 0 | 23.201 | 23.6989 | 0 | 23.6989 | 23.6989 | 0 | 23.6989 | 23.6989 | 0 | 23.6989 | 23.6989 | 0 | 23.6989 | 23.6989 | 0 | 23.6989
|  | 19.3974 | 0 | 19.3974 | 18.9596 | 0 | 18.9596 | 19.3081 | 0 | 19.3081 | 19.8115 | 0 | 19.8115 | 20.394 | 0 | 20.394 | 20.5464 | 0 | 20.5464 | 21.0673 | 0 | 21.0673 | 21.8401 | 0 | 21.8401 | 22.2975 | 0 | 22.2975 | 23.1636 | 0 | 23.1636 | 23.6607 | 0 | 23.6607 | 23.6607 | 0 | 23.6607 | 23.6607 | 0 | 23.6607 | 23.6607 | 0 | 23.6607 | 23.6607 | 0 | 23.6607
|  | 16.5101 | 0 | 16.5101 | 16.1374 | 0 | 16.1374 | 16.4341 | 0 | 16.4341 | 16.8625 | 0 | 16.8625 | 17.3584 | 0 | 17.3584 | 17.4881 | 0 | 17.4881 | 17.9314 | 0 | 17.9314 | 18.5892 | 0 | 18.5892 | 18.9785 | 0 | 18.9785 | 19.7157 | 0 | 19.7157 | 20.1388 | 0 | 20.1388 | 20.1388 | 0 | 20.1388 | 20.1388 | 0 | 20.1388 | 20.1388 | 0 | 20.1388 | 20.1388 | 0 | 20.1388
|  | 15.3385 | 0 | 15.3385 | 14.9923 | 0 | 14.9923 | 15.2679 | 0 | 15.2679 | 15.6659 | 0 | 15.6659 | 16.1266 | 0 | 16.1266 | 16.2471 | 0 | 16.2471 | 16.659 | 0 | 16.659 | 17.2701 | 0 | 17.2701 | 17.6317 | 0 | 17.6317 | 18.3166 | 0 | 18.3166 | 18.7097 | 0 | 18.7097 | 18.7097 | 0 | 18.7097 | 18.7097 | 0 | 18.7097 | 18.7097 | 0 | 18.7097 | 18.7097 | 0 | 18.7097
|  | 14.564 | 0 | 14.564 | 14.2353 | 0 | 14.2353 | 14.497 | 0 | 14.497 | 14.8749 | 0 | 14.8749 | 15.3123 | 0 | 15.3123 | 15.4268 | 0 | 15.4268 | 15.8178 | 0 | 15.8178 | 16.3981 | 0 | 16.3981 | 16.7415 | 0 | 16.7415 | 17.3918 | 0 | 17.3918 | 17.765 | 0 | 17.765 | 17.765 | 0 | 17.765 | 17.765 | 0 | 17.765 | 17.765 | 0 | 17.765 | 17.765 | 0 | 17.765
|  | 14.4996 | 0 | 14.4996 | 14.1723 | 0 | 14.1723 | 14.4329 | 0 | 14.4329 | 14.8091 | 0 | 14.8091 | 15.2446 | 0 | 15.2446 | 15.3585 | 0 | 15.3585 | 15.7478 | 0 | 15.7478 | 16.3255 | 0 | 16.3255 | 16.6674 | 0 | 16.6674 | 17.3148 | 0 | 17.3148 | 17.6864 | 0 | 17.6864 | 17.6864 | 0 | 17.6864 | 17.6864 | 0 | 17.6864 | 17.6864 | 0 | 17.6864 | 17.6864 | 0 | 17.6864
|  | 15.1663 | 0 | 15.1663 | 14.824 | 0 | 14.824 | 15.0966 | 0 | 15.0966 | 15.4901 | 0 | 15.4901 | 15.9456 | 0 | 15.9456 | 16.0648 | 0 | 16.0648 | 16.472 | 0 | 16.472 | 17.0763 | 0 | 17.0763 | 17.4339 | 0 | 17.4339 | 18.1111 | 0 | 18.1111 | 18.4998 | 0 | 18.4998 | 18.4998 | 0 | 18.4998 | 18.4998 | 0 | 18.4998 | 18.4998 | 0 | 18.4998 | 18.4998 | 0 | 18.4998
|  | 15.667 | 0 | 15.667 | 15.3133 | 0 | 15.3133 | 15.5949 | 0 | 15.5949 | 16.0014 | 0 | 16.0014 | 16.4719 | 0 | 16.4719 | 16.595 | 0 | 16.595 | 17.0157 | 0 | 17.0157 | 17.6399 | 0 | 17.6399 | 18.0093 | 0 | 18.0093 | 18.7089 | 0 | 18.7089 | 19.1104 | 0 | 19.1104 | 19.1104 | 0 | 19.1104 | 19.1104 | 0 | 19.1104 | 19.1104 | 0 | 19.1104 | 19.1104 | 0 | 19.1104
|  | 18.1669 | 0 | 18.1669 | 17.7568 | 0 | 17.7568 | 18.0833 | 0 | 18.0833 | 18.5547 | 0 | 18.5547 | 19.1003 | 0 | 19.1003 | 19.2431 | 0 | 19.2431 | 19.7309 | 0 | 19.7309 | 20.4547 | 0 | 20.4547 | 20.883 | 0 | 20.883 | 21.6942 | 0 | 21.6942 | 22.1598 | 0 | 22.1598 | 22.1598 | 0 | 22.1598 | 22.1598 | 0 | 22.1598 | 22.1598 | 0 | 22.1598 | 22.1598 | 0 | 22.1598
|  | 20.2858 | 0 | 20.2858 | 19.8279 | 0 | 19.8279 | 20.1924 | 0 | 20.1924 | 20.7188 | 0 | 20.7188 | 21.3281 | 0 | 21.3281 | 21.4875 | 0 | 21.4875 | 22.0322 | 0 | 22.0322 | 22.8404 | 0 | 22.8404 | 23.3187 | 0 | 23.3187 | 24.2245 | 0 | 24.2245 | 24.7444 | 0 | 24.7444 | 24.7444 | 0 | 24.7444 | 24.7444 | 0 | 24.7444 | 24.7444 | 0 | 24.7444 | 24.7444 | 0 | 24.7444
|  | 23.2999 | 0 | 23.2999 | 22.774 | 0 | 22.774 | 23.1927 | 0 | 23.1927 | 23.7973 | 0 | 23.7973 | 24.497 | 0 | 24.497 | 24.6801 | 0 | 24.6801 | 25.3058 | 0 | 25.3058 | 26.2341 | 0 | 26.2341 | 26.7835 | 0 | 26.7835 | 27.8238 | 0 | 27.8238 | 28.4209 | 0 | 28.4209 | 28.4209 | 0 | 28.4209 | 28.4209 | 0 | 28.4209 | 28.4209 | 0 | 28.4209 | 28.4209 | 0 | 28.4209
|  | 25.1563 | 0 | 25.1563 | 24.5885 | 0 | 24.5885 | 25.0405 | 0 | 25.0405 | 25.6933 | 0 | 25.6933 | 26.4488 | 0 | 26.4488 | 26.6465 | 0 | 26.6465 | 27.322 | 0 | 27.322 | 28.3242 | 0 | 28.3242 | 28.9174 | 0 | 28.9174 | 30.0407 | 0 | 30.0407 | 30.6854 | 0 | 30.6854 | 30.6854 | 0 | 30.6854 | 30.6854 | 0 | 30.6854 | 30.6854 | 0 | 30.6854 | 30.6854 | 0 | 30.6854
|  | 27.7609 | 0 | 27.7609 | 27.1343 | 0 | 27.1343 | 27.6332 | 0 | 27.6332 | 28.3535 | 0 | 28.3535 | 29.1873 | 0 | 29.1873 | 29.4054 | 0 | 29.4054 | 30.1508 | 0 | 30.1508 | 31.2569 | 0 | 31.2569 | 31.9115 | 0 | 31.9115 | 33.151 | 0 | 33.151 | 33.8625 | 0 | 33.8625 | 33.8625 | 0 | 33.8625 | 33.8625 | 0 | 33.8625 | 33.8625 | 0 | 33.8625 | 33.8625 | 0 | 33.8625
|  | 30.8945 | 0 | 30.8945 | 30.1972 | 0 | 30.1972 | 30.7524 | 0 | 30.7524 | 31.554 | 0 | 31.554 | 32.4819 | 0 | 32.4819 | 32.7247 | 0 | 32.7247 | 33.5542 | 0 | 33.5542 | 34.7851 | 0 | 34.7851 | 35.5136 | 0 | 35.5136 | 36.8931 | 0 | 36.8931 | 37.6848 | 0 | 37.6848 | 37.6848 | 0 | 37.6848 | 37.6848 | 0 | 37.6848 | 37.6848 | 0 | 37.6848 | 37.6848 | 0 | 37.6848
|  | 30.3879 | 0 | 30.3879 | 29.702 | 0 | 29.702 | 30.2481 | 0 | 30.2481 | 31.0366 | 0 | 31.0366 | 31.9493 | 0 | 31.9493 | 32.1881 | 0 | 32.1881 | 33.004 | 0 | 33.004 | 34.2147 | 0 | 34.2147 | 34.9312 | 0 | 34.9312 | 36.2881 | 0 | 36.2881 | 37.0669 | 0 | 37.0669 | 37.0669 | 0 | 37.0669 | 37.0669 | 0 | 37.0669 | 37.0669 | 0 | 37.0669 | 37.0669 | 0 | 37.0669
|  | 31.5988 | 0 | 31.5988 | 30.8856 | 0 | 30.8856 | 31.4535 | 0 | 31.4535 | 32.2734 | 0 | 32.2734 | 33.2224 | 0 | 33.2224 | 33.4707 | 0 | 33.4707 | 34.3192 | 0 | 34.3192 | 35.5781 | 0 | 35.5781 | 36.3232 | 0 | 36.3232 | 37.7341 | 0 | 37.7341 | 38.5439 | 0 | 38.5439 | 38.5439 | 0 | 38.5439 | 38.5439 | 0 | 38.5439 | 38.5439 | 0 | 38.5439 | 38.5439 | 0 | 38.5439
|  | 34.3596 | 0 | 34.3596 | 33.584 | 0 | 33.584 | 34.2015 | 0 | 34.2015 | 35.093 | 0 | 35.093 | 36.125 | 0 | 36.125 | 36.395 | 0 | 36.395 | 37.3176 | 0 | 37.3176 | 38.6865 | 0 | 38.6865 | 39.4967 | 0 | 39.4967 | 41.0309 | 0 | 41.0309 | 41.9114 | 0 | 41.9114 | 41.9114 | 0 | 41.9114 | 41.9114 | 0 | 41.9114 | 41.9114 | 0 | 41.9114 | 41.9114 | 0 | 41.9114
|  | 35.9141 | 0 | 35.9141 | 35.1035 | 0 | 35.1035 | 35.7488 | 0 | 35.7488 | 36.6807 | 0 | 36.6807 | 37.7593 | 0 | 37.7593 | 38.0416 | 0 | 38.0416 | 39.0059 | 0 | 39.0059 | 40.4368 | 0 | 40.4368 | 41.2836 | 0 | 41.2836 | 42.8872 | 0 | 42.8872 | 43.8076 | 0 | 43.8076 | 43.8076 | 0 | 43.8076 | 43.8076 | 0 | 43.8076 | 43.8076 | 0 | 43.8076 | 43.8076 | 0 | 43.8076
|  | 37.2095 | 0 | 37.2095 | 36.3697 | 0 | 36.3697 | 37.0383 | 0 | 37.0383 | 38.0039 | 0 | 38.0039 | 39.1214 | 0 | 39.1214 | 39.4138 | 0 | 39.4138 | 40.4129 | 0 | 40.4129 | 41.8954 | 0 | 41.8954 | 42.7728 | 0 | 42.7728 | 44.4342 | 0 | 44.4342 | 45.3878 | 0 | 45.3878 | 45.3878 | 0 | 45.3878 | 45.3878 | 0 | 45.3878 | 45.3878 | 0 | 45.3878 | 45.3878 | 0 | 45.3878
|  | 39.2617 | 0 | 39.2617 | 38.3755 | 0 | 38.3755 | 39.081 | 0 | 39.081 | 40.0998 | 0 | 40.0998 | 41.2789 | 0 | 41.2789 | 41.5874 | 0 | 41.5874 | 42.6417 | 0 | 42.6417 | 44.206 | 0 | 44.206 | 45.1317 | 0 | 45.1317 | 46.8848 | 0 | 46.8848 | 47.891 | 0 | 47.891 | 47.891 | 0 | 47.891 | 47.891 | 0 | 47.891 | 47.891 | 0 | 47.891 | 47.891 | 0 | 47.891
|  | 38.0311 | 0 | 38.0311 | 37.1727 | 0 | 37.1727 | 37.8561 | 0 | 37.8561 | 38.8429 | 0 | 38.8429 | 39.9851 | 0 | 39.9851 | 40.284 | 0 | 40.284 | 41.3052 | 0 | 41.3052 | 42.8204 | 0 | 42.8204 | 43.7171 | 0 | 43.7171 | 45.4153 | 0 | 45.4153 | 46.3899 | 0 | 46.3899 | 46.3899 | 0 | 46.3899 | 46.3899 | 0 | 46.3899 | 46.3899 | 0 | 46.3899 | 46.3899 | 0 | 46.3899
|  | 35.4612 | 0 | 35.4612 | 34.6608 | 0 | 34.6608 | 35.298 | 0 | 35.298 | 36.2182 | 0 | 36.2182 | 37.2832 | 0 | 37.2832 | 37.5618 | 0 | 37.5618 | 38.514 | 0 | 38.514 | 39.9269 | 0 | 39.9269 | 40.763 | 0 | 40.763 | 42.3464 | 0 | 42.3464 | 43.2552 | 0 | 43.2552 | 43.2552 | 0 | 43.2552 | 43.2552 | 0 | 43.2552 | 43.2552 | 0 | 43.2552 | 43.2552 | 0 | 43.2552
|  | 34.0688 | 0 | 34.0688 | 33.2998 | 0 | 33.2998 | 33.912 | 0 | 33.912 | 34.7961 | 0 | 34.7961 | 35.8192 | 0 | 35.8192 | 36.087 | 0 | 36.087 | 37.0018 | 0 | 37.0018 | 38.3591 | 0 | 38.3591 | 39.1624 | 0 | 39.1624 | 40.6837 | 0 | 40.6837 | 41.5568 | 0 | 41.5568 | 41.5568 | 0 | 41.5568 | 41.5568 | 0 | 41.5568 | 41.5568 | 0 | 41.5568 | 41.5568 | 0 | 41.5568
|  | 28.4759 | 0 | 28.4759 | 27.8331 | 0 | 27.8331 | 28.3448 | 0 | 28.3448 | 29.0837 | 0 | 29.0837 | 29.9389 | 0 | 29.9389 | 30.1627 | 0 | 30.1627 | 30.9273 | 0 | 30.9273 | 32.0619 | 0 | 32.0619 | 32.7333 | 0 | 32.7333 | 34.0048 | 0 | 34.0048 | 34.7346 | 0 | 34.7346 | 34.7346 | 0 | 34.7346 | 34.7346 | 0 | 34.7346 | 34.7346 | 0 | 34.7346 | 34.7346 | 0 | 34.7346
|  | 24.0385 | 0 | 24.0385 | 23.4959 | 0 | 23.4959 | 23.9279 | 0 | 23.9279 | 24.5516 | 0 | 24.5516 | 25.2736 | 0 | 25.2736 | 25.4625 | 0 | 25.4625 | 26.1079 | 0 | 26.1079 | 27.0657 | 0 | 27.0657 | 27.6325 | 0 | 27.6325 | 28.7058 | 0 | 28.7058 | 29.3219 | 0 | 29.3219 | 29.3219 | 0 | 29.3219 | 29.3219 | 0 | 29.3219 | 29.3219 | 0 | 29.3219 | 29.3219 | 0 | 29.3219
|  | 21.5754 | 0 | 21.5754 | 21.0884 | 0 | 21.0884 | 21.4761 | 0 | 21.4761 | 22.0359 | 0 | 22.0359 | 22.6839 | 0 | 22.6839 | 22.8535 | 0 | 22.8535 | 23.4328 | 0 | 23.4328 | 24.2924 | 0 | 24.2924 | 24.8011 | 0 | 24.8011 | 25.7645 | 0 | 25.7645 | 26.3174 | 0 | 26.3174 | 26.3174 | 0 | 26.3174 | 26.3174 | 0 | 26.3174 | 26.3174 | 0 | 26.3174 | 26.3174 | 0 | 26.3174
|  | 18.8379 | 0 | 18.8379 | 18.4127 | 0 | 18.4127 | 18.7513 | 0 | 18.7513 | 19.2401 | 0 | 19.2401 | 19.8058 | 0 | 19.8058 | 19.9539 | 0 | 19.9539 | 20.4597 | 0 | 20.4597 | 21.2102 | 0 | 21.2102 | 21.6544 | 0 | 21.6544 | 22.4955 | 0 | 22.4955 | 22.9783 | 0 | 22.9783 | 22.9783 | 0 | 22.9783 | 22.9783 | 0 | 22.9783 | 22.9783 | 0 | 22.9783 | 22.9783 | 0 | 22.9783
|  | 16.9299 | 0 | 16.9299 | 16.5478 | 0 | 16.5478 | 16.852 | 0 | 16.852 | 17.2913 | 0 | 17.2913 | 17.7998 | 0 | 17.7998 | 17.9328 | 0 | 17.9328 | 18.3874 | 0 | 18.3874 | 19.062 | 0 | 19.062 | 19.4612 | 0 | 19.4612 | 20.2171 | 0 | 20.2171 | 20.651 | 0 | 20.651 | 20.651 | 0 | 20.651 | 20.651 | 0 | 20.651 | 20.651 | 0 | 20.651 | 20.651 | 0 | 20.651
|  | 15.1955 | 0 | 15.1955 | 14.8525 | 0 | 14.8525 | 15.1256 | 0 | 15.1256 | 15.5198 | 0 | 15.5198 | 15.9762 | 0 | 15.9762 | 16.0956 | 0 | 16.0956 | 16.5036 | 0 | 16.5036 | 17.1091 | 0 | 17.1091 | 17.4674 | 0 | 17.4674 | 18.1459 | 0 | 18.1459 | 18.5353 | 0 | 18.5353 | 18.5353 | 0 | 18.5353 | 18.5353 | 0 | 18.5353 | 18.5353 | 0 | 18.5353 | 18.5353 | 0 | 18.5353
|  | 14.3792 | 0 | 14.3792 | 14.0547 | 0 | 14.0547 | 14.3131 | 0 | 14.3131 | 14.6862 | 0 | 14.6862 | 15.118 | 0 | 15.118 | 15.231 | 0 | 15.231 | 15.6171 | 0 | 15.6171 | 16.19 | 0 | 16.19 | 16.5291 | 0 | 16.5291 | 17.1711 | 0 | 17.1711 | 17.5396 | 0 | 17.5396 | 17.5396 | 0 | 17.5396 | 17.5396 | 0 | 17.5396 | 17.5396 | 0 | 17.5396 | 17.5396 | 0 | 17.5396
|  | 13.6627 | 0 | 13.6627 | 13.3543 | 0 | 13.3543 | 13.5999 | 0 | 13.5999 | 13.9544 | 0 | 13.9544 | 14.3647 | 0 | 14.3647 | 14.4721 | 0 | 14.4721 | 14.8389 | 0 | 14.8389 | 15.3833 | 0 | 15.3833 | 15.7054 | 0 | 15.7054 | 16.3155 | 0 | 16.3155 | 16.6656 | 0 | 16.6656 | 16.6656 | 0 | 16.6656 | 16.6656 | 0 | 16.6656 | 16.6656 | 0 | 16.6656 | 16.6656 | 0 | 16.6656
|  | 12.1886 | 0 | 12.1886 | 11.9135 | 0 | 11.9135 | 12.1325 | 0 | 12.1325 | 12.4488 | 0 | 12.4488 | 12.8148 | 0 | 12.8148 | 12.9106 | 0 | 12.9106 | 13.2379 | 0 | 13.2379 | 13.7235 | 0 | 13.7235 | 14.0109 | 0 | 14.0109 | 14.5551 | 0 | 14.5551 | 14.8675 | 0 | 14.8675 | 14.8675 | 0 | 14.8675 | 14.8675 | 0 | 14.8675 | 14.8675 | 0 | 14.8675 | 14.8675 | 0 | 14.8675
|  | 13.8715 | 0 | 13.8715 | 13.5584 | 0 | 13.5584 | 13.8076 | 0 | 13.8076 | 14.1676 | 0 | 14.1676 | 14.5842 | 0 | 14.5842 | 14.6932 | 0 | 14.6932 | 15.0657 | 0 | 15.0657 | 15.6183 | 0 | 15.6183 | 15.9454 | 0 | 15.9454 | 16.5648 | 0 | 16.5648 | 16.9203 | 0 | 16.9203 | 16.9203 | 0 | 16.9203 | 16.9203 | 0 | 16.9203 | 16.9203 | 0 | 16.9203 | 16.9203 | 0 | 16.9203
|  | 14.7544 | 0 | 14.7544 | 14.4213 | 0 | 14.4213 | 14.6865 | 0 | 14.6865 | 15.0693 | 0 | 15.0693 | 15.5124 | 0 | 15.5124 | 15.6284 | 0 | 15.6284 | 16.0246 | 0 | 16.0246 | 16.6124 | 0 | 16.6124 | 16.9603 | 0 | 16.9603 | 17.6191 | 0 | 17.6191 | 17.9972 | 0 | 17.9972 | 17.9972 | 0 | 17.9972 | 17.9972 | 0 | 17.9972 | 17.9972 | 0 | 17.9972 | 17.9972 | 0 | 17.9972
|  | 15.493 | 0 | 15.493 | 15.1433 | 0 | 15.1433 | 15.4217 | 0 | 15.4217 | 15.8237 | 0 | 15.8237 | 16.289 | 0 | 16.289 | 16.4108 | 0 | 16.4108 | 16.8268 | 0 | 16.8268 | 17.4441 | 0 | 17.4441 | 17.8094 | 0 | 17.8094 | 18.5011 | 0 | 18.5011 | 18.8982 | 0 | 18.8982 | 18.8982 | 0 | 18.8982 | 18.8982 | 0 | 18.8982 | 18.8982 | 0 | 18.8982 | 18.8982 | 0 | 18.8982
|  | 16.3915 | 0 | 16.3915 | 16.0216 | 0 | 16.0216 | 16.3161 | 0 | 16.3161 | 16.7415 | 0 | 16.7415 | 17.2337 | 0 | 17.2337 | 17.3626 | 0 | 17.3626 | 17.8027 | 0 | 17.8027 | 18.4558 | 0 | 18.4558 | 18.8423 | 0 | 18.8423 | 19.5742 | 0 | 19.5742 | 19.9942 | 0 | 19.9942 | 19.9942 | 0 | 19.9942 | 19.9942 | 0 | 19.9942 | 19.9942 | 0 | 19.9942 | 19.9942 | 0 | 19.9942
|  | 16.7162 | 0 | 16.7162 | 16.3389 | 0 | 16.3389 | 16.6393 | 0 | 16.6393 | 17.073 | 0 | 17.073 | 17.5751 | 0 | 17.5751 | 17.7064 | 0 | 17.7064 | 18.1553 | 0 | 18.1553 | 18.8213 | 0 | 18.8213 | 19.2154 | 0 | 19.2154 | 19.9618 | 0 | 19.9618 | 20.3902 | 0 | 20.3902 | 20.3902 | 0 | 20.3902 | 20.3902 | 0 | 20.3902 | 20.3902 | 0 | 20.3902 | 20.3902 | 0 | 20.3902
|  | 17.2566 | 0 | 17.2566 | 16.8671 | 0 | 16.8671 | 17.1772 | 0 | 17.1772 | 17.625 | 0 | 17.625 | 18.1433 | 0 | 18.1433 | 18.2789 | 0 | 18.2789 | 18.7423 | 0 | 18.7423 | 19.4298 | 0 | 19.4298 | 19.8367 | 0 | 19.8367 | 20.6072 | 0 | 20.6072 | 21.0495 | 0 | 21.0495 | 21.0495 | 0 | 21.0495 | 21.0495 | 0 | 21.0495 | 21.0495 | 0 | 21.0495 | 21.0495 | 0 | 21.0495
|  | 17.6882 | 0 | 17.6882 | 17.2889 | 0 | 17.2889 | 17.6068 | 0 | 17.6068 | 18.0658 | 0 | 18.0658 | 18.597 | 0 | 18.597 | 18.736 | 0 | 18.736 | 19.211 | 0 | 19.211 | 19.9157 | 0 | 19.9157 | 20.3328 | 0 | 20.3328 | 21.1226 | 0 | 21.1226 | 21.5759 | 0 | 21.5759 | 21.5759 | 0 | 21.5759 | 21.5759 | 0 | 21.5759 | 21.5759 | 0 | 21.5759 | 21.5759 | 0 | 21.5759
|  | 18.6738 | 0 | 18.6738 | 18.2523 | 0 | 18.2523 | 18.5879 | 0 | 18.5879 | 19.0724 | 0 | 19.0724 | 19.6332 | 0 | 19.6332 | 19.78 | 0 | 19.78 | 20.2814 | 0 | 20.2814 | 21.0254 | 0 | 21.0254 | 21.4657 | 0 | 21.4657 | 22.2995 | 0 | 22.2995 | 22.7781 | 0 | 22.7781 | 22.7781 | 0 | 22.7781 | 22.7781 | 0 | 22.7781 | 22.7781 | 0 | 22.7781 | 22.7781 | 0 | 22.7781
|  | 19.5727 | 0 | 19.5727 | 19.1309 | 0 | 19.1309 | 19.4826 | 0 | 19.4826 | 19.9905 | 0 | 19.9905 | 20.5783 | 0 | 20.5783 | 20.7321 | 0 | 20.7321 | 21.2577 | 0 | 21.2577 | 22.0375 | 0 | 22.0375 | 22.499 | 0 | 22.499 | 23.3729 | 0 | 23.3729 | 23.8745 | 0 | 23.8745 | 23.8745 | 0 | 23.8745 | 23.8745 | 0 | 23.8745 | 23.8745 | 0 | 23.8745 | 23.8745 | 0 | 23.8745
|  | 18.8969 | 0 | 18.8969 | 18.4704 | 0 | 18.4704 | 18.81 | 0 | 18.81 | 19.3003 | 0 | 19.3003 | 19.8678 | 0 | 19.8678 | 20.0163 | 0 | 20.0163 | 20.5238 | 0 | 20.5238 | 21.2766 | 0 | 21.2766 | 21.7222 | 0 | 21.7222 | 22.566 | 0 | 22.566 | 23.0503 | 0 | 23.0503 | 23.0503 | 0 | 23.0503 | 23.0503 | 0 | 23.0503 | 23.0503 | 0 | 23.0503 | 23.0503 | 0 | 23.0503
|  | 18.6312 | 0 | 18.6312 | 18.2107 | 0 | 18.2107 | 18.5455 | 0 | 18.5455 | 19.0289 | 0 | 19.0289 | 19.5885 | 0 | 19.5885 | 19.7349 | 0 | 19.7349 | 20.2352 | 0 | 20.2352 | 20.9775 | 0 | 20.9775 | 21.4168 | 0 | 21.4168 | 22.2487 | 0 | 22.2487 | 22.7262 | 0 | 22.7262 | 22.7262 | 0 | 22.7262 | 22.7262 | 0 | 22.7262 | 22.7262 | 0 | 22.7262 | 22.7262 | 0 | 22.7262
|  | 17.5649 | 0 | 17.5649 | 17.1685 | 0 | 17.1685 | 17.4841 | 0 | 17.4841 | 17.9399 | 0 | 17.9399 | 18.4674 | 0 | 18.4674 | 18.6055 | 0 | 18.6055 | 19.0771 | 0 | 19.0771 | 19.7769 | 0 | 19.7769 | 20.1911 | 0 | 20.1911 | 20.9754 | 0 | 20.9754 | 21.4255 | 0 | 21.4255 | 21.4255 | 0 | 21.4255 | 21.4255 | 0 | 21.4255 | 21.4255 | 0 | 21.4255 | 21.4255 | 0 | 21.4255
|  | 16.9648 | 0 | 16.9648 | 16.5819 | 0 | 16.5819 | 16.8867 | 0 | 16.8867 | 17.3269 | 0 | 17.3269 | 17.8364 | 0 | 17.8364 | 17.9698 | 0 | 17.9698 | 18.4253 | 0 | 18.4253 | 19.1012 | 0 | 19.1012 | 19.5012 | 0 | 19.5012 | 20.2587 | 0 | 20.2587 | 20.6935 | 0 | 20.6935 | 20.6935 | 0 | 20.6935 | 20.6935 | 0 | 20.6935 | 20.6935 | 0 | 20.6935 | 20.6935 | 0 | 20.6935
|  | 16.8711 | 0 | 16.8711 | 16.4903 | 0 | 16.4903 | 16.7935 | 0 | 16.7935 | 17.2313 | 0 | 17.2313 | 17.7379 | 0 | 17.7379 | 17.8705 | 0 | 17.8705 | 18.3235 | 0 | 18.3235 | 18.9957 | 0 | 18.9957 | 19.3935 | 0 | 19.3935 | 20.1468 | 0 | 20.1468 | 20.5792 | 0 | 20.5792 | 20.5792 | 0 | 20.5792 | 20.5792 | 0 | 20.5792 | 20.5792 | 0 | 20.5792 | 20.5792 | 0 | 20.5792
|  | 16.9943 | 0 | 16.9943 | 16.6107 | 0 | 16.6107 | 16.9161 | 0 | 16.9161 | 17.3571 | 0 | 17.3571 | 17.8675 | 0 | 17.8675 | 18.001 | 0 | 18.001 | 18.4574 | 0 | 18.4574 | 19.1345 | 0 | 19.1345 | 19.5352 | 0 | 19.5352 | 20.294 | 0 | 20.294 | 20.7295 | 0 | 20.7295 | 20.7295 | 0 | 20.7295 | 20.7295 | 0 | 20.7295 | 20.7295 | 0 | 20.7295 | 20.7295 | 0 | 20.7295
|  | 15.3822 | 0 | 15.3822 | 15.0351 | 0 | 15.0351 | 15.3115 | 0 | 15.3115 | 15.7106 | 0 | 15.7106 | 16.1726 | 0 | 16.1726 | 16.2935 | 0 | 16.2935 | 16.7065 | 0 | 16.7065 | 17.3194 | 0 | 17.3194 | 17.6821 | 0 | 17.6821 | 18.3689 | 0 | 18.3689 | 18.7631 | 0 | 18.7631 | 18.7631 | 0 | 18.7631 | 18.7631 | 0 | 18.7631 | 18.7631 | 0 | 18.7631 | 18.7631 | 0 | 18.7631
|  | 14.3621 | 0 | 14.3621 | 14.0379 | 0 | 14.0379 | 14.296 | 0 | 14.296 | 14.6687 | 0 | 14.6687 | 15.1 | 0 | 15.1 | 15.2129 | 0 | 15.2129 | 15.5985 | 0 | 15.5985 | 16.1707 | 0 | 16.1707 | 16.5094 | 0 | 16.5094 | 17.1506 | 0 | 17.1506 | 17.5187 | 0 | 17.5187 | 17.5187 | 0 | 17.5187 | 17.5187 | 0 | 17.5187 | 17.5187 | 0 | 17.5187 | 17.5187 | 0 | 17.5187
|  | 13.3525 | 0 | 13.3525 | 13.0512 | 0 | 13.0512 | 13.2911 | 0 | 13.2911 | 13.6376 | 0 | 13.6376 | 14.0386 | 0 | 14.0386 | 14.1435 | 0 | 14.1435 | 14.5021 | 0 | 14.5021 | 15.0341 | 0 | 15.0341 | 15.3489 | 0 | 15.3489 | 15.9451 | 0 | 15.9451 | 16.2873 | 0 | 16.2873 | 16.2873 | 0 | 16.2873 | 16.2873 | 0 | 16.2873 | 16.2873 | 0 | 16.2873 | 16.2873 | 0 | 16.2873
|  | 11.0519 | 0 | 11.0519 | 10.8024 | 0 | 10.8024 | 11.001 | 0 | 11.001 | 11.2878 | 0 | 11.2878 | 11.6197 | 0 | 11.6197 | 11.7065 | 0 | 11.7065 | 12.0033 | 0 | 12.0033 | 12.4436 | 0 | 12.4436 | 12.7042 | 0 | 12.7042 | 13.1977 | 0 | 13.1977 | 13.4809 | 0 | 13.4809 | 13.4809 | 0 | 13.4809 | 13.4809 | 0 | 13.4809 | 13.4809 | 0 | 13.4809 | 13.4809 | 0 | 13.4809
|  | 10.483 | 0 | 10.483 | 10.2464 | 0 | 10.2464 | 10.4348 | 0 | 10.4348 | 10.7068 | 0 | 10.7068 | 11.0216 | 0 | 11.0216 | 11.104 | 0 | 11.104 | 11.3855 | 0 | 11.3855 | 11.8031 | 0 | 11.8031 | 12.0503 | 0 | 12.0503 | 12.5184 | 0 | 12.5184 | 12.7871 | 0 | 12.7871 | 12.7871 | 0 | 12.7871 | 12.7871 | 0 | 12.7871 | 12.7871 | 0 | 12.7871 | 12.7871 | 0 | 12.7871
|  | 10.0286 | 0 | 10.0286 | 9.8023 | 0 | 9.8023 | 9.9825 | 0 | 9.9825 | 10.2427 | 0 | 10.2427 | 10.5439 | 0 | 10.5439 | 10.6227 | 0 | 10.6227 | 10.892 | 0 | 10.892 | 11.2916 | 0 | 11.2916 | 11.528 | 0 | 11.528 | 11.9758 | 0 | 11.9758 | 12.2328 | 0 | 12.2328 | 12.2328 | 0 | 12.2328 | 12.2328 | 0 | 12.2328 | 12.2328 | 0 | 12.2328 | 12.2328 | 0 | 12.2328
|  | 9.8291 | 0 | 9.8291 | 9.6072 | 0 | 9.6072 | 9.7838 | 0 | 9.7838 | 10.0389 | 0 | 10.0389 | 10.3341 | 0 | 10.3341 | 10.4113 | 0 | 10.4113 | 10.6752 | 0 | 10.6752 | 11.0669 | 0 | 11.0669 | 11.2986 | 0 | 11.2986 | 11.7375 | 0 | 11.7375 | 11.9894 | 0 | 11.9894 | 11.9894 | 0 | 11.9894 | 11.9894 | 0 | 11.9894 | 11.9894 | 0 | 11.9894 | 11.9894 | 0 | 11.9894
|  | 9.639 | 0 | 9.639 | 9.4214 | 0 | 9.4214 | 9.5946 | 0 | 9.5946 | 9.8447 | 0 | 9.8447 | 10.1342 | 0 | 10.1342 | 10.21 | 0 | 10.21 | 10.4688 | 0 | 10.4688 | 10.8528 | 0 | 10.8528 | 11.0801 | 0 | 11.0801 | 11.5105 | 0 | 11.5105 | 11.7575 | 0 | 11.7575 | 11.7575 | 0 | 11.7575 | 11.7575 | 0 | 11.7575 | 11.7575 | 0 | 11.7575 | 11.7575 | 0 | 11.7575
|  | 9.7335 | 0 | 9.7335 | 9.5138 | 0 | 9.5138 | 9.6887 | 0 | 9.6887 | 9.9413 | 0 | 9.9413 | 10.2336 | 0 | 10.2336 | 10.3101 | 0 | 10.3101 | 10.5715 | 0 | 10.5715 | 10.9593 | 0 | 10.9593 | 11.1888 | 0 | 11.1888 | 11.6234 | 0 | 11.6234 | 11.8728 | 0 | 11.8728 | 11.8728 | 0 | 11.8728 | 11.8728 | 0 | 11.8728 | 11.8728 | 0 | 11.8728 | 11.8728 | 0 | 11.8728
|  | 10.5564 | 0 | 10.5564 | 10.3181 | 0 | 10.3181 | 10.5078 | 0 | 10.5078 | 10.7817 | 0 | 10.7817 | 11.0988 | 0 | 11.0988 | 11.1817 | 0 | 11.1817 | 11.4652 | 0 | 11.4652 | 11.8858 | 0 | 11.8858 | 12.1347 | 0 | 12.1347 | 12.606 | 0 | 12.606 | 12.8766 | 0 | 12.8766 | 12.8766 | 0 | 12.8766 | 12.8766 | 0 | 12.8766 | 12.8766 | 0 | 12.8766 | 12.8766 | 0 | 12.8766
|  | 11.2377 | 0 | 11.2377 | 10.9841 | 0 | 10.9841 | 11.186 | 0 | 11.186 | 11.4776 | 0 | 11.4776 | 11.8151 | 0 | 11.8151 | 11.9035 | 0 | 11.9035 | 12.2052 | 0 | 12.2052 | 12.6529 | 0 | 12.6529 | 12.9179 | 0 | 12.9179 | 13.4197 | 0 | 13.4197 | 13.7077 | 0 | 13.7077 | 13.7077 | 0 | 13.7077 | 13.7077 | 0 | 13.7077 | 13.7077 | 0 | 13.7077 | 13.7077 | 0 | 13.7077
|  | 11.679 | 0 | 11.679 | 11.4154 | 0 | 11.4154 | 11.6253 | 0 | 11.6253 | 11.9283 | 0 | 11.9283 | 12.2791 | 0 | 12.2791 | 12.3709 | 0 | 12.3709 | 12.6845 | 0 | 12.6845 | 13.1498 | 0 | 13.1498 | 13.4252 | 0 | 13.4252 | 13.9467 | 0 | 13.9467 | 14.246 | 0 | 14.246 | 14.246 | 0 | 14.246 | 14.246 | 0 | 14.246 | 14.246 | 0 | 14.246 | 14.246 | 0 | 14.246
|  | 12.5039 | 0 | 12.5039 | 12.2217 | 0 | 12.2217 | 12.4464 | 0 | 12.4464 | 12.7709 | 0 | 12.7709 | 13.1464 | 0 | 13.1464 | 13.2446 | 0 | 13.2446 | 13.5804 | 0 | 13.5804 | 14.0786 | 0 | 14.0786 | 14.3734 | 0 | 14.3734 | 14.9317 | 0 | 14.9317 | 15.2522 | 0 | 15.2522 | 15.2522 | 0 | 15.2522 | 15.2522 | 0 | 15.2522 | 15.2522 | 0 | 15.2522 | 15.2522 | 0 | 15.2522
|  | 13.8144 | 0 | 13.8144 | 13.5026 | 0 | 13.5026 | 13.7509 | 0 | 13.7509 | 14.1094 | 0 | 14.1094 | 14.5242 | 0 | 14.5242 | 14.6328 | 0 | 14.6328 | 15.0037 | 0 | 15.0037 | 15.5541 | 0 | 15.5541 | 15.8799 | 0 | 15.8799 | 16.4967 | 0 | 16.4967 | 16.8507 | 0 | 16.8507 | 16.8507 | 0 | 16.8507 | 16.8507 | 0 | 16.8507 | 16.8507 | 0 | 16.8507 | 16.8507 | 0 | 16.8507
|  | 14.1724 | 0 | 14.1724 | 13.8525 | 0 | 13.8525 | 14.1072 | 0 | 14.1072 | 14.4749 | 0 | 14.4749 | 14.9006 | 0 | 14.9006 | 15.0119 | 0 | 15.0119 | 15.3925 | 0 | 15.3925 | 15.9571 | 0 | 15.9571 | 16.2913 | 0 | 16.2913 | 16.9241 | 0 | 16.9241 | 17.2873 | 0 | 17.2873 | 17.2873 | 0 | 17.2873 | 17.2873 | 0 | 17.2873 | 17.2873 | 0 | 17.2873 | 17.2873 | 0 | 17.2873
|  | 14.5431 | 0 | 14.5431 | 14.2149 | 0 | 14.2149 | 14.4762 | 0 | 14.4762 | 14.8536 | 0 | 14.8536 | 15.2903 | 0 | 15.2903 | 15.4046 | 0 | 15.4046 | 15.7951 | 0 | 15.7951 | 16.3746 | 0 | 16.3746 | 16.7175 | 0 | 16.7175 | 17.3668 | 0 | 17.3668 | 17.7395 | 0 | 17.7395 | 17.7395 | 0 | 17.7395 | 17.7395 | 0 | 17.7395 | 17.7395 | 0 | 17.7395 | 17.7395 | 0 | 17.7395
|  | 15.0141 | 0 | 15.0141 | 14.6752 | 0 | 14.6752 | 14.945 | 0 | 14.945 | 15.3346 | 0 | 15.3346 | 15.7855 | 0 | 15.7855 | 15.9035 | 0 | 15.9035 | 16.3066 | 0 | 16.3066 | 16.9048 | 0 | 16.9048 | 17.2588 | 0 | 17.2588 | 17.9293 | 0 | 17.9293 | 18.314 | 0 | 18.314 | 18.314 | 0 | 18.314 | 18.314 | 0 | 18.314 | 18.314 | 0 | 18.314 | 18.314 | 0 | 18.314
|  | 16.6883 | 0 | 16.6883 | 16.3116 | 0 | 16.3116 | 16.6115 | 0 | 16.6115 | 17.0445 | 0 | 17.0445 | 17.5457 | 0 | 17.5457 | 17.6769 | 0 | 17.6769 | 18.125 | 0 | 18.125 | 18.7899 | 0 | 18.7899 | 19.1834 | 0 | 19.1834 | 19.9285 | 0 | 19.9285 | 20.3562 | 0 | 20.3562 | 20.3562 | 0 | 20.3562 | 20.3562 | 0 | 20.3562 | 20.3562 | 0 | 20.3562 | 20.3562 | 0 | 20.3562
|  | 17.4135 | 0 | 17.4135 | 17.0204 | 0 | 17.0204 | 17.3333 | 0 | 17.3333 | 17.7852 | 0 | 17.7852 | 18.3082 | 0 | 18.3082 | 18.445 | 0 | 18.445 | 18.9126 | 0 | 18.9126 | 19.6064 | 0 | 19.6064 | 20.017 | 0 | 20.017 | 20.7945 | 0 | 20.7945 | 21.2408 | 0 | 21.2408 | 21.2408 | 0 | 21.2408 | 21.2408 | 0 | 21.2408 | 21.2408 | 0 | 21.2408 | 21.2408 | 0 | 21.2408
|  | 18.4884 | 0 | 18.4884 | 18.0711 | 0 | 18.0711 | 18.4033 | 0 | 18.4033 | 18.883 | 0 | 18.883 | 19.4383 | 0 | 19.4383 | 19.5836 | 0 | 19.5836 | 20.08 | 0 | 20.08 | 20.8166 | 0 | 20.8166 | 21.2526 | 0 | 21.2526 | 22.0781 | 0 | 22.0781 | 22.5519 | 0 | 22.5519 | 22.5519 | 0 | 22.5519 | 22.5519 | 0 | 22.5519 | 22.5519 | 0 | 22.5519 | 22.5519 | 0 | 22.5519
|  | 18.2071 | 0 | 18.2071 | 17.7962 | 0 | 17.7962 | 18.1233 | 0 | 18.1233 | 18.5958 | 0 | 18.5958 | 19.1426 | 0 | 19.1426 | 19.2857 | 0 | 19.2857 | 19.7746 | 0 | 19.7746 | 20.5 | 0 | 20.5 | 20.9293 | 0 | 20.9293 | 21.7423 | 0 | 21.7423 | 22.2089 | 0 | 22.2089 | 22.2089 | 0 | 22.2089 | 22.2089 | 0 | 22.2089 | 22.2089 | 0 | 22.2089 | 22.2089 | 0 | 22.2089
|  | 17.5555 | 0 | 17.5555 | 17.1592 | 0 | 17.1592 | 17.4747 | 0 | 17.4747 | 17.9302 | 0 | 17.9302 | 18.4575 | 0 | 18.4575 | 18.5954 | 0 | 18.5954 | 19.0668 | 0 | 19.0668 | 19.7663 | 0 | 19.7663 | 20.1802 | 0 | 20.1802 | 20.9641 | 0 | 20.9641 | 21.414 | 0 | 21.414 | 21.414 | 0 | 21.414 | 21.414 | 0 | 21.414 | 21.414 | 0 | 21.414 | 21.414 | 0 | 21.414
|  | 17.2933 | 0 | 17.2933 | 16.903 | 0 | 16.903 | 17.2138 | 0 | 17.2138 | 17.6625 | 0 | 17.6625 | 18.1819 | 0 | 18.1819 | 18.3178 | 0 | 18.3178 | 18.7821 | 0 | 18.7821 | 19.4711 | 0 | 19.4711 | 19.8789 | 0 | 19.8789 | 20.6511 | 0 | 20.6511 | 21.0942 | 0 | 21.0942 | 21.0942 | 0 | 21.0942 | 21.0942 | 0 | 21.0942 | 21.0942 | 0 | 21.0942 | 21.0942 | 0 | 21.0942
|  | 17.2654 | 0 | 17.2654 | 16.8757 | 0 | 16.8757 | 17.1859 | 0 | 17.1859 | 17.634 | 0 | 17.634 | 18.1525 | 0 | 18.1525 | 18.2882 | 0 | 18.2882 | 18.7518 | 0 | 18.7518 | 19.4397 | 0 | 19.4397 | 19.8467 | 0 | 19.8467 | 20.6177 | 0 | 20.6177 | 21.0601 | 0 | 21.0601 | 21.0601 | 0 | 21.0601 | 21.0601 | 0 | 21.0601 | 21.0601 | 0 | 21.0601 | 21.0601 | 0 | 21.0601
|  | 15.2427 | 0 | 15.2427 | 14.8987 | 0 | 14.8987 | 15.1726 | 0 | 15.1726 | 15.5681 | 0 | 15.5681 | 16.0259 | 0 | 16.0259 | 16.1456 | 0 | 16.1456 | 16.5549 | 0 | 16.5549 | 17.1622 | 0 | 17.1622 | 17.5216 | 0 | 17.5216 | 18.2023 | 0 | 18.2023 | 18.5929 | 0 | 18.5929 | 18.5929 | 0 | 18.5929 | 18.5929 | 0 | 18.5929 | 18.5929 | 0 | 18.5929 | 18.5929 | 0 | 18.5929
|  | 13.7274 | 0 | 13.7274 | 13.4175 | 0 | 13.4175 | 13.6642 | 0 | 13.6642 | 14.0204 | 0 | 14.0204 | 14.4327 | 0 | 14.4327 | 14.5406 | 0 | 14.5406 | 14.9092 | 0 | 14.9092 | 15.4561 | 0 | 15.4561 | 15.7798 | 0 | 15.7798 | 16.3927 | 0 | 16.3927 | 16.7445 | 0 | 16.7445 | 16.7445 | 0 | 16.7445 | 16.7445 | 0 | 16.7445 | 16.7445 | 0 | 16.7445 | 16.7445 | 0 | 16.7445
|  | 12.388 | 0 | 12.388 | 12.1083 | 0 | 12.1083 | 12.331 | 0 | 12.331 | 12.6524 | 0 | 12.6524 | 13.0245 | 0 | 13.0245 | 13.1218 | 0 | 13.1218 | 13.4544 | 0 | 13.4544 | 13.948 | 0 | 13.948 | 14.2401 | 0 | 14.2401 | 14.7932 | 0 | 14.7932 | 15.1107 | 0 | 15.1107 | 15.1107 | 0 | 15.1107 | 15.1107 | 0 | 15.1107 | 15.1107 | 0 | 15.1107 | 15.1107 | 0 | 15.1107
|  | 10.6751 | 0 | 10.6751 | 10.4341 | 0 | 10.4341 | 10.6259 | 0 | 10.6259 | 10.9029 | 0 | 10.9029 | 11.2235 | 0 | 11.2235 | 11.3074 | 0 | 11.3074 | 11.5941 | 0 | 11.5941 | 12.0194 | 0 | 12.0194 | 12.2711 | 0 | 12.2711 | 12.7478 | 0 | 12.7478 | 13.0213 | 0 | 13.0213 | 13.0213 | 0 | 13.0213 | 13.0213 | 0 | 13.0213 | 13.0213 | 0 | 13.0213 | 13.0213 | 0 | 13.0213
|  | 10.5798 | 0 | 10.5798 | 10.341 | 0 | 10.341 | 10.5311 | 0 | 10.5311 | 10.8057 | 0 | 10.8057 | 11.1234 | 0 | 11.1234 | 11.2065 | 0 | 11.2065 | 11.4906 | 0 | 11.4906 | 11.9121 | 0 | 11.9121 | 12.1616 | 0 | 12.1616 | 12.634 | 0 | 12.634 | 12.9051 | 0 | 12.9051 | 12.9051 | 0 | 12.9051 | 12.9051 | 0 | 12.9051 | 12.9051 | 0 | 12.9051 | 12.9051 | 0 | 12.9051
|  | 9.9734 | 0 | 9.9734 | 9.7482 | 0 | 9.7482 | 9.9275 | 0 | 9.9275 | 10.1863 | 0 | 10.1863 | 10.4858 | 0 | 10.4858 | 10.5642 | 0 | 10.5642 | 10.832 | 0 | 10.832 | 11.2293 | 0 | 11.2293 | 11.4645 | 0 | 11.4645 | 11.9098 | 0 | 11.9098 | 12.1654 | 0 | 12.1654 | 12.1654 | 0 | 12.1654 | 12.1654 | 0 | 12.1654 | 12.1654 | 0 | 12.1654 | 12.1654 | 0 | 12.1654
|  | 10.067 | 0 | 10.067 | 9.8398 | 0 | 9.8398 | 10.0207 | 0 | 10.0207 | 10.2819 | 0 | 10.2819 | 10.5842 | 0 | 10.5842 | 10.6633 | 0 | 10.6633 | 10.9337 | 0 | 10.9337 | 11.3347 | 0 | 11.3347 | 11.5721 | 0 | 11.5721 | 12.0216 | 0 | 12.0216 | 12.2796 | 0 | 12.2796 | 12.2796 | 0 | 12.2796 | 12.2796 | 0 | 12.2796 | 12.2796 | 0 | 12.2796 | 12.2796 | 0 | 12.2796
|  | 10.5707 | 0 | 10.5707 | 10.3321 | 0 | 10.3321 | 10.5221 | 0 | 10.5221 | 10.7964 | 0 | 10.7964 | 11.1139 | 0 | 11.1139 | 11.1969 | 0 | 11.1969 | 11.4808 | 0 | 11.4808 | 11.9019 | 0 | 11.9019 | 12.1512 | 0 | 12.1512 | 12.6232 | 0 | 12.6232 | 12.8941 | 0 | 12.8941 | 12.8941 | 0 | 12.8941 | 12.8941 | 0 | 12.8941 | 12.8941 | 0 | 12.8941 | 12.8941 | 0 | 12.8941
|  | 11.3423 | 0 | 11.3423 | 11.0863 | 0 | 11.0863 | 11.2902 | 0 | 11.2902 | 11.5845 | 0 | 11.5845 | 11.9251 | 0 | 11.9251 | 12.0143 | 0 | 12.0143 | 12.3188 | 0 | 12.3188 | 12.7707 | 0 | 12.7707 | 13.0382 | 0 | 13.0382 | 13.5446 | 0 | 13.5446 | 13.8353 | 0 | 13.8353 | 13.8353 | 0 | 13.8353 | 13.8353 | 0 | 13.8353 | 13.8353 | 0 | 13.8353 | 13.8353 | 0 | 13.8353
|  | 12.5174 | 0 | 12.5174 | 12.2348 | 0 | 12.2348 | 12.4598 | 0 | 12.4598 | 12.7846 | 0 | 12.7846 | 13.1605 | 0 | 13.1605 | 13.2589 | 0 | 13.2589 | 13.595 | 0 | 13.595 | 14.0937 | 0 | 14.0937 | 14.3888 | 0 | 14.3888 | 14.9478 | 0 | 14.9478 | 15.2685 | 0 | 15.2685 | 15.2685 | 0 | 15.2685 | 15.2685 | 0 | 15.2685 | 15.2685 | 0 | 15.2685 | 15.2685 | 0 | 15.2685
|  | 12.4103 | 0 | 12.4103 | 12.1302 | 0 | 12.1302 | 12.3532 | 0 | 12.3532 | 12.6753 | 0 | 12.6753 | 13.048 | 0 | 13.048 | 13.1455 | 0 | 13.1455 | 13.4787 | 0 | 13.4787 | 13.9732 | 0 | 13.9732 | 14.2658 | 0 | 14.2658 | 14.82 | 0 | 14.82 | 15.138 | 0 | 15.138 | 15.138 | 0 | 15.138 | 15.138 | 0 | 15.138 | 15.138 | 0 | 15.138 | 15.138 | 0 | 15.138
|  | 14.2325 | 0 | 14.2325 | 13.9113 | 0 | 13.9113 | 14.167 | 0 | 14.167 | 14.5363 | 0 | 14.5363 | 14.9638 | 0 | 14.9638 | 15.0756 | 0 | 15.0756 | 15.4578 | 0 | 15.4578 | 16.0249 | 0 | 16.0249 | 16.3604 | 0 | 16.3604 | 16.9959 | 0 | 16.9959 | 17.3607 | 0 | 17.3607 | 17.3607 | 0 | 17.3607 | 17.3607 | 0 | 17.3607 | 17.3607 | 0 | 17.3607 | 17.3607 | 0 | 17.3607
|  | 14.7178 | 0 | 14.7178 | 14.3856 | 0 | 14.3856 | 14.6501 | 0 | 14.6501 | 15.032 | 0 | 15.032 | 15.474 | 0 | 15.474 | 15.5897 | 0 | 15.5897 | 15.9849 | 0 | 15.9849 | 16.5713 | 0 | 16.5713 | 16.9183 | 0 | 16.9183 | 17.5755 | 0 | 17.5755 | 17.9526 | 0 | 17.9526 | 17.9526 | 0 | 17.9526 | 17.9526 | 0 | 17.9526 | 17.9526 | 0 | 17.9526 | 17.9526 | 0 | 17.9526
|  | 15.4975 | 0 | 15.4975 | 15.1477 | 0 | 15.1477 | 15.4262 | 0 | 15.4262 | 15.8283 | 0 | 15.8283 | 16.2937 | 0 | 16.2937 | 16.4155 | 0 | 16.4155 | 16.8317 | 0 | 16.8317 | 17.4491 | 0 | 17.4491 | 17.8145 | 0 | 17.8145 | 18.5065 | 0 | 18.5065 | 18.9037 | 0 | 18.9037 | 18.9037 | 0 | 18.9037 | 18.9037 | 0 | 18.9037 | 18.9037 | 0 | 18.9037 | 18.9037 | 0 | 18.9037
|  | 17.0065 | 0 | 17.0065 | 16.6226 | 0 | 16.6226 | 16.9282 | 0 | 16.9282 | 17.3695 | 0 | 17.3695 | 17.8803 | 0 | 17.8803 | 18.0139 | 0 | 18.0139 | 18.4706 | 0 | 18.4706 | 19.1482 | 0 | 19.1482 | 19.5491 | 0 | 19.5491 | 20.3085 | 0 | 20.3085 | 20.7443 | 0 | 20.7443 | 20.7443 | 0 | 20.7443 | 20.7443 | 0 | 20.7443 | 20.7443 | 0 | 20.7443 | 20.7443 | 0 | 20.7443
|  | 20.6703 | 0 | 20.6703 | 20.2037 | 0 | 20.2037 | 20.5752 | 0 | 20.5752 | 21.1116 | 0 | 21.1116 | 21.7323 | 0 | 21.7323 | 21.8948 | 0 | 21.8948 | 22.4498 | 0 | 22.4498 | 23.2734 | 0 | 23.2734 | 23.7607 | 0 | 23.7607 | 24.6837 | 0 | 24.6837 | 25.2134 | 0 | 25.2134 | 25.2134 | 0 | 25.2134 | 25.2134 | 0 | 25.2134 | 25.2134 | 0 | 25.2134 | 25.2134 | 0 | 25.2134
|  | 22.6603 | 0 | 22.6603 | 22.1488 | 0 | 22.1488 | 22.556 | 0 | 22.556 | 23.144 | 0 | 23.144 | 23.8246 | 0 | 23.8246 | 24.0026 | 0 | 24.0026 | 24.6111 | 0 | 24.6111 | 25.5139 | 0 | 25.5139 | 26.0482 | 0 | 26.0482 | 27.0601 | 0 | 27.0601 | 27.6408 | 0 | 27.6408 | 27.6408 | 0 | 27.6408 | 27.6408 | 0 | 27.6408 | 27.6408 | 0 | 27.6408 | 27.6408 | 0 | 27.6408
|  | 24.8377 | 0 | 24.8377 | 24.277 | 0 | 24.277 | 24.7234 | 0 | 24.7234 | 25.3679 | 0 | 25.3679 | 26.1138 | 0 | 26.1138 | 26.309 | 0 | 26.309 | 26.9759 | 0 | 26.9759 | 27.9655 | 0 | 27.9655 | 28.5512 | 0 | 28.5512 | 29.6602 | 0 | 29.6602 | 30.2967 | 0 | 30.2967 | 30.2967 | 0 | 30.2967 | 30.2967 | 0 | 30.2967 | 30.2967 | 0 | 30.2967 | 30.2967 | 0 | 30.2967
|  | 27.9561 | 0 | 27.9561 | 27.3251 | 0 | 27.3251 | 27.8274 | 0 | 27.8274 | 28.5528 | 0 | 28.5528 | 29.3924 | 0 | 29.3924 | 29.6121 | 0 | 29.6121 | 30.3628 | 0 | 30.3628 | 31.4766 | 0 | 31.4766 | 32.1358 | 0 | 32.1358 | 33.3841 | 0 | 33.3841 | 34.1005 | 0 | 34.1005 | 34.1005 | 0 | 34.1005 | 34.1005 | 0 | 34.1005 | 34.1005 | 0 | 34.1005 | 34.1005 | 0 | 34.1005
|  | 31.7159 | 0 | 31.7159 | 31.0001 | 0 | 31.0001 | 31.57 | 0 | 31.57 | 32.393 | 0 | 32.393 | 33.3455 | 0 | 33.3455 | 33.5947 | 0 | 33.5947 | 34.4464 | 0 | 34.4464 | 35.71 | 0 | 35.71 | 36.4578 | 0 | 36.4578 | 37.874 | 0 | 37.874 | 38.6868 | 0 | 38.6868 | 38.6868 | 0 | 38.6868 | 38.6868 | 0 | 38.6868 | 38.6868 | 0 | 38.6868 | 38.6868 | 0 | 38.6868
|  | 31.389 | 0 | 31.389 | 30.6805 | 0 | 30.6805 | 31.2446 | 0 | 31.2446 | 32.0591 | 0 | 32.0591 | 33.0018 | 0 | 33.0018 | 33.2484 | 0 | 33.2484 | 34.0913 | 0 | 34.0913 | 35.3419 | 0 | 35.3419 | 36.082 | 0 | 36.082 | 37.4836 | 0 | 37.4836 | 38.288 | 0 | 38.288 | 38.288 | 0 | 38.288 | 38.288 | 0 | 38.288 | 38.288 | 0 | 38.288 | 38.288 | 0 | 38.288
|  | 28.7141 | 0 | 28.7141 | 28.066 | 0 | 28.066 | 28.582 | 0 | 28.582 | 29.3271 | 0 | 29.3271 | 30.1895 | 0 | 30.1895 | 30.4151 | 0 | 30.4151 | 31.1862 | 0 | 31.1862 | 32.3302 | 0 | 32.3302 | 33.0072 | 0 | 33.0072 | 34.2893 | 0 | 34.2893 | 35.0252 | 0 | 35.0252 | 35.0252 | 0 | 35.0252 | 35.0252 | 0 | 35.0252 | 35.0252 | 0 | 35.0252 | 35.0252 | 0 | 35.0252
|  | 25.4414 | 0 | 25.4414 | 24.8672 | 0 | 24.8672 | 25.3244 | 0 | 25.3244 | 25.9845 | 0 | 25.9845 | 26.7486 | 0 | 26.7486 | 26.9485 | 0 | 26.9485 | 27.6317 | 0 | 27.6317 | 28.6453 | 0 | 28.6453 | 29.2452 | 0 | 29.2452 | 30.3812 | 0 | 30.3812 | 31.0332 | 0 | 31.0332 | 31.0332 | 0 | 31.0332 | 31.0332 | 0 | 31.0332 | 31.0332 | 0 | 31.0332 | 31.0332 | 0 | 31.0332
|  | 23.4614 | 0 | 23.4614 | 22.9318 | 0 | 22.9318 | 23.3534 | 0 | 23.3534 | 23.9622 | 0 | 23.9622 | 24.6668 | 0 | 24.6668 | 24.8512 | 0 | 24.8512 | 25.4812 | 0 | 25.4812 | 26.4159 | 0 | 26.4159 | 26.9691 | 0 | 26.9691 | 28.0167 | 0 | 28.0167 | 28.618 | 0 | 28.618 | 28.618 | 0 | 28.618 | 28.618 | 0 | 28.618 | 28.618 | 0 | 28.618 | 28.618 | 0 | 28.618
|  | 21.4712 | 0 | 21.4712 | 20.9866 | 0 | 20.9866 | 21.3725 | 0 | 21.3725 | 21.9296 | 0 | 21.9296 | 22.5744 | 0 | 22.5744 | 22.7432 | 0 | 22.7432 | 23.3197 | 0 | 23.3197 | 24.1752 | 0 | 24.1752 | 24.6814 | 0 | 24.6814 | 25.6402 | 0 | 25.6402 | 26.1904 | 0 | 26.1904 | 26.1904 | 0 | 26.1904 | 26.1904 | 0 | 26.1904 | 26.1904 | 0 | 26.1904 | 26.1904 | 0 | 26.1904
|  | 18.5166 | 0 | 18.5166 | 18.0986 | 0 | 18.0986 | 18.4314 | 0 | 18.4314 | 18.9118 | 0 | 18.9118 | 19.4679 | 0 | 19.4679 | 19.6135 | 0 | 19.6135 | 20.1107 | 0 | 20.1107 | 20.8484 | 0 | 20.8484 | 21.285 | 0 | 21.285 | 22.1118 | 0 | 22.1118 | 22.5863 | 0 | 22.5863 | 22.5863 | 0 | 22.5863 | 22.5863 | 0 | 22.5863 | 22.5863 | 0 | 22.5863 | 22.5863 | 0 | 22.5863
|  | 17.5344 | 0 | 17.5344 | 17.1387 | 0 | 17.1387 | 17.4538 | 0 | 17.4538 | 17.9088 | 0 | 17.9088 | 18.4354 | 0 | 18.4354 | 18.5732 | 0 | 18.5732 | 19.044 | 0 | 19.044 | 19.7426 | 0 | 19.7426 | 20.156 | 0 | 20.156 | 20.939 | 0 | 20.939 | 21.3883 | 0 | 21.3883 | 21.3883 | 0 | 21.3883 | 21.3883 | 0 | 21.3883 | 21.3883 | 0 | 21.3883 | 21.3883 | 0 | 21.3883
|  | 15.0347 | 0 | 15.0347 | 14.6953 | 0 | 14.6953 | 14.9655 | 0 | 14.9655 | 15.3556 | 0 | 15.3556 | 15.8071 | 0 | 15.8071 | 15.9253 | 0 | 15.9253 | 16.329 | 0 | 16.329 | 16.928 | 0 | 16.928 | 17.2825 | 0 | 17.2825 | 17.9538 | 0 | 17.9538 | 18.3391 | 0 | 18.3391 | 18.3391 | 0 | 18.3391 | 18.3391 | 0 | 18.3391 | 18.3391 | 0 | 18.3391 | 18.3391 | 0 | 18.3391
|  | 14.2409 | 0 | 14.2409 | 13.9195 | 0 | 13.9195 | 14.1754 | 0 | 14.1754 | 14.5449 | 0 | 14.5449 | 14.9726 | 0 | 14.9726 | 15.0845 | 0 | 15.0845 | 15.4669 | 0 | 15.4669 | 16.0343 | 0 | 16.0343 | 16.3701 | 0 | 16.3701 | 17.006 | 0 | 17.006 | 17.3709 | 0 | 17.3709 | 17.3709 | 0 | 17.3709 | 17.3709 | 0 | 17.3709 | 17.3709 | 0 | 17.3709 | 17.3709 | 0 | 17.3709
|  | 13.2258 | 0 | 13.2258 | 12.9273 | 0 | 12.9273 | 13.1649 | 0 | 13.1649 | 13.5081 | 0 | 13.5081 | 13.9053 | 0 | 13.9053 | 14.0093 | 0 | 14.0093 | 14.3644 | 0 | 14.3644 | 14.8913 | 0 | 14.8913 | 15.2032 | 0 | 15.2032 | 15.7937 | 0 | 15.7937 | 16.1327 | 0 | 16.1327 | 16.1327 | 0 | 16.1327 | 16.1327 | 0 | 16.1327 | 16.1327 | 0 | 16.1327 | 16.1327 | 0 | 16.1327
|  | 10.9214 | 0 | 10.9214 | 10.6749 | 0 | 10.6749 | 10.8711 | 0 | 10.8711 | 11.1545 | 0 | 11.1545 | 11.4825 | 0 | 11.4825 | 11.5684 | 0 | 11.5684 | 11.8616 | 0 | 11.8616 | 12.2967 | 0 | 12.2967 | 12.5543 | 0 | 12.5543 | 13.0419 | 0 | 13.0419 | 13.3218 | 0 | 13.3218 | 13.3218 | 0 | 13.3218 | 13.3218 | 0 | 13.3218 | 13.3218 | 0 | 13.3218 | 13.3218 | 0 | 13.3218
|  | 11.2717 | 0 | 11.2717 | 11.0173 | 0 | 11.0173 | 11.2199 | 0 | 11.2199 | 11.5124 | 0 | 11.5124 | 11.8509 | 0 | 11.8509 | 11.9395 | 0 | 11.9395 | 12.2421 | 0 | 12.2421 | 12.6912 | 0 | 12.6912 | 12.957 | 0 | 12.957 | 13.4603 | 0 | 13.4603 | 13.7492 | 0 | 13.7492 | 13.7492 | 0 | 13.7492 | 13.7492 | 0 | 13.7492 | 13.7492 | 0 | 13.7492 | 13.7492 | 0 | 13.7492
|  | 11.999 | 0 | 11.999 | 11.7282 | 0 | 11.7282 | 11.9438 | 0 | 11.9438 | 12.2551 | 0 | 12.2551 | 12.6155 | 0 | 12.6155 | 12.7098 | 0 | 12.7098 | 13.032 | 0 | 13.032 | 13.51 | 0 | 13.51 | 13.793 | 0 | 13.793 | 14.3287 | 0 | 14.3287 | 14.6362 | 0 | 14.6362 | 14.6362 | 0 | 14.6362 | 14.6362 | 0 | 14.6362 | 14.6362 | 0 | 14.6362 | 14.6362 | 0 | 14.6362
|  | 13.8081 | 0 | 13.8081 | 13.4964 | 0 | 13.4964 | 13.7446 | 0 | 13.7446 | 14.1029 | 0 | 14.1029 | 14.5176 | 0 | 14.5176 | 14.6261 | 0 | 14.6261 | 14.9968 | 0 | 14.9968 | 15.547 | 0 | 15.547 | 15.8726 | 0 | 15.8726 | 16.4891 | 0 | 16.4891 | 16.843 | 0 | 16.843 | 16.843 | 0 | 16.843 | 16.843 | 0 | 16.843 | 16.843 | 0 | 16.843 | 16.843 | 0 | 16.843
|  | 14.5362 | 0 | 14.5362 | 14.2081 | 0 | 14.2081 | 14.4694 | 0 | 14.4694 | 14.8466 | 0 | 14.8466 | 15.2831 | 0 | 15.2831 | 15.3973 | 0 | 15.3973 | 15.7877 | 0 | 15.7877 | 16.3668 | 0 | 16.3668 | 16.7096 | 0 | 16.7096 | 17.3586 | 0 | 17.3586 | 17.7312 | 0 | 17.7312 | 17.7312 | 0 | 17.7312 | 17.7312 | 0 | 17.7312 | 17.7312 | 0 | 17.7312 | 17.7312 | 0 | 17.7312
|  | 16.6504 | 0 | 16.6504 | 16.2746 | 0 | 16.2746 | 16.5738 | 0 | 16.5738 | 17.0058 | 0 | 17.0058 | 17.5059 | 0 | 17.5059 | 17.6367 | 0 | 17.6367 | 18.0838 | 0 | 18.0838 | 18.7472 | 0 | 18.7472 | 19.1398 | 0 | 19.1398 | 19.8832 | 0 | 19.8832 | 20.31 | 0 | 20.31 | 20.31 | 0 | 20.31 | 20.31 | 0 | 20.31 | 20.31 | 0 | 20.31 | 20.31 | 0 | 20.31
|  | 15.7434 | 0 | 15.7434 | 15.388 | 0 | 15.388 | 15.6709 | 0 | 15.6709 | 16.0795 | 0 | 16.0795 | 16.5523 | 0 | 16.5523 | 16.676 | 0 | 16.676 | 17.0987 | 0 | 17.0987 | 17.726 | 0 | 17.726 | 18.0972 | 0 | 18.0972 | 18.8001 | 0 | 18.8001 | 19.2036 | 0 | 19.2036 | 19.2036 | 0 | 19.2036 | 19.2036 | 0 | 19.2036 | 19.2036 | 0 | 19.2036 | 19.2036 | 0 | 19.2036
|  | 15.9076 | 0 | 15.9076 | 15.5485 | 0 | 15.5485 | 15.8344 | 0 | 15.8344 | 16.2472 | 0 | 16.2472 | 16.7249 | 0 | 16.7249 | 16.8499 | 0 | 16.8499 | 17.2771 | 0 | 17.2771 | 17.9109 | 0 | 17.9109 | 18.2859 | 0 | 18.2859 | 18.9962 | 0 | 18.9962 | 19.4039 | 0 | 19.4039 | 19.4039 | 0 | 19.4039 | 19.4039 | 0 | 19.4039 | 19.4039 | 0 | 19.4039 | 19.4039 | 0 | 19.4039
|  | 16.7491 | 0 | 16.7491 | 16.371 | 0 | 16.371 | 16.672 | 0 | 16.672 | 17.1066 | 0 | 17.1066 | 17.6096 | 0 | 17.6096 | 17.7412 | 0 | 17.7412 | 18.191 | 0 | 18.191 | 18.8583 | 0 | 18.8583 | 19.2532 | 0 | 19.2532 | 20.0011 | 0 | 20.0011 | 20.4303 | 0 | 20.4303 | 20.4303 | 0 | 20.4303 | 20.4303 | 0 | 20.4303 | 20.4303 | 0 | 20.4303 | 20.4303 | 0 | 20.4303
|  | 18.739 | 0 | 18.739 | 18.316 | 0 | 18.316 | 18.6528 | 0 | 18.6528 | 19.139 | 0 | 19.139 | 19.7018 | 0 | 19.7018 | 19.8491 | 0 | 19.8491 | 20.3523 | 0 | 20.3523 | 21.0989 | 0 | 21.0989 | 21.5407 | 0 | 21.5407 | 22.3774 | 0 | 22.3774 | 22.8577 | 0 | 22.8577 | 22.8577 | 0 | 22.8577 | 22.8577 | 0 | 22.8577 | 22.8577 | 0 | 22.8577 | 22.8577 | 0 | 22.8577
|  | 20.9756 | 0 | 20.9756 | 20.5022 | 0 | 20.5022 | 20.8791 | 0 | 20.8791 | 21.4234 | 0 | 21.4234 | 22.0533 | 0 | 22.0533 | 22.2182 | 0 | 22.2182 | 22.7814 | 0 | 22.7814 | 23.6171 | 0 | 23.6171 | 24.1117 | 0 | 24.1117 | 25.0483 | 0 | 25.0483 | 25.5858 | 0 | 25.5858 | 25.5858 | 0 | 25.5858 | 25.5858 | 0 | 25.5858 | 25.5858 | 0 | 25.5858 | 25.5858 | 0 | 25.5858
|  | 23.1746 | 0 | 23.1746 | 22.6515 | 0 | 22.6515 | 23.0679 | 0 | 23.0679 | 23.6693 | 0 | 23.6693 | 24.3653 | 0 | 24.3653 | 24.5474 | 0 | 24.5474 | 25.1697 | 0 | 25.1697 | 26.093 | 0 | 26.093 | 26.6394 | 0 | 26.6394 | 27.6742 | 0 | 27.6742 | 28.2681 | 0 | 28.2681 | 28.2681 | 0 | 28.2681 | 28.2681 | 0 | 28.2681 | 28.2681 | 0 | 28.2681 | 28.2681 | 0 | 28.2681
|  | 24.4469 | 0 | 24.4469 | 23.8951 | 0 | 23.8951 | 24.3344 | 0 | 24.3344 | 24.9687 | 0 | 24.9687 | 25.7029 | 0 | 25.7029 | 25.8951 | 0 | 25.8951 | 26.5515 | 0 | 26.5515 | 27.5255 | 0 | 27.5255 | 28.1019 | 0 | 28.1019 | 29.1935 | 0 | 29.1935 | 29.82 | 0 | 29.82 | 29.82 | 0 | 29.82 | 29.82 | 0 | 29.82 | 29.82 | 0 | 29.82 | 29.82 | 0 | 29.82
|  | 24.1478 | 0 | 24.1478 | 23.6027 | 0 | 23.6027 | 24.0367 | 0 | 24.0367 | 24.6632 | 0 | 24.6632 | 25.3885 | 0 | 25.3885 | 25.5782 | 0 | 25.5782 | 26.2266 | 0 | 26.2266 | 27.1887 | 0 | 27.1887 | 27.7581 | 0 | 27.7581 | 28.8363 | 0 | 28.8363 | 29.4552 | 0 | 29.4552 | 29.4552 | 0 | 29.4552 | 29.4552 | 0 | 29.4552 | 29.4552 | 0 | 29.4552 | 29.4552 | 0 | 29.4552
|  | 22.1838 | 0 | 22.1838 | 21.683 | 0 | 21.683 | 22.0817 | 0 | 22.0817 | 22.6573 | 0 | 22.6573 | 23.3236 | 0 | 23.3236 | 23.4979 | 0 | 23.4979 | 24.0936 | 0 | 24.0936 | 24.9774 | 0 | 24.9774 | 25.5005 | 0 | 25.5005 | 26.491 | 0 | 26.491 | 27.0595 | 0 | 27.0595 | 27.0595 | 0 | 27.0595 | 27.0595 | 0 | 27.0595 | 27.0595 | 0 | 27.0595 | 27.0595 | 0 | 27.0595
|  | 18.4606 | 0 | 18.4606 | 18.044 | 0 | 18.044 | 18.3757 | 0 | 18.3757 | 18.8547 | 0 | 18.8547 | 19.4091 | 0 | 19.4091 | 19.5542 | 0 | 19.5542 | 20.0499 | 0 | 20.0499 | 20.7854 | 0 | 20.7854 | 21.2207 | 0 | 21.2207 | 22.045 | 0 | 22.045 | 22.5181 | 0 | 22.5181 | 22.5181 | 0 | 22.5181 | 22.5181 | 0 | 22.5181 | 22.5181 | 0 | 22.5181 | 22.5181 | 0 | 22.5181
|  | 17.4377 | 0 | 17.4377 | 17.0441 | 0 | 17.0441 | 17.3575 | 0 | 17.3575 | 17.8099 | 0 | 17.8099 | 18.3336 | 0 | 18.3336 | 18.4707 | 0 | 18.4707 | 18.9389 | 0 | 18.9389 | 19.6337 | 0 | 19.6337 | 20.0448 | 0 | 20.0448 | 20.8234 | 0 | 20.8234 | 21.2703 | 0 | 21.2703 | 21.2703 | 0 | 21.2703 | 21.2703 | 0 | 21.2703 | 21.2703 | 0 | 21.2703 | 21.2703 | 0 | 21.2703
|  | 16.2231 | 0 | 16.2231 | 15.8569 | 0 | 15.8569 | 16.1484 | 0 | 16.1484 | 16.5694 | 0 | 16.5694 | 17.0566 | 0 | 17.0566 | 17.1841 | 0 | 17.1841 | 17.6197 | 0 | 17.6197 | 18.2661 | 0 | 18.2661 | 18.6486 | 0 | 18.6486 | 19.373 | 0 | 19.373 | 19.7887 | 0 | 19.7887 | 19.7887 | 0 | 19.7887 | 19.7887 | 0 | 19.7887 | 19.7887 | 0 | 19.7887 | 19.7887 | 0 | 19.7887
|  | 14.6319 | 0 | 14.6319 | 14.3016 | 0 | 14.3016 | 14.5645 | 0 | 14.5645 | 14.9442 | 0 | 14.9442 | 15.3836 | 0 | 15.3836 | 15.4986 | 0 | 15.4986 | 15.8915 | 0 | 15.8915 | 16.4745 | 0 | 16.4745 | 16.8195 | 0 | 16.8195 | 17.4728 | 0 | 17.4728 | 17.8478 | 0 | 17.8478 | 17.8478 | 0 | 17.8478 | 17.8478 | 0 | 17.8478 | 17.8478 | 0 | 17.8478 | 17.8478 | 0 | 17.8478
|  | 12.8335 | 0 | 12.8335 | 12.5438 | 0 | 12.5438 | 12.7744 | 0 | 12.7744 | 13.1074 | 0 | 13.1074 | 13.4929 | 0 | 13.4929 | 13.5937 | 0 | 13.5937 | 13.9383 | 0 | 13.9383 | 14.4496 | 0 | 14.4496 | 14.7522 | 0 | 14.7522 | 15.3252 | 0 | 15.3252 | 15.6541 | 0 | 15.6541 | 15.6541 | 0 | 15.6541 | 15.6541 | 0 | 15.6541 | 15.6541 | 0 | 15.6541 | 15.6541 | 0 | 15.6541
|  | 11.5807 | 0 | 11.5807 | 11.3193 | 0 | 11.3193 | 11.5274 | 0 | 11.5274 | 11.8279 | 0 | 11.8279 | 12.1757 | 0 | 12.1757 | 12.2667 | 0 | 12.2667 | 12.5777 | 0 | 12.5777 | 13.0391 | 0 | 13.0391 | 13.3121 | 0 | 13.3121 | 13.8292 | 0 | 13.8292 | 14.126 | 0 | 14.126 | 14.126 | 0 | 14.126 | 14.126 | 0 | 14.126 | 14.126 | 0 | 14.126 | 14.126 | 0 | 14.126
|  | 10.5461 | 0 | 10.5461 | 10.3081 | 0 | 10.3081 | 10.4976 | 0 | 10.4976 | 10.7712 | 0 | 10.7712 | 11.088 | 0 | 11.088 | 11.1709 | 0 | 11.1709 | 11.454 | 0 | 11.454 | 11.8742 | 0 | 11.8742 | 12.1229 | 0 | 12.1229 | 12.5938 | 0 | 12.5938 | 12.864 | 0 | 12.864 | 12.864 | 0 | 12.864 | 12.864 | 0 | 12.864 | 12.864 | 0 | 12.864 | 12.864 | 0 | 12.864
|  | 10.3861 | 0 | 10.3861 | 10.1517 | 0 | 10.1517 | 10.3383 | 0 | 10.3383 | 10.6078 | 0 | 10.6078 | 10.9198 | 0 | 10.9198 | 11.0014 | 0 | 11.0014 | 11.2803 | 0 | 11.2803 | 11.6941 | 0 | 11.6941 | 11.939 | 0 | 11.939 | 12.4027 | 0 | 12.4027 | 12.6689 | 0 | 12.6689 | 12.6689 | 0 | 12.6689 | 12.6689 | 0 | 12.6689 | 12.6689 | 0 | 12.6689 | 12.6689 | 0 | 12.6689
|  | 9.8427 | 0 | 9.8427 | 9.6205 | 0 | 9.6205 | 9.7974 | 0 | 9.7974 | 10.0528 | 0 | 10.0528 | 10.3484 | 0 | 10.3484 | 10.4258 | 0 | 10.4258 | 10.6901 | 0 | 10.6901 | 11.0822 | 0 | 11.0822 | 11.3143 | 0 | 11.3143 | 11.7538 | 0 | 11.7538 | 12.006 | 0 | 12.006 | 12.006 | 0 | 12.006 | 12.006 | 0 | 12.006 | 12.006 | 0 | 12.006 | 12.006 | 0 | 12.006
|  | 10.0715 | 0 | 10.0715 | 9.8442 | 0 | 9.8442 | 10.0252 | 0 | 10.0252 | 10.2865 | 0 | 10.2865 | 10.589 | 0 | 10.589 | 10.6681 | 0 | 10.6681 | 10.9386 | 0 | 10.9386 | 11.3398 | 0 | 11.3398 | 11.5773 | 0 | 11.5773 | 12.027 | 0 | 12.027 | 12.2851 | 0 | 12.2851 | 12.2851 | 0 | 12.2851 | 12.2851 | 0 | 12.2851 | 12.2851 | 0 | 12.2851 | 12.2851 | 0 | 12.2851
|  | 10.4221 | 0 | 10.4221 | 10.1869 | 0 | 10.1869 | 10.3741 | 0 | 10.3741 | 10.6446 | 0 | 10.6446 | 10.9576 | 0 | 10.9576 | 11.0395 | 0 | 11.0395 | 11.3193 | 0 | 11.3193 | 11.7346 | 0 | 11.7346 | 11.9803 | 0 | 11.9803 | 12.4457 | 0 | 12.4457 | 12.7128 | 0 | 12.7128 | 12.7128 | 0 | 12.7128 | 12.7128 | 0 | 12.7128 | 12.7128 | 0 | 12.7128 | 12.7128 | 0 | 12.7128
|  | 11.3922 | 0 | 11.3922 | 11.1351 | 0 | 11.1351 | 11.3398 | 0 | 11.3398 | 11.6354 | 0 | 11.6354 | 11.9776 | 0 | 11.9776 | 12.0671 | 0 | 12.0671 | 12.373 | 0 | 12.373 | 12.8269 | 0 | 12.8269 | 13.0955 | 0 | 13.0955 | 13.6042 | 0 | 13.6042 | 13.8961 | 0 | 13.8961 | 13.8961 | 0 | 13.8961 | 13.8961 | 0 | 13.8961 | 13.8961 | 0 | 13.8961 | 13.8961 | 0 | 13.8961
|  | 12.2832 | 0 | 12.2832 | 12.0059 | 0 | 12.0059 | 12.2266 | 0 | 12.2266 | 12.5454 | 0 | 12.5454 | 12.9143 | 0 | 12.9143 | 13.0108 | 0 | 13.0108 | 13.3406 | 0 | 13.3406 | 13.83 | 0 | 13.83 | 14.1196 | 0 | 14.1196 | 14.6681 | 0 | 14.6681 | 14.9829 | 0 | 14.9829 | 14.9829 | 0 | 14.9829 | 14.9829 | 0 | 14.9829 | 14.9829 | 0 | 14.9829 | 14.9829 | 0 | 14.9829
|  | 12.5146 | 0 | 12.5146 | 12.2321 | 0 | 12.2321 | 12.457 | 0 | 12.457 | 12.7817 | 0 | 12.7817 | 13.1576 | 0 | 13.1576 | 13.2559 | 0 | 13.2559 | 13.592 | 0 | 13.592 | 14.0906 | 0 | 14.0906 | 14.3856 | 0 | 14.3856 | 14.9444 | 0 | 14.9444 | 15.2651 | 0 | 15.2651 | 15.2651 | 0 | 15.2651 | 15.2651 | 0 | 15.2651 | 15.2651 | 0 | 15.2651 | 15.2651 | 0 | 15.2651
|  | 12.1652 | 0 | 12.1652 | 11.8906 | 0 | 11.8906 | 12.1092 | 0 | 12.1092 | 12.4248 | 0 | 12.4248 | 12.7902 | 0 | 12.7902 | 12.8858 | 0 | 12.8858 | 13.2125 | 0 | 13.2125 | 13.6971 | 0 | 13.6971 | 13.984 | 0 | 13.984 | 14.5272 | 0 | 14.5272 | 14.8389 | 0 | 14.8389 | 14.8389 | 0 | 14.8389 | 14.8389 | 0 | 14.8389 | 14.8389 | 0 | 14.8389 | 14.8389 | 0 | 14.8389
|  | 12.29 | 0 | 12.29 | 12.0126 | 0 | 12.0126 | 12.2334 | 0 | 12.2334 | 12.5523 | 0 | 12.5523 | 12.9214 | 0 | 12.9214 | 13.018 | 0 | 13.018 | 13.348 | 0 | 13.348 | 13.8377 | 0 | 13.8377 | 14.1275 | 0 | 14.1275 | 14.6762 | 0 | 14.6762 | 14.9912 | 0 | 14.9912 | 14.9912 | 0 | 14.9912 | 14.9912 | 0 | 14.9912 | 14.9912 | 0 | 14.9912 | 14.9912 | 0 | 14.9912
|  | 12.7802 | 0 | 12.7802 | 12.4918 | 0 | 12.4918 | 12.7214 | 0 | 12.7214 | 13.0531 | 0 | 13.0531 | 13.4369 | 0 | 13.4369 | 13.5373 | 0 | 13.5373 | 13.8805 | 0 | 13.8805 | 14.3897 | 0 | 14.3897 | 14.691 | 0 | 14.691 | 15.2617 | 0 | 15.2617 | 15.5892 | 0 | 15.5892 | 15.5892 | 0 | 15.5892 | 15.5892 | 0 | 15.5892 | 15.5892 | 0 | 15.5892 | 15.5892 | 0 | 15.5892
|  | 11.7036 | 0 | 11.7036 | 11.4394 | 0 | 11.4394 | 11.6497 | 0 | 11.6497 | 11.9534 | 0 | 11.9534 | 12.3049 | 0 | 12.3049 | 12.3969 | 0 | 12.3969 | 12.7111 | 0 | 12.7111 | 13.1774 | 0 | 13.1774 | 13.4534 | 0 | 13.4534 | 13.976 | 0 | 13.976 | 14.2759 | 0 | 14.2759 | 14.2759 | 0 | 14.2759 | 14.2759 | 0 | 14.2759 | 14.2759 | 0 | 14.2759 | 14.2759 | 0 | 14.2759
|  | 11.1105 | 0 | 11.1105 | 10.8597 | 0 | 10.8597 | 11.0594 | 0 | 11.0594 | 11.3477 | 0 | 11.3477 | 11.6814 | 0 | 11.6814 | 11.7687 | 0 | 11.7687 | 12.067 | 0 | 12.067 | 12.5097 | 0 | 12.5097 | 12.7716 | 0 | 12.7716 | 13.2677 | 0 | 13.2677 | 13.5525 | 0 | 13.5525 | 13.5525 | 0 | 13.5525 | 13.5525 | 0 | 13.5525 | 13.5525 | 0 | 13.5525 | 13.5525 | 0 | 13.5525
|  | 11.9555 | 0 | 11.9555 | 11.6857 | 0 | 11.6857 | 11.9005 | 0 | 11.9005 | 12.2108 | 0 | 12.2108 | 12.5698 | 0 | 12.5698 | 12.6638 | 0 | 12.6638 | 12.9848 | 0 | 12.9848 | 13.4611 | 0 | 13.4611 | 13.743 | 0 | 13.743 | 14.2769 | 0 | 14.2769 | 14.5833 | 0 | 14.5833 | 14.5833 | 0 | 14.5833 | 14.5833 | 0 | 14.5833 | 14.5833 | 0 | 14.5833 | 14.5833 | 0 | 14.5833
|  | 13.4051 | 0 | 13.4051 | 13.1026 | 0 | 13.1026 | 13.3435 | 0 | 13.3435 | 13.6913 | 0 | 13.6913 | 14.0939 | 0 | 14.0939 | 14.1992 | 0 | 14.1992 | 14.5592 | 0 | 14.5592 | 15.0933 | 0 | 15.0933 | 15.4093 | 0 | 15.4093 | 16.0079 | 0 | 16.0079 | 16.3514 | 0 | 16.3514 | 16.3514 | 0 | 16.3514 | 16.3514 | 0 | 16.3514 | 16.3514 | 0 | 16.3514 | 16.3514 | 0 | 16.3514
|  | 14.9642 | 0 | 14.9642 | 14.6264 | 0 | 14.6264 | 14.8954 | 0 | 14.8954 | 15.2836 | 0 | 15.2836 | 15.7331 | 0 | 15.7331 | 15.8507 | 0 | 15.8507 | 16.2525 | 0 | 16.2525 | 16.8487 | 0 | 16.8487 | 17.2015 | 0 | 17.2015 | 17.8697 | 0 | 17.8697 | 18.2532 | 0 | 18.2532 | 18.2532 | 0 | 18.2532 | 18.2532 | 0 | 18.2532 | 18.2532 | 0 | 18.2532 | 18.2532 | 0 | 18.2532
|  | 16.4099 | 0 | 16.4099 | 16.0395 | 0 | 16.0395 | 16.3344 | 0 | 16.3344 | 16.7602 | 0 | 16.7602 | 17.253 | 0 | 17.253 | 17.382 | 0 | 17.382 | 17.8226 | 0 | 17.8226 | 18.4764 | 0 | 18.4764 | 18.8633 | 0 | 18.8633 | 19.596 | 0 | 19.596 | 20.0166 | 0 | 20.0166 | 20.0166 | 0 | 20.0166 | 20.0166 | 0 | 20.0166 | 20.0166 | 0 | 20.0166 | 20.0166 | 0 | 20.0166
|  | 16.8948 | 0 | 16.8948 | 16.5135 | 0 | 16.5135 | 16.8171 | 0 | 16.8171 | 17.2555 | 0 | 17.2555 | 17.7629 | 0 | 17.7629 | 17.8957 | 0 | 17.8957 | 18.3493 | 0 | 18.3493 | 19.0225 | 0 | 19.0225 | 19.4208 | 0 | 19.4208 | 20.1752 | 0 | 20.1752 | 20.6082 | 0 | 20.6082 | 20.6082 | 0 | 20.6082 | 20.6082 | 0 | 20.6082 | 20.6082 | 0 | 20.6082 | 20.6082 | 0 | 20.6082
|  | 16.033 | 0 | 16.033 | 15.6711 | 0 | 15.6711 | 15.9592 | 0 | 15.9592 | 16.3753 | 0 | 16.3753 | 16.8568 | 0 | 16.8568 | 16.9828 | 0 | 16.9828 | 17.4133 | 0 | 17.4133 | 18.0521 | 0 | 18.0521 | 18.4301 | 0 | 18.4301 | 19.146 | 0 | 19.146 | 19.5569 | 0 | 19.5569 | 19.5569 | 0 | 19.5569 | 19.5569 | 0 | 19.5569 | 19.5569 | 0 | 19.5569 | 19.5569 | 0 | 19.5569
|  | 16.6592 | 0 | 16.6592 | 16.2832 | 0 | 16.2832 | 16.5825 | 0 | 16.5825 | 17.0148 | 0 | 17.0148 | 17.5151 | 0 | 17.5151 | 17.646 | 0 | 17.646 | 18.0934 | 0 | 18.0934 | 18.7571 | 0 | 18.7571 | 19.1499 | 0 | 19.1499 | 19.8938 | 0 | 19.8938 | 20.3207 | 0 | 20.3207 | 20.3207 | 0 | 20.3207 | 20.3207 | 0 | 20.3207 | 20.3207 | 0 | 20.3207 | 20.3207 | 0 | 20.3207
|  | 16.2608 | 0 | 16.2608 | 15.8938 | 0 | 15.8938 | 16.186 | 0 | 16.186 | 16.6079 | 0 | 16.6079 | 17.0963 | 0 | 17.0963 | 17.2241 | 0 | 17.2241 | 17.6607 | 0 | 17.6607 | 18.3086 | 0 | 18.3086 | 18.692 | 0 | 18.692 | 19.4181 | 0 | 19.4181 | 19.8348 | 0 | 19.8348 | 19.8348 | 0 | 19.8348 | 19.8348 | 0 | 19.8348 | 19.8348 | 0 | 19.8348 | 19.8348 | 0 | 19.8348
|  | 14.8134 | 0 | 14.8134 | 14.479 | 0 | 14.479 | 14.7453 | 0 | 14.7453 | 15.1296 | 0 | 15.1296 | 15.5745 | 0 | 15.5745 | 15.6909 | 0 | 15.6909 | 16.0887 | 0 | 16.0887 | 16.6789 | 0 | 16.6789 | 17.0282 | 0 | 17.0282 | 17.6896 | 0 | 17.6896 | 18.0692 | 0 | 18.0692 | 18.0692 | 0 | 18.0692 | 18.0692 | 0 | 18.0692 | 18.0692 | 0 | 18.0692 | 18.0692 | 0 | 18.0692
|  | 13.1758 | 0 | 13.1758 | 12.8784 | 0 | 12.8784 | 13.1152 | 0 | 13.1152 | 13.4571 | 0 | 13.4571 | 13.8528 | 0 | 13.8528 | 13.9564 | 0 | 13.9564 | 14.3101 | 0 | 14.3101 | 14.8351 | 0 | 14.8351 | 15.1458 | 0 | 15.1458 | 15.7341 | 0 | 15.7341 | 16.0718 | 0 | 16.0718 | 16.0718 | 0 | 16.0718 | 16.0718 | 0 | 16.0718 | 16.0718 | 0 | 16.0718 | 16.0718 | 0 | 16.0718
|  | 11.9174 | 0 | 11.9174 | 11.6484 | 0 | 11.6484 | 11.8625 | 0 | 11.8625 | 12.1718 | 0 | 12.1718 | 12.5297 | 0 | 12.5297 | 12.6233 | 0 | 12.6233 | 12.9433 | 0 | 12.9433 | 13.4181 | 0 | 13.4181 | 13.6991 | 0 | 13.6991 | 14.2313 | 0 | 14.2313 | 14.5367 | 0 | 14.5367 | 14.5367 | 0 | 14.5367 | 14.5367 | 0 | 14.5367 | 14.5367 | 0 | 14.5367 | 14.5367 | 0 | 14.5367
|  | 10.6397 | 0 | 10.6397 | 10.3996 | 0 | 10.3996 | 10.5908 | 0 | 10.5908 | 10.8669 | 0 | 10.8669 | 11.1864 | 0 | 11.1864 | 11.27 | 0 | 11.27 | 11.5557 | 0 | 11.5557 | 11.9796 | 0 | 11.9796 | 12.2305 | 0 | 12.2305 | 12.7056 | 0 | 12.7056 | 12.9783 | 0 | 12.9783 | 12.9783 | 0 | 12.9783 | 12.9783 | 0 | 12.9783 | 12.9783 | 0 | 12.9783 | 12.9783 | 0 | 12.9783
|  | 10.2822 | 0 | 10.2822 | 10.0501 | 0 | 10.0501 | 10.2349 | 0 | 10.2349 | 10.5017 | 0 | 10.5017 | 10.8105 | 0 | 10.8105 | 10.8913 | 0 | 10.8913 | 11.1674 | 0 | 11.1674 | 11.577 | 0 | 11.577 | 11.8195 | 0 | 11.8195 | 12.2786 | 0 | 12.2786 | 12.5421 | 0 | 12.5421 | 12.5421 | 0 | 12.5421 | 12.5421 | 0 | 12.5421 | 12.5421 | 0 | 12.5421 | 12.5421 | 0 | 12.5421
|  | 9.6851 | 0 | 9.6851 | 9.4665 | 0 | 9.4665 | 9.6405 | 0 | 9.6405 | 9.8918 | 0 | 9.8918 | 10.1827 | 0 | 10.1827 | 10.2588 | 0 | 10.2588 | 10.5189 | 0 | 10.5189 | 10.9048 | 0 | 10.9048 | 11.1331 | 0 | 11.1331 | 11.5656 | 0 | 11.5656 | 11.8138 | 0 | 11.8138 | 11.8138 | 0 | 11.8138 | 11.8138 | 0 | 11.8138 | 11.8138 | 0 | 11.8138 | 11.8138 | 0 | 11.8138
|  | 9.8728 | 0 | 9.8728 | 9.65 | 0 | 9.65 | 9.8274 | 0 | 9.8274 | 10.0836 | 0 | 10.0836 | 10.3801 | 0 | 10.3801 | 10.4577 | 0 | 10.4577 | 10.7228 | 0 | 10.7228 | 11.1161 | 0 | 11.1161 | 11.3489 | 0 | 11.3489 | 11.7897 | 0 | 11.7897 | 12.0428 | 0 | 12.0428 | 12.0428 | 0 | 12.0428 | 12.0428 | 0 | 12.0428 | 12.0428 | 0 | 12.0428 | 12.0428 | 0 | 12.0428
|  | 10.3149 | 0 | 10.3149 | 10.0821 | 0 | 10.0821 | 10.2674 | 0 | 10.2674 | 10.5351 | 0 | 10.5351 | 10.8449 | 0 | 10.8449 | 10.9259 | 0 | 10.9259 | 11.2029 | 0 | 11.2029 | 11.6138 | 0 | 11.6138 | 11.8571 | 0 | 11.8571 | 12.3176 | 0 | 12.3176 | 12.582 | 0 | 12.582 | 12.582 | 0 | 12.582 | 12.582 | 0 | 12.582 | 12.582 | 0 | 12.582 | 12.582 | 0 | 12.582
|  | 11.2466 | 0 | 11.2466 | 10.9927 | 0 | 10.9927 | 11.1948 | 0 | 11.1948 | 11.4867 | 0 | 11.4867 | 11.8244 | 0 | 11.8244 | 11.9128 | 0 | 11.9128 | 12.2148 | 0 | 12.2148 | 12.6629 | 0 | 12.6629 | 12.9281 | 0 | 12.9281 | 13.4302 | 0 | 13.4302 | 13.7185 | 0 | 13.7185 | 13.7185 | 0 | 13.7185 | 13.7185 | 0 | 13.7185 | 13.7185 | 0 | 13.7185 | 13.7185 | 0 | 13.7185
|  | 12.0051 | 0 | 12.0051 | 11.7342 | 0 | 11.7342 | 11.9499 | 0 | 11.9499 | 12.2614 | 0 | 12.2614 | 12.622 | 0 | 12.622 | 12.7163 | 0 | 12.7163 | 13.0387 | 0 | 13.0387 | 13.517 | 0 | 13.517 | 13.8 | 0 | 13.8 | 14.3361 | 0 | 14.3361 | 14.6437 | 0 | 14.6437 | 14.6437 | 0 | 14.6437 | 14.6437 | 0 | 14.6437 | 14.6437 | 0 | 14.6437 | 14.6437 | 0 | 14.6437
|  | 12.1185 | 0 | 12.1185 | 11.845 | 0 | 11.845 | 12.0628 | 0 | 12.0628 | 12.3772 | 0 | 12.3772 | 12.7412 | 0 | 12.7412 | 12.8364 | 0 | 12.8364 | 13.1618 | 0 | 13.1618 | 13.6446 | 0 | 13.6446 | 13.9304 | 0 | 13.9304 | 14.4715 | 0 | 14.4715 | 14.7821 | 0 | 14.7821 | 14.7821 | 0 | 14.7821 | 14.7821 | 0 | 14.7821 | 14.7821 | 0 | 14.7821 | 14.7821 | 0 | 14.7821
|  | 11.973 | 0 | 11.973 | 11.7027 | 0 | 11.7027 | 11.9179 | 0 | 11.9179 | 12.2286 | 0 | 12.2286 | 12.5881 | 0 | 12.5881 | 12.6822 | 0 | 12.6822 | 13.0037 | 0 | 13.0037 | 13.4807 | 0 | 13.4807 | 13.763 | 0 | 13.763 | 14.2977 | 0 | 14.2977 | 14.6045 | 0 | 14.6045 | 14.6045 | 0 | 14.6045 | 14.6045 | 0 | 14.6045 | 14.6045 | 0 | 14.6045 | 14.6045 | 0 | 14.6045
|  | 11.8899 | 0 | 11.8899 | 11.6215 | 0 | 11.6215 | 11.8352 | 0 | 11.8352 | 12.1437 | 0 | 12.1437 | 12.5008 | 0 | 12.5008 | 12.5942 | 0 | 12.5942 | 12.9135 | 0 | 12.9135 | 13.3872 | 0 | 13.3872 | 13.6675 | 0 | 13.6675 | 14.1984 | 0 | 14.1984 | 14.5031 | 0 | 14.5031 | 14.5031 | 0 | 14.5031 | 14.5031 | 0 | 14.5031 | 14.5031 | 0 | 14.5031 | 14.5031 | 0 | 14.5031
|  | 12.5641 | 0 | 12.5641 | 12.2805 | 0 | 12.2805 | 12.5063 | 0 | 12.5063 | 12.8323 | 0 | 12.8323 | 13.2096 | 0 | 13.2096 | 13.3083 | 0 | 13.3083 | 13.6457 | 0 | 13.6457 | 14.1463 | 0 | 14.1463 | 14.4425 | 0 | 14.4425 | 15.0035 | 0 | 15.0035 | 15.3255 | 0 | 15.3255 | 15.3255 | 0 | 15.3255 | 15.3255 | 0 | 15.3255 | 15.3255 | 0 | 15.3255 | 15.3255 | 0 | 15.3255
|  | 12.0378 | 0 | 12.0378 | 11.7661 | 0 | 11.7661 | 11.9824 | 0 | 11.9824 | 12.2948 | 0 | 12.2948 | 12.6563 | 0 | 12.6563 | 12.7509 | 0 | 12.7509 | 13.0741 | 0 | 13.0741 | 13.5538 | 0 | 13.5538 | 13.8376 | 0 | 13.8376 | 14.3751 | 0 | 14.3751 | 14.6836 | 0 | 14.6836 | 14.6836 | 0 | 14.6836 | 14.6836 | 0 | 14.6836 | 14.6836 | 0 | 14.6836 | 14.6836 | 0 | 14.6836
|  | 13.2946 | 0 | 13.2946 | 12.9945 | 0 | 12.9945 | 13.2334 | 0 | 13.2334 | 13.5784 | 0 | 13.5784 | 13.9777 | 0 | 13.9777 | 14.0822 | 0 | 14.0822 | 14.4391 | 0 | 14.4391 | 14.9688 | 0 | 14.9688 | 15.2823 | 0 | 15.2823 | 15.8759 | 0 | 15.8759 | 16.2166 | 0 | 16.2166 | 16.2166 | 0 | 16.2166 | 16.2166 | 0 | 16.2166 | 16.2166 | 0 | 16.2166 | 16.2166 | 0 | 16.2166
|  | 14.4894 | 0 | 14.4894 | 14.1624 | 0 | 14.1624 | 14.4227 | 0 | 14.4227 | 14.7987 | 0 | 14.7987 | 15.2339 | 0 | 15.2339 | 15.3477 | 0 | 15.3477 | 15.7368 | 0 | 15.7368 | 16.3141 | 0 | 16.3141 | 16.6557 | 0 | 16.6557 | 17.3027 | 0 | 17.3027 | 17.674 | 0 | 17.674 | 17.674 | 0 | 17.674 | 17.674 | 0 | 17.674 | 17.674 | 0 | 17.674 | 17.674 | 0 | 17.674
|  | 16.1589 | 0 | 16.1589 | 15.7942 | 0 | 15.7942 | 16.0845 | 0 | 16.0845 | 16.5038 | 0 | 16.5038 | 16.9891 | 0 | 16.9891 | 17.1161 | 0 | 17.1161 | 17.55 | 0 | 17.55 | 18.1938 | 0 | 18.1938 | 18.5748 | 0 | 18.5748 | 19.2963 | 0 | 19.2963 | 19.7104 | 0 | 19.7104 | 19.7104 | 0 | 19.7104 | 19.7104 | 0 | 19.7104 | 19.7104 | 0 | 19.7104 | 19.7104 | 0 | 19.7104
|  | 17.8802 | 0 | 17.8802 | 17.4766 | 0 | 17.4766 | 17.798 | 0 | 17.798 | 18.2619 | 0 | 18.2619 | 18.7989 | 0 | 18.7989 | 18.9394 | 0 | 18.9394 | 19.4195 | 0 | 19.4195 | 20.1319 | 0 | 20.1319 | 20.5535 | 0 | 20.5535 | 21.3519 | 0 | 21.3519 | 21.8101 | 0 | 21.8101 | 21.8101 | 0 | 21.8101 | 21.8101 | 0 | 21.8101 | 21.8101 | 0 | 21.8101 | 21.8101 | 0 | 21.8101
|  | 19.1391 | 0 | 19.1391 | 18.7072 | 0 | 18.7072 | 19.0511 | 0 | 19.0511 | 19.5477 | 0 | 19.5477 | 20.1225 | 0 | 20.1225 | 20.2729 | 0 | 20.2729 | 20.7868 | 0 | 20.7868 | 21.5494 | 0 | 21.5494 | 22.0007 | 0 | 22.0007 | 22.8553 | 0 | 22.8553 | 23.3457 | 0 | 23.3457 | 23.3457 | 0 | 23.3457 | 23.3457 | 0 | 23.3457 | 23.3457 | 0 | 23.3457 | 23.3457 | 0 | 23.3457
|  | 19.8724 | 0 | 19.8724 | 19.4239 | 0 | 19.4239 | 19.781 | 0 | 19.781 | 20.2967 | 0 | 20.2967 | 20.8935 | 0 | 20.8935 | 21.0496 | 0 | 21.0496 | 21.5833 | 0 | 21.5833 | 22.375 | 0 | 22.375 | 22.8436 | 0 | 22.8436 | 23.7309 | 0 | 23.7309 | 24.2402 | 0 | 24.2402 | 24.2402 | 0 | 24.2402 | 24.2402 | 0 | 24.2402 | 24.2402 | 0 | 24.2402 | 24.2402 | 0 | 24.2402
|  | 19.0716 | 0 | 19.0716 | 18.6411 | 0 | 18.6411 | 18.9839 | 0 | 18.9839 | 19.4787 | 0 | 19.4787 | 20.0515 | 0 | 20.0515 | 20.2014 | 0 | 20.2014 | 20.7135 | 0 | 20.7135 | 21.4733 | 0 | 21.4733 | 21.923 | 0 | 21.923 | 22.7746 | 0 | 22.7746 | 23.2634 | 0 | 23.2634 | 23.2634 | 0 | 23.2634 | 23.2634 | 0 | 23.2634 | 23.2634 | 0 | 23.2634 | 23.2634 | 0 | 23.2634
|  | 18.7533 | 0 | 18.7533 | 18.33 | 0 | 18.33 | 18.667 | 0 | 18.667 | 19.1536 | 0 | 19.1536 | 19.7168 | 0 | 19.7168 | 19.8642 | 0 | 19.8642 | 20.3677 | 0 | 20.3677 | 21.1149 | 0 | 21.1149 | 21.5571 | 0 | 21.5571 | 22.3944 | 0 | 22.3944 | 22.875 | 0 | 22.875 | 22.875 | 0 | 22.875 | 22.875 | 0 | 22.875 | 22.875 | 0 | 22.875 | 22.875 | 0 | 22.875
|  | 17.9295 | 0 | 17.9295 | 17.5248 | 0 | 17.5248 | 17.847 | 0 | 17.847 | 18.3122 | 0 | 18.3122 | 18.8507 | 0 | 18.8507 | 18.9916 | 0 | 18.9916 | 19.473 | 0 | 19.473 | 20.1874 | 0 | 20.1874 | 20.6101 | 0 | 20.6101 | 21.4107 | 0 | 21.4107 | 21.8702 | 0 | 21.8702 | 21.8702 | 0 | 21.8702 | 21.8702 | 0 | 21.8702 | 21.8702 | 0 | 21.8702 | 21.8702 | 0 | 21.8702
|  | 15.7708 | 0 | 15.7708 | 15.4148 | 0 | 15.4148 | 15.6982 | 0 | 15.6982 | 16.1074 | 0 | 16.1074 | 16.5811 | 0 | 16.5811 | 16.705 | 0 | 16.705 | 17.1285 | 0 | 17.1285 | 17.7568 | 0 | 17.7568 | 18.1287 | 0 | 18.1287 | 18.8329 | 0 | 18.8329 | 19.237 | 0 | 19.237 | 19.237 | 0 | 19.237 | 19.237 | 0 | 19.237 | 19.237 | 0 | 19.237 | 19.237 | 0 | 19.237
|  | 14.2798 | 0 | 14.2798 | 13.9574 | 0 | 13.9574 | 14.2141 | 0 | 14.2141 | 14.5846 | 0 | 14.5846 | 15.0135 | 0 | 15.0135 | 15.1257 | 0 | 15.1257 | 15.5091 | 0 | 15.5091 | 16.078 | 0 | 16.078 | 16.4147 | 0 | 16.4147 | 17.0524 | 0 | 17.0524 | 17.4183 | 0 | 17.4183 | 17.4183 | 0 | 17.4183 | 17.4183 | 0 | 17.4183 | 17.4183 | 0 | 17.4183 | 17.4183 | 0 | 17.4183
|  | 12.7229 | 0 | 12.7229 | 12.4358 | 0 | 12.4358 | 12.6644 | 0 | 12.6644 | 12.9945 | 0 | 12.9945 | 13.3766 | 0 | 13.3766 | 13.4766 | 0 | 13.4766 | 13.8183 | 0 | 13.8183 | 14.3252 | 0 | 14.3252 | 14.6252 | 0 | 14.6252 | 15.1932 | 0 | 15.1932 | 15.5193 | 0 | 15.5193 | 15.5193 | 0 | 15.5193 | 15.5193 | 0 | 15.5193 | 15.5193 | 0 | 15.5193 | 15.5193 | 0 | 15.5193
|  | 10.9748 | 0 | 10.9748 | 10.7271 | 0 | 10.7271 | 10.9243 | 0 | 10.9243 | 11.2091 | 0 | 11.2091 | 11.5387 | 0 | 11.5387 | 11.6249 | 0 | 11.6249 | 11.9196 | 0 | 11.9196 | 12.3569 | 0 | 12.3569 | 12.6156 | 0 | 12.6156 | 13.1057 | 0 | 13.1057 | 13.3869 | 0 | 13.3869 | 13.3869 | 0 | 13.3869 | 13.3869 | 0 | 13.3869 | 13.3869 | 0 | 13.3869 | 13.3869 | 0 | 13.3869
|  | 10.7112 | 0 | 10.7112 | 10.4694 | 0 | 10.4694 | 10.6619 | 0 | 10.6619 | 10.9399 | 0 | 10.9399 | 11.2616 | 0 | 11.2616 | 11.3457 | 0 | 11.3457 | 11.6333 | 0 | 11.6333 | 12.0601 | 0 | 12.0601 | 12.3127 | 0 | 12.3127 | 12.7909 | 0 | 12.7909 | 13.0654 | 0 | 13.0654 | 13.0654 | 0 | 13.0654 | 13.0654 | 0 | 13.0654 | 13.0654 | 0 | 13.0654 | 13.0654 | 0 | 13.0654
|  | 9.9501 | 0 | 9.9501 | 9.7256 | 0 | 9.7256 | 9.9044 | 0 | 9.9044 | 10.1626 | 0 | 10.1626 | 10.4614 | 0 | 10.4614 | 10.5396 | 0 | 10.5396 | 10.8068 | 0 | 10.8068 | 11.2032 | 0 | 11.2032 | 11.4378 | 0 | 11.4378 | 11.8821 | 0 | 11.8821 | 12.1371 | 0 | 12.1371 | 12.1371 | 0 | 12.1371 | 12.1371 | 0 | 12.1371 | 12.1371 | 0 | 12.1371 | 12.1371 | 0 | 12.1371
|  | 10.3532 | 0 | 10.3532 | 10.1196 | 0 | 10.1196 | 10.3056 | 0 | 10.3056 | 10.5743 | 0 | 10.5743 | 10.8852 | 0 | 10.8852 | 10.9666 | 0 | 10.9666 | 11.2446 | 0 | 11.2446 | 11.6571 | 0 | 11.6571 | 11.9012 | 0 | 11.9012 | 12.3635 | 0 | 12.3635 | 12.6288 | 0 | 12.6288 | 12.6288 | 0 | 12.6288 | 12.6288 | 0 | 12.6288 | 12.6288 | 0 | 12.6288 | 12.6288 | 0 | 12.6288
|  | 10.7829 | 0 | 10.7829 | 10.5395 | 0 | 10.5395 | 10.7333 | 0 | 10.7333 | 11.0131 | 0 | 11.0131 | 11.337 | 0 | 11.337 | 11.4217 | 0 | 11.4217 | 11.7112 | 0 | 11.7112 | 12.1408 | 0 | 12.1408 | 12.3951 | 0 | 12.3951 | 12.8766 | 0 | 12.8766 | 13.1529 | 0 | 13.1529 | 13.1529 | 0 | 13.1529 | 13.1529 | 0 | 13.1529 | 13.1529 | 0 | 13.1529 | 13.1529 | 0 | 13.1529
|  | 11.8756 | 0 | 11.8756 | 11.6075 | 0 | 11.6075 | 11.8209 | 0 | 11.8209 | 12.1291 | 0 | 12.1291 | 12.4857 | 0 | 12.4857 | 12.579 | 0 | 12.579 | 12.8979 | 0 | 12.8979 | 13.3711 | 0 | 13.3711 | 13.6511 | 0 | 13.6511 | 14.1813 | 0 | 14.1813 | 14.4857 | 0 | 14.4857 | 14.4857 | 0 | 14.4857 | 14.4857 | 0 | 14.4857 | 14.4857 | 0 | 14.4857 | 14.4857 | 0 | 14.4857
|  | 13.7197 | 0 | 13.7197 | 13.41 | 0 | 13.41 | 13.6566 | 0 | 13.6566 | 14.0126 | 0 | 14.0126 | 14.4246 | 0 | 14.4246 | 14.5324 | 0 | 14.5324 | 14.9008 | 0 | 14.9008 | 15.4474 | 0 | 15.4474 | 15.7709 | 0 | 15.7709 | 16.3835 | 0 | 16.3835 | 16.7351 | 0 | 16.7351 | 16.7351 | 0 | 16.7351 | 16.7351 | 0 | 16.7351 | 16.7351 | 0 | 16.7351 | 16.7351 | 0 | 16.7351
|  | 14.8041 | 0 | 14.8041 | 14.4699 | 0 | 14.4699 | 14.7359 | 0 | 14.7359 | 15.1201 | 0 | 15.1201 | 15.5647 | 0 | 15.5647 | 15.681 | 0 | 15.681 | 16.0785 | 0 | 16.0785 | 16.6684 | 0 | 16.6684 | 17.0174 | 0 | 17.0174 | 17.6784 | 0 | 17.6784 | 18.0578 | 0 | 18.0578 | 18.0578 | 0 | 18.0578 | 18.0578 | 0 | 18.0578 | 18.0578 | 0 | 18.0578 | 18.0578 | 0 | 18.0578
|  | 15.0158 | 0 | 15.0158 | 14.6769 | 0 | 14.6769 | 14.9467 | 0 | 14.9467 | 15.3363 | 0 | 15.3363 | 15.7873 | 0 | 15.7873 | 15.9053 | 0 | 15.9053 | 16.3085 | 0 | 16.3085 | 16.9068 | 0 | 16.9068 | 17.2608 | 0 | 17.2608 | 17.9313 | 0 | 17.9313 | 18.3161 | 0 | 18.3161 | 18.3161 | 0 | 18.3161 | 18.3161 | 0 | 18.3161 | 18.3161 | 0 | 18.3161 | 18.3161 | 0 | 18.3161
|  | 16.7433 | 0 | 16.7433 | 16.3654 | 0 | 16.3654 | 16.6663 | 0 | 16.6663 | 17.1008 | 0 | 17.1008 | 17.6036 | 0 | 17.6036 | 17.7352 | 0 | 17.7352 | 18.1848 | 0 | 18.1848 | 18.8518 | 0 | 18.8518 | 19.2466 | 0 | 19.2466 | 19.9943 | 0 | 19.9943 | 20.4233 | 0 | 20.4233 | 20.4233 | 0 | 20.4233 | 20.4233 | 0 | 20.4233 | 20.4233 | 0 | 20.4233 | 20.4233 | 0 | 20.4233
|  | 18.2333 | 0 | 18.2333 | 17.8218 | 0 | 17.8218 | 18.1494 | 0 | 18.1494 | 18.6225 | 0 | 18.6225 | 19.1701 | 0 | 19.1701 | 19.3134 | 0 | 19.3134 | 19.803 | 0 | 19.803 | 20.5295 | 0 | 20.5295 | 20.9594 | 0 | 20.9594 | 21.7735 | 0 | 21.7735 | 22.2408 | 0 | 22.2408 | 22.2408 | 0 | 22.2408 | 22.2408 | 0 | 22.2408 | 22.2408 | 0 | 22.2408 | 22.2408 | 0 | 22.2408
|  | 19.4047 | 0 | 19.4047 | 18.9667 | 0 | 18.9667 | 19.3154 | 0 | 19.3154 | 19.8189 | 0 | 19.8189 | 20.4017 | 0 | 20.4017 | 20.5542 | 0 | 20.5542 | 21.0752 | 0 | 21.0752 | 21.8483 | 0 | 21.8483 | 22.3059 | 0 | 22.3059 | 23.1723 | 0 | 23.1723 | 23.6696 | 0 | 23.6696 | 23.6696 | 0 | 23.6696 | 23.6696 | 0 | 23.6696 | 23.6696 | 0 | 23.6696 | 23.6696 | 0 | 23.6696
|  | 21.5023 | 0 | 21.5023 | 21.017 | 0 | 21.017 | 21.4034 | 0 | 21.4034 | 21.9613 | 0 | 21.9613 | 22.6071 | 0 | 22.6071 | 22.7761 | 0 | 22.7761 | 23.3534 | 0 | 23.3534 | 24.2101 | 0 | 24.2101 | 24.7171 | 0 | 24.7171 | 25.6772 | 0 | 25.6772 | 26.2283 | 0 | 26.2283 | 26.2283 | 0 | 26.2283 | 26.2283 | 0 | 26.2283 | 26.2283 | 0 | 26.2283 | 26.2283 | 0 | 26.2283
|  | 23.5625 | 0 | 23.5625 | 23.0307 | 0 | 23.0307 | 23.4541 | 0 | 23.4541 | 24.0655 | 0 | 24.0655 | 24.7731 | 0 | 24.7731 | 24.9583 | 0 | 24.9583 | 25.591 | 0 | 25.591 | 26.5298 | 0 | 26.5298 | 27.0853 | 0 | 27.0853 | 28.1374 | 0 | 28.1374 | 28.7413 | 0 | 28.7413 | 28.7413 | 0 | 28.7413 | 28.7413 | 0 | 28.7413 | 28.7413 | 0 | 28.7413 | 28.7413 | 0 | 28.7413
|  | 26.7566 | 0 | 26.7566 | 26.1527 | 0 | 26.1527 | 26.6335 | 0 | 26.6335 | 27.3278 | 0 | 27.3278 | 28.1314 | 0 | 28.1314 | 28.3416 | 0 | 28.3416 | 29.0601 | 0 | 29.0601 | 30.1261 | 0 | 30.1261 | 30.757 | 0 | 30.757 | 31.9518 | 0 | 31.9518 | 32.6375 | 0 | 32.6375 | 32.6375 | 0 | 32.6375 | 32.6375 | 0 | 32.6375 | 32.6375 | 0 | 32.6375 | 32.6375 | 0 | 32.6375
|  | 27.703 | 0 | 27.703 | 27.0777 | 0 | 27.0777 | 27.5756 | 0 | 27.5756 | 28.2944 | 0 | 28.2944 | 29.1264 | 0 | 29.1264 | 29.3441 | 0 | 29.3441 | 30.088 | 0 | 30.088 | 31.1917 | 0 | 31.1917 | 31.8449 | 0 | 31.8449 | 33.0819 | 0 | 33.0819 | 33.7919 | 0 | 33.7919 | 33.7919 | 0 | 33.7919 | 33.7919 | 0 | 33.7919 | 33.7919 | 0 | 33.7919 | 33.7919 | 0 | 33.7919
|  | 25.5879 | 0 | 25.5879 | 25.0104 | 0 | 25.0104 | 25.4702 | 0 | 25.4702 | 26.1341 | 0 | 26.1341 | 26.9026 | 0 | 26.9026 | 27.1037 | 0 | 27.1037 | 27.7908 | 0 | 27.7908 | 28.8102 | 0 | 28.8102 | 29.4136 | 0 | 29.4136 | 30.5561 | 0 | 30.5561 | 31.2119 | 0 | 31.2119 | 31.2119 | 0 | 31.2119 | 31.2119 | 0 | 31.2119 | 31.2119 | 0 | 31.2119 | 31.2119 | 0 | 31.2119
|  | 23.472 | 0 | 23.472 | 22.9422 | 0 | 22.9422 | 23.364 | 0 | 23.364 | 23.973 | 0 | 23.973 | 24.678 | 0 | 24.678 | 24.8624 | 0 | 24.8624 | 25.4927 | 0 | 25.4927 | 26.4278 | 0 | 26.4278 | 26.9813 | 0 | 26.9813 | 28.0293 | 0 | 28.0293 | 28.6309 | 0 | 28.6309 | 28.6309 | 0 | 28.6309 | 28.6309 | 0 | 28.6309 | 28.6309 | 0 | 28.6309 | 28.6309 | 0 | 28.6309
|  | 21.0818 | 0 | 21.0818 | 20.6059 | 0 | 20.6059 | 20.9848 | 0 | 20.9848 | 21.5318 | 0 | 21.5318 | 22.1649 | 0 | 22.1649 | 22.3306 | 0 | 22.3306 | 22.8967 | 0 | 22.8967 | 23.7366 | 0 | 23.7366 | 24.2337 | 0 | 24.2337 | 25.1751 | 0 | 25.1751 | 25.7153 | 0 | 25.7153 | 25.7153 | 0 | 25.7153 | 25.7153 | 0 | 25.7153 | 25.7153 | 0 | 25.7153 | 25.7153 | 0 | 25.7153
|  | 19.6815 | 0 | 19.6815 | 19.2373 | 0 | 19.2373 | 19.5909 | 0 | 19.5909 | 20.1016 | 0 | 20.1016 | 20.6927 | 0 | 20.6927 | 20.8474 | 0 | 20.8474 | 21.3759 | 0 | 21.3759 | 22.16 | 0 | 22.16 | 22.6241 | 0 | 22.6241 | 23.5029 | 0 | 23.5029 | 24.0073 | 0 | 24.0073 | 24.0073 | 0 | 24.0073 | 24.0073 | 0 | 24.0073 | 24.0073 | 0 | 24.0073 | 24.0073 | 0 | 24.0073
|  | 18.8535 | 0 | 18.8535 | 18.4279 | 0 | 18.4279 | 18.7667 | 0 | 18.7667 | 19.2559 | 0 | 19.2559 | 19.8221 | 0 | 19.8221 | 19.9703 | 0 | 19.9703 | 20.4766 | 0 | 20.4766 | 21.2277 | 0 | 21.2277 | 21.6723 | 0 | 21.6723 | 22.5141 | 0 | 22.5141 | 22.9973 | 0 | 22.9973 | 22.9973 | 0 | 22.9973 | 22.9973 | 0 | 22.9973 | 22.9973 | 0 | 22.9973 | 22.9973 | 0 | 22.9973
|  | 16.8171 | 0 | 16.8171 | 16.4375 | 0 | 16.4375 | 16.7397 | 0 | 16.7397 | 17.1761 | 0 | 17.1761 | 17.6811 | 0 | 17.6811 | 17.8133 | 0 | 17.8133 | 18.2649 | 0 | 18.2649 | 18.9349 | 0 | 18.9349 | 19.3314 | 0 | 19.3314 | 20.0823 | 0 | 20.0823 | 20.5133 | 0 | 20.5133 | 20.5133 | 0 | 20.5133 | 20.5133 | 0 | 20.5133 | 20.5133 | 0 | 20.5133 | 20.5133 | 0 | 20.5133
|  | 14.9147 | 0 | 14.9147 | 14.5781 | 0 | 14.5781 | 14.8461 | 0 | 14.8461 | 15.2331 | 0 | 15.2331 | 15.681 | 0 | 15.681 | 15.7982 | 0 | 15.7982 | 16.1987 | 0 | 16.1987 | 16.793 | 0 | 16.793 | 17.1446 | 0 | 17.1446 | 17.8106 | 0 | 17.8106 | 18.1928 | 0 | 18.1928 | 18.1928 | 0 | 18.1928 | 18.1928 | 0 | 18.1928 | 18.1928 | 0 | 18.1928 | 18.1928 | 0 | 18.1928
|  | 13.9144 | 0 | 13.9144 | 13.6004 | 0 | 13.6004 | 13.8504 | 0 | 13.8504 | 14.2115 | 0 | 14.2115 | 14.6293 | 0 | 14.6293 | 14.7387 | 0 | 14.7387 | 15.1123 | 0 | 15.1123 | 15.6667 | 0 | 15.6667 | 15.9948 | 0 | 15.9948 | 16.6161 | 0 | 16.6161 | 16.9727 | 0 | 16.9727 | 16.9727 | 0 | 16.9727 | 16.9727 | 0 | 16.9727 | 16.9727 | 0 | 16.9727 | 16.9727 | 0 | 16.9727
|  | 11.7254 | 0 | 11.7254 | 11.4607 | 0 | 11.4607 | 11.6714 | 0 | 11.6714 | 11.9757 | 0 | 11.9757 | 12.3278 | 0 | 12.3278 | 12.42 | 0 | 12.42 | 12.7348 | 0 | 12.7348 | 13.202 | 0 | 13.202 | 13.4785 | 0 | 13.4785 | 14.002 | 0 | 14.002 | 14.3025 | 0 | 14.3025 | 14.3025 | 0 | 14.3025 | 14.3025 | 0 | 14.3025 | 14.3025 | 0 | 14.3025 | 14.3025 | 0 | 14.3025
|  | 10.8863 | 0 | 10.8863 | 10.6405 | 0 | 10.6405 | 10.8362 | 0 | 10.8362 | 11.1186 | 0 | 11.1186 | 11.4456 | 0 | 11.4456 | 11.5311 | 0 | 11.5311 | 11.8235 | 0 | 11.8235 | 12.2572 | 0 | 12.2572 | 12.5139 | 0 | 12.5139 | 13 | 0 | 13 | 13.2789 | 0 | 13.2789 | 13.2789 | 0 | 13.2789 | 13.2789 | 0 | 13.2789 | 13.2789 | 0 | 13.2789 | 13.2789 | 0 | 13.2789
|  | 10.3607 | 0 | 10.3607 | 10.1268 | 0 | 10.1268 | 10.313 | 0 | 10.313 | 10.5818 | 0 | 10.5818 | 10.893 | 0 | 10.893 | 10.9744 | 0 | 10.9744 | 11.2526 | 0 | 11.2526 | 11.6654 | 0 | 11.6654 | 11.9097 | 0 | 11.9097 | 12.3723 | 0 | 12.3723 | 12.6378 | 0 | 12.6378 | 12.6378 | 0 | 12.6378 | 12.6378 | 0 | 12.6378 | 12.6378 | 0 | 12.6378 | 12.6378 | 0 | 12.6378
|  | 10.2241 | 0 | 10.2241 | 9.9933 | 0 | 9.9933 | 10.177 | 0 | 10.177 | 10.4423 | 0 | 10.4423 | 10.7494 | 0 | 10.7494 | 10.8297 | 0 | 10.8297 | 11.1043 | 0 | 11.1043 | 11.5116 | 0 | 11.5116 | 11.7527 | 0 | 11.7527 | 12.2092 | 0 | 12.2092 | 12.4712 | 0 | 12.4712 | 12.4712 | 0 | 12.4712 | 12.4712 | 0 | 12.4712 | 12.4712 | 0 | 12.4712 | 12.4712 | 0 | 12.4712
|  | 10.3885 | 0 | 10.3885 | 10.154 | 0 | 10.154 | 10.3407 | 0 | 10.3407 | 10.6103 | 0 | 10.6103 | 10.9223 | 0 | 10.9223 | 11.0039 | 0 | 11.0039 | 11.2829 | 0 | 11.2829 | 11.6968 | 0 | 11.6968 | 11.9417 | 0 | 11.9417 | 12.4056 | 0 | 12.4056 | 12.6718 | 0 | 12.6718 | 12.6718 | 0 | 12.6718 | 12.6718 | 0 | 12.6718 | 12.6718 | 0 | 12.6718 | 12.6718 | 0 | 12.6718
|  | 10.3379 | 0 | 10.3379 | 10.1046 | 0 | 10.1046 | 10.2903 | 0 | 10.2903 | 10.5586 | 0 | 10.5586 | 10.8691 | 0 | 10.8691 | 10.9503 | 0 | 10.9503 | 11.2279 | 0 | 11.2279 | 11.6398 | 0 | 11.6398 | 11.8835 | 0 | 11.8835 | 12.3451 | 0 | 12.3451 | 12.6101 | 0 | 12.6101 | 12.6101 | 0 | 12.6101 | 12.6101 | 0 | 12.6101 | 12.6101 | 0 | 12.6101 | 12.6101 | 0 | 12.6101
|  | 11.1017 | 0 | 11.1017 | 10.8512 | 0 | 10.8512 | 11.0507 | 0 | 11.0507 | 11.3387 | 0 | 11.3387 | 11.6722 | 0 | 11.6722 | 11.7594 | 0 | 11.7594 | 12.0575 | 0 | 12.0575 | 12.4998 | 0 | 12.4998 | 12.7616 | 0 | 12.7616 | 13.2573 | 0 | 13.2573 | 13.5418 | 0 | 13.5418 | 13.5418 | 0 | 13.5418 | 13.5418 | 0 | 13.5418 | 13.5418 | 0 | 13.5418 | 13.5418 | 0 | 13.5418
|  | 12.7021 | 0 | 12.7021 | 12.4154 | 0 | 12.4154 | 12.6437 | 0 | 12.6437 | 12.9733 | 0 | 12.9733 | 13.3548 | 0 | 13.3548 | 13.4546 | 0 | 13.4546 | 13.7956 | 0 | 13.7956 | 14.3017 | 0 | 14.3017 | 14.6012 | 0 | 14.6012 | 15.1684 | 0 | 15.1684 | 15.4939 | 0 | 15.4939 | 15.4939 | 0 | 15.4939 | 15.4939 | 0 | 15.4939 | 15.4939 | 0 | 15.4939 | 15.4939 | 0 | 15.4939
|  | 14.2229 | 0 | 14.2229 | 13.9019 | 0 | 13.9019 | 14.1575 | 0 | 14.1575 | 14.5265 | 0 | 14.5265 | 14.9537 | 0 | 14.9537 | 15.0655 | 0 | 15.0655 | 15.4474 | 0 | 15.4474 | 16.014 | 0 | 16.014 | 16.3494 | 0 | 16.3494 | 16.9845 | 0 | 16.9845 | 17.349 | 0 | 17.349 | 17.349 | 0 | 17.349 | 17.349 | 0 | 17.349 | 17.349 | 0 | 17.349 | 17.349 | 0 | 17.349
|  | 14.3426 | 0 | 14.3426 | 14.0189 | 0 | 14.0189 | 14.2766 | 0 | 14.2766 | 14.6488 | 0 | 14.6488 | 15.0795 | 0 | 15.0795 | 15.1922 | 0 | 15.1922 | 15.5774 | 0 | 15.5774 | 16.1488 | 0 | 16.1488 | 16.487 | 0 | 16.487 | 17.1274 | 0 | 17.1274 | 17.495 | 0 | 17.495 | 17.495 | 0 | 17.495 | 17.495 | 0 | 17.495 | 17.495 | 0 | 17.495 | 17.495 | 0 | 17.495
|  | 14.3602 | 0 | 14.3602 | 14.036 | 0 | 14.036 | 14.2941 | 0 | 14.2941 | 14.6667 | 0 | 14.6667 | 15.098 | 0 | 15.098 | 15.2108 | 0 | 15.2108 | 15.5964 | 0 | 15.5964 | 16.1686 | 0 | 16.1686 | 16.5072 | 0 | 16.5072 | 17.1484 | 0 | 17.1484 | 17.5164 | 0 | 17.5164 | 17.5164 | 0 | 17.5164 | 17.5164 | 0 | 17.5164 | 17.5164 | 0 | 17.5164 | 17.5164 | 0 | 17.5164
|  | 14.4877 | 0 | 14.4877 | 14.1607 | 0 | 14.1607 | 14.4211 | 0 | 14.4211 | 14.797 | 0 | 14.797 | 15.2321 | 0 | 15.2321 | 15.346 | 0 | 15.346 | 15.735 | 0 | 15.735 | 16.3122 | 0 | 16.3122 | 16.6538 | 0 | 16.6538 | 17.3007 | 0 | 17.3007 | 17.672 | 0 | 17.672 | 17.672 | 0 | 17.672 | 17.672 | 0 | 17.672 | 17.672 | 0 | 17.672 | 17.672 | 0 | 17.672
|  | 14.1229 | 0 | 14.1229 | 13.8042 | 0 | 13.8042 | 14.058 | 0 | 14.058 | 14.4244 | 0 | 14.4244 | 14.8486 | 0 | 14.8486 | 14.9596 | 0 | 14.9596 | 15.3388 | 0 | 15.3388 | 15.9015 | 0 | 15.9015 | 16.2345 | 0 | 16.2345 | 16.8651 | 0 | 16.8651 | 17.227 | 0 | 17.227 | 17.227 | 0 | 17.227 | 17.227 | 0 | 17.227 | 17.227 | 0 | 17.227 | 17.227 | 0 | 17.227
|  | 14.1564 | 0 | 14.1564 | 13.8368 | 0 | 13.8368 | 14.0912 | 0 | 14.0912 | 14.4586 | 0 | 14.4586 | 14.8837 | 0 | 14.8837 | 14.995 | 0 | 14.995 | 15.3751 | 0 | 15.3751 | 15.9391 | 0 | 15.9391 | 16.2729 | 0 | 16.2729 | 16.905 | 0 | 16.905 | 17.2678 | 0 | 17.2678 | 17.2678 | 0 | 17.2678 | 17.2678 | 0 | 17.2678 | 17.2678 | 0 | 17.2678 | 17.2678 | 0 | 17.2678
|  | 15.1756 | 0 | 15.1756 | 14.8331 | 0 | 14.8331 | 15.1058 | 0 | 15.1058 | 15.4995 | 0 | 15.4995 | 15.9553 | 0 | 15.9553 | 16.0746 | 0 | 16.0746 | 16.4821 | 0 | 16.4821 | 17.0867 | 0 | 17.0867 | 17.4445 | 0 | 17.4445 | 18.1221 | 0 | 18.1221 | 18.511 | 0 | 18.511 | 18.511 | 0 | 18.511 | 18.511 | 0 | 18.511 | 18.511 | 0 | 18.511 | 18.511 | 0 | 18.511
|  | 15.0882 | 0 | 15.0882 | 14.7476 | 0 | 14.7476 | 15.0188 | 0 | 15.0188 | 15.4103 | 0 | 15.4103 | 15.8634 | 0 | 15.8634 | 15.982 | 0 | 15.982 | 16.3871 | 0 | 16.3871 | 16.9883 | 0 | 16.9883 | 17.344 | 0 | 17.344 | 18.0177 | 0 | 18.0177 | 18.4044 | 0 | 18.4044 | 18.4044 | 0 | 18.4044 | 18.4044 | 0 | 18.4044 | 18.4044 | 0 | 18.4044 | 18.4044 | 0 | 18.4044
|  | 16.0819 | 0 | 16.0819 | 15.7189 | 0 | 15.7189 | 16.0079 | 0 | 16.0079 | 16.4252 | 0 | 16.4252 | 16.9082 | 0 | 16.9082 | 17.0346 | 0 | 17.0346 | 17.4664 | 0 | 17.4664 | 18.1072 | 0 | 18.1072 | 18.4863 | 0 | 18.4863 | 19.2044 | 0 | 19.2044 | 19.6166 | 0 | 19.6166 | 19.6166 | 0 | 19.6166 | 19.6166 | 0 | 19.6166 | 19.6166 | 0 | 19.6166 | 19.6166 | 0 | 19.6166
|  | 16.0597 | 0 | 16.0597 | 15.6972 | 0 | 15.6972 | 15.9858 | 0 | 15.9858 | 16.4026 | 0 | 16.4026 | 16.8849 | 0 | 16.8849 | 17.0111 | 0 | 17.0111 | 17.4423 | 0 | 17.4423 | 18.0822 | 0 | 18.0822 | 18.4608 | 0 | 18.4608 | 19.1779 | 0 | 19.1779 | 19.5895 | 0 | 19.5895 | 19.5895 | 0 | 19.5895 | 19.5895 | 0 | 19.5895 | 19.5895 | 0 | 19.5895 | 19.5895 | 0 | 19.5895
|  | 15.8578 | 0 | 15.8578 | 15.4999 | 0 | 15.4999 | 15.7849 | 0 | 15.7849 | 16.1964 | 0 | 16.1964 | 16.6726 | 0 | 16.6726 | 16.7972 | 0 | 16.7972 | 17.223 | 0 | 17.223 | 17.8548 | 0 | 17.8548 | 18.2288 | 0 | 18.2288 | 18.9368 | 0 | 18.9368 | 19.3432 | 0 | 19.3432 | 19.3432 | 0 | 19.3432 | 19.3432 | 0 | 19.3432 | 19.3432 | 0 | 19.3432 | 19.3432 | 0 | 19.3432
|  | 16.0888 | 0 | 16.0888 | 15.7256 | 0 | 15.7256 | 16.0147 | 0 | 16.0147 | 16.4322 | 0 | 16.4322 | 16.9154 | 0 | 16.9154 | 17.0418 | 0 | 17.0418 | 17.4739 | 0 | 17.4739 | 18.1149 | 0 | 18.1149 | 18.4942 | 0 | 18.4942 | 19.2126 | 0 | 19.2126 | 19.6249 | 0 | 19.6249 | 19.6249 | 0 | 19.6249 | 19.6249 | 0 | 19.6249 | 19.6249 | 0 | 19.6249 | 19.6249 | 0 | 19.6249
|  | 15.9586 | 0 | 15.9586 | 15.5984 | 0 | 15.5984 | 15.8852 | 0 | 15.8852 | 16.2993 | 0 | 16.2993 | 16.7786 | 0 | 16.7786 | 16.904 | 0 | 16.904 | 17.3325 | 0 | 17.3325 | 17.9683 | 0 | 17.9683 | 18.3446 | 0 | 18.3446 | 19.0572 | 0 | 19.0572 | 19.4661 | 0 | 19.4661 | 19.4661 | 0 | 19.4661 | 19.4661 | 0 | 19.4661 | 19.4661 | 0 | 19.4661 | 19.4661 | 0 | 19.4661
|  | 15.0042 | 0 | 15.0042 | 14.6655 | 0 | 14.6655 | 14.9351 | 0 | 14.9351 | 15.3245 | 0 | 15.3245 | 15.7751 | 0 | 15.7751 | 15.893 | 0 | 15.893 | 16.2959 | 0 | 16.2959 | 16.8937 | 0 | 16.8937 | 17.2474 | 0 | 17.2474 | 17.9174 | 0 | 17.9174 | 18.3019 | 0 | 18.3019 | 18.3019 | 0 | 18.3019 | 18.3019 | 0 | 18.3019 | 18.3019 | 0 | 18.3019 | 18.3019 | 0 | 18.3019
|  | 14.2139 | 0 | 14.2139 | 13.893 | 0 | 13.893 | 14.1485 | 0 | 14.1485 | 14.5173 | 0 | 14.5173 | 14.9442 | 0 | 14.9442 | 15.0559 | 0 | 15.0559 | 15.4375 | 0 | 15.4375 | 16.0038 | 0 | 16.0038 | 16.339 | 0 | 16.339 | 16.9737 | 0 | 16.9737 | 17.3379 | 0 | 17.3379 | 17.3379 | 0 | 17.3379 | 17.3379 | 0 | 17.3379 | 17.3379 | 0 | 17.3379 | 17.3379 | 0 | 17.3379
|  | 12.6885 | 0 | 12.6885 | 12.4021 | 0 | 12.4021 | 12.6301 | 0 | 12.6301 | 12.9594 | 0 | 12.9594 | 13.3405 | 0 | 13.3405 | 13.4402 | 0 | 13.4402 | 13.7809 | 0 | 13.7809 | 14.2864 | 0 | 14.2864 | 14.5856 | 0 | 14.5856 | 15.1522 | 0 | 15.1522 | 15.4773 | 0 | 15.4773 | 15.4773 | 0 | 15.4773 | 15.4773 | 0 | 15.4773 | 15.4773 | 0 | 15.4773 | 15.4773 | 0 | 15.4773
|  | 11.1159 | 0 | 11.1159 | 10.865 | 0 | 10.865 | 11.0648 | 0 | 11.0648 | 11.3532 | 0 | 11.3532 | 11.6871 | 0 | 11.6871 | 11.7744 | 0 | 11.7744 | 12.0729 | 0 | 12.0729 | 12.5158 | 0 | 12.5158 | 12.7779 | 0 | 12.7779 | 13.2742 | 0 | 13.2742 | 13.5591 | 0 | 13.5591 | 13.5591 | 0 | 13.5591 | 13.5591 | 0 | 13.5591 | 13.5591 | 0 | 13.5591 | 13.5591 | 0 | 13.5591
|  | 10.3093 | 0 | 10.3093 | 10.0766 | 0 | 10.0766 | 10.2618 | 0 | 10.2618 | 10.5294 | 0 | 10.5294 | 10.839 | 0 | 10.839 | 10.92 | 0 | 10.92 | 11.1968 | 0 | 11.1968 | 11.6075 | 0 | 11.6075 | 11.8506 | 0 | 11.8506 | 12.311 | 0 | 12.311 | 12.5752 | 0 | 12.5752 | 12.5752 | 0 | 12.5752 | 12.5752 | 0 | 12.5752 | 12.5752 | 0 | 12.5752 | 12.5752 | 0 | 12.5752
|  | 9.5498 | 0 | 9.5498 | 9.3343 | 0 | 9.3343 | 9.5059 | 0 | 9.5059 | 9.7537 | 0 | 9.7537 | 10.0405 | 0 | 10.0405 | 10.1155 | 0 | 10.1155 | 10.3719 | 0 | 10.3719 | 10.7524 | 0 | 10.7524 | 10.9776 | 0 | 10.9776 | 11.404 | 0 | 11.404 | 11.6488 | 0 | 11.6488 | 11.6488 | 0 | 11.6488 | 11.6488 | 0 | 11.6488 | 11.6488 | 0 | 11.6488 | 11.6488 | 0 | 11.6488
|  | 9.328 | 0 | 9.328 | 9.1174 | 0 | 9.1174 | 9.2851 | 0 | 9.2851 | 9.5271 | 0 | 9.5271 | 9.8073 | 0 | 9.8073 | 9.8806 | 0 | 9.8806 | 10.131 | 0 | 10.131 | 10.5027 | 0 | 10.5027 | 10.7226 | 0 | 10.7226 | 11.1391 | 0 | 11.1391 | 11.3782 | 0 | 11.3782 | 11.3782 | 0 | 11.3782 | 11.3782 | 0 | 11.3782 | 11.3782 | 0 | 11.3782 | 11.3782 | 0 | 11.3782
|  | 9.2956 | 0 | 9.2956 | 9.0857 | 0 | 9.0857 | 9.2528 | 0 | 9.2528 | 9.494 | 0 | 9.494 | 9.7732 | 0 | 9.7732 | 9.8462 | 0 | 9.8462 | 10.0958 | 0 | 10.0958 | 10.4662 | 0 | 10.4662 | 10.6853 | 0 | 10.6853 | 11.1004 | 0 | 11.1004 | 11.3386 | 0 | 11.3386 | 11.3386 | 0 | 11.3386 | 11.3386 | 0 | 11.3386 | 11.3386 | 0 | 11.3386 | 11.3386 | 0 | 11.3386
|  | 9.6282 | 0 | 9.6282 | 9.4109 | 0 | 9.4109 | 9.5839 | 0 | 9.5839 | 9.8338 | 0 | 9.8338 | 10.1229 | 0 | 10.1229 | 10.1986 | 0 | 10.1986 | 10.4571 | 0 | 10.4571 | 10.8407 | 0 | 10.8407 | 11.0677 | 0 | 11.0677 | 11.4977 | 0 | 11.4977 | 11.7444 | 0 | 11.7444 | 11.7444 | 0 | 11.7444 | 11.7444 | 0 | 11.7444 | 11.7444 | 0 | 11.7444 | 11.7444 | 0 | 11.7444
|  | 10.2807 | 0 | 10.2807 | 10.0486 | 0 | 10.0486 | 10.2334 | 0 | 10.2334 | 10.5002 | 0 | 10.5002 | 10.8089 | 0 | 10.8089 | 10.8897 | 0 | 10.8897 | 11.1658 | 0 | 11.1658 | 11.5754 | 0 | 11.5754 | 11.8178 | 0 | 11.8178 | 12.2768 | 0 | 12.2768 | 12.5403 | 0 | 12.5403 | 12.5403 | 0 | 12.5403 | 12.5403 | 0 | 12.5403 | 12.5403 | 0 | 12.5403 | 12.5403 | 0 | 12.5403
|  | 11.5241 | 0 | 11.5241 | 11.264 | 0 | 11.264 | 11.4711 | 0 | 11.4711 | 11.7701 | 0 | 11.7701 | 12.1162 | 0 | 12.1162 | 12.2068 | 0 | 12.2068 | 12.5162 | 0 | 12.5162 | 12.9753 | 0 | 12.9753 | 13.2471 | 0 | 13.2471 | 13.7616 | 0 | 13.7616 | 14.057 | 0 | 14.057 | 14.057 | 0 | 14.057 | 14.057 | 0 | 14.057 | 14.057 | 0 | 14.057 | 14.057 | 0 | 14.057
|  | 13.6084 | 0 | 13.6084 | 13.3012 | 0 | 13.3012 | 13.5458 | 0 | 13.5458 | 13.8989 | 0 | 13.8989 | 14.3076 | 0 | 14.3076 | 14.4145 | 0 | 14.4145 | 14.7799 | 0 | 14.7799 | 15.3221 | 0 | 15.3221 | 15.643 | 0 | 15.643 | 16.2506 | 0 | 16.2506 | 16.5994 | 0 | 16.5994 | 16.5994 | 0 | 16.5994 | 16.5994 | 0 | 16.5994 | 16.5994 | 0 | 16.5994 | 16.5994 | 0 | 16.5994
|  | 14.3894 | 0 | 14.3894 | 14.0646 | 0 | 14.0646 | 14.3232 | 0 | 14.3232 | 14.6966 | 0 | 14.6966 | 15.1288 | 0 | 15.1288 | 15.2418 | 0 | 15.2418 | 15.6282 | 0 | 15.6282 | 16.2015 | 0 | 16.2015 | 16.5408 | 0 | 16.5408 | 17.1833 | 0 | 17.1833 | 17.5521 | 0 | 17.5521 | 17.5521 | 0 | 17.5521 | 17.5521 | 0 | 17.5521 | 17.5521 | 0 | 17.5521 | 17.5521 | 0 | 17.5521
|  | 14.5898 | 0 | 14.5898 | 14.2605 | 0 | 14.2605 | 14.5227 | 0 | 14.5227 | 14.9012 | 0 | 14.9012 | 15.3394 | 0 | 15.3394 | 15.4541 | 0 | 15.4541 | 15.8458 | 0 | 15.8458 | 16.4271 | 0 | 16.4271 | 16.7711 | 0 | 16.7711 | 17.4226 | 0 | 17.4226 | 17.7965 | 0 | 17.7965 | 17.7965 | 0 | 17.7965 | 17.7965 | 0 | 17.7965 | 17.7965 | 0 | 17.7965 | 17.7965 | 0 | 17.7965
|  | 14.6173 | 0 | 14.6173 | 14.2873 | 0 | 14.2873 | 14.55 | 0 | 14.55 | 14.9293 | 0 | 14.9293 | 15.3683 | 0 | 15.3683 | 15.4832 | 0 | 15.4832 | 15.8757 | 0 | 15.8757 | 16.4581 | 0 | 16.4581 | 16.8027 | 0 | 16.8027 | 17.4554 | 0 | 17.4554 | 17.83 | 0 | 17.83 | 17.83 | 0 | 17.83 | 17.83 | 0 | 17.83 | 17.83 | 0 | 17.83 | 17.83 | 0 | 17.83
|  | 14.508 | 0 | 14.508 | 14.1805 | 0 | 14.1805 | 14.4412 | 0 | 14.4412 | 14.8177 | 0 | 14.8177 | 15.2534 | 0 | 15.2534 | 15.3674 | 0 | 15.3674 | 15.757 | 0 | 15.757 | 16.335 | 0 | 16.335 | 16.6771 | 0 | 16.6771 | 17.3249 | 0 | 17.3249 | 17.6967 | 0 | 17.6967 | 17.6967 | 0 | 17.6967 | 17.6967 | 0 | 17.6967 | 17.6967 | 0 | 17.6967 | 17.6967 | 0 | 17.6967
|  | 14.3217 | 0 | 14.3217 | 13.9984 | 0 | 13.9984 | 14.2558 | 0 | 14.2558 | 14.6274 | 0 | 14.6274 | 15.0575 | 0 | 15.0575 | 15.1701 | 0 | 15.1701 | 15.5547 | 0 | 15.5547 | 16.1253 | 0 | 16.1253 | 16.4629 | 0 | 16.4629 | 17.1024 | 0 | 17.1024 | 17.4695 | 0 | 17.4695 | 17.4695 | 0 | 17.4695 | 17.4695 | 0 | 17.4695 | 17.4695 | 0 | 17.4695 | 17.4695 | 0 | 17.4695
|  | 14.8839 | 0 | 14.8839 | 14.5479 | 0 | 14.5479 | 14.8154 | 0 | 14.8154 | 15.2016 | 0 | 15.2016 | 15.6486 | 0 | 15.6486 | 15.7656 | 0 | 15.7656 | 16.1652 | 0 | 16.1652 | 16.7582 | 0 | 16.7582 | 17.1092 | 0 | 17.1092 | 17.7738 | 0 | 17.7738 | 18.1552 | 0 | 18.1552 | 18.1552 | 0 | 18.1552 | 18.1552 | 0 | 18.1552 | 18.1552 | 0 | 18.1552 | 18.1552 | 0 | 18.1552
|  | 14.83 | 0 | 14.83 | 14.4953 | 0 | 14.4953 | 14.7618 | 0 | 14.7618 | 15.1466 | 0 | 15.1466 | 15.592 | 0 | 15.592 | 15.7085 | 0 | 15.7085 | 16.1068 | 0 | 16.1068 | 16.6976 | 0 | 16.6976 | 17.0473 | 0 | 17.0473 | 17.7095 | 0 | 17.7095 | 18.0895 | 0 | 18.0895 | 18.0895 | 0 | 18.0895 | 18.0895 | 0 | 18.0895 | 18.0895 | 0 | 18.0895 | 18.0895 | 0 | 18.0895
|  | 16.3749 | 0 | 16.3749 | 16.0053 | 0 | 16.0053 | 16.2995 | 0 | 16.2995 | 16.7244 | 0 | 16.7244 | 17.2162 | 0 | 17.2162 | 17.3449 | 0 | 17.3449 | 17.7846 | 0 | 17.7846 | 18.437 | 0 | 18.437 | 18.8231 | 0 | 18.8231 | 19.5543 | 0 | 19.5543 | 19.9739 | 0 | 19.9739 | 19.9739 | 0 | 19.9739 | 19.9739 | 0 | 19.9739 | 19.9739 | 0 | 19.9739 | 19.9739 | 0 | 19.9739
|  | 15.983 | 0 | 15.983 | 15.6222 | 0 | 15.6222 | 15.9094 | 0 | 15.9094 | 16.3242 | 0 | 16.3242 | 16.8042 | 0 | 16.8042 | 16.9298 | 0 | 16.9298 | 17.359 | 0 | 17.359 | 17.9958 | 0 | 17.9958 | 18.3726 | 0 | 18.3726 | 19.0863 | 0 | 19.0863 | 19.4959 | 0 | 19.4959 | 19.4959 | 0 | 19.4959 | 19.4959 | 0 | 19.4959 | 19.4959 | 0 | 19.4959 | 19.4959 | 0 | 19.4959
|  | 16.5509 | 0 | 16.5509 | 16.1773 | 0 | 16.1773 | 16.4748 | 0 | 16.4748 | 16.9042 | 0 | 16.9042 | 17.4013 | 0 | 17.4013 | 17.5314 | 0 | 17.5314 | 17.9758 | 0 | 17.9758 | 18.6352 | 0 | 18.6352 | 19.0255 | 0 | 19.0255 | 19.7645 | 0 | 19.7645 | 20.1886 | 0 | 20.1886 | 20.1886 | 0 | 20.1886 | 20.1886 | 0 | 20.1886 | 20.1886 | 0 | 20.1886 | 20.1886 | 0 | 20.1886
|  | 16.874 | 0 | 16.874 | 16.4931 | 0 | 16.4931 | 16.7964 | 0 | 16.7964 | 17.2342 | 0 | 17.2342 | 17.741 | 0 | 17.741 | 17.8736 | 0 | 17.8736 | 18.3267 | 0 | 18.3267 | 18.999 | 0 | 18.999 | 19.3968 | 0 | 19.3968 | 20.1503 | 0 | 20.1503 | 20.5827 | 0 | 20.5827 | 20.5827 | 0 | 20.5827 | 20.5827 | 0 | 20.5827 | 20.5827 | 0 | 20.5827 | 20.5827 | 0 | 20.5827
|  | 16.1329 | 0 | 16.1329 | 15.7687 | 0 | 15.7687 | 16.0586 | 0 | 16.0586 | 16.4773 | 0 | 16.4773 | 16.9618 | 0 | 16.9618 | 17.0886 | 0 | 17.0886 | 17.5218 | 0 | 17.5218 | 18.1645 | 0 | 18.1645 | 18.5449 | 0 | 18.5449 | 19.2653 | 0 | 19.2653 | 19.6787 | 0 | 19.6787 | 19.6787 | 0 | 19.6787 | 19.6787 | 0 | 19.6787 | 19.6787 | 0 | 19.6787 | 19.6787 | 0 | 19.6787
|  | 14.4902 | 0 | 14.4902 | 14.1632 | 0 | 14.1632 | 14.4236 | 0 | 14.4236 | 14.7995 | 0 | 14.7995 | 15.2347 | 0 | 15.2347 | 15.3486 | 0 | 15.3486 | 15.7377 | 0 | 15.7377 | 16.315 | 0 | 16.315 | 16.6567 | 0 | 16.6567 | 17.3037 | 0 | 17.3037 | 17.675 | 0 | 17.675 | 17.675 | 0 | 17.675 | 17.675 | 0 | 17.675 | 17.675 | 0 | 17.675 | 17.675 | 0 | 17.675
|  | 12.488 | 0 | 12.488 | 12.2061 | 0 | 12.2061 | 12.4306 | 0 | 12.4306 | 12.7546 | 0 | 12.7546 | 13.1297 | 0 | 13.1297 | 13.2278 | 0 | 13.2278 | 13.5631 | 0 | 13.5631 | 14.0607 | 0 | 14.0607 | 14.3551 | 0 | 14.3551 | 14.9127 | 0 | 14.9127 | 15.2328 | 0 | 15.2328 | 15.2328 | 0 | 15.2328 | 15.2328 | 0 | 15.2328 | 15.2328 | 0 | 15.2328 | 15.2328 | 0 | 15.2328
|  | 11.4298 | 0 | 11.4298 | 11.1718 | 0 | 11.1718 | 11.3772 | 0 | 11.3772 | 11.6738 | 0 | 11.6738 | 12.0171 | 0 | 12.0171 | 12.1069 | 0 | 12.1069 | 12.4138 | 0 | 12.4138 | 12.8692 | 0 | 12.8692 | 13.1387 | 0 | 13.1387 | 13.649 | 0 | 13.649 | 13.942 | 0 | 13.942 | 13.942 | 0 | 13.942 | 13.942 | 0 | 13.942 | 13.942 | 0 | 13.942 | 13.942 | 0 | 13.942
|  | 10.3915 | 0 | 10.3915 | 10.1569 | 0 | 10.1569 | 10.3436 | 0 | 10.3436 | 10.6133 | 0 | 10.6133 | 10.9254 | 0 | 10.9254 | 11.007 | 0 | 11.007 | 11.2861 | 0 | 11.2861 | 11.7001 | 0 | 11.7001 | 11.9451 | 0 | 11.9451 | 12.4091 | 0 | 12.4091 | 12.6754 | 0 | 12.6754 | 12.6754 | 0 | 12.6754 | 12.6754 | 0 | 12.6754 | 12.6754 | 0 | 12.6754 | 12.6754 | 0 | 12.6754
|  | 10.286 | 0 | 10.286 | 10.0538 | 0 | 10.0538 | 10.2387 | 0 | 10.2387 | 10.5056 | 0 | 10.5056 | 10.8145 | 0 | 10.8145 | 10.8953 | 0 | 10.8953 | 11.1715 | 0 | 11.1715 | 11.5813 | 0 | 11.5813 | 11.8239 | 0 | 11.8239 | 12.2832 | 0 | 12.2832 | 12.5468 | 0 | 12.5468 | 12.5468 | 0 | 12.5468 | 12.5468 | 0 | 12.5468 | 12.5468 | 0 | 12.5468 | 12.5468 | 0 | 12.5468
|  | 9.7644 | 0 | 9.7644 | 9.544 | 0 | 9.544 | 9.7195 | 0 | 9.7195 | 9.9728 | 0 | 9.9728 | 10.2661 | 0 | 10.2661 | 10.3428 | 0 | 10.3428 | 10.605 | 0 | 10.605 | 10.994 | 0 | 10.994 | 11.2243 | 0 | 11.2243 | 11.6603 | 0 | 11.6603 | 11.9105 | 0 | 11.9105 | 11.9105 | 0 | 11.9105 | 11.9105 | 0 | 11.9105 | 11.9105 | 0 | 11.9105 | 11.9105 | 0 | 11.9105
|  | 10.039 | 0 | 10.039 | 9.8124 | 0 | 9.8124 | 9.9928 | 0 | 9.9928 | 10.2533 | 0 | 10.2533 | 10.5548 | 0 | 10.5548 | 10.6337 | 0 | 10.6337 | 10.9033 | 0 | 10.9033 | 11.3032 | 0 | 11.3032 | 11.5399 | 0 | 11.5399 | 11.9882 | 0 | 11.9882 | 12.2455 | 0 | 12.2455 | 12.2455 | 0 | 12.2455 | 12.2455 | 0 | 12.2455 | 12.2455 | 0 | 12.2455 | 12.2455 | 0 | 12.2455
|  | 10.4699 | 0 | 10.4699 | 10.2336 | 0 | 10.2336 | 10.4217 | 0 | 10.4217 | 10.6934 | 0 | 10.6934 | 11.0079 | 0 | 11.0079 | 11.0901 | 0 | 11.0901 | 11.3713 | 0 | 11.3713 | 11.7884 | 0 | 11.7884 | 12.0353 | 0 | 12.0353 | 12.5028 | 0 | 12.5028 | 12.7711 | 0 | 12.7711 | 12.7711 | 0 | 12.7711 | 12.7711 | 0 | 12.7711 | 12.7711 | 0 | 12.7711 | 12.7711 | 0 | 12.7711
|  | 11.4793 | 0 | 11.4793 | 11.2202 | 0 | 11.2202 | 11.4264 | 0 | 11.4264 | 11.7243 | 0 | 11.7243 | 12.0691 | 0 | 12.0691 | 12.1593 | 0 | 12.1593 | 12.4675 | 0 | 12.4675 | 12.9249 | 0 | 12.9249 | 13.1955 | 0 | 13.1955 | 13.7081 | 0 | 13.7081 | 14.0023 | 0 | 14.0023 | 14.0023 | 0 | 14.0023 | 14.0023 | 0 | 14.0023 | 14.0023 | 0 | 14.0023 | 14.0023 | 0 | 14.0023
|  | 12.9193 | 0 | 12.9193 | 12.6277 | 0 | 12.6277 | 12.8599 | 0 | 12.8599 | 13.1951 | 0 | 13.1951 | 13.5831 | 0 | 13.5831 | 13.6847 | 0 | 13.6847 | 14.0316 | 0 | 14.0316 | 14.5463 | 0 | 14.5463 | 14.8509 | 0 | 14.8509 | 15.4278 | 0 | 15.4278 | 15.7589 | 0 | 15.7589 | 15.7589 | 0 | 15.7589 | 15.7589 | 0 | 15.7589 | 15.7589 | 0 | 15.7589 | 15.7589 | 0 | 15.7589
|  | 12.777 | 0 | 12.777 | 12.4886 | 0 | 12.4886 | 12.7183 | 0 | 12.7183 | 13.0498 | 0 | 13.0498 | 13.4335 | 0 | 13.4335 | 13.5339 | 0 | 13.5339 | 13.877 | 0 | 13.877 | 14.3861 | 0 | 14.3861 | 14.6873 | 0 | 14.6873 | 15.2579 | 0 | 15.2579 | 15.5853 | 0 | 15.5853 | 15.5853 | 0 | 15.5853 | 15.5853 | 0 | 15.5853 | 15.5853 | 0 | 15.5853 | 15.5853 | 0 | 15.5853
|  | 14.1032 | 0 | 14.1032 | 13.7849 | 0 | 13.7849 | 14.0384 | 0 | 14.0384 | 14.4043 | 0 | 14.4043 | 14.8279 | 0 | 14.8279 | 14.9387 | 0 | 14.9387 | 15.3174 | 0 | 15.3174 | 15.8793 | 0 | 15.8793 | 16.2118 | 0 | 16.2118 | 16.8416 | 0 | 16.8416 | 17.203 | 0 | 17.203 | 17.203 | 0 | 17.203 | 17.203 | 0 | 17.203 | 17.203 | 0 | 17.203 | 17.203 | 0 | 17.203
|  | 13.6426 | 0 | 13.6426 | 13.3347 | 0 | 13.3347 | 13.5798 | 0 | 13.5798 | 13.9338 | 0 | 13.9338 | 14.3436 | 0 | 14.3436 | 14.4508 | 0 | 14.4508 | 14.8171 | 0 | 14.8171 | 15.3606 | 0 | 15.3606 | 15.6823 | 0 | 15.6823 | 16.2915 | 0 | 16.2915 | 16.6411 | 0 | 16.6411 | 16.6411 | 0 | 16.6411 | 16.6411 | 0 | 16.6411 | 16.6411 | 0 | 16.6411 | 16.6411 | 0 | 16.6411
|  | 12.3755 | 0 | 12.3755 | 12.0962 | 0 | 12.0962 | 12.3186 | 0 | 12.3186 | 12.6397 | 0 | 12.6397 | 13.0114 | 0 | 13.0114 | 13.1086 | 0 | 13.1086 | 13.4409 | 0 | 13.4409 | 13.934 | 0 | 13.934 | 14.2258 | 0 | 14.2258 | 14.7784 | 0 | 14.7784 | 15.0956 | 0 | 15.0956 | 15.0956 | 0 | 15.0956 | 15.0956 | 0 | 15.0956 | 15.0956 | 0 | 15.0956 | 15.0956 | 0 | 15.0956
|  | 12.2163 | 0 | 12.2163 | 11.9406 | 0 | 11.9406 | 12.1601 | 0 | 12.1601 | 12.4771 | 0 | 12.4771 | 12.844 | 0 | 12.844 | 12.94 | 0 | 12.94 | 13.268 | 0 | 13.268 | 13.7547 | 0 | 13.7547 | 14.0428 | 0 | 14.0428 | 14.5882 | 0 | 14.5882 | 14.9013 | 0 | 14.9013 | 14.9013 | 0 | 14.9013 | 14.9013 | 0 | 14.9013 | 14.9013 | 0 | 14.9013 | 14.9013 | 0 | 14.9013
|  | 11.5581 | 0 | 11.5581 | 11.2972 | 0 | 11.2972 | 11.5049 | 0 | 11.5049 | 11.8049 | 0 | 11.8049 | 12.152 | 0 | 12.152 | 12.2428 | 0 | 12.2428 | 12.5532 | 0 | 12.5532 | 13.0137 | 0 | 13.0137 | 13.2862 | 0 | 13.2862 | 13.8023 | 0 | 13.8023 | 14.0985 | 0 | 14.0985 | 14.0985 | 0 | 14.0985 | 14.0985 | 0 | 14.0985 | 14.0985 | 0 | 14.0985 | 14.0985 | 0 | 14.0985
|  | 11.942 | 0 | 11.942 | 11.6725 | 0 | 11.6725 | 11.8871 | 0 | 11.8871 | 12.1969 | 0 | 12.1969 | 12.5556 | 0 | 12.5556 | 12.6494 | 0 | 12.6494 | 12.9701 | 0 | 12.9701 | 13.4459 | 0 | 13.4459 | 13.7275 | 0 | 13.7275 | 14.2607 | 0 | 14.2607 | 14.5667 | 0 | 14.5667 | 14.5667 | 0 | 14.5667 | 14.5667 | 0 | 14.5667 | 14.5667 | 0 | 14.5667 | 14.5667 | 0 | 14.5667
|  | 12.8919 | 0 | 12.8919 | 12.6009 | 0 | 12.6009 | 12.8326 | 0 | 12.8326 | 13.1671 | 0 | 13.1671 | 13.5543 | 0 | 13.5543 | 13.6556 | 0 | 13.6556 | 14.0018 | 0 | 14.0018 | 14.5154 | 0 | 14.5154 | 14.8194 | 0 | 14.8194 | 15.395 | 0 | 15.395 | 15.7254 | 0 | 15.7254 | 15.7254 | 0 | 15.7254 | 15.7254 | 0 | 15.7254 | 15.7254 | 0 | 15.7254 | 15.7254 | 0 | 15.7254
|  | 14.5656 | 0 | 14.5656 | 14.2368 | 0 | 14.2368 | 14.4985 | 0 | 14.4985 | 14.8765 | 0 | 14.8765 | 15.3139 | 0 | 15.3139 | 15.4284 | 0 | 15.4284 | 15.8195 | 0 | 15.8195 | 16.3998 | 0 | 16.3998 | 16.7433 | 0 | 16.7433 | 17.3936 | 0 | 17.3936 | 17.7669 | 0 | 17.7669 | 17.7669 | 0 | 17.7669 | 17.7669 | 0 | 17.7669 | 17.7669 | 0 | 17.7669 | 17.7669 | 0 | 17.7669
|  | 16.3126 | 0 | 16.3126 | 15.9444 | 0 | 15.9444 | 16.2376 | 0 | 16.2376 | 16.6608 | 0 | 16.6608 | 17.1508 | 0 | 17.1508 | 17.2789 | 0 | 17.2789 | 17.717 | 0 | 17.717 | 18.3669 | 0 | 18.3669 | 18.7515 | 0 | 18.7515 | 19.4799 | 0 | 19.4799 | 19.898 | 0 | 19.898 | 19.898 | 0 | 19.898 | 19.898 | 0 | 19.898 | 19.898 | 0 | 19.898 | 19.898 | 0 | 19.898
|  | 16.604 | 0 | 16.604 | 16.2292 | 0 | 16.2292 | 16.5276 | 0 | 16.5276 | 16.9585 | 0 | 16.9585 | 17.4571 | 0 | 17.4571 | 17.5876 | 0 | 17.5876 | 18.0334 | 0 | 18.0334 | 18.695 | 0 | 18.695 | 19.0865 | 0 | 19.0865 | 19.8279 | 0 | 19.8279 | 20.2534 | 0 | 20.2534 | 20.2534 | 0 | 20.2534 | 20.2534 | 0 | 20.2534 | 20.2534 | 0 | 20.2534 | 20.2534 | 0 | 20.2534
|  | 15.8852 | 0 | 15.8852 | 15.5266 | 0 | 15.5266 | 15.8121 | 0 | 15.8121 | 16.2243 | 0 | 16.2243 | 16.7014 | 0 | 16.7014 | 16.8262 | 0 | 16.8262 | 17.2528 | 0 | 17.2528 | 17.8857 | 0 | 17.8857 | 18.2602 | 0 | 18.2602 | 18.9695 | 0 | 18.9695 | 19.3766 | 0 | 19.3766 | 19.3766 | 0 | 19.3766 | 19.3766 | 0 | 19.3766 | 19.3766 | 0 | 19.3766 | 19.3766 | 0 | 19.3766
|  | 16.2594 | 0 | 16.2594 | 15.8924 | 0 | 15.8924 | 16.1846 | 0 | 16.1846 | 16.6065 | 0 | 16.6065 | 17.0949 | 0 | 17.0949 | 17.2226 | 0 | 17.2226 | 17.6592 | 0 | 17.6592 | 18.307 | 0 | 18.307 | 18.6904 | 0 | 18.6904 | 19.4164 | 0 | 19.4164 | 19.8331 | 0 | 19.8331 | 19.8331 | 0 | 19.8331 | 19.8331 | 0 | 19.8331 | 19.8331 | 0 | 19.8331 | 19.8331 | 0 | 19.8331
|  | 16.3453 | 0 | 16.3453 | 15.9764 | 0 | 15.9764 | 16.2701 | 0 | 16.2701 | 16.6943 | 0 | 16.6943 | 17.1852 | 0 | 17.1852 | 17.3136 | 0 | 17.3136 | 17.7525 | 0 | 17.7525 | 18.4037 | 0 | 18.4037 | 18.7892 | 0 | 18.7892 | 19.519 | 0 | 19.519 | 19.9379 | 0 | 19.9379 | 19.9379 | 0 | 19.9379 | 19.9379 | 0 | 19.9379 | 19.9379 | 0 | 19.9379 | 19.9379 | 0 | 19.9379
|  | 14.7393 | 0 | 14.7393 | 14.4066 | 0 | 14.4066 | 14.6715 | 0 | 14.6715 | 15.054 | 0 | 15.054 | 15.4966 | 0 | 15.4966 | 15.6124 | 0 | 15.6124 | 16.0082 | 0 | 16.0082 | 16.5955 | 0 | 16.5955 | 16.943 | 0 | 16.943 | 17.6011 | 0 | 17.6011 | 17.9789 | 0 | 17.9789 | 17.9789 | 0 | 17.9789 | 17.9789 | 0 | 17.9789 | 17.9789 | 0 | 17.9789 | 17.9789 | 0 | 17.9789
|  | 12.9484 | 0 | 12.9484 | 12.6561 | 0 | 12.6561 | 12.8888 | 0 | 12.8888 | 13.2248 | 0 | 13.2248 | 13.6137 | 0 | 13.6137 | 13.7155 | 0 | 13.7155 | 14.0631 | 0 | 14.0631 | 14.579 | 0 | 14.579 | 14.8843 | 0 | 14.8843 | 15.4625 | 0 | 15.4625 | 15.7943 | 0 | 15.7943 | 15.7943 | 0 | 15.7943 | 15.7943 | 0 | 15.7943 | 15.7943 | 0 | 15.7943 | 15.7943 | 0 | 15.7943
|  | 11.7011 | 0 | 11.7011 | 11.437 | 0 | 11.437 | 11.6472 | 0 | 11.6472 | 11.9509 | 0 | 11.9509 | 12.3023 | 0 | 12.3023 | 12.3942 | 0 | 12.3942 | 12.7084 | 0 | 12.7084 | 13.1746 | 0 | 13.1746 | 13.4505 | 0 | 13.4505 | 13.973 | 0 | 13.973 | 14.2728 | 0 | 14.2728 | 14.2728 | 0 | 14.2728 | 14.2728 | 0 | 14.2728 | 14.2728 | 0 | 14.2728 | 14.2728 | 0 | 14.2728
|  | 10.4411 | 0 | 10.4411 | 10.2055 | 0 | 10.2055 | 10.3931 | 0 | 10.3931 | 10.664 | 0 | 10.664 | 10.9776 | 0 | 10.9776 | 11.0596 | 0 | 11.0596 | 11.34 | 0 | 11.34 | 11.756 | 0 | 11.756 | 12.0022 | 0 | 12.0022 | 12.4684 | 0 | 12.4684 | 12.736 | 0 | 12.736 | 12.736 | 0 | 12.736 | 12.736 | 0 | 12.736 | 12.736 | 0 | 12.736 | 12.736 | 0 | 12.736
|  | 9.97 | 0 | 9.97 | 9.7449 | 0 | 9.7449 | 9.9241 | 0 | 9.9241 | 10.1828 | 0 | 10.1828 | 10.4822 | 0 | 10.4822 | 10.5606 | 0 | 10.5606 | 10.8283 | 0 | 10.8283 | 11.2255 | 0 | 11.2255 | 11.4606 | 0 | 11.4606 | 11.9058 | 0 | 11.9058 | 12.1613 | 0 | 12.1613 | 12.1613 | 0 | 12.1613 | 12.1613 | 0 | 12.1613 | 12.1613 | 0 | 12.1613 | 12.1613 | 0 | 12.1613
|  | 9.2578 | 0 | 9.2578 | 9.0488 | 0 | 9.0488 | 9.2152 | 0 | 9.2152 | 9.4554 | 0 | 9.4554 | 9.7335 | 0 | 9.7335 | 9.8062 | 0 | 9.8062 | 10.0548 | 0 | 10.0548 | 10.4237 | 0 | 10.4237 | 10.6419 | 0 | 10.6419 | 11.0553 | 0 | 11.0553 | 11.2926 | 0 | 11.2926 | 11.2926 | 0 | 11.2926 | 11.2926 | 0 | 11.2926 | 11.2926 | 0 | 11.2926 | 11.2926 | 0 | 11.2926
|  | 9.9119 | 0 | 9.9119 | 9.6882 | 0 | 9.6882 | 9.8663 | 0 | 9.8663 | 10.1235 | 0 | 10.1235 | 10.4212 | 0 | 10.4212 | 10.4991 | 0 | 10.4991 | 10.7652 | 0 | 10.7652 | 11.1601 | 0 | 11.1601 | 11.3938 | 0 | 11.3938 | 11.8364 | 0 | 11.8364 | 12.0904 | 0 | 12.0904 | 12.0904 | 0 | 12.0904 | 12.0904 | 0 | 12.0904 | 12.0904 | 0 | 12.0904 | 12.0904 | 0 | 12.0904
|  | 11.2441 | 0 | 11.2441 | 10.9903 | 0 | 10.9903 | 11.1923 | 0 | 11.1923 | 11.4841 | 0 | 11.4841 | 11.8218 | 0 | 11.8218 | 11.9101 | 0 | 11.9101 | 12.2121 | 0 | 12.2121 | 12.6601 | 0 | 12.6601 | 12.9252 | 0 | 12.9252 | 13.4272 | 0 | 13.4272 | 13.7154 | 0 | 13.7154 | 13.7154 | 0 | 13.7154 | 13.7154 | 0 | 13.7154 | 13.7154 | 0 | 13.7154 | 13.7154 | 0 | 13.7154
|  | 11.0963 | 0 | 11.0963 | 10.8458 | 0 | 10.8458 | 11.0452 | 0 | 11.0452 | 11.3331 | 0 | 11.3331 | 11.6664 | 0 | 11.6664 | 11.7536 | 0 | 11.7536 | 12.0515 | 0 | 12.0515 | 12.4936 | 0 | 12.4936 | 12.7553 | 0 | 12.7553 | 13.2507 | 0 | 13.2507 | 13.5351 | 0 | 13.5351 | 13.5351 | 0 | 13.5351 | 13.5351 | 0 | 13.5351 | 13.5351 | 0 | 13.5351 | 13.5351 | 0 | 13.5351
|  | 12.9606 | 0 | 12.9606 | 12.6681 | 0 | 12.6681 | 12.901 | 0 | 12.901 | 13.2373 | 0 | 13.2373 | 13.6265 | 0 | 13.6265 | 13.7284 | 0 | 13.7284 | 14.0764 | 0 | 14.0764 | 14.5928 | 0 | 14.5928 | 14.8984 | 0 | 14.8984 | 15.4771 | 0 | 15.4771 | 15.8092 | 0 | 15.8092 | 15.8092 | 0 | 15.8092 | 15.8092 | 0 | 15.8092 | 15.8092 | 0 | 15.8092 | 15.8092 | 0 | 15.8092
|  | 11.5848 | 0 | 11.5848 | 11.3233 | 0 | 11.3233 | 11.5315 | 0 | 11.5315 | 11.8321 | 0 | 11.8321 | 12.18 | 0 | 12.18 | 12.271 | 0 | 12.271 | 12.5821 | 0 | 12.5821 | 13.0437 | 0 | 13.0437 | 13.3168 | 0 | 13.3168 | 13.8341 | 0 | 13.8341 | 14.131 | 0 | 14.131 | 14.131 | 0 | 14.131 | 14.131 | 0 | 14.131 | 14.131 | 0 | 14.131 | 14.131 | 0 | 14.131
|  | 13.0264 | 0 | 13.0264 | 12.7324 | 0 | 12.7324 | 12.9664 | 0 | 12.9664 | 13.3045 | 0 | 13.3045 | 13.6957 | 0 | 13.6957 | 13.798 | 0 | 13.798 | 14.1478 | 0 | 14.1478 | 14.6668 | 0 | 14.6668 | 14.974 | 0 | 14.974 | 15.5556 | 0 | 15.5556 | 15.8894 | 0 | 15.8894 | 15.8894 | 0 | 15.8894 | 15.8894 | 0 | 15.8894 | 15.8894 | 0 | 15.8894 | 15.8894 | 0 | 15.8894
|  | 12.9552 | 0 | 12.9552 | 12.6628 | 0 | 12.6628 | 12.8956 | 0 | 12.8956 | 13.2318 | 0 | 13.2318 | 13.6209 | 0 | 13.6209 | 13.7227 | 0 | 13.7227 | 14.0706 | 0 | 14.0706 | 14.5867 | 0 | 14.5867 | 14.8922 | 0 | 14.8922 | 15.4707 | 0 | 15.4707 | 15.8027 | 0 | 15.8027 | 15.8027 | 0 | 15.8027 | 15.8027 | 0 | 15.8027 | 15.8027 | 0 | 15.8027 | 15.8027 | 0 | 15.8027
|  | 13.6284 | 0 | 13.6284 | 13.3208 | 0 | 13.3208 | 13.5657 | 0 | 13.5657 | 13.9193 | 0 | 13.9193 | 14.3286 | 0 | 14.3286 | 14.4357 | 0 | 14.4357 | 14.8016 | 0 | 14.8016 | 15.3446 | 0 | 15.3446 | 15.666 | 0 | 15.666 | 16.2745 | 0 | 16.2745 | 16.6237 | 0 | 16.6237 | 16.6237 | 0 | 16.6237 | 16.6237 | 0 | 16.6237 | 16.6237 | 0 | 16.6237 | 16.6237 | 0 | 16.6237
|  | 13.9811 | 0 | 13.9811 | 13.6656 | 0 | 13.6656 | 13.9168 | 0 | 13.9168 | 14.2796 | 0 | 14.2796 | 14.6995 | 0 | 14.6995 | 14.8094 | 0 | 14.8094 | 15.1848 | 0 | 15.1848 | 15.7418 | 0 | 15.7418 | 16.0715 | 0 | 16.0715 | 16.6957 | 0 | 16.6957 | 17.054 | 0 | 17.054 | 17.054 | 0 | 17.054 | 17.054 | 0 | 17.054 | 17.054 | 0 | 17.054 | 17.054 | 0 | 17.054
|  | 14.6086 | 0 | 14.6086 | 14.2788 | 0 | 14.2788 | 14.5413 | 0 | 14.5413 | 14.9204 | 0 | 14.9204 | 15.3591 | 0 | 15.3591 | 15.4739 | 0 | 15.4739 | 15.8662 | 0 | 15.8662 | 16.4482 | 0 | 16.4482 | 16.7927 | 0 | 16.7927 | 17.445 | 0 | 17.445 | 17.8194 | 0 | 17.8194 | 17.8194 | 0 | 17.8194 | 17.8194 | 0 | 17.8194 | 17.8194 | 0 | 17.8194 | 17.8194 | 0 | 17.8194
|  | 15.7736 | 0 | 15.7736 | 15.4175 | 0 | 15.4175 | 15.701 | 0 | 15.701 | 16.1103 | 0 | 16.1103 | 16.584 | 0 | 16.584 | 16.708 | 0 | 16.708 | 17.1315 | 0 | 17.1315 | 17.7599 | 0 | 17.7599 | 18.1319 | 0 | 18.1319 | 18.8362 | 0 | 18.8362 | 19.2404 | 0 | 19.2404 | 19.2404 | 0 | 19.2404 | 19.2404 | 0 | 19.2404 | 19.2404 | 0 | 19.2404 | 19.2404 | 0 | 19.2404
|  | 17.3179 | 0 | 17.3179 | 16.9271 | 0 | 16.9271 | 17.2383 | 0 | 17.2383 | 17.6876 | 0 | 17.6876 | 18.2077 | 0 | 18.2077 | 18.3438 | 0 | 18.3438 | 18.8088 | 0 | 18.8088 | 19.4988 | 0 | 19.4988 | 19.9072 | 0 | 19.9072 | 20.6804 | 0 | 20.6804 | 21.1243 | 0 | 21.1243 | 21.1243 | 0 | 21.1243 | 21.1243 | 0 | 21.1243 | 21.1243 | 0 | 21.1243 | 21.1243 | 0 | 21.1243
|  | 18.6648 | 0 | 18.6648 | 18.2435 | 0 | 18.2435 | 18.5789 | 0 | 18.5789 | 19.0632 | 0 | 19.0632 | 19.6238 | 0 | 19.6238 | 19.7705 | 0 | 19.7705 | 20.2717 | 0 | 20.2717 | 21.0153 | 0 | 21.0153 | 21.4554 | 0 | 21.4554 | 22.2888 | 0 | 22.2888 | 22.7671 | 0 | 22.7671 | 22.7671 | 0 | 22.7671 | 22.7671 | 0 | 22.7671 | 22.7671 | 0 | 22.7671 | 22.7671 | 0 | 22.7671
|  | 20.6046 | 0 | 20.6046 | 20.1395 | 0 | 20.1395 | 20.5098 | 0 | 20.5098 | 21.0444 | 0 | 21.0444 | 21.6632 | 0 | 21.6632 | 21.8252 | 0 | 21.8252 | 22.3784 | 0 | 22.3784 | 23.1994 | 0 | 23.1994 | 23.6852 | 0 | 23.6852 | 24.6052 | 0 | 24.6052 | 25.1333 | 0 | 25.1333 | 25.1333 | 0 | 25.1333 | 25.1333 | 0 | 25.1333 | 25.1333 | 0 | 25.1333 | 25.1333 | 0 | 25.1333
|  | 20.309 | 0 | 20.309 | 19.8506 | 0 | 19.8506 | 20.2155 | 0 | 20.2155 | 20.7425 | 0 | 20.7425 | 21.3524 | 0 | 21.3524 | 21.512 | 0 | 21.512 | 22.0574 | 0 | 22.0574 | 22.8665 | 0 | 22.8665 | 23.3454 | 0 | 23.3454 | 24.2522 | 0 | 24.2522 | 24.7727 | 0 | 24.7727 | 24.7727 | 0 | 24.7727 | 24.7727 | 0 | 24.7727 | 24.7727 | 0 | 24.7727 | 24.7727 | 0 | 24.7727
|  | 18.112 | 0 | 18.112 | 17.7032 | 0 | 17.7032 | 18.0287 | 0 | 18.0287 | 18.4986 | 0 | 18.4986 | 19.0426 | 0 | 19.0426 | 19.1849 | 0 | 19.1849 | 19.6712 | 0 | 19.6712 | 20.3929 | 0 | 20.3929 | 20.8199 | 0 | 20.8199 | 21.6286 | 0 | 21.6286 | 22.0928 | 0 | 22.0928 | 22.0928 | 0 | 22.0928 | 22.0928 | 0 | 22.0928 | 22.0928 | 0 | 22.0928 | 22.0928 | 0 | 22.0928
|  | 17.9637 | 0 | 17.9637 | 17.5583 | 0 | 17.5583 | 17.8811 | 0 | 17.8811 | 18.3472 | 0 | 18.3472 | 18.8867 | 0 | 18.8867 | 19.0279 | 0 | 19.0279 | 19.5102 | 0 | 19.5102 | 20.226 | 0 | 20.226 | 20.6495 | 0 | 20.6495 | 21.4516 | 0 | 21.4516 | 21.912 | 0 | 21.912 | 21.912 | 0 | 21.912 | 21.912 | 0 | 21.912 | 21.912 | 0 | 21.912 | 21.912 | 0 | 21.912
|  | 17.3374 | 0 | 17.3374 | 16.946 | 0 | 16.946 | 17.2576 | 0 | 17.2576 | 17.7075 | 0 | 17.7075 | 18.2282 | 0 | 18.2282 | 18.3644 | 0 | 18.3644 | 18.8299 | 0 | 18.8299 | 19.5207 | 0 | 19.5207 | 19.9295 | 0 | 19.9295 | 20.7036 | 0 | 20.7036 | 21.1479 | 0 | 21.1479 | 21.1479 | 0 | 21.1479 | 21.1479 | 0 | 21.1479 | 21.1479 | 0 | 21.1479 | 21.1479 | 0 | 21.1479
|  | 15.13 | 0 | 15.13 | 14.7885 | 0 | 14.7885 | 15.0604 | 0 | 15.0604 | 15.453 | 0 | 15.453 | 15.9074 | 0 | 15.9074 | 16.0263 | 0 | 16.0263 | 16.4325 | 0 | 16.4325 | 17.0353 | 0 | 17.0353 | 17.3921 | 0 | 17.3921 | 18.0676 | 0 | 18.0676 | 18.4554 | 0 | 18.4554 | 18.4554 | 0 | 18.4554 | 18.4554 | 0 | 18.4554 | 18.4554 | 0 | 18.4554 | 18.4554 | 0 | 18.4554
|  | 13.5222 | 0 | 13.5222 | 13.217 | 0 | 13.217 | 13.46 | 0 | 13.46 | 13.8108 | 0 | 13.8108 | 14.2169 | 0 | 14.2169 | 14.3232 | 0 | 14.3232 | 14.6863 | 0 | 14.6863 | 15.225 | 0 | 15.225 | 15.5439 | 0 | 15.5439 | 16.1477 | 0 | 16.1477 | 16.4942 | 0 | 16.4942 | 16.4942 | 0 | 16.4942 | 16.4942 | 0 | 16.4942 | 16.4942 | 0 | 16.4942 | 16.4942 | 0 | 16.4942
|  | 11.8914 | 0 | 11.8914 | 11.623 | 0 | 11.623 | 11.8367 | 0 | 11.8367 | 12.1452 | 0 | 12.1452 | 12.5024 | 0 | 12.5024 | 12.5958 | 0 | 12.5958 | 12.9151 | 0 | 12.9151 | 13.3889 | 0 | 13.3889 | 13.6693 | 0 | 13.6693 | 14.2003 | 0 | 14.2003 | 14.505 | 0 | 14.505 | 14.505 | 0 | 14.505 | 14.505 | 0 | 14.505 | 14.505 | 0 | 14.505 | 14.505 | 0 | 14.505
|  | 10.6191 | 0 | 10.6191 | 10.3794 | 0 | 10.3794 | 10.5702 | 0 | 10.5702 | 10.8458 | 0 | 10.8458 | 11.1647 | 0 | 11.1647 | 11.2481 | 0 | 11.2481 | 11.5333 | 0 | 11.5333 | 11.9564 | 0 | 11.9564 | 12.2068 | 0 | 12.2068 | 12.6809 | 0 | 12.6809 | 12.9531 | 0 | 12.9531 | 12.9531 | 0 | 12.9531 | 12.9531 | 0 | 12.9531 | 12.9531 | 0 | 12.9531 | 12.9531 | 0 | 12.9531
|  | 10.3768 | 0 | 10.3768 | 10.1426 | 0 | 10.1426 | 10.3291 | 0 | 10.3291 | 10.5983 | 0 | 10.5983 | 10.91 | 0 | 10.91 | 10.9915 | 0 | 10.9915 | 11.2701 | 0 | 11.2701 | 11.6836 | 0 | 11.6836 | 11.9282 | 0 | 11.9282 | 12.3916 | 0 | 12.3916 | 12.6575 | 0 | 12.6575 | 12.6575 | 0 | 12.6575 | 12.6575 | 0 | 12.6575 | 12.6575 | 0 | 12.6575 | 12.6575 | 0 | 12.6575
|  | 9.8126 | 0 | 9.8126 | 9.5911 | 0 | 9.5911 | 9.7675 | 0 | 9.7675 | 10.0221 | 0 | 10.0221 | 10.3168 | 0 | 10.3168 | 10.3939 | 0 | 10.3939 | 10.6574 | 0 | 10.6574 | 11.0484 | 0 | 11.0484 | 11.2797 | 0 | 11.2797 | 11.7179 | 0 | 11.7179 | 11.9693 | 0 | 11.9693 | 11.9693 | 0 | 11.9693 | 11.9693 | 0 | 11.9693 | 11.9693 | 0 | 11.9693 | 11.9693 | 0 | 11.9693
|  | 9.9208 | 0 | 9.9208 | 9.6969 | 0 | 9.6969 | 9.8751 | 0 | 9.8751 | 10.1326 | 0 | 10.1326 | 10.4305 | 0 | 10.4305 | 10.5085 | 0 | 10.5085 | 10.7749 | 0 | 10.7749 | 11.1701 | 0 | 11.1701 | 11.4041 | 0 | 11.4041 | 11.847 | 0 | 11.847 | 12.1013 | 0 | 12.1013 | 12.1013 | 0 | 12.1013 | 12.1013 | 0 | 12.1013 | 12.1013 | 0 | 12.1013 | 12.1013 | 0 | 12.1013
|  | 10.7631 | 0 | 10.7631 | 10.5202 | 0 | 10.5202 | 10.7136 | 0 | 10.7136 | 10.9929 | 0 | 10.9929 | 11.3162 | 0 | 11.3162 | 11.4007 | 0 | 11.4007 | 11.6898 | 0 | 11.6898 | 12.1186 | 0 | 12.1186 | 12.3724 | 0 | 12.3724 | 12.8529 | 0 | 12.8529 | 13.1288 | 0 | 13.1288 | 13.1288 | 0 | 13.1288 | 13.1288 | 0 | 13.1288 | 13.1288 | 0 | 13.1288 | 13.1288 | 0 | 13.1288
|  | 11.4548 | 0 | 11.4548 | 11.1963 | 0 | 11.1963 | 11.4021 | 0 | 11.4021 | 11.6994 | 0 | 11.6994 | 12.0434 | 0 | 12.0434 | 12.1334 | 0 | 12.1334 | 12.441 | 0 | 12.441 | 12.8974 | 0 | 12.8974 | 13.1675 | 0 | 13.1675 | 13.6789 | 0 | 13.6789 | 13.9725 | 0 | 13.9725 | 13.9725 | 0 | 13.9725 | 13.9725 | 0 | 13.9725 | 13.9725 | 0 | 13.9725 | 13.9725 | 0 | 13.9725
|  | 12.8117 | 0 | 12.8117 | 12.5225 | 0 | 12.5225 | 12.7528 | 0 | 12.7528 | 13.0852 | 0 | 13.0852 | 13.47 | 0 | 13.47 | 13.5707 | 0 | 13.5707 | 13.9147 | 0 | 13.9147 | 14.4251 | 0 | 14.4251 | 14.7272 | 0 | 14.7272 | 15.2993 | 0 | 15.2993 | 15.6276 | 0 | 15.6276 | 15.6276 | 0 | 15.6276 | 15.6276 | 0 | 15.6276 | 15.6276 | 0 | 15.6276 | 15.6276 | 0 | 15.6276
|  | 13.8265 | 0 | 13.8265 | 13.5144 | 0 | 13.5144 | 13.7629 | 0 | 13.7629 | 14.1216 | 0 | 14.1216 | 14.5369 | 0 | 14.5369 | 14.6455 | 0 | 14.6455 | 15.0168 | 0 | 15.0168 | 15.5677 | 0 | 15.5677 | 15.8937 | 0 | 15.8937 | 16.511 | 0 | 16.511 | 16.8654 | 0 | 16.8654 | 16.8654 | 0 | 16.8654 | 16.8654 | 0 | 16.8654 | 16.8654 | 0 | 16.8654 | 16.8654 | 0 | 16.8654
|  | 13.874 | 0 | 13.874 | 13.5609 | 0 | 13.5609 | 13.8102 | 0 | 13.8102 | 14.1702 | 0 | 14.1702 | 14.5869 | 0 | 14.5869 | 14.6959 | 0 | 14.6959 | 15.0685 | 0 | 15.0685 | 15.6212 | 0 | 15.6212 | 15.9484 | 0 | 15.9484 | 16.5679 | 0 | 16.5679 | 16.9234 | 0 | 16.9234 | 16.9234 | 0 | 16.9234 | 16.9234 | 0 | 16.9234 | 16.9234 | 0 | 16.9234 | 16.9234 | 0 | 16.9234
|  | 14.0594 | 0 | 14.0594 | 13.7421 | 0 | 13.7421 | 13.9947 | 0 | 13.9947 | 14.3595 | 0 | 14.3595 | 14.7818 | 0 | 14.7818 | 14.8922 | 0 | 14.8922 | 15.2698 | 0 | 15.2698 | 15.8299 | 0 | 15.8299 | 16.1614 | 0 | 16.1614 | 16.7892 | 0 | 16.7892 | 17.1495 | 0 | 17.1495 | 17.1495 | 0 | 17.1495 | 17.1495 | 0 | 17.1495 | 17.1495 | 0 | 17.1495 | 17.1495 | 0 | 17.1495
|  | 13.8128 | 0 | 13.8128 | 13.501 | 0 | 13.501 | 13.7493 | 0 | 13.7493 | 14.1077 | 0 | 14.1077 | 14.5225 | 0 | 14.5225 | 14.6311 | 0 | 14.6311 | 15.002 | 0 | 15.002 | 15.5523 | 0 | 15.5523 | 15.878 | 0 | 15.878 | 16.4947 | 0 | 16.4947 | 16.8487 | 0 | 16.8487 | 16.8487 | 0 | 16.8487 | 16.8487 | 0 | 16.8487 | 16.8487 | 0 | 16.8487 | 16.8487 | 0 | 16.8487
|  | 14.1551 | 0 | 14.1551 | 13.8356 | 0 | 13.8356 | 14.09 | 0 | 14.09 | 14.4573 | 0 | 14.4573 | 14.8824 | 0 | 14.8824 | 14.9936 | 0 | 14.9936 | 15.3737 | 0 | 15.3737 | 15.9377 | 0 | 15.9377 | 16.2714 | 0 | 16.2714 | 16.9035 | 0 | 16.9035 | 17.2663 | 0 | 17.2663 | 17.2663 | 0 | 17.2663 | 17.2663 | 0 | 17.2663 | 17.2663 | 0 | 17.2663 | 17.2663 | 0 | 17.2663
|  | 14.4127 | 0 | 14.4127 | 14.0874 | 0 | 14.0874 | 14.3464 | 0 | 14.3464 | 14.7204 | 0 | 14.7204 | 15.1532 | 0 | 15.1532 | 15.2665 | 0 | 15.2665 | 15.6535 | 0 | 15.6535 | 16.2277 | 0 | 16.2277 | 16.5676 | 0 | 16.5676 | 17.2111 | 0 | 17.2111 | 17.5805 | 0 | 17.5805 | 17.5805 | 0 | 17.5805 | 17.5805 | 0 | 17.5805 | 17.5805 | 0 | 17.5805 | 17.5805 | 0 | 17.5805
|  | 15.0915 | 0 | 15.0915 | 14.7509 | 0 | 14.7509 | 15.0221 | 0 | 15.0221 | 15.4137 | 0 | 15.4137 | 15.8669 | 0 | 15.8669 | 15.9855 | 0 | 15.9855 | 16.3908 | 0 | 16.3908 | 16.992 | 0 | 16.992 | 17.3479 | 0 | 17.3479 | 18.0217 | 0 | 18.0217 | 18.4085 | 0 | 18.4085 | 18.4085 | 0 | 18.4085 | 18.4085 | 0 | 18.4085 | 18.4085 | 0 | 18.4085 | 18.4085 | 0 | 18.4085
|  | 16.513 | 0 | 16.513 | 16.1402 | 0 | 16.1402 | 16.437 | 0 | 16.437 | 16.8655 | 0 | 16.8655 | 17.3614 | 0 | 17.3614 | 17.4912 | 0 | 17.4912 | 17.9346 | 0 | 17.9346 | 18.5925 | 0 | 18.5925 | 18.9818 | 0 | 18.9818 | 19.7192 | 0 | 19.7192 | 20.1423 | 0 | 20.1423 | 20.1423 | 0 | 20.1423 | 20.1423 | 0 | 20.1423 | 20.1423 | 0 | 20.1423 | 20.1423 | 0 | 20.1423
|  | 18.1835 | 0 | 18.1835 | 17.7731 | 0 | 17.7731 | 18.0999 | 0 | 18.0999 | 18.5717 | 0 | 18.5717 | 19.1178 | 0 | 19.1178 | 19.2607 | 0 | 19.2607 | 19.749 | 0 | 19.749 | 20.4734 | 0 | 20.4734 | 20.9022 | 0 | 20.9022 | 21.7141 | 0 | 21.7141 | 22.1801 | 0 | 22.1801 | 22.1801 | 0 | 22.1801 | 22.1801 | 0 | 22.1801 | 22.1801 | 0 | 22.1801 | 22.1801 | 0 | 22.1801
|  | 20.2505 | 0 | 20.2505 | 19.7934 | 0 | 19.7934 | 20.1573 | 0 | 20.1573 | 20.6828 | 0 | 20.6828 | 21.2909 | 0 | 21.2909 | 21.4501 | 0 | 21.4501 | 21.9938 | 0 | 21.9938 | 22.8007 | 0 | 22.8007 | 23.2781 | 0 | 23.2781 | 24.1823 | 0 | 24.1823 | 24.7013 | 0 | 24.7013 | 24.7013 | 0 | 24.7013 | 24.7013 | 0 | 24.7013 | 24.7013 | 0 | 24.7013 | 24.7013 | 0 | 24.7013
|  | 20.4319 | 0 | 20.4319 | 19.9707 | 0 | 19.9707 | 20.3379 | 0 | 20.3379 | 20.8681 | 0 | 20.8681 | 21.4817 | 0 | 21.4817 | 21.6422 | 0 | 21.6422 | 22.1909 | 0 | 22.1909 | 23.0049 | 0 | 23.0049 | 23.4867 | 0 | 23.4867 | 24.399 | 0 | 24.399 | 24.9226 | 0 | 24.9226 | 24.9226 | 0 | 24.9226 | 24.9226 | 0 | 24.9226 | 24.9226 | 0 | 24.9226 | 24.9226 | 0 | 24.9226
|  | 18.7649 | 0 | 18.7649 | 18.3414 | 0 | 18.3414 | 18.6786 | 0 | 18.6786 | 19.1655 | 0 | 19.1655 | 19.7291 | 0 | 19.7291 | 19.8765 | 0 | 19.8765 | 20.3804 | 0 | 20.3804 | 21.128 | 0 | 21.128 | 21.5705 | 0 | 21.5705 | 22.4084 | 0 | 22.4084 | 22.8893 | 0 | 22.8893 | 22.8893 | 0 | 22.8893 | 22.8893 | 0 | 22.8893 | 22.8893 | 0 | 22.8893 | 22.8893 | 0 | 22.8893
|  | 18.25 | 0 | 18.25 | 17.8381 | 0 | 17.8381 | 18.166 | 0 | 18.166 | 18.6396 | 0 | 18.6396 | 19.1877 | 0 | 19.1877 | 19.3311 | 0 | 19.3311 | 19.8211 | 0 | 19.8211 | 20.5483 | 0 | 20.5483 | 20.9786 | 0 | 20.9786 | 21.7935 | 0 | 21.7935 | 22.2612 | 0 | 22.2612 | 22.2612 | 0 | 22.2612 | 22.2612 | 0 | 22.2612 | 22.2612 | 0 | 22.2612 | 22.2612 | 0 | 22.2612
|  | 17.8648 | 0 | 17.8648 | 17.4616 | 0 | 17.4616 | 17.7827 | 0 | 17.7827 | 18.2462 | 0 | 18.2462 | 18.7827 | 0 | 18.7827 | 18.9231 | 0 | 18.9231 | 19.4028 | 0 | 19.4028 | 20.1146 | 0 | 20.1146 | 20.5358 | 0 | 20.5358 | 21.3335 | 0 | 21.3335 | 21.7914 | 0 | 21.7914 | 21.7914 | 0 | 21.7914 | 21.7914 | 0 | 21.7914 | 21.7914 | 0 | 21.7914 | 21.7914 | 0 | 21.7914
|  | 15.7152 | 0 | 15.7152 | 15.3604 | 0 | 15.3604 | 15.6428 | 0 | 15.6428 | 16.0506 | 0 | 16.0506 | 16.5226 | 0 | 16.5226 | 16.6461 | 0 | 16.6461 | 17.0681 | 0 | 17.0681 | 17.6942 | 0 | 17.6942 | 18.0647 | 0 | 18.0647 | 18.7664 | 0 | 18.7664 | 19.1692 | 0 | 19.1692 | 19.1692 | 0 | 19.1692 | 19.1692 | 0 | 19.1692 | 19.1692 | 0 | 19.1692 | 19.1692 | 0 | 19.1692
|  | 14.0863 | 0 | 14.0863 | 13.7684 | 0 | 13.7684 | 14.0215 | 0 | 14.0215 | 14.3871 | 0 | 14.3871 | 14.8101 | 0 | 14.8101 | 14.9208 | 0 | 14.9208 | 15.299 | 0 | 15.299 | 15.8603 | 0 | 15.8603 | 16.1924 | 0 | 16.1924 | 16.8214 | 0 | 16.8214 | 17.1824 | 0 | 17.1824 | 17.1824 | 0 | 17.1824 | 17.1824 | 0 | 17.1824 | 17.1824 | 0 | 17.1824 | 17.1824 | 0 | 17.1824
|  | 12.6841 | 0 | 12.6841 | 12.3978 | 0 | 12.3978 | 12.6258 | 0 | 12.6258 | 12.9549 | 0 | 12.9549 | 13.3358 | 0 | 13.3358 | 13.4355 | 0 | 13.4355 | 13.7761 | 0 | 13.7761 | 14.2815 | 0 | 14.2815 | 14.5806 | 0 | 14.5806 | 15.1469 | 0 | 15.1469 | 15.472 | 0 | 15.472 | 15.472 | 0 | 15.472 | 15.472 | 0 | 15.472 | 15.472 | 0 | 15.472 | 15.472 | 0 | 15.472
|  | 10.9494 | 0 | 10.9494 | 10.7023 | 0 | 10.7023 | 10.8991 | 0 | 10.8991 | 11.1832 | 0 | 11.1832 | 11.512 | 0 | 11.512 | 11.5981 | 0 | 11.5981 | 11.8921 | 0 | 11.8921 | 12.3283 | 0 | 12.3283 | 12.5865 | 0 | 12.5865 | 13.0754 | 0 | 13.0754 | 13.356 | 0 | 13.356 | 13.356 | 0 | 13.356 | 13.356 | 0 | 13.356 | 13.356 | 0 | 13.356 | 13.356 | 0 | 13.356
|  | 10.5731 | 0 | 10.5731 | 10.3344 | 0 | 10.3344 | 10.5244 | 0 | 10.5244 | 10.7988 | 0 | 10.7988 | 11.1163 | 0 | 11.1163 | 11.1994 | 0 | 11.1994 | 11.4833 | 0 | 11.4833 | 11.9045 | 0 | 11.9045 | 12.1538 | 0 | 12.1538 | 12.6259 | 0 | 12.6259 | 12.8969 | 0 | 12.8969 | 12.8969 | 0 | 12.8969 | 12.8969 | 0 | 12.8969 | 12.8969 | 0 | 12.8969 | 12.8969 | 0 | 12.8969
|  | 10.1447 | 0 | 10.1447 | 9.9158 | 0 | 9.9158 | 10.0981 | 0 | 10.0981 | 10.3613 | 0 | 10.3613 | 10.666 | 0 | 10.666 | 10.7457 | 0 | 10.7457 | 11.0181 | 0 | 11.0181 | 11.4223 | 0 | 11.4223 | 11.6615 | 0 | 11.6615 | 12.1145 | 0 | 12.1145 | 12.3744 | 0 | 12.3744 | 12.3744 | 0 | 12.3744 | 12.3744 | 0 | 12.3744 | 12.3744 | 0 | 12.3744 | 12.3744 | 0 | 12.3744
|  | 10.2924 | 0 | 10.2924 | 10.06 | 0 | 10.06 | 10.245 | 0 | 10.245 | 10.5121 | 0 | 10.5121 | 10.8212 | 0 | 10.8212 | 10.9021 | 0 | 10.9021 | 11.1784 | 0 | 11.1784 | 11.5885 | 0 | 11.5885 | 11.8312 | 0 | 11.8312 | 12.2907 | 0 | 12.2907 | 12.5545 | 0 | 12.5545 | 12.5545 | 0 | 12.5545 | 12.5545 | 0 | 12.5545 | 12.5545 | 0 | 12.5545 | 12.5545 | 0 | 12.5545
|  | 11.1949 | 0 | 11.1949 | 10.9422 | 0 | 10.9422 | 11.1434 | 0 | 11.1434 | 11.4339 | 0 | 11.4339 | 11.7701 | 0 | 11.7701 | 11.8581 | 0 | 11.8581 | 12.1587 | 0 | 12.1587 | 12.6047 | 0 | 12.6047 | 12.8687 | 0 | 12.8687 | 13.3685 | 0 | 13.3685 | 13.6554 | 0 | 13.6554 | 13.6554 | 0 | 13.6554 | 13.6554 | 0 | 13.6554 | 13.6554 | 0 | 13.6554 | 13.6554 | 0 | 13.6554
|  | 11.7391 | 0 | 11.7391 | 11.4741 | 0 | 11.4741 | 11.6851 | 0 | 11.6851 | 11.9897 | 0 | 11.9897 | 12.3422 | 0 | 12.3422 | 12.4345 | 0 | 12.4345 | 12.7497 | 0 | 12.7497 | 13.2174 | 0 | 13.2174 | 13.4942 | 0 | 13.4942 | 14.0184 | 0 | 14.0184 | 14.3192 | 0 | 14.3192 | 14.3192 | 0 | 14.3192 | 14.3192 | 0 | 14.3192 | 14.3192 | 0 | 14.3192 | 14.3192 | 0 | 14.3192
|  | 13.513 | 0 | 13.513 | 13.208 | 0 | 13.208 | 13.4508 | 0 | 13.4508 | 13.8014 | 0 | 13.8014 | 14.2073 | 0 | 14.2073 | 14.3135 | 0 | 14.3135 | 14.6763 | 0 | 14.6763 | 15.2147 | 0 | 15.2147 | 15.5333 | 0 | 15.5333 | 16.1367 | 0 | 16.1367 | 16.483 | 0 | 16.483 | 16.483 | 0 | 16.483 | 16.483 | 0 | 16.483 | 16.483 | 0 | 16.483 | 16.483 | 0 | 16.483
|  | 13.4746 | 0 | 13.4746 | 13.1704 | 0 | 13.1704 | 13.4126 | 0 | 13.4126 | 13.7622 | 0 | 13.7622 | 14.1669 | 0 | 14.1669 | 14.2728 | 0 | 14.2728 | 14.6346 | 0 | 14.6346 | 15.1714 | 0 | 15.1714 | 15.4892 | 0 | 15.4892 | 16.0908 | 0 | 16.0908 | 16.4361 | 0 | 16.4361 | 16.4361 | 0 | 16.4361 | 16.4361 | 0 | 16.4361 | 16.4361 | 0 | 16.4361 | 16.4361 | 0 | 16.4361
|  | 14.6036 | 0 | 14.6036 | 14.274 | 0 | 14.274 | 14.5364 | 0 | 14.5364 | 14.9153 | 0 | 14.9153 | 15.3539 | 0 | 15.3539 | 15.4687 | 0 | 15.4687 | 15.8608 | 0 | 15.8608 | 16.4426 | 0 | 16.4426 | 16.787 | 0 | 16.787 | 17.439 | 0 | 17.439 | 17.8133 | 0 | 17.8133 | 17.8133 | 0 | 17.8133 | 17.8133 | 0 | 17.8133 | 17.8133 | 0 | 17.8133 | 17.8133 | 0 | 17.8133
|  | 16.5695 | 0 | 16.5695 | 16.1955 | 0 | 16.1955 | 16.4933 | 0 | 16.4933 | 16.9232 | 0 | 16.9232 | 17.4208 | 0 | 17.4208 | 17.551 | 0 | 17.551 | 17.996 | 0 | 17.996 | 18.6561 | 0 | 18.6561 | 19.0468 | 0 | 19.0468 | 19.7867 | 0 | 19.7867 | 20.2113 | 0 | 20.2113 | 20.2113 | 0 | 20.2113 | 20.2113 | 0 | 20.2113 | 20.2113 | 0 | 20.2113 | 20.2113 | 0 | 20.2113
|  | 19.2315 | 0 | 19.2315 | 18.7974 | 0 | 18.7974 | 19.143 | 0 | 19.143 | 19.642 | 0 | 19.642 | 20.2196 | 0 | 20.2196 | 20.3707 | 0 | 20.3707 | 20.8871 | 0 | 20.8871 | 21.6534 | 0 | 21.6534 | 22.1068 | 0 | 22.1068 | 22.9655 | 0 | 22.9655 | 23.4584 | 0 | 23.4584 | 23.4584 | 0 | 23.4584 | 23.4584 | 0 | 23.4584 | 23.4584 | 0 | 23.4584 | 23.4584 | 0 | 23.4584
|  | 21.5437 | 0 | 21.5437 | 21.0574 | 0 | 21.0574 | 21.4446 | 0 | 21.4446 | 22.0036 | 0 | 22.0036 | 22.6506 | 0 | 22.6506 | 22.8199 | 0 | 22.8199 | 23.3984 | 0 | 23.3984 | 24.2567 | 0 | 24.2567 | 24.7647 | 0 | 24.7647 | 25.7266 | 0 | 25.7266 | 26.2788 | 0 | 26.2788 | 26.2788 | 0 | 26.2788 | 26.2788 | 0 | 26.2788 | 26.2788 | 0 | 26.2788 | 26.2788 | 0 | 26.2788
|  | 23.1008 | 0 | 23.1008 | 22.5794 | 0 | 22.5794 | 22.9946 | 0 | 22.9946 | 23.594 | 0 | 23.594 | 24.2878 | 0 | 24.2878 | 24.4693 | 0 | 24.4693 | 25.0896 | 0 | 25.0896 | 26.01 | 0 | 26.01 | 26.5547 | 0 | 26.5547 | 27.5862 | 0 | 27.5862 | 28.1782 | 0 | 28.1782 | 28.1782 | 0 | 28.1782 | 28.1782 | 0 | 28.1782 | 28.1782 | 0 | 28.1782 | 28.1782 | 0 | 28.1782
|  | 25.1668 | 0 | 25.1668 | 24.5988 | 0 | 24.5988 | 25.051 | 0 | 25.051 | 25.7041 | 0 | 25.7041 | 26.4599 | 0 | 26.4599 | 26.6577 | 0 | 26.6577 | 27.3334 | 0 | 27.3334 | 28.3361 | 0 | 28.3361 | 28.9295 | 0 | 28.9295 | 30.0533 | 0 | 30.0533 | 30.6982 | 0 | 30.6982 | 30.6982 | 0 | 30.6982 | 30.6982 | 0 | 30.6982 | 30.6982 | 0 | 30.6982 | 30.6982 | 0 | 30.6982
|  | 27.5521 | 0 | 27.5521 | 26.9303 | 0 | 26.9303 | 27.4254 | 0 | 27.4254 | 28.1403 | 0 | 28.1403 | 28.9678 | 0 | 28.9678 | 29.1843 | 0 | 29.1843 | 29.9241 | 0 | 29.9241 | 31.0218 | 0 | 31.0218 | 31.6715 | 0 | 31.6715 | 32.9017 | 0 | 32.9017 | 33.6078 | 0 | 33.6078 | 33.6078 | 0 | 33.6078 | 33.6078 | 0 | 33.6078 | 33.6078 | 0 | 33.6078 | 33.6078 | 0 | 33.6078
|  | 31.8755 | 0 | 31.8755 | 31.156 | 0 | 31.156 | 31.7288 | 0 | 31.7288 | 32.556 | 0 | 32.556 | 33.5133 | 0 | 33.5133 | 33.7637 | 0 | 33.7637 | 34.6197 | 0 | 34.6197 | 35.8896 | 0 | 35.8896 | 36.6412 | 0 | 36.6412 | 38.0645 | 0 | 38.0645 | 38.8814 | 0 | 38.8814 | 38.8814 | 0 | 38.8814 | 38.8814 | 0 | 38.8814 | 38.8814 | 0 | 38.8814 | 38.8814 | 0 | 38.8814
|  | 35.5023 | 0 | 35.5023 | 34.7009 | 0 | 34.7009 | 35.3389 | 0 | 35.3389 | 36.2601 | 0 | 36.2601 | 37.3264 | 0 | 37.3264 | 37.6054 | 0 | 37.6054 | 38.5587 | 0 | 38.5587 | 39.9731 | 0 | 39.9731 | 40.8102 | 0 | 40.8102 | 42.3955 | 0 | 42.3955 | 43.3053 | 0 | 43.3053 | 43.3053 | 0 | 43.3053 | 43.3053 | 0 | 43.3053 | 43.3053 | 0 | 43.3053 | 43.3053 | 0 | 43.3053
|  | 36.7008 | 0 | 36.7008 | 35.8725 | 0 | 35.8725 | 36.532 | 0 | 36.532 | 37.4843 | 0 | 37.4843 | 38.5865 | 0 | 38.5865 | 38.8749 | 0 | 38.8749 | 39.8604 | 0 | 39.8604 | 41.3227 | 0 | 41.3227 | 42.188 | 0 | 42.188 | 43.8268 | 0 | 43.8268 | 44.7673 | 0 | 44.7673 | 44.7673 | 0 | 44.7673 | 44.7673 | 0 | 44.7673 | 44.7673 | 0 | 44.7673 | 44.7673 | 0 | 44.7673
|  | 36.4587 | 0 | 36.4587 | 35.6358 | 0 | 35.6358 | 36.291 | 0 | 36.291 | 37.237 | 0 | 37.237 | 38.332 | 0 | 38.332 | 38.6185 | 0 | 38.6185 | 39.5974 | 0 | 39.5974 | 41.05 | 0 | 41.05 | 41.9097 | 0 | 41.9097 | 43.5376 | 0 | 43.5376 | 44.472 | 0 | 44.472 | 44.472 | 0 | 44.472 | 44.472 | 0 | 44.472 | 44.472 | 0 | 44.472 | 44.472 | 0 | 44.472
|  | 34.7504 | 0 | 34.7504 | 33.966 | 0 | 33.966 | 34.5905 | 0 | 34.5905 | 35.4922 | 0 | 35.4922 | 36.5358 | 0 | 36.5358 | 36.8089 | 0 | 36.8089 | 37.742 | 0 | 37.742 | 39.1265 | 0 | 39.1265 | 39.9459 | 0 | 39.9459 | 41.4976 | 0 | 41.4976 | 42.3881 | 0 | 42.3881 | 42.3881 | 0 | 42.3881 | 42.3881 | 0 | 42.3881 | 42.3881 | 0 | 42.3881 | 42.3881 | 0 | 42.3881
|  | 31.2952 | 0 | 31.2952 | 30.5889 | 0 | 30.5889 | 31.1513 | 0 | 31.1513 | 31.9633 | 0 | 31.9633 | 32.9032 | 0 | 32.9032 | 33.1491 | 0 | 33.1491 | 33.9895 | 0 | 33.9895 | 35.2363 | 0 | 35.2363 | 35.9742 | 0 | 35.9742 | 37.3716 | 0 | 37.3716 | 38.1736 | 0 | 38.1736 | 38.1736 | 0 | 38.1736 | 38.1736 | 0 | 38.1736 | 38.1736 | 0 | 38.1736 | 38.1736 | 0 | 38.1736
|  | 24.7425 | 0 | 24.7425 | 24.184 | 0 | 24.184 | 24.6286 | 0 | 24.6286 | 25.2707 | 0 | 25.2707 | 26.0138 | 0 | 26.0138 | 26.2082 | 0 | 26.2082 | 26.8726 | 0 | 26.8726 | 27.8584 | 0 | 27.8584 | 28.4418 | 0 | 28.4418 | 29.5465 | 0 | 29.5465 | 30.1806 | 0 | 30.1806 | 30.1806 | 0 | 30.1806 | 30.1806 | 0 | 30.1806 | 30.1806 | 0 | 30.1806 | 30.1806 | 0 | 30.1806
|  | 20.9565 | 0 | 20.9565 | 20.4835 | 0 | 20.4835 | 20.8601 | 0 | 20.8601 | 21.4039 | 0 | 21.4039 | 22.0333 | 0 | 22.0333 | 22.198 | 0 | 22.198 | 22.7607 | 0 | 22.7607 | 23.5956 | 0 | 23.5956 | 24.0898 | 0 | 24.0898 | 25.0255 | 0 | 25.0255 | 25.5626 | 0 | 25.5626 | 25.5626 | 0 | 25.5626 | 25.5626 | 0 | 25.5626 | 25.5626 | 0 | 25.5626 | 25.5626 | 0 | 25.5626
|  | 17.9559 | 0 | 17.9559 | 17.5506 | 0 | 17.5506 | 17.8732 | 0 | 17.8732 | 18.3392 | 0 | 18.3392 | 18.8784 | 0 | 18.8784 | 19.0195 | 0 | 19.0195 | 19.5017 | 0 | 19.5017 | 20.2171 | 0 | 20.2171 | 20.6404 | 0 | 20.6404 | 21.4422 | 0 | 21.4422 | 21.9024 | 0 | 21.9024 | 21.9024 | 0 | 21.9024 | 21.9024 | 0 | 21.9024 | 21.9024 | 0 | 21.9024 | 21.9024 | 0 | 21.9024
|  | 15.9778 | 0 | 15.9778 | 15.6171 | 0 | 15.6171 | 15.9043 | 0 | 15.9043 | 16.3189 | 0 | 16.3189 | 16.7987 | 0 | 16.7987 | 16.9243 | 0 | 16.9243 | 17.3533 | 0 | 17.3533 | 17.9899 | 0 | 17.9899 | 18.3666 | 0 | 18.3666 | 19.08 | 0 | 19.08 | 19.4895 | 0 | 19.4895 | 19.4895 | 0 | 19.4895 | 19.4895 | 0 | 19.4895 | 19.4895 | 0 | 19.4895 | 19.4895 | 0 | 19.4895
|  | 15.2555 | 0 | 15.2555 | 14.9112 | 0 | 14.9112 | 15.1854 | 0 | 15.1854 | 15.5812 | 0 | 15.5812 | 16.0394 | 0 | 16.0394 | 16.1593 | 0 | 16.1593 | 16.5689 | 0 | 16.5689 | 17.1767 | 0 | 17.1767 | 17.5364 | 0 | 17.5364 | 18.2176 | 0 | 18.2176 | 18.6086 | 0 | 18.6086 | 18.6086 | 0 | 18.6086 | 18.6086 | 0 | 18.6086 | 18.6086 | 0 | 18.6086 | 18.6086 | 0 | 18.6086
|  | 14.5312 | 0 | 14.5312 | 14.2032 | 0 | 14.2032 | 14.4643 | 0 | 14.4643 | 14.8414 | 0 | 14.8414 | 15.2778 | 0 | 15.2778 | 15.392 | 0 | 15.392 | 15.7822 | 0 | 15.7822 | 16.3611 | 0 | 16.3611 | 16.7038 | 0 | 16.7038 | 17.3526 | 0 | 17.3526 | 17.725 | 0 | 17.725 | 17.725 | 0 | 17.725 | 17.725 | 0 | 17.725 | 17.725 | 0 | 17.725 | 17.725 | 0 | 17.725
|  | 14.6766 | 0 | 14.6766 | 14.3453 | 0 | 14.3453 | 14.6091 | 0 | 14.6091 | 14.9899 | 0 | 14.9899 | 15.4307 | 0 | 15.4307 | 15.546 | 0 | 15.546 | 15.9401 | 0 | 15.9401 | 16.5248 | 0 | 16.5248 | 16.8709 | 0 | 16.8709 | 17.5262 | 0 | 17.5262 | 17.9023 | 0 | 17.9023 | 17.9023 | 0 | 17.9023 | 17.9023 | 0 | 17.9023 | 17.9023 | 0 | 17.9023 | 17.9023 | 0 | 17.9023
|  | 14.978 | 0 | 14.978 | 14.6399 | 0 | 14.6399 | 14.9091 | 0 | 14.9091 | 15.2977 | 0 | 15.2977 | 15.7476 | 0 | 15.7476 | 15.8653 | 0 | 15.8653 | 16.2674 | 0 | 16.2674 | 16.8642 | 0 | 16.8642 | 17.2174 | 0 | 17.2174 | 17.8861 | 0 | 17.8861 | 18.27 | 0 | 18.27 | 18.27 | 0 | 18.27 | 18.27 | 0 | 18.27 | 18.27 | 0 | 18.27 | 18.27 | 0 | 18.27
|  | 15.5044 | 0 | 15.5044 | 15.1544 | 0 | 15.1544 | 15.4331 | 0 | 15.4331 | 15.8354 | 0 | 15.8354 | 16.301 | 0 | 16.301 | 16.4228 | 0 | 16.4228 | 16.8392 | 0 | 16.8392 | 17.4569 | 0 | 17.4569 | 17.8225 | 0 | 17.8225 | 18.5148 | 0 | 18.5148 | 18.9121 | 0 | 18.9121 | 18.9121 | 0 | 18.9121 | 18.9121 | 0 | 18.9121 | 18.9121 | 0 | 18.9121 | 18.9121 | 0 | 18.9121
|  | 16.6315 | 0 | 16.6315 | 16.2561 | 0 | 16.2561 | 16.555 | 0 | 16.555 | 16.9865 | 0 | 16.9865 | 17.486 | 0 | 17.486 | 17.6167 | 0 | 17.6167 | 18.0633 | 0 | 18.0633 | 18.7259 | 0 | 18.7259 | 19.1181 | 0 | 19.1181 | 19.8607 | 0 | 19.8607 | 20.2869 | 0 | 20.2869 | 20.2869 | 0 | 20.2869 | 20.2869 | 0 | 20.2869 | 20.2869 | 0 | 20.2869 | 20.2869 | 0 | 20.2869
|  | 17.1723 | 0 | 17.1723 | 16.7847 | 0 | 16.7847 | 17.0933 | 0 | 17.0933 | 17.5388 | 0 | 17.5388 | 18.0546 | 0 | 18.0546 | 18.1895 | 0 | 18.1895 | 18.6506 | 0 | 18.6506 | 19.3348 | 0 | 19.3348 | 19.7397 | 0 | 19.7397 | 20.5065 | 0 | 20.5065 | 20.9466 | 0 | 20.9466 | 20.9466 | 0 | 20.9466 | 20.9466 | 0 | 20.9466 | 20.9466 | 0 | 20.9466 | 20.9466 | 0 | 20.9466
|  | 19.0603 | 0 | 19.0603 | 18.6301 | 0 | 18.6301 | 18.9726 | 0 | 18.9726 | 19.4672 | 0 | 19.4672 | 20.0396 | 0 | 20.0396 | 20.1894 | 0 | 20.1894 | 20.7012 | 0 | 20.7012 | 21.4606 | 0 | 21.4606 | 21.91 | 0 | 21.91 | 22.7611 | 0 | 22.7611 | 23.2495 | 0 | 23.2495 | 23.2495 | 0 | 23.2495 | 23.2495 | 0 | 23.2495 | 23.2495 | 0 | 23.2495 | 23.2495 | 0 | 23.2495
|  | 20.542 | 0 | 20.542 | 20.0784 | 0 | 20.0784 | 20.4475 | 0 | 20.4475 | 20.9805 | 0 | 20.9805 | 21.5975 | 0 | 21.5975 | 21.7589 | 0 | 21.7589 | 22.3105 | 0 | 22.3105 | 23.1289 | 0 | 23.1289 | 23.6133 | 0 | 23.6133 | 24.5305 | 0 | 24.5305 | 25.0569 | 0 | 25.0569 | 25.0569 | 0 | 25.0569 | 25.0569 | 0 | 25.0569 | 25.0569 | 0 | 25.0569 | 25.0569 | 0 | 25.0569
|  | 22.2814 | 0 | 22.2814 | 21.7785 | 0 | 21.7785 | 22.1789 | 0 | 22.1789 | 22.7571 | 0 | 22.7571 | 23.4263 | 0 | 23.4263 | 23.6013 | 0 | 23.6013 | 24.1996 | 0 | 24.1996 | 25.0874 | 0 | 25.0874 | 25.6127 | 0 | 25.6127 | 26.6076 | 0 | 26.6076 | 27.1787 | 0 | 27.1787 | 27.1787 | 0 | 27.1787 | 27.1787 | 0 | 27.1787 | 27.1787 | 0 | 27.1787 | 27.1787 | 0 | 27.1787
|  | 18.282 | 0 | 18.282 | 17.8694 | 0 | 17.8694 | 18.1979 | 0 | 18.1979 | 18.6723 | 0 | 18.6723 | 19.2213 | 0 | 19.2213 | 19.365 | 0 | 19.365 | 19.8559 | 0 | 19.8559 | 20.5843 | 0 | 20.5843 | 21.0154 | 0 | 21.0154 | 21.8317 | 0 | 21.8317 | 22.3002 | 0 | 22.3002 | 22.3002 | 0 | 22.3002 | 22.3002 | 0 | 22.3002 | 22.3002 | 0 | 22.3002 | 22.3002 | 0 | 22.3002
|  | 16.7984 | 0 | 16.7984 | 16.4192 | 0 | 16.4192 | 16.7211 | 0 | 16.7211 | 17.157 | 0 | 17.157 | 17.6615 | 0 | 17.6615 | 17.7935 | 0 | 17.7935 | 18.2446 | 0 | 18.2446 | 18.9138 | 0 | 18.9138 | 19.3099 | 0 | 19.3099 | 20.06 | 0 | 20.06 | 20.4905 | 0 | 20.4905 | 20.4905 | 0 | 20.4905 | 20.4905 | 0 | 20.4905 | 20.4905 | 0 | 20.4905 | 20.4905 | 0 | 20.4905
|  | 16.4385 | 0 | 16.4385 | 16.0675 | 0 | 16.0675 | 16.3629 | 0 | 16.3629 | 16.7894 | 0 | 16.7894 | 17.2831 | 0 | 17.2831 | 17.4123 | 0 | 17.4123 | 17.8537 | 0 | 17.8537 | 18.5087 | 0 | 18.5087 | 18.8963 | 0 | 18.8963 | 19.6303 | 0 | 19.6303 | 20.0515 | 0 | 20.0515 | 20.0515 | 0 | 20.0515 | 20.0515 | 0 | 20.0515 | 20.0515 | 0 | 20.0515 | 20.0515 | 0 | 20.0515
|  | 17.0163 | 0 | 17.0163 | 16.6323 | 0 | 16.6323 | 16.9381 | 0 | 16.9381 | 17.3796 | 0 | 17.3796 | 17.8906 | 0 | 17.8906 | 18.0244 | 0 | 18.0244 | 18.4813 | 0 | 18.4813 | 19.1593 | 0 | 19.1593 | 19.5605 | 0 | 19.5605 | 20.3203 | 0 | 20.3203 | 20.7564 | 0 | 20.7564 | 20.7564 | 0 | 20.7564 | 20.7564 | 0 | 20.7564 | 20.7564 | 0 | 20.7564 | 20.7564 | 0 | 20.7564
|  | 17.4242 | 0 | 17.4242 | 17.0309 | 0 | 17.0309 | 17.344 | 0 | 17.344 | 17.7961 | 0 | 17.7961 | 18.3194 | 0 | 18.3194 | 18.4563 | 0 | 18.4563 | 18.9242 | 0 | 18.9242 | 19.6184 | 0 | 19.6184 | 20.0293 | 0 | 20.0293 | 20.8073 | 0 | 20.8073 | 21.2538 | 0 | 21.2538 | 21.2538 | 0 | 21.2538 | 21.2538 | 0 | 21.2538 | 21.2538 | 0 | 21.2538 | 21.2538 | 0 | 21.2538
|  | 18.0099 | 0 | 18.0099 | 17.6034 | 0 | 17.6034 | 17.927 | 0 | 17.927 | 18.3943 | 0 | 18.3943 | 18.9352 | 0 | 18.9352 | 19.0767 | 0 | 19.0767 | 19.5603 | 0 | 19.5603 | 20.2779 | 0 | 20.2779 | 20.7025 | 0 | 20.7025 | 21.5067 | 0 | 21.5067 | 21.9683 | 0 | 21.9683 | 21.9683 | 0 | 21.9683 | 21.9683 | 0 | 21.9683 | 21.9683 | 0 | 21.9683 | 21.9683 | 0 | 21.9683
|  | 17.9585 | 0 | 17.9585 | 17.5532 | 0 | 17.5532 | 17.8759 | 0 | 17.8759 | 18.3419 | 0 | 18.3419 | 18.8812 | 0 | 18.8812 | 19.0224 | 0 | 19.0224 | 19.5046 | 0 | 19.5046 | 20.2201 | 0 | 20.2201 | 20.6435 | 0 | 20.6435 | 21.4454 | 0 | 21.4454 | 21.9056 | 0 | 21.9056 | 21.9056 | 0 | 21.9056 | 21.9056 | 0 | 21.9056 | 21.9056 | 0 | 21.9056 | 21.9056 | 0 | 21.9056
|  | 16.5835 | 0 | 16.5835 | 16.2092 | 0 | 16.2092 | 16.5072 | 0 | 16.5072 | 16.9375 | 0 | 16.9375 | 17.4355 | 0 | 17.4355 | 17.5658 | 0 | 17.5658 | 18.0111 | 0 | 18.0111 | 18.6718 | 0 | 18.6718 | 19.0629 | 0 | 19.0629 | 19.8033 | 0 | 19.8033 | 20.2283 | 0 | 20.2283 | 20.2283 | 0 | 20.2283 | 20.2283 | 0 | 20.2283 | 20.2283 | 0 | 20.2283 | 20.2283 | 0 | 20.2283
|  | 17.0035 | 0 | 17.0035 | 16.6197 | 0 | 16.6197 | 16.9253 | 0 | 16.9253 | 17.3665 | 0 | 17.3665 | 17.8772 | 0 | 17.8772 | 18.0108 | 0 | 18.0108 | 18.4674 | 0 | 18.4674 | 19.1448 | 0 | 19.1448 | 19.5457 | 0 | 19.5457 | 20.305 | 0 | 20.305 | 20.7407 | 0 | 20.7407 | 20.7407 | 0 | 20.7407 | 20.7407 | 0 | 20.7407 | 20.7407 | 0 | 20.7407 | 20.7407 | 0 | 20.7407
|  | 16.8557 | 0 | 16.8557 | 16.4753 | 0 | 16.4753 | 16.7782 | 0 | 16.7782 | 17.2155 | 0 | 17.2155 | 17.7218 | 0 | 17.7218 | 17.8542 | 0 | 17.8542 | 18.3068 | 0 | 18.3068 | 18.9784 | 0 | 18.9784 | 19.3758 | 0 | 19.3758 | 20.1285 | 0 | 20.1285 | 20.5604 | 0 | 20.5604 | 20.5604 | 0 | 20.5604 | 20.5604 | 0 | 20.5604 | 20.5604 | 0 | 20.5604 | 20.5604 | 0 | 20.5604
|  | 15.2276 | 0 | 15.2276 | 14.8839 | 0 | 14.8839 | 15.1575 | 0 | 15.1575 | 15.5527 | 0 | 15.5527 | 16.01 | 0 | 16.01 | 16.1297 | 0 | 16.1297 | 16.5385 | 0 | 16.5385 | 17.1452 | 0 | 17.1452 | 17.5043 | 0 | 17.5043 | 18.1842 | 0 | 18.1842 | 18.5745 | 0 | 18.5745 | 18.5745 | 0 | 18.5745 | 18.5745 | 0 | 18.5745 | 18.5745 | 0 | 18.5745 | 18.5745 | 0 | 18.5745
|  | 13.6706 | 0 | 13.6706 | 13.3621 | 0 | 13.3621 | 13.6077 | 0 | 13.6077 | 13.9625 | 0 | 13.9625 | 14.373 | 0 | 14.373 | 14.4805 | 0 | 14.4805 | 14.8476 | 0 | 14.8476 | 15.3922 | 0 | 15.3922 | 15.7146 | 0 | 15.7146 | 16.325 | 0 | 16.325 | 16.6753 | 0 | 16.6753 | 16.6753 | 0 | 16.6753 | 16.6753 | 0 | 16.6753 | 16.6753 | 0 | 16.6753 | 16.6753 | 0 | 16.6753
|  | 11.6834 | 0 | 11.6834 | 11.4197 | 0 | 11.4197 | 11.6297 | 0 | 11.6297 | 11.9329 | 0 | 11.9329 | 12.2837 | 0 | 12.2837 | 12.3756 | 0 | 12.3756 | 12.6893 | 0 | 12.6893 | 13.1548 | 0 | 13.1548 | 13.4303 | 0 | 13.4303 | 13.9519 | 0 | 13.9519 | 14.2514 | 0 | 14.2514 | 14.2514 | 0 | 14.2514 | 14.2514 | 0 | 14.2514 | 14.2514 | 0 | 14.2514 | 14.2514 | 0 | 14.2514
|  | 10.7213 | 0 | 10.7213 | 10.4793 | 0 | 10.4793 | 10.672 | 0 | 10.672 | 10.9502 | 0 | 10.9502 | 11.2722 | 0 | 11.2722 | 11.3564 | 0 | 11.3564 | 11.6443 | 0 | 11.6443 | 12.0715 | 0 | 12.0715 | 12.3243 | 0 | 12.3243 | 12.803 | 0 | 12.803 | 13.0778 | 0 | 13.0778 | 13.0778 | 0 | 13.0778 | 13.0778 | 0 | 13.0778 | 13.0778 | 0 | 13.0778 | 13.0778 | 0 | 13.0778
|  | 10.251 | 0 | 10.251 | 10.0196 | 0 | 10.0196 | 10.2038 | 0 | 10.2038 | 10.4698 | 0 | 10.4698 | 10.7777 | 0 | 10.7777 | 10.8582 | 0 | 10.8582 | 11.1335 | 0 | 11.1335 | 11.5419 | 0 | 11.5419 | 11.7836 | 0 | 11.7836 | 12.2413 | 0 | 12.2413 | 12.504 | 0 | 12.504 | 12.504 | 0 | 12.504 | 12.504 | 0 | 12.504 | 12.504 | 0 | 12.504 | 12.504 | 0 | 12.504
|  | 9.5394 | 0 | 9.5394 | 9.3241 | 0 | 9.3241 | 9.4956 | 0 | 9.4956 | 9.7431 | 0 | 9.7431 | 10.0296 | 0 | 10.0296 | 10.1045 | 0 | 10.1045 | 10.3607 | 0 | 10.3607 | 10.7408 | 0 | 10.7408 | 10.9657 | 0 | 10.9657 | 11.3916 | 0 | 11.3916 | 11.6361 | 0 | 11.6361 | 11.6361 | 0 | 11.6361 | 11.6361 | 0 | 11.6361 | 11.6361 | 0 | 11.6361 | 11.6361 | 0 | 11.6361
|  | 9.8031 | 0 | 9.8031 | 9.5819 | 0 | 9.5819 | 9.758 | 0 | 9.758 | 10.0124 | 0 | 10.0124 | 10.3068 | 0 | 10.3068 | 10.3839 | 0 | 10.3839 | 10.6471 | 0 | 10.6471 | 11.0377 | 0 | 11.0377 | 11.2688 | 0 | 11.2688 | 11.7065 | 0 | 11.7065 | 11.9578 | 0 | 11.9578 | 11.9578 | 0 | 11.9578 | 11.9578 | 0 | 11.9578 | 11.9578 | 0 | 11.9578 | 11.9578 | 0 | 11.9578
|  | 9.8828 | 0 | 9.8828 | 9.6598 | 0 | 9.6598 | 9.8374 | 0 | 9.8374 | 10.0938 | 0 | 10.0938 | 10.3906 | 0 | 10.3906 | 10.4683 | 0 | 10.4683 | 10.7336 | 0 | 10.7336 | 11.1274 | 0 | 11.1274 | 11.3604 | 0 | 11.3604 | 11.8017 | 0 | 11.8017 | 12.055 | 0 | 12.055 | 12.055 | 0 | 12.055 | 12.055 | 0 | 12.055 | 12.055 | 0 | 12.055 | 12.055 | 0 | 12.055
|  | 10.2378 | 0 | 10.2378 | 10.0067 | 0 | 10.0067 | 10.1907 | 0 | 10.1907 | 10.4563 | 0 | 10.4563 | 10.7638 | 0 | 10.7638 | 10.8442 | 0 | 10.8442 | 11.1191 | 0 | 11.1191 | 11.527 | 0 | 11.527 | 11.7684 | 0 | 11.7684 | 12.2256 | 0 | 12.2256 | 12.4879 | 0 | 12.4879 | 12.4879 | 0 | 12.4879 | 12.4879 | 0 | 12.4879 | 12.4879 | 0 | 12.4879 | 12.4879 | 0 | 12.4879
|  | 10.9043 | 0 | 10.9043 | 10.6582 | 0 | 10.6582 | 10.8541 | 0 | 10.8541 | 11.1371 | 0 | 11.1371 | 11.4646 | 0 | 11.4646 | 11.5503 | 0 | 11.5503 | 11.8431 | 0 | 11.8431 | 12.2775 | 0 | 12.2775 | 12.5346 | 0 | 12.5346 | 13.0215 | 0 | 13.0215 | 13.301 | 0 | 13.301 | 13.301 | 0 | 13.301 | 13.301 | 0 | 13.301 | 13.301 | 0 | 13.301 | 13.301 | 0 | 13.301
|  | 12.606 | 0 | 12.606 | 12.3215 | 0 | 12.3215 | 12.548 | 0 | 12.548 | 12.8751 | 0 | 12.8751 | 13.2537 | 0 | 13.2537 | 13.3528 | 0 | 13.3528 | 13.6913 | 0 | 13.6913 | 14.1935 | 0 | 14.1935 | 14.4908 | 0 | 14.4908 | 15.0536 | 0 | 15.0536 | 15.3767 | 0 | 15.3767 | 15.3767 | 0 | 15.3767 | 15.3767 | 0 | 15.3767 | 15.3767 | 0 | 15.3767 | 15.3767 | 0 | 15.3767
|  | 13.1851 | 0 | 13.1851 | 12.8874 | 0 | 12.8874 | 13.1244 | 0 | 13.1244 | 13.4665 | 0 | 13.4665 | 13.8625 | 0 | 13.8625 | 13.9661 | 0 | 13.9661 | 14.3202 | 0 | 14.3202 | 14.8455 | 0 | 14.8455 | 15.1564 | 0 | 15.1564 | 15.7451 | 0 | 15.7451 | 16.083 | 0 | 16.083 | 16.083 | 0 | 16.083 | 16.083 | 0 | 16.083 | 16.083 | 0 | 16.083 | 16.083 | 0 | 16.083
|  | 13.6011 | 0 | 13.6011 | 13.2941 | 0 | 13.2941 | 13.5385 | 0 | 13.5385 | 13.8915 | 0 | 13.8915 | 14.3 | 0 | 14.3 | 14.4068 | 0 | 14.4068 | 14.772 | 0 | 14.772 | 15.3139 | 0 | 15.3139 | 15.6346 | 0 | 15.6346 | 16.242 | 0 | 16.242 | 16.5905 | 0 | 16.5905 | 16.5905 | 0 | 16.5905 | 16.5905 | 0 | 16.5905 | 16.5905 | 0 | 16.5905 | 16.5905 | 0 | 16.5905
|  | 13.4391 | 0 | 13.4391 | 13.1358 | 0 | 13.1358 | 13.3773 | 0 | 13.3773 | 13.726 | 0 | 13.726 | 14.1296 | 0 | 14.1296 | 14.2352 | 0 | 14.2352 | 14.5961 | 0 | 14.5961 | 15.1315 | 0 | 15.1315 | 15.4484 | 0 | 15.4484 | 16.0485 | 0 | 16.0485 | 16.3929 | 0 | 16.3929 | 16.3929 | 0 | 16.3929 | 16.3929 | 0 | 16.3929 | 16.3929 | 0 | 16.3929 | 16.3929 | 0 | 16.3929
|  | 12.4698 | 0 | 12.4698 | 12.1883 | 0 | 12.1883 | 12.4124 | 0 | 12.4124 | 12.736 | 0 | 12.736 | 13.1105 | 0 | 13.1105 | 13.2085 | 0 | 13.2085 | 13.5433 | 0 | 13.5433 | 14.0402 | 0 | 14.0402 | 14.3342 | 0 | 14.3342 | 14.891 | 0 | 14.891 | 15.2105 | 0 | 15.2105 | 15.2105 | 0 | 15.2105 | 15.2105 | 0 | 15.2105 | 15.2105 | 0 | 15.2105 | 15.2105 | 0 | 15.2105
|  | 12.7047 | 0 | 12.7047 | 12.418 | 0 | 12.418 | 12.6463 | 0 | 12.6463 | 12.976 | 0 | 12.976 | 13.3575 | 0 | 13.3575 | 13.4574 | 0 | 13.4574 | 13.7985 | 0 | 13.7985 | 14.3047 | 0 | 14.3047 | 14.6042 | 0 | 14.6042 | 15.1715 | 0 | 15.1715 | 15.4971 | 0 | 15.4971 | 15.4971 | 0 | 15.4971 | 15.4971 | 0 | 15.4971 | 15.4971 | 0 | 15.4971 | 15.4971 | 0 | 15.4971
|  | 12.8484 | 0 | 12.8484 | 12.5584 | 0 | 12.5584 | 12.7893 | 0 | 12.7893 | 13.1227 | 0 | 13.1227 | 13.5086 | 0 | 13.5086 | 13.6096 | 0 | 13.6096 | 13.9546 | 0 | 13.9546 | 14.4665 | 0 | 14.4665 | 14.7694 | 0 | 14.7694 | 15.3431 | 0 | 15.3431 | 15.6724 | 0 | 15.6724 | 15.6724 | 0 | 15.6724 | 15.6724 | 0 | 15.6724 | 15.6724 | 0 | 15.6724 | 15.6724 | 0 | 15.6724
|  | 13.8296 | 0 | 13.8296 | 13.5174 | 0 | 13.5174 | 13.7659 | 0 | 13.7659 | 14.1248 | 0 | 14.1248 | 14.5401 | 0 | 14.5401 | 14.6488 | 0 | 14.6488 | 15.0202 | 0 | 15.0202 | 15.5712 | 0 | 15.5712 | 15.8972 | 0 | 15.8972 | 16.5148 | 0 | 16.5148 | 16.8692 | 0 | 16.8692 | 16.8692 | 0 | 16.8692 | 16.8692 | 0 | 16.8692 | 16.8692 | 0 | 16.8692 | 16.8692 | 0 | 16.8692
|  | 14.5151 | 0 | 14.5151 | 14.1875 | 0 | 14.1875 | 14.4483 | 0 | 14.4483 | 14.8249 | 0 | 14.8249 | 15.2609 | 0 | 15.2609 | 15.3749 | 0 | 15.3749 | 15.7647 | 0 | 15.7647 | 16.343 | 0 | 16.343 | 16.6853 | 0 | 16.6853 | 17.3334 | 0 | 17.3334 | 17.7054 | 0 | 17.7054 | 17.7054 | 0 | 17.7054 | 17.7054 | 0 | 17.7054 | 17.7054 | 0 | 17.7054 | 17.7054 | 0 | 17.7054
|  | 15.5846 | 0 | 15.5846 | 15.2329 | 0 | 15.2329 | 15.5129 | 0 | 15.5129 | 15.9173 | 0 | 15.9173 | 16.3854 | 0 | 16.3854 | 16.5078 | 0 | 16.5078 | 16.9263 | 0 | 16.9263 | 17.5472 | 0 | 17.5472 | 17.9147 | 0 | 17.9147 | 18.6106 | 0 | 18.6106 | 19.01 | 0 | 19.01 | 19.01 | 0 | 19.01 | 19.01 | 0 | 19.01 | 19.01 | 0 | 19.01 | 19.01 | 0 | 19.01
|  | 15.5831 | 0 | 15.5831 | 15.2314 | 0 | 15.2314 | 15.5114 | 0 | 15.5114 | 15.9157 | 0 | 15.9157 | 16.3837 | 0 | 16.3837 | 16.5062 | 0 | 16.5062 | 16.9246 | 0 | 16.9246 | 17.5455 | 0 | 17.5455 | 17.9129 | 0 | 17.9129 | 18.6087 | 0 | 18.6087 | 19.0081 | 0 | 19.0081 | 19.0081 | 0 | 19.0081 | 19.0081 | 0 | 19.0081 | 19.0081 | 0 | 19.0081 | 19.0081 | 0 | 19.0081
|  | 15.4152 | 0 | 15.4152 | 15.0673 | 0 | 15.0673 | 15.3443 | 0 | 15.3443 | 15.7443 | 0 | 15.7443 | 16.2072 | 0 | 16.2072 | 16.3284 | 0 | 16.3284 | 16.7423 | 0 | 16.7423 | 17.3565 | 0 | 17.3565 | 17.7199 | 0 | 17.7199 | 18.4082 | 0 | 18.4082 | 18.8033 | 0 | 18.8033 | 18.8033 | 0 | 18.8033 | 18.8033 | 0 | 18.8033 | 18.8033 | 0 | 18.8033 | 18.8033 | 0 | 18.8033
|  | 15.8593 | 0 | 15.8593 | 15.5013 | 0 | 15.5013 | 15.7863 | 0 | 15.7863 | 16.1978 | 0 | 16.1978 | 16.6741 | 0 | 16.6741 | 16.7987 | 0 | 16.7987 | 17.2246 | 0 | 17.2246 | 17.8564 | 0 | 17.8564 | 18.2304 | 0 | 18.2304 | 18.9385 | 0 | 18.9385 | 19.345 | 0 | 19.345 | 19.345 | 0 | 19.345 | 19.345 | 0 | 19.345 | 19.345 | 0 | 19.345 | 19.345 | 0 | 19.345
|  | 16.0847 | 0 | 16.0847 | 15.7216 | 0 | 15.7216 | 16.0107 | 0 | 16.0107 | 16.4281 | 0 | 16.4281 | 16.9111 | 0 | 16.9111 | 17.0375 | 0 | 17.0375 | 17.4694 | 0 | 17.4694 | 18.1103 | 0 | 18.1103 | 18.4895 | 0 | 18.4895 | 19.2077 | 0 | 19.2077 | 19.6199 | 0 | 19.6199 | 19.6199 | 0 | 19.6199 | 19.6199 | 0 | 19.6199 | 19.6199 | 0 | 19.6199 | 19.6199 | 0 | 19.6199
|  | 14.771 | 0 | 14.771 | 14.4376 | 0 | 14.4376 | 14.7031 | 0 | 14.7031 | 15.0864 | 0 | 15.0864 | 15.53 | 0 | 15.53 | 15.6461 | 0 | 15.6461 | 16.0427 | 0 | 16.0427 | 16.6312 | 0 | 16.6312 | 16.9795 | 0 | 16.9795 | 17.639 | 0 | 17.639 | 18.0176 | 0 | 18.0176 | 18.0176 | 0 | 18.0176 | 18.0176 | 0 | 18.0176 | 18.0176 | 0 | 18.0176 | 18.0176 | 0 | 18.0176
|  | 13.8928 | 0 | 13.8928 | 13.5792 | 0 | 13.5792 | 13.8289 | 0 | 13.8289 | 14.1894 | 0 | 14.1894 | 14.6066 | 0 | 14.6066 | 14.7158 | 0 | 14.7158 | 15.0889 | 0 | 15.0889 | 15.6424 | 0 | 15.6424 | 15.9699 | 0 | 15.9699 | 16.5903 | 0 | 16.5903 | 16.9463 | 0 | 16.9463 | 16.9463 | 0 | 16.9463 | 16.9463 | 0 | 16.9463 | 16.9463 | 0 | 16.9463 | 16.9463 | 0 | 16.9463
|  | 12.2699 | 0 | 12.2699 | 11.993 | 0 | 11.993 | 12.2135 | 0 | 12.2135 | 12.5319 | 0 | 12.5319 | 12.9004 | 0 | 12.9004 | 12.9968 | 0 | 12.9968 | 13.3262 | 0 | 13.3262 | 13.8151 | 0 | 13.8151 | 14.1044 | 0 | 14.1044 | 14.6523 | 0 | 14.6523 | 14.9667 | 0 | 14.9667 | 14.9667 | 0 | 14.9667 | 14.9667 | 0 | 14.9667 | 14.9667 | 0 | 14.9667 | 14.9667 | 0 | 14.9667
|  | 11.4938 | 0 | 11.4938 | 11.2343 | 0 | 11.2343 | 11.4409 | 0 | 11.4409 | 11.7391 | 0 | 11.7391 | 12.0843 | 0 | 12.0843 | 12.1746 | 0 | 12.1746 | 12.4833 | 0 | 12.4833 | 12.9412 | 0 | 12.9412 | 13.2122 | 0 | 13.2122 | 13.7254 | 0 | 13.7254 | 14.02 | 0 | 14.02 | 14.02 | 0 | 14.02 | 14.02 | 0 | 14.02 | 14.02 | 0 | 14.02 | 14.02 | 0 | 14.02
|  | 10.9477 | 0 | 10.9477 | 10.7006 | 0 | 10.7006 | 10.8973 | 0 | 10.8973 | 11.1814 | 0 | 11.1814 | 11.5102 | 0 | 11.5102 | 11.5962 | 0 | 11.5962 | 11.8902 | 0 | 11.8902 | 12.3264 | 0 | 12.3264 | 12.5845 | 0 | 12.5845 | 13.0733 | 0 | 13.0733 | 13.3539 | 0 | 13.3539 | 13.3539 | 0 | 13.3539 | 13.3539 | 0 | 13.3539 | 13.3539 | 0 | 13.3539 | 13.3539 | 0 | 13.3539
|  | 9.9175 | 0 | 9.9175 | 9.6937 | 0 | 9.6937 | 9.8719 | 0 | 9.8719 | 10.1293 | 0 | 10.1293 | 10.4271 | 0 | 10.4271 | 10.505 | 0 | 10.505 | 10.7713 | 0 | 10.7713 | 11.1665 | 0 | 11.1665 | 11.4003 | 0 | 11.4003 | 11.8432 | 0 | 11.8432 | 12.0973 | 0 | 12.0973 | 12.0973 | 0 | 12.0973 | 12.0973 | 0 | 12.0973 | 12.0973 | 0 | 12.0973 | 12.0973 | 0 | 12.0973
|  | 9.2278 | 0 | 9.2278 | 9.0195 | 0 | 9.0195 | 9.1853 | 0 | 9.1853 | 9.4248 | 0 | 9.4248 | 9.7019 | 0 | 9.7019 | 9.7744 | 0 | 9.7744 | 10.0222 | 0 | 10.0222 | 10.3899 | 0 | 10.3899 | 10.6075 | 0 | 10.6075 | 11.0195 | 0 | 11.0195 | 11.256 | 0 | 11.256 | 11.256 | 0 | 11.256 | 11.256 | 0 | 11.256 | 11.256 | 0 | 11.256 | 11.256 | 0 | 11.256
|  | 9.0284 | 0 | 9.0284 | 8.8246 | 0 | 8.8246 | 8.9868 | 0 | 8.9868 | 9.2211 | 0 | 9.2211 | 9.4922 | 0 | 9.4922 | 9.5632 | 0 | 9.5632 | 9.8056 | 0 | 9.8056 | 10.1653 | 0 | 10.1653 | 10.3782 | 0 | 10.3782 | 10.7813 | 0 | 10.7813 | 11.0127 | 0 | 11.0127 | 11.0127 | 0 | 11.0127 | 11.0127 | 0 | 11.0127 | 11.0127 | 0 | 11.0127 | 11.0127 | 0 | 11.0127
|  | 8.4061 | 0 | 8.4061 | 8.2164 | 0 | 8.2164 | 8.3674 | 0 | 8.3674 | 8.5855 | 0 | 8.5855 | 8.838 | 0 | 8.838 | 8.9041 | 0 | 8.9041 | 9.1298 | 0 | 9.1298 | 9.4647 | 0 | 9.4647 | 9.6629 | 0 | 9.6629 | 10.0382 | 0 | 10.0382 | 10.2537 | 0 | 10.2537 | 10.2537 | 0 | 10.2537 | 10.2537 | 0 | 10.2537 | 10.2537 | 0 | 10.2537 | 10.2537 | 0 | 10.2537
|  | 10.206 | 0 | 10.206 | 9.9757 | 0 | 9.9757 | 10.1591 | 0 | 10.1591 | 10.4239 | 0 | 10.4239 | 10.7304 | 0 | 10.7304 | 10.8106 | 0 | 10.8106 | 11.0847 | 0 | 11.0847 | 11.4913 | 0 | 11.4913 | 11.732 | 0 | 11.732 | 12.1877 | 0 | 12.1877 | 12.4492 | 0 | 12.4492 | 12.4492 | 0 | 12.4492 | 12.4492 | 0 | 12.4492 | 12.4492 | 0 | 12.4492 | 12.4492 | 0 | 12.4492
|  | 10.8027 | 0 | 10.8027 | 10.5589 | 0 | 10.5589 | 10.753 | 0 | 10.753 | 11.0334 | 0 | 11.0334 | 11.3578 | 0 | 11.3578 | 11.4427 | 0 | 11.4427 | 11.7328 | 0 | 11.7328 | 12.1632 | 0 | 12.1632 | 12.4179 | 0 | 12.4179 | 12.9002 | 0 | 12.9002 | 13.1771 | 0 | 13.1771 | 13.1771 | 0 | 13.1771 | 13.1771 | 0 | 13.1771 | 13.1771 | 0 | 13.1771 | 13.1771 | 0 | 13.1771
|  | 12.3164 | 0 | 12.3164 | 12.0384 | 0 | 12.0384 | 12.2597 | 0 | 12.2597 | 12.5793 | 0 | 12.5793 | 12.9492 | 0 | 12.9492 | 13.046 | 0 | 13.046 | 13.3767 | 0 | 13.3767 | 13.8674 | 0 | 13.8674 | 14.1579 | 0 | 14.1579 | 14.7078 | 0 | 14.7078 | 15.0234 | 0 | 15.0234 | 15.0234 | 0 | 15.0234 | 15.0234 | 0 | 15.0234 | 15.0234 | 0 | 15.0234 | 15.0234 | 0 | 15.0234
|  | 12.4527 | 0 | 12.4527 | 12.1716 | 0 | 12.1716 | 12.3954 | 0 | 12.3954 | 12.7185 | 0 | 12.7185 | 13.0925 | 0 | 13.0925 | 13.1903 | 0 | 13.1903 | 13.5247 | 0 | 13.5247 | 14.0208 | 0 | 14.0208 | 14.3145 | 0 | 14.3145 | 14.8705 | 0 | 14.8705 | 15.1896 | 0 | 15.1896 | 15.1896 | 0 | 15.1896 | 15.1896 | 0 | 15.1896 | 15.1896 | 0 | 15.1896 | 15.1896 | 0 | 15.1896
|  | 13.5916 | 0 | 13.5916 | 13.2849 | 0 | 13.2849 | 13.5291 | 0 | 13.5291 | 13.8818 | 0 | 13.8818 | 14.29 | 0 | 14.29 | 14.3968 | 0 | 14.3968 | 14.7617 | 0 | 14.7617 | 15.3033 | 0 | 15.3033 | 15.6237 | 0 | 15.6237 | 16.2306 | 0 | 16.2306 | 16.5789 | 0 | 16.5789 | 16.5789 | 0 | 16.5789 | 16.5789 | 0 | 16.5789 | 16.5789 | 0 | 16.5789 | 16.5789 | 0 | 16.5789
|  | 13.2356 | 0 | 13.2356 | 12.9368 | 0 | 12.9368 | 13.1747 | 0 | 13.1747 | 13.5181 | 0 | 13.5181 | 13.9156 | 0 | 13.9156 | 14.0196 | 0 | 14.0196 | 14.375 | 0 | 14.375 | 14.9023 | 0 | 14.9023 | 15.2144 | 0 | 15.2144 | 15.8054 | 0 | 15.8054 | 16.1446 | 0 | 16.1446 | 16.1446 | 0 | 16.1446 | 16.1446 | 0 | 16.1446 | 16.1446 | 0 | 16.1446 | 16.1446 | 0 | 16.1446
|  | 14.197 | 0 | 14.197 | 13.8766 | 0 | 13.8766 | 14.1317 | 0 | 14.1317 | 14.5001 | 0 | 14.5001 | 14.9264 | 0 | 14.9264 | 15.038 | 0 | 15.038 | 15.4192 | 0 | 15.4192 | 15.9849 | 0 | 15.9849 | 16.3196 | 0 | 16.3196 | 16.9535 | 0 | 16.9535 | 17.3174 | 0 | 17.3174 | 17.3174 | 0 | 17.3174 | 17.3174 | 0 | 17.3174 | 17.3174 | 0 | 17.3174 | 17.3174 | 0 | 17.3174
|  | 14.8784 | 0 | 14.8784 | 14.5426 | 0 | 14.5426 | 14.8099 | 0 | 14.8099 | 15.196 | 0 | 15.196 | 15.6428 | 0 | 15.6428 | 15.7597 | 0 | 15.7597 | 16.1593 | 0 | 16.1593 | 16.752 | 0 | 16.752 | 17.1029 | 0 | 17.1029 | 17.7672 | 0 | 17.7672 | 18.1485 | 0 | 18.1485 | 18.1485 | 0 | 18.1485 | 18.1485 | 0 | 18.1485 | 18.1485 | 0 | 18.1485 | 18.1485 | 0 | 18.1485
|  | 15.8366 | 0 | 15.8366 | 15.4791 | 0 | 15.4791 | 15.7637 | 0 | 15.7637 | 16.1746 | 0 | 16.1746 | 16.6503 | 0 | 16.6503 | 16.7747 | 0 | 16.7747 | 17.1999 | 0 | 17.1999 | 17.8309 | 0 | 17.8309 | 18.2043 | 0 | 18.2043 | 18.9114 | 0 | 18.9114 | 19.3173 | 0 | 19.3173 | 19.3173 | 0 | 19.3173 | 19.3173 | 0 | 19.3173 | 19.3173 | 0 | 19.3173 | 19.3173 | 0 | 19.3173
|  | 16.9688 | 0 | 16.9688 | 16.5858 | 0 | 16.5858 | 16.8907 | 0 | 16.8907 | 17.3311 | 0 | 17.3311 | 17.8407 | 0 | 17.8407 | 17.974 | 0 | 17.974 | 18.4297 | 0 | 18.4297 | 19.1057 | 0 | 19.1057 | 19.5058 | 0 | 19.5058 | 20.2635 | 0 | 20.2635 | 20.6984 | 0 | 20.6984 | 20.6984 | 0 | 20.6984 | 20.6984 | 0 | 20.6984 | 20.6984 | 0 | 20.6984 | 20.6984 | 0 | 20.6984
|  | 18.527 | 0 | 18.527 | 18.1089 | 0 | 18.1089 | 18.4418 | 0 | 18.4418 | 18.9226 | 0 | 18.9226 | 19.479 | 0 | 19.479 | 19.6246 | 0 | 19.6246 | 20.122 | 0 | 20.122 | 20.8602 | 0 | 20.8602 | 21.297 | 0 | 21.297 | 22.1243 | 0 | 22.1243 | 22.5991 | 0 | 22.5991 | 22.5991 | 0 | 22.5991 | 22.5991 | 0 | 22.5991 | 22.5991 | 0 | 22.5991 | 22.5991 | 0 | 22.5991
|  | 18.1405 | 0 | 18.1405 | 17.731 | 0 | 17.731 | 18.057 | 0 | 18.057 | 18.5277 | 0 | 18.5277 | 19.0725 | 0 | 19.0725 | 19.2151 | 0 | 19.2151 | 19.7022 | 0 | 19.7022 | 20.4249 | 0 | 20.4249 | 20.8527 | 0 | 20.8527 | 21.6627 | 0 | 21.6627 | 22.1276 | 0 | 22.1276 | 22.1276 | 0 | 22.1276 | 22.1276 | 0 | 22.1276 | 22.1276 | 0 | 22.1276 | 22.1276 | 0 | 22.1276
|  | 17.2395 | 0 | 17.2395 | 16.8504 | 0 | 16.8504 | 17.1602 | 0 | 17.1602 | 17.6075 | 0 | 17.6075 | 18.1253 | 0 | 18.1253 | 18.2607 | 0 | 18.2607 | 18.7237 | 0 | 18.7237 | 19.4105 | 0 | 19.4105 | 19.817 | 0 | 19.817 | 20.5868 | 0 | 20.5868 | 21.0286 | 0 | 21.0286 | 21.0286 | 0 | 21.0286 | 21.0286 | 0 | 21.0286 | 21.0286 | 0 | 21.0286 | 21.0286 | 0 | 21.0286
|  | 17.333 | 0 | 17.333 | 16.9418 | 0 | 16.9418 | 17.2533 | 0 | 17.2533 | 17.7031 | 0 | 17.7031 | 18.2236 | 0 | 18.2236 | 18.3598 | 0 | 18.3598 | 18.8253 | 0 | 18.8253 | 19.5158 | 0 | 19.5158 | 19.9245 | 0 | 19.9245 | 20.6985 | 0 | 20.6985 | 21.1427 | 0 | 21.1427 | 21.1427 | 0 | 21.1427 | 21.1427 | 0 | 21.1427 | 21.1427 | 0 | 21.1427 | 21.1427 | 0 | 21.1427
|  | 17.1696 | 0 | 17.1696 | 16.7821 | 0 | 16.7821 | 17.0906 | 0 | 17.0906 | 17.5361 | 0 | 17.5361 | 18.0518 | 0 | 18.0518 | 18.1867 | 0 | 18.1867 | 18.6478 | 0 | 18.6478 | 19.3318 | 0 | 19.3318 | 19.7367 | 0 | 19.7367 | 20.5033 | 0 | 20.5033 | 20.9433 | 0 | 20.9433 | 20.9433 | 0 | 20.9433 | 20.9433 | 0 | 20.9433 | 20.9433 | 0 | 20.9433 | 20.9433 | 0 | 20.9433
|  | 15.1604 | 0 | 15.1604 | 14.8182 | 0 | 14.8182 | 15.0906 | 0 | 15.0906 | 15.484 | 0 | 15.484 | 15.9393 | 0 | 15.9393 | 16.0585 | 0 | 16.0585 | 16.4655 | 0 | 16.4655 | 17.0696 | 0 | 17.0696 | 17.427 | 0 | 17.427 | 18.104 | 0 | 18.104 | 18.4925 | 0 | 18.4925 | 18.4925 | 0 | 18.4925 | 18.4925 | 0 | 18.4925 | 18.4925 | 0 | 18.4925 | 18.4925 | 0 | 18.4925
|  | 13.6683 | 0 | 13.6683 | 13.3598 | 0 | 13.3598 | 13.6054 | 0 | 13.6054 | 13.9601 | 0 | 13.9601 | 14.3706 | 0 | 14.3706 | 14.478 | 0 | 14.478 | 14.845 | 0 | 14.845 | 15.3896 | 0 | 15.3896 | 15.7119 | 0 | 15.7119 | 16.3222 | 0 | 16.3222 | 16.6725 | 0 | 16.6725 | 16.6725 | 0 | 16.6725 | 16.6725 | 0 | 16.6725 | 16.6725 | 0 | 16.6725 | 16.6725 | 0 | 16.6725
|  | 11.6362 | 0 | 11.6362 | 11.3736 | 0 | 11.3736 | 11.5827 | 0 | 11.5827 | 11.8846 | 0 | 11.8846 | 12.2341 | 0 | 12.2341 | 12.3255 | 0 | 12.3255 | 12.638 | 0 | 12.638 | 13.1016 | 0 | 13.1016 | 13.376 | 0 | 13.376 | 13.8956 | 0 | 13.8956 | 14.1938 | 0 | 14.1938 | 14.1938 | 0 | 14.1938 | 14.1938 | 0 | 14.1938 | 14.1938 | 0 | 14.1938 | 14.1938 | 0 | 14.1938
|  | 10.7196 | 0 | 10.7196 | 10.4777 | 0 | 10.4777 | 10.6703 | 0 | 10.6703 | 10.9485 | 0 | 10.9485 | 11.2704 | 0 | 11.2704 | 11.3546 | 0 | 11.3546 | 11.6425 | 0 | 11.6425 | 12.0696 | 0 | 12.0696 | 12.3223 | 0 | 12.3223 | 12.801 | 0 | 12.801 | 13.0757 | 0 | 13.0757 | 13.0757 | 0 | 13.0757 | 13.0757 | 0 | 13.0757 | 13.0757 | 0 | 13.0757 | 13.0757 | 0 | 13.0757
|  | 10.5273 | 0 | 10.5273 | 10.2897 | 0 | 10.2897 | 10.4789 | 0 | 10.4789 | 10.7521 | 0 | 10.7521 | 11.0682 | 0 | 11.0682 | 11.151 | 0 | 11.151 | 11.4336 | 0 | 11.4336 | 11.8531 | 0 | 11.8531 | 12.1013 | 0 | 12.1013 | 12.5713 | 0 | 12.5713 | 12.8411 | 0 | 12.8411 | 12.8411 | 0 | 12.8411 | 12.8411 | 0 | 12.8411 | 12.8411 | 0 | 12.8411 | 12.8411 | 0 | 12.8411
|  | 10.0772 | 0 | 10.0772 | 9.8497 | 0 | 9.8497 | 10.0308 | 0 | 10.0308 | 10.2923 | 0 | 10.2923 | 10.595 | 0 | 10.595 | 10.6741 | 0 | 10.6741 | 10.9447 | 0 | 10.9447 | 11.3462 | 0 | 11.3462 | 11.5838 | 0 | 11.5838 | 12.0338 | 0 | 12.0338 | 12.2921 | 0 | 12.2921 | 12.2921 | 0 | 12.2921 | 12.2921 | 0 | 12.2921 | 12.2921 | 0 | 12.2921 | 12.2921 | 0 | 12.2921
|  | 10.2675 | 0 | 10.2675 | 10.0358 | 0 | 10.0358 | 10.2203 | 0 | 10.2203 | 10.4867 | 0 | 10.4867 | 10.7951 | 0 | 10.7951 | 10.8758 | 0 | 10.8758 | 11.1515 | 0 | 11.1515 | 11.5605 | 0 | 11.5605 | 11.8026 | 0 | 11.8026 | 12.2611 | 0 | 12.2611 | 12.5242 | 0 | 12.5242 | 12.5242 | 0 | 12.5242 | 12.5242 | 0 | 12.5242 | 12.5242 | 0 | 12.5242 | 12.5242 | 0 | 12.5242
|  | 11.0548 | 0 | 11.0548 | 10.8053 | 0 | 10.8053 | 11.0039 | 0 | 11.0039 | 11.2908 | 0 | 11.2908 | 11.6228 | 0 | 11.6228 | 11.7097 | 0 | 11.7097 | 12.0065 | 0 | 12.0065 | 12.4469 | 0 | 12.4469 | 12.7076 | 0 | 12.7076 | 13.2012 | 0 | 13.2012 | 13.4845 | 0 | 13.4845 | 13.4845 | 0 | 13.4845 | 13.4845 | 0 | 13.4845 | 13.4845 | 0 | 13.4845 | 13.4845 | 0 | 13.4845
|  | 11.8145 | 0 | 11.8145 | 11.5479 | 0 | 11.5479 | 11.7602 | 0 | 11.7602 | 12.0667 | 0 | 12.0667 | 12.4216 | 0 | 12.4216 | 12.5144 | 0 | 12.5144 | 12.8316 | 0 | 12.8316 | 13.3024 | 0 | 13.3024 | 13.5809 | 0 | 13.5809 | 14.1085 | 0 | 14.1085 | 14.4112 | 0 | 14.4112 | 14.4112 | 0 | 14.4112 | 14.4112 | 0 | 14.4112 | 14.4112 | 0 | 14.4112 | 14.4112 | 0 | 14.4112
|  | 13.9382 | 0 | 13.9382 | 13.6236 | 0 | 13.6236 | 13.8741 | 0 | 13.8741 | 14.2357 | 0 | 14.2357 | 14.6543 | 0 | 14.6543 | 14.7639 | 0 | 14.7639 | 15.1381 | 0 | 15.1381 | 15.6935 | 0 | 15.6935 | 16.0221 | 0 | 16.0221 | 16.6445 | 0 | 16.6445 | 17.0017 | 0 | 17.0017 | 17.0017 | 0 | 17.0017 | 17.0017 | 0 | 17.0017 | 17.0017 | 0 | 17.0017 | 17.0017 | 0 | 17.0017
|  | 13.6865 | 0 | 13.6865 | 13.3775 | 0 | 13.3775 | 13.6235 | 0 | 13.6235 | 13.9786 | 0 | 13.9786 | 14.3897 | 0 | 14.3897 | 14.4972 | 0 | 14.4972 | 14.8647 | 0 | 14.8647 | 15.41 | 0 | 15.41 | 15.7327 | 0 | 15.7327 | 16.3439 | 0 | 16.3439 | 16.6946 | 0 | 16.6946 | 16.6946 | 0 | 16.6946 | 16.6946 | 0 | 16.6946 | 16.6946 | 0 | 16.6946 | 16.6946 | 0 | 16.6946
|  | 14.0023 | 0 | 14.0023 | 13.6862 | 0 | 13.6862 | 13.9379 | 0 | 13.9379 | 14.3012 | 0 | 14.3012 | 14.7217 | 0 | 14.7217 | 14.8317 | 0 | 14.8317 | 15.2077 | 0 | 15.2077 | 15.7656 | 0 | 15.7656 | 16.0958 | 0 | 16.0958 | 16.721 | 0 | 16.721 | 17.0798 | 0 | 17.0798 | 17.0798 | 0 | 17.0798 | 17.0798 | 0 | 17.0798 | 17.0798 | 0 | 17.0798 | 17.0798 | 0 | 17.0798
|  | 14.253 | 0 | 14.253 | 13.9313 | 0 | 13.9313 | 14.1874 | 0 | 14.1874 | 14.5573 | 0 | 14.5573 | 14.9853 | 0 | 14.9853 | 15.0973 | 0 | 15.0973 | 15.48 | 0 | 15.48 | 16.0479 | 0 | 16.0479 | 16.384 | 0 | 16.384 | 17.0204 | 0 | 17.0204 | 17.3857 | 0 | 17.3857 | 17.3857 | 0 | 17.3857 | 17.3857 | 0 | 17.3857 | 17.3857 | 0 | 17.3857 | 17.3857 | 0 | 17.3857
|  | 15.1506 | 0 | 15.1506 | 14.8086 | 0 | 14.8086 | 15.0809 | 0 | 15.0809 | 15.474 | 0 | 15.474 | 15.929 | 0 | 15.929 | 16.0481 | 0 | 16.0481 | 16.4549 | 0 | 16.4549 | 17.0586 | 0 | 17.0586 | 17.4158 | 0 | 17.4158 | 18.0923 | 0 | 18.0923 | 18.4806 | 0 | 18.4806 | 18.4806 | 0 | 18.4806 | 18.4806 | 0 | 18.4806 | 18.4806 | 0 | 18.4806 | 18.4806 | 0 | 18.4806
|  | 15.9882 | 0 | 15.9882 | 15.6274 | 0 | 15.6274 | 15.9147 | 0 | 15.9147 | 16.3296 | 0 | 16.3296 | 16.8097 | 0 | 16.8097 | 16.9354 | 0 | 16.9354 | 17.3647 | 0 | 17.3647 | 18.0017 | 0 | 18.0017 | 18.3787 | 0 | 18.3787 | 19.0926 | 0 | 19.0926 | 19.5023 | 0 | 19.5023 | 19.5023 | 0 | 19.5023 | 19.5023 | 0 | 19.5023 | 19.5023 | 0 | 19.5023 | 19.5023 | 0 | 19.5023
|  | 16.6928 | 0 | 16.6928 | 16.316 | 0 | 16.316 | 16.616 | 0 | 16.616 | 17.0491 | 0 | 17.0491 | 17.5504 | 0 | 17.5504 | 17.6816 | 0 | 17.6816 | 18.1298 | 0 | 18.1298 | 18.7949 | 0 | 18.7949 | 19.1885 | 0 | 19.1885 | 19.9339 | 0 | 19.9339 | 20.3617 | 0 | 20.3617 | 20.3617 | 0 | 20.3617 | 20.3617 | 0 | 20.3617 | 20.3617 | 0 | 20.3617 | 20.3617 | 0 | 20.3617
|  | 17.8942 | 0 | 17.8942 | 17.4903 | 0 | 17.4903 | 17.8118 | 0 | 17.8118 | 18.2762 | 0 | 18.2762 | 18.8136 | 0 | 18.8136 | 18.9542 | 0 | 18.9542 | 19.4347 | 0 | 19.4347 | 20.1476 | 0 | 20.1476 | 20.5695 | 0 | 20.5695 | 21.3685 | 0 | 21.3685 | 21.8271 | 0 | 21.8271 | 21.8271 | 0 | 21.8271 | 21.8271 | 0 | 21.8271 | 21.8271 | 0 | 21.8271 | 21.8271 | 0 | 21.8271
|  | 19.9953 | 0 | 19.9953 | 19.544 | 0 | 19.544 | 19.9033 | 0 | 19.9033 | 20.4221 | 0 | 20.4221 | 21.0226 | 0 | 21.0226 | 21.1798 | 0 | 21.1798 | 21.7167 | 0 | 21.7167 | 22.5133 | 0 | 22.5133 | 22.9848 | 0 | 22.9848 | 23.8776 | 0 | 23.8776 | 24.39 | 0 | 24.39 | 24.39 | 0 | 24.39 | 24.39 | 0 | 24.39 | 24.39 | 0 | 24.39 | 24.39 | 0 | 24.39
|  | 21.0301 | 0 | 21.0301 | 20.5554 | 0 | 20.5554 | 20.9333 | 0 | 20.9333 | 21.479 | 0 | 21.479 | 22.1106 | 0 | 22.1106 | 22.2759 | 0 | 22.2759 | 22.8406 | 0 | 22.8406 | 23.6785 | 0 | 23.6785 | 24.1743 | 0 | 24.1743 | 25.1134 | 0 | 25.1134 | 25.6523 | 0 | 25.6523 | 25.6523 | 0 | 25.6523 | 25.6523 | 0 | 25.6523 | 25.6523 | 0 | 25.6523 | 25.6523 | 0 | 25.6523
|  | 22.518 | 0 | 22.518 | 22.0097 | 0 | 22.0097 | 22.4144 | 0 | 22.4144 | 22.9987 | 0 | 22.9987 | 23.6749 | 0 | 23.6749 | 23.8519 | 0 | 23.8519 | 24.4565 | 0 | 24.4565 | 25.3537 | 0 | 25.3537 | 25.8846 | 0 | 25.8846 | 26.8901 | 0 | 26.8901 | 27.4672 | 0 | 27.4672 | 27.4672 | 0 | 27.4672 | 27.4672 | 0 | 27.4672 | 27.4672 | 0 | 27.4672 | 27.4672 | 0 | 27.4672
|  | 21.6594 | 0 | 21.6594 | 21.1705 | 0 | 21.1705 | 21.5598 | 0 | 21.5598 | 22.1218 | 0 | 22.1218 | 22.7723 | 0 | 22.7723 | 22.9425 | 0 | 22.9425 | 23.5241 | 0 | 23.5241 | 24.387 | 0 | 24.387 | 24.8977 | 0 | 24.8977 | 25.8649 | 0 | 25.8649 | 26.4199 | 0 | 26.4199 | 26.4199 | 0 | 26.4199 | 26.4199 | 0 | 26.4199 | 26.4199 | 0 | 26.4199 | 26.4199 | 0 | 26.4199
|  | 21.15 | 0 | 21.15 | 20.6726 | 0 | 20.6726 | 21.0527 | 0 | 21.0527 | 21.6015 | 0 | 21.6015 | 22.2367 | 0 | 22.2367 | 22.4029 | 0 | 22.4029 | 22.9708 | 0 | 22.9708 | 23.8135 | 0 | 23.8135 | 24.3122 | 0 | 24.3122 | 25.2565 | 0 | 25.2565 | 25.7986 | 0 | 25.7986 | 25.7986 | 0 | 25.7986 | 25.7986 | 0 | 25.7986 | 25.7986 | 0 | 25.7986 | 25.7986 | 0 | 25.7986
|  | 20.9826 | 0 | 20.9826 | 20.509 | 0 | 20.509 | 20.886 | 0 | 20.886 | 21.4305 | 0 | 21.4305 | 22.0607 | 0 | 22.0607 | 22.2256 | 0 | 22.2256 | 22.789 | 0 | 22.789 | 23.625 | 0 | 23.625 | 24.1197 | 0 | 24.1197 | 25.0566 | 0 | 25.0566 | 25.5943 | 0 | 25.5943 | 25.5943 | 0 | 25.5943 | 25.5943 | 0 | 25.5943 | 25.5943 | 0 | 25.5943 | 25.5943 | 0 | 25.5943
|  | 19.3019 | 0 | 19.3019 | 18.8663 | 0 | 18.8663 | 19.2131 | 0 | 19.2131 | 19.714 | 0 | 19.714 | 20.2937 | 0 | 20.2937 | 20.4453 | 0 | 20.4453 | 20.9636 | 0 | 20.9636 | 21.7327 | 0 | 21.7327 | 22.1878 | 0 | 22.1878 | 23.0496 | 0 | 23.0496 | 23.5443 | 0 | 23.5443 | 23.5443 | 0 | 23.5443 | 23.5443 | 0 | 23.5443 | 23.5443 | 0 | 23.5443 | 23.5443 | 0 | 23.5443
|  | 15.3639 | 0 | 15.3639 | 15.0171 | 0 | 15.0171 | 15.2932 | 0 | 15.2932 | 15.6919 | 0 | 15.6919 | 16.1533 | 0 | 16.1533 | 16.274 | 0 | 16.274 | 16.6866 | 0 | 16.6866 | 17.2987 | 0 | 17.2987 | 17.661 | 0 | 17.661 | 18.347 | 0 | 18.347 | 18.7407 | 0 | 18.7407 | 18.7407 | 0 | 18.7407 | 18.7407 | 0 | 18.7407 | 18.7407 | 0 | 18.7407 | 18.7407 | 0 | 18.7407
|  | 13.8839 | 0 | 13.8839 | 13.5706 | 0 | 13.5706 | 13.82 | 0 | 13.82 | 14.1803 | 0 | 14.1803 | 14.5973 | 0 | 14.5973 | 14.7064 | 0 | 14.7064 | 15.0792 | 0 | 15.0792 | 15.6324 | 0 | 15.6324 | 15.9597 | 0 | 15.9597 | 16.5797 | 0 | 16.5797 | 16.9355 | 0 | 16.9355 | 16.9355 | 0 | 16.9355 | 16.9355 | 0 | 16.9355 | 16.9355 | 0 | 16.9355 | 16.9355 | 0 | 16.9355
|  | 12.3921 | 0 | 12.3921 | 12.1124 | 0 | 12.1124 | 12.3351 | 0 | 12.3351 | 12.6566 | 0 | 12.6566 | 13.0288 | 0 | 13.0288 | 13.1262 | 0 | 13.1262 | 13.4589 | 0 | 13.4589 | 13.9526 | 0 | 13.9526 | 14.2448 | 0 | 14.2448 | 14.7982 | 0 | 14.7982 | 15.1157 | 0 | 15.1157 | 15.1157 | 0 | 15.1157 | 15.1157 | 0 | 15.1157 | 15.1157 | 0 | 15.1157 | 15.1157 | 0 | 15.1157
|  | 10.9961 | 0 | 10.9961 | 10.7479 | 0 | 10.7479 | 10.9456 | 0 | 10.9456 | 11.2309 | 0 | 11.2309 | 11.5611 | 0 | 11.5611 | 11.6475 | 0 | 11.6475 | 11.9428 | 0 | 11.9428 | 12.3809 | 0 | 12.3809 | 12.6402 | 0 | 12.6402 | 13.1312 | 0 | 13.1312 | 13.413 | 0 | 13.413 | 13.413 | 0 | 13.413 | 13.413 | 0 | 13.413 | 13.413 | 0 | 13.413 | 13.413 | 0 | 13.413
|  | 10.5195 | 0 | 10.5195 | 10.282 | 0 | 10.282 | 10.4711 | 0 | 10.4711 | 10.744 | 0 | 10.744 | 11.0599 | 0 | 11.0599 | 11.1426 | 0 | 11.1426 | 11.4251 | 0 | 11.4251 | 11.8442 | 0 | 11.8442 | 12.0922 | 0 | 12.0922 | 12.5619 | 0 | 12.5619 | 12.8315 | 0 | 12.8315 | 12.8315 | 0 | 12.8315 | 12.8315 | 0 | 12.8315 | 12.8315 | 0 | 12.8315 | 12.8315 | 0 | 12.8315
|  | 9.9194 | 0 | 9.9194 | 9.6955 | 0 | 9.6955 | 9.8737 | 0 | 9.8737 | 10.1311 | 0 | 10.1311 | 10.429 | 0 | 10.429 | 10.507 | 0 | 10.507 | 10.7733 | 0 | 10.7733 | 11.1685 | 0 | 11.1685 | 11.4024 | 0 | 11.4024 | 11.8453 | 0 | 11.8453 | 12.0996 | 0 | 12.0996 | 12.0996 | 0 | 12.0996 | 12.0996 | 0 | 12.0996 | 12.0996 | 0 | 12.0996 | 12.0996 | 0 | 12.0996
|  | 10.1921 | 0 | 10.1921 | 9.9621 | 0 | 9.9621 | 10.1452 | 0 | 10.1452 | 10.4097 | 0 | 10.4097 | 10.7158 | 0 | 10.7158 | 10.7959 | 0 | 10.7959 | 11.0695 | 0 | 11.0695 | 11.4756 | 0 | 11.4756 | 11.7159 | 0 | 11.7159 | 12.171 | 0 | 12.171 | 12.4322 | 0 | 12.4322 | 12.4322 | 0 | 12.4322 | 12.4322 | 0 | 12.4322 | 12.4322 | 0 | 12.4322 | 12.4322 | 0 | 12.4322
|  | 11.0182 | 0 | 11.0182 | 10.7695 | 0 | 10.7695 | 10.9675 | 0 | 10.9675 | 11.2534 | 0 | 11.2534 | 11.5843 | 0 | 11.5843 | 11.6709 | 0 | 11.6709 | 11.9667 | 0 | 11.9667 | 12.4057 | 0 | 12.4057 | 12.6655 | 0 | 12.6655 | 13.1575 | 0 | 13.1575 | 13.4399 | 0 | 13.4399 | 13.4399 | 0 | 13.4399 | 13.4399 | 0 | 13.4399 | 13.4399 | 0 | 13.4399 | 13.4399 | 0 | 13.4399
|  | 11.8176 | 0 | 11.8176 | 11.5508 | 0 | 11.5508 | 11.7632 | 0 | 11.7632 | 12.0698 | 0 | 12.0698 | 12.4247 | 0 | 12.4247 | 12.5176 | 0 | 12.5176 | 12.8349 | 0 | 12.8349 | 13.3058 | 0 | 13.3058 | 13.5844 | 0 | 13.5844 | 14.1121 | 0 | 14.1121 | 14.4149 | 0 | 14.4149 | 14.4149 | 0 | 14.4149 | 14.4149 | 0 | 14.4149 | 14.4149 | 0 | 14.4149 | 14.4149 | 0 | 14.4149
|  | 13.4532 | 0 | 13.4532 | 13.1496 | 0 | 13.1496 | 13.3913 | 0 | 13.3913 | 13.7404 | 0 | 13.7404 | 14.1445 | 0 | 14.1445 | 14.2502 | 0 | 14.2502 | 14.6114 | 0 | 14.6114 | 15.1474 | 0 | 15.1474 | 15.4646 | 0 | 15.4646 | 16.0653 | 0 | 16.0653 | 16.4101 | 0 | 16.4101 | 16.4101 | 0 | 16.4101 | 16.4101 | 0 | 16.4101 | 16.4101 | 0 | 16.4101 | 16.4101 | 0 | 16.4101
|  | 13.8771 | 0 | 13.8771 | 13.5639 | 0 | 13.5639 | 13.8133 | 0 | 13.8133 | 14.1734 | 0 | 14.1734 | 14.5901 | 0 | 14.5901 | 14.6992 | 0 | 14.6992 | 15.0718 | 0 | 15.0718 | 15.6247 | 0 | 15.6247 | 15.9519 | 0 | 15.9519 | 16.5716 | 0 | 16.5716 | 16.9272 | 0 | 16.9272 | 16.9272 | 0 | 16.9272 | 16.9272 | 0 | 16.9272 | 16.9272 | 0 | 16.9272 | 16.9272 | 0 | 16.9272
|  | 14.2288 | 0 | 14.2288 | 13.9076 | 0 | 13.9076 | 14.1633 | 0 | 14.1633 | 14.5325 | 0 | 14.5325 | 14.9599 | 0 | 14.9599 | 15.0717 | 0 | 15.0717 | 15.4537 | 0 | 15.4537 | 16.0206 | 0 | 16.0206 | 16.3561 | 0 | 16.3561 | 16.9915 | 0 | 16.9915 | 17.3561 | 0 | 17.3561 | 17.3561 | 0 | 17.3561 | 17.3561 | 0 | 17.3561 | 17.3561 | 0 | 17.3561 | 17.3561 | 0 | 17.3561
|  | 12.7367 | 0 | 12.7367 | 12.4492 | 0 | 12.4492 | 12.6781 | 0 | 12.6781 | 13.0086 | 0 | 13.0086 | 13.3911 | 0 | 13.3911 | 13.4912 | 0 | 13.4912 | 13.8332 | 0 | 13.8332 | 14.3406 | 0 | 14.3406 | 14.6409 | 0 | 14.6409 | 15.2096 | 0 | 15.2096 | 15.5361 | 0 | 15.5361 | 15.5361 | 0 | 15.5361 | 15.5361 | 0 | 15.5361 | 15.5361 | 0 | 15.5361 | 15.5361 | 0 | 15.5361
|  | 12.7645 | 0 | 12.7645 | 12.4764 | 0 | 12.4764 | 12.7058 | 0 | 12.7058 | 13.037 | 0 | 13.037 | 13.4204 | 0 | 13.4204 | 13.5207 | 0 | 13.5207 | 13.8634 | 0 | 13.8634 | 14.372 | 0 | 14.372 | 14.673 | 0 | 14.673 | 15.2429 | 0 | 15.2429 | 15.57 | 0 | 15.57 | 15.57 | 0 | 15.57 | 15.57 | 0 | 15.57 | 15.57 | 0 | 15.57 | 15.57 | 0 | 15.57
|  | 13.8783 | 0 | 13.8783 | 13.5651 | 0 | 13.5651 | 13.8145 | 0 | 13.8145 | 14.1746 | 0 | 14.1746 | 14.5914 | 0 | 14.5914 | 14.7005 | 0 | 14.7005 | 15.0731 | 0 | 15.0731 | 15.6261 | 0 | 15.6261 | 15.9533 | 0 | 15.9533 | 16.573 | 0 | 16.573 | 16.9287 | 0 | 16.9287 | 16.9287 | 0 | 16.9287 | 16.9287 | 0 | 16.9287 | 16.9287 | 0 | 16.9287 | 16.9287 | 0 | 16.9287
|  | 13.912 | 0 | 13.912 | 13.598 | 0 | 13.598 | 13.848 | 0 | 13.848 | 14.209 | 0 | 14.209 | 14.6268 | 0 | 14.6268 | 14.7361 | 0 | 14.7361 | 15.1097 | 0 | 15.1097 | 15.6639 | 0 | 15.6639 | 15.992 | 0 | 15.992 | 16.6132 | 0 | 16.6132 | 16.9697 | 0 | 16.9697 | 16.9697 | 0 | 16.9697 | 16.9697 | 0 | 16.9697 | 16.9697 | 0 | 16.9697 | 16.9697 | 0 | 16.9697
|  | 14.4722 | 0 | 14.4722 | 14.1456 | 0 | 14.1456 | 14.4056 | 0 | 14.4056 | 14.7812 | 0 | 14.7812 | 15.2158 | 0 | 15.2158 | 15.3295 | 0 | 15.3295 | 15.7181 | 0 | 15.7181 | 16.2947 | 0 | 16.2947 | 16.636 | 0 | 16.636 | 17.2822 | 0 | 17.2822 | 17.6531 | 0 | 17.6531 | 17.6531 | 0 | 17.6531 | 17.6531 | 0 | 17.6531 | 17.6531 | 0 | 17.6531 | 17.6531 | 0 | 17.6531
|  | 15.4415 | 0 | 15.4415 | 15.093 | 0 | 15.093 | 15.3705 | 0 | 15.3705 | 15.7712 | 0 | 15.7712 | 16.2349 | 0 | 16.2349 | 16.3563 | 0 | 16.3563 | 16.7709 | 0 | 16.7709 | 17.3861 | 0 | 17.3861 | 17.7502 | 0 | 17.7502 | 18.4397 | 0 | 18.4397 | 18.8354 | 0 | 18.8354 | 18.8354 | 0 | 18.8354 | 18.8354 | 0 | 18.8354 | 18.8354 | 0 | 18.8354 | 18.8354 | 0 | 18.8354
|  | 16.9773 | 0 | 16.9773 | 16.5941 | 0 | 16.5941 | 16.8992 | 0 | 16.8992 | 17.3397 | 0 | 17.3397 | 17.8496 | 0 | 17.8496 | 17.983 | 0 | 17.983 | 18.4389 | 0 | 18.4389 | 19.1153 | 0 | 19.1153 | 19.5156 | 0 | 19.5156 | 20.2737 | 0 | 20.2737 | 20.7088 | 0 | 20.7088 | 20.7088 | 0 | 20.7088 | 20.7088 | 0 | 20.7088 | 20.7088 | 0 | 20.7088 | 20.7088 | 0 | 20.7088
|  | 18.5487 | 0 | 18.5487 | 18.13 | 0 | 18.13 | 18.4633 | 0 | 18.4633 | 18.9446 | 0 | 18.9446 | 19.5017 | 0 | 19.5017 | 19.6475 | 0 | 19.6475 | 20.1455 | 0 | 20.1455 | 20.8845 | 0 | 20.8845 | 21.3219 | 0 | 21.3219 | 22.1501 | 0 | 22.1501 | 22.6255 | 0 | 22.6255 | 22.6255 | 0 | 22.6255 | 22.6255 | 0 | 22.6255 | 22.6255 | 0 | 22.6255 | 22.6255 | 0 | 22.6255
|  | 19.0064 | 0 | 19.0064 | 18.5774 | 0 | 18.5774 | 18.919 | 0 | 18.919 | 19.4122 | 0 | 19.4122 | 19.983 | 0 | 19.983 | 20.1323 | 0 | 20.1323 | 20.6427 | 0 | 20.6427 | 21.4 | 0 | 21.4 | 21.8481 | 0 | 21.8481 | 22.6968 | 0 | 22.6968 | 23.1839 | 0 | 23.1839 | 23.1839 | 0 | 23.1839 | 23.1839 | 0 | 23.1839 | 23.1839 | 0 | 23.1839 | 23.1839 | 0 | 23.1839
|  | 17.4963 | 0 | 17.4963 | 17.1014 | 0 | 17.1014 | 17.4158 | 0 | 17.4158 | 17.8698 | 0 | 17.8698 | 18.3953 | 0 | 18.3953 | 18.5327 | 0 | 18.5327 | 19.0026 | 0 | 19.0026 | 19.6996 | 0 | 19.6996 | 20.1122 | 0 | 20.1122 | 20.8934 | 0 | 20.8934 | 21.3418 | 0 | 21.3418 | 21.3418 | 0 | 21.3418 | 21.3418 | 0 | 21.3418 | 21.3418 | 0 | 21.3418 | 21.3418 | 0 | 21.3418
|  | 17.9001 | 0 | 17.9001 | 17.4961 | 0 | 17.4961 | 17.8178 | 0 | 17.8178 | 18.2822 | 0 | 18.2822 | 18.8198 | 0 | 18.8198 | 18.9605 | 0 | 18.9605 | 19.4411 | 0 | 19.4411 | 20.1543 | 0 | 20.1543 | 20.5764 | 0 | 20.5764 | 21.3756 | 0 | 21.3756 | 21.8344 | 0 | 21.8344 | 21.8344 | 0 | 21.8344 | 21.8344 | 0 | 21.8344 | 21.8344 | 0 | 21.8344 | 21.8344 | 0 | 21.8344
|  | 17.472 | 0 | 17.472 | 17.0776 | 0 | 17.0776 | 17.3916 | 0 | 17.3916 | 17.845 | 0 | 17.845 | 18.3697 | 0 | 18.3697 | 18.507 | 0 | 18.507 | 18.9762 | 0 | 18.9762 | 19.6723 | 0 | 19.6723 | 20.0843 | 0 | 20.0843 | 20.8644 | 0 | 20.8644 | 21.3122 | 0 | 21.3122 | 21.3122 | 0 | 21.3122 | 21.3122 | 0 | 21.3122 | 21.3122 | 0 | 21.3122 | 21.3122 | 0 | 21.3122
|  | 15.1049 | 0 | 15.1049 | 14.764 | 0 | 14.764 | 15.0354 | 0 | 15.0354 | 15.4274 | 0 | 15.4274 | 15.881 | 0 | 15.881 | 15.9997 | 0 | 15.9997 | 16.4053 | 0 | 16.4053 | 17.0071 | 0 | 17.0071 | 17.3633 | 0 | 17.3633 | 18.0377 | 0 | 18.0377 | 18.4248 | 0 | 18.4248 | 18.4248 | 0 | 18.4248 | 18.4248 | 0 | 18.4248 | 18.4248 | 0 | 18.4248 | 18.4248 | 0 | 18.4248
|  | 13.2321 | 0 | 13.2321 | 12.9334 | 0 | 12.9334 | 13.1712 | 0 | 13.1712 | 13.5146 | 0 | 13.5146 | 13.912 | 0 | 13.912 | 14.016 | 0 | 14.016 | 14.3713 | 0 | 14.3713 | 14.8985 | 0 | 14.8985 | 15.2105 | 0 | 15.2105 | 15.8013 | 0 | 15.8013 | 16.1404 | 0 | 16.1404 | 16.1404 | 0 | 16.1404 | 16.1404 | 0 | 16.1404 | 16.1404 | 0 | 16.1404 | 16.1404 | 0 | 16.1404
|  | 11.9644 | 0 | 11.9644 | 11.6943 | 0 | 11.6943 | 11.9093 | 0 | 11.9093 | 12.2198 | 0 | 12.2198 | 12.5791 | 0 | 12.5791 | 12.6731 | 0 | 12.6731 | 12.9944 | 0 | 12.9944 | 13.4711 | 0 | 13.4711 | 13.7532 | 0 | 13.7532 | 14.2874 | 0 | 14.2874 | 14.594 | 0 | 14.594 | 14.594 | 0 | 14.594 | 14.594 | 0 | 14.594 | 14.594 | 0 | 14.594 | 14.594 | 0 | 14.594
|  | 10.8584 | 0 | 10.8584 | 10.6133 | 0 | 10.6133 | 10.8085 | 0 | 10.8085 | 11.0902 | 0 | 11.0902 | 11.4163 | 0 | 11.4163 | 11.5017 | 0 | 11.5017 | 11.7932 | 0 | 11.7932 | 12.2258 | 0 | 12.2258 | 12.4819 | 0 | 12.4819 | 12.9667 | 0 | 12.9667 | 13.245 | 0 | 13.245 | 13.245 | 0 | 13.245 | 13.245 | 0 | 13.245 | 13.245 | 0 | 13.245 | 13.245 | 0 | 13.245
|  | 10.4605 | 0 | 10.4605 | 10.2244 | 0 | 10.2244 | 10.4123 | 0 | 10.4123 | 10.6838 | 0 | 10.6838 | 10.9979 | 0 | 10.9979 | 11.0801 | 0 | 11.0801 | 11.361 | 0 | 11.361 | 11.7778 | 0 | 11.7778 | 12.0244 | 0 | 12.0244 | 12.4915 | 0 | 12.4915 | 12.7596 | 0 | 12.7596 | 12.7596 | 0 | 12.7596 | 12.7596 | 0 | 12.7596 | 12.7596 | 0 | 12.7596 | 12.7596 | 0 | 12.7596
|  | 10.2586 | 0 | 10.2586 | 10.0271 | 0 | 10.0271 | 10.2114 | 0 | 10.2114 | 10.4776 | 0 | 10.4776 | 10.7857 | 0 | 10.7857 | 10.8663 | 0 | 10.8663 | 11.1418 | 0 | 11.1418 | 11.5505 | 0 | 11.5505 | 11.7924 | 0 | 11.7924 | 12.2504 | 0 | 12.2504 | 12.5133 | 0 | 12.5133 | 12.5133 | 0 | 12.5133 | 12.5133 | 0 | 12.5133 | 12.5133 | 0 | 12.5133 | 12.5133 | 0 | 12.5133
|  | 10.5872 | 0 | 10.5872 | 10.3483 | 0 | 10.3483 | 10.5385 | 0 | 10.5385 | 10.8132 | 0 | 10.8132 | 11.1312 | 0 | 11.1312 | 11.2144 | 0 | 11.2144 | 11.4987 | 0 | 11.4987 | 11.9205 | 0 | 11.9205 | 12.1701 | 0 | 12.1701 | 12.6429 | 0 | 12.6429 | 12.9142 | 0 | 12.9142 | 12.9142 | 0 | 12.9142 | 12.9142 | 0 | 12.9142 | 12.9142 | 0 | 12.9142 | 12.9142 | 0 | 12.9142
|  | 10.9937 | 0 | 10.9937 | 10.7455 | 0 | 10.7455 | 10.9431 | 0 | 10.9431 | 11.2283 | 0 | 11.2283 | 11.5585 | 0 | 11.5585 | 11.6449 | 0 | 11.6449 | 11.9401 | 0 | 11.9401 | 12.3781 | 0 | 12.3781 | 12.6373 | 0 | 12.6373 | 13.1282 | 0 | 13.1282 | 13.41 | 0 | 13.41 | 13.41 | 0 | 13.41 | 13.41 | 0 | 13.41 | 13.41 | 0 | 13.41 | 13.41 | 0 | 13.41
|  | 11.6726 | 0 | 11.6726 | 11.4091 | 0 | 11.4091 | 11.6189 | 0 | 11.6189 | 11.9218 | 0 | 11.9218 | 12.2723 | 0 | 12.2723 | 12.3641 | 0 | 12.3641 | 12.6775 | 0 | 12.6775 | 13.1425 | 0 | 13.1425 | 13.4178 | 0 | 13.4178 | 13.939 | 0 | 13.939 | 14.2381 | 0 | 14.2381 | 14.2381 | 0 | 14.2381 | 14.2381 | 0 | 14.2381 | 14.2381 | 0 | 14.2381 | 14.2381 | 0 | 14.2381
|  | 13.5509 | 0 | 13.5509 | 13.2451 | 0 | 13.2451 | 13.4886 | 0 | 13.4886 | 13.8402 | 0 | 13.8402 | 14.2472 | 0 | 14.2472 | 14.3537 | 0 | 14.3537 | 14.7175 | 0 | 14.7175 | 15.2574 | 0 | 15.2574 | 15.5769 | 0 | 15.5769 | 16.182 | 0 | 16.182 | 16.5293 | 0 | 16.5293 | 16.5293 | 0 | 16.5293 | 16.5293 | 0 | 16.5293 | 16.5293 | 0 | 16.5293 | 16.5293 | 0 | 16.5293
|  | 12.4377 | 0 | 12.4377 | 12.157 | 0 | 12.157 | 12.3805 | 0 | 12.3805 | 12.7032 | 0 | 12.7032 | 13.0768 | 0 | 13.0768 | 13.1745 | 0 | 13.1745 | 13.5085 | 0 | 13.5085 | 14.004 | 0 | 14.004 | 14.2973 | 0 | 14.2973 | 14.8526 | 0 | 14.8526 | 15.1714 | 0 | 15.1714 | 15.1714 | 0 | 15.1714 | 15.1714 | 0 | 15.1714 | 15.1714 | 0 | 15.1714 | 15.1714 | 0 | 15.1714
|  | 13.968 | 0 | 13.968 | 13.6528 | 0 | 13.6528 | 13.9038 | 0 | 13.9038 | 14.2662 | 0 | 14.2662 | 14.6857 | 0 | 14.6857 | 14.7955 | 0 | 14.7955 | 15.1705 | 0 | 15.1705 | 15.7271 | 0 | 15.7271 | 16.0564 | 0 | 16.0564 | 16.6801 | 0 | 16.6801 | 17.0381 | 0 | 17.0381 | 17.0381 | 0 | 17.0381 | 17.0381 | 0 | 17.0381 | 17.0381 | 0 | 17.0381 | 17.0381 | 0 | 17.0381
|  | 13.1192 | 0 | 13.1192 | 12.8231 | 0 | 12.8231 | 13.0588 | 0 | 13.0588 | 13.3993 | 0 | 13.3993 | 13.7933 | 0 | 13.7933 | 13.8964 | 0 | 13.8964 | 14.2486 | 0 | 14.2486 | 14.7713 | 0 | 14.7713 | 15.0807 | 0 | 15.0807 | 15.6665 | 0 | 15.6665 | 16.0027 | 0 | 16.0027 | 16.0027 | 0 | 16.0027 | 16.0027 | 0 | 16.0027 | 16.0027 | 0 | 16.0027 | 16.0027 | 0 | 16.0027
|  | 12.9656 | 0 | 12.9656 | 12.673 | 0 | 12.673 | 12.906 | 0 | 12.906 | 13.2424 | 0 | 13.2424 | 13.6318 | 0 | 13.6318 | 13.7337 | 0 | 13.7337 | 14.0818 | 0 | 14.0818 | 14.5984 | 0 | 14.5984 | 14.9041 | 0 | 14.9041 | 15.483 | 0 | 15.483 | 15.8153 | 0 | 15.8153 | 15.8153 | 0 | 15.8153 | 15.8153 | 0 | 15.8153 | 15.8153 | 0 | 15.8153 | 15.8153 | 0 | 15.8153
|  | 13.0003 | 0 | 13.0003 | 12.7069 | 0 | 12.7069 | 12.9405 | 0 | 12.9405 | 13.2778 | 0 | 13.2778 | 13.6683 | 0 | 13.6683 | 13.7704 | 0 | 13.7704 | 14.1195 | 0 | 14.1195 | 14.6375 | 0 | 14.6375 | 14.944 | 0 | 14.944 | 15.5245 | 0 | 15.5245 | 15.8577 | 0 | 15.8577 | 15.8577 | 0 | 15.8577 | 15.8577 | 0 | 15.8577 | 15.8577 | 0 | 15.8577 | 15.8577 | 0 | 15.8577
|  | 12.6646 | 0 | 12.6646 | 12.3787 | 0 | 12.3787 | 12.6063 | 0 | 12.6063 | 12.9349 | 0 | 12.9349 | 13.3153 | 0 | 13.3153 | 13.4148 | 0 | 13.4148 | 13.7549 | 0 | 13.7549 | 14.2594 | 0 | 14.2594 | 14.5581 | 0 | 14.5581 | 15.1235 | 0 | 15.1235 | 15.4481 | 0 | 15.4481 | 15.4481 | 0 | 15.4481 | 15.4481 | 0 | 15.4481 | 15.4481 | 0 | 15.4481 | 15.4481 | 0 | 15.4481
|  | 13.3486 | 0 | 13.3486 | 13.0473 | 0 | 13.0473 | 13.2872 | 0 | 13.2872 | 13.6336 | 0 | 13.6336 | 14.0345 | 0 | 14.0345 | 14.1394 | 0 | 14.1394 | 14.4978 | 0 | 14.4978 | 15.0296 | 0 | 15.0296 | 15.3444 | 0 | 15.3444 | 15.9404 | 0 | 15.9404 | 16.2825 | 0 | 16.2825 | 16.2825 | 0 | 16.2825 | 16.2825 | 0 | 16.2825 | 16.2825 | 0 | 16.2825 | 16.2825 | 0 | 16.2825
|  | 14.8491 | 0 | 14.8491 | 14.5139 | 0 | 14.5139 | 14.7807 | 0 | 14.7807 | 15.1661 | 0 | 15.1661 | 15.612 | 0 | 15.612 | 15.7287 | 0 | 15.7287 | 16.1274 | 0 | 16.1274 | 16.719 | 0 | 16.719 | 17.0692 | 0 | 17.0692 | 17.7322 | 0 | 17.7322 | 18.1127 | 0 | 18.1127 | 18.1127 | 0 | 18.1127 | 18.1127 | 0 | 18.1127 | 18.1127 | 0 | 18.1127 | 18.1127 | 0 | 18.1127
|  | 15.7517 | 0 | 15.7517 | 15.3961 | 0 | 15.3961 | 15.6792 | 0 | 15.6792 | 16.0879 | 0 | 16.0879 | 16.561 | 0 | 16.561 | 16.6848 | 0 | 16.6848 | 17.1077 | 0 | 17.1077 | 17.7353 | 0 | 17.7353 | 18.1067 | 0 | 18.1067 | 18.81 | 0 | 18.81 | 19.2137 | 0 | 19.2137 | 19.2137 | 0 | 19.2137 | 19.2137 | 0 | 19.2137 | 19.2137 | 0 | 19.2137 | 19.2137 | 0 | 19.2137
|  | 17.5673 | 0 | 17.5673 | 17.1708 | 0 | 17.1708 | 17.4865 | 0 | 17.4865 | 17.9423 | 0 | 17.9423 | 18.4699 | 0 | 18.4699 | 18.6079 | 0 | 18.6079 | 19.0797 | 0 | 19.0797 | 19.7796 | 0 | 19.7796 | 20.1938 | 0 | 20.1938 | 20.9782 | 0 | 20.9782 | 21.4284 | 0 | 21.4284 | 21.4284 | 0 | 21.4284 | 21.4284 | 0 | 21.4284 | 21.4284 | 0 | 21.4284 | 21.4284 | 0 | 21.4284
|  | 17.8101 | 0 | 17.8101 | 17.4081 | 0 | 17.4081 | 17.7281 | 0 | 17.7281 | 18.1903 | 0 | 18.1903 | 18.7252 | 0 | 18.7252 | 18.8651 | 0 | 18.8651 | 19.3434 | 0 | 19.3434 | 20.0529 | 0 | 20.0529 | 20.4729 | 0 | 20.4729 | 21.2681 | 0 | 21.2681 | 21.7246 | 0 | 21.7246 | 21.7246 | 0 | 21.7246 | 21.7246 | 0 | 21.7246 | 21.7246 | 0 | 21.7246 | 21.7246 | 0 | 21.7246
|  | 16.9545 | 0 | 16.9545 | 16.5718 | 0 | 16.5718 | 16.8765 | 0 | 16.8765 | 17.3164 | 0 | 17.3164 | 17.8256 | 0 | 17.8256 | 17.9589 | 0 | 17.9589 | 18.4141 | 0 | 18.4141 | 19.0896 | 0 | 19.0896 | 19.4894 | 0 | 19.4894 | 20.2464 | 0 | 20.2464 | 20.6809 | 0 | 20.6809 | 20.6809 | 0 | 20.6809 | 20.6809 | 0 | 20.6809 | 20.6809 | 0 | 20.6809 | 20.6809 | 0 | 20.6809
|  | 17.4 | 0 | 17.4 | 17.0073 | 0 | 17.0073 | 17.3199 | 0 | 17.3199 | 17.7714 | 0 | 17.7714 | 18.294 | 0 | 18.294 | 18.4307 | 0 | 18.4307 | 18.898 | 0 | 18.898 | 19.5912 | 0 | 19.5912 | 20.0015 | 0 | 20.0015 | 20.7784 | 0 | 20.7784 | 21.2243 | 0 | 21.2243 | 21.2243 | 0 | 21.2243 | 21.2243 | 0 | 21.2243 | 21.2243 | 0 | 21.2243 | 21.2243 | 0 | 21.2243
|  | 17.2679 | 0 | 17.2679 | 16.8782 | 0 | 16.8782 | 17.1885 | 0 | 17.1885 | 17.6365 | 0 | 17.6365 | 18.1551 | 0 | 18.1551 | 18.2908 | 0 | 18.2908 | 18.7545 | 0 | 18.7545 | 19.4425 | 0 | 19.4425 | 19.8497 | 0 | 19.8497 | 20.6207 | 0 | 20.6207 | 21.0632 | 0 | 21.0632 | 21.0632 | 0 | 21.0632 | 21.0632 | 0 | 21.0632 | 21.0632 | 0 | 21.0632 | 21.0632 | 0 | 21.0632
|  | 15.2153 | 0 | 15.2153 | 14.8719 | 0 | 14.8719 | 15.1453 | 0 | 15.1453 | 15.5401 | 0 | 15.5401 | 15.9971 | 0 | 15.9971 | 16.1167 | 0 | 16.1167 | 16.5252 | 0 | 16.5252 | 17.1314 | 0 | 17.1314 | 17.4902 | 0 | 17.4902 | 18.1696 | 0 | 18.1696 | 18.5595 | 0 | 18.5595 | 18.5595 | 0 | 18.5595 | 18.5595 | 0 | 18.5595 | 18.5595 | 0 | 18.5595 | 18.5595 | 0 | 18.5595
|  | 13.7747 | 0 | 13.7747 | 13.4638 | 0 | 13.4638 | 13.7113 | 0 | 13.7113 | 14.0688 | 0 | 14.0688 | 14.4825 | 0 | 14.4825 | 14.5907 | 0 | 14.5907 | 14.9606 | 0 | 14.9606 | 15.5094 | 0 | 15.5094 | 15.8342 | 0 | 15.8342 | 16.4492 | 0 | 16.4492 | 16.8022 | 0 | 16.8022 | 16.8022 | 0 | 16.8022 | 16.8022 | 0 | 16.8022 | 16.8022 | 0 | 16.8022 | 16.8022 | 0 | 16.8022
|  | 12.373 | 0 | 12.373 | 12.0937 | 0 | 12.0937 | 12.3161 | 0 | 12.3161 | 12.6371 | 0 | 12.6371 | 13.0087 | 0 | 13.0087 | 13.1059 | 0 | 13.1059 | 13.4382 | 0 | 13.4382 | 13.9311 | 0 | 13.9311 | 14.2229 | 0 | 14.2229 | 14.7753 | 0 | 14.7753 | 15.0924 | 0 | 15.0924 | 15.0924 | 0 | 15.0924 | 15.0924 | 0 | 15.0924 | 15.0924 | 0 | 15.0924 | 15.0924 | 0 | 15.0924
|  | 10.8465 | 0 | 10.8465 | 10.6017 | 0 | 10.6017 | 10.7966 | 0 | 10.7966 | 11.078 | 0 | 11.078 | 11.4038 | 0 | 11.4038 | 11.489 | 0 | 11.489 | 11.7802 | 0 | 11.7802 | 12.2124 | 0 | 12.2124 | 12.4681 | 0 | 12.4681 | 12.9524 | 0 | 12.9524 | 13.2304 | 0 | 13.2304 | 13.2304 | 0 | 13.2304 | 13.2304 | 0 | 13.2304 | 13.2304 | 0 | 13.2304 | 13.2304 | 0 | 13.2304
|  | 10.3556 | 0 | 10.3556 | 10.1219 | 0 | 10.1219 | 10.308 | 0 | 10.308 | 10.5767 | 0 | 10.5767 | 10.8877 | 0 | 10.8877 | 10.9691 | 0 | 10.9691 | 11.2472 | 0 | 11.2472 | 11.6598 | 0 | 11.6598 | 11.9039 | 0 | 11.9039 | 12.3663 | 0 | 12.3663 | 12.6317 | 0 | 12.6317 | 12.6317 | 0 | 12.6317 | 12.6317 | 0 | 12.6317 | 12.6317 | 0 | 12.6317 | 12.6317 | 0 | 12.6317
|  | 9.8943 | 0 | 9.8943 | 9.671 | 0 | 9.671 | 9.8488 | 0 | 9.8488 | 10.1055 | 0 | 10.1055 | 10.4027 | 0 | 10.4027 | 10.4804 | 0 | 10.4804 | 10.7461 | 0 | 10.7461 | 11.1403 | 0 | 11.1403 | 11.3736 | 0 | 11.3736 | 11.8154 | 0 | 11.8154 | 12.069 | 0 | 12.069 | 12.069 | 0 | 12.069 | 12.069 | 0 | 12.069 | 12.069 | 0 | 12.069 | 12.069 | 0 | 12.069
|  | 9.996 | 0 | 9.996 | 9.7703 | 0 | 9.7703 | 9.95 | 0 | 9.95 | 10.2093 | 0 | 10.2093 | 10.5096 | 0 | 10.5096 | 10.5881 | 0 | 10.5881 | 10.8565 | 0 | 10.8565 | 11.2548 | 0 | 11.2548 | 11.4905 | 0 | 11.4905 | 11.9368 | 0 | 11.9368 | 12.193 | 0 | 12.193 | 12.193 | 0 | 12.193 | 12.193 | 0 | 12.193 | 12.193 | 0 | 12.193 | 12.193 | 0 | 12.193
|  | 10.5756 | 0 | 10.5756 | 10.3369 | 0 | 10.3369 | 10.5269 | 0 | 10.5269 | 10.8013 | 0 | 10.8013 | 11.119 | 0 | 11.119 | 11.2021 | 0 | 11.2021 | 11.486 | 0 | 11.486 | 11.9074 | 0 | 11.9074 | 12.1567 | 0 | 12.1567 | 12.629 | 0 | 12.629 | 12.9 | 0 | 12.9 | 12.9 | 0 | 12.9 | 12.9 | 0 | 12.9 | 12.9 | 0 | 12.9 | 12.9 | 0 | 12.9
|  | 11.3804 | 0 | 11.3804 | 11.1235 | 0 | 11.1235 | 11.3281 | 0 | 11.3281 | 11.6234 | 0 | 11.6234 | 11.9651 | 0 | 11.9651 | 12.0546 | 0 | 12.0546 | 12.3602 | 0 | 12.3602 | 12.8136 | 0 | 12.8136 | 13.0819 | 0 | 13.0819 | 13.5901 | 0 | 13.5901 | 13.8817 | 0 | 13.8817 | 13.8817 | 0 | 13.8817 | 13.8817 | 0 | 13.8817 | 13.8817 | 0 | 13.8817 | 13.8817 | 0 | 13.8817
|  | 13.4868 | 0 | 13.4868 | 13.1824 | 0 | 13.1824 | 13.4248 | 0 | 13.4248 | 13.7747 | 0 | 13.7747 | 14.1798 | 0 | 14.1798 | 14.2858 | 0 | 14.2858 | 14.6479 | 0 | 14.6479 | 15.1852 | 0 | 15.1852 | 15.5032 | 0 | 15.5032 | 16.1054 | 0 | 16.1054 | 16.4511 | 0 | 16.4511 | 16.4511 | 0 | 16.4511 | 16.4511 | 0 | 16.4511 | 16.4511 | 0 | 16.4511 | 16.4511 | 0 | 16.4511
|  | 13.3973 | 0 | 13.3973 | 13.0949 | 0 | 13.0949 | 13.3356 | 0 | 13.3356 | 13.6833 | 0 | 13.6833 | 14.0856 | 0 | 14.0856 | 14.1909 | 0 | 14.1909 | 14.5506 | 0 | 14.5506 | 15.0844 | 0 | 15.0844 | 15.4003 | 0 | 15.4003 | 15.9985 | 0 | 15.9985 | 16.3419 | 0 | 16.3419 | 16.3419 | 0 | 16.3419 | 16.3419 | 0 | 16.3419 | 16.3419 | 0 | 16.3419 | 16.3419 | 0 | 16.3419
|  | 14.3341 | 0 | 14.3341 | 14.0106 | 0 | 14.0106 | 14.2682 | 0 | 14.2682 | 14.6401 | 0 | 14.6401 | 15.0706 | 0 | 15.0706 | 15.1833 | 0 | 15.1833 | 15.5682 | 0 | 15.5682 | 16.1393 | 0 | 16.1393 | 16.4772 | 0 | 16.4772 | 17.1173 | 0 | 17.1173 | 17.4846 | 0 | 17.4846 | 17.4846 | 0 | 17.4846 | 17.4846 | 0 | 17.4846 | 17.4846 | 0 | 17.4846 | 17.4846 | 0 | 17.4846
|  | 15.1852 | 0 | 15.1852 | 14.8425 | 0 | 14.8425 | 15.1154 | 0 | 15.1154 | 15.5094 | 0 | 15.5094 | 15.9655 | 0 | 15.9655 | 16.0848 | 0 | 16.0848 | 16.4926 | 0 | 16.4926 | 17.0976 | 0 | 17.0976 | 17.4556 | 0 | 17.4556 | 18.1337 | 0 | 18.1337 | 18.5228 | 0 | 18.5228 | 18.5228 | 0 | 18.5228 | 18.5228 | 0 | 18.5228 | 18.5228 | 0 | 18.5228 | 18.5228 | 0 | 18.5228
|  | 16.4839 | 0 | 16.4839 | 16.1118 | 0 | 16.1118 | 16.408 | 0 | 16.408 | 16.8358 | 0 | 16.8358 | 17.3308 | 0 | 17.3308 | 17.4604 | 0 | 17.4604 | 17.903 | 0 | 17.903 | 18.5597 | 0 | 18.5597 | 18.9484 | 0 | 18.9484 | 19.6844 | 0 | 19.6844 | 20.1069 | 0 | 20.1069 | 20.1069 | 0 | 20.1069 | 20.1069 | 0 | 20.1069 | 20.1069 | 0 | 20.1069 | 20.1069 | 0 | 20.1069
|  | 17.3456 | 0 | 17.3456 | 16.9541 | 0 | 16.9541 | 17.2658 | 0 | 17.2658 | 17.7159 | 0 | 17.7159 | 18.2368 | 0 | 18.2368 | 18.3731 | 0 | 18.3731 | 18.8389 | 0 | 18.8389 | 19.53 | 0 | 19.53 | 19.939 | 0 | 19.939 | 20.7135 | 0 | 20.7135 | 21.158 | 0 | 21.158 | 21.158 | 0 | 21.158 | 21.158 | 0 | 21.158 | 21.158 | 0 | 21.158 | 21.158 | 0 | 21.158
|  | 19.4006 | 0 | 19.4006 | 18.9627 | 0 | 18.9627 | 19.3114 | 0 | 19.3114 | 19.8148 | 0 | 19.8148 | 20.3974 | 0 | 20.3974 | 20.5499 | 0 | 20.5499 | 21.0708 | 0 | 21.0708 | 21.8438 | 0 | 21.8438 | 22.3012 | 0 | 22.3012 | 23.1675 | 0 | 23.1675 | 23.6647 | 0 | 23.6647 | 23.6647 | 0 | 23.6647 | 23.6647 | 0 | 23.6647 | 23.6647 | 0 | 23.6647 | 23.6647 | 0 | 23.6647
|  | 20.6156 | 0 | 20.6156 | 20.1503 | 0 | 20.1503 | 20.5208 | 0 | 20.5208 | 21.0557 | 0 | 21.0557 | 21.6749 | 0 | 21.6749 | 21.8369 | 0 | 21.8369 | 22.3905 | 0 | 22.3905 | 23.2118 | 0 | 23.2118 | 23.6979 | 0 | 23.6979 | 24.6184 | 0 | 24.6184 | 25.1468 | 0 | 25.1468 | 25.1468 | 0 | 25.1468 | 25.1468 | 0 | 25.1468 | 25.1468 | 0 | 25.1468 | 25.1468 | 0 | 25.1468
|  | 23.394 | 0 | 23.394 | 22.866 | 0 | 22.866 | 23.2864 | 0 | 23.2864 | 23.8934 | 0 | 23.8934 | 24.596 | 0 | 24.596 | 24.7799 | 0 | 24.7799 | 25.408 | 0 | 25.408 | 26.3401 | 0 | 26.3401 | 26.8917 | 0 | 26.8917 | 27.9363 | 0 | 27.9363 | 28.5358 | 0 | 28.5358 | 28.5358 | 0 | 28.5358 | 28.5358 | 0 | 28.5358 | 28.5358 | 0 | 28.5358 | 28.5358 | 0 | 28.5358
|  | 25.9397 | 0 | 25.9397 | 25.3542 | 0 | 25.3542 | 25.8203 | 0 | 25.8203 | 26.4934 | 0 | 26.4934 | 27.2725 | 0 | 27.2725 | 27.4763 | 0 | 27.4763 | 28.1728 | 0 | 28.1728 | 29.2063 | 0 | 29.2063 | 29.818 | 0 | 29.818 | 30.9762 | 0 | 30.9762 | 31.641 | 0 | 31.641 | 31.641 | 0 | 31.641 | 31.641 | 0 | 31.641 | 31.641 | 0 | 31.641 | 31.641 | 0 | 31.641
|  | 30.3132 | 0 | 30.3132 | 29.629 | 0 | 29.629 | 30.1737 | 0 | 30.1737 | 30.9603 | 0 | 30.9603 | 31.8707 | 0 | 31.8707 | 32.1089 | 0 | 32.1089 | 32.9229 | 0 | 32.9229 | 34.1306 | 0 | 34.1306 | 34.8453 | 0 | 34.8453 | 36.1989 | 0 | 36.1989 | 36.9757 | 0 | 36.9757 | 36.9757 | 0 | 36.9757 | 36.9757 | 0 | 36.9757 | 36.9757 | 0 | 36.9757 | 36.9757 | 0 | 36.9757
|  | 31.5259 | 0 | 31.5259 | 30.8144 | 0 | 30.8144 | 31.3809 | 0 | 31.3809 | 32.1989 | 0 | 32.1989 | 33.1458 | 0 | 33.1458 | 33.3935 | 0 | 33.3935 | 34.24 | 0 | 34.24 | 35.4961 | 0 | 35.4961 | 36.2394 | 0 | 36.2394 | 37.6471 | 0 | 37.6471 | 38.455 | 0 | 38.455 | 38.455 | 0 | 38.455 | 38.455 | 0 | 38.455 | 38.455 | 0 | 38.455 | 38.455 | 0 | 38.455
|  | 30.1662 | 0 | 30.1662 | 29.4853 | 0 | 29.4853 | 30.0274 | 0 | 30.0274 | 30.8102 | 0 | 30.8102 | 31.7162 | 0 | 31.7162 | 31.9532 | 0 | 31.9532 | 32.7633 | 0 | 32.7633 | 33.9651 | 0 | 33.9651 | 34.6764 | 0 | 34.6764 | 36.0234 | 0 | 36.0234 | 36.7965 | 0 | 36.7965 | 36.7965 | 0 | 36.7965 | 36.7965 | 0 | 36.7965 | 36.7965 | 0 | 36.7965 | 36.7965 | 0 | 36.7965
|  | 27.4879 | 0 | 27.4879 | 26.8675 | 0 | 26.8675 | 27.3614 | 0 | 27.3614 | 28.0747 | 0 | 28.0747 | 28.9002 | 0 | 28.9002 | 29.1162 | 0 | 29.1162 | 29.8543 | 0 | 29.8543 | 30.9495 | 0 | 30.9495 | 31.5976 | 0 | 31.5976 | 32.825 | 0 | 32.825 | 33.5295 | 0 | 33.5295 | 33.5295 | 0 | 33.5295 | 33.5295 | 0 | 33.5295 | 33.5295 | 0 | 33.5295 | 33.5295 | 0 | 33.5295
|  | 24.5194 | 0 | 24.5194 | 23.966 | 0 | 23.966 | 24.4066 | 0 | 24.4066 | 25.0428 | 0 | 25.0428 | 25.7792 | 0 | 25.7792 | 25.9719 | 0 | 25.9719 | 26.6303 | 0 | 26.6303 | 27.6072 | 0 | 27.6072 | 28.1853 | 0 | 28.1853 | 29.2802 | 0 | 29.2802 | 29.9085 | 0 | 29.9085 | 29.9085 | 0 | 29.9085 | 29.9085 | 0 | 29.9085 | 29.9085 | 0 | 29.9085 | 29.9085 | 0 | 29.9085
|  | 20.4605 | 0 | 20.4605 | 19.9986 | 0 | 19.9986 | 20.3663 | 0 | 20.3663 | 20.8972 | 0 | 20.8972 | 21.5117 | 0 | 21.5117 | 21.6725 | 0 | 21.6725 | 22.2219 | 0 | 22.2219 | 23.0371 | 0 | 23.0371 | 23.5195 | 0 | 23.5195 | 24.4331 | 0 | 24.4331 | 24.9575 | 0 | 24.9575 | 24.9575 | 0 | 24.9575 | 24.9575 | 0 | 24.9575 | 24.9575 | 0 | 24.9575 | 24.9575 | 0 | 24.9575
|  | 17.0019 | 0 | 17.0019 | 16.6181 | 0 | 16.6181 | 16.9236 | 0 | 16.9236 | 17.3648 | 0 | 17.3648 | 17.8754 | 0 | 17.8754 | 18.009 | 0 | 18.009 | 18.4656 | 0 | 18.4656 | 19.1429 | 0 | 19.1429 | 19.5438 | 0 | 19.5438 | 20.303 | 0 | 20.303 | 20.7387 | 0 | 20.7387 | 20.7387 | 0 | 20.7387 | 20.7387 | 0 | 20.7387 | 20.7387 | 0 | 20.7387 | 20.7387 | 0 | 20.7387
|  | 17.5977 | 0 | 17.5977 | 17.2005 | 0 | 17.2005 | 17.5168 | 0 | 17.5168 | 17.9734 | 0 | 17.9734 | 18.5019 | 0 | 18.5019 | 18.6402 | 0 | 18.6402 | 19.1127 | 0 | 19.1127 | 19.8139 | 0 | 19.8139 | 20.2288 | 0 | 20.2288 | 21.0146 | 0 | 21.0146 | 21.4655 | 0 | 21.4655 | 21.4655 | 0 | 21.4655 | 21.4655 | 0 | 21.4655 | 21.4655 | 0 | 21.4655 | 21.4655 | 0 | 21.4655
|  | 15.3478 | 0 | 15.3478 | 15.0014 | 0 | 15.0014 | 15.2772 | 0 | 15.2772 | 15.6754 | 0 | 15.6754 | 16.1363 | 0 | 16.1363 | 16.2569 | 0 | 16.2569 | 16.6691 | 0 | 16.6691 | 17.2805 | 0 | 17.2805 | 17.6424 | 0 | 17.6424 | 18.3277 | 0 | 18.3277 | 18.7211 | 0 | 18.7211 | 18.7211 | 0 | 18.7211 | 18.7211 | 0 | 18.7211 | 18.7211 | 0 | 18.7211 | 18.7211 | 0 | 18.7211
|  | 14.8215 | 0 | 14.8215 | 14.487 | 0 | 14.487 | 14.7533 | 0 | 14.7533 | 15.1379 | 0 | 15.1379 | 15.583 | 0 | 15.583 | 15.6995 | 0 | 15.6995 | 16.0975 | 0 | 16.0975 | 16.688 | 0 | 16.688 | 17.0375 | 0 | 17.0375 | 17.6993 | 0 | 17.6993 | 18.0791 | 0 | 18.0791 | 18.0791 | 0 | 18.0791 | 18.0791 | 0 | 18.0791 | 18.0791 | 0 | 18.0791 | 18.0791 | 0 | 18.0791
|  | 14.1421 | 0 | 14.1421 | 13.8229 | 0 | 13.8229 | 14.077 | 0 | 14.077 | 14.444 | 0 | 14.444 | 14.8687 | 0 | 14.8687 | 14.9798 | 0 | 14.9798 | 15.3596 | 0 | 15.3596 | 15.923 | 0 | 15.923 | 16.2565 | 0 | 16.2565 | 16.8879 | 0 | 16.8879 | 17.2504 | 0 | 17.2504 | 17.2504 | 0 | 17.2504 | 17.2504 | 0 | 17.2504 | 17.2504 | 0 | 17.2504 | 17.2504 | 0 | 17.2504
|  | 14.6139 | 0 | 14.6139 | 14.2841 | 0 | 14.2841 | 14.5467 | 0 | 14.5467 | 14.9259 | 0 | 14.9259 | 15.3648 | 0 | 15.3648 | 15.4796 | 0 | 15.4796 | 15.872 | 0 | 15.872 | 16.4543 | 0 | 16.4543 | 16.7988 | 0 | 16.7988 | 17.4514 | 0 | 17.4514 | 17.8259 | 0 | 17.8259 | 17.8259 | 0 | 17.8259 | 17.8259 | 0 | 17.8259 | 17.8259 | 0 | 17.8259 | 17.8259 | 0 | 17.8259
|  | 15.6064 | 0 | 15.6064 | 15.2541 | 0 | 15.2541 | 15.5346 | 0 | 15.5346 | 15.9395 | 0 | 15.9395 | 16.4082 | 0 | 16.4082 | 16.5309 | 0 | 16.5309 | 16.9499 | 0 | 16.9499 | 17.5717 | 0 | 17.5717 | 17.9397 | 0 | 17.9397 | 18.6366 | 0 | 18.6366 | 19.0365 | 0 | 19.0365 | 19.0365 | 0 | 19.0365 | 19.0365 | 0 | 19.0365 | 19.0365 | 0 | 19.0365 | 19.0365 | 0 | 19.0365
|  | 16.0008 | 0 | 16.0008 | 15.6396 | 0 | 15.6396 | 15.9271 | 0 | 15.9271 | 16.3423 | 0 | 16.3423 | 16.8229 | 0 | 16.8229 | 16.9486 | 0 | 16.9486 | 17.3783 | 0 | 17.3783 | 18.0158 | 0 | 18.0158 | 18.393 | 0 | 18.393 | 19.1075 | 0 | 19.1075 | 19.5176 | 0 | 19.5176 | 19.5176 | 0 | 19.5176 | 19.5176 | 0 | 19.5176 | 19.5176 | 0 | 19.5176 | 19.5176 | 0 | 19.5176
|  | 17.9812 | 0 | 17.9812 | 17.5754 | 0 | 17.5754 | 17.8985 | 0 | 17.8985 | 18.3651 | 0 | 18.3651 | 18.9051 | 0 | 18.9051 | 19.0464 | 0 | 19.0464 | 19.5293 | 0 | 19.5293 | 20.2457 | 0 | 20.2457 | 20.6696 | 0 | 20.6696 | 21.4725 | 0 | 21.4725 | 21.9333 | 0 | 21.9333 | 21.9333 | 0 | 21.9333 | 21.9333 | 0 | 21.9333 | 21.9333 | 0 | 21.9333 | 21.9333 | 0 | 21.9333
|  | 18.8512 | 0 | 18.8512 | 18.4257 | 0 | 18.4257 | 18.7644 | 0 | 18.7644 | 19.2536 | 0 | 19.2536 | 19.8198 | 0 | 19.8198 | 19.9679 | 0 | 19.9679 | 20.4741 | 0 | 20.4741 | 21.2251 | 0 | 21.2251 | 21.6696 | 0 | 21.6696 | 22.5114 | 0 | 22.5114 | 22.9945 | 0 | 22.9945 | 22.9945 | 0 | 22.9945 | 22.9945 | 0 | 22.9945 | 22.9945 | 0 | 22.9945 | 22.9945 | 0 | 22.9945
|  | 19.2574 | 0 | 19.2574 | 18.8227 | 0 | 18.8227 | 19.1688 | 0 | 19.1688 | 19.6685 | 0 | 19.6685 | 20.2468 | 0 | 20.2468 | 20.3981 | 0 | 20.3981 | 20.9152 | 0 | 20.9152 | 21.6825 | 0 | 21.6825 | 22.1365 | 0 | 22.1365 | 22.9964 | 0 | 22.9964 | 23.4899 | 0 | 23.4899 | 23.4899 | 0 | 23.4899 | 23.4899 | 0 | 23.4899 | 23.4899 | 0 | 23.4899 | 23.4899 | 0 | 23.4899
|  | 18.8664 | 0 | 18.8664 | 18.4405 | 0 | 18.4405 | 18.7796 | 0 | 18.7796 | 19.2691 | 0 | 19.2691 | 19.8357 | 0 | 19.8357 | 19.984 | 0 | 19.984 | 20.4906 | 0 | 20.4906 | 21.2422 | 0 | 21.2422 | 21.6871 | 0 | 21.6871 | 22.5295 | 0 | 22.5295 | 23.013 | 0 | 23.013 | 23.013 | 0 | 23.013 | 23.013 | 0 | 23.013 | 23.013 | 0 | 23.013 | 23.013 | 0 | 23.013
|  | 17.9029 | 0 | 17.9029 | 17.4988 | 0 | 17.4988 | 17.8205 | 0 | 17.8205 | 18.285 | 0 | 18.285 | 18.8227 | 0 | 18.8227 | 18.9634 | 0 | 18.9634 | 19.4441 | 0 | 19.4441 | 20.1574 | 0 | 20.1574 | 20.5795 | 0 | 20.5795 | 21.3789 | 0 | 21.3789 | 21.8377 | 0 | 21.8377 | 21.8377 | 0 | 21.8377 | 21.8377 | 0 | 21.8377 | 21.8377 | 0 | 21.8377 | 21.8377 | 0 | 21.8377
|  | 15.6757 | 0 | 15.6757 | 15.3219 | 0 | 15.3219 | 15.6036 | 0 | 15.6036 | 16.0104 | 0 | 16.0104 | 16.4812 | 0 | 16.4812 | 16.6043 | 0 | 16.6043 | 17.0253 | 0 | 17.0253 | 17.6498 | 0 | 17.6498 | 18.0194 | 0 | 18.0194 | 18.7194 | 0 | 18.7194 | 19.1211 | 0 | 19.1211 | 19.1211 | 0 | 19.1211 | 19.1211 | 0 | 19.1211 | 19.1211 | 0 | 19.1211 | 19.1211 | 0 | 19.1211
|  | 16.2335 | 0 | 16.2335 | 15.8671 | 0 | 15.8671 | 16.1588 | 0 | 16.1588 | 16.58 | 0 | 16.58 | 17.0675 | 0 | 17.0675 | 17.1951 | 0 | 17.1951 | 17.631 | 0 | 17.631 | 18.2778 | 0 | 18.2778 | 18.6605 | 0 | 18.6605 | 19.3854 | 0 | 19.3854 | 19.8014 | 0 | 19.8014 | 19.8014 | 0 | 19.8014 | 19.8014 | 0 | 19.8014 | 19.8014 | 0 | 19.8014 | 19.8014 | 0 | 19.8014
|  | 16.1858 | 0 | 16.1858 | 15.8205 | 0 | 15.8205 | 16.1113 | 0 | 16.1113 | 16.5313 | 0 | 16.5313 | 17.0174 | 0 | 17.0174 | 17.1446 | 0 | 17.1446 | 17.5792 | 0 | 17.5792 | 18.2241 | 0 | 18.2241 | 18.6058 | 0 | 18.6058 | 19.3285 | 0 | 19.3285 | 19.7433 | 0 | 19.7433 | 19.7433 | 0 | 19.7433 | 19.7433 | 0 | 19.7433 | 19.7433 | 0 | 19.7433 | 19.7433 | 0 | 19.7433
|  | 15.838 | 0 | 15.838 | 15.4805 | 0 | 15.4805 | 15.7651 | 0 | 15.7651 | 16.1761 | 0 | 16.1761 | 16.6518 | 0 | 16.6518 | 16.7762 | 0 | 16.7762 | 17.2015 | 0 | 17.2015 | 17.8325 | 0 | 17.8325 | 18.206 | 0 | 18.206 | 18.9132 | 0 | 18.9132 | 19.319 | 0 | 19.319 | 19.319 | 0 | 19.319 | 19.319 | 0 | 19.319 | 19.319 | 0 | 19.319 | 19.319 | 0 | 19.319
|  | 15.9914 | 0 | 15.9914 | 15.6304 | 0 | 15.6304 | 15.9178 | 0 | 15.9178 | 16.3327 | 0 | 16.3327 | 16.813 | 0 | 16.813 | 16.9387 | 0 | 16.9387 | 17.3681 | 0 | 17.3681 | 18.0052 | 0 | 18.0052 | 18.3822 | 0 | 18.3822 | 19.0963 | 0 | 19.0963 | 19.5061 | 0 | 19.5061 | 19.5061 | 0 | 19.5061 | 19.5061 | 0 | 19.5061 | 19.5061 | 0 | 19.5061 | 19.5061 | 0 | 19.5061
|  | 16.7958 | 0 | 16.7958 | 16.4167 | 0 | 16.4167 | 16.7185 | 0 | 16.7185 | 17.1543 | 0 | 17.1543 | 17.6588 | 0 | 17.6588 | 17.7907 | 0 | 17.7907 | 18.2417 | 0 | 18.2417 | 18.9109 | 0 | 18.9109 | 19.3069 | 0 | 19.3069 | 20.0569 | 0 | 20.0569 | 20.4873 | 0 | 20.4873 | 20.4873 | 0 | 20.4873 | 20.4873 | 0 | 20.4873 | 20.4873 | 0 | 20.4873 | 20.4873 | 0 | 20.4873
|  | 16.7094 | 0 | 16.7094 | 16.3322 | 0 | 16.3322 | 16.6325 | 0 | 16.6325 | 17.0661 | 0 | 17.0661 | 17.5679 | 0 | 17.5679 | 17.6992 | 0 | 17.6992 | 18.1479 | 0 | 18.1479 | 18.8136 | 0 | 18.8136 | 19.2076 | 0 | 19.2076 | 19.9537 | 0 | 19.9537 | 20.3819 | 0 | 20.3819 | 20.3819 | 0 | 20.3819 | 20.3819 | 0 | 20.3819 | 20.3819 | 0 | 20.3819 | 20.3819 | 0 | 20.3819
|  | 16.505 | 0 | 16.505 | 16.1325 | 0 | 16.1325 | 16.4291 | 0 | 16.4291 | 16.8574 | 0 | 16.8574 | 17.353 | 0 | 17.353 | 17.4827 | 0 | 17.4827 | 17.9259 | 0 | 17.9259 | 18.5835 | 0 | 18.5835 | 18.9727 | 0 | 18.9727 | 19.7097 | 0 | 19.7097 | 20.1327 | 0 | 20.1327 | 20.1327 | 0 | 20.1327 | 20.1327 | 0 | 20.1327 | 20.1327 | 0 | 20.1327 | 20.1327 | 0 | 20.1327
|  | 16.8993 | 0 | 16.8993 | 16.5179 | 0 | 16.5179 | 16.8215 | 0 | 16.8215 | 17.26 | 0 | 17.26 | 17.7676 | 0 | 17.7676 | 17.9004 | 0 | 17.9004 | 18.3542 | 0 | 18.3542 | 19.0275 | 0 | 19.0275 | 19.4259 | 0 | 19.4259 | 20.1805 | 0 | 20.1805 | 20.6136 | 0 | 20.6136 | 20.6136 | 0 | 20.6136 | 20.6136 | 0 | 20.6136 | 20.6136 | 0 | 20.6136 | 20.6136 | 0 | 20.6136
|  | 16.7673 | 0 | 16.7673 | 16.3889 | 0 | 16.3889 | 16.6902 | 0 | 16.6902 | 17.1253 | 0 | 17.1253 | 17.6289 | 0 | 17.6289 | 17.7606 | 0 | 17.7606 | 18.2109 | 0 | 18.2109 | 18.8789 | 0 | 18.8789 | 19.2742 | 0 | 19.2742 | 20.0229 | 0 | 20.0229 | 20.4526 | 0 | 20.4526 | 20.4526 | 0 | 20.4526 | 20.4526 | 0 | 20.4526 | 20.4526 | 0 | 20.4526 | 20.4526 | 0 | 20.4526
|  | 15.3012 | 0 | 15.3012 | 14.9558 | 0 | 14.9558 | 15.2308 | 0 | 15.2308 | 15.6278 | 0 | 15.6278 | 16.0873 | 0 | 16.0873 | 16.2076 | 0 | 16.2076 | 16.6184 | 0 | 16.6184 | 17.2281 | 0 | 17.2281 | 17.5889 | 0 | 17.5889 | 18.2721 | 0 | 18.2721 | 18.6642 | 0 | 18.6642 | 18.6642 | 0 | 18.6642 | 18.6642 | 0 | 18.6642 | 18.6642 | 0 | 18.6642 | 18.6642 | 0 | 18.6642
|  | 14.2611 | 0 | 14.2611 | 13.9392 | 0 | 13.9392 | 14.1955 | 0 | 14.1955 | 14.5655 | 0 | 14.5655 | 14.9938 | 0 | 14.9938 | 15.1059 | 0 | 15.1059 | 15.4888 | 0 | 15.4888 | 16.057 | 0 | 16.057 | 16.3933 | 0 | 16.3933 | 17.03 | 0 | 17.03 | 17.3955 | 0 | 17.3955 | 17.3955 | 0 | 17.3955 | 17.3955 | 0 | 17.3955 | 17.3955 | 0 | 17.3955 | 17.3955 | 0 | 17.3955
|  | 12.5586 | 0 | 12.5586 | 12.2751 | 0 | 12.2751 | 12.5008 | 0 | 12.5008 | 12.8267 | 0 | 12.8267 | 13.2038 | 0 | 13.2038 | 13.3025 | 0 | 13.3025 | 13.6398 | 0 | 13.6398 | 14.1401 | 0 | 14.1401 | 14.4362 | 0 | 14.4362 | 14.997 | 0 | 14.997 | 15.3188 | 0 | 15.3188 | 15.3188 | 0 | 15.3188 | 15.3188 | 0 | 15.3188 | 15.3188 | 0 | 15.3188 | 15.3188 | 0 | 15.3188
|  | 10.915 | 0 | 10.915 | 10.6686 | 0 | 10.6686 | 10.8648 | 0 | 10.8648 | 11.148 | 0 | 11.148 | 11.4758 | 0 | 11.4758 | 11.5616 | 0 | 11.5616 | 11.8547 | 0 | 11.8547 | 12.2895 | 0 | 12.2895 | 12.5469 | 0 | 12.5469 | 13.0343 | 0 | 13.0343 | 13.314 | 0 | 13.314 | 13.314 | 0 | 13.314 | 13.314 | 0 | 13.314 | 13.314 | 0 | 13.314 | 13.314 | 0 | 13.314
|  | 10.0529 | 0 | 10.0529 | 9.826 | 0 | 9.826 | 10.0066 | 0 | 10.0066 | 10.2675 | 0 | 10.2675 | 10.5694 | 0 | 10.5694 | 10.6484 | 0 | 10.6484 | 10.9183 | 0 | 10.9183 | 11.3189 | 0 | 11.3189 | 11.5559 | 0 | 11.5559 | 12.0048 | 0 | 12.0048 | 12.2624 | 0 | 12.2624 | 12.2624 | 0 | 12.2624 | 12.2624 | 0 | 12.2624 | 12.2624 | 0 | 12.2624 | 12.2624 | 0 | 12.2624
|  | 9.4737 | 0 | 9.4737 | 9.2598 | 0 | 9.2598 | 9.4301 | 0 | 9.4301 | 9.6759 | 0 | 9.6759 | 9.9604 | 0 | 9.9604 | 10.0349 | 0 | 10.0349 | 10.2893 | 0 | 10.2893 | 10.6667 | 0 | 10.6667 | 10.8901 | 0 | 10.8901 | 11.3131 | 0 | 11.3131 | 11.5559 | 0 | 11.5559 | 11.5559 | 0 | 11.5559 | 11.5559 | 0 | 11.5559 | 11.5559 | 0 | 11.5559 | 11.5559 | 0 | 11.5559
|  | 9.608 | 0 | 9.608 | 9.3911 | 0 | 9.3911 | 9.5637 | 0 | 9.5637 | 9.8131 | 0 | 9.8131 | 10.1016 | 0 | 10.1016 | 10.1771 | 0 | 10.1771 | 10.4351 | 0 | 10.4351 | 10.8179 | 0 | 10.8179 | 11.0444 | 0 | 11.0444 | 11.4735 | 0 | 11.4735 | 11.7197 | 0 | 11.7197 | 11.7197 | 0 | 11.7197 | 11.7197 | 0 | 11.7197 | 11.7197 | 0 | 11.7197 | 11.7197 | 0 | 11.7197
|  | 9.8806 | 0 | 9.8806 | 9.6576 | 0 | 9.6576 | 9.8352 | 0 | 9.8352 | 10.0915 | 0 | 10.0915 | 10.3883 | 0 | 10.3883 | 10.4659 | 0 | 10.4659 | 10.7313 | 0 | 10.7313 | 11.1249 | 0 | 11.1249 | 11.3579 | 0 | 11.3579 | 11.7991 | 0 | 11.7991 | 12.0523 | 0 | 12.0523 | 12.0523 | 0 | 12.0523 | 12.0523 | 0 | 12.0523 | 12.0523 | 0 | 12.0523 | 12.0523 | 0 | 12.0523
|  | 10.1945 | 0 | 10.1945 | 9.9644 | 0 | 9.9644 | 10.1476 | 0 | 10.1476 | 10.4122 | 0 | 10.4122 | 10.7183 | 0 | 10.7183 | 10.7985 | 0 | 10.7985 | 11.0722 | 0 | 11.0722 | 11.4784 | 0 | 11.4784 | 11.7187 | 0 | 11.7187 | 12.1739 | 0 | 12.1739 | 12.4352 | 0 | 12.4352 | 12.4352 | 0 | 12.4352 | 12.4352 | 0 | 12.4352 | 12.4352 | 0 | 12.4352 | 12.4352 | 0 | 12.4352
|  | 11.1707 | 0 | 11.1707 | 10.9185 | 0 | 10.9185 | 11.1193 | 0 | 11.1193 | 11.4091 | 0 | 11.4091 | 11.7446 | 0 | 11.7446 | 11.8324 | 0 | 11.8324 | 12.1323 | 0 | 12.1323 | 12.5774 | 0 | 12.5774 | 12.8408 | 0 | 12.8408 | 13.3396 | 0 | 13.3396 | 13.6259 | 0 | 13.6259 | 13.6259 | 0 | 13.6259 | 13.6259 | 0 | 13.6259 | 13.6259 | 0 | 13.6259 | 13.6259 | 0 | 13.6259
|  | 12.9316 | 0 | 12.9316 | 12.6398 | 0 | 12.6398 | 12.8722 | 0 | 12.8722 | 13.2077 | 0 | 13.2077 | 13.5961 | 0 | 13.5961 | 13.6977 | 0 | 13.6977 | 14.0449 | 0 | 14.0449 | 14.5602 | 0 | 14.5602 | 14.8651 | 0 | 14.8651 | 15.4425 | 0 | 15.4425 | 15.7739 | 0 | 15.7739 | 15.7739 | 0 | 15.7739 | 15.7739 | 0 | 15.7739 | 15.7739 | 0 | 15.7739 | 15.7739 | 0 | 15.7739
|  | 14.1523 | 0 | 14.1523 | 13.8329 | 0 | 13.8329 | 14.0872 | 0 | 14.0872 | 14.4544 | 0 | 14.4544 | 14.8795 | 0 | 14.8795 | 14.9907 | 0 | 14.9907 | 15.3707 | 0 | 15.3707 | 15.9346 | 0 | 15.9346 | 16.2682 | 0 | 16.2682 | 16.9002 | 0 | 16.9002 | 17.2629 | 0 | 17.2629 | 17.2629 | 0 | 17.2629 | 17.2629 | 0 | 17.2629 | 17.2629 | 0 | 17.2629 | 17.2629 | 0 | 17.2629
|  | 14.1322 | 0 | 14.1322 | 13.8132 | 0 | 13.8132 | 14.0672 | 0 | 14.0672 | 14.4339 | 0 | 14.4339 | 14.8583 | 0 | 14.8583 | 14.9694 | 0 | 14.9694 | 15.3489 | 0 | 15.3489 | 15.9119 | 0 | 15.9119 | 16.2451 | 0 | 16.2451 | 16.8762 | 0 | 16.8762 | 17.2383 | 0 | 17.2383 | 17.2383 | 0 | 17.2383 | 17.2383 | 0 | 17.2383 | 17.2383 | 0 | 17.2383 | 17.2383 | 0 | 17.2383
|  | 14.2952 | 0 | 14.2952 | 13.9725 | 0 | 13.9725 | 14.2294 | 0 | 14.2294 | 14.6003 | 0 | 14.6003 | 15.0296 | 0 | 15.0296 | 15.142 | 0 | 15.142 | 15.5258 | 0 | 15.5258 | 16.0954 | 0 | 16.0954 | 16.4324 | 0 | 16.4324 | 17.0707 | 0 | 17.0707 | 17.4371 | 0 | 17.4371 | 17.4371 | 0 | 17.4371 | 17.4371 | 0 | 17.4371 | 17.4371 | 0 | 17.4371 | 17.4371 | 0 | 17.4371
|  | 13.8337 | 0 | 13.8337 | 13.5214 | 0 | 13.5214 | 13.77 | 0 | 13.77 | 14.129 | 0 | 14.129 | 14.5444 | 0 | 14.5444 | 14.6532 | 0 | 14.6532 | 15.0246 | 0 | 15.0246 | 15.5758 | 0 | 15.5758 | 15.902 | 0 | 15.902 | 16.5196 | 0 | 16.5196 | 16.8742 | 0 | 16.8742 | 16.8742 | 0 | 16.8742 | 16.8742 | 0 | 16.8742 | 16.8742 | 0 | 16.8742 | 16.8742 | 0 | 16.8742
|  | 13.3875 | 0 | 13.3875 | 13.0853 | 0 | 13.0853 | 13.3259 | 0 | 13.3259 | 13.6733 | 0 | 13.6733 | 14.0754 | 0 | 14.0754 | 14.1806 | 0 | 14.1806 | 14.5401 | 0 | 14.5401 | 15.0734 | 0 | 15.0734 | 15.3891 | 0 | 15.3891 | 15.9869 | 0 | 15.9869 | 16.33 | 0 | 16.33 | 16.33 | 0 | 16.33 | 16.33 | 0 | 16.33 | 16.33 | 0 | 16.33 | 16.33 | 0 | 16.33
|  | 12.8989 | 0 | 12.8989 | 12.6077 | 0 | 12.6077 | 12.8395 | 0 | 12.8395 | 13.1742 | 0 | 13.1742 | 13.5616 | 0 | 13.5616 | 13.663 | 0 | 13.663 | 14.0093 | 0 | 14.0093 | 14.5232 | 0 | 14.5232 | 14.8274 | 0 | 14.8274 | 15.4033 | 0 | 15.4033 | 15.7339 | 0 | 15.7339 | 15.7339 | 0 | 15.7339 | 15.7339 | 0 | 15.7339 | 15.7339 | 0 | 15.7339 | 15.7339 | 0 | 15.7339
|  | 14.127 | 0 | 14.127 | 13.8082 | 0 | 13.8082 | 14.062 | 0 | 14.062 | 14.4286 | 0 | 14.4286 | 14.8529 | 0 | 14.8529 | 14.9639 | 0 | 14.9639 | 15.3432 | 0 | 15.3432 | 15.9061 | 0 | 15.9061 | 16.2392 | 0 | 16.2392 | 16.87 | 0 | 16.87 | 17.232 | 0 | 17.232 | 17.232 | 0 | 17.232 | 17.232 | 0 | 17.232 | 17.232 | 0 | 17.232 | 17.232 | 0 | 17.232
|  | 13.8972 | 0 | 13.8972 | 13.5835 | 0 | 13.5835 | 13.8333 | 0 | 13.8333 | 14.1939 | 0 | 14.1939 | 14.6112 | 0 | 14.6112 | 14.7204 | 0 | 14.7204 | 15.0936 | 0 | 15.0936 | 15.6473 | 0 | 15.6473 | 15.975 | 0 | 15.975 | 16.5955 | 0 | 16.5955 | 16.9517 | 0 | 16.9517 | 16.9517 | 0 | 16.9517 | 16.9517 | 0 | 16.9517 | 16.9517 | 0 | 16.9517 | 16.9517 | 0 | 16.9517
|  | 15.1926 | 0 | 15.1926 | 14.8497 | 0 | 14.8497 | 15.1227 | 0 | 15.1227 | 15.517 | 0 | 15.517 | 15.9732 | 0 | 15.9732 | 16.0926 | 0 | 16.0926 | 16.5006 | 0 | 16.5006 | 17.1059 | 0 | 17.1059 | 17.4641 | 0 | 17.4641 | 18.1425 | 0 | 18.1425 | 18.5318 | 0 | 18.5318 | 18.5318 | 0 | 18.5318 | 18.5318 | 0 | 18.5318 | 18.5318 | 0 | 18.5318 | 18.5318 | 0 | 18.5318
|  | 15.4188 | 0 | 15.4188 | 15.0707 | 0 | 15.0707 | 15.3478 | 0 | 15.3478 | 15.7479 | 0 | 15.7479 | 16.211 | 0 | 16.211 | 16.3321 | 0 | 16.3321 | 16.7462 | 0 | 16.7462 | 17.3605 | 0 | 17.3605 | 17.724 | 0 | 17.724 | 18.4125 | 0 | 18.4125 | 18.8076 | 0 | 18.8076 | 18.8076 | 0 | 18.8076 | 18.8076 | 0 | 18.8076 | 18.8076 | 0 | 18.8076 | 18.8076 | 0 | 18.8076
|  | 14.6589 | 0 | 14.6589 | 14.328 | 0 | 14.328 | 14.5915 | 0 | 14.5915 | 14.9718 | 0 | 14.9718 | 15.4121 | 0 | 15.4121 | 15.5273 | 0 | 15.5273 | 15.9209 | 0 | 15.9209 | 16.5049 | 0 | 16.5049 | 16.8506 | 0 | 16.8506 | 17.5051 | 0 | 17.5051 | 17.8808 | 0 | 17.8808 | 17.8808 | 0 | 17.8808 | 17.8808 | 0 | 17.8808 | 17.8808 | 0 | 17.8808 | 17.8808 | 0 | 17.8808
|  | 15.7279 | 0 | 15.7279 | 15.3729 | 0 | 15.3729 | 15.6556 | 0 | 15.6556 | 16.0637 | 0 | 16.0637 | 16.536 | 0 | 16.536 | 16.6596 | 0 | 16.6596 | 17.0819 | 0 | 17.0819 | 17.7086 | 0 | 17.7086 | 18.0794 | 0 | 18.0794 | 18.7817 | 0 | 18.7817 | 19.1848 | 0 | 19.1848 | 19.1848 | 0 | 19.1848 | 19.1848 | 0 | 19.1848 | 19.1848 | 0 | 19.1848 | 19.1848 | 0 | 19.1848
|  | 15.7811 | 0 | 15.7811 | 15.4249 | 0 | 15.4249 | 15.7085 | 0 | 15.7085 | 16.118 | 0 | 16.118 | 16.5919 | 0 | 16.5919 | 16.7159 | 0 | 16.7159 | 17.1397 | 0 | 17.1397 | 17.7684 | 0 | 17.7684 | 18.1405 | 0 | 18.1405 | 18.8452 | 0 | 18.8452 | 19.2496 | 0 | 19.2496 | 19.2496 | 0 | 19.2496 | 19.2496 | 0 | 19.2496 | 19.2496 | 0 | 19.2496 | 19.2496 | 0 | 19.2496
|  | 14.6519 | 0 | 14.6519 | 14.3211 | 0 | 14.3211 | 14.5844 | 0 | 14.5844 | 14.9646 | 0 | 14.9646 | 15.4047 | 0 | 15.4047 | 15.5198 | 0 | 15.5198 | 15.9132 | 0 | 15.9132 | 16.497 | 0 | 16.497 | 16.8425 | 0 | 16.8425 | 17.4967 | 0 | 17.4967 | 17.8722 | 0 | 17.8722 | 17.8722 | 0 | 17.8722 | 17.8722 | 0 | 17.8722 | 17.8722 | 0 | 17.8722 | 17.8722 | 0 | 17.8722
|  | 13.3068 | 0 | 13.3068 | 13.0065 | 0 | 13.0065 | 13.2456 | 0 | 13.2456 | 13.5909 | 0 | 13.5909 | 13.9906 | 0 | 13.9906 | 14.0951 | 0 | 14.0951 | 14.4524 | 0 | 14.4524 | 14.9826 | 0 | 14.9826 | 15.2964 | 0 | 15.2964 | 15.8905 | 0 | 15.8905 | 16.2316 | 0 | 16.2316 | 16.2316 | 0 | 16.2316 | 16.2316 | 0 | 16.2316 | 16.2316 | 0 | 16.2316 | 16.2316 | 0 | 16.2316
|  | 11.8523 | 0 | 11.8523 | 11.5848 | 0 | 11.5848 | 11.7978 | 0 | 11.7978 | 12.1053 | 0 | 12.1053 | 12.4613 | 0 | 12.4613 | 12.5544 | 0 | 12.5544 | 12.8727 | 0 | 12.8727 | 13.3449 | 0 | 13.3449 | 13.6244 | 0 | 13.6244 | 14.1536 | 0 | 14.1536 | 14.4573 | 0 | 14.4573 | 14.4573 | 0 | 14.4573 | 14.4573 | 0 | 14.4573 | 14.4573 | 0 | 14.4573 | 14.4573 | 0 | 14.4573
|  | 11.1526 | 0 | 11.1526 | 10.9009 | 0 | 10.9009 | 11.1013 | 0 | 11.1013 | 11.3907 | 0 | 11.3907 | 11.7256 | 0 | 11.7256 | 11.8133 | 0 | 11.8133 | 12.1127 | 0 | 12.1127 | 12.5571 | 0 | 12.5571 | 12.82 | 0 | 12.82 | 13.318 | 0 | 13.318 | 13.6038 | 0 | 13.6038 | 13.6038 | 0 | 13.6038 | 13.6038 | 0 | 13.6038 | 13.6038 | 0 | 13.6038 | 13.6038 | 0 | 13.6038
|  | 10.1088 | 0 | 10.1088 | 9.8806 | 0 | 9.8806 | 10.0623 | 0 | 10.0623 | 10.3246 | 0 | 10.3246 | 10.6282 | 0 | 10.6282 | 10.7076 | 0 | 10.7076 | 10.979 | 0 | 10.979 | 11.3818 | 0 | 11.3818 | 11.6201 | 0 | 11.6201 | 12.0715 | 0 | 12.0715 | 12.3306 | 0 | 12.3306 | 12.3306 | 0 | 12.3306 | 12.3306 | 0 | 12.3306 | 12.3306 | 0 | 12.3306 | 12.3306 | 0 | 12.3306
|  | 9.3796 | 0 | 9.3796 | 9.1679 | 0 | 9.1679 | 9.3364 | 0 | 9.3364 | 9.5798 | 0 | 9.5798 | 9.8615 | 0 | 9.8615 | 9.9352 | 0 | 9.9352 | 10.1871 | 0 | 10.1871 | 10.5608 | 0 | 10.5608 | 10.7819 | 0 | 10.7819 | 11.2007 | 0 | 11.2007 | 11.4411 | 0 | 11.4411 | 11.4411 | 0 | 11.4411 | 11.4411 | 0 | 11.4411 | 11.4411 | 0 | 11.4411 | 11.4411 | 0 | 11.4411
|  | 8.5959 | 0 | 8.5959 | 8.4019 | 0 | 8.4019 | 8.5563 | 0 | 8.5563 | 8.7794 | 0 | 8.7794 | 9.0376 | 0 | 9.0376 | 9.1051 | 0 | 9.1051 | 9.3359 | 0 | 9.3359 | 9.6784 | 0 | 9.6784 | 9.8811 | 0 | 9.8811 | 10.2649 | 0 | 10.2649 | 10.4852 | 0 | 10.4852 | 10.4852 | 0 | 10.4852 | 10.4852 | 0 | 10.4852 | 10.4852 | 0 | 10.4852 | 10.4852 | 0 | 10.4852
|  | 9.2437 | 0 | 9.2437 | 9.0351 | 0 | 9.0351 | 9.2012 | 0 | 9.2012 | 9.4411 | 0 | 9.4411 | 9.7187 | 0 | 9.7187 | 9.7913 | 0 | 9.7913 | 10.0395 | 0 | 10.0395 | 10.4078 | 0 | 10.4078 | 10.6258 | 0 | 10.6258 | 11.0385 | 0 | 11.0385 | 11.2754 | 0 | 11.2754 | 11.2754 | 0 | 11.2754 | 11.2754 | 0 | 11.2754 | 11.2754 | 0 | 11.2754 | 11.2754 | 0 | 11.2754
|  | 9.914 | 0 | 9.914 | 9.6902 | 0 | 9.6902 | 9.8684 | 0 | 9.8684 | 10.1256 | 0 | 10.1256 | 10.4234 | 0 | 10.4234 | 10.5013 | 0 | 10.5013 | 10.7675 | 0 | 10.7675 | 11.1625 | 0 | 11.1625 | 11.3962 | 0 | 11.3962 | 11.8389 | 0 | 11.8389 | 12.093 | 0 | 12.093 | 12.093 | 0 | 12.093 | 12.093 | 0 | 12.093 | 12.093 | 0 | 12.093 | 12.093 | 0 | 12.093
|  | 10.3735 | 0 | 10.3735 | 10.1394 | 0 | 10.1394 | 10.3258 | 0 | 10.3258 | 10.595 | 0 | 10.595 | 10.9065 | 0 | 10.9065 | 10.9881 | 0 | 10.9881 | 11.2666 | 0 | 11.2666 | 11.6799 | 0 | 11.6799 | 11.9245 | 0 | 11.9245 | 12.3877 | 0 | 12.3877 | 12.6535 | 0 | 12.6535 | 12.6535 | 0 | 12.6535 | 12.6535 | 0 | 12.6535 | 12.6535 | 0 | 12.6535 | 12.6535 | 0 | 12.6535
|  | 12.1909 | 0 | 12.1909 | 11.9158 | 0 | 11.9158 | 12.1348 | 0 | 12.1348 | 12.4512 | 0 | 12.4512 | 12.8173 | 0 | 12.8173 | 12.9131 | 0 | 12.9131 | 13.2405 | 0 | 13.2405 | 13.7262 | 0 | 13.7262 | 14.0136 | 0 | 14.0136 | 14.558 | 0 | 14.558 | 14.8704 | 0 | 14.8704 | 14.8704 | 0 | 14.8704 | 14.8704 | 0 | 14.8704 | 14.8704 | 0 | 14.8704 | 14.8704 | 0 | 14.8704
|  | 13.988 | 0 | 13.988 | 13.6723 | 0 | 13.6723 | 13.9237 | 0 | 13.9237 | 14.2866 | 0 | 14.2866 | 14.7067 | 0 | 14.7067 | 14.8166 | 0 | 14.8166 | 15.1922 | 0 | 15.1922 | 15.7495 | 0 | 15.7495 | 16.0794 | 0 | 16.0794 | 16.704 | 0 | 16.704 | 17.0624 | 0 | 17.0624 | 17.0624 | 0 | 17.0624 | 17.0624 | 0 | 17.0624 | 17.0624 | 0 | 17.0624 | 17.0624 | 0 | 17.0624
|  | 13.8578 | 0 | 13.8578 | 13.545 | 0 | 13.545 | 13.794 | 0 | 13.794 | 14.1536 | 0 | 14.1536 | 14.5698 | 0 | 14.5698 | 14.6787 | 0 | 14.6787 | 15.0508 | 0 | 15.0508 | 15.6029 | 0 | 15.6029 | 15.9297 | 0 | 15.9297 | 16.5484 | 0 | 16.5484 | 16.9036 | 0 | 16.9036 | 16.9036 | 0 | 16.9036 | 16.9036 | 0 | 16.9036 | 16.9036 | 0 | 16.9036 | 16.9036 | 0 | 16.9036
|  | 14.0447 | 0 | 14.0447 | 13.7277 | 0 | 13.7277 | 13.9801 | 0 | 13.9801 | 14.3445 | 0 | 14.3445 | 14.7663 | 0 | 14.7663 | 14.8767 | 0 | 14.8767 | 15.2538 | 0 | 15.2538 | 15.8133 | 0 | 15.8133 | 16.1445 | 0 | 16.1445 | 16.7716 | 0 | 16.7716 | 17.1315 | 0 | 17.1315 | 17.1315 | 0 | 17.1315 | 17.1315 | 0 | 17.1315 | 17.1315 | 0 | 17.1315 | 17.1315 | 0 | 17.1315
|  | 13.1126 | 0 | 13.1126 | 12.8167 | 0 | 12.8167 | 13.0523 | 0 | 13.0523 | 13.3925 | 0 | 13.3925 | 13.7864 | 0 | 13.7864 | 13.8894 | 0 | 13.8894 | 14.2415 | 0 | 14.2415 | 14.7639 | 0 | 14.7639 | 15.0731 | 0 | 15.0731 | 15.6586 | 0 | 15.6586 | 15.9947 | 0 | 15.9947 | 15.9947 | 0 | 15.9947 | 15.9947 | 0 | 15.9947 | 15.9947 | 0 | 15.9947 | 15.9947 | 0 | 15.9947
|  | 12.4586 | 0 | 12.4586 | 12.1774 | 0 | 12.1774 | 12.4012 | 0 | 12.4012 | 12.7245 | 0 | 12.7245 | 13.0987 | 0 | 13.0987 | 13.1966 | 0 | 13.1966 | 13.5311 | 0 | 13.5311 | 14.0275 | 0 | 14.0275 | 14.3213 | 0 | 14.3213 | 14.8775 | 0 | 14.8775 | 15.1968 | 0 | 15.1968 | 15.1968 | 0 | 15.1968 | 15.1968 | 0 | 15.1968 | 15.1968 | 0 | 15.1968 | 15.1968 | 0 | 15.1968
|  | 11.6442 | 0 | 11.6442 | 11.3814 | 0 | 11.3814 | 11.5906 | 0 | 11.5906 | 11.8928 | 0 | 11.8928 | 12.2425 | 0 | 12.2425 | 12.334 | 0 | 12.334 | 12.6466 | 0 | 12.6466 | 13.1106 | 0 | 13.1106 | 13.3851 | 0 | 13.3851 | 13.9051 | 0 | 13.9051 | 14.2035 | 0 | 14.2035 | 14.2035 | 0 | 14.2035 | 14.2035 | 0 | 14.2035 | 14.2035 | 0 | 14.2035 | 14.2035 | 0 | 14.2035
|  | 13.4184 | 0 | 13.4184 | 13.1155 | 0 | 13.1155 | 13.3567 | 0 | 13.3567 | 13.7048 | 0 | 13.7048 | 14.1078 | 0 | 14.1078 | 14.2133 | 0 | 14.2133 | 14.5736 | 0 | 14.5736 | 15.1082 | 0 | 15.1082 | 15.4246 | 0 | 15.4246 | 16.0237 | 0 | 16.0237 | 16.3676 | 0 | 16.3676 | 16.3676 | 0 | 16.3676 | 16.3676 | 0 | 16.3676 | 16.3676 | 0 | 16.3676 | 16.3676 | 0 | 16.3676
|  | 14.0838 | 0 | 14.0838 | 13.7659 | 0 | 13.7659 | 14.019 | 0 | 14.019 | 14.3845 | 0 | 14.3845 | 14.8074 | 0 | 14.8074 | 14.9181 | 0 | 14.9181 | 15.2963 | 0 | 15.2963 | 15.8574 | 0 | 15.8574 | 16.1895 | 0 | 16.1895 | 16.8183 | 0 | 16.8183 | 17.1793 | 0 | 17.1793 | 17.1793 | 0 | 17.1793 | 17.1793 | 0 | 17.1793 | 17.1793 | 0 | 17.1793 | 17.1793 | 0 | 17.1793
|  | 15.362 | 0 | 15.362 | 15.0153 | 0 | 15.0153 | 15.2913 | 0 | 15.2913 | 15.69 | 0 | 15.69 | 16.1513 | 0 | 16.1513 | 16.272 | 0 | 16.272 | 16.6845 | 0 | 16.6845 | 17.2966 | 0 | 17.2966 | 17.6588 | 0 | 17.6588 | 18.3448 | 0 | 18.3448 | 18.7384 | 0 | 18.7384 | 18.7384 | 0 | 18.7384 | 18.7384 | 0 | 18.7384 | 18.7384 | 0 | 18.7384 | 18.7384 | 0 | 18.7384
|  | 14.9353 | 0 | 14.9353 | 14.5982 | 0 | 14.5982 | 14.8666 | 0 | 14.8666 | 15.2542 | 0 | 15.2542 | 15.7027 | 0 | 15.7027 | 15.8201 | 0 | 15.8201 | 16.2211 | 0 | 16.2211 | 16.8162 | 0 | 16.8162 | 17.1683 | 0 | 17.1683 | 17.8352 | 0 | 17.8352 | 18.218 | 0 | 18.218 | 18.218 | 0 | 18.218 | 18.218 | 0 | 18.218 | 18.218 | 0 | 18.218 | 18.218 | 0 | 18.218
|  | 15.0657 | 0 | 15.0657 | 14.7256 | 0 | 14.7256 | 14.9964 | 0 | 14.9964 | 15.3873 | 0 | 15.3873 | 15.8398 | 0 | 15.8398 | 15.9581 | 0 | 15.9581 | 16.3627 | 0 | 16.3627 | 16.9629 | 0 | 16.9629 | 17.3182 | 0 | 17.3182 | 17.9909 | 0 | 17.9909 | 18.377 | 0 | 18.377 | 18.377 | 0 | 18.377 | 18.377 | 0 | 18.377 | 18.377 | 0 | 18.377 | 18.377 | 0 | 18.377
|  | 16.772 | 0 | 16.772 | 16.3934 | 0 | 16.3934 | 16.6948 | 0 | 16.6948 | 17.13 | 0 | 17.13 | 17.6337 | 0 | 17.6337 | 17.7655 | 0 | 17.7655 | 18.2159 | 0 | 18.2159 | 18.8841 | 0 | 18.8841 | 19.2796 | 0 | 19.2796 | 20.0285 | 0 | 20.0285 | 20.4583 | 0 | 20.4583 | 20.4583 | 0 | 20.4583 | 20.4583 | 0 | 20.4583 | 20.4583 | 0 | 20.4583 | 20.4583 | 0 | 20.4583
|  | 17.4863 | 0 | 17.4863 | 17.0916 | 0 | 17.0916 | 17.4059 | 0 | 17.4059 | 17.8596 | 0 | 17.8596 | 18.3848 | 0 | 18.3848 | 18.5222 | 0 | 18.5222 | 18.9917 | 0 | 18.9917 | 19.6884 | 0 | 19.6884 | 20.1007 | 0 | 20.1007 | 20.8815 | 0 | 20.8815 | 21.3297 | 0 | 21.3297 | 21.3297 | 0 | 21.3297 | 21.3297 | 0 | 21.3297 | 21.3297 | 0 | 21.3297 | 21.3297 | 0 | 21.3297
|  | 15.9299 | 0 | 15.9299 | 15.5703 | 0 | 15.5703 | 15.8566 | 0 | 15.8566 | 16.2699 | 0 | 16.2699 | 16.7484 | 0 | 16.7484 | 16.8735 | 0 | 16.8735 | 17.3013 | 0 | 17.3013 | 17.936 | 0 | 17.936 | 18.3116 | 0 | 18.3116 | 19.0229 | 0 | 19.0229 | 19.4311 | 0 | 19.4311 | 19.4311 | 0 | 19.4311 | 19.4311 | 0 | 19.4311 | 19.4311 | 0 | 19.4311 | 19.4311 | 0 | 19.4311
|  | 15.2827 | 0 | 15.2827 | 14.9377 | 0 | 14.9377 | 15.2124 | 0 | 15.2124 | 15.6089 | 0 | 15.6089 | 16.0679 | 0 | 16.0679 | 16.188 | 0 | 16.188 | 16.5984 | 0 | 16.5984 | 17.2073 | 0 | 17.2073 | 17.5676 | 0 | 17.5676 | 18.25 | 0 | 18.25 | 18.6417 | 0 | 18.6417 | 18.6417 | 0 | 18.6417 | 18.6417 | 0 | 18.6417 | 18.6417 | 0 | 18.6417 | 18.6417 | 0 | 18.6417
|  | 14.9711 | 0 | 14.9711 | 14.6332 | 0 | 14.6332 | 14.9023 | 0 | 14.9023 | 15.2907 | 0 | 15.2907 | 15.7404 | 0 | 15.7404 | 15.858 | 0 | 15.858 | 16.26 | 0 | 16.26 | 16.8565 | 0 | 16.8565 | 17.2095 | 0 | 17.2095 | 17.878 | 0 | 17.878 | 18.2617 | 0 | 18.2617 | 18.2617 | 0 | 18.2617 | 18.2617 | 0 | 18.2617 | 18.2617 | 0 | 18.2617 | 18.2617 | 0 | 18.2617
|  | 10.659 | 0 | 10.659 | 10.4184 | 0 | 10.4184 | 10.6099 | 0 | 10.6099 | 10.8865 | 0 | 10.8865 | 11.2066 | 0 | 11.2066 | 11.2904 | 0 | 11.2904 | 11.5766 | 0 | 11.5766 | 12.0013 | 0 | 12.0013 | 12.2526 | 0 | 12.2526 | 12.7285 | 0 | 12.7285 | 13.0017 | 0 | 13.0017 | 13.0017 | 0 | 13.0017 | 13.0017 | 0 | 13.0017 | 13.0017 | 0 | 13.0017 | 13.0017 | 0 | 13.0017
|  | 10.0082 | 0 | 10.0082 | 9.7823 | 0 | 9.7823 | 9.9622 | 0 | 9.9622 | 10.2219 | 0 | 10.2219 | 10.5224 | 0 | 10.5224 | 10.6011 | 0 | 10.6011 | 10.8698 | 0 | 10.8698 | 11.2686 | 0 | 11.2686 | 11.5045 | 0 | 11.5045 | 11.9514 | 0 | 11.9514 | 12.2079 | 0 | 12.2079 | 12.2079 | 0 | 12.2079 | 12.2079 | 0 | 12.2079 | 12.2079 | 0 | 12.2079 | 12.2079 | 0 | 12.2079
|  | 9.4592 | 0 | 9.4592 | 9.2457 | 0 | 9.2457 | 9.4156 | 0 | 9.4156 | 9.6611 | 0 | 9.6611 | 9.9452 | 0 | 9.9452 | 10.0195 | 0 | 10.0195 | 10.2735 | 0 | 10.2735 | 10.6504 | 0 | 10.6504 | 10.8734 | 0 | 10.8734 | 11.2958 | 0 | 11.2958 | 11.5382 | 0 | 11.5382 | 11.5382 | 0 | 11.5382 | 11.5382 | 0 | 11.5382 | 11.5382 | 0 | 11.5382 | 11.5382 | 0 | 11.5382
|  | 9.8208 | 0 | 9.8208 | 9.5991 | 0 | 9.5991 | 9.7756 | 0 | 9.7756 | 10.0305 | 0 | 10.0305 | 10.3254 | 0 | 10.3254 | 10.4026 | 0 | 10.4026 | 10.6663 | 0 | 10.6663 | 11.0576 | 0 | 11.0576 | 11.2891 | 0 | 11.2891 | 11.7276 | 0 | 11.7276 | 11.9793 | 0 | 11.9793 | 11.9793 | 0 | 11.9793 | 11.9793 | 0 | 11.9793 | 11.9793 | 0 | 11.9793 | 11.9793 | 0 | 11.9793
|  | 9.7585 | 0 | 9.7585 | 9.5382 | 0 | 9.5382 | 9.7136 | 0 | 9.7136 | 9.9668 | 0 | 9.9668 | 10.2598 | 0 | 10.2598 | 10.3365 | 0 | 10.3365 | 10.5986 | 0 | 10.5986 | 10.9874 | 0 | 10.9874 | 11.2175 | 0 | 11.2175 | 11.6532 | 0 | 11.6532 | 11.9033 | 0 | 11.9033 | 11.9033 | 0 | 11.9033 | 11.9033 | 0 | 11.9033 | 11.9033 | 0 | 11.9033 | 11.9033 | 0 | 11.9033
|  | 9.5976 | 0 | 9.5976 | 9.381 | 0 | 9.381 | 9.5534 | 0 | 9.5534 | 9.8025 | 0 | 9.8025 | 10.0907 | 0 | 10.0907 | 10.1661 | 0 | 10.1661 | 10.4239 | 0 | 10.4239 | 10.8062 | 0 | 10.8062 | 11.0325 | 0 | 11.0325 | 11.4611 | 0 | 11.4611 | 11.7071 | 0 | 11.7071 | 11.7071 | 0 | 11.7071 | 11.7071 | 0 | 11.7071 | 11.7071 | 0 | 11.7071 | 11.7071 | 0 | 11.7071
|  | 11.011 | 0 | 11.011 | 10.7625 | 0 | 10.7625 | 10.9604 | 0 | 10.9604 | 11.2461 | 0 | 11.2461 | 11.5768 | 0 | 11.5768 | 11.6633 | 0 | 11.6633 | 11.959 | 0 | 11.959 | 12.3977 | 0 | 12.3977 | 12.6573 | 0 | 12.6573 | 13.149 | 0 | 13.149 | 13.4311 | 0 | 13.4311 | 13.4311 | 0 | 13.4311 | 13.4311 | 0 | 13.4311 | 13.4311 | 0 | 13.4311 | 13.4311 | 0 | 13.4311
|  | 11.6153 | 0 | 11.6153 | 11.3532 | 0 | 11.3532 | 11.5619 | 0 | 11.5619 | 11.8633 | 0 | 11.8633 | 12.2121 | 0 | 12.2121 | 12.3034 | 0 | 12.3034 | 12.6153 | 0 | 12.6153 | 13.0781 | 0 | 13.0781 | 13.352 | 0 | 13.352 | 13.8706 | 0 | 13.8706 | 14.1683 | 0 | 14.1683 | 14.1683 | 0 | 14.1683 | 14.1683 | 0 | 14.1683 | 14.1683 | 0 | 14.1683 | 14.1683 | 0 | 14.1683
|  | 12.7037 | 0 | 12.7037 | 12.4169 | 0 | 12.4169 | 12.6452 | 0 | 12.6452 | 12.9749 | 0 | 12.9749 | 13.3564 | 0 | 13.3564 | 13.4562 | 0 | 13.4562 | 13.7974 | 0 | 13.7974 | 14.3035 | 0 | 14.3035 | 14.603 | 0 | 14.603 | 15.1703 | 0 | 15.1703 | 15.4958 | 0 | 15.4958 | 15.4958 | 0 | 15.4958 | 15.4958 | 0 | 15.4958 | 15.4958 | 0 | 15.4958 | 15.4958 | 0 | 15.4958
|  | 14.7684 | 0 | 14.7684 | 14.435 | 0 | 14.435 | 14.7004 | 0 | 14.7004 | 15.0836 | 0 | 15.0836 | 15.5272 | 0 | 15.5272 | 15.6432 | 0 | 15.6432 | 16.0398 | 0 | 16.0398 | 16.6282 | 0 | 16.6282 | 16.9764 | 0 | 16.9764 | 17.6358 | 0 | 17.6358 | 18.0143 | 0 | 18.0143 | 18.0143 | 0 | 18.0143 | 18.0143 | 0 | 18.0143 | 18.0143 | 0 | 18.0143 | 18.0143 | 0 | 18.0143
|  | 15.0494 | 0 | 15.0494 | 14.7098 | 0 | 14.7098 | 14.9802 | 0 | 14.9802 | 15.3707 | 0 | 15.3707 | 15.8227 | 0 | 15.8227 | 15.9409 | 0 | 15.9409 | 16.345 | 0 | 16.345 | 16.9446 | 0 | 16.9446 | 17.2995 | 0 | 17.2995 | 17.9715 | 0 | 17.9715 | 18.3572 | 0 | 18.3572 | 18.3572 | 0 | 18.3572 | 18.3572 | 0 | 18.3572 | 18.3572 | 0 | 18.3572 | 18.3572 | 0 | 18.3572
|  | 13.8247 | 0 | 13.8247 | 13.5127 | 0 | 13.5127 | 13.7611 | 0 | 13.7611 | 14.1198 | 0 | 14.1198 | 14.535 | 0 | 14.535 | 14.6437 | 0 | 14.6437 | 15.0149 | 0 | 15.0149 | 15.5657 | 0 | 15.5657 | 15.8917 | 0 | 15.8917 | 16.509 | 0 | 16.509 | 16.8633 | 0 | 16.8633 | 16.8633 | 0 | 16.8633 | 16.8633 | 0 | 16.8633 | 16.8633 | 0 | 16.8633 | 16.8633 | 0 | 16.8633
|  | 13.7579 | 0 | 13.7579 | 13.4473 | 0 | 13.4473 | 13.6946 | 0 | 13.6946 | 14.0516 | 0 | 14.0516 | 14.4647 | 0 | 14.4647 | 14.5729 | 0 | 14.5729 | 14.9423 | 0 | 14.9423 | 15.4904 | 0 | 15.4904 | 15.8148 | 0 | 15.8148 | 16.4291 | 0 | 16.4291 | 16.7817 | 0 | 16.7817 | 16.7817 | 0 | 16.7817 | 16.7817 | 0 | 16.7817 | 16.7817 | 0 | 16.7817 | 16.7817 | 0 | 16.7817
|  | 13.4269 | 0 | 13.4269 | 13.1239 | 0 | 13.1239 | 13.3652 | 0 | 13.3652 | 13.7136 | 0 | 13.7136 | 14.1168 | 0 | 14.1168 | 14.2223 | 0 | 14.2223 | 14.5829 | 0 | 14.5829 | 15.1178 | 0 | 15.1178 | 15.4344 | 0 | 15.4344 | 16.0339 | 0 | 16.0339 | 16.378 | 0 | 16.378 | 16.378 | 0 | 16.378 | 16.378 | 0 | 16.378 | 16.378 | 0 | 16.378 | 16.378 | 0 | 16.378
|  | 14.7522 | 0 | 14.7522 | 14.4193 | 0 | 14.4193 | 14.6844 | 0 | 14.6844 | 15.0672 | 0 | 15.0672 | 15.5102 | 0 | 15.5102 | 15.6261 | 0 | 15.6261 | 16.0223 | 0 | 16.0223 | 16.61 | 0 | 16.61 | 16.9579 | 0 | 16.9579 | 17.6166 | 0 | 17.6166 | 17.9946 | 0 | 17.9946 | 17.9946 | 0 | 17.9946 | 17.9946 | 0 | 17.9946 | 17.9946 | 0 | 17.9946 | 17.9946 | 0 | 17.9946
|  | 15.5778 | 0 | 15.5778 | 15.2262 | 0 | 15.2262 | 15.5061 | 0 | 15.5061 | 15.9104 | 0 | 15.9104 | 16.3782 | 0 | 16.3782 | 16.5006 | 0 | 16.5006 | 16.9189 | 0 | 16.9189 | 17.5396 | 0 | 17.5396 | 17.9069 | 0 | 17.9069 | 18.6024 | 0 | 18.6024 | 19.0017 | 0 | 19.0017 | 19.0017 | 0 | 19.0017 | 19.0017 | 0 | 19.0017 | 19.0017 | 0 | 19.0017 | 19.0017 | 0 | 19.0017
|  | 17.4257 | 0 | 17.4257 | 17.0324 | 0 | 17.0324 | 17.3456 | 0 | 17.3456 | 17.7977 | 0 | 17.7977 | 18.3211 | 0 | 18.3211 | 18.458 | 0 | 18.458 | 18.9259 | 0 | 18.9259 | 19.6202 | 0 | 19.6202 | 20.0311 | 0 | 20.0311 | 20.8092 | 0 | 20.8092 | 21.2557 | 0 | 21.2557 | 21.2557 | 0 | 21.2557 | 21.2557 | 0 | 21.2557 | 21.2557 | 0 | 21.2557 | 21.2557 | 0 | 21.2557
|  | 17.322 | 0 | 17.322 | 16.9311 | 0 | 16.9311 | 17.2423 | 0 | 17.2423 | 17.6918 | 0 | 17.6918 | 18.212 | 0 | 18.212 | 18.3482 | 0 | 18.3482 | 18.8133 | 0 | 18.8133 | 19.5034 | 0 | 19.5034 | 19.9119 | 0 | 19.9119 | 20.6853 | 0 | 20.6853 | 21.1293 | 0 | 21.1293 | 21.1293 | 0 | 21.1293 | 21.1293 | 0 | 21.1293 | 21.1293 | 0 | 21.1293 | 21.1293 | 0 | 21.1293
|  | 16.7141 | 0 | 16.7141 | 16.3368 | 0 | 16.3368 | 16.6372 | 0 | 16.6372 | 17.0709 | 0 | 17.0709 | 17.5728 | 0 | 17.5728 | 17.7042 | 0 | 17.7042 | 18.153 | 0 | 18.153 | 18.8189 | 0 | 18.8189 | 19.213 | 0 | 19.213 | 19.9593 | 0 | 19.9593 | 20.3876 | 0 | 20.3876 | 20.3876 | 0 | 20.3876 | 20.3876 | 0 | 20.3876 | 20.3876 | 0 | 20.3876 | 20.3876 | 0 | 20.3876
|  | 17.6589 | 0 | 17.6589 | 17.2603 | 0 | 17.2603 | 17.5776 | 0 | 17.5776 | 18.0358 | 0 | 18.0358 | 18.5662 | 0 | 18.5662 | 18.7049 | 0 | 18.7049 | 19.1791 | 0 | 19.1791 | 19.8827 | 0 | 19.8827 | 20.2991 | 0 | 20.2991 | 21.0875 | 0 | 21.0875 | 21.5401 | 0 | 21.5401 | 21.5401 | 0 | 21.5401 | 21.5401 | 0 | 21.5401 | 21.5401 | 0 | 21.5401 | 21.5401 | 0 | 21.5401
|  | 18.8783 | 0 | 18.8783 | 18.4522 | 0 | 18.4522 | 18.7914 | 0 | 18.7914 | 19.2813 | 0 | 19.2813 | 19.8483 | 0 | 19.8483 | 19.9966 | 0 | 19.9966 | 20.5035 | 0 | 20.5035 | 21.2557 | 0 | 21.2557 | 21.7008 | 0 | 21.7008 | 22.5438 | 0 | 22.5438 | 23.0276 | 0 | 23.0276 | 23.0276 | 0 | 23.0276 | 23.0276 | 0 | 23.0276 | 23.0276 | 0 | 23.0276 | 23.0276 | 0 | 23.0276
|  | 16.3215 | 0 | 16.3215 | 15.9531 | 0 | 15.9531 | 16.2464 | 0 | 16.2464 | 16.6699 | 0 | 16.6699 | 17.1601 | 0 | 17.1601 | 17.2883 | 0 | 17.2883 | 17.7266 | 0 | 17.7266 | 18.3769 | 0 | 18.3769 | 18.7617 | 0 | 18.7617 | 19.4905 | 0 | 19.4905 | 19.9088 | 0 | 19.9088 | 19.9088 | 0 | 19.9088 | 19.9088 | 0 | 19.9088 | 19.9088 | 0 | 19.9088 | 19.9088 | 0 | 19.9088
|  | 15.2959 | 0 | 15.2959 | 14.9506 | 0 | 14.9506 | 15.2255 | 0 | 15.2255 | 15.6224 | 0 | 15.6224 | 16.0818 | 0 | 16.0818 | 16.202 | 0 | 16.202 | 16.6127 | 0 | 16.6127 | 17.2221 | 0 | 17.2221 | 17.5828 | 0 | 17.5828 | 18.2658 | 0 | 18.2658 | 18.6578 | 0 | 18.6578 | 18.6578 | 0 | 18.6578 | 18.6578 | 0 | 18.6578 | 18.6578 | 0 | 18.6578 | 18.6578 | 0 | 18.6578
|  | 15.0631 | 0 | 15.0631 | 14.7231 | 0 | 14.7231 | 14.9938 | 0 | 14.9938 | 15.3847 | 0 | 15.3847 | 15.837 | 0 | 15.837 | 15.9554 | 0 | 15.9554 | 16.3599 | 0 | 16.3599 | 16.96 | 0 | 16.96 | 17.3152 | 0 | 17.3152 | 17.9878 | 0 | 17.9878 | 18.3738 | 0 | 18.3738 | 18.3738 | 0 | 18.3738 | 18.3738 | 0 | 18.3738 | 18.3738 | 0 | 18.3738 | 18.3738 | 0 | 18.3738
|  | 13.178 | 0 | 13.178 | 12.8805 | 0 | 12.8805 | 13.1174 | 0 | 13.1174 | 13.4593 | 0 | 13.4593 | 13.8551 | 0 | 13.8551 | 13.9586 | 0 | 13.9586 | 14.3125 | 0 | 14.3125 | 14.8375 | 0 | 14.8375 | 15.1482 | 0 | 15.1482 | 15.7367 | 0 | 15.7367 | 16.0744 | 0 | 16.0744 | 16.0744 | 0 | 16.0744 | 16.0744 | 0 | 16.0744 | 16.0744 | 0 | 16.0744 | 16.0744 | 0 | 16.0744
|  | 12.1346 | 0 | 12.1346 | 11.8607 | 0 | 11.8607 | 12.0788 | 0 | 12.0788 | 12.3937 | 0 | 12.3937 | 12.7581 | 0 | 12.7581 | 12.8535 | 0 | 12.8535 | 13.1793 | 0 | 13.1793 | 13.6628 | 0 | 13.6628 | 13.9489 | 0 | 13.9489 | 14.4907 | 0 | 14.4907 | 14.8017 | 0 | 14.8017 | 14.8017 | 0 | 14.8017 | 14.8017 | 0 | 14.8017 | 14.8017 | 0 | 14.8017 | 14.8017 | 0 | 14.8017
|  | 10.9314 | 0 | 10.9314 | 10.6847 | 0 | 10.6847 | 10.8811 | 0 | 10.8811 | 11.1648 | 0 | 11.1648 | 11.4931 | 0 | 11.4931 | 11.579 | 0 | 11.579 | 11.8725 | 0 | 11.8725 | 12.308 | 0 | 12.308 | 12.5658 | 0 | 12.5658 | 13.0539 | 0 | 13.0539 | 13.334 | 0 | 13.334 | 13.334 | 0 | 13.334 | 13.334 | 0 | 13.334 | 13.334 | 0 | 13.334 | 13.334 | 0 | 13.334
|  | 11.1581 | 0 | 11.1581 | 10.9062 | 0 | 10.9062 | 11.1068 | 0 | 11.1068 | 11.3963 | 0 | 11.3963 | 11.7314 | 0 | 11.7314 | 11.8191 | 0 | 11.8191 | 12.1187 | 0 | 12.1187 | 12.5633 | 0 | 12.5633 | 12.8263 | 0 | 12.8263 | 13.3246 | 0 | 13.3246 | 13.6105 | 0 | 13.6105 | 13.6105 | 0 | 13.6105 | 13.6105 | 0 | 13.6105 | 13.6105 | 0 | 13.6105 | 13.6105 | 0 | 13.6105
|  | 13.0577 | 0 | 13.0577 | 12.763 | 0 | 12.763 | 12.9976 | 0 | 12.9976 | 13.3364 | 0 | 13.3364 | 13.7286 | 0 | 13.7286 | 13.8312 | 0 | 13.8312 | 14.1818 | 0 | 14.1818 | 14.7021 | 0 | 14.7021 | 15.01 | 0 | 15.01 | 15.593 | 0 | 15.593 | 15.9276 | 0 | 15.9276 | 15.9276 | 0 | 15.9276 | 15.9276 | 0 | 15.9276 | 15.9276 | 0 | 15.9276 | 15.9276 | 0 | 15.9276
|  | 14.9042 | 0 | 14.9042 | 14.5678 | 0 | 14.5678 | 14.8356 | 0 | 14.8356 | 15.2223 | 0 | 15.2223 | 15.6699 | 0 | 15.6699 | 15.7871 | 0 | 15.7871 | 16.1873 | 0 | 16.1873 | 16.7811 | 0 | 16.7811 | 17.1325 | 0 | 17.1325 | 17.798 | 0 | 17.798 | 18.18 | 0 | 18.18 | 18.18 | 0 | 18.18 | 18.18 | 0 | 18.18 | 18.18 | 0 | 18.18 | 18.18 | 0 | 18.18
|  | 15.772 | 0 | 15.772 | 15.416 | 0 | 15.416 | 15.6994 | 0 | 15.6994 | 16.1087 | 0 | 16.1087 | 16.5824 | 0 | 16.5824 | 16.7063 | 0 | 16.7063 | 17.1298 | 0 | 17.1298 | 17.7582 | 0 | 17.7582 | 18.1301 | 0 | 18.1301 | 18.8343 | 0 | 18.8343 | 19.2385 | 0 | 19.2385 | 19.2385 | 0 | 19.2385 | 19.2385 | 0 | 19.2385 | 19.2385 | 0 | 19.2385 | 19.2385 | 0 | 19.2385
|  | 15.5573 | 0 | 15.5573 | 15.2062 | 0 | 15.2062 | 15.4857 | 0 | 15.4857 | 15.8894 | 0 | 15.8894 | 16.3566 | 0 | 16.3566 | 16.4789 | 0 | 16.4789 | 16.8966 | 0 | 16.8966 | 17.5165 | 0 | 17.5165 | 17.8833 | 0 | 17.8833 | 18.578 | 0 | 18.578 | 18.9766 | 0 | 18.9766 | 18.9766 | 0 | 18.9766 | 18.9766 | 0 | 18.9766 | 18.9766 | 0 | 18.9766 | 18.9766 | 0 | 18.9766
|  | 15.8612 | 0 | 15.8612 | 15.5032 | 0 | 15.5032 | 15.7883 | 0 | 15.7883 | 16.1998 | 0 | 16.1998 | 16.6762 | 0 | 16.6762 | 16.8008 | 0 | 16.8008 | 17.2267 | 0 | 17.2267 | 17.8587 | 0 | 17.8587 | 18.2327 | 0 | 18.2327 | 18.9409 | 0 | 18.9409 | 19.3474 | 0 | 19.3474 | 19.3474 | 0 | 19.3474 | 19.3474 | 0 | 19.3474 | 19.3474 | 0 | 19.3474 | 19.3474 | 0 | 19.3474
|  | 15.25 | 0 | 15.25 | 14.9058 | 0 | 14.9058 | 15.1798 | 0 | 15.1798 | 15.5755 | 0 | 15.5755 | 16.0335 | 0 | 16.0335 | 16.1533 | 0 | 16.1533 | 16.5628 | 0 | 16.5628 | 17.1704 | 0 | 17.1704 | 17.53 | 0 | 17.53 | 18.2109 | 0 | 18.2109 | 18.6018 | 0 | 18.6018 | 18.6018 | 0 | 18.6018 | 18.6018 | 0 | 18.6018 | 18.6018 | 0 | 18.6018 | 18.6018 | 0 | 18.6018
|  | 15.8698 | 0 | 15.8698 | 15.5116 | 0 | 15.5116 | 15.7968 | 0 | 15.7968 | 16.2086 | 0 | 16.2086 | 16.6852 | 0 | 16.6852 | 16.8099 | 0 | 16.8099 | 17.236 | 0 | 17.236 | 17.8683 | 0 | 17.8683 | 18.2425 | 0 | 18.2425 | 18.9511 | 0 | 18.9511 | 19.3578 | 0 | 19.3578 | 19.3578 | 0 | 19.3578 | 19.3578 | 0 | 19.3578 | 19.3578 | 0 | 19.3578 | 19.3578 | 0 | 19.3578
|  | 15.1461 | 0 | 15.1461 | 14.8042 | 0 | 14.8042 | 15.0764 | 0 | 15.0764 | 15.4694 | 0 | 15.4694 | 15.9243 | 0 | 15.9243 | 16.0433 | 0 | 16.0433 | 16.45 | 0 | 16.45 | 17.0535 | 0 | 17.0535 | 17.4106 | 0 | 17.4106 | 18.0869 | 0 | 18.0869 | 18.4751 | 0 | 18.4751 | 18.4751 | 0 | 18.4751 | 18.4751 | 0 | 18.4751 | 18.4751 | 0 | 18.4751 | 18.4751 | 0 | 18.4751
|  | 14.3806 | 0 | 14.3806 | 14.056 | 0 | 14.056 | 14.3144 | 0 | 14.3144 | 14.6875 | 0 | 14.6875 | 15.1194 | 0 | 15.1194 | 15.2324 | 0 | 15.2324 | 15.6186 | 0 | 15.6186 | 16.1915 | 0 | 16.1915 | 16.5306 | 0 | 16.5306 | 17.1727 | 0 | 17.1727 | 17.5413 | 0 | 17.5413 | 17.5413 | 0 | 17.5413 | 17.5413 | 0 | 17.5413 | 17.5413 | 0 | 17.5413 | 17.5413 | 0 | 17.5413
|  | 14.3176 | 0 | 14.3176 | 13.9945 | 0 | 13.9945 | 14.2518 | 0 | 14.2518 | 14.6233 | 0 | 14.6233 | 15.0533 | 0 | 15.0533 | 15.1658 | 0 | 15.1658 | 15.5502 | 0 | 15.5502 | 16.1207 | 0 | 16.1207 | 16.4583 | 0 | 16.4583 | 17.0976 | 0 | 17.0976 | 17.4645 | 0 | 17.4645 | 17.4645 | 0 | 17.4645 | 17.4645 | 0 | 17.4645 | 17.4645 | 0 | 17.4645 | 17.4645 | 0 | 17.4645
|  | 15.1471 | 0 | 15.1471 | 14.8052 | 0 | 14.8052 | 15.0774 | 0 | 15.0774 | 15.4704 | 0 | 15.4704 | 15.9253 | 0 | 15.9253 | 16.0444 | 0 | 16.0444 | 16.4511 | 0 | 16.4511 | 17.0546 | 0 | 17.0546 | 17.4117 | 0 | 17.4117 | 18.0881 | 0 | 18.0881 | 18.4762 | 0 | 18.4762 | 18.4762 | 0 | 18.4762 | 18.4762 | 0 | 18.4762 | 18.4762 | 0 | 18.4762 | 18.4762 | 0 | 18.4762
|  | 16.4945 | 0 | 16.4945 | 16.1222 | 0 | 16.1222 | 16.4186 | 0 | 16.4186 | 16.8467 | 0 | 16.8467 | 17.342 | 0 | 17.342 | 17.4716 | 0 | 17.4716 | 17.9146 | 0 | 17.9146 | 18.5717 | 0 | 18.5717 | 18.9607 | 0 | 18.9607 | 19.6972 | 0 | 19.6972 | 20.1199 | 0 | 20.1199 | 20.1199 | 0 | 20.1199 | 20.1199 | 0 | 20.1199 | 20.1199 | 0 | 20.1199 | 20.1199 | 0 | 20.1199
|  | 18.7342 | 0 | 18.7342 | 18.3113 | 0 | 18.3113 | 18.648 | 0 | 18.648 | 19.1341 | 0 | 19.1341 | 19.6967 | 0 | 19.6967 | 19.8439 | 0 | 19.8439 | 20.347 | 0 | 20.347 | 21.0934 | 0 | 21.0934 | 21.5351 | 0 | 21.5351 | 22.3716 | 0 | 22.3716 | 22.8517 | 0 | 22.8517 | 22.8517 | 0 | 22.8517 | 22.8517 | 0 | 22.8517 | 22.8517 | 0 | 22.8517 | 22.8517 | 0 | 22.8517
|  | 19.44 | 0 | 19.44 | 19.0013 | 0 | 19.0013 | 19.3506 | 0 | 19.3506 | 19.855 | 0 | 19.855 | 20.4389 | 0 | 20.4389 | 20.5916 | 0 | 20.5916 | 21.1136 | 0 | 21.1136 | 21.8882 | 0 | 21.8882 | 22.3465 | 0 | 22.3465 | 23.2146 | 0 | 23.2146 | 23.7128 | 0 | 23.7128 | 23.7128 | 0 | 23.7128 | 23.7128 | 0 | 23.7128 | 23.7128 | 0 | 23.7128 | 23.7128 | 0 | 23.7128
|  | 18.3458 | 0 | 18.3458 | 17.9318 | 0 | 17.9318 | 18.2614 | 0 | 18.2614 | 18.7375 | 0 | 18.7375 | 19.2885 | 0 | 19.2885 | 19.4326 | 0 | 19.4326 | 19.9253 | 0 | 19.9253 | 20.6562 | 0 | 20.6562 | 21.0888 | 0 | 21.0888 | 21.9079 | 0 | 21.9079 | 22.3781 | 0 | 22.3781 | 22.3781 | 0 | 22.3781 | 22.3781 | 0 | 22.3781 | 22.3781 | 0 | 22.3781 | 22.3781 | 0 | 22.3781
|  | 18.9182 | 0 | 18.9182 | 18.4912 | 0 | 18.4912 | 18.8312 | 0 | 18.8312 | 19.322 | 0 | 19.322 | 19.8902 | 0 | 19.8902 | 20.0389 | 0 | 20.0389 | 20.5469 | 0 | 20.5469 | 21.3006 | 0 | 21.3006 | 21.7467 | 0 | 21.7467 | 22.5914 | 0 | 22.5914 | 23.0762 | 0 | 23.0762 | 23.0762 | 0 | 23.0762 | 23.0762 | 0 | 23.0762 | 23.0762 | 0 | 23.0762 | 23.0762 | 0 | 23.0762
|  | 18.6608 | 0 | 18.6608 | 18.2396 | 0 | 18.2396 | 18.5749 | 0 | 18.5749 | 19.0591 | 0 | 19.0591 | 19.6196 | 0 | 19.6196 | 19.7662 | 0 | 19.7662 | 20.2673 | 0 | 20.2673 | 21.0108 | 0 | 21.0108 | 21.4508 | 0 | 21.4508 | 22.284 | 0 | 22.284 | 22.7622 | 0 | 22.7622 | 22.7622 | 0 | 22.7622 | 22.7622 | 0 | 22.7622 | 22.7622 | 0 | 22.7622 | 22.7622 | 0 | 22.7622
|  | 15.9378 | 0 | 15.9378 | 15.5781 | 0 | 15.5781 | 15.8645 | 0 | 15.8645 | 16.2781 | 0 | 16.2781 | 16.7567 | 0 | 16.7567 | 16.882 | 0 | 16.882 | 17.3099 | 0 | 17.3099 | 17.9449 | 0 | 17.9449 | 18.3207 | 0 | 18.3207 | 19.0324 | 0 | 19.0324 | 19.4408 | 0 | 19.4408 | 19.4408 | 0 | 19.4408 | 19.4408 | 0 | 19.4408 | 19.4408 | 0 | 19.4408 | 19.4408 | 0 | 19.4408
|  | 14.9089 | 0 | 14.9089 | 14.5723 | 0 | 14.5723 | 14.8403 | 0 | 14.8403 | 15.2271 | 0 | 15.2271 | 15.6749 | 0 | 15.6749 | 15.792 | 0 | 15.792 | 16.1924 | 0 | 16.1924 | 16.7864 | 0 | 16.7864 | 17.1379 | 0 | 17.1379 | 17.8036 | 0 | 17.8036 | 18.1857 | 0 | 18.1857 | 18.1857 | 0 | 18.1857 | 18.1857 | 0 | 18.1857 | 18.1857 | 0 | 18.1857 | 18.1857 | 0 | 18.1857
|  | 14.8162 | 0 | 14.8162 | 14.4818 | 0 | 14.4818 | 14.748 | 0 | 14.748 | 15.1325 | 0 | 15.1325 | 15.5774 | 0 | 15.5774 | 15.6939 | 0 | 15.6939 | 16.0917 | 0 | 16.0917 | 16.682 | 0 | 16.682 | 17.0314 | 0 | 17.0314 | 17.6929 | 0 | 17.6929 | 18.0726 | 0 | 18.0726 | 18.0726 | 0 | 18.0726 | 18.0726 | 0 | 18.0726 | 18.0726 | 0 | 18.0726 | 18.0726 | 0 | 18.0726
|  | 12.5608 | 0 | 12.5608 | 12.2773 | 0 | 12.2773 | 12.503 | 0 | 12.503 | 12.8289 | 0 | 12.8289 | 13.2062 | 0 | 13.2062 | 13.3049 | 0 | 13.3049 | 13.6422 | 0 | 13.6422 | 14.1426 | 0 | 14.1426 | 14.4388 | 0 | 14.4388 | 14.9996 | 0 | 14.9996 | 15.3215 | 0 | 15.3215 | 15.3215 | 0 | 15.3215 | 15.3215 | 0 | 15.3215 | 15.3215 | 0 | 15.3215 | 15.3215 | 0 | 15.3215
|  | 11.9429 | 0 | 11.9429 | 11.6734 | 0 | 11.6734 | 11.888 | 0 | 11.888 | 12.1979 | 0 | 12.1979 | 12.5566 | 0 | 12.5566 | 12.6504 | 0 | 12.6504 | 12.9711 | 0 | 12.9711 | 13.4469 | 0 | 13.4469 | 13.7285 | 0 | 13.7285 | 14.2618 | 0 | 14.2618 | 14.5679 | 0 | 14.5679 | 14.5679 | 0 | 14.5679 | 14.5679 | 0 | 14.5679 | 14.5679 | 0 | 14.5679 | 14.5679 | 0 | 14.5679
|  | 10.8062 | 0 | 10.8062 | 10.5623 | 0 | 10.5623 | 10.7565 | 0 | 10.7565 | 11.0369 | 0 | 11.0369 | 11.3614 | 0 | 11.3614 | 11.4463 | 0 | 11.4463 | 11.7365 | 0 | 11.7365 | 12.167 | 0 | 12.167 | 12.4218 | 0 | 12.4218 | 12.9044 | 0 | 12.9044 | 13.1813 | 0 | 13.1813 | 13.1813 | 0 | 13.1813 | 13.1813 | 0 | 13.1813 | 13.1813 | 0 | 13.1813 | 13.1813 | 0 | 13.1813
|  | 11.4234 | 0 | 11.4234 | 11.1656 | 0 | 11.1656 | 11.3709 | 0 | 11.3709 | 11.6673 | 0 | 11.6673 | 12.0103 | 0 | 12.0103 | 12.1001 | 0 | 12.1001 | 12.4069 | 0 | 12.4069 | 12.862 | 0 | 12.862 | 13.1313 | 0 | 13.1313 | 13.6414 | 0 | 13.6414 | 13.9342 | 0 | 13.9342 | 13.9342 | 0 | 13.9342 | 13.9342 | 0 | 13.9342 | 13.9342 | 0 | 13.9342 | 13.9342 | 0 | 13.9342
|  | 13.6415 | 0 | 13.6415 | 13.3336 | 0 | 13.3336 | 13.5787 | 0 | 13.5787 | 13.9327 | 0 | 13.9327 | 14.3424 | 0 | 14.3424 | 14.4496 | 0 | 14.4496 | 14.8159 | 0 | 14.8159 | 15.3594 | 0 | 15.3594 | 15.681 | 0 | 15.681 | 16.2901 | 0 | 16.2901 | 16.6397 | 0 | 16.6397 | 16.6397 | 0 | 16.6397 | 16.6397 | 0 | 16.6397 | 16.6397 | 0 | 16.6397 | 16.6397 | 0 | 16.6397
|  | 14.7168 | 0 | 14.7168 | 14.3846 | 0 | 14.3846 | 14.6491 | 0 | 14.6491 | 15.031 | 0 | 15.031 | 15.4729 | 0 | 15.4729 | 15.5886 | 0 | 15.5886 | 15.9838 | 0 | 15.9838 | 16.5701 | 0 | 16.5701 | 16.9171 | 0 | 16.9171 | 17.5742 | 0 | 17.5742 | 17.9514 | 0 | 17.9514 | 17.9514 | 0 | 17.9514 | 17.9514 | 0 | 17.9514 | 17.9514 | 0 | 17.9514 | 17.9514 | 0 | 17.9514
|  | 15.9663 | 0 | 15.9663 | 15.6059 | 0 | 15.6059 | 15.8928 | 0 | 15.8928 | 16.3071 | 0 | 16.3071 | 16.7866 | 0 | 16.7866 | 16.9121 | 0 | 16.9121 | 17.3408 | 0 | 17.3408 | 17.9769 | 0 | 17.9769 | 18.3534 | 0 | 18.3534 | 19.0663 | 0 | 19.0663 | 19.4755 | 0 | 19.4755 | 19.4755 | 0 | 19.4755 | 19.4755 | 0 | 19.4755 | 19.4755 | 0 | 19.4755 | 19.4755 | 0 | 19.4755
|  | 15.0247 | 0 | 15.0247 | 14.6856 | 0 | 14.6856 | 14.9556 | 0 | 14.9556 | 15.3455 | 0 | 15.3455 | 15.7967 | 0 | 15.7967 | 15.9148 | 0 | 15.9148 | 16.3182 | 0 | 16.3182 | 16.9168 | 0 | 16.9168 | 17.2711 | 0 | 17.2711 | 17.942 | 0 | 17.942 | 18.327 | 0 | 18.327 | 18.327 | 0 | 18.327 | 18.327 | 0 | 18.327 | 18.327 | 0 | 18.327 | 18.327 | 0 | 18.327
|  | 14.5773 | 0 | 14.5773 | 14.2483 | 0 | 14.2483 | 14.5103 | 0 | 14.5103 | 14.8885 | 0 | 14.8885 | 15.3263 | 0 | 15.3263 | 15.4409 | 0 | 15.4409 | 15.8323 | 0 | 15.8323 | 16.4131 | 0 | 16.4131 | 16.7568 | 0 | 16.7568 | 17.4077 | 0 | 17.4077 | 17.7813 | 0 | 17.7813 | 17.7813 | 0 | 17.7813 | 17.7813 | 0 | 17.7813 | 17.7813 | 0 | 17.7813 | 17.7813 | 0 | 17.7813
|  | 14.2832 | 0 | 14.2832 | 13.9608 | 0 | 13.9608 | 14.2175 | 0 | 14.2175 | 14.5881 | 0 | 14.5881 | 15.017 | 0 | 15.017 | 15.1293 | 0 | 15.1293 | 15.5128 | 0 | 15.5128 | 16.0819 | 0 | 16.0819 | 16.4187 | 0 | 16.4187 | 17.0564 | 0 | 17.0564 | 17.4225 | 0 | 17.4225 | 17.4225 | 0 | 17.4225 | 17.4225 | 0 | 17.4225 | 17.4225 | 0 | 17.4225 | 17.4225 | 0 | 17.4225
|  | 14.4578 | 0 | 14.4578 | 14.1314 | 0 | 14.1314 | 14.3912 | 0 | 14.3912 | 14.7664 | 0 | 14.7664 | 15.2006 | 0 | 15.2006 | 15.3142 | 0 | 15.3142 | 15.7024 | 0 | 15.7024 | 16.2785 | 0 | 16.2785 | 16.6194 | 0 | 16.6194 | 17.2649 | 0 | 17.2649 | 17.6354 | 0 | 17.6354 | 17.6354 | 0 | 17.6354 | 17.6354 | 0 | 17.6354 | 17.6354 | 0 | 17.6354 | 17.6354 | 0 | 17.6354
|  | 14.4492 | 0 | 14.4492 | 14.123 | 0 | 14.123 | 14.3827 | 0 | 14.3827 | 14.7576 | 0 | 14.7576 | 15.1916 | 0 | 15.1916 | 15.3051 | 0 | 15.3051 | 15.6931 | 0 | 15.6931 | 16.2688 | 0 | 16.2688 | 16.6095 | 0 | 16.6095 | 17.2546 | 0 | 17.2546 | 17.6249 | 0 | 17.6249 | 17.6249 | 0 | 17.6249 | 17.6249 | 0 | 17.6249 | 17.6249 | 0 | 17.6249 | 17.6249 | 0 | 17.6249
|  | 14.5666 | 0 | 14.5666 | 14.2378 | 0 | 14.2378 | 14.4996 | 0 | 14.4996 | 14.8776 | 0 | 14.8776 | 15.315 | 0 | 15.315 | 15.4295 | 0 | 15.4295 | 15.8206 | 0 | 15.8206 | 16.401 | 0 | 16.401 | 16.7445 | 0 | 16.7445 | 17.3949 | 0 | 17.3949 | 17.7682 | 0 | 17.7682 | 17.7682 | 0 | 17.7682 | 17.7682 | 0 | 17.7682 | 17.7682 | 0 | 17.7682 | 17.7682 | 0 | 17.7682
|  | 14.1216 | 0 | 14.1216 | 13.8029 | 0 | 13.8029 | 14.0567 | 0 | 14.0567 | 14.4231 | 0 | 14.4231 | 14.8472 | 0 | 14.8472 | 14.9582 | 0 | 14.9582 | 15.3374 | 0 | 15.3374 | 15.9 | 0 | 15.9 | 16.233 | 0 | 16.233 | 16.8635 | 0 | 16.8635 | 17.2254 | 0 | 17.2254 | 17.2254 | 0 | 17.2254 | 17.2254 | 0 | 17.2254 | 17.2254 | 0 | 17.2254 | 17.2254 | 0 | 17.2254
|  | 15.217 | 0 | 15.217 | 14.8736 | 0 | 14.8736 | 15.147 | 0 | 15.147 | 15.5419 | 0 | 15.5419 | 15.9989 | 0 | 15.9989 | 16.1185 | 0 | 16.1185 | 16.5271 | 0 | 16.5271 | 17.1334 | 0 | 17.1334 | 17.4922 | 0 | 17.4922 | 18.1716 | 0 | 18.1716 | 18.5616 | 0 | 18.5616 | 18.5616 | 0 | 18.5616 | 18.5616 | 0 | 18.5616 | 18.5616 | 0 | 18.5616 | 18.5616 | 0 | 18.5616
|  | 17.3127 | 0 | 17.3127 | 16.9219 | 0 | 16.9219 | 17.233 | 0 | 17.233 | 17.6822 | 0 | 17.6822 | 18.2022 | 0 | 18.2022 | 18.3382 | 0 | 18.3382 | 18.8031 | 0 | 18.8031 | 19.4929 | 0 | 19.4929 | 19.9011 | 0 | 19.9011 | 20.6741 | 0 | 20.6741 | 21.1178 | 0 | 21.1178 | 21.1178 | 0 | 21.1178 | 21.1178 | 0 | 21.1178 | 21.1178 | 0 | 21.1178 | 21.1178 | 0 | 21.1178
|  | 20.0662 | 0 | 20.0662 | 19.6133 | 0 | 19.6133 | 19.9739 | 0 | 19.9739 | 20.4945 | 0 | 20.4945 | 21.0972 | 0 | 21.0972 | 21.2549 | 0 | 21.2549 | 21.7937 | 0 | 21.7937 | 22.5932 | 0 | 22.5932 | 23.0663 | 0 | 23.0663 | 23.9623 | 0 | 23.9623 | 24.4765 | 0 | 24.4765 | 24.4765 | 0 | 24.4765 | 24.4765 | 0 | 24.4765 | 24.4765 | 0 | 24.4765 | 24.4765 | 0 | 24.4765
|  | 20.7187 | 0 | 20.7187 | 20.251 | 0 | 20.251 | 20.6234 | 0 | 20.6234 | 21.161 | 0 | 21.161 | 21.7832 | 0 | 21.7832 | 21.946 | 0 | 21.946 | 22.5024 | 0 | 22.5024 | 23.3278 | 0 | 23.3278 | 23.8164 | 0 | 23.8164 | 24.7415 | 0 | 24.7415 | 25.2725 | 0 | 25.2725 | 25.2725 | 0 | 25.2725 | 25.2725 | 0 | 25.2725 | 25.2725 | 0 | 25.2725 | 25.2725 | 0 | 25.2725
|  | 19.8012 | 0 | 19.8012 | 19.3543 | 0 | 19.3543 | 19.7101 | 0 | 19.7101 | 20.2239 | 0 | 20.2239 | 20.8186 | 0 | 20.8186 | 20.9742 | 0 | 20.9742 | 21.5059 | 0 | 21.5059 | 22.2948 | 0 | 22.2948 | 22.7617 | 0 | 22.7617 | 23.6459 | 0 | 23.6459 | 24.1533 | 0 | 24.1533 | 24.1533 | 0 | 24.1533 | 24.1533 | 0 | 24.1533 | 24.1533 | 0 | 24.1533 | 24.1533 | 0 | 24.1533
|  | 19.6463 | 0 | 19.6463 | 19.2028 | 0 | 19.2028 | 19.5559 | 0 | 19.5559 | 20.0656 | 0 | 20.0656 | 20.6557 | 0 | 20.6557 | 20.8101 | 0 | 20.8101 | 21.3376 | 0 | 21.3376 | 22.1203 | 0 | 22.1203 | 22.5836 | 0 | 22.5836 | 23.4608 | 0 | 23.4608 | 23.9643 | 0 | 23.9643 | 23.9643 | 0 | 23.9643 | 23.9643 | 0 | 23.9643 | 23.9643 | 0 | 23.9643 | 23.9643 | 0 | 23.9643
|  | 18.5442 | 0 | 18.5442 | 18.1257 | 0 | 18.1257 | 18.4589 | 0 | 18.4589 | 18.9401 | 0 | 18.9401 | 19.497 | 0 | 19.497 | 19.6428 | 0 | 19.6428 | 20.1407 | 0 | 20.1407 | 20.8796 | 0 | 20.8796 | 21.3168 | 0 | 21.3168 | 22.1448 | 0 | 22.1448 | 22.6201 | 0 | 22.6201 | 22.6201 | 0 | 22.6201 | 22.6201 | 0 | 22.6201 | 22.6201 | 0 | 22.6201 | 22.6201 | 0 | 22.6201
|  | 15.8242 | 0 | 15.8242 | 15.467 | 0 | 15.467 | 15.7514 | 0 | 15.7514 | 16.162 | 0 | 16.162 | 16.6372 | 0 | 16.6372 | 16.7616 | 0 | 16.7616 | 17.1865 | 0 | 17.1865 | 17.8169 | 0 | 17.8169 | 18.19 | 0 | 18.19 | 18.8966 | 0 | 18.8966 | 19.3021 | 0 | 19.3021 | 19.3021 | 0 | 19.3021 | 19.3021 | 0 | 19.3021 | 19.3021 | 0 | 19.3021 | 19.3021 | 0 | 19.3021
|  | 13.937 | 0 | 13.937 | 13.6224 | 0 | 13.6224 | 13.8729 | 0 | 13.8729 | 14.2345 | 0 | 14.2345 | 14.6531 | 0 | 14.6531 | 14.7626 | 0 | 14.7626 | 15.1369 | 0 | 15.1369 | 15.6921 | 0 | 15.6921 | 16.0208 | 0 | 16.0208 | 16.6431 | 0 | 16.6431 | 17.0002 | 0 | 17.0002 | 17.0002 | 0 | 17.0002 | 17.0002 | 0 | 17.0002 | 17.0002 | 0 | 17.0002 | 17.0002 | 0 | 17.0002
|  | 12.3608 | 0 | 12.3608 | 12.0818 | 0 | 12.0818 | 12.3039 | 0 | 12.3039 | 12.6246 | 0 | 12.6246 | 12.9959 | 0 | 12.9959 | 13.093 | 0 | 13.093 | 13.4249 | 0 | 13.4249 | 13.9174 | 0 | 13.9174 | 14.2088 | 0 | 14.2088 | 14.7608 | 0 | 14.7608 | 15.0775 | 0 | 15.0775 | 15.0775 | 0 | 15.0775 | 15.0775 | 0 | 15.0775 | 15.0775 | 0 | 15.0775 | 15.0775 | 0 | 15.0775
|  | 13.6061 | 0 | 13.6061 | 13.299 | 0 | 13.299 | 13.5435 | 0 | 13.5435 | 13.8965 | 0 | 13.8965 | 14.3052 | 0 | 14.3052 | 14.4121 | 0 | 14.4121 | 14.7774 | 0 | 14.7774 | 15.3195 | 0 | 15.3195 | 15.6403 | 0 | 15.6403 | 16.2479 | 0 | 16.2479 | 16.5966 | 0 | 16.5966 | 16.5966 | 0 | 16.5966 | 16.5966 | 0 | 16.5966 | 16.5966 | 0 | 16.5966 | 16.5966 | 0 | 16.5966
|  | 12.2936 | 0 | 12.2936 | 12.0161 | 0 | 12.0161 | 12.237 | 0 | 12.237 | 12.556 | 0 | 12.556 | 12.9253 | 0 | 12.9253 | 13.0219 | 0 | 13.0219 | 13.352 | 0 | 13.352 | 13.8418 | 0 | 13.8418 | 14.1316 | 0 | 14.1316 | 14.6806 | 0 | 14.6806 | 14.9956 | 0 | 14.9956 | 14.9956 | 0 | 14.9956 | 14.9956 | 0 | 14.9956 | 14.9956 | 0 | 14.9956 | 14.9956 | 0 | 14.9956
|  | 11.122 | 0 | 11.122 | 10.8709 | 0 | 10.8709 | 11.0708 | 0 | 11.0708 | 11.3594 | 0 | 11.3594 | 11.6934 | 0 | 11.6934 | 11.7808 | 0 | 11.7808 | 12.0795 | 0 | 12.0795 | 12.5226 | 0 | 12.5226 | 12.7848 | 0 | 12.7848 | 13.2814 | 0 | 13.2814 | 13.5665 | 0 | 13.5665 | 13.5665 | 0 | 13.5665 | 13.5665 | 0 | 13.5665 | 13.5665 | 0 | 13.5665 | 13.5665 | 0 | 13.5665
|  | 11.2398 | 0 | 11.2398 | 10.9861 | 0 | 10.9861 | 11.188 | 0 | 11.188 | 11.4797 | 0 | 11.4797 | 11.8173 | 0 | 11.8173 | 11.9056 | 0 | 11.9056 | 12.2074 | 0 | 12.2074 | 12.6552 | 0 | 12.6552 | 12.9202 | 0 | 12.9202 | 13.4221 | 0 | 13.4221 | 13.7101 | 0 | 13.7101 | 13.7101 | 0 | 13.7101 | 13.7101 | 0 | 13.7101 | 13.7101 | 0 | 13.7101 | 13.7101 | 0 | 13.7101
|  | 13.1665 | 0 | 13.1665 | 12.8694 | 0 | 12.8694 | 13.106 | 0 | 13.106 | 13.4476 | 0 | 13.4476 | 13.843 | 0 | 13.843 | 13.9465 | 0 | 13.9465 | 14.3001 | 0 | 14.3001 | 14.8246 | 0 | 14.8246 | 15.1351 | 0 | 15.1351 | 15.723 | 0 | 15.723 | 16.0604 | 0 | 16.0604 | 16.0604 | 0 | 16.0604 | 16.0604 | 0 | 16.0604 | 16.0604 | 0 | 16.0604 | 16.0604 | 0 | 16.0604
|  | 14.6876 | 0 | 14.6876 | 14.3561 | 0 | 14.3561 | 14.6201 | 0 | 14.6201 | 15.0012 | 0 | 15.0012 | 15.4423 | 0 | 15.4423 | 15.5577 | 0 | 15.5577 | 15.9521 | 0 | 15.9521 | 16.5373 | 0 | 16.5373 | 16.8836 | 0 | 16.8836 | 17.5394 | 0 | 17.5394 | 17.9158 | 0 | 17.9158 | 17.9158 | 0 | 17.9158 | 17.9158 | 0 | 17.9158 | 17.9158 | 0 | 17.9158 | 17.9158 | 0 | 17.9158
|  | 16.0255 | 0 | 16.0255 | 15.6637 | 0 | 15.6637 | 15.9517 | 0 | 15.9517 | 16.3676 | 0 | 16.3676 | 16.8488 | 0 | 16.8488 | 16.9748 | 0 | 16.9748 | 17.4051 | 0 | 17.4051 | 18.0436 | 0 | 18.0436 | 18.4214 | 0 | 18.4214 | 19.137 | 0 | 19.137 | 19.5477 | 0 | 19.5477 | 19.5477 | 0 | 19.5477 | 19.5477 | 0 | 19.5477 | 19.5477 | 0 | 19.5477 | 19.5477 | 0 | 19.5477
|  | 15.4718 | 0 | 15.4718 | 15.1226 | 0 | 15.1226 | 15.4006 | 0 | 15.4006 | 15.8021 | 0 | 15.8021 | 16.2667 | 0 | 16.2667 | 16.3883 | 0 | 16.3883 | 16.8038 | 0 | 16.8038 | 17.4202 | 0 | 17.4202 | 17.785 | 0 | 17.785 | 18.4758 | 0 | 18.4758 | 18.8723 | 0 | 18.8723 | 18.8723 | 0 | 18.8723 | 18.8723 | 0 | 18.8723 | 18.8723 | 0 | 18.8723 | 18.8723 | 0 | 18.8723
|  | 15.0556 | 0 | 15.0556 | 14.7158 | 0 | 14.7158 | 14.9863 | 0 | 14.9863 | 15.377 | 0 | 15.377 | 15.8292 | 0 | 15.8292 | 15.9475 | 0 | 15.9475 | 16.3518 | 0 | 16.3518 | 16.9516 | 0 | 16.9516 | 17.3066 | 0 | 17.3066 | 17.9789 | 0 | 17.9789 | 18.3647 | 0 | 18.3647 | 18.3647 | 0 | 18.3647 | 18.3647 | 0 | 18.3647 | 18.3647 | 0 | 18.3647 | 18.3647 | 0 | 18.3647
|  | 15.6556 | 0 | 15.6556 | 15.3023 | 0 | 15.3023 | 15.5836 | 0 | 15.5836 | 15.9898 | 0 | 15.9898 | 16.46 | 0 | 16.46 | 16.583 | 0 | 16.583 | 17.0034 | 0 | 17.0034 | 17.6272 | 0 | 17.6272 | 17.9963 | 0 | 17.9963 | 18.6954 | 0 | 18.6954 | 19.0966 | 0 | 19.0966 | 19.0966 | 0 | 19.0966 | 19.0966 | 0 | 19.0966 | 19.0966 | 0 | 19.0966 | 19.0966 | 0 | 19.0966
|  | 15.7246 | 0 | 15.7246 | 15.3696 | 0 | 15.3696 | 15.6522 | 0 | 15.6522 | 16.0602 | 0 | 16.0602 | 16.5325 | 0 | 16.5325 | 16.6561 | 0 | 16.6561 | 17.0783 | 0 | 17.0783 | 17.7048 | 0 | 17.7048 | 18.0756 | 0 | 18.0756 | 18.7777 | 0 | 18.7777 | 19.1807 | 0 | 19.1807 | 19.1807 | 0 | 19.1807 | 19.1807 | 0 | 19.1807 | 19.1807 | 0 | 19.1807 | 19.1807 | 0 | 19.1807
|  | 15.5 | 0 | 15.5 | 15.1501 | 0 | 15.1501 | 15.4286 | 0 | 15.4286 | 15.8308 | 0 | 15.8308 | 16.2964 | 0 | 16.2964 | 16.4182 | 0 | 16.4182 | 16.8344 | 0 | 16.8344 | 17.4519 | 0 | 17.4519 | 17.8174 | 0 | 17.8174 | 18.5095 | 0 | 18.5095 | 18.9067 | 0 | 18.9067 | 18.9067 | 0 | 18.9067 | 18.9067 | 0 | 18.9067 | 18.9067 | 0 | 18.9067 | 18.9067 | 0 | 18.9067
|  | 15.1135 | 0 | 15.1135 | 14.7724 | 0 | 14.7724 | 15.044 | 0 | 15.044 | 15.4361 | 0 | 15.4361 | 15.89 | 0 | 15.89 | 16.0088 | 0 | 16.0088 | 16.4146 | 0 | 16.4146 | 17.0168 | 0 | 17.0168 | 17.3731 | 0 | 17.3731 | 18.048 | 0 | 18.048 | 18.4353 | 0 | 18.4353 | 18.4353 | 0 | 18.4353 | 18.4353 | 0 | 18.4353 | 18.4353 | 0 | 18.4353 | 18.4353 | 0 | 18.4353
|  | 15.467 | 0 | 15.467 | 15.1179 | 0 | 15.1179 | 15.3958 | 0 | 15.3958 | 15.7972 | 0 | 15.7972 | 16.2617 | 0 | 16.2617 | 16.3832 | 0 | 16.3832 | 16.7985 | 0 | 16.7985 | 17.4148 | 0 | 17.4148 | 17.7795 | 0 | 17.7795 | 18.4701 | 0 | 18.4701 | 18.8665 | 0 | 18.8665 | 18.8665 | 0 | 18.8665 | 18.8665 | 0 | 18.8665 | 18.8665 | 0 | 18.8665 | 18.8665 | 0 | 18.8665
|  | 15.1832 | 0 | 15.1832 | 14.8405 | 0 | 14.8405 | 15.1134 | 0 | 15.1134 | 15.5074 | 0 | 15.5074 | 15.9633 | 0 | 15.9633 | 16.0827 | 0 | 16.0827 | 16.4904 | 0 | 16.4904 | 17.0953 | 0 | 17.0953 | 17.4533 | 0 | 17.4533 | 18.1312 | 0 | 18.1312 | 18.5204 | 0 | 18.5204 | 18.5204 | 0 | 18.5204 | 18.5204 | 0 | 18.5204 | 18.5204 | 0 | 18.5204 | 18.5204 | 0 | 18.5204
|  | 18.0161 | 0 | 18.0161 | 17.6094 | 0 | 17.6094 | 17.9332 | 0 | 17.9332 | 18.4007 | 0 | 18.4007 | 18.9418 | 0 | 18.9418 | 19.0833 | 0 | 19.0833 | 19.5671 | 0 | 19.5671 | 20.2849 | 0 | 20.2849 | 20.7097 | 0 | 20.7097 | 21.5141 | 0 | 21.5141 | 21.9758 | 0 | 21.9758 | 21.9758 | 0 | 21.9758 | 21.9758 | 0 | 21.9758 | 21.9758 | 0 | 21.9758 | 21.9758 | 0 | 21.9758
|  | 19.0984 | 0 | 19.0984 | 18.6673 | 0 | 18.6673 | 19.0105 | 0 | 19.0105 | 19.5061 | 0 | 19.5061 | 20.0797 | 0 | 20.0797 | 20.2298 | 0 | 20.2298 | 20.7426 | 0 | 20.7426 | 21.5035 | 0 | 21.5035 | 21.9538 | 0 | 21.9538 | 22.8066 | 0 | 22.8066 | 23.296 | 0 | 23.296 | 23.296 | 0 | 23.296 | 23.296 | 0 | 23.296 | 23.296 | 0 | 23.296 | 23.296 | 0 | 23.296
|  | 21.4336 | 0 | 21.4336 | 20.9498 | 0 | 20.9498 | 21.335 | 0 | 21.335 | 21.8911 | 0 | 21.8911 | 22.5348 | 0 | 22.5348 | 22.7033 | 0 | 22.7033 | 23.2788 | 0 | 23.2788 | 24.1327 | 0 | 24.1327 | 24.6381 | 0 | 24.6381 | 25.5952 | 0 | 25.5952 | 26.1445 | 0 | 26.1445 | 26.1445 | 0 | 26.1445 | 26.1445 | 0 | 26.1445 | 26.1445 | 0 | 26.1445 | 26.1445 | 0 | 26.1445
|  | 20.6349 | 0 | 20.6349 | 20.1692 | 0 | 20.1692 | 20.54 | 0 | 20.54 | 21.0754 | 0 | 21.0754 | 21.6951 | 0 | 21.6951 | 21.8573 | 0 | 21.8573 | 22.4114 | 0 | 22.4114 | 23.2335 | 0 | 23.2335 | 23.7201 | 0 | 23.7201 | 24.6414 | 0 | 24.6414 | 25.1703 | 0 | 25.1703 | 25.1703 | 0 | 25.1703 | 25.1703 | 0 | 25.1703 | 25.1703 | 0 | 25.1703 | 25.1703 | 0 | 25.1703
|  | 20.4893 | 0 | 20.4893 | 20.0268 | 0 | 20.0268 | 20.395 | 0 | 20.395 | 20.9267 | 0 | 20.9267 | 21.542 | 0 | 21.542 | 21.703 | 0 | 21.703 | 22.2532 | 0 | 22.2532 | 23.0695 | 0 | 23.0695 | 23.5526 | 0 | 23.5526 | 24.4675 | 0 | 24.4675 | 24.9926 | 0 | 24.9926 | 24.9926 | 0 | 24.9926 | 24.9926 | 0 | 24.9926 | 24.9926 | 0 | 24.9926 | 24.9926 | 0 | 24.9926
|  | 18.2302 | 0 | 18.2302 | 17.8188 | 0 | 17.8188 | 18.1464 | 0 | 18.1464 | 18.6194 | 0 | 18.6194 | 19.1669 | 0 | 19.1669 | 19.3102 | 0 | 19.3102 | 19.7997 | 0 | 19.7997 | 20.526 | 0 | 20.526 | 20.9559 | 0 | 20.9559 | 21.7699 | 0 | 21.7699 | 22.2371 | 0 | 22.2371 | 22.2371 | 0 | 22.2371 | 22.2371 | 0 | 22.2371 | 22.2371 | 0 | 22.2371 | 22.2371 | 0 | 22.2371
|  | 15.3923 | 0 | 15.3923 | 15.0449 | 0 | 15.0449 | 15.3215 | 0 | 15.3215 | 15.7209 | 0 | 15.7209 | 16.1832 | 0 | 16.1832 | 16.3042 | 0 | 16.3042 | 16.7175 | 0 | 16.7175 | 17.3307 | 0 | 17.3307 | 17.6937 | 0 | 17.6937 | 18.381 | 0 | 18.381 | 18.7754 | 0 | 18.7754 | 18.7754 | 0 | 18.7754 | 18.7754 | 0 | 18.7754 | 18.7754 | 0 | 18.7754 | 18.7754 | 0 | 18.7754
|  | 14.7585 | 0 | 14.7585 | 14.4254 | 0 | 14.4254 | 14.6906 | 0 | 14.6906 | 15.0736 | 0 | 15.0736 | 15.5168 | 0 | 15.5168 | 15.6328 | 0 | 15.6328 | 16.0291 | 0 | 16.0291 | 16.6171 | 0 | 16.6171 | 16.9651 | 0 | 16.9651 | 17.6241 | 0 | 17.6241 | 18.0023 | 0 | 18.0023 | 18.0023 | 0 | 18.0023 | 18.0023 | 0 | 18.0023 | 18.0023 | 0 | 18.0023 | 18.0023 | 0 | 18.0023
|  | 14.4545 | 0 | 14.4545 | 14.1282 | 0 | 14.1282 | 14.388 | 0 | 14.388 | 14.763 | 0 | 14.763 | 15.1972 | 0 | 15.1972 | 15.3107 | 0 | 15.3107 | 15.6989 | 0 | 15.6989 | 16.2748 | 0 | 16.2748 | 16.6156 | 0 | 16.6156 | 17.261 | 0 | 17.261 | 17.6314 | 0 | 17.6314 | 17.6314 | 0 | 17.6314 | 17.6314 | 0 | 17.6314 | 17.6314 | 0 | 17.6314 | 17.6314 | 0 | 17.6314
|  | 12.4718 | 0 | 12.4718 | 12.1903 | 0 | 12.1903 | 12.4144 | 0 | 12.4144 | 12.738 | 0 | 12.738 | 13.1126 | 0 | 13.1126 | 13.2106 | 0 | 13.2106 | 13.5455 | 0 | 13.5455 | 14.0424 | 0 | 14.0424 | 14.3365 | 0 | 14.3365 | 14.8934 | 0 | 14.8934 | 15.213 | 0 | 15.213 | 15.213 | 0 | 15.213 | 15.213 | 0 | 15.213 | 15.213 | 0 | 15.213 | 15.213 | 0 | 15.213
|  | 11.4921 | 0 | 11.4921 | 11.2327 | 0 | 11.2327 | 11.4392 | 0 | 11.4392 | 11.7374 | 0 | 11.7374 | 12.0825 | 0 | 12.0825 | 12.1729 | 0 | 12.1729 | 12.4814 | 0 | 12.4814 | 12.9393 | 0 | 12.9393 | 13.2103 | 0 | 13.2103 | 13.7234 | 0 | 13.7234 | 14.0179 | 0 | 14.0179 | 14.0179 | 0 | 14.0179 | 14.0179 | 0 | 14.0179 | 14.0179 | 0 | 14.0179 | 14.0179 | 0 | 14.0179
|  | 10.6297 | 0 | 10.6297 | 10.3898 | 0 | 10.3898 | 10.5808 | 0 | 10.5808 | 10.8566 | 0 | 10.8566 | 11.1759 | 0 | 11.1759 | 11.2594 | 0 | 11.2594 | 11.5448 | 0 | 11.5448 | 11.9683 | 0 | 11.9683 | 12.219 | 0 | 12.219 | 12.6936 | 0 | 12.6936 | 12.966 | 0 | 12.966 | 12.966 | 0 | 12.966 | 12.966 | 0 | 12.966 | 12.966 | 0 | 12.966 | 12.966 | 0 | 12.966
|  | 11.2996 | 0 | 11.2996 | 11.0446 | 0 | 11.0446 | 11.2476 | 0 | 11.2476 | 11.5408 | 0 | 11.5408 | 11.8802 | 0 | 11.8802 | 11.969 | 0 | 11.969 | 12.2724 | 0 | 12.2724 | 12.7226 | 0 | 12.7226 | 12.989 | 0 | 12.989 | 13.4936 | 0 | 13.4936 | 13.7832 | 0 | 13.7832 | 13.7832 | 0 | 13.7832 | 13.7832 | 0 | 13.7832 | 13.7832 | 0 | 13.7832 | 13.7832 | 0 | 13.7832
|  | 13.5596 | 0 | 13.5596 | 13.2536 | 0 | 13.2536 | 13.4972 | 0 | 13.4972 | 13.8491 | 0 | 13.8491 | 14.2563 | 0 | 14.2563 | 14.3629 | 0 | 14.3629 | 14.727 | 0 | 14.727 | 15.2672 | 0 | 15.2672 | 15.5869 | 0 | 15.5869 | 16.1924 | 0 | 16.1924 | 16.5399 | 0 | 16.5399 | 16.5399 | 0 | 16.5399 | 16.5399 | 0 | 16.5399 | 16.5399 | 0 | 16.5399 | 16.5399 | 0 | 16.5399
|  | 15.1541 | 0 | 15.1541 | 14.812 | 0 | 14.812 | 15.0844 | 0 | 15.0844 | 15.4776 | 0 | 15.4776 | 15.9327 | 0 | 15.9327 | 16.0518 | 0 | 16.0518 | 16.4587 | 0 | 16.4587 | 17.0625 | 0 | 17.0625 | 17.4198 | 0 | 17.4198 | 18.0964 | 0 | 18.0964 | 18.4848 | 0 | 18.4848 | 18.4848 | 0 | 18.4848 | 18.4848 | 0 | 18.4848 | 18.4848 | 0 | 18.4848 | 18.4848 | 0 | 18.4848
|  | 17.2426 | 0 | 17.2426 | 16.8534 | 0 | 16.8534 | 17.1633 | 0 | 17.1633 | 17.6107 | 0 | 17.6107 | 18.1285 | 0 | 18.1285 | 18.264 | 0 | 18.264 | 18.727 | 0 | 18.727 | 19.414 | 0 | 19.414 | 19.8206 | 0 | 19.8206 | 20.5905 | 0 | 20.5905 | 21.0324 | 0 | 21.0324 | 21.0324 | 0 | 21.0324 | 21.0324 | 0 | 21.0324 | 21.0324 | 0 | 21.0324 | 21.0324 | 0 | 21.0324
|  | 17.0944 | 0 | 17.0944 | 16.7085 | 0 | 16.7085 | 17.0157 | 0 | 17.0157 | 17.4593 | 0 | 17.4593 | 17.9727 | 0 | 17.9727 | 18.107 | 0 | 18.107 | 18.566 | 0 | 18.566 | 19.2471 | 0 | 19.2471 | 19.6502 | 0 | 19.6502 | 20.4134 | 0 | 20.4134 | 20.8515 | 0 | 20.8515 | 20.8515 | 0 | 20.8515 | 20.8515 | 0 | 20.8515 | 20.8515 | 0 | 20.8515 | 20.8515 | 0 | 20.8515
|  | 16.762 | 0 | 16.762 | 16.3837 | 0 | 16.3837 | 16.6849 | 0 | 16.6849 | 17.1199 | 0 | 17.1199 | 17.6233 | 0 | 17.6233 | 17.755 | 0 | 17.755 | 18.2051 | 0 | 18.2051 | 18.8729 | 0 | 18.8729 | 19.2682 | 0 | 19.2682 | 20.0166 | 0 | 20.0166 | 20.4462 | 0 | 20.4462 | 20.4462 | 0 | 20.4462 | 20.4462 | 0 | 20.4462 | 20.4462 | 0 | 20.4462 | 20.4462 | 0 | 20.4462
|  | 15.0711 | 0 | 15.0711 | 14.731 | 0 | 14.731 | 15.0018 | 0 | 15.0018 | 15.3929 | 0 | 15.3929 | 15.8455 | 0 | 15.8455 | 15.9639 | 0 | 15.9639 | 16.3686 | 0 | 16.3686 | 16.9691 | 0 | 16.9691 | 17.3244 | 0 | 17.3244 | 17.9974 | 0 | 17.9974 | 18.3836 | 0 | 18.3836 | 18.3836 | 0 | 18.3836 | 18.3836 | 0 | 18.3836 | 18.3836 | 0 | 18.3836 | 18.3836 | 0 | 18.3836
|  | 14.8394 | 0 | 14.8394 | 14.5044 | 0 | 14.5044 | 14.7711 | 0 | 14.7711 | 15.1562 | 0 | 15.1562 | 15.6018 | 0 | 15.6018 | 15.7184 | 0 | 15.7184 | 16.1169 | 0 | 16.1169 | 16.7081 | 0 | 16.7081 | 17.058 | 0 | 17.058 | 17.7206 | 0 | 17.7206 | 18.1009 | 0 | 18.1009 | 18.1009 | 0 | 18.1009 | 18.1009 | 0 | 18.1009 | 18.1009 | 0 | 18.1009 | 18.1009 | 0 | 18.1009
|  | 14.9738 | 0 | 14.9738 | 14.6359 | 0 | 14.6359 | 14.9049 | 0 | 14.9049 | 15.2935 | 0 | 15.2935 | 15.7432 | 0 | 15.7432 | 15.8609 | 0 | 15.8609 | 16.2629 | 0 | 16.2629 | 16.8595 | 0 | 16.8595 | 17.2126 | 0 | 17.2126 | 17.8812 | 0 | 17.8812 | 18.2649 | 0 | 18.2649 | 18.2649 | 0 | 18.2649 | 18.2649 | 0 | 18.2649 | 18.2649 | 0 | 18.2649 | 18.2649 | 0 | 18.2649
|  | 14.6997 | 0 | 14.6997 | 14.368 | 0 | 14.368 | 14.6321 | 0 | 14.6321 | 15.0136 | 0 | 15.0136 | 15.455 | 0 | 15.455 | 15.5705 | 0 | 15.5705 | 15.9653 | 0 | 15.9653 | 16.5509 | 0 | 16.5509 | 16.8975 | 0 | 16.8975 | 17.5539 | 0 | 17.5539 | 17.9306 | 0 | 17.9306 | 17.9306 | 0 | 17.9306 | 17.9306 | 0 | 17.9306 | 17.9306 | 0 | 17.9306 | 17.9306 | 0 | 17.9306
|  | 14.34 | 0 | 14.34 | 14.0163 | 0 | 14.0163 | 14.274 | 0 | 14.274 | 14.6461 | 0 | 14.6461 | 15.0768 | 0 | 15.0768 | 15.1895 | 0 | 15.1895 | 15.5745 | 0 | 15.5745 | 16.1459 | 0 | 16.1459 | 16.484 | 0 | 16.484 | 17.1243 | 0 | 17.1243 | 17.4918 | 0 | 17.4918 | 17.4918 | 0 | 17.4918 | 17.4918 | 0 | 17.4918 | 17.4918 | 0 | 17.4918 | 17.4918 | 0 | 17.4918
|  | 15.2452 | 0 | 15.2452 | 14.9011 | 0 | 14.9011 | 15.1751 | 0 | 15.1751 | 15.5707 | 0 | 15.5707 | 16.0286 | 0 | 16.0286 | 16.1484 | 0 | 16.1484 | 16.5577 | 0 | 16.5577 | 17.1651 | 0 | 17.1651 | 17.5246 | 0 | 17.5246 | 18.2053 | 0 | 18.2053 | 18.596 | 0 | 18.596 | 18.596 | 0 | 18.596 | 18.596 | 0 | 18.596 | 18.596 | 0 | 18.596 | 18.596 | 0 | 18.596
|  | 16.3936 | 0 | 16.3936 | 16.0236 | 0 | 16.0236 | 16.3182 | 0 | 16.3182 | 16.7436 | 0 | 16.7436 | 17.2359 | 0 | 17.2359 | 17.3648 | 0 | 17.3648 | 17.805 | 0 | 17.805 | 18.4581 | 0 | 18.4581 | 18.8447 | 0 | 18.8447 | 19.5767 | 0 | 19.5767 | 19.9968 | 0 | 19.9968 | 19.9968 | 0 | 19.9968 | 19.9968 | 0 | 19.9968 | 19.9968 | 0 | 19.9968 | 19.9968 | 0 | 19.9968
|  | 17.7708 | 0 | 17.7708 | 17.3697 | 0 | 17.3697 | 17.6891 | 0 | 17.6891 | 18.1502 | 0 | 18.1502 | 18.6839 | 0 | 18.6839 | 18.8236 | 0 | 18.8236 | 19.3007 | 0 | 19.3007 | 20.0088 | 0 | 20.0088 | 20.4278 | 0 | 20.4278 | 21.2213 | 0 | 21.2213 | 21.6767 | 0 | 21.6767 | 21.6767 | 0 | 21.6767 | 21.6767 | 0 | 21.6767 | 21.6767 | 0 | 21.6767 | 21.6767 | 0 | 21.6767
|  | 18.9532 | 0 | 18.9532 | 18.5254 | 0 | 18.5254 | 18.866 | 0 | 18.866 | 19.3578 | 0 | 19.3578 | 19.9271 | 0 | 19.9271 | 20.076 | 0 | 20.076 | 20.5849 | 0 | 20.5849 | 21.3401 | 0 | 21.3401 | 21.7869 | 0 | 21.7869 | 22.6332 | 0 | 22.6332 | 23.119 | 0 | 23.119 | 23.119 | 0 | 23.119 | 23.119 | 0 | 23.119 | 23.119 | 0 | 23.119 | 23.119 | 0 | 23.119
|  | 18.6805 | 0 | 18.6805 | 18.2588 | 0 | 18.2588 | 18.5945 | 0 | 18.5945 | 19.0793 | 0 | 19.0793 | 19.6403 | 0 | 19.6403 | 19.7871 | 0 | 19.7871 | 20.2887 | 0 | 20.2887 | 21.0329 | 0 | 21.0329 | 21.4734 | 0 | 21.4734 | 22.3075 | 0 | 22.3075 | 22.7863 | 0 | 22.7863 | 22.7863 | 0 | 22.7863 | 22.7863 | 0 | 22.7863 | 22.7863 | 0 | 22.7863 | 22.7863 | 0 | 22.7863
|  | 19.5533 | 0 | 19.5533 | 19.112 | 0 | 19.112 | 19.4633 | 0 | 19.4633 | 19.9707 | 0 | 19.9707 | 20.558 | 0 | 20.558 | 20.7116 | 0 | 20.7116 | 21.2367 | 0 | 21.2367 | 22.0157 | 0 | 22.0157 | 22.4767 | 0 | 22.4767 | 23.3498 | 0 | 23.3498 | 23.8509 | 0 | 23.8509 | 23.8509 | 0 | 23.8509 | 23.8509 | 0 | 23.8509 | 23.8509 | 0 | 23.8509 | 23.8509 | 0 | 23.8509
|  | 18.9945 | 0 | 18.9945 | 18.5658 | 0 | 18.5658 | 18.9072 | 0 | 18.9072 | 19.4 | 0 | 19.4 | 19.9705 | 0 | 19.9705 | 20.1198 | 0 | 20.1198 | 20.6298 | 0 | 20.6298 | 21.3866 | 0 | 21.3866 | 21.8344 | 0 | 21.8344 | 22.6826 | 0 | 22.6826 | 23.1694 | 0 | 23.1694 | 23.1694 | 0 | 23.1694 | 23.1694 | 0 | 23.1694 | 23.1694 | 0 | 23.1694 | 23.1694 | 0 | 23.1694
|  | 16.9193 | 0 | 16.9193 | 16.5374 | 0 | 16.5374 | 16.8414 | 0 | 16.8414 | 17.2805 | 0 | 17.2805 | 17.7886 | 0 | 17.7886 | 17.9216 | 0 | 17.9216 | 18.3759 | 0 | 18.3759 | 19.05 | 0 | 19.05 | 19.4489 | 0 | 19.4489 | 20.2044 | 0 | 20.2044 | 20.638 | 0 | 20.638 | 20.638 | 0 | 20.638 | 20.638 | 0 | 20.638 | 20.638 | 0 | 20.638 | 20.638 | 0 | 20.638
|  | 15.7581 | 0 | 15.7581 | 15.4024 | 0 | 15.4024 | 15.6856 | 0 | 15.6856 | 16.0945 | 0 | 16.0945 | 16.5677 | 0 | 16.5677 | 16.6916 | 0 | 16.6916 | 17.1147 | 0 | 17.1147 | 17.7425 | 0 | 17.7425 | 18.1141 | 0 | 18.1141 | 18.8177 | 0 | 18.8177 | 19.2215 | 0 | 19.2215 | 19.2215 | 0 | 19.2215 | 19.2215 | 0 | 19.2215 | 19.2215 | 0 | 19.2215 | 19.2215 | 0 | 19.2215
|  | 15.3369 | 0 | 15.3369 | 14.9907 | 0 | 14.9907 | 15.2663 | 0 | 15.2663 | 15.6643 | 0 | 15.6643 | 16.1249 | 0 | 16.1249 | 16.2454 | 0 | 16.2454 | 16.6572 | 0 | 16.6572 | 17.2683 | 0 | 17.2683 | 17.6299 | 0 | 17.6299 | 18.3147 | 0 | 18.3147 | 18.7077 | 0 | 18.7077 | 18.7077 | 0 | 18.7077 | 18.7077 | 0 | 18.7077 | 18.7077 | 0 | 18.7077 | 18.7077 | 0 | 18.7077
|  | 13.805 | 0 | 13.805 | 13.4934 | 0 | 13.4934 | 13.7415 | 0 | 13.7415 | 14.0997 | 0 | 14.0997 | 14.5143 | 0 | 14.5143 | 14.6228 | 0 | 14.6228 | 14.9935 | 0 | 14.9935 | 15.5435 | 0 | 15.5435 | 15.869 | 0 | 15.869 | 16.4854 | 0 | 16.4854 | 16.8392 | 0 | 16.8392 | 16.8392 | 0 | 16.8392 | 16.8392 | 0 | 16.8392 | 16.8392 | 0 | 16.8392 | 16.8392 | 0 | 16.8392
|  | 12.015 | 0 | 12.015 | 11.7438 | 0 | 11.7438 | 11.9597 | 0 | 11.9597 | 12.2715 | 0 | 12.2715 | 12.6323 | 0 | 12.6323 | 12.7267 | 0 | 12.7267 | 13.0494 | 0 | 13.0494 | 13.5281 | 0 | 13.5281 | 13.8114 | 0 | 13.8114 | 14.3478 | 0 | 14.3478 | 14.6558 | 0 | 14.6558 | 14.6558 | 0 | 14.6558 | 14.6558 | 0 | 14.6558 | 14.6558 | 0 | 14.6558 | 14.6558 | 0 | 14.6558
|  | 10.9118 | 0 | 10.9118 | 10.6655 | 0 | 10.6655 | 10.8616 | 0 | 10.8616 | 11.1447 | 0 | 11.1447 | 11.4724 | 0 | 11.4724 | 11.5582 | 0 | 11.5582 | 11.8512 | 0 | 11.8512 | 12.2859 | 0 | 12.2859 | 12.5432 | 0 | 12.5432 | 13.0305 | 0 | 13.0305 | 13.3101 | 0 | 13.3101 | 13.3101 | 0 | 13.3101 | 13.3101 | 0 | 13.3101 | 13.3101 | 0 | 13.3101 | 13.3101 | 0 | 13.3101
|  | 11.0991 | 0 | 11.0991 | 10.8485 | 0 | 10.8485 | 11.048 | 0 | 11.048 | 11.336 | 0 | 11.336 | 11.6693 | 0 | 11.6693 | 11.7565 | 0 | 11.7565 | 12.0546 | 0 | 12.0546 | 12.4968 | 0 | 12.4968 | 12.7585 | 0 | 12.7585 | 13.2541 | 0 | 13.2541 | 13.5385 | 0 | 13.5385 | 13.5385 | 0 | 13.5385 | 13.5385 | 0 | 13.5385 | 13.5385 | 0 | 13.5385 | 13.5385 | 0 | 13.5385
|  | 11.2185 | 0 | 11.2185 | 10.9653 | 0 | 10.9653 | 11.1669 | 0 | 11.1669 | 11.458 | 0 | 11.458 | 11.7949 | 0 | 11.7949 | 11.883 | 0 | 11.883 | 12.1843 | 0 | 12.1843 | 12.6312 | 0 | 12.6312 | 12.8958 | 0 | 12.8958 | 13.3967 | 0 | 13.3967 | 13.6842 | 0 | 13.6842 | 13.6842 | 0 | 13.6842 | 13.6842 | 0 | 13.6842 | 13.6842 | 0 | 13.6842 | 13.6842 | 0 | 13.6842
|  | 11.7018 | 0 | 11.7018 | 11.4376 | 0 | 11.4376 | 11.6479 | 0 | 11.6479 | 11.9516 | 0 | 11.9516 | 12.303 | 0 | 12.303 | 12.395 | 0 | 12.395 | 12.7092 | 0 | 12.7092 | 13.1754 | 0 | 13.1754 | 13.4513 | 0 | 13.4513 | 13.9738 | 0 | 13.9738 | 14.2737 | 0 | 14.2737 | 14.2737 | 0 | 14.2737 | 14.2737 | 0 | 14.2737 | 14.2737 | 0 | 14.2737 | 14.2737 | 0 | 14.2737
|  | 14.6644 | 0 | 14.6644 | 14.3335 | 0 | 14.3335 | 14.597 | 0 | 14.597 | 14.9775 | 0 | 14.9775 | 15.4179 | 0 | 15.4179 | 15.5331 | 0 | 15.5331 | 15.9269 | 0 | 15.9269 | 16.5112 | 0 | 16.5112 | 16.8569 | 0 | 16.8569 | 17.5117 | 0 | 17.5117 | 17.8875 | 0 | 17.8875 | 17.8875 | 0 | 17.8875 | 17.8875 | 0 | 17.8875 | 17.8875 | 0 | 17.8875 | 17.8875 | 0 | 17.8875
|  | 15.4955 | 0 | 15.4955 | 15.1457 | 0 | 15.1457 | 15.4242 | 0 | 15.4242 | 15.8262 | 0 | 15.8262 | 16.2916 | 0 | 16.2916 | 16.4134 | 0 | 16.4134 | 16.8295 | 0 | 16.8295 | 17.4468 | 0 | 17.4468 | 17.8122 | 0 | 17.8122 | 18.5041 | 0 | 18.5041 | 18.9012 | 0 | 18.9012 | 18.9012 | 0 | 18.9012 | 18.9012 | 0 | 18.9012 | 18.9012 | 0 | 18.9012 | 18.9012 | 0 | 18.9012
|  | 15.5505 | 0 | 15.5505 | 15.1995 | 0 | 15.1995 | 15.479 | 0 | 15.479 | 15.8825 | 0 | 15.8825 | 16.3495 | 0 | 16.3495 | 16.4717 | 0 | 16.4717 | 16.8893 | 0 | 16.8893 | 17.5088 | 0 | 17.5088 | 17.8755 | 0 | 17.8755 | 18.5698 | 0 | 18.5698 | 18.9684 | 0 | 18.9684 | 18.9684 | 0 | 18.9684 | 18.9684 | 0 | 18.9684 | 18.9684 | 0 | 18.9684 | 18.9684 | 0 | 18.9684
|  | 15.0466 | 0 | 15.0466 | 14.707 | 0 | 14.707 | 14.9774 | 0 | 14.9774 | 15.3678 | 0 | 15.3678 | 15.8197 | 0 | 15.8197 | 15.9379 | 0 | 15.9379 | 16.342 | 0 | 16.342 | 16.9414 | 0 | 16.9414 | 17.2962 | 0 | 17.2962 | 17.9681 | 0 | 17.9681 | 18.3537 | 0 | 18.3537 | 18.3537 | 0 | 18.3537 | 18.3537 | 0 | 18.3537 | 18.3537 | 0 | 18.3537 | 18.3537 | 0 | 18.3537
|  | 15.4428 | 0 | 15.4428 | 15.0943 | 0 | 15.0943 | 15.3718 | 0 | 15.3718 | 15.7725 | 0 | 15.7725 | 16.2363 | 0 | 16.2363 | 16.3576 | 0 | 16.3576 | 16.7723 | 0 | 16.7723 | 17.3876 | 0 | 17.3876 | 17.7517 | 0 | 17.7517 | 18.4412 | 0 | 18.4412 | 18.837 | 0 | 18.837 | 18.837 | 0 | 18.837 | 18.837 | 0 | 18.837 | 18.837 | 0 | 18.837 | 18.837 | 0 | 18.837
|  | 14.9698 | 0 | 14.9698 | 14.6319 | 0 | 14.6319 | 14.9009 | 0 | 14.9009 | 15.2893 | 0 | 15.2893 | 15.7389 | 0 | 15.7389 | 15.8565 | 0 | 15.8565 | 16.2585 | 0 | 16.2585 | 16.8549 | 0 | 16.8549 | 17.2079 | 0 | 17.2079 | 17.8763 | 0 | 17.8763 | 18.26 | 0 | 18.26 | 18.26 | 0 | 18.26 | 18.26 | 0 | 18.26 | 18.26 | 0 | 18.26 | 18.26 | 0 | 18.26
|  | 14.9511 | 0 | 14.9511 | 14.6137 | 0 | 14.6137 | 14.8823 | 0 | 14.8823 | 15.2703 | 0 | 15.2703 | 15.7193 | 0 | 15.7193 | 15.8368 | 0 | 15.8368 | 16.2383 | 0 | 16.2383 | 16.834 | 0 | 16.834 | 17.1865 | 0 | 17.1865 | 17.8541 | 0 | 17.8541 | 18.2372 | 0 | 18.2372 | 18.2372 | 0 | 18.2372 | 18.2372 | 0 | 18.2372 | 18.2372 | 0 | 18.2372 | 18.2372 | 0 | 18.2372
|  | 14.4319 | 0 | 14.4319 | 14.1061 | 0 | 14.1061 | 14.3655 | 0 | 14.3655 | 14.7399 | 0 | 14.7399 | 15.1734 | 0 | 15.1734 | 15.2868 | 0 | 15.2868 | 15.6743 | 0 | 15.6743 | 16.2493 | 0 | 16.2493 | 16.5896 | 0 | 16.5896 | 17.234 | 0 | 17.234 | 17.6038 | 0 | 17.6038 | 17.6038 | 0 | 17.6038 | 17.6038 | 0 | 17.6038 | 17.6038 | 0 | 17.6038 | 17.6038 | 0 | 17.6038
|  | 13.7359 | 0 | 13.7359 | 13.4258 | 0 | 13.4258 | 13.6727 | 0 | 13.6727 | 14.0291 | 0 | 14.0291 | 14.4416 | 0 | 14.4416 | 14.5496 | 0 | 14.5496 | 14.9184 | 0 | 14.9184 | 15.4657 | 0 | 15.4657 | 15.7895 | 0 | 15.7895 | 16.4029 | 0 | 16.4029 | 16.7549 | 0 | 16.7549 | 16.7549 | 0 | 16.7549 | 16.7549 | 0 | 16.7549 | 16.7549 | 0 | 16.7549 | 16.7549 | 0 | 16.7549
|  | 13.5411 | 0 | 13.5411 | 13.2355 | 0 | 13.2355 | 13.4788 | 0 | 13.4788 | 13.8302 | 0 | 13.8302 | 14.2368 | 0 | 14.2368 | 14.3432 | 0 | 14.3432 | 14.7069 | 0 | 14.7069 | 15.2464 | 0 | 15.2464 | 15.5656 | 0 | 15.5656 | 16.1703 | 0 | 16.1703 | 16.5173 | 0 | 16.5173 | 16.5173 | 0 | 16.5173 | 16.5173 | 0 | 16.5173 | 16.5173 | 0 | 16.5173 | 16.5173 | 0 | 16.5173
|  | 14.988 | 0 | 14.988 | 14.6497 | 0 | 14.6497 | 14.919 | 0 | 14.919 | 15.3079 | 0 | 15.3079 | 15.758 | 0 | 15.758 | 15.8758 | 0 | 15.8758 | 16.2783 | 0 | 16.2783 | 16.8754 | 0 | 16.8754 | 17.2288 | 0 | 17.2288 | 17.8981 | 0 | 17.8981 | 18.2822 | 0 | 18.2822 | 18.2822 | 0 | 18.2822 | 18.2822 | 0 | 18.2822 | 18.2822 | 0 | 18.2822 | 18.2822 | 0 | 18.2822
|  | 15.4653 | 0 | 15.4653 | 15.1162 | 0 | 15.1162 | 15.3942 | 0 | 15.3942 | 15.7955 | 0 | 15.7955 | 16.2599 | 0 | 16.2599 | 16.3815 | 0 | 16.3815 | 16.7967 | 0 | 16.7967 | 17.4129 | 0 | 17.4129 | 17.7775 | 0 | 17.7775 | 18.4681 | 0 | 18.4681 | 18.8644 | 0 | 18.8644 | 18.8644 | 0 | 18.8644 | 18.8644 | 0 | 18.8644 | 18.8644 | 0 | 18.8644 | 18.8644 | 0 | 18.8644
|  | 15.1212 | 0 | 15.1212 | 14.7799 | 0 | 14.7799 | 15.0516 | 0 | 15.0516 | 15.444 | 0 | 15.444 | 15.8981 | 0 | 15.8981 | 16.0169 | 0 | 16.0169 | 16.423 | 0 | 16.423 | 17.0254 | 0 | 17.0254 | 17.382 | 0 | 17.382 | 18.0571 | 0 | 18.0571 | 18.4447 | 0 | 18.4447 | 18.4447 | 0 | 18.4447 | 18.4447 | 0 | 18.4447 | 18.4447 | 0 | 18.4447 | 18.4447 | 0 | 18.4447
|  | 15.999 | 0 | 15.999 | 15.6379 | 0 | 15.6379 | 15.9254 | 0 | 15.9254 | 16.3406 | 0 | 16.3406 | 16.8211 | 0 | 16.8211 | 16.9468 | 0 | 16.9468 | 17.3764 | 0 | 17.3764 | 18.0138 | 0 | 18.0138 | 18.3911 | 0 | 18.3911 | 19.1054 | 0 | 19.1054 | 19.5155 | 0 | 19.5155 | 19.5155 | 0 | 19.5155 | 19.5155 | 0 | 19.5155 | 19.5155 | 0 | 19.5155 | 19.5155 | 0 | 19.5155
|  | 15.6685 | 0 | 15.6685 | 15.3149 | 0 | 15.3149 | 15.5964 | 0 | 15.5964 | 16.003 | 0 | 16.003 | 16.4736 | 0 | 16.4736 | 16.5967 | 0 | 16.5967 | 17.0174 | 0 | 17.0174 | 17.6417 | 0 | 17.6417 | 18.0111 | 0 | 18.0111 | 18.7108 | 0 | 18.7108 | 19.1123 | 0 | 19.1123 | 19.1123 | 0 | 19.1123 | 19.1123 | 0 | 19.1123 | 19.1123 | 0 | 19.1123 | 19.1123 | 0 | 19.1123
|  | 14.7878 | 0 | 14.7878 | 14.454 | 0 | 14.454 | 14.7198 | 0 | 14.7198 | 15.1035 | 0 | 15.1035 | 15.5476 | 0 | 15.5476 | 15.6638 | 0 | 15.6638 | 16.0609 | 0 | 16.0609 | 16.6501 | 0 | 16.6501 | 16.9987 | 0 | 16.9987 | 17.659 | 0 | 17.659 | 18.038 | 0 | 18.038 | 18.038 | 0 | 18.038 | 18.038 | 0 | 18.038 | 18.038 | 0 | 18.038 | 18.038 | 0 | 18.038
|  | 13.7898 | 0 | 13.7898 | 13.4785 | 0 | 13.4785 | 13.7263 | 0 | 13.7263 | 14.0842 | 0 | 14.0842 | 14.4983 | 0 | 14.4983 | 14.6067 | 0 | 14.6067 | 14.9769 | 0 | 14.9769 | 15.5264 | 0 | 15.5264 | 15.8515 | 0 | 15.8515 | 16.4672 | 0 | 16.4672 | 16.8206 | 0 | 16.8206 | 16.8206 | 0 | 16.8206 | 16.8206 | 0 | 16.8206 | 16.8206 | 0 | 16.8206 | 16.8206 | 0 | 16.8206
|  | 12.5361 | 0 | 12.5361 | 12.2531 | 0 | 12.2531 | 12.4784 | 0 | 12.4784 | 12.8037 | 0 | 12.8037 | 13.1802 | 0 | 13.1802 | 13.2787 | 0 | 13.2787 | 13.6153 | 0 | 13.6153 | 14.1148 | 0 | 14.1148 | 14.4104 | 0 | 14.4104 | 14.9701 | 0 | 14.9701 | 15.2914 | 0 | 15.2914 | 15.2914 | 0 | 15.2914 | 15.2914 | 0 | 15.2914 | 15.2914 | 0 | 15.2914 | 15.2914 | 0 | 15.2914
|  | 10.8602 | 0 | 10.8602 | 10.6151 | 0 | 10.6151 | 10.8103 | 0 | 10.8103 | 11.0921 | 0 | 11.0921 | 11.4182 | 0 | 11.4182 | 11.5036 | 0 | 11.5036 | 11.7952 | 0 | 11.7952 | 12.2279 | 0 | 12.2279 | 12.484 | 0 | 12.484 | 12.9689 | 0 | 12.9689 | 13.2472 | 0 | 13.2472 | 13.2472 | 0 | 13.2472 | 13.2472 | 0 | 13.2472 | 13.2472 | 0 | 13.2472 | 13.2472 | 0 | 13.2472
|  | 10.4306 | 0 | 10.4306 | 10.1952 | 0 | 10.1952 | 10.3826 | 0 | 10.3826 | 10.6533 | 0 | 10.6533 | 10.9665 | 0 | 10.9665 | 11.0485 | 0 | 11.0485 | 11.3286 | 0 | 11.3286 | 11.7442 | 0 | 11.7442 | 11.9901 | 0 | 11.9901 | 12.4558 | 0 | 12.4558 | 12.7232 | 0 | 12.7232 | 12.7232 | 0 | 12.7232 | 12.7232 | 0 | 12.7232 | 12.7232 | 0 | 12.7232 | 12.7232 | 0 | 12.7232
|  | 9.4841 | 0 | 9.4841 | 9.27 | 0 | 9.27 | 9.4405 | 0 | 9.4405 | 9.6866 | 0 | 9.6866 | 9.9714 | 0 | 9.9714 | 10.0459 | 0 | 10.0459 | 10.3006 | 0 | 10.3006 | 10.6784 | 0 | 10.6784 | 10.9021 | 0 | 10.9021 | 11.3255 | 0 | 11.3255 | 11.5686 | 0 | 11.5686 | 11.5686 | 0 | 11.5686 | 11.5686 | 0 | 11.5686 | 11.5686 | 0 | 11.5686 | 11.5686 | 0 | 11.5686
|  | 8.6717 | 0 | 8.6717 | 8.476 | 0 | 8.476 | 8.6318 | 0 | 8.6318 | 8.8568 | 0 | 8.8568 | 9.1173 | 0 | 9.1173 | 9.1854 | 0 | 9.1854 | 9.4183 | 0 | 9.4183 | 9.7638 | 0 | 9.7638 | 9.9682 | 0 | 9.9682 | 10.3554 | 0 | 10.3554 | 10.5777 | 0 | 10.5777 | 10.5777 | 0 | 10.5777 | 10.5777 | 0 | 10.5777 | 10.5777 | 0 | 10.5777 | 10.5777 | 0 | 10.5777
|  | 9.1755 | 0 | 9.1755 | 8.9684 | 0 | 8.9684 | 9.1333 | 0 | 9.1333 | 9.3714 | 0 | 9.3714 | 9.6469 | 0 | 9.6469 | 9.7191 | 0 | 9.7191 | 9.9654 | 0 | 9.9654 | 10.331 | 0 | 10.331 | 10.5473 | 0 | 10.5473 | 10.957 | 0 | 10.957 | 11.1922 | 0 | 11.1922 | 11.1922 | 0 | 11.1922 | 11.1922 | 0 | 11.1922 | 11.1922 | 0 | 11.1922 | 11.1922 | 0 | 11.1922
|  | 9.8977 | 0 | 9.8977 | 9.6743 | 0 | 9.6743 | 9.8521 | 0 | 9.8521 | 10.109 | 0 | 10.109 | 10.4062 | 0 | 10.4062 | 10.484 | 0 | 10.484 | 10.7498 | 0 | 10.7498 | 11.1441 | 0 | 11.1441 | 11.3775 | 0 | 11.3775 | 11.8194 | 0 | 11.8194 | 12.0731 | 0 | 12.0731 | 12.0731 | 0 | 12.0731 | 12.0731 | 0 | 12.0731 | 12.0731 | 0 | 12.0731 | 12.0731 | 0 | 12.0731
|  | 10.427 | 0 | 10.427 | 10.1917 | 0 | 10.1917 | 10.3791 | 0 | 10.3791 | 10.6496 | 0 | 10.6496 | 10.9628 | 0 | 10.9628 | 11.0447 | 0 | 11.0447 | 11.3247 | 0 | 11.3247 | 11.7401 | 0 | 11.7401 | 11.986 | 0 | 11.986 | 12.4516 | 0 | 12.4516 | 12.7188 | 0 | 12.7188 | 12.7188 | 0 | 12.7188 | 12.7188 | 0 | 12.7188 | 12.7188 | 0 | 12.7188 | 12.7188 | 0 | 12.7188
|  | 12.0332 | 0 | 12.0332 | 11.7616 | 0 | 11.7616 | 11.9778 | 0 | 11.9778 | 12.2901 | 0 | 12.2901 | 12.6515 | 0 | 12.6515 | 12.746 | 0 | 12.746 | 13.0691 | 0 | 13.0691 | 13.5486 | 0 | 13.5486 | 13.8323 | 0 | 13.8323 | 14.3696 | 0 | 14.3696 | 14.678 | 0 | 14.678 | 14.678 | 0 | 14.678 | 14.678 | 0 | 14.678 | 14.678 | 0 | 14.678 | 14.678 | 0 | 14.678
|  | 14.0623 | 0 | 14.0623 | 13.7449 | 0 | 13.7449 | 13.9976 | 0 | 13.9976 | 14.3625 | 0 | 14.3625 | 14.7849 | 0 | 14.7849 | 14.8954 | 0 | 14.8954 | 15.273 | 0 | 15.273 | 15.8332 | 0 | 15.8332 | 16.1648 | 0 | 16.1648 | 16.7927 | 0 | 16.7927 | 17.1531 | 0 | 17.1531 | 17.1531 | 0 | 17.1531 | 17.1531 | 0 | 17.1531 | 17.1531 | 0 | 17.1531 | 17.1531 | 0 | 17.1531
|  | 14.5015 | 0 | 14.5015 | 14.1742 | 0 | 14.1742 | 14.4348 | 0 | 14.4348 | 14.8111 | 0 | 14.8111 | 15.2466 | 0 | 15.2466 | 15.3606 | 0 | 15.3606 | 15.75 | 0 | 15.75 | 16.3277 | 0 | 16.3277 | 16.6697 | 0 | 16.6697 | 17.3172 | 0 | 17.3172 | 17.6888 | 0 | 17.6888 | 17.6888 | 0 | 17.6888 | 17.6888 | 0 | 17.6888 | 17.6888 | 0 | 17.6888 | 17.6888 | 0 | 17.6888
|  | 14.3783 | 0 | 14.3783 | 14.0538 | 0 | 14.0538 | 14.3122 | 0 | 14.3122 | 14.6853 | 0 | 14.6853 | 15.1171 | 0 | 15.1171 | 15.2301 | 0 | 15.2301 | 15.6162 | 0 | 15.6162 | 16.189 | 0 | 16.189 | 16.5281 | 0 | 16.5281 | 17.1701 | 0 | 17.1701 | 17.5385 | 0 | 17.5385 | 17.5385 | 0 | 17.5385 | 17.5385 | 0 | 17.5385 | 17.5385 | 0 | 17.5385 | 17.5385 | 0 | 17.5385
|  | 13.9558 | 0 | 13.9558 | 13.6408 | 0 | 13.6408 | 13.8916 | 0 | 13.8916 | 14.2537 | 0 | 14.2537 | 14.6728 | 0 | 14.6728 | 14.7825 | 0 | 14.7825 | 15.1573 | 0 | 15.1573 | 15.7133 | 0 | 15.7133 | 16.0423 | 0 | 16.0423 | 16.6655 | 0 | 16.6655 | 17.0231 | 0 | 17.0231 | 17.0231 | 0 | 17.0231 | 17.0231 | 0 | 17.0231 | 17.0231 | 0 | 17.0231 | 17.0231 | 0 | 17.0231
|  | 14.2701 | 0 | 14.2701 | 13.948 | 0 | 13.948 | 14.2045 | 0 | 14.2045 | 14.5747 | 0 | 14.5747 | 15.0033 | 0 | 15.0033 | 15.1154 | 0 | 15.1154 | 15.4986 | 0 | 15.4986 | 16.0672 | 0 | 16.0672 | 16.4036 | 0 | 16.4036 | 17.0408 | 0 | 17.0408 | 17.4065 | 0 | 17.4065 | 17.4065 | 0 | 17.4065 | 17.4065 | 0 | 17.4065 | 17.4065 | 0 | 17.4065 | 17.4065 | 0 | 17.4065
|  | 14.0134 | 0 | 14.0134 | 13.6971 | 0 | 13.6971 | 13.949 | 0 | 13.949 | 14.3126 | 0 | 14.3126 | 14.7334 | 0 | 14.7334 | 14.8436 | 0 | 14.8436 | 15.2199 | 0 | 15.2199 | 15.7782 | 0 | 15.7782 | 16.1086 | 0 | 16.1086 | 16.7343 | 0 | 16.7343 | 17.0934 | 0 | 17.0934 | 17.0934 | 0 | 17.0934 | 17.0934 | 0 | 17.0934 | 17.0934 | 0 | 17.0934 | 17.0934 | 0 | 17.0934
|  | 15.2968 | 0 | 15.2968 | 14.9515 | 0 | 14.9515 | 15.2264 | 0 | 15.2264 | 15.6233 | 0 | 15.6233 | 16.0827 | 0 | 16.0827 | 16.2029 | 0 | 16.2029 | 16.6137 | 0 | 16.6137 | 17.2231 | 0 | 17.2231 | 17.5838 | 0 | 17.5838 | 18.2668 | 0 | 18.2668 | 18.6589 | 0 | 18.6589 | 18.6589 | 0 | 18.6589 | 18.6589 | 0 | 18.6589 | 18.6589 | 0 | 18.6589 | 18.6589 | 0 | 18.6589
|  | 15.5949 | 0 | 15.5949 | 15.2429 | 0 | 15.2429 | 15.5232 | 0 | 15.5232 | 15.9278 | 0 | 15.9278 | 16.3962 | 0 | 16.3962 | 16.5187 | 0 | 16.5187 | 16.9375 | 0 | 16.9375 | 17.5588 | 0 | 17.5588 | 17.9265 | 0 | 17.9265 | 18.6229 | 0 | 18.6229 | 19.0225 | 0 | 19.0225 | 19.0225 | 0 | 19.0225 | 19.0225 | 0 | 19.0225 | 19.0225 | 0 | 19.0225 | 19.0225 | 0 | 19.0225
|  | 18.0247 | 0 | 18.0247 | 17.6179 | 0 | 17.6179 | 17.9418 | 0 | 17.9418 | 18.4095 | 0 | 18.4095 | 18.9508 | 0 | 18.9508 | 19.0925 | 0 | 19.0925 | 19.5765 | 0 | 19.5765 | 20.2946 | 0 | 20.2946 | 20.7196 | 0 | 20.7196 | 21.5245 | 0 | 21.5245 | 21.9864 | 0 | 21.9864 | 21.9864 | 0 | 21.9864 | 21.9864 | 0 | 21.9864 | 21.9864 | 0 | 21.9864 | 21.9864 | 0 | 21.9864
|  | 17.9688 | 0 | 17.9688 | 17.5632 | 0 | 17.5632 | 17.8861 | 0 | 17.8861 | 18.3524 | 0 | 18.3524 | 18.892 | 0 | 18.892 | 19.0332 | 0 | 19.0332 | 19.5157 | 0 | 19.5157 | 20.2316 | 0 | 20.2316 | 20.6553 | 0 | 20.6553 | 21.4576 | 0 | 21.4576 | 21.9181 | 0 | 21.9181 | 21.9181 | 0 | 21.9181 | 21.9181 | 0 | 21.9181 | 21.9181 | 0 | 21.9181 | 21.9181 | 0 | 21.9181
|  | 17.8389 | 0 | 17.8389 | 17.4363 | 0 | 17.4363 | 17.7568 | 0 | 17.7568 | 18.2197 | 0 | 18.2197 | 18.7555 | 0 | 18.7555 | 18.8957 | 0 | 18.8957 | 19.3747 | 0 | 19.3747 | 20.0854 | 0 | 20.0854 | 20.506 | 0 | 20.506 | 21.3026 | 0 | 21.3026 | 21.7597 | 0 | 21.7597 | 21.7597 | 0 | 21.7597 | 21.7597 | 0 | 21.7597 | 21.7597 | 0 | 21.7597 | 21.7597 | 0 | 21.7597
|  | 18.1063 | 0 | 18.1063 | 17.6977 | 0 | 17.6977 | 18.023 | 0 | 18.023 | 18.4929 | 0 | 18.4929 | 19.0366 | 0 | 19.0366 | 19.1789 | 0 | 19.1789 | 19.6651 | 0 | 19.6651 | 20.3865 | 0 | 20.3865 | 20.8134 | 0 | 20.8134 | 21.6219 | 0 | 21.6219 | 22.0859 | 0 | 22.0859 | 22.0859 | 0 | 22.0859 | 22.0859 | 0 | 22.0859 | 22.0859 | 0 | 22.0859 | 22.0859 | 0 | 22.0859
|  | 16.388 | 0 | 16.388 | 16.0181 | 0 | 16.0181 | 16.3126 | 0 | 16.3126 | 16.7378 | 0 | 16.7378 | 17.23 | 0 | 17.23 | 17.3588 | 0 | 17.3588 | 17.7988 | 0 | 17.7988 | 18.4518 | 0 | 18.4518 | 18.8382 | 0 | 18.8382 | 19.5699 | 0 | 19.5699 | 19.9899 | 0 | 19.9899 | 19.9899 | 0 | 19.9899 | 19.9899 | 0 | 19.9899 | 19.9899 | 0 | 19.9899 | 19.9899 | 0 | 19.9899
|  | 14.3433 | 0 | 14.3433 | 14.0196 | 0 | 14.0196 | 14.2773 | 0 | 14.2773 | 14.6495 | 0 | 14.6495 | 15.0803 | 0 | 15.0803 | 15.193 | 0 | 15.193 | 15.5781 | 0 | 15.5781 | 16.1496 | 0 | 16.1496 | 16.4878 | 0 | 16.4878 | 17.1282 | 0 | 17.1282 | 17.4958 | 0 | 17.4958 | 17.4958 | 0 | 17.4958 | 17.4958 | 0 | 17.4958 | 17.4958 | 0 | 17.4958 | 17.4958 | 0 | 17.4958
|  | 12.1286 | 0 | 12.1286 | 11.8549 | 0 | 11.8549 | 12.0728 | 0 | 12.0728 | 12.3875 | 0 | 12.3875 | 12.7518 | 0 | 12.7518 | 12.8471 | 0 | 12.8471 | 13.1728 | 0 | 13.1728 | 13.656 | 0 | 13.656 | 13.942 | 0 | 13.942 | 14.4836 | 0 | 14.4836 | 14.7944 | 0 | 14.7944 | 14.7944 | 0 | 14.7944 | 14.7944 | 0 | 14.7944 | 14.7944 | 0 | 14.7944 | 14.7944 | 0 | 14.7944
|  | 11.312 | 0 | 11.312 | 11.0567 | 0 | 11.0567 | 11.26 | 0 | 11.26 | 11.5535 | 0 | 11.5535 | 11.8932 | 0 | 11.8932 | 11.9821 | 0 | 11.9821 | 12.2859 | 0 | 12.2859 | 12.7366 | 0 | 12.7366 | 13.0033 | 0 | 13.0033 | 13.5084 | 0 | 13.5084 | 13.7983 | 0 | 13.7983 | 13.7983 | 0 | 13.7983 | 13.7983 | 0 | 13.7983 | 13.7983 | 0 | 13.7983 | 13.7983 | 0 | 13.7983
|  | 10.1279 | 0 | 10.1279 | 9.8993 | 0 | 9.8993 | 10.0813 | 0 | 10.0813 | 10.3441 | 0 | 10.3441 | 10.6483 | 0 | 10.6483 | 10.7279 | 0 | 10.7279 | 10.9998 | 0 | 10.9998 | 11.4034 | 0 | 11.4034 | 11.6422 | 0 | 11.6422 | 12.0944 | 0 | 12.0944 | 12.3539 | 0 | 12.3539 | 12.3539 | 0 | 12.3539 | 12.3539 | 0 | 12.3539 | 12.3539 | 0 | 12.3539 | 12.3539 | 0 | 12.3539
|  | 9.934 | 0 | 9.934 | 9.7098 | 0 | 9.7098 | 9.8883 | 0 | 9.8883 | 10.1461 | 0 | 10.1461 | 10.4444 | 0 | 10.4444 | 10.5225 | 0 | 10.5225 | 10.7892 | 0 | 10.7892 | 11.185 | 0 | 11.185 | 11.4192 | 0 | 11.4192 | 11.8628 | 0 | 11.8628 | 12.1174 | 0 | 12.1174 | 12.1174 | 0 | 12.1174 | 12.1174 | 0 | 12.1174 | 12.1174 | 0 | 12.1174 | 12.1174 | 0 | 12.1174
|  | 9.4444 | 0 | 9.4444 | 9.2312 | 0 | 9.2312 | 9.401 | 0 | 9.401 | 9.646 | 0 | 9.646 | 9.9297 | 0 | 9.9297 | 10.0039 | 0 | 10.0039 | 10.2575 | 0 | 10.2575 | 10.6338 | 0 | 10.6338 | 10.8565 | 0 | 10.8565 | 11.2782 | 0 | 11.2782 | 11.5202 | 0 | 11.5202 | 11.5202 | 0 | 11.5202 | 11.5202 | 0 | 11.5202 | 11.5202 | 0 | 11.5202 | 11.5202 | 0 | 11.5202
|  | 9.7177 | 0 | 9.7177 | 9.4983 | 0 | 9.4983 | 9.673 | 0 | 9.673 | 9.9251 | 0 | 9.9251 | 10.217 | 0 | 10.217 | 10.2933 | 0 | 10.2933 | 10.5543 | 0 | 10.5543 | 10.9415 | 0 | 10.9415 | 11.1706 | 0 | 11.1706 | 11.6045 | 0 | 11.6045 | 11.8535 | 0 | 11.8535 | 11.8535 | 0 | 11.8535 | 11.8535 | 0 | 11.8535 | 11.8535 | 0 | 11.8535 | 11.8535 | 0 | 11.8535
|  | 10.7437 | 0 | 10.7437 | 10.5012 | 0 | 10.5012 | 10.6943 | 0 | 10.6943 | 10.9731 | 0 | 10.9731 | 11.2957 | 0 | 11.2957 | 11.3802 | 0 | 11.3802 | 11.6687 | 0 | 11.6687 | 12.0967 | 0 | 12.0967 | 12.35 | 0 | 12.35 | 12.8298 | 0 | 12.8298 | 13.1051 | 0 | 13.1051 | 13.1051 | 0 | 13.1051 | 13.1051 | 0 | 13.1051 | 13.1051 | 0 | 13.1051 | 13.1051 | 0 | 13.1051
|  | 13.3895 | 0 | 13.3895 | 13.0873 | 0 | 13.0873 | 13.3279 | 0 | 13.3279 | 13.6753 | 0 | 13.6753 | 14.0775 | 0 | 14.0775 | 14.1827 | 0 | 14.1827 | 14.5422 | 0 | 14.5422 | 15.0757 | 0 | 15.0757 | 15.3914 | 0 | 15.3914 | 15.9893 | 0 | 15.9893 | 16.3324 | 0 | 16.3324 | 16.3324 | 0 | 16.3324 | 16.3324 | 0 | 16.3324 | 16.3324 | 0 | 16.3324 | 16.3324 | 0 | 16.3324
|  | 14.828 | 0 | 14.828 | 14.4933 | 0 | 14.4933 | 14.7598 | 0 | 14.7598 | 15.1445 | 0 | 15.1445 | 15.5899 | 0 | 15.5899 | 15.7064 | 0 | 15.7064 | 16.1045 | 0 | 16.1045 | 16.6953 | 0 | 16.6953 | 17.0449 | 0 | 17.0449 | 17.707 | 0 | 17.707 | 18.087 | 0 | 18.087 | 18.087 | 0 | 18.087 | 18.087 | 0 | 18.087 | 18.087 | 0 | 18.087 | 18.087 | 0 | 18.087
|  | 13.8062 | 0 | 13.8062 | 13.4946 | 0 | 13.4946 | 13.7427 | 0 | 13.7427 | 14.1009 | 0 | 14.1009 | 14.5156 | 0 | 14.5156 | 14.6241 | 0 | 14.6241 | 14.9948 | 0 | 14.9948 | 15.5448 | 0 | 15.5448 | 15.8704 | 0 | 15.8704 | 16.4868 | 0 | 16.4868 | 16.8407 | 0 | 16.8407 | 16.8407 | 0 | 16.8407 | 16.8407 | 0 | 16.8407 | 16.8407 | 0 | 16.8407 | 16.8407 | 0 | 16.8407
|  | 14.4212 | 0 | 14.4212 | 14.0957 | 0 | 14.0957 | 14.3549 | 0 | 14.3549 | 14.7291 | 0 | 14.7291 | 15.1622 | 0 | 15.1622 | 15.2755 | 0 | 15.2755 | 15.6628 | 0 | 15.6628 | 16.2373 | 0 | 16.2373 | 16.5774 | 0 | 16.5774 | 17.2213 | 0 | 17.2213 | 17.5909 | 0 | 17.5909 | 17.5909 | 0 | 17.5909 | 17.5909 | 0 | 17.5909 | 17.5909 | 0 | 17.5909 | 17.5909 | 0 | 17.5909
|  | 13.6324 | 0 | 13.6324 | 13.3247 | 0 | 13.3247 | 13.5696 | 0 | 13.5696 | 13.9234 | 0 | 13.9234 | 14.3328 | 0 | 14.3328 | 14.4399 | 0 | 14.4399 | 14.806 | 0 | 14.806 | 15.3491 | 0 | 15.3491 | 15.6705 | 0 | 15.6705 | 16.2793 | 0 | 16.2793 | 16.6286 | 0 | 16.6286 | 16.6286 | 0 | 16.6286 | 16.6286 | 0 | 16.6286 | 16.6286 | 0 | 16.6286 | 16.6286 | 0 | 16.6286
|  | 12.1143 | 0 | 12.1143 | 11.8409 | 0 | 11.8409 | 12.0586 | 0 | 12.0586 | 12.3729 | 0 | 12.3729 | 12.7367 | 0 | 12.7367 | 12.8319 | 0 | 12.8319 | 13.1572 | 0 | 13.1572 | 13.6399 | 0 | 13.6399 | 13.9255 | 0 | 13.9255 | 14.4665 | 0 | 14.4665 | 14.7769 | 0 | 14.7769 | 14.7769 | 0 | 14.7769 | 14.7769 | 0 | 14.7769 | 14.7769 | 0 | 14.7769 | 14.7769 | 0 | 14.7769
|  | 12.3276 | 0 | 12.3276 | 12.0494 | 0 | 12.0494 | 12.2709 | 0 | 12.2709 | 12.5908 | 0 | 12.5908 | 12.961 | 0 | 12.961 | 13.0579 | 0 | 13.0579 | 13.3889 | 0 | 13.3889 | 13.8801 | 0 | 13.8801 | 14.1708 | 0 | 14.1708 | 14.7212 | 0 | 14.7212 | 15.0371 | 0 | 15.0371 | 15.0371 | 0 | 15.0371 | 15.0371 | 0 | 15.0371 | 15.0371 | 0 | 15.0371 | 15.0371 | 0 | 15.0371
|  | 12.6182 | 0 | 12.6182 | 12.3334 | 0 | 12.3334 | 12.5602 | 0 | 12.5602 | 12.8876 | 0 | 12.8876 | 13.2665 | 0 | 13.2665 | 13.3657 | 0 | 13.3657 | 13.7045 | 0 | 13.7045 | 14.2073 | 0 | 14.2073 | 14.5048 | 0 | 14.5048 | 15.0682 | 0 | 15.0682 | 15.3916 | 0 | 15.3916 | 15.3916 | 0 | 15.3916 | 15.3916 | 0 | 15.3916 | 15.3916 | 0 | 15.3916 | 15.3916 | 0 | 15.3916
|  | 13.3231 | 0 | 13.3231 | 13.0224 | 0 | 13.0224 | 13.2618 | 0 | 13.2618 | 13.6076 | 0 | 13.6076 | 14.0077 | 0 | 14.0077 | 14.1124 | 0 | 14.1124 | 14.4701 | 0 | 14.4701 | 15.001 | 0 | 15.001 | 15.3151 | 0 | 15.3151 | 15.91 | 0 | 15.91 | 16.2514 | 0 | 16.2514 | 16.2514 | 0 | 16.2514 | 16.2514 | 0 | 16.2514 | 16.2514 | 0 | 16.2514 | 16.2514 | 0 | 16.2514
|  | 13.9893 | 0 | 13.9893 | 13.6735 | 0 | 13.6735 | 13.9249 | 0 | 13.9249 | 14.2879 | 0 | 14.2879 | 14.7081 | 0 | 14.7081 | 14.818 | 0 | 14.818 | 15.1936 | 0 | 15.1936 | 15.751 | 0 | 15.751 | 16.0809 | 0 | 16.0809 | 16.7055 | 0 | 16.7055 | 17.064 | 0 | 17.064 | 17.064 | 0 | 17.064 | 17.064 | 0 | 17.064 | 17.064 | 0 | 17.064 | 17.064 | 0 | 17.064
|  | 15.7024 | 0 | 15.7024 | 15.348 | 0 | 15.348 | 15.6302 | 0 | 15.6302 | 16.0376 | 0 | 16.0376 | 16.5092 | 0 | 16.5092 | 16.6326 | 0 | 16.6326 | 17.0542 | 0 | 17.0542 | 17.6798 | 0 | 17.6798 | 18.0501 | 0 | 18.0501 | 18.7512 | 0 | 18.7512 | 19.1536 | 0 | 19.1536 | 19.1536 | 0 | 19.1536 | 19.1536 | 0 | 19.1536 | 19.1536 | 0 | 19.1536 | 19.1536 | 0 | 19.1536
|  | 17.6947 | 0 | 17.6947 | 17.2953 | 0 | 17.2953 | 17.6133 | 0 | 17.6133 | 18.0724 | 0 | 18.0724 | 18.6038 | 0 | 18.6038 | 18.7429 | 0 | 18.7429 | 19.218 | 0 | 19.218 | 19.923 | 0 | 19.923 | 20.3402 | 0 | 20.3402 | 21.1303 | 0 | 21.1303 | 21.5838 | 0 | 21.5838 | 21.5838 | 0 | 21.5838 | 21.5838 | 0 | 21.5838 | 21.5838 | 0 | 21.5838 | 21.5838 | 0 | 21.5838
|  | 17.9849 | 0 | 17.9849 | 17.579 | 0 | 17.579 | 17.9022 | 0 | 17.9022 | 18.3689 | 0 | 18.3689 | 18.909 | 0 | 18.909 | 19.0503 | 0 | 19.0503 | 19.5333 | 0 | 19.5333 | 20.2498 | 0 | 20.2498 | 20.6739 | 0 | 20.6739 | 21.4769 | 0 | 21.4769 | 21.9378 | 0 | 21.9378 | 21.9378 | 0 | 21.9378 | 21.9378 | 0 | 21.9378 | 21.9378 | 0 | 21.9378 | 21.9378 | 0 | 21.9378
|  | 16.9815 | 0 | 16.9815 | 16.5982 | 0 | 16.5982 | 16.9033 | 0 | 16.9033 | 17.344 | 0 | 17.344 | 17.854 | 0 | 17.854 | 17.9874 | 0 | 17.9874 | 18.4434 | 0 | 18.4434 | 19.12 | 0 | 19.12 | 19.5204 | 0 | 19.5204 | 20.2786 | 0 | 20.2786 | 20.7138 | 0 | 20.7138 | 20.7138 | 0 | 20.7138 | 20.7138 | 0 | 20.7138 | 20.7138 | 0 | 20.7138 | 20.7138 | 0 | 20.7138
|  | 17.7793 | 0 | 17.7793 | 17.378 | 0 | 17.378 | 17.6975 | 0 | 17.6975 | 18.1588 | 0 | 18.1588 | 18.6928 | 0 | 18.6928 | 18.8325 | 0 | 18.8325 | 19.3099 | 0 | 19.3099 | 20.0183 | 0 | 20.0183 | 20.4375 | 0 | 20.4375 | 21.2314 | 0 | 21.2314 | 21.687 | 0 | 21.687 | 21.687 | 0 | 21.687 | 21.687 | 0 | 21.687 | 21.687 | 0 | 21.687 | 21.687 | 0 | 21.687
|  | 16.7405 | 0 | 16.7405 | 16.3626 | 0 | 16.3626 | 16.6634 | 0 | 16.6634 | 17.0978 | 0 | 17.0978 | 17.6006 | 0 | 17.6006 | 17.7321 | 0 | 17.7321 | 18.1817 | 0 | 18.1817 | 18.8486 | 0 | 18.8486 | 19.2433 | 0 | 19.2433 | 19.9908 | 0 | 19.9908 | 20.4199 | 0 | 20.4199 | 20.4199 | 0 | 20.4199 | 20.4199 | 0 | 20.4199 | 20.4199 | 0 | 20.4199 | 20.4199 | 0 | 20.4199
|  | 14.4968 | 0 | 14.4968 | 14.1696 | 0 | 14.1696 | 14.4301 | 0 | 14.4301 | 14.8063 | 0 | 14.8063 | 15.2417 | 0 | 15.2417 | 15.3556 | 0 | 15.3556 | 15.7449 | 0 | 15.7449 | 16.3224 | 0 | 16.3224 | 16.6643 | 0 | 16.6643 | 17.3116 | 0 | 17.3116 | 17.6831 | 0 | 17.6831 | 17.6831 | 0 | 17.6831 | 17.6831 | 0 | 17.6831 | 17.6831 | 0 | 17.6831 | 17.6831 | 0 | 17.6831
|  | 12.0454 | 0 | 12.0454 | 11.7736 | 0 | 11.7736 | 11.99 | 0 | 11.99 | 12.3026 | 0 | 12.3026 | 12.6643 | 0 | 12.6643 | 12.759 | 0 | 12.759 | 13.0824 | 0 | 13.0824 | 13.5623 | 0 | 13.5623 | 13.8464 | 0 | 13.8464 | 14.3842 | 0 | 14.3842 | 14.6929 | 0 | 14.6929 | 14.6929 | 0 | 14.6929 | 14.6929 | 0 | 14.6929 | 14.6929 | 0 | 14.6929 | 14.6929 | 0 | 14.6929
|  | 11.404 | 0 | 11.404 | 11.1466 | 0 | 11.1466 | 11.3515 | 0 | 11.3515 | 11.6474 | 0 | 11.6474 | 11.9899 | 0 | 11.9899 | 12.0795 | 0 | 12.0795 | 12.3858 | 0 | 12.3858 | 12.8401 | 0 | 12.8401 | 13.109 | 0 | 13.109 | 13.6182 | 0 | 13.6182 | 13.9105 | 0 | 13.9105 | 13.9105 | 0 | 13.9105 | 13.9105 | 0 | 13.9105 | 13.9105 | 0 | 13.9105 | 13.9105 | 0 | 13.9105
|  | 10.7275 | 0 | 10.7275 | 10.4854 | 0 | 10.4854 | 10.6782 | 0 | 10.6782 | 10.9565 | 0 | 10.9565 | 11.2787 | 0 | 11.2787 | 11.363 | 0 | 11.363 | 11.6511 | 0 | 11.6511 | 12.0785 | 0 | 12.0785 | 12.3314 | 0 | 12.3314 | 12.8104 | 0 | 12.8104 | 13.0853 | 0 | 13.0853 | 13.0853 | 0 | 13.0853 | 13.0853 | 0 | 13.0853 | 13.0853 | 0 | 13.0853 | 13.0853 | 0 | 13.0853
|  | 10.3351 | 0 | 10.3351 | 10.1018 | 0 | 10.1018 | 10.2876 | 0 | 10.2876 | 10.5557 | 0 | 10.5557 | 10.8661 | 0 | 10.8661 | 10.9474 | 0 | 10.9474 | 11.2249 | 0 | 11.2249 | 11.6366 | 0 | 11.6366 | 11.8803 | 0 | 11.8803 | 12.3418 | 0 | 12.3418 | 12.6067 | 0 | 12.6067 | 12.6067 | 0 | 12.6067 | 12.6067 | 0 | 12.6067 | 12.6067 | 0 | 12.6067 | 12.6067 | 0 | 12.6067
|  | 9.6346 | 0 | 9.6346 | 9.4172 | 0 | 9.4172 | 9.5903 | 0 | 9.5903 | 9.8403 | 0 | 9.8403 | 10.1297 | 0 | 10.1297 | 10.2054 | 0 | 10.2054 | 10.4641 | 0 | 10.4641 | 10.8479 | 0 | 10.8479 | 11.0751 | 0 | 11.0751 | 11.5053 | 0 | 11.5053 | 11.7522 | 0 | 11.7522 | 11.7522 | 0 | 11.7522 | 11.7522 | 0 | 11.7522 | 11.7522 | 0 | 11.7522 | 11.7522 | 0 | 11.7522
|  | 9.7826 | 0 | 9.7826 | 9.5618 | 0 | 9.5618 | 9.7376 | 0 | 9.7376 | 9.9914 | 0 | 9.9914 | 10.2852 | 0 | 10.2852 | 10.3621 | 0 | 10.3621 | 10.6248 | 0 | 10.6248 | 11.0145 | 0 | 11.0145 | 11.2452 | 0 | 11.2452 | 11.682 | 0 | 11.682 | 11.9327 | 0 | 11.9327 | 11.9327 | 0 | 11.9327 | 11.9327 | 0 | 11.9327 | 11.9327 | 0 | 11.9327 | 11.9327 | 0 | 11.9327
|  | 10.5982 | 0 | 10.5982 | 10.359 | 0 | 10.359 | 10.5494 | 0 | 10.5494 | 10.8245 | 0 | 10.8245 | 11.1427 | 0 | 11.1427 | 11.226 | 0 | 11.226 | 11.5106 | 0 | 11.5106 | 11.9329 | 0 | 11.9329 | 12.1828 | 0 | 12.1828 | 12.656 | 0 | 12.656 | 12.9276 | 0 | 12.9276 | 12.9276 | 0 | 12.9276 | 12.9276 | 0 | 12.9276 | 12.9276 | 0 | 12.9276 | 12.9276 | 0 | 12.9276
|  | 13.2114 | 0 | 13.2114 | 12.9132 | 0 | 12.9132 | 13.1506 | 0 | 13.1506 | 13.4934 | 0 | 13.4934 | 13.8902 | 0 | 13.8902 | 13.994 | 0 | 13.994 | 14.3488 | 0 | 14.3488 | 14.8751 | 0 | 14.8751 | 15.1866 | 0 | 15.1866 | 15.7766 | 0 | 15.7766 | 16.1151 | 0 | 16.1151 | 16.1151 | 0 | 16.1151 | 16.1151 | 0 | 16.1151 | 16.1151 | 0 | 16.1151 | 16.1151 | 0 | 16.1151
|  | 15.3996 | 0 | 15.3996 | 15.052 | 0 | 15.052 | 15.3287 | 0 | 15.3287 | 15.7283 | 0 | 15.7283 | 16.1908 | 0 | 16.1908 | 16.3118 | 0 | 16.3118 | 16.7253 | 0 | 16.7253 | 17.3389 | 0 | 17.3389 | 17.702 | 0 | 17.702 | 18.3896 | 0 | 18.3896 | 18.7842 | 0 | 18.7842 | 18.7842 | 0 | 18.7842 | 18.7842 | 0 | 18.7842 | 18.7842 | 0 | 18.7842 | 18.7842 | 0 | 18.7842
|  | 13.6821 | 0 | 13.6821 | 13.3732 | 0 | 13.3732 | 13.6191 | 0 | 13.6191 | 13.9741 | 0 | 13.9741 | 14.385 | 0 | 14.385 | 14.4926 | 0 | 14.4926 | 14.86 | 0 | 14.86 | 15.4051 | 0 | 15.4051 | 15.7277 | 0 | 15.7277 | 16.3386 | 0 | 16.3386 | 16.6892 | 0 | 16.6892 | 16.6892 | 0 | 16.6892 | 16.6892 | 0 | 16.6892 | 16.6892 | 0 | 16.6892 | 16.6892 | 0 | 16.6892
|  | 12.8796 | 0 | 12.8796 | 12.5889 | 0 | 12.5889 | 12.8203 | 0 | 12.8203 | 13.1545 | 0 | 13.1545 | 13.5413 | 0 | 13.5413 | 13.6425 | 0 | 13.6425 | 13.9884 | 0 | 13.9884 | 14.5015 | 0 | 14.5015 | 14.8052 | 0 | 14.8052 | 15.3803 | 0 | 15.3803 | 15.7104 | 0 | 15.7104 | 15.7104 | 0 | 15.7104 | 15.7104 | 0 | 15.7104 | 15.7104 | 0 | 15.7104 | 15.7104 | 0 | 15.7104
|  | 12.9159 | 0 | 12.9159 | 12.6244 | 0 | 12.6244 | 12.8565 | 0 | 12.8565 | 13.1917 | 0 | 13.1917 | 13.5796 | 0 | 13.5796 | 13.681 | 0 | 13.681 | 14.0279 | 0 | 14.0279 | 14.5425 | 0 | 14.5425 | 14.847 | 0 | 14.847 | 15.4237 | 0 | 15.4237 | 15.7547 | 0 | 15.7547 | 15.7547 | 0 | 15.7547 | 15.7547 | 0 | 15.7547 | 15.7547 | 0 | 15.7547 | 15.7547 | 0 | 15.7547
|  | 13.8322 | 0 | 13.8322 | 13.52 | 0 | 13.52 | 13.7686 | 0 | 13.7686 | 14.1275 | 0 | 14.1275 | 14.5429 | 0 | 14.5429 | 14.6516 | 0 | 14.6516 | 15.023 | 0 | 15.023 | 15.5741 | 0 | 15.5741 | 15.9003 | 0 | 15.9003 | 16.5179 | 0 | 16.5179 | 16.8724 | 0 | 16.8724 | 16.8724 | 0 | 16.8724 | 16.8724 | 0 | 16.8724 | 16.8724 | 0 | 16.8724 | 16.8724 | 0 | 16.8724
|  | 14.6717 | 0 | 14.6717 | 14.3406 | 0 | 14.3406 | 14.6042 | 0 | 14.6042 | 14.9849 | 0 | 14.9849 | 15.4256 | 0 | 15.4256 | 15.5409 | 0 | 15.5409 | 15.9348 | 0 | 15.9348 | 16.5194 | 0 | 16.5194 | 16.8653 | 0 | 16.8653 | 17.5204 | 0 | 17.5204 | 17.8964 | 0 | 17.8964 | 17.8964 | 0 | 17.8964 | 17.8964 | 0 | 17.8964 | 17.8964 | 0 | 17.8964 | 17.8964 | 0 | 17.8964
|  | 15.2626 | 0 | 15.2626 | 14.9181 | 0 | 14.9181 | 15.1923 | 0 | 15.1923 | 15.5884 | 0 | 15.5884 | 16.0467 | 0 | 16.0467 | 16.1667 | 0 | 16.1667 | 16.5765 | 0 | 16.5765 | 17.1846 | 0 | 17.1846 | 17.5445 | 0 | 17.5445 | 18.226 | 0 | 18.226 | 18.6171 | 0 | 18.6171 | 18.6171 | 0 | 18.6171 | 18.6171 | 0 | 18.6171 | 18.6171 | 0 | 18.6171 | 18.6171 | 0 | 18.6171
|  | 16.5993 | 0 | 16.5993 | 16.2246 | 0 | 16.2246 | 16.5229 | 0 | 16.5229 | 16.9536 | 0 | 16.9536 | 17.4521 | 0 | 17.4521 | 17.5826 | 0 | 17.5826 | 18.0283 | 0 | 18.0283 | 18.6897 | 0 | 18.6897 | 19.081 | 0 | 19.081 | 19.8222 | 0 | 19.8222 | 20.2476 | 0 | 20.2476 | 20.2476 | 0 | 20.2476 | 20.2476 | 0 | 20.2476 | 20.2476 | 0 | 20.2476 | 20.2476 | 0 | 20.2476
|  | 18.7432 | 0 | 18.7432 | 18.3201 | 0 | 18.3201 | 18.657 | 0 | 18.657 | 19.1433 | 0 | 19.1433 | 19.7062 | 0 | 19.7062 | 19.8535 | 0 | 19.8535 | 20.3568 | 0 | 20.3568 | 21.1036 | 0 | 21.1036 | 21.5455 | 0 | 21.5455 | 22.3824 | 0 | 22.3824 | 22.8628 | 0 | 22.8628 | 22.8628 | 0 | 22.8628 | 22.8628 | 0 | 22.8628 | 22.8628 | 0 | 22.8628 | 22.8628 | 0 | 22.8628
|  | 21.3825 | 0 | 21.3825 | 20.8999 | 0 | 20.8999 | 21.2841 | 0 | 21.2841 | 21.839 | 0 | 21.839 | 22.4812 | 0 | 22.4812 | 22.6492 | 0 | 22.6492 | 23.2234 | 0 | 23.2234 | 24.0753 | 0 | 24.0753 | 24.5794 | 0 | 24.5794 | 25.5342 | 0 | 25.5342 | 26.0822 | 0 | 26.0822 | 26.0822 | 0 | 26.0822 | 26.0822 | 0 | 26.0822 | 26.0822 | 0 | 26.0822 | 26.0822 | 0 | 26.0822
|  | 23.3523 | 0 | 23.3523 | 22.8252 | 0 | 22.8252 | 23.2449 | 0 | 23.2449 | 23.8508 | 0 | 23.8508 | 24.5522 | 0 | 24.5522 | 24.7357 | 0 | 24.7357 | 25.3627 | 0 | 25.3627 | 26.2931 | 0 | 26.2931 | 26.8437 | 0 | 26.8437 | 27.8864 | 0 | 27.8864 | 28.4849 | 0 | 28.4849 | 28.4849 | 0 | 28.4849 | 28.4849 | 0 | 28.4849 | 28.4849 | 0 | 28.4849 | 28.4849 | 0 | 28.4849
|  | 23.0201 | 0 | 23.0201 | 22.5005 | 0 | 22.5005 | 22.9142 | 0 | 22.9142 | 23.5115 | 0 | 23.5115 | 24.2029 | 0 | 24.2029 | 24.3838 | 0 | 24.3838 | 25.0019 | 0 | 25.0019 | 25.9191 | 0 | 25.9191 | 26.4619 | 0 | 26.4619 | 27.4898 | 0 | 27.4898 | 28.0797 | 0 | 28.0797 | 28.0797 | 0 | 28.0797 | 28.0797 | 0 | 28.0797 | 28.0797 | 0 | 28.0797 | 28.0797 | 0 | 28.0797
|  | 21.2143 | 0 | 21.2143 | 20.7354 | 0 | 20.7354 | 21.1167 | 0 | 21.1167 | 21.6671 | 0 | 21.6671 | 22.3043 | 0 | 22.3043 | 22.471 | 0 | 22.471 | 23.0406 | 0 | 23.0406 | 23.8858 | 0 | 23.8858 | 24.386 | 0 | 24.386 | 25.3333 | 0 | 25.3333 | 25.877 | 0 | 25.877 | 25.877 | 0 | 25.877 | 25.877 | 0 | 25.877 | 25.877 | 0 | 25.877 | 25.877 | 0 | 25.877
|  | 20.9053 | 0 | 20.9053 | 20.4335 | 0 | 20.4335 | 20.8091 | 0 | 20.8091 | 21.3516 | 0 | 21.3516 | 21.9794 | 0 | 21.9794 | 22.1437 | 0 | 22.1437 | 22.7051 | 0 | 22.7051 | 23.538 | 0 | 23.538 | 24.0309 | 0 | 24.0309 | 24.9643 | 0 | 24.9643 | 25.5001 | 0 | 25.5001 | 25.5001 | 0 | 25.5001 | 25.5001 | 0 | 25.5001 | 25.5001 | 0 | 25.5001 | 25.5001 | 0 | 25.5001
|  | 19.1681 | 0 | 19.1681 | 18.7355 | 0 | 18.7355 | 19.0799 | 0 | 19.0799 | 19.5773 | 0 | 19.5773 | 20.153 | 0 | 20.153 | 20.3036 | 0 | 20.3036 | 20.8183 | 0 | 20.8183 | 21.582 | 0 | 21.582 | 22.034 | 0 | 22.034 | 22.8899 | 0 | 22.8899 | 23.3811 | 0 | 23.3811 | 23.3811 | 0 | 23.3811 | 23.3811 | 0 | 23.3811 | 23.3811 | 0 | 23.3811 | 23.3811 | 0 | 23.3811
|  | 15.7177 | 0 | 15.7177 | 15.363 | 0 | 15.363 | 15.6454 | 0 | 15.6454 | 16.0533 | 0 | 16.0533 | 16.5253 | 0 | 16.5253 | 16.6488 | 0 | 16.6488 | 17.0709 | 0 | 17.0709 | 17.6971 | 0 | 17.6971 | 18.0677 | 0 | 18.0677 | 18.7695 | 0 | 18.7695 | 19.1724 | 0 | 19.1724 | 19.1724 | 0 | 19.1724 | 19.1724 | 0 | 19.1724 | 19.1724 | 0 | 19.1724 | 19.1724 | 0 | 19.1724
|  | 13.9177 | 0 | 13.9177 | 13.6036 | 0 | 13.6036 | 13.8537 | 0 | 13.8537 | 14.2148 | 0 | 14.2148 | 14.6328 | 0 | 14.6328 | 14.7422 | 0 | 14.7422 | 15.1159 | 0 | 15.1159 | 15.6704 | 0 | 15.6704 | 15.9985 | 0 | 15.9985 | 16.62 | 0 | 16.62 | 16.9767 | 0 | 16.9767 | 16.9767 | 0 | 16.9767 | 16.9767 | 0 | 16.9767 | 16.9767 | 0 | 16.9767 | 16.9767 | 0 | 16.9767
|  | 12.1104 | 0 | 12.1104 | 11.8371 | 0 | 11.8371 | 12.0547 | 0 | 12.0547 | 12.3689 | 0 | 12.3689 | 12.7326 | 0 | 12.7326 | 12.8278 | 0 | 12.8278 | 13.153 | 0 | 13.153 | 13.6355 | 0 | 13.6355 | 13.921 | 0 | 13.921 | 14.4618 | 0 | 14.4618 | 14.7721 | 0 | 14.7721 | 14.7721 | 0 | 14.7721 | 14.7721 | 0 | 14.7721 | 14.7721 | 0 | 14.7721 | 14.7721 | 0 | 14.7721
|  | 10.7088 | 0 | 10.7088 | 10.4671 | 0 | 10.4671 | 10.6596 | 0 | 10.6596 | 10.9374 | 0 | 10.9374 | 11.2591 | 0 | 11.2591 | 11.3432 | 0 | 11.3432 | 11.6308 | 0 | 11.6308 | 12.0574 | 0 | 12.0574 | 12.3099 | 0 | 12.3099 | 12.7881 | 0 | 12.7881 | 13.0625 | 0 | 13.0625 | 13.0625 | 0 | 13.0625 | 13.0625 | 0 | 13.0625 | 13.0625 | 0 | 13.0625 | 13.0625 | 0 | 13.0625
|  | 10.4909 | 0 | 10.4909 | 10.2542 | 0 | 10.2542 | 10.4427 | 0 | 10.4427 | 10.7149 | 0 | 10.7149 | 11.03 | 0 | 11.03 | 11.1124 | 0 | 11.1124 | 11.3941 | 0 | 11.3941 | 11.8121 | 0 | 11.8121 | 12.0595 | 0 | 12.0595 | 12.5279 | 0 | 12.5279 | 12.7968 | 0 | 12.7968 | 12.7968 | 0 | 12.7968 | 12.7968 | 0 | 12.7968 | 12.7968 | 0 | 12.7968 | 12.7968 | 0 | 12.7968
|  | 10.0858 | 0 | 10.0858 | 9.8581 | 0 | 9.8581 | 10.0394 | 0 | 10.0394 | 10.3011 | 0 | 10.3011 | 10.604 | 0 | 10.604 | 10.6832 | 0 | 10.6832 | 10.9541 | 0 | 10.9541 | 11.3559 | 0 | 11.3559 | 11.5937 | 0 | 11.5937 | 12.0441 | 0 | 12.0441 | 12.3025 | 0 | 12.3025 | 12.3025 | 0 | 12.3025 | 12.3025 | 0 | 12.3025 | 12.3025 | 0 | 12.3025 | 12.3025 | 0 | 12.3025
|  | 10.5228 | 0 | 10.5228 | 10.2853 | 0 | 10.2853 | 10.4744 | 0 | 10.4744 | 10.7475 | 0 | 10.7475 | 11.0635 | 0 | 11.0635 | 11.1462 | 0 | 11.1462 | 11.4288 | 0 | 11.4288 | 11.848 | 0 | 11.848 | 12.0961 | 0 | 12.0961 | 12.566 | 0 | 12.566 | 12.8357 | 0 | 12.8357 | 12.8357 | 0 | 12.8357 | 12.8357 | 0 | 12.8357 | 12.8357 | 0 | 12.8357 | 12.8357 | 0 | 12.8357
|  | 13.8732 | 0 | 13.8732 | 13.5601 | 0 | 13.5601 | 13.8094 | 0 | 13.8094 | 14.1694 | 0 | 14.1694 | 14.586 | 0 | 14.586 | 14.695 | 0 | 14.695 | 15.0676 | 0 | 15.0676 | 15.6203 | 0 | 15.6203 | 15.9474 | 0 | 15.9474 | 16.5669 | 0 | 16.5669 | 16.9224 | 0 | 16.9224 | 16.9224 | 0 | 16.9224 | 16.9224 | 0 | 16.9224 | 16.9224 | 0 | 16.9224 | 16.9224 | 0 | 16.9224
|  | 15.0797 | 0 | 15.0797 | 14.7393 | 0 | 14.7393 | 15.0103 | 0 | 15.0103 | 15.4016 | 0 | 15.4016 | 15.8545 | 0 | 15.8545 | 15.973 | 0 | 15.973 | 16.3779 | 0 | 16.3779 | 16.9787 | 0 | 16.9787 | 17.3342 | 0 | 17.3342 | 18.0076 | 0 | 18.0076 | 18.394 | 0 | 18.394 | 18.394 | 0 | 18.394 | 18.394 | 0 | 18.394 | 18.394 | 0 | 18.394 | 18.394 | 0 | 18.394
|  | 16.9832 | 0 | 16.9832 | 16.5999 | 0 | 16.5999 | 16.905 | 0 | 16.905 | 17.3457 | 0 | 17.3457 | 17.8558 | 0 | 17.8558 | 17.9892 | 0 | 17.9892 | 18.4453 | 0 | 18.4453 | 19.1219 | 0 | 19.1219 | 19.5224 | 0 | 19.5224 | 20.2807 | 0 | 20.2807 | 20.7159 | 0 | 20.7159 | 20.7159 | 0 | 20.7159 | 20.7159 | 0 | 20.7159 | 20.7159 | 0 | 20.7159 | 20.7159 | 0 | 20.7159
|  | 15.4779 | 0 | 15.4779 | 15.1286 | 0 | 15.1286 | 15.4067 | 0 | 15.4067 | 15.8083 | 0 | 15.8083 | 16.2732 | 0 | 16.2732 | 16.3948 | 0 | 16.3948 | 16.8104 | 0 | 16.8104 | 17.4271 | 0 | 17.4271 | 17.792 | 0 | 17.792 | 18.4831 | 0 | 18.4831 | 18.8798 | 0 | 18.8798 | 18.8798 | 0 | 18.8798 | 18.8798 | 0 | 18.8798 | 18.8798 | 0 | 18.8798 | 18.8798 | 0 | 18.8798
|  | 15.0973 | 0 | 15.0973 | 14.7566 | 0 | 14.7566 | 15.0279 | 0 | 15.0279 | 15.4196 | 0 | 15.4196 | 15.873 | 0 | 15.873 | 15.9917 | 0 | 15.9917 | 16.3971 | 0 | 16.3971 | 16.9986 | 0 | 16.9986 | 17.3545 | 0 | 17.3545 | 18.0286 | 0 | 18.0286 | 18.4156 | 0 | 18.4156 | 18.4156 | 0 | 18.4156 | 18.4156 | 0 | 18.4156 | 18.4156 | 0 | 18.4156 | 18.4156 | 0 | 18.4156
|  | 15.5301 | 0 | 15.5301 | 15.1795 | 0 | 15.1795 | 15.4586 | 0 | 15.4586 | 15.8616 | 0 | 15.8616 | 16.328 | 0 | 16.328 | 16.4501 | 0 | 16.4501 | 16.8671 | 0 | 16.8671 | 17.4858 | 0 | 17.4858 | 17.852 | 0 | 17.852 | 18.5454 | 0 | 18.5454 | 18.9434 | 0 | 18.9434 | 18.9434 | 0 | 18.9434 | 18.9434 | 0 | 18.9434 | 18.9434 | 0 | 18.9434 | 18.9434 | 0 | 18.9434
|  | 17.1063 | 0 | 17.1063 | 16.7202 | 0 | 16.7202 | 17.0276 | 0 | 17.0276 | 17.4715 | 0 | 17.4715 | 17.9852 | 0 | 17.9852 | 18.1197 | 0 | 18.1197 | 18.579 | 0 | 18.579 | 19.2605 | 0 | 19.2605 | 19.6639 | 0 | 19.6639 | 20.4277 | 0 | 20.4277 | 20.8661 | 0 | 20.8661 | 20.8661 | 0 | 20.8661 | 20.8661 | 0 | 20.8661 | 20.8661 | 0 | 20.8661 | 20.8661 | 0 | 20.8661
|  | 18.6937 | 0 | 18.6937 | 18.2718 | 0 | 18.2718 | 18.6077 | 0 | 18.6077 | 19.0928 | 0 | 19.0928 | 19.6542 | 0 | 19.6542 | 19.8011 | 0 | 19.8011 | 20.3031 | 0 | 20.3031 | 21.0479 | 0 | 21.0479 | 21.4886 | 0 | 21.4886 | 22.3233 | 0 | 22.3233 | 22.8024 | 0 | 22.8024 | 22.8024 | 0 | 22.8024 | 22.8024 | 0 | 22.8024 | 22.8024 | 0 | 22.8024 | 22.8024 | 0 | 22.8024
|  | 20.1221 | 0 | 20.1221 | 19.6679 | 0 | 19.6679 | 20.0295 | 0 | 20.0295 | 20.5517 | 0 | 20.5517 | 21.156 | 0 | 21.156 | 21.3141 | 0 | 21.3141 | 21.8544 | 0 | 21.8544 | 22.6561 | 0 | 22.6561 | 23.1306 | 0 | 23.1306 | 24.0291 | 0 | 24.0291 | 24.5447 | 0 | 24.5447 | 24.5447 | 0 | 24.5447 | 24.5447 | 0 | 24.5447 | 24.5447 | 0 | 24.5447 | 24.5447 | 0 | 24.5447
|  | 22.5436 | 0 | 22.5436 | 22.0347 | 0 | 22.0347 | 22.4398 | 0 | 22.4398 | 23.0248 | 0 | 23.0248 | 23.7019 | 0 | 23.7019 | 23.879 | 0 | 23.879 | 24.4843 | 0 | 24.4843 | 25.3825 | 0 | 25.3825 | 25.9141 | 0 | 25.9141 | 26.9207 | 0 | 26.9207 | 27.4984 | 0 | 27.4984 | 27.4984 | 0 | 27.4984 | 27.4984 | 0 | 27.4984 | 27.4984 | 0 | 27.4984 | 27.4984 | 0 | 27.4984
|  | 26.1768 | 0 | 26.1768 | 25.586 | 0 | 25.586 | 26.0564 | 0 | 26.0564 | 26.7356 | 0 | 26.7356 | 27.5218 | 0 | 27.5218 | 27.7275 | 0 | 27.7275 | 28.4304 | 0 | 28.4304 | 29.4733 | 0 | 29.4733 | 30.0905 | 0 | 30.0905 | 31.2594 | 0 | 31.2594 | 31.9302 | 0 | 31.9302 | 31.9302 | 0 | 31.9302 | 31.9302 | 0 | 31.9302 | 31.9302 | 0 | 31.9302 | 31.9302 | 0 | 31.9302
|  | 29.7809 | 0 | 29.7809 | 29.1087 | 0 | 29.1087 | 29.6439 | 0 | 29.6439 | 30.4167 | 0 | 30.4167 | 31.3111 | 0 | 31.3111 | 31.5451 | 0 | 31.5451 | 32.3448 | 0 | 32.3448 | 33.5313 | 0 | 33.5313 | 34.2335 | 0 | 34.2335 | 35.5633 | 0 | 35.5633 | 36.3265 | 0 | 36.3265 | 36.3265 | 0 | 36.3265 | 36.3265 | 0 | 36.3265 | 36.3265 | 0 | 36.3265 | 36.3265 | 0 | 36.3265
|  | 33.3737 | 0 | 33.3737 | 32.6204 | 0 | 32.6204 | 33.2202 | 0 | 33.2202 | 34.0862 | 0 | 34.0862 | 35.0885 | 0 | 35.0885 | 35.3507 | 0 | 35.3507 | 36.2469 | 0 | 36.2469 | 37.5765 | 0 | 37.5765 | 38.3635 | 0 | 38.3635 | 39.8536 | 0 | 39.8536 | 40.7089 | 0 | 40.7089 | 40.7089 | 0 | 40.7089 | 40.7089 | 0 | 40.7089 | 40.7089 | 0 | 40.7089 | 40.7089 | 0 | 40.7089
|  | 32.5512 | 0 | 32.5512 | 31.8165 | 0 | 31.8165 | 32.4014 | 0 | 32.4014 | 33.2461 | 0 | 33.2461 | 34.2237 | 0 | 34.2237 | 34.4795 | 0 | 34.4795 | 35.3535 | 0 | 35.3535 | 36.6504 | 0 | 36.6504 | 37.4179 | 0 | 37.4179 | 38.8714 | 0 | 38.8714 | 39.7056 | 0 | 39.7056 | 39.7056 | 0 | 39.7056 | 39.7056 | 0 | 39.7056 | 39.7056 | 0 | 39.7056 | 39.7056 | 0 | 39.7056
|  | 30.7223 | 0 | 30.7223 | 30.0288 | 0 | 30.0288 | 30.5809 | 0 | 30.5809 | 31.3781 | 0 | 31.3781 | 32.3008 | 0 | 32.3008 | 32.5422 | 0 | 32.5422 | 33.3672 | 0 | 33.3672 | 34.5912 | 0 | 34.5912 | 35.3156 | 0 | 35.3156 | 36.6874 | 0 | 36.6874 | 37.4747 | 0 | 37.4747 | 37.4747 | 0 | 37.4747 | 37.4747 | 0 | 37.4747 | 37.4747 | 0 | 37.4747 | 37.4747 | 0 | 37.4747
|  | 27.9854 | 0 | 27.9854 | 27.3538 | 0 | 27.3538 | 27.8567 | 0 | 27.8567 | 28.5828 | 0 | 28.5828 | 29.4233 | 0 | 29.4233 | 29.6432 | 0 | 29.6432 | 30.3947 | 0 | 30.3947 | 31.5097 | 0 | 31.5097 | 32.1695 | 0 | 32.1695 | 33.4191 | 0 | 33.4191 | 34.1363 | 0 | 34.1363 | 34.1363 | 0 | 34.1363 | 34.1363 | 0 | 34.1363 | 34.1363 | 0 | 34.1363 | 34.1363 | 0 | 34.1363
|  | 24.2465 | 0 | 24.2465 | 23.6992 | 0 | 23.6992 | 24.1349 | 0 | 24.1349 | 24.7641 | 0 | 24.7641 | 25.4923 | 0 | 25.4923 | 25.6828 | 0 | 25.6828 | 26.3339 | 0 | 26.3339 | 27.2999 | 0 | 27.2999 | 27.8716 | 0 | 27.8716 | 28.9543 | 0 | 28.9543 | 29.5756 | 0 | 29.5756 | 29.5756 | 0 | 29.5756 | 29.5756 | 0 | 29.5756 | 29.5756 | 0 | 29.5756 | 29.5756 | 0 | 29.5756
|  | 19.5491 | 0 | 19.5491 | 19.1079 | 0 | 19.1079 | 19.4592 | 0 | 19.4592 | 19.9664 | 0 | 19.9664 | 20.5535 | 0 | 20.5535 | 20.7072 | 0 | 20.7072 | 21.2321 | 0 | 21.2321 | 22.011 | 0 | 22.011 | 22.4719 | 0 | 22.4719 | 23.3448 | 0 | 23.3448 | 23.8458 | 0 | 23.8458 | 23.8458 | 0 | 23.8458 | 23.8458 | 0 | 23.8458 | 23.8458 | 0 | 23.8458 | 23.8458 | 0 | 23.8458
|  | 18.4405 | 0 | 18.4405 | 18.0243 | 0 | 18.0243 | 18.3557 | 0 | 18.3557 | 18.8342 | 0 | 18.8342 | 19.388 | 0 | 19.388 | 19.5329 | 0 | 19.5329 | 20.0281 | 0 | 20.0281 | 20.7628 | 0 | 20.7628 | 21.1976 | 0 | 21.1976 | 22.021 | 0 | 22.021 | 22.4936 | 0 | 22.4936 | 22.4936 | 0 | 22.4936 | 22.4936 | 0 | 22.4936 | 22.4936 | 0 | 22.4936 | 22.4936 | 0 | 22.4936
|  | 16.8785 | 0 | 16.8785 | 16.4976 | 0 | 16.4976 | 16.8009 | 0 | 16.8009 | 17.2389 | 0 | 17.2389 | 17.7458 | 0 | 17.7458 | 17.8784 | 0 | 17.8784 | 18.3316 | 0 | 18.3316 | 19.0041 | 0 | 19.0041 | 19.4021 | 0 | 19.4021 | 20.1557 | 0 | 20.1557 | 20.5883 | 0 | 20.5883 | 20.5883 | 0 | 20.5883 | 20.5883 | 0 | 20.5883 | 20.5883 | 0 | 20.5883 | 20.5883 | 0 | 20.5883
|  | 14.8175 | 0 | 14.8175 | 14.483 | 0 | 14.483 | 14.7493 | 0 | 14.7493 | 15.1338 | 0 | 15.1338 | 15.5788 | 0 | 15.5788 | 15.6952 | 0 | 15.6952 | 16.0931 | 0 | 16.0931 | 16.6835 | 0 | 16.6835 | 17.0328 | 0 | 17.0328 | 17.6945 | 0 | 17.6945 | 18.0742 | 0 | 18.0742 | 18.0742 | 0 | 18.0742 | 18.0742 | 0 | 18.0742 | 18.0742 | 0 | 18.0742 | 18.0742 | 0 | 18.0742
|  | 14.0825 | 0 | 14.0825 | 13.7646 | 0 | 13.7646 | 14.0177 | 0 | 14.0177 | 14.3831 | 0 | 14.3831 | 14.806 | 0 | 14.806 | 14.9167 | 0 | 14.9167 | 15.2948 | 0 | 15.2948 | 15.8559 | 0 | 15.8559 | 16.1879 | 0 | 16.1879 | 16.8167 | 0 | 16.8167 | 17.1776 | 0 | 17.1776 | 17.1776 | 0 | 17.1776 | 17.1776 | 0 | 17.1776 | 17.1776 | 0 | 17.1776 | 17.1776 | 0 | 17.1776
|  | 12.994 | 0 | 12.994 | 12.7007 | 0 | 12.7007 | 12.9342 | 0 | 12.9342 | 13.2714 | 0 | 13.2714 | 13.6616 | 0 | 13.6616 | 13.7637 | 0 | 13.7637 | 14.1126 | 0 | 14.1126 | 14.6303 | 0 | 14.6303 | 14.9367 | 0 | 14.9367 | 15.5169 | 0 | 15.5169 | 15.8499 | 0 | 15.8499 | 15.8499 | 0 | 15.8499 | 15.8499 | 0 | 15.8499 | 15.8499 | 0 | 15.8499 | 15.8499 | 0 | 15.8499
|  | 13.6265 | 0 | 13.6265 | 13.3189 | 0 | 13.3189 | 13.5638 | 0 | 13.5638 | 13.9174 | 0 | 13.9174 | 14.3266 | 0 | 14.3266 | 14.4337 | 0 | 14.4337 | 14.7996 | 0 | 14.7996 | 15.3425 | 0 | 15.3425 | 15.6638 | 0 | 15.6638 | 16.2723 | 0 | 16.2723 | 16.6215 | 0 | 16.6215 | 16.6215 | 0 | 16.6215 | 16.6215 | 0 | 16.6215 | 16.6215 | 0 | 16.6215 | 16.6215 | 0 | 16.6215
|  | 14.4641 | 0 | 14.4641 | 14.1376 | 0 | 14.1376 | 14.3976 | 0 | 14.3976 | 14.7729 | 0 | 14.7729 | 15.2073 | 0 | 15.2073 | 15.3209 | 0 | 15.3209 | 15.7093 | 0 | 15.7093 | 16.2856 | 0 | 16.2856 | 16.6266 | 0 | 16.6266 | 17.2725 | 0 | 17.2725 | 17.6432 | 0 | 17.6432 | 17.6432 | 0 | 17.6432 | 17.6432 | 0 | 17.6432 | 17.6432 | 0 | 17.6432 | 17.6432 | 0 | 17.6432
|  | 15.6236 | 0 | 15.6236 | 15.271 | 0 | 15.271 | 15.5517 | 0 | 15.5517 | 15.9571 | 0 | 15.9571 | 16.4263 | 0 | 16.4263 | 16.5491 | 0 | 16.5491 | 16.9686 | 0 | 16.9686 | 17.5911 | 0 | 17.5911 | 17.9595 | 0 | 17.9595 | 18.6571 | 0 | 18.6571 | 19.0575 | 0 | 19.0575 | 19.0575 | 0 | 19.0575 | 19.0575 | 0 | 19.0575 | 19.0575 | 0 | 19.0575 | 19.0575 | 0 | 19.0575
|  | 17.3846 | 0 | 17.3846 | 16.9922 | 0 | 16.9922 | 17.3046 | 0 | 17.3046 | 17.7557 | 0 | 17.7557 | 18.2778 | 0 | 18.2778 | 18.4144 | 0 | 18.4144 | 18.8812 | 0 | 18.8812 | 19.5738 | 0 | 19.5738 | 19.9837 | 0 | 19.9837 | 20.76 | 0 | 20.76 | 21.2055 | 0 | 21.2055 | 21.2055 | 0 | 21.2055 | 21.2055 | 0 | 21.2055 | 21.2055 | 0 | 21.2055 | 21.2055 | 0 | 21.2055
|  | 16.0665 | 0 | 16.0665 | 15.7039 | 0 | 15.7039 | 15.9926 | 0 | 15.9926 | 16.4095 | 0 | 16.4095 | 16.892 | 0 | 16.892 | 17.0183 | 0 | 17.0183 | 17.4497 | 0 | 17.4497 | 18.0898 | 0 | 18.0898 | 18.4686 | 0 | 18.4686 | 19.186 | 0 | 19.186 | 19.5978 | 0 | 19.5978 | 19.5978 | 0 | 19.5978 | 19.5978 | 0 | 19.5978 | 19.5978 | 0 | 19.5978 | 19.5978 | 0 | 19.5978
|  | 16.5962 | 0 | 16.5962 | 16.2216 | 0 | 16.2216 | 16.5198 | 0 | 16.5198 | 16.9505 | 0 | 16.9505 | 17.4489 | 0 | 17.4489 | 17.5793 | 0 | 17.5793 | 18.025 | 0 | 18.025 | 18.6862 | 0 | 18.6862 | 19.0775 | 0 | 19.0775 | 19.8186 | 0 | 19.8186 | 20.2439 | 0 | 20.2439 | 20.2439 | 0 | 20.2439 | 20.2439 | 0 | 20.2439 | 20.2439 | 0 | 20.2439 | 20.2439 | 0 | 20.2439
|  | 17.6631 | 0 | 17.6631 | 17.2644 | 0 | 17.2644 | 17.5818 | 0 | 17.5818 | 18.0402 | 0 | 18.0402 | 18.5706 | 0 | 18.5706 | 18.7094 | 0 | 18.7094 | 19.1837 | 0 | 19.1837 | 19.8875 | 0 | 19.8875 | 20.3039 | 0 | 20.3039 | 21.0926 | 0 | 21.0926 | 21.5453 | 0 | 21.5453 | 21.5453 | 0 | 21.5453 | 21.5453 | 0 | 21.5453 | 21.5453 | 0 | 21.5453 | 21.5453 | 0 | 21.5453
|  | 19.1323 | 0 | 19.1323 | 18.7004 | 0 | 18.7004 | 19.0442 | 0 | 19.0442 | 19.5407 | 0 | 19.5407 | 20.1153 | 0 | 20.1153 | 20.2656 | 0 | 20.2656 | 20.7794 | 0 | 20.7794 | 21.5416 | 0 | 21.5416 | 21.9927 | 0 | 21.9927 | 22.847 | 0 | 22.847 | 23.3373 | 0 | 23.3373 | 23.3373 | 0 | 23.3373 | 23.3373 | 0 | 23.3373 | 23.3373 | 0 | 23.3373 | 23.3373 | 0 | 23.3373
|  | 20.8164 | 0 | 20.8164 | 20.3465 | 0 | 20.3465 | 20.7206 | 0 | 20.7206 | 21.2608 | 0 | 21.2608 | 21.8859 | 0 | 21.8859 | 22.0495 | 0 | 22.0495 | 22.6085 | 0 | 22.6085 | 23.4378 | 0 | 23.4378 | 23.9287 | 0 | 23.9287 | 24.8582 | 0 | 24.8582 | 25.3916 | 0 | 25.3916 | 25.3916 | 0 | 25.3916 | 25.3916 | 0 | 25.3916 | 25.3916 | 0 | 25.3916 | 25.3916 | 0 | 25.3916
|  | 22.1165 | 0 | 22.1165 | 21.6173 | 0 | 21.6173 | 22.0148 | 0 | 22.0148 | 22.5887 | 0 | 22.5887 | 23.2529 | 0 | 23.2529 | 23.4267 | 0 | 23.4267 | 24.0206 | 0 | 24.0206 | 24.9017 | 0 | 24.9017 | 25.4232 | 0 | 25.4232 | 26.4107 | 0 | 26.4107 | 26.9775 | 0 | 26.9775 | 26.9775 | 0 | 26.9775 | 26.9775 | 0 | 26.9775 | 26.9775 | 0 | 26.9775 | 26.9775 | 0 | 26.9775
|  | 24.8755 | 0 | 24.8755 | 24.314 | 0 | 24.314 | 24.761 | 0 | 24.761 | 25.4065 | 0 | 25.4065 | 26.1536 | 0 | 26.1536 | 26.3491 | 0 | 26.3491 | 27.017 | 0 | 27.017 | 28.0081 | 0 | 28.0081 | 28.5946 | 0 | 28.5946 | 29.7054 | 0 | 29.7054 | 30.3429 | 0 | 30.3429 | 30.3429 | 0 | 30.3429 | 30.3429 | 0 | 30.3429 | 30.3429 | 0 | 30.3429 | 30.3429 | 0 | 30.3429
|  | 28.4458 | 0 | 28.4458 | 27.8038 | 0 | 27.8038 | 28.3149 | 0 | 28.3149 | 29.0531 | 0 | 29.0531 | 29.9074 | 0 | 29.9074 | 30.1309 | 0 | 30.1309 | 30.8947 | 0 | 30.8947 | 32.0281 | 0 | 32.0281 | 32.6988 | 0 | 32.6988 | 33.9689 | 0 | 33.9689 | 34.6979 | 0 | 34.6979 | 34.6979 | 0 | 34.6979 | 34.6979 | 0 | 34.6979 | 34.6979 | 0 | 34.6979 | 34.6979 | 0 | 34.6979
|  | 27.0471 | 0 | 27.0471 | 26.4366 | 0 | 26.4366 | 26.9226 | 0 | 26.9226 | 27.6245 | 0 | 27.6245 | 28.4368 | 0 | 28.4368 | 28.6493 | 0 | 28.6493 | 29.3756 | 0 | 29.3756 | 30.4532 | 0 | 30.4532 | 31.0909 | 0 | 31.0909 | 32.2986 | 0 | 32.2986 | 32.9918 | 0 | 32.9918 | 32.9918 | 0 | 32.9918 | 32.9918 | 0 | 32.9918 | 32.9918 | 0 | 32.9918 | 32.9918 | 0 | 32.9918
|  | 28.2684 | 0 | 28.2684 | 27.6304 | 0 | 27.6304 | 28.1384 | 0 | 28.1384 | 28.8719 | 0 | 28.8719 | 29.7209 | 0 | 29.7209 | 29.943 | 0 | 29.943 | 30.7021 | 0 | 30.7021 | 31.8283 | 0 | 31.8283 | 32.4949 | 0 | 32.4949 | 33.7571 | 0 | 33.7571 | 34.4815 | 0 | 34.4815 | 34.4815 | 0 | 34.4815 | 34.4815 | 0 | 34.4815 | 34.4815 | 0 | 34.4815 | 34.4815 | 0 | 34.4815
|  | 26.7879 | 0 | 26.7879 | 26.1832 | 0 | 26.1832 | 26.6646 | 0 | 26.6646 | 27.3597 | 0 | 27.3597 | 28.1642 | 0 | 28.1642 | 28.3747 | 0 | 28.3747 | 29.094 | 0 | 29.094 | 30.1613 | 0 | 30.1613 | 30.7929 | 0 | 30.7929 | 31.9891 | 0 | 31.9891 | 32.6756 | 0 | 32.6756 | 32.6756 | 0 | 32.6756 | 32.6756 | 0 | 32.6756 | 32.6756 | 0 | 32.6756 | 32.6756 | 0 | 32.6756
|  | 25.9559 | 0 | 25.9559 | 25.3701 | 0 | 25.3701 | 25.8365 | 0 | 25.8365 | 26.51 | 0 | 26.51 | 27.2895 | 0 | 27.2895 | 27.4935 | 0 | 27.4935 | 28.1905 | 0 | 28.1905 | 29.2246 | 0 | 29.2246 | 29.8366 | 0 | 29.8366 | 30.9956 | 0 | 30.9956 | 31.6608 | 0 | 31.6608 | 31.6608 | 0 | 31.6608 | 31.6608 | 0 | 31.6608 | 31.6608 | 0 | 31.6608 | 31.6608 | 0 | 31.6608
|  | 24.1098 | 0 | 24.1098 | 23.5656 | 0 | 23.5656 | 23.9989 | 0 | 23.9989 | 24.6245 | 0 | 24.6245 | 25.3485 | 0 | 25.3485 | 25.538 | 0 | 25.538 | 26.1854 | 0 | 26.1854 | 27.146 | 0 | 27.146 | 27.7145 | 0 | 27.7145 | 28.791 | 0 | 28.791 | 29.4089 | 0 | 29.4089 | 29.4089 | 0 | 29.4089 | 29.4089 | 0 | 29.4089 | 29.4089 | 0 | 29.4089 | 29.4089 | 0 | 29.4089
|  | 21.4088 | 0 | 21.4088 | 20.9255 | 0 | 20.9255 | 21.3103 | 0 | 21.3103 | 21.8658 | 0 | 21.8658 | 22.5087 | 0 | 22.5087 | 22.677 | 0 | 22.677 | 23.2518 | 0 | 23.2518 | 24.1048 | 0 | 24.1048 | 24.6096 | 0 | 24.6096 | 25.5655 | 0 | 25.5655 | 26.1142 | 0 | 26.1142 | 26.1142 | 0 | 26.1142 | 26.1142 | 0 | 26.1142 | 26.1142 | 0 | 26.1142 | 26.1142 | 0 | 26.1142
|  | 17.7114 | 0 | 17.7114 | 17.3117 | 0 | 17.3117 | 17.6299 | 0 | 17.6299 | 18.0895 | 0 | 18.0895 | 18.6214 | 0 | 18.6214 | 18.7606 | 0 | 18.7606 | 19.2362 | 0 | 19.2362 | 19.9419 | 0 | 19.9419 | 20.3595 | 0 | 20.3595 | 21.1503 | 0 | 21.1503 | 21.6042 | 0 | 21.6042 | 21.6042 | 0 | 21.6042 | 21.6042 | 0 | 21.6042 | 21.6042 | 0 | 21.6042 | 21.6042 | 0 | 21.6042
|  | 15.9864 | 0 | 15.9864 | 15.6256 | 0 | 15.6256 | 15.9128 | 0 | 15.9128 | 16.3277 | 0 | 16.3277 | 16.8078 | 0 | 16.8078 | 16.9334 | 0 | 16.9334 | 17.3627 | 0 | 17.3627 | 17.9996 | 0 | 17.9996 | 18.3765 | 0 | 18.3765 | 19.0903 | 0 | 19.0903 | 19.5 | 0 | 19.5 | 19.5 | 0 | 19.5 | 19.5 | 0 | 19.5 | 19.5 | 0 | 19.5 | 19.5 | 0 | 19.5
|  | 15.5929 | 0 | 15.5929 | 15.2409 | 0 | 15.2409 | 15.5211 | 0 | 15.5211 | 15.9257 | 0 | 15.9257 | 16.394 | 0 | 16.394 | 16.5166 | 0 | 16.5166 | 16.9353 | 0 | 16.9353 | 17.5565 | 0 | 17.5565 | 17.9242 | 0 | 17.9242 | 18.6204 | 0 | 18.6204 | 19.02 | 0 | 19.02 | 19.02 | 0 | 19.02 | 19.02 | 0 | 19.02 | 19.02 | 0 | 19.02 | 19.02 | 0 | 19.02
|  | 13.8803 | 0 | 13.8803 | 13.567 | 0 | 13.567 | 13.8164 | 0 | 13.8164 | 14.1766 | 0 | 14.1766 | 14.5935 | 0 | 14.5935 | 14.7025 | 0 | 14.7025 | 15.0753 | 0 | 15.0753 | 15.6283 | 0 | 15.6283 | 15.9556 | 0 | 15.9556 | 16.5753 | 0 | 16.5753 | 16.9311 | 0 | 16.9311 | 16.9311 | 0 | 16.9311 | 16.9311 | 0 | 16.9311 | 16.9311 | 0 | 16.9311 | 16.9311 | 0 | 16.9311
|  | 13.3 | 0 | 13.3 | 12.9998 | 0 | 12.9998 | 13.2388 | 0 | 13.2388 | 13.5839 | 0 | 13.5839 | 13.9833 | 0 | 13.9833 | 14.0878 | 0 | 14.0878 | 14.445 | 0 | 14.445 | 14.9749 | 0 | 14.9749 | 15.2885 | 0 | 15.2885 | 15.8823 | 0 | 15.8823 | 16.2232 | 0 | 16.2232 | 16.2232 | 0 | 16.2232 | 16.2232 | 0 | 16.2232 | 16.2232 | 0 | 16.2232 | 16.2232 | 0 | 16.2232
|  | 11.8623 | 0 | 11.8623 | 11.5946 | 0 | 11.5946 | 11.8077 | 0 | 11.8077 | 12.1155 | 0 | 12.1155 | 12.4718 | 0 | 12.4718 | 12.565 | 0 | 12.565 | 12.8835 | 0 | 12.8835 | 13.3561 | 0 | 13.3561 | 13.6358 | 0 | 13.6358 | 14.1655 | 0 | 14.1655 | 14.4695 | 0 | 14.4695 | 14.4695 | 0 | 14.4695 | 14.4695 | 0 | 14.4695 | 14.4695 | 0 | 14.4695 | 14.4695 | 0 | 14.4695
|  | 12.4686 | 0 | 12.4686 | 12.1871 | 0 | 12.1871 | 12.4112 | 0 | 12.4112 | 12.7347 | 0 | 12.7347 | 13.1092 | 0 | 13.1092 | 13.2072 | 0 | 13.2072 | 13.542 | 0 | 13.542 | 14.0388 | 0 | 14.0388 | 14.3328 | 0 | 14.3328 | 14.8895 | 0 | 14.8895 | 15.209 | 0 | 15.209 | 15.209 | 0 | 15.209 | 15.209 | 0 | 15.209 | 15.209 | 0 | 15.209 | 15.209 | 0 | 15.209
|  | 14.2539 | 0 | 14.2539 | 13.9321 | 0 | 13.9321 | 14.1883 | 0 | 14.1883 | 14.5581 | 0 | 14.5581 | 14.9862 | 0 | 14.9862 | 15.0982 | 0 | 15.0982 | 15.481 | 0 | 15.481 | 16.0489 | 0 | 16.0489 | 16.385 | 0 | 16.385 | 17.0214 | 0 | 17.0214 | 17.3867 | 0 | 17.3867 | 17.3867 | 0 | 17.3867 | 17.3867 | 0 | 17.3867 | 17.3867 | 0 | 17.3867 | 17.3867 | 0 | 17.3867
|  | 15.213 | 0 | 15.213 | 14.8697 | 0 | 14.8697 | 15.143 | 0 | 15.143 | 15.5378 | 0 | 15.5378 | 15.9947 | 0 | 15.9947 | 16.1142 | 0 | 16.1142 | 16.5227 | 0 | 16.5227 | 17.1288 | 0 | 17.1288 | 17.4876 | 0 | 17.4876 | 18.1668 | 0 | 18.1668 | 18.5567 | 0 | 18.5567 | 18.5567 | 0 | 18.5567 | 18.5567 | 0 | 18.5567 | 18.5567 | 0 | 18.5567 | 18.5567 | 0 | 18.5567
|  | 16.9509 | 0 | 16.9509 | 16.5683 | 0 | 16.5683 | 16.8729 | 0 | 16.8729 | 17.3128 | 0 | 17.3128 | 17.8218 | 0 | 17.8218 | 17.955 | 0 | 17.955 | 18.4102 | 0 | 18.4102 | 19.0856 | 0 | 19.0856 | 19.4853 | 0 | 19.4853 | 20.2421 | 0 | 20.2421 | 20.6765 | 0 | 20.6765 | 20.6765 | 0 | 20.6765 | 20.6765 | 0 | 20.6765 | 20.6765 | 0 | 20.6765 | 20.6765 | 0 | 20.6765
|  | 15.7926 | 0 | 15.7926 | 15.4361 | 0 | 15.4361 | 15.7199 | 0 | 15.7199 | 16.1297 | 0 | 16.1297 | 16.604 | 0 | 16.604 | 16.7281 | 0 | 16.7281 | 17.1522 | 0 | 17.1522 | 17.7814 | 0 | 17.7814 | 18.1538 | 0 | 18.1538 | 18.8589 | 0 | 18.8589 | 19.2636 | 0 | 19.2636 | 19.2636 | 0 | 19.2636 | 19.2636 | 0 | 19.2636 | 19.2636 | 0 | 19.2636 | 19.2636 | 0 | 19.2636
|  | 16.1439 | 0 | 16.1439 | 15.7795 | 0 | 15.7795 | 16.0696 | 0 | 16.0696 | 16.4885 | 0 | 16.4885 | 16.9733 | 0 | 16.9733 | 17.1002 | 0 | 17.1002 | 17.5337 | 0 | 17.5337 | 18.1769 | 0 | 18.1769 | 18.5576 | 0 | 18.5576 | 19.2784 | 0 | 19.2784 | 19.6921 | 0 | 19.6921 | 19.6921 | 0 | 19.6921 | 19.6921 | 0 | 19.6921 | 19.6921 | 0 | 19.6921 | 19.6921 | 0 | 19.6921
|  | 16.3527 | 0 | 16.3527 | 15.9836 | 0 | 15.9836 | 16.2774 | 0 | 16.2774 | 16.7017 | 0 | 16.7017 | 17.1929 | 0 | 17.1929 | 17.3214 | 0 | 17.3214 | 17.7605 | 0 | 17.7605 | 18.412 | 0 | 18.412 | 18.7976 | 0 | 18.7976 | 19.5277 | 0 | 19.5277 | 19.9468 | 0 | 19.9468 | 19.9468 | 0 | 19.9468 | 19.9468 | 0 | 19.9468 | 19.9468 | 0 | 19.9468 | 19.9468 | 0 | 19.9468
|  | 16.8094 | 0 | 16.8094 | 16.43 | 0 | 16.43 | 16.7321 | 0 | 16.7321 | 17.1682 | 0 | 17.1682 | 17.6731 | 0 | 17.6731 | 17.8052 | 0 | 17.8052 | 18.2565 | 0 | 18.2565 | 18.9263 | 0 | 18.9263 | 19.3226 | 0 | 19.3226 | 20.0732 | 0 | 20.0732 | 20.504 | 0 | 20.504 | 20.504 | 0 | 20.504 | 20.504 | 0 | 20.504 | 20.504 | 0 | 20.504 | 20.504 | 0 | 20.504
|  | 17.6402 | 0 | 17.6402 | 17.2421 | 0 | 17.2421 | 17.5591 | 0 | 17.5591 | 18.0168 | 0 | 18.0168 | 18.5466 | 0 | 18.5466 | 18.6852 | 0 | 18.6852 | 19.1589 | 0 | 19.1589 | 19.8617 | 0 | 19.8617 | 20.2776 | 0 | 20.2776 | 21.0653 | 0 | 21.0653 | 21.5174 | 0 | 21.5174 | 21.5174 | 0 | 21.5174 | 21.5174 | 0 | 21.5174 | 21.5174 | 0 | 21.5174 | 21.5174 | 0 | 21.5174
|  | 19.1617 | 0 | 19.1617 | 18.7292 | 0 | 18.7292 | 19.0736 | 0 | 19.0736 | 19.5708 | 0 | 19.5708 | 20.1463 | 0 | 20.1463 | 20.2968 | 0 | 20.2968 | 20.8114 | 0 | 20.8114 | 21.5748 | 0 | 21.5748 | 22.0266 | 0 | 22.0266 | 22.8822 | 0 | 22.8822 | 23.3733 | 0 | 23.3733 | 23.3733 | 0 | 23.3733 | 23.3733 | 0 | 23.3733 | 23.3733 | 0 | 23.3733 | 23.3733 | 0 | 23.3733
|  | 21.0014 | 0 | 21.0014 | 20.5274 | 0 | 20.5274 | 20.9048 | 0 | 20.9048 | 21.4498 | 0 | 21.4498 | 22.0805 | 0 | 22.0805 | 22.2455 | 0 | 22.2455 | 22.8095 | 0 | 22.8095 | 23.6462 | 0 | 23.6462 | 24.1414 | 0 | 24.1414 | 25.0791 | 0 | 25.0791 | 25.6173 | 0 | 25.6173 | 25.6173 | 0 | 25.6173 | 25.6173 | 0 | 25.6173 | 25.6173 | 0 | 25.6173 | 25.6173 | 0 | 25.6173
|  | 23.5128 | 0 | 23.5128 | 22.982 | 0 | 22.982 | 23.4046 | 0 | 23.4046 | 24.0147 | 0 | 24.0147 | 24.7208 | 0 | 24.7208 | 24.9056 | 0 | 24.9056 | 25.537 | 0 | 25.537 | 26.4738 | 0 | 26.4738 | 27.0282 | 0 | 27.0282 | 28.078 | 0 | 28.078 | 28.6806 | 0 | 28.6806 | 28.6806 | 0 | 28.6806 | 28.6806 | 0 | 28.6806 | 28.6806 | 0 | 28.6806 | 28.6806 | 0 | 28.6806
|  | 24.5815 | 0 | 24.5815 | 24.0267 | 0 | 24.0267 | 24.4684 | 0 | 24.4684 | 25.1062 | 0 | 25.1062 | 25.8445 | 0 | 25.8445 | 26.0377 | 0 | 26.0377 | 26.6977 | 0 | 26.6977 | 27.6771 | 0 | 27.6771 | 28.2567 | 0 | 28.2567 | 29.3543 | 0 | 29.3543 | 29.9843 | 0 | 29.9843 | 29.9843 | 0 | 29.9843 | 29.9843 | 0 | 29.9843 | 29.9843 | 0 | 29.9843 | 29.9843 | 0 | 29.9843
|  | 27.5844 | 0 | 27.5844 | 26.9618 | 0 | 26.9618 | 27.4575 | 0 | 27.4575 | 28.1733 | 0 | 28.1733 | 29.0017 | 0 | 29.0017 | 29.2185 | 0 | 29.2185 | 29.9592 | 0 | 29.9592 | 31.0582 | 0 | 31.0582 | 31.7086 | 0 | 31.7086 | 32.9403 | 0 | 32.9403 | 33.6472 | 0 | 33.6472 | 33.6472 | 0 | 33.6472 | 33.6472 | 0 | 33.6472 | 33.6472 | 0 | 33.6472 | 33.6472 | 0 | 33.6472
|  | 27.3314 | 0 | 27.3314 | 26.7145 | 0 | 26.7145 | 27.2057 | 0 | 27.2057 | 27.9149 | 0 | 27.9149 | 28.7357 | 0 | 28.7357 | 28.9505 | 0 | 28.9505 | 29.6844 | 0 | 29.6844 | 30.7733 | 0 | 30.7733 | 31.4177 | 0 | 31.4177 | 32.6381 | 0 | 32.6381 | 33.3386 | 0 | 33.3386 | 33.3386 | 0 | 33.3386 | 33.3386 | 0 | 33.3386 | 33.3386 | 0 | 33.3386 | 33.3386 | 0 | 33.3386
|  | 23.7804 | 0 | 23.7804 | 23.2436 | 0 | 23.2436 | 23.671 | 0 | 23.671 | 24.288 | 0 | 24.288 | 25.0022 | 0 | 25.0022 | 25.1891 | 0 | 25.1891 | 25.8276 | 0 | 25.8276 | 26.7751 | 0 | 26.7751 | 27.3358 | 0 | 27.3358 | 28.3976 | 0 | 28.3976 | 29.0071 | 0 | 29.0071 | 29.0071 | 0 | 29.0071 | 29.0071 | 0 | 29.0071 | 29.0071 | 0 | 29.0071 | 29.0071 | 0 | 29.0071
|  | 23.5858 | 0 | 23.5858 | 23.0534 | 0 | 23.0534 | 23.4772 | 0 | 23.4772 | 24.0893 | 0 | 24.0893 | 24.7976 | 0 | 24.7976 | 24.9829 | 0 | 24.9829 | 25.6163 | 0 | 25.6163 | 26.556 | 0 | 26.556 | 27.1121 | 0 | 27.1121 | 28.1652 | 0 | 28.1652 | 28.7697 | 0 | 28.7697 | 28.7697 | 0 | 28.7697 | 28.7697 | 0 | 28.7697 | 28.7697 | 0 | 28.7697 | 28.7697 | 0 | 28.7697
|  | 21.3951 | 0 | 21.3951 | 20.9122 | 0 | 20.9122 | 21.2966 | 0 | 21.2966 | 21.8518 | 0 | 21.8518 | 22.4943 | 0 | 22.4943 | 22.6625 | 0 | 22.6625 | 23.237 | 0 | 23.237 | 24.0894 | 0 | 24.0894 | 24.5939 | 0 | 24.5939 | 25.5492 | 0 | 25.5492 | 26.0975 | 0 | 26.0975 | 26.0975 | 0 | 26.0975 | 26.0975 | 0 | 26.0975 | 26.0975 | 0 | 26.0975 | 26.0975 | 0 | 26.0975
|  | 18.0982 | 0 | 18.0982 | 17.6897 | 0 | 17.6897 | 18.0149 | 0 | 18.0149 | 18.4846 | 0 | 18.4846 | 19.0281 | 0 | 19.0281 | 19.1703 | 0 | 19.1703 | 19.6563 | 0 | 19.6563 | 20.3774 | 0 | 20.3774 | 20.8041 | 0 | 20.8041 | 21.6122 | 0 | 21.6122 | 22.076 | 0 | 22.076 | 22.076 | 0 | 22.076 | 22.076 | 0 | 22.076 | 22.076 | 0 | 22.076 | 22.076 | 0 | 22.076
|  | 16.6699 | 0 | 16.6699 | 16.2937 | 0 | 16.2937 | 16.5932 | 0 | 16.5932 | 17.0258 | 0 | 17.0258 | 17.5264 | 0 | 17.5264 | 17.6574 | 0 | 17.6574 | 18.105 | 0 | 18.105 | 18.7692 | 0 | 18.7692 | 19.1623 | 0 | 19.1623 | 19.9066 | 0 | 19.9066 | 20.3338 | 0 | 20.3338 | 20.3338 | 0 | 20.3338 | 20.3338 | 0 | 20.3338 | 20.3338 | 0 | 20.3338 | 20.3338 | 0 | 20.3338
|  | 15.6532 | 0 | 15.6532 | 15.2999 | 0 | 15.2999 | 15.5812 | 0 | 15.5812 | 15.9873 | 0 | 15.9873 | 16.4574 | 0 | 16.4574 | 16.5804 | 0 | 16.5804 | 17.0008 | 0 | 17.0008 | 17.6244 | 0 | 17.6244 | 17.9935 | 0 | 17.9935 | 18.6924 | 0 | 18.6924 | 19.0936 | 0 | 19.0936 | 19.0936 | 0 | 19.0936 | 19.0936 | 0 | 19.0936 | 19.0936 | 0 | 19.0936 | 19.0936 | 0 | 19.0936
|  | 14.1106 | 0 | 14.1106 | 13.7921 | 0 | 13.7921 | 14.0457 | 0 | 14.0457 | 14.4119 | 0 | 14.4119 | 14.8356 | 0 | 14.8356 | 14.9465 | 0 | 14.9465 | 15.3254 | 0 | 15.3254 | 15.8876 | 0 | 15.8876 | 16.2203 | 0 | 16.2203 | 16.8504 | 0 | 16.8504 | 17.212 | 0 | 17.212 | 17.212 | 0 | 17.212 | 17.212 | 0 | 17.212 | 17.212 | 0 | 17.212 | 17.212 | 0 | 17.212
|  | 12.4997 | 0 | 12.4997 | 12.2175 | 0 | 12.2175 | 12.4422 | 0 | 12.4422 | 12.7665 | 0 | 12.7665 | 13.1419 | 0 | 13.1419 | 13.2401 | 0 | 13.2401 | 13.5758 | 0 | 13.5758 | 14.0738 | 0 | 14.0738 | 14.3685 | 0 | 14.3685 | 14.9266 | 0 | 14.9266 | 15.247 | 0 | 15.247 | 15.247 | 0 | 15.247 | 15.247 | 0 | 15.247 | 15.247 | 0 | 15.247 | 15.247 | 0 | 15.247
|  | 11.0218 | 0 | 11.0218 | 10.7731 | 0 | 10.7731 | 10.9711 | 0 | 10.9711 | 11.2571 | 0 | 11.2571 | 11.5882 | 0 | 11.5882 | 11.6748 | 0 | 11.6748 | 11.9707 | 0 | 11.9707 | 12.4099 | 0 | 12.4099 | 12.6697 | 0 | 12.6697 | 13.1619 | 0 | 13.1619 | 13.4443 | 0 | 13.4443 | 13.4443 | 0 | 13.4443 | 13.4443 | 0 | 13.4443 | 13.4443 | 0 | 13.4443 | 13.4443 | 0 | 13.4443
|  | 11.1092 | 0 | 11.1092 | 10.8584 | 0 | 10.8584 | 11.0581 | 0 | 11.0581 | 11.3463 | 0 | 11.3463 | 11.68 | 0 | 11.68 | 11.7673 | 0 | 11.7673 | 12.0656 | 0 | 12.0656 | 12.5082 | 0 | 12.5082 | 12.7701 | 0 | 12.7701 | 13.2662 | 0 | 13.2662 | 13.5509 | 0 | 13.5509 | 13.5509 | 0 | 13.5509 | 13.5509 | 0 | 13.5509 | 13.5509 | 0 | 13.5509 | 13.5509 | 0 | 13.5509
|  | 11.4154 | 0 | 11.4154 | 11.1577 | 0 | 11.1577 | 11.3628 | 0 | 11.3628 | 11.6591 | 0 | 11.6591 | 12.0019 | 0 | 12.0019 | 12.0916 | 0 | 12.0916 | 12.3981 | 0 | 12.3981 | 12.8529 | 0 | 12.8529 | 13.1221 | 0 | 13.1221 | 13.6318 | 0 | 13.6318 | 13.9244 | 0 | 13.9244 | 13.9244 | 0 | 13.9244 | 13.9244 | 0 | 13.9244 | 13.9244 | 0 | 13.9244 | 13.9244 | 0 | 13.9244
|  | 12.4606 | 0 | 12.4606 | 12.1793 | 0 | 12.1793 | 12.4033 | 0 | 12.4033 | 12.7266 | 0 | 12.7266 | 13.1008 | 0 | 13.1008 | 13.1987 | 0 | 13.1987 | 13.5333 | 0 | 13.5333 | 14.0298 | 0 | 14.0298 | 14.3236 | 0 | 14.3236 | 14.88 | 0 | 14.88 | 15.1993 | 0 | 15.1993 | 15.1993 | 0 | 15.1993 | 15.1993 | 0 | 15.1993 | 15.1993 | 0 | 15.1993 | 15.1993 | 0 | 15.1993
|  | 14.231 | 0 | 14.231 | 13.9098 | 0 | 13.9098 | 14.1655 | 0 | 14.1655 | 14.5348 | 0 | 14.5348 | 14.9622 | 0 | 14.9622 | 15.074 | 0 | 15.074 | 15.4562 | 0 | 15.4562 | 16.0231 | 0 | 16.0231 | 16.3587 | 0 | 16.3587 | 16.9941 | 0 | 16.9941 | 17.3588 | 0 | 17.3588 | 17.3588 | 0 | 17.3588 | 17.3588 | 0 | 17.3588 | 17.3588 | 0 | 17.3588 | 17.3588 | 0 | 17.3588
|  | 15.1024 | 0 | 15.1024 | 14.7615 | 0 | 14.7615 | 15.0329 | 0 | 15.0329 | 15.4248 | 0 | 15.4248 | 15.8783 | 0 | 15.8783 | 15.997 | 0 | 15.997 | 16.4025 | 0 | 16.4025 | 17.0042 | 0 | 17.0042 | 17.3603 | 0 | 17.3603 | 18.0347 | 0 | 18.0347 | 18.4217 | 0 | 18.4217 | 18.4217 | 0 | 18.4217 | 18.4217 | 0 | 18.4217 | 18.4217 | 0 | 18.4217 | 18.4217 | 0 | 18.4217
|  | 16.2683 | 0 | 16.2683 | 15.9011 | 0 | 15.9011 | 16.1935 | 0 | 16.1935 | 16.6156 | 0 | 16.6156 | 17.1042 | 0 | 17.1042 | 17.232 | 0 | 17.232 | 17.6689 | 0 | 17.6689 | 18.317 | 0 | 18.317 | 18.7006 | 0 | 18.7006 | 19.427 | 0 | 19.427 | 19.8439 | 0 | 19.8439 | 19.8439 | 0 | 19.8439 | 19.8439 | 0 | 19.8439 | 19.8439 | 0 | 19.8439 | 19.8439 | 0 | 19.8439
|  | 17.0994 | 0 | 17.0994 | 16.7134 | 0 | 16.7134 | 17.0207 | 0 | 17.0207 | 17.4644 | 0 | 17.4644 | 17.978 | 0 | 17.978 | 18.1123 | 0 | 18.1123 | 18.5715 | 0 | 18.5715 | 19.2528 | 0 | 19.2528 | 19.6559 | 0 | 19.6559 | 20.4194 | 0 | 20.4194 | 20.8577 | 0 | 20.8577 | 20.8577 | 0 | 20.8577 | 20.8577 | 0 | 20.8577 | 20.8577 | 0 | 20.8577 | 20.8577 | 0 | 20.8577
|  | 18 | 0 | 18 | 17.5937 | 0 | 17.5937 | 17.9172 | 0 | 17.9172 | 18.3842 | 0 | 18.3842 | 18.9248 | 0 | 18.9248 | 19.0663 | 0 | 19.0663 | 19.5496 | 0 | 19.5496 | 20.2668 | 0 | 20.2668 | 20.6912 | 0 | 20.6912 | 21.4949 | 0 | 21.4949 | 21.9562 | 0 | 21.9562 | 21.9562 | 0 | 21.9562 | 21.9562 | 0 | 21.9562 | 21.9562 | 0 | 21.9562 | 21.9562 | 0 | 21.9562
|  | 19.059 | 0 | 19.059 | 18.6288 | 0 | 18.6288 | 18.9713 | 0 | 18.9713 | 19.4658 | 0 | 19.4658 | 20.0382 | 0 | 20.0382 | 20.188 | 0 | 20.188 | 20.6998 | 0 | 20.6998 | 21.4591 | 0 | 21.4591 | 21.9085 | 0 | 21.9085 | 22.7595 | 0 | 22.7595 | 23.2479 | 0 | 23.2479 | 23.2479 | 0 | 23.2479 | 23.2479 | 0 | 23.2479 | 23.2479 | 0 | 23.2479 | 23.2479 | 0 | 23.2479
|  | 21.1285 | 0 | 21.1285 | 20.6516 | 0 | 20.6516 | 21.0313 | 0 | 21.0313 | 21.5796 | 0 | 21.5796 | 22.2141 | 0 | 22.2141 | 22.3801 | 0 | 22.3801 | 22.9475 | 0 | 22.9475 | 23.7893 | 0 | 23.7893 | 24.2875 | 0 | 24.2875 | 25.2309 | 0 | 25.2309 | 25.7724 | 0 | 25.7724 | 25.7724 | 0 | 25.7724 | 25.7724 | 0 | 25.7724 | 25.7724 | 0 | 25.7724 | 25.7724 | 0 | 25.7724
|  | 22.3373 | 0 | 22.3373 | 21.8332 | 0 | 21.8332 | 22.2346 | 0 | 22.2346 | 22.8142 | 0 | 22.8142 | 23.485 | 0 | 23.485 | 23.6606 | 0 | 23.6606 | 24.2604 | 0 | 24.2604 | 25.1503 | 0 | 25.1503 | 25.677 | 0 | 25.677 | 26.6744 | 0 | 26.6744 | 27.2469 | 0 | 27.2469 | 27.2469 | 0 | 27.2469 | 27.2469 | 0 | 27.2469 | 27.2469 | 0 | 27.2469 | 27.2469 | 0 | 27.2469
|  | 23.3742 | 0 | 23.3742 | 22.8466 | 0 | 22.8466 | 23.2667 | 0 | 23.2667 | 23.8732 | 0 | 23.8732 | 24.5752 | 0 | 24.5752 | 24.7589 | 0 | 24.7589 | 25.3865 | 0 | 25.3865 | 26.3178 | 0 | 26.3178 | 26.8689 | 0 | 26.8689 | 27.9126 | 0 | 27.9126 | 28.5116 | 0 | 28.5116 | 28.5116 | 0 | 28.5116 | 28.5116 | 0 | 28.5116 | 28.5116 | 0 | 28.5116 | 28.5116 | 0 | 28.5116
|  | 23.0067 | 0 | 23.0067 | 22.4874 | 0 | 22.4874 | 22.9009 | 0 | 22.9009 | 23.4979 | 0 | 23.4979 | 24.1888 | 0 | 24.1888 | 24.3696 | 0 | 24.3696 | 24.9874 | 0 | 24.9874 | 25.904 | 0 | 25.904 | 26.4465 | 0 | 26.4465 | 27.4738 | 0 | 27.4738 | 28.0634 | 0 | 28.0634 | 28.0634 | 0 | 28.0634 | 28.0634 | 0 | 28.0634 | 28.0634 | 0 | 28.0634 | 28.0634 | 0 | 28.0634
|  | 22.328 | 0 | 22.328 | 21.824 | 0 | 21.824 | 22.2252 | 0 | 22.2252 | 22.8046 | 0 | 22.8046 | 23.4752 | 0 | 23.4752 | 23.6506 | 0 | 23.6506 | 24.2502 | 0 | 24.2502 | 25.1398 | 0 | 25.1398 | 25.6662 | 0 | 25.6662 | 26.6632 | 0 | 26.6632 | 27.2354 | 0 | 27.2354 | 27.2354 | 0 | 27.2354 | 27.2354 | 0 | 27.2354 | 27.2354 | 0 | 27.2354 | 27.2354 | 0 | 27.2354
|  | 22.3855 | 0 | 22.3855 | 21.8802 | 0 | 21.8802 | 22.2825 | 0 | 22.2825 | 22.8633 | 0 | 22.8633 | 23.5356 | 0 | 23.5356 | 23.7115 | 0 | 23.7115 | 24.3126 | 0 | 24.3126 | 25.2045 | 0 | 25.2045 | 25.7323 | 0 | 25.7323 | 26.7319 | 0 | 26.7319 | 27.3056 | 0 | 27.3056 | 27.3056 | 0 | 27.3056 | 27.3056 | 0 | 27.3056 | 27.3056 | 0 | 27.3056 | 27.3056 | 0 | 27.3056
|  | 20.4782 | 0 | 20.4782 | 20.016 | 0 | 20.016 | 20.384 | 0 | 20.384 | 20.9154 | 0 | 20.9154 | 21.5304 | 0 | 21.5304 | 21.6913 | 0 | 21.6913 | 22.2412 | 0 | 22.2412 | 23.0571 | 0 | 23.0571 | 23.54 | 0 | 23.54 | 24.4543 | 0 | 24.4543 | 24.9792 | 0 | 24.9792 | 24.9792 | 0 | 24.9792 | 24.9792 | 0 | 24.9792 | 24.9792 | 0 | 24.9792 | 24.9792 | 0 | 24.9792
|  | 20.5677 | 0 | 20.5677 | 20.1034 | 0 | 20.1034 | 20.4731 | 0 | 20.4731 | 21.0068 | 0 | 21.0068 | 21.6245 | 0 | 21.6245 | 21.7861 | 0 | 21.7861 | 22.3384 | 0 | 22.3384 | 23.1578 | 0 | 23.1578 | 23.6428 | 0 | 23.6428 | 24.5612 | 0 | 24.5612 | 25.0883 | 0 | 25.0883 | 25.0883 | 0 | 25.0883 | 25.0883 | 0 | 25.0883 | 25.0883 | 0 | 25.0883 | 25.0883 | 0 | 25.0883
|  | 19.4569 | 0 | 19.4569 | 19.0178 | 0 | 19.0178 | 19.3674 | 0 | 19.3674 | 19.8723 | 0 | 19.8723 | 20.4566 | 0 | 20.4566 | 20.6095 | 0 | 20.6095 | 21.132 | 0 | 21.132 | 21.9072 | 0 | 21.9072 | 22.366 | 0 | 22.366 | 23.2347 | 0 | 23.2347 | 23.7334 | 0 | 23.7334 | 23.7334 | 0 | 23.7334 | 23.7334 | 0 | 23.7334 | 23.7334 | 0 | 23.7334 | 23.7334 | 0 | 23.7334
|  | 17.1891 | 0 | 17.1891 | 16.8011 | 0 | 16.8011 | 17.11 | 0 | 17.11 | 17.556 | 0 | 17.556 | 18.0723 | 0 | 18.0723 | 18.2074 | 0 | 18.2074 | 18.6689 | 0 | 18.6689 | 19.3538 | 0 | 19.3538 | 19.7591 | 0 | 19.7591 | 20.5266 | 0 | 20.5266 | 20.9671 | 0 | 20.9671 | 20.9671 | 0 | 20.9671 | 20.9671 | 0 | 20.9671 | 20.9671 | 0 | 20.9671 | 20.9671 | 0 | 20.9671
|  | 16.7113 | 0 | 16.7113 | 16.3341 | 0 | 16.3341 | 16.6344 | 0 | 16.6344 | 17.068 | 0 | 17.068 | 17.5699 | 0 | 17.5699 | 17.7012 | 0 | 17.7012 | 18.15 | 0 | 18.15 | 18.8158 | 0 | 18.8158 | 19.2098 | 0 | 19.2098 | 19.956 | 0 | 19.956 | 20.3843 | 0 | 20.3843 | 20.3843 | 0 | 20.3843 | 20.3843 | 0 | 20.3843 | 20.3843 | 0 | 20.3843 | 20.3843 | 0 | 20.3843
|  | 16.0383 | 0 | 16.0383 | 15.6763 | 0 | 15.6763 | 15.9646 | 0 | 15.9646 | 16.3807 | 0 | 16.3807 | 16.8624 | 0 | 16.8624 | 16.9884 | 0 | 16.9884 | 17.4191 | 0 | 17.4191 | 18.0581 | 0 | 18.0581 | 18.4363 | 0 | 18.4363 | 19.1524 | 0 | 19.1524 | 19.5634 | 0 | 19.5634 | 19.5634 | 0 | 19.5634 | 19.5634 | 0 | 19.5634 | 19.5634 | 0 | 19.5634 | 19.5634 | 0 | 19.5634
|  | 14.3418 | 0 | 14.3418 | 14.0181 | 0 | 14.0181 | 14.2758 | 0 | 14.2758 | 14.6479 | 0 | 14.6479 | 15.0787 | 0 | 15.0787 | 15.1914 | 0 | 15.1914 | 15.5765 | 0 | 15.5765 | 16.1479 | 0 | 16.1479 | 16.486 | 0 | 16.486 | 17.1264 | 0 | 17.1264 | 17.494 | 0 | 17.494 | 17.494 | 0 | 17.494 | 17.494 | 0 | 17.494 | 17.494 | 0 | 17.494 | 17.494 | 0 | 17.494
|  | 12.8221 | 0 | 12.8221 | 12.5327 | 0 | 12.5327 | 12.7631 | 0 | 12.7631 | 13.0958 | 0 | 13.0958 | 13.4809 | 0 | 13.4809 | 13.5817 | 0 | 13.5817 | 13.926 | 0 | 13.926 | 14.4368 | 0 | 14.4368 | 14.7392 | 0 | 14.7392 | 15.3117 | 0 | 15.3117 | 15.6403 | 0 | 15.6403 | 15.6403 | 0 | 15.6403 | 15.6403 | 0 | 15.6403 | 15.6403 | 0 | 15.6403 | 15.6403 | 0 | 15.6403
|  | 11.0532 | 0 | 11.0532 | 10.8037 | 0 | 10.8037 | 11.0024 | 0 | 11.0024 | 11.2892 | 0 | 11.2892 | 11.6211 | 0 | 11.6211 | 11.708 | 0 | 11.708 | 12.0048 | 0 | 12.0048 | 12.4452 | 0 | 12.4452 | 12.7058 | 0 | 12.7058 | 13.1993 | 0 | 13.1993 | 13.4826 | 0 | 13.4826 | 13.4826 | 0 | 13.4826 | 13.4826 | 0 | 13.4826 | 13.4826 | 0 | 13.4826 | 13.4826 | 0 | 13.4826
|  | 10.774 | 0 | 10.774 | 10.5308 | 0 | 10.5308 | 10.7244 | 0 | 10.7244 | 11.004 | 0 | 11.004 | 11.3276 | 0 | 11.3276 | 11.4122 | 0 | 11.4122 | 11.7015 | 0 | 11.7015 | 12.1308 | 0 | 12.1308 | 12.3848 | 0 | 12.3848 | 12.8659 | 0 | 12.8659 | 13.142 | 0 | 13.142 | 13.142 | 0 | 13.142 | 13.142 | 0 | 13.142 | 13.142 | 0 | 13.142 | 13.142 | 0 | 13.142
|  | 11.0381 | 0 | 11.0381 | 10.7889 | 0 | 10.7889 | 10.9873 | 0 | 10.9873 | 11.2737 | 0 | 11.2737 | 11.6052 | 0 | 11.6052 | 11.692 | 0 | 11.692 | 11.9883 | 0 | 11.9883 | 12.4281 | 0 | 12.4281 | 12.6884 | 0 | 12.6884 | 13.1813 | 0 | 13.1813 | 13.4641 | 0 | 13.4641 | 13.4641 | 0 | 13.4641 | 13.4641 | 0 | 13.4641 | 13.4641 | 0 | 13.4641 | 13.4641 | 0 | 13.4641
|  | 11.8076 | 0 | 11.8076 | 11.5411 | 0 | 11.5411 | 11.7533 | 0 | 11.7533 | 12.0597 | 0 | 12.0597 | 12.4143 | 0 | 12.4143 | 12.5071 | 0 | 12.5071 | 12.8241 | 0 | 12.8241 | 13.2946 | 0 | 13.2946 | 13.573 | 0 | 13.573 | 14.1002 | 0 | 14.1002 | 14.4028 | 0 | 14.4028 | 14.4028 | 0 | 14.4028 | 14.4028 | 0 | 14.4028 | 14.4028 | 0 | 14.4028 | 14.4028 | 0 | 14.4028
|  | 12.8931 | 0 | 12.8931 | 12.6021 | 0 | 12.6021 | 12.8338 | 0 | 12.8338 | 13.1683 | 0 | 13.1683 | 13.5556 | 0 | 13.5556 | 13.6569 | 0 | 13.6569 | 14.0031 | 0 | 14.0031 | 14.5168 | 0 | 14.5168 | 14.8208 | 0 | 14.8208 | 15.3965 | 0 | 15.3965 | 15.7269 | 0 | 15.7269 | 15.7269 | 0 | 15.7269 | 15.7269 | 0 | 15.7269 | 15.7269 | 0 | 15.7269 | 15.7269 | 0 | 15.7269
|  | 14.3656 | 0 | 14.3656 | 14.0413 | 0 | 14.0413 | 14.2995 | 0 | 14.2995 | 14.6722 | 0 | 14.6722 | 15.1037 | 0 | 15.1037 | 15.2166 | 0 | 15.2166 | 15.6023 | 0 | 15.6023 | 16.1746 | 0 | 16.1746 | 16.5134 | 0 | 16.5134 | 17.1548 | 0 | 17.1548 | 17.523 | 0 | 17.523 | 17.523 | 0 | 17.523 | 17.523 | 0 | 17.523 | 17.523 | 0 | 17.523 | 17.523 | 0 | 17.523
|  | 15.1337 | 0 | 15.1337 | 14.7921 | 0 | 14.7921 | 15.064 | 0 | 15.064 | 15.4567 | 0 | 15.4567 | 15.9112 | 0 | 15.9112 | 16.0302 | 0 | 16.0302 | 16.4365 | 0 | 16.4365 | 17.0395 | 0 | 17.0395 | 17.3963 | 0 | 17.3963 | 18.072 | 0 | 18.072 | 18.4599 | 0 | 18.4599 | 18.4599 | 0 | 18.4599 | 18.4599 | 0 | 18.4599 | 18.4599 | 0 | 18.4599 | 18.4599 | 0 | 18.4599
|  | 15.1063 | 0 | 15.1063 | 14.7654 | 0 | 14.7654 | 15.0368 | 0 | 15.0368 | 15.4288 | 0 | 15.4288 | 15.8825 | 0 | 15.8825 | 16.0012 | 0 | 16.0012 | 16.4068 | 0 | 16.4068 | 17.0087 | 0 | 17.0087 | 17.3649 | 0 | 17.3649 | 18.0394 | 0 | 18.0394 | 18.4266 | 0 | 18.4266 | 18.4266 | 0 | 18.4266 | 18.4266 | 0 | 18.4266 | 18.4266 | 0 | 18.4266 | 18.4266 | 0 | 18.4266
|  | 15.1645 | 0 | 15.1645 | 14.8222 | 0 | 14.8222 | 15.0947 | 0 | 15.0947 | 15.4882 | 0 | 15.4882 | 15.9436 | 0 | 15.9436 | 16.0628 | 0 | 16.0628 | 16.47 | 0 | 16.47 | 17.0742 | 0 | 17.0742 | 17.4317 | 0 | 17.4317 | 18.1088 | 0 | 18.1088 | 18.4975 | 0 | 18.4975 | 18.4975 | 0 | 18.4975 | 18.4975 | 0 | 18.4975 | 18.4975 | 0 | 18.4975 | 18.4975 | 0 | 18.4975
|  | 14.4796 | 0 | 14.4796 | 14.1528 | 0 | 14.1528 | 14.413 | 0 | 14.413 | 14.7887 | 0 | 14.7887 | 15.2235 | 0 | 15.2235 | 15.3373 | 0 | 15.3373 | 15.7261 | 0 | 15.7261 | 16.303 | 0 | 16.303 | 16.6444 | 0 | 16.6444 | 17.291 | 0 | 17.291 | 17.662 | 0 | 17.662 | 17.662 | 0 | 17.662 | 17.662 | 0 | 17.662 | 17.662 | 0 | 17.662 | 17.662 | 0 | 17.662
|  | 14.6111 | 0 | 14.6111 | 14.2813 | 0 | 14.2813 | 14.5438 | 0 | 14.5438 | 14.923 | 0 | 14.923 | 15.3618 | 0 | 15.3618 | 15.4766 | 0 | 15.4766 | 15.8689 | 0 | 15.8689 | 16.4511 | 0 | 16.4511 | 16.7956 | 0 | 16.7956 | 17.448 | 0 | 17.448 | 17.8224 | 0 | 17.8224 | 17.8224 | 0 | 17.8224 | 17.8224 | 0 | 17.8224 | 17.8224 | 0 | 17.8224 | 17.8224 | 0 | 17.8224
|  | 14.4652 | 0 | 14.4652 | 14.1388 | 0 | 14.1388 | 14.3987 | 0 | 14.3987 | 14.774 | 0 | 14.774 | 15.2085 | 0 | 15.2085 | 15.3221 | 0 | 15.3221 | 15.7106 | 0 | 15.7106 | 16.2869 | 0 | 16.2869 | 16.628 | 0 | 16.628 | 17.2739 | 0 | 17.2739 | 17.6446 | 0 | 17.6446 | 17.6446 | 0 | 17.6446 | 17.6446 | 0 | 17.6446 | 17.6446 | 0 | 17.6446 | 17.6446 | 0 | 17.6446
|  | 14.5352 | 0 | 14.5352 | 14.2072 | 0 | 14.2072 | 14.4684 | 0 | 14.4684 | 14.8455 | 0 | 14.8455 | 15.2821 | 0 | 15.2821 | 15.3963 | 0 | 15.3963 | 15.7866 | 0 | 15.7866 | 16.3657 | 0 | 16.3657 | 16.7084 | 0 | 16.7084 | 17.3574 | 0 | 17.3574 | 17.7299 | 0 | 17.7299 | 17.7299 | 0 | 17.7299 | 17.7299 | 0 | 17.7299 | 17.7299 | 0 | 17.7299 | 17.7299 | 0 | 17.7299
|  | 16.2314 | 0 | 16.2314 | 15.865 | 0 | 15.865 | 16.1567 | 0 | 16.1567 | 16.5779 | 0 | 16.5779 | 17.0653 | 0 | 17.0653 | 17.1929 | 0 | 17.1929 | 17.6287 | 0 | 17.6287 | 18.2754 | 0 | 18.2754 | 18.6581 | 0 | 18.6581 | 19.3829 | 0 | 19.3829 | 19.7989 | 0 | 19.7989 | 19.7989 | 0 | 19.7989 | 19.7989 | 0 | 19.7989 | 19.7989 | 0 | 19.7989 | 19.7989 | 0 | 19.7989
|  | 18.0283 | 0 | 18.0283 | 17.6214 | 0 | 17.6214 | 17.9454 | 0 | 17.9454 | 18.4132 | 0 | 18.4132 | 18.9546 | 0 | 18.9546 | 19.0963 | 0 | 19.0963 | 19.5804 | 0 | 19.5804 | 20.2987 | 0 | 20.2987 | 20.7237 | 0 | 20.7237 | 21.5287 | 0 | 21.5287 | 21.9907 | 0 | 21.9907 | 21.9907 | 0 | 21.9907 | 21.9907 | 0 | 21.9907 | 21.9907 | 0 | 21.9907 | 21.9907 | 0 | 21.9907
|  | 18.6519 | 0 | 18.6519 | 18.2309 | 0 | 18.2309 | 18.5661 | 0 | 18.5661 | 19.0501 | 0 | 19.0501 | 19.6103 | 0 | 19.6103 | 19.7568 | 0 | 19.7568 | 20.2577 | 0 | 20.2577 | 21.0008 | 0 | 21.0008 | 21.4406 | 0 | 21.4406 | 22.2734 | 0 | 22.2734 | 22.7514 | 0 | 22.7514 | 22.7514 | 0 | 22.7514 | 22.7514 | 0 | 22.7514 | 22.7514 | 0 | 22.7514 | 22.7514 | 0 | 22.7514
|  | 18.2554 | 0 | 18.2554 | 17.8433 | 0 | 17.8433 | 18.1714 | 0 | 18.1714 | 18.6451 | 0 | 18.6451 | 19.1933 | 0 | 19.1933 | 19.3368 | 0 | 19.3368 | 19.827 | 0 | 19.827 | 20.5543 | 0 | 20.5543 | 20.9847 | 0 | 20.9847 | 21.7999 | 0 | 21.7999 | 22.2677 | 0 | 22.2677 | 22.2677 | 0 | 22.2677 | 22.2677 | 0 | 22.2677 | 22.2677 | 0 | 22.2677 | 22.2677 | 0 | 22.2677
|  | 19.5173 | 0 | 19.5173 | 19.0768 | 0 | 19.0768 | 19.4275 | 0 | 19.4275 | 19.934 | 0 | 19.934 | 20.5201 | 0 | 20.5201 | 20.6735 | 0 | 20.6735 | 21.1976 | 0 | 21.1976 | 21.9752 | 0 | 21.9752 | 22.4354 | 0 | 22.4354 | 23.3069 | 0 | 23.3069 | 23.8071 | 0 | 23.8071 | 23.8071 | 0 | 23.8071 | 23.8071 | 0 | 23.8071 | 23.8071 | 0 | 23.8071 | 23.8071 | 0 | 23.8071
|  | 18.3153 | 0 | 18.3153 | 17.9019 | 0 | 17.9019 | 18.231 | 0 | 18.231 | 18.7063 | 0 | 18.7063 | 19.2563 | 0 | 19.2563 | 19.4002 | 0 | 19.4002 | 19.892 | 0 | 19.892 | 20.6217 | 0 | 20.6217 | 21.0536 | 0 | 21.0536 | 21.8714 | 0 | 21.8714 | 22.3408 | 0 | 22.3408 | 22.3408 | 0 | 22.3408 | 22.3408 | 0 | 22.3408 | 22.3408 | 0 | 22.3408 | 22.3408 | 0 | 22.3408
|  | 15.6604 | 0 | 15.6604 | 15.3069 | 0 | 15.3069 | 15.5884 | 0 | 15.5884 | 15.9947 | 0 | 15.9947 | 16.465 | 0 | 16.465 | 16.5881 | 0 | 16.5881 | 17.0086 | 0 | 17.0086 | 17.6326 | 0 | 17.6326 | 18.0018 | 0 | 18.0018 | 18.7011 | 0 | 18.7011 | 19.1024 | 0 | 19.1024 | 19.1024 | 0 | 19.1024 | 19.1024 | 0 | 19.1024 | 19.1024 | 0 | 19.1024 | 19.1024 | 0 | 19.1024
|  | 14.9254 | 0 | 14.9254 | 14.5885 | 0 | 14.5885 | 14.8567 | 0 | 14.8567 | 15.244 | 0 | 15.244 | 15.6922 | 0 | 15.6922 | 15.8095 | 0 | 15.8095 | 16.2103 | 0 | 16.2103 | 16.805 | 0 | 16.805 | 17.1569 | 0 | 17.1569 | 17.8233 | 0 | 17.8233 | 18.2058 | 0 | 18.2058 | 18.2058 | 0 | 18.2058 | 18.2058 | 0 | 18.2058 | 18.2058 | 0 | 18.2058 | 18.2058 | 0 | 18.2058
|  | 14.7906 | 0 | 14.7906 | 14.4568 | 0 | 14.4568 | 14.7226 | 0 | 14.7226 | 15.1063 | 0 | 15.1063 | 15.5505 | 0 | 15.5505 | 15.6668 | 0 | 15.6668 | 16.0639 | 0 | 16.0639 | 16.6532 | 0 | 16.6532 | 17.002 | 0 | 17.002 | 17.6624 | 0 | 17.6624 | 18.0414 | 0 | 18.0414 | 18.0414 | 0 | 18.0414 | 18.0414 | 0 | 18.0414 | 18.0414 | 0 | 18.0414 | 18.0414 | 0 | 18.0414
|  | 12.6524 | 0 | 12.6524 | 12.3668 | 0 | 12.3668 | 12.5942 | 0 | 12.5942 | 12.9225 | 0 | 12.9225 | 13.3025 | 0 | 13.3025 | 13.4019 | 0 | 13.4019 | 13.7417 | 0 | 13.7417 | 14.2458 | 0 | 14.2458 | 14.5441 | 0 | 14.5441 | 15.109 | 0 | 15.109 | 15.4333 | 0 | 15.4333 | 15.4333 | 0 | 15.4333 | 15.4333 | 0 | 15.4333 | 15.4333 | 0 | 15.4333 | 15.4333 | 0 | 15.4333
|  | 11.9588 | 0 | 11.9588 | 11.6889 | 0 | 11.6889 | 11.9038 | 0 | 11.9038 | 12.2141 | 0 | 12.2141 | 12.5733 | 0 | 12.5733 | 12.6673 | 0 | 12.6673 | 12.9884 | 0 | 12.9884 | 13.4649 | 0 | 13.4649 | 13.7468 | 0 | 13.7468 | 14.2808 | 0 | 14.2808 | 14.5873 | 0 | 14.5873 | 14.5873 | 0 | 14.5873 | 14.5873 | 0 | 14.5873 | 14.5873 | 0 | 14.5873 | 14.5873 | 0 | 14.5873
|  | 11.1968 | 0 | 11.1968 | 10.9441 | 0 | 10.9441 | 11.1453 | 0 | 11.1453 | 11.4359 | 0 | 11.4359 | 11.7721 | 0 | 11.7721 | 11.8601 | 0 | 11.8601 | 12.1608 | 0 | 12.1608 | 12.6069 | 0 | 12.6069 | 12.8709 | 0 | 12.8709 | 13.3708 | 0 | 13.3708 | 13.6578 | 0 | 13.6578 | 13.6578 | 0 | 13.6578 | 13.6578 | 0 | 13.6578 | 13.6578 | 0 | 13.6578 | 13.6578 | 0 | 13.6578
|  | 11.4398 | 0 | 11.4398 | 11.1816 | 0 | 11.1816 | 11.3872 | 0 | 11.3872 | 11.6841 | 0 | 11.6841 | 12.0276 | 0 | 12.0276 | 12.1175 | 0 | 12.1175 | 12.4247 | 0 | 12.4247 | 12.8805 | 0 | 12.8805 | 13.1502 | 0 | 13.1502 | 13.661 | 0 | 13.661 | 13.9542 | 0 | 13.9542 | 13.9542 | 0 | 13.9542 | 13.9542 | 0 | 13.9542 | 13.9542 | 0 | 13.9542 | 13.9542 | 0 | 13.9542
|  | 13.2408 | 0 | 13.2408 | 12.942 | 0 | 12.942 | 13.1799 | 0 | 13.1799 | 13.5235 | 0 | 13.5235 | 13.9212 | 0 | 13.9212 | 14.0252 | 0 | 14.0252 | 14.3807 | 0 | 14.3807 | 14.9083 | 0 | 14.9083 | 15.2205 | 0 | 15.2205 | 15.8117 | 0 | 15.8117 | 16.151 | 0 | 16.151 | 16.151 | 0 | 16.151 | 16.151 | 0 | 16.151 | 16.151 | 0 | 16.151 | 16.151 | 0 | 16.151
|  | 15.3275 | 0 | 15.3275 | 14.9816 | 0 | 14.9816 | 15.257 | 0 | 15.257 | 15.6547 | 0 | 15.6547 | 16.115 | 0 | 16.115 | 16.2355 | 0 | 16.2355 | 16.6471 | 0 | 16.6471 | 17.2577 | 0 | 17.2577 | 17.6191 | 0 | 17.6191 | 18.3035 | 0 | 18.3035 | 18.6963 | 0 | 18.6963 | 18.6963 | 0 | 18.6963 | 18.6963 | 0 | 18.6963 | 18.6963 | 0 | 18.6963 | 18.6963 | 0 | 18.6963
|  | 16.4747 | 0 | 16.4747 | 16.1028 | 0 | 16.1028 | 16.3989 | 0 | 16.3989 | 16.8264 | 0 | 16.8264 | 17.3211 | 0 | 17.3211 | 17.4506 | 0 | 17.4506 | 17.893 | 0 | 17.893 | 18.5494 | 0 | 18.5494 | 18.9378 | 0 | 18.9378 | 19.6734 | 0 | 19.6734 | 20.0956 | 0 | 20.0956 | 20.0956 | 0 | 20.0956 | 20.0956 | 0 | 20.0956 | 20.0956 | 0 | 20.0956 | 20.0956 | 0 | 20.0956
|  | 15.0987 | 0 | 15.0987 | 14.7579 | 0 | 14.7579 | 15.0292 | 0 | 15.0292 | 15.421 | 0 | 15.421 | 15.8745 | 0 | 15.8745 | 15.9931 | 0 | 15.9931 | 16.3985 | 0 | 16.3985 | 17.0001 | 0 | 17.0001 | 17.3561 | 0 | 17.3561 | 18.0303 | 0 | 18.0303 | 18.4172 | 0 | 18.4172 | 18.4172 | 0 | 18.4172 | 18.4172 | 0 | 18.4172 | 18.4172 | 0 | 18.4172 | 18.4172 | 0 | 18.4172
|  | 15.3575 | 0 | 15.3575 | 15.0109 | 0 | 15.0109 | 15.2869 | 0 | 15.2869 | 15.6854 | 0 | 15.6854 | 16.1466 | 0 | 16.1466 | 16.2673 | 0 | 16.2673 | 16.6797 | 0 | 16.6797 | 17.2915 | 0 | 17.2915 | 17.6536 | 0 | 17.6536 | 18.3394 | 0 | 18.3394 | 18.733 | 0 | 18.733 | 18.733 | 0 | 18.733 | 18.733 | 0 | 18.733 | 18.733 | 0 | 18.733 | 18.733 | 0 | 18.733
|  | 14.4851 | 0 | 14.4851 | 14.1581 | 0 | 14.1581 | 14.4184 | 0 | 14.4184 | 14.7943 | 0 | 14.7943 | 15.2293 | 0 | 15.2293 | 15.3431 | 0 | 15.3431 | 15.7321 | 0 | 15.7321 | 16.3092 | 0 | 16.3092 | 16.6507 | 0 | 16.6507 | 17.2975 | 0 | 17.2975 | 17.6687 | 0 | 17.6687 | 17.6687 | 0 | 17.6687 | 17.6687 | 0 | 17.6687 | 17.6687 | 0 | 17.6687 | 17.6687 | 0 | 17.6687
|  | 14.2685 | 0 | 14.2685 | 13.9465 | 0 | 13.9465 | 14.2029 | 0 | 14.2029 | 14.5731 | 0 | 14.5731 | 15.0017 | 0 | 15.0017 | 15.1138 | 0 | 15.1138 | 15.4969 | 0 | 15.4969 | 16.0654 | 0 | 16.0654 | 16.4019 | 0 | 16.4019 | 17.039 | 0 | 17.039 | 17.4046 | 0 | 17.4046 | 17.4046 | 0 | 17.4046 | 17.4046 | 0 | 17.4046 | 17.4046 | 0 | 17.4046 | 17.4046 | 0 | 17.4046
|  | 14.5388 | 0 | 14.5388 | 14.2106 | 0 | 14.2106 | 14.4719 | 0 | 14.4719 | 14.8492 | 0 | 14.8492 | 15.2858 | 0 | 15.2858 | 15.4 | 0 | 15.4 | 15.7904 | 0 | 15.7904 | 16.3697 | 0 | 16.3697 | 16.7125 | 0 | 16.7125 | 17.3617 | 0 | 17.3617 | 17.7343 | 0 | 17.7343 | 17.7343 | 0 | 17.7343 | 17.7343 | 0 | 17.7343 | 17.7343 | 0 | 17.7343 | 17.7343 | 0 | 17.7343
|  | 14.2893 | 0 | 14.2893 | 13.9668 | 0 | 13.9668 | 14.2236 | 0 | 14.2236 | 14.5944 | 0 | 14.5944 | 15.0235 | 0 | 15.0235 | 15.1358 | 0 | 15.1358 | 15.5195 | 0 | 15.5195 | 16.0888 | 0 | 16.0888 | 16.4257 | 0 | 16.4257 | 17.0638 | 0 | 17.0638 | 17.43 | 0 | 17.43 | 17.43 | 0 | 17.43 | 17.43 | 0 | 17.43 | 17.43 | 0 | 17.43 | 17.43 | 0 | 17.43
|  | 14.876 | 0 | 14.876 | 14.5402 | 0 | 14.5402 | 14.8075 | 0 | 14.8075 | 15.1936 | 0 | 15.1936 | 15.6403 | 0 | 15.6403 | 15.7572 | 0 | 15.7572 | 16.1567 | 0 | 16.1567 | 16.7494 | 0 | 16.7494 | 17.1001 | 0 | 17.1001 | 17.7643 | 0 | 17.7643 | 18.1456 | 0 | 18.1456 | 18.1456 | 0 | 18.1456 | 18.1456 | 0 | 18.1456 | 18.1456 | 0 | 18.1456 | 18.1456 | 0 | 18.1456
|  | 15.5411 | 0 | 15.5411 | 15.1903 | 0 | 15.1903 | 15.4696 | 0 | 15.4696 | 15.8729 | 0 | 15.8729 | 16.3396 | 0 | 16.3396 | 16.4617 | 0 | 16.4617 | 16.879 | 0 | 16.879 | 17.4982 | 0 | 17.4982 | 17.8647 | 0 | 17.8647 | 18.5586 | 0 | 18.5586 | 18.9569 | 0 | 18.9569 | 18.9569 | 0 | 18.9569 | 18.9569 | 0 | 18.9569 | 18.9569 | 0 | 18.9569 | 18.9569 | 0 | 18.9569
|  | 16.5647 | 0 | 16.5647 | 16.1908 | 0 | 16.1908 | 16.4884 | 0 | 16.4884 | 16.9183 | 0 | 16.9183 | 17.4158 | 0 | 17.4158 | 17.5459 | 0 | 17.5459 | 17.9907 | 0 | 17.9907 | 18.6507 | 0 | 18.6507 | 19.0413 | 0 | 19.0413 | 19.7809 | 0 | 19.7809 | 20.2054 | 0 | 20.2054 | 20.2054 | 0 | 20.2054 | 20.2054 | 0 | 20.2054 | 20.2054 | 0 | 20.2054 | 20.2054 | 0 | 20.2054
|  | 18.3103 | 0 | 18.3103 | 17.897 | 0 | 17.897 | 18.226 | 0 | 18.226 | 18.7012 | 0 | 18.7012 | 19.2511 | 0 | 19.2511 | 19.395 | 0 | 19.395 | 19.8866 | 0 | 19.8866 | 20.6161 | 0 | 20.6161 | 21.0479 | 0 | 21.0479 | 21.8655 | 0 | 21.8655 | 22.3347 | 0 | 22.3347 | 22.3347 | 0 | 22.3347 | 22.3347 | 0 | 22.3347 | 22.3347 | 0 | 22.3347 | 22.3347 | 0 | 22.3347
|  | 19.4863 | 0 | 19.4863 | 19.0465 | 0 | 19.0465 | 19.3967 | 0 | 19.3967 | 19.9023 | 0 | 19.9023 | 20.4876 | 0 | 20.4876 | 20.6407 | 0 | 20.6407 | 21.1639 | 0 | 21.1639 | 21.9403 | 0 | 21.9403 | 22.3998 | 0 | 22.3998 | 23.2699 | 0 | 23.2699 | 23.7693 | 0 | 23.7693 | 23.7693 | 0 | 23.7693 | 23.7693 | 0 | 23.7693 | 23.7693 | 0 | 23.7693 | 23.7693 | 0 | 23.7693
|  | 18.0148 | 0 | 18.0148 | 17.6082 | 0 | 17.6082 | 17.9319 | 0 | 17.9319 | 18.3994 | 0 | 18.3994 | 18.9404 | 0 | 18.9404 | 19.082 | 0 | 19.082 | 19.5657 | 0 | 19.5657 | 20.2835 | 0 | 20.2835 | 20.7082 | 0 | 20.7082 | 21.5126 | 0 | 21.5126 | 21.9743 | 0 | 21.9743 | 21.9743 | 0 | 21.9743 | 21.9743 | 0 | 21.9743 | 21.9743 | 0 | 21.9743 | 21.9743 | 0 | 21.9743
|  | 18.9751 | 0 | 18.9751 | 18.5468 | 0 | 18.5468 | 18.8878 | 0 | 18.8878 | 19.3802 | 0 | 19.3802 | 19.95 | 0 | 19.95 | 20.0991 | 0 | 20.0991 | 20.6087 | 0 | 20.6087 | 21.3647 | 0 | 21.3647 | 21.8121 | 0 | 21.8121 | 22.6593 | 0 | 22.6593 | 23.1456 | 0 | 23.1456 | 23.1456 | 0 | 23.1456 | 23.1456 | 0 | 23.1456 | 23.1456 | 0 | 23.1456 | 23.1456 | 0 | 23.1456
|  | 17.5061 | 0 | 17.5061 | 17.111 | 0 | 17.111 | 17.4255 | 0 | 17.4255 | 17.8798 | 0 | 17.8798 | 18.4056 | 0 | 18.4056 | 18.5431 | 0 | 18.5431 | 19.0132 | 0 | 19.0132 | 19.7107 | 0 | 19.7107 | 20.1234 | 0 | 20.1234 | 20.9051 | 0 | 20.9051 | 21.3538 | 0 | 21.3538 | 21.3538 | 0 | 21.3538 | 21.3538 | 0 | 21.3538 | 21.3538 | 0 | 21.3538 | 21.3538 | 0 | 21.3538
|  | 16.3045 | 0 | 16.3045 | 15.9365 | 0 | 15.9365 | 16.2295 | 0 | 16.2295 | 16.6526 | 0 | 16.6526 | 17.1423 | 0 | 17.1423 | 17.2704 | 0 | 17.2704 | 17.7082 | 0 | 17.7082 | 18.3578 | 0 | 18.3578 | 18.7423 | 0 | 18.7423 | 19.4703 | 0 | 19.4703 | 19.8881 | 0 | 19.8881 | 19.8881 | 0 | 19.8881 | 19.8881 | 0 | 19.8881 | 19.8881 | 0 | 19.8881 | 19.8881 | 0 | 19.8881
|  | 15.1197 | 0 | 15.1197 | 14.7785 | 0 | 14.7785 | 15.0502 | 0 | 15.0502 | 15.4425 | 0 | 15.4425 | 15.8966 | 0 | 15.8966 | 16.0154 | 0 | 16.0154 | 16.4214 | 0 | 16.4214 | 17.0238 | 0 | 17.0238 | 17.3803 | 0 | 17.3803 | 18.0554 | 0 | 18.0554 | 18.4429 | 0 | 18.4429 | 18.4429 | 0 | 18.4429 | 18.4429 | 0 | 18.4429 | 18.4429 | 0 | 18.4429 | 18.4429 | 0 | 18.4429
|  | 14.8613 | 0 | 14.8613 | 14.5259 | 0 | 14.5259 | 14.793 | 0 | 14.793 | 15.1786 | 0 | 15.1786 | 15.6249 | 0 | 15.6249 | 15.7417 | 0 | 15.7417 | 16.1408 | 0 | 16.1408 | 16.7329 | 0 | 16.7329 | 17.0833 | 0 | 17.0833 | 17.7469 | 0 | 17.7469 | 18.1277 | 0 | 18.1277 | 18.1277 | 0 | 18.1277 | 18.1277 | 0 | 18.1277 | 18.1277 | 0 | 18.1277 | 18.1277 | 0 | 18.1277
|  | 12.5232 | 0 | 12.5232 | 12.2405 | 0 | 12.2405 | 12.4656 | 0 | 12.4656 | 12.7905 | 0 | 12.7905 | 13.1666 | 0 | 13.1666 | 13.265 | 0 | 13.265 | 13.6013 | 0 | 13.6013 | 14.1003 | 0 | 14.1003 | 14.3955 | 0 | 14.3955 | 14.9547 | 0 | 14.9547 | 15.2757 | 0 | 15.2757 | 15.2757 | 0 | 15.2757 | 15.2757 | 0 | 15.2757 | 15.2757 | 0 | 15.2757 | 15.2757 | 0 | 15.2757
|  | 11.3304 | 0 | 11.3304 | 11.0747 | 0 | 11.0747 | 11.2783 | 0 | 11.2783 | 11.5723 | 0 | 11.5723 | 11.9126 | 0 | 11.9126 | 12.0016 | 0 | 12.0016 | 12.3058 | 0 | 12.3058 | 12.7573 | 0 | 12.7573 | 13.0244 | 0 | 13.0244 | 13.5303 | 0 | 13.5303 | 13.8207 | 0 | 13.8207 | 13.8207 | 0 | 13.8207 | 13.8207 | 0 | 13.8207 | 13.8207 | 0 | 13.8207 | 13.8207 | 0 | 13.8207
|  | 10.6617 | 0 | 10.6617 | 10.421 | 0 | 10.421 | 10.6126 | 0 | 10.6126 | 10.8892 | 0 | 10.8892 | 11.2094 | 0 | 11.2094 | 11.2932 | 0 | 11.2932 | 11.5795 | 0 | 11.5795 | 12.0043 | 0 | 12.0043 | 12.2557 | 0 | 12.2557 | 12.7317 | 0 | 12.7317 | 13.005 | 0 | 13.005 | 13.005 | 0 | 13.005 | 13.005 | 0 | 13.005 | 13.005 | 0 | 13.005 | 13.005 | 0 | 13.005
|  | 11.1143 | 0 | 11.1143 | 10.8634 | 0 | 10.8634 | 11.0632 | 0 | 11.0632 | 11.3516 | 0 | 11.3516 | 11.6854 | 0 | 11.6854 | 11.7727 | 0 | 11.7727 | 12.0711 | 0 | 12.0711 | 12.514 | 0 | 12.514 | 12.776 | 0 | 12.776 | 13.2723 | 0 | 13.2723 | 13.5571 | 0 | 13.5571 | 13.5571 | 0 | 13.5571 | 13.5571 | 0 | 13.5571 | 13.5571 | 0 | 13.5571 | 13.5571 | 0 | 13.5571
|  | 12.7094 | 0 | 12.7094 | 12.4225 | 0 | 12.4225 | 12.6509 | 0 | 12.6509 | 12.9807 | 0 | 12.9807 | 13.3624 | 0 | 13.3624 | 13.4623 | 0 | 13.4623 | 13.8035 | 0 | 13.8035 | 14.3099 | 0 | 14.3099 | 14.6096 | 0 | 14.6096 | 15.1771 | 0 | 15.1771 | 15.5028 | 0 | 15.5028 | 15.5028 | 0 | 15.5028 | 15.5028 | 0 | 15.5028 | 15.5028 | 0 | 15.5028 | 15.5028 | 0 | 15.5028
|  | 15.4595 | 0 | 15.4595 | 15.1106 | 0 | 15.1106 | 15.3884 | 0 | 15.3884 | 15.7896 | 0 | 15.7896 | 16.2539 | 0 | 16.2539 | 16.3753 | 0 | 16.3753 | 16.7905 | 0 | 16.7905 | 17.4064 | 0 | 17.4064 | 17.7709 | 0 | 17.7709 | 18.4612 | 0 | 18.4612 | 18.8574 | 0 | 18.8574 | 18.8574 | 0 | 18.8574 | 18.8574 | 0 | 18.8574 | 18.8574 | 0 | 18.8574 | 18.8574 | 0 | 18.8574
|  | 17.2866 | 0 | 17.2866 | 16.8964 | 0 | 16.8964 | 17.207 | 0 | 17.207 | 17.6556 | 0 | 17.6556 | 18.1747 | 0 | 18.1747 | 18.3106 | 0 | 18.3106 | 18.7748 | 0 | 18.7748 | 19.4635 | 0 | 19.4635 | 19.8711 | 0 | 19.8711 | 20.643 | 0 | 20.643 | 21.086 | 0 | 21.086 | 21.086 | 0 | 21.086 | 21.086 | 0 | 21.086 | 21.086 | 0 | 21.086 | 21.086 | 0 | 21.086
|  | 15.6462 | 0 | 15.6462 | 15.293 | 0 | 15.293 | 15.5742 | 0 | 15.5742 | 15.9802 | 0 | 15.9802 | 16.4501 | 0 | 16.4501 | 16.5731 | 0 | 16.5731 | 16.9932 | 0 | 16.9932 | 17.6166 | 0 | 17.6166 | 17.9855 | 0 | 17.9855 | 18.6841 | 0 | 18.6841 | 19.0851 | 0 | 19.0851 | 19.0851 | 0 | 19.0851 | 19.0851 | 0 | 19.0851 | 19.0851 | 0 | 19.0851 | 19.0851 | 0 | 19.0851
|  | 15.5739 | 0 | 15.5739 | 15.2224 | 0 | 15.2224 | 15.5022 | 0 | 15.5022 | 15.9064 | 0 | 15.9064 | 16.3741 | 0 | 16.3741 | 16.4965 | 0 | 16.4965 | 16.9147 | 0 | 16.9147 | 17.5351 | 0 | 17.5351 | 17.9024 | 0 | 17.9024 | 18.5978 | 0 | 18.5978 | 18.9969 | 0 | 18.9969 | 18.9969 | 0 | 18.9969 | 18.9969 | 0 | 18.9969 | 18.9969 | 0 | 18.9969 | 18.9969 | 0 | 18.9969
|  | 15.1913 | 0 | 15.1913 | 14.8484 | 0 | 14.8484 | 15.1214 | 0 | 15.1214 | 15.5156 | 0 | 15.5156 | 15.9719 | 0 | 15.9719 | 16.0912 | 0 | 16.0912 | 16.4992 | 0 | 16.4992 | 17.1044 | 0 | 17.1044 | 17.4626 | 0 | 17.4626 | 18.1409 | 0 | 18.1409 | 18.5302 | 0 | 18.5302 | 18.5302 | 0 | 18.5302 | 18.5302 | 0 | 18.5302 | 18.5302 | 0 | 18.5302 | 18.5302 | 0 | 18.5302
|  | 14.9422 | 0 | 14.9422 | 14.605 | 0 | 14.605 | 14.8735 | 0 | 14.8735 | 15.2612 | 0 | 15.2612 | 15.71 | 0 | 15.71 | 15.8274 | 0 | 15.8274 | 16.2286 | 0 | 16.2286 | 16.8239 | 0 | 16.8239 | 17.1763 | 0 | 17.1763 | 17.8435 | 0 | 17.8435 | 18.2264 | 0 | 18.2264 | 18.2264 | 0 | 18.2264 | 18.2264 | 0 | 18.2264 | 18.2264 | 0 | 18.2264 | 18.2264 | 0 | 18.2264
|  | 14.0547 | 0 | 14.0547 | 13.7374 | 0 | 13.7374 | 13.99 | 0 | 13.99 | 14.3547 | 0 | 14.3547 | 14.7768 | 0 | 14.7768 | 14.8872 | 0 | 14.8872 | 15.2646 | 0 | 15.2646 | 15.8246 | 0 | 15.8246 | 16.156 | 0 | 16.156 | 16.7835 | 0 | 16.7835 | 17.1437 | 0 | 17.1437 | 17.1437 | 0 | 17.1437 | 17.1437 | 0 | 17.1437 | 17.1437 | 0 | 17.1437 | 17.1437 | 0 | 17.1437
|  | 13.0056 | 0 | 13.0056 | 12.7121 | 0 | 12.7121 | 12.9458 | 0 | 12.9458 | 13.2832 | 0 | 13.2832 | 13.6738 | 0 | 13.6738 | 13.776 | 0 | 13.776 | 14.1253 | 0 | 14.1253 | 14.6434 | 0 | 14.6434 | 14.9501 | 0 | 14.9501 | 15.5308 | 0 | 15.5308 | 15.8641 | 0 | 15.8641 | 15.8641 | 0 | 15.8641 | 15.8641 | 0 | 15.8641 | 15.8641 | 0 | 15.8641 | 15.8641 | 0 | 15.8641
|  | 13.9551 | 0 | 13.9551 | 13.6401 | 0 | 13.6401 | 13.8909 | 0 | 13.8909 | 14.253 | 0 | 14.253 | 14.6721 | 0 | 14.6721 | 14.7818 | 0 | 14.7818 | 15.1565 | 0 | 15.1565 | 15.7125 | 0 | 15.7125 | 16.0415 | 0 | 16.0415 | 16.6646 | 0 | 16.6646 | 17.0223 | 0 | 17.0223 | 17.0223 | 0 | 17.0223 | 17.0223 | 0 | 17.0223 | 17.0223 | 0 | 17.0223 | 17.0223 | 0 | 17.0223
|  | 15.2242 | 0 | 15.2242 | 14.8806 | 0 | 14.8806 | 15.1542 | 0 | 15.1542 | 15.5492 | 0 | 15.5492 | 16.0064 | 0 | 16.0064 | 16.1261 | 0 | 16.1261 | 16.5349 | 0 | 16.5349 | 17.1414 | 0 | 17.1414 | 17.5004 | 0 | 17.5004 | 18.1802 | 0 | 18.1802 | 18.5703 | 0 | 18.5703 | 18.5703 | 0 | 18.5703 | 18.5703 | 0 | 18.5703 | 18.5703 | 0 | 18.5703 | 18.5703 | 0 | 18.5703
|  | 17.0431 | 0 | 17.0431 | 16.6584 | 0 | 16.6584 | 16.9647 | 0 | 16.9647 | 17.4069 | 0 | 17.4069 | 17.9188 | 0 | 17.9188 | 18.0527 | 0 | 18.0527 | 18.5104 | 0 | 18.5104 | 19.1894 | 0 | 19.1894 | 19.5912 | 0 | 19.5912 | 20.3522 | 0 | 20.3522 | 20.789 | 0 | 20.789 | 20.789 | 0 | 20.789 | 20.789 | 0 | 20.789 | 20.789 | 0 | 20.789 | 20.789 | 0 | 20.789
|  | 18.7177 | 0 | 18.7177 | 18.2952 | 0 | 18.2952 | 18.6316 | 0 | 18.6316 | 19.1173 | 0 | 19.1173 | 19.6794 | 0 | 19.6794 | 19.8265 | 0 | 19.8265 | 20.3291 | 0 | 20.3291 | 21.0749 | 0 | 21.0749 | 21.5162 | 0 | 21.5162 | 22.352 | 0 | 22.352 | 22.8317 | 0 | 22.8317 | 22.8317 | 0 | 22.8317 | 22.8317 | 0 | 22.8317 | 22.8317 | 0 | 22.8317 | 22.8317 | 0 | 22.8317
|  | 18.8114 | 0 | 18.8114 | 18.3868 | 0 | 18.3868 | 18.7248 | 0 | 18.7248 | 19.213 | 0 | 19.213 | 19.7779 | 0 | 19.7779 | 19.9257 | 0 | 19.9257 | 20.4309 | 0 | 20.4309 | 21.1803 | 0 | 21.1803 | 21.6239 | 0 | 21.6239 | 22.4639 | 0 | 22.4639 | 22.9459 | 0 | 22.9459 | 22.9459 | 0 | 22.9459 | 22.9459 | 0 | 22.9459 | 22.9459 | 0 | 22.9459 | 22.9459 | 0 | 22.9459
|  | 17.726 | 0 | 17.726 | 17.3259 | 0 | 17.3259 | 17.6444 | 0 | 17.6444 | 18.1044 | 0 | 18.1044 | 18.6367 | 0 | 18.6367 | 18.776 | 0 | 18.776 | 19.252 | 0 | 19.252 | 19.9583 | 0 | 19.9583 | 20.3762 | 0 | 20.3762 | 21.1677 | 0 | 21.1677 | 21.622 | 0 | 21.622 | 21.622 | 0 | 21.622 | 21.622 | 0 | 21.622 | 21.622 | 0 | 21.622 | 21.622 | 0 | 21.622
|  | 18.4343 | 0 | 18.4343 | 18.0182 | 0 | 18.0182 | 18.3495 | 0 | 18.3495 | 18.8278 | 0 | 18.8278 | 19.3815 | 0 | 19.3815 | 19.5263 | 0 | 19.5263 | 20.0213 | 0 | 20.0213 | 20.7558 | 0 | 20.7558 | 21.1904 | 0 | 21.1904 | 22.0136 | 0 | 22.0136 | 22.486 | 0 | 22.486 | 22.486 | 0 | 22.486 | 22.486 | 0 | 22.486 | 22.486 | 0 | 22.486 | 22.486 | 0 | 22.486
|  | 16.9145 | 0 | 16.9145 | 16.5327 | 0 | 16.5327 | 16.8367 | 0 | 16.8367 | 17.2756 | 0 | 17.2756 | 17.7835 | 0 | 17.7835 | 17.9165 | 0 | 17.9165 | 18.3707 | 0 | 18.3707 | 19.0446 | 0 | 19.0446 | 19.4434 | 0 | 19.4434 | 20.1986 | 0 | 20.1986 | 20.6321 | 0 | 20.6321 | 20.6321 | 0 | 20.6321 | 20.6321 | 0 | 20.6321 | 20.6321 | 0 | 20.6321 | 20.6321 | 0 | 20.6321
|  | 14.7951 | 0 | 14.7951 | 14.4611 | 0 | 14.4611 | 14.727 | 0 | 14.727 | 15.1109 | 0 | 15.1109 | 15.5552 | 0 | 15.5552 | 15.6715 | 0 | 15.6715 | 16.0688 | 0 | 16.0688 | 16.6582 | 0 | 16.6582 | 17.0071 | 0 | 17.0071 | 17.6677 | 0 | 17.6677 | 18.0469 | 0 | 18.0469 | 18.0469 | 0 | 18.0469 | 18.0469 | 0 | 18.0469 | 18.0469 | 0 | 18.0469 | 18.0469 | 0 | 18.0469
|  | 12.1971 | 0 | 12.1971 | 11.9218 | 0 | 11.9218 | 12.1409 | 0 | 12.1409 | 12.4574 | 0 | 12.4574 | 12.8237 | 0 | 12.8237 | 12.9196 | 0 | 12.9196 | 13.2471 | 0 | 13.2471 | 13.7331 | 0 | 13.7331 | 14.0207 | 0 | 14.0207 | 14.5653 | 0 | 14.5653 | 14.8779 | 0 | 14.8779 | 14.8779 | 0 | 14.8779 | 14.8779 | 0 | 14.8779 | 14.8779 | 0 | 14.8779 | 14.8779 | 0 | 14.8779
|  | 11.7049 | 0 | 11.7049 | 11.4407 | 0 | 11.4407 | 11.6511 | 0 | 11.6511 | 11.9548 | 0 | 11.9548 | 12.3063 | 0 | 12.3063 | 12.3983 | 0 | 12.3983 | 12.7126 | 0 | 12.7126 | 13.179 | 0 | 13.179 | 13.455 | 0 | 13.455 | 13.9776 | 0 | 13.9776 | 14.2776 | 0 | 14.2776 | 14.2776 | 0 | 14.2776 | 14.2776 | 0 | 14.2776 | 14.2776 | 0 | 14.2776 | 14.2776 | 0 | 14.2776
|  | 10.7461 | 0 | 10.7461 | 10.5036 | 0 | 10.5036 | 10.6967 | 0 | 10.6967 | 10.9755 | 0 | 10.9755 | 11.2983 | 0 | 11.2983 | 11.3827 | 0 | 11.3827 | 11.6713 | 0 | 11.6713 | 12.0994 | 0 | 12.0994 | 12.3528 | 0 | 12.3528 | 12.8326 | 0 | 12.8326 | 13.108 | 0 | 13.108 | 13.108 | 0 | 13.108 | 13.108 | 0 | 13.108 | 13.108 | 0 | 13.108 | 13.108 | 0 | 13.108
|  | 10.5011 | 0 | 10.5011 | 10.2641 | 0 | 10.2641 | 10.4528 | 0 | 10.4528 | 10.7253 | 0 | 10.7253 | 11.0407 | 0 | 11.0407 | 11.1232 | 0 | 11.1232 | 11.4052 | 0 | 11.4052 | 11.8236 | 0 | 11.8236 | 12.0712 | 0 | 12.0712 | 12.5401 | 0 | 12.5401 | 12.8092 | 0 | 12.8092 | 12.8092 | 0 | 12.8092 | 12.8092 | 0 | 12.8092 | 12.8092 | 0 | 12.8092 | 12.8092 | 0 | 12.8092
|  | 9.9759 | 0 | 9.9759 | 9.7508 | 0 | 9.7508 | 9.93 | 0 | 9.93 | 10.1889 | 0 | 10.1889 | 10.4885 | 0 | 10.4885 | 10.5669 | 0 | 10.5669 | 10.8348 | 0 | 10.8348 | 11.2322 | 0 | 11.2322 | 11.4674 | 0 | 11.4674 | 11.9129 | 0 | 11.9129 | 12.1685 | 0 | 12.1685 | 12.1685 | 0 | 12.1685 | 12.1685 | 0 | 12.1685 | 12.1685 | 0 | 12.1685 | 12.1685 | 0 | 12.1685
|  | 10.1698 | 0 | 10.1698 | 9.9403 | 0 | 9.9403 | 10.123 | 0 | 10.123 | 10.3869 | 0 | 10.3869 | 10.6923 | 0 | 10.6923 | 10.7723 | 0 | 10.7723 | 11.0453 | 0 | 11.0453 | 11.4505 | 0 | 11.4505 | 11.6903 | 0 | 11.6903 | 12.1444 | 0 | 12.1444 | 12.405 | 0 | 12.405 | 12.405 | 0 | 12.405 | 12.405 | 0 | 12.405 | 12.405 | 0 | 12.405 | 12.405 | 0 | 12.405
|  | 11.4482 | 0 | 11.4482 | 11.1898 | 0 | 11.1898 | 11.3955 | 0 | 11.3955 | 11.6925 | 0 | 11.6925 | 12.0364 | 0 | 12.0364 | 12.1263 | 0 | 12.1263 | 12.4337 | 0 | 12.4337 | 12.8898 | 0 | 12.8898 | 13.1598 | 0 | 13.1598 | 13.671 | 0 | 13.671 | 13.9643 | 0 | 13.9643 | 13.9643 | 0 | 13.9643 | 13.9643 | 0 | 13.9643 | 13.9643 | 0 | 13.9643 | 13.9643 | 0 | 13.9643
|  | 12.8963 | 0 | 12.8963 | 12.6052 | 0 | 12.6052 | 12.8369 | 0 | 12.8369 | 13.1716 | 0 | 13.1716 | 13.5589 | 0 | 13.5589 | 13.6602 | 0 | 13.6602 | 14.0065 | 0 | 14.0065 | 14.5203 | 0 | 14.5203 | 14.8244 | 0 | 14.8244 | 15.4003 | 0 | 15.4003 | 15.7308 | 0 | 15.7308 | 15.7308 | 0 | 15.7308 | 15.7308 | 0 | 15.7308 | 15.7308 | 0 | 15.7308 | 15.7308 | 0 | 15.7308
|  | 14.5795 | 0 | 14.5795 | 14.2505 | 0 | 14.2505 | 14.5124 | 0 | 14.5124 | 14.8908 | 0 | 14.8908 | 15.3286 | 0 | 15.3286 | 15.4432 | 0 | 15.4432 | 15.8347 | 0 | 15.8347 | 16.4156 | 0 | 16.4156 | 16.7593 | 0 | 16.7593 | 17.4103 | 0 | 17.4103 | 17.784 | 0 | 17.784 | 17.784 | 0 | 17.784 | 17.784 | 0 | 17.784 | 17.784 | 0 | 17.784 | 17.784 | 0 | 17.784
|  | 13.843 | 0 | 13.843 | 13.5306 | 0 | 13.5306 | 13.7793 | 0 | 13.7793 | 14.1385 | 0 | 14.1385 | 14.5543 | 0 | 14.5543 | 14.663 | 0 | 14.663 | 15.0348 | 0 | 15.0348 | 15.5863 | 0 | 15.5863 | 15.9127 | 0 | 15.9127 | 16.5308 | 0 | 16.5308 | 16.8856 | 0 | 16.8856 | 16.8856 | 0 | 16.8856 | 16.8856 | 0 | 16.8856 | 16.8856 | 0 | 16.8856 | 16.8856 | 0 | 16.8856
|  | 14.2418 | 0 | 14.2418 | 13.9203 | 0 | 13.9203 | 14.1763 | 0 | 14.1763 | 14.5458 | 0 | 14.5458 | 14.9735 | 0 | 14.9735 | 15.0855 | 0 | 15.0855 | 15.4679 | 0 | 15.4679 | 16.0353 | 0 | 16.0353 | 16.3711 | 0 | 16.3711 | 17.007 | 0 | 17.007 | 17.372 | 0 | 17.372 | 17.372 | 0 | 17.372 | 17.372 | 0 | 17.372 | 17.372 | 0 | 17.372 | 17.372 | 0 | 17.372
|  | 13.5898 | 0 | 13.5898 | 13.2831 | 0 | 13.2831 | 13.5273 | 0 | 13.5273 | 13.8799 | 0 | 13.8799 | 14.2881 | 0 | 14.2881 | 14.3949 | 0 | 14.3949 | 14.7598 | 0 | 14.7598 | 15.3012 | 0 | 15.3012 | 15.6216 | 0 | 15.6216 | 16.2285 | 0 | 16.2285 | 16.5767 | 0 | 16.5767 | 16.5767 | 0 | 16.5767 | 16.5767 | 0 | 16.5767 | 16.5767 | 0 | 16.5767 | 16.5767 | 0 | 16.5767
|  | 14.705 | 0 | 14.705 | 14.3731 | 0 | 14.3731 | 14.6373 | 0 | 14.6373 | 15.0189 | 0 | 15.0189 | 15.4605 | 0 | 15.4605 | 15.5761 | 0 | 15.5761 | 15.9709 | 0 | 15.9709 | 16.5568 | 0 | 16.5568 | 16.9035 | 0 | 16.9035 | 17.5601 | 0 | 17.5601 | 17.937 | 0 | 17.937 | 17.937 | 0 | 17.937 | 17.937 | 0 | 17.937 | 17.937 | 0 | 17.937 | 17.937 | 0 | 17.937
|  | 15.2305 | 0 | 15.2305 | 14.8868 | 0 | 14.8868 | 15.1605 | 0 | 15.1605 | 15.5557 | 0 | 15.5557 | 16.0131 | 0 | 16.0131 | 16.1328 | 0 | 16.1328 | 16.5417 | 0 | 16.5417 | 17.1486 | 0 | 17.1486 | 17.5077 | 0 | 17.5077 | 18.1877 | 0 | 18.1877 | 18.5781 | 0 | 18.5781 | 18.5781 | 0 | 18.5781 | 18.5781 | 0 | 18.5781 | 18.5781 | 0 | 18.5781 | 18.5781 | 0 | 18.5781
|  | 16.6459 | 0 | 16.6459 | 16.2702 | 0 | 16.2702 | 16.5693 | 0 | 16.5693 | 17.0013 | 0 | 17.0013 | 17.5012 | 0 | 17.5012 | 17.632 | 0 | 17.632 | 18.079 | 0 | 18.079 | 18.7422 | 0 | 18.7422 | 19.1347 | 0 | 19.1347 | 19.8779 | 0 | 19.8779 | 20.3045 | 0 | 20.3045 | 20.3045 | 0 | 20.3045 | 20.3045 | 0 | 20.3045 | 20.3045 | 0 | 20.3045 | 20.3045 | 0 | 20.3045
|  | 18.5737 | 0 | 18.5737 | 18.1544 | 0 | 18.1544 | 18.4882 | 0 | 18.4882 | 18.9701 | 0 | 18.9701 | 19.528 | 0 | 19.528 | 19.6739 | 0 | 19.6739 | 20.1727 | 0 | 20.1727 | 20.9127 | 0 | 20.9127 | 21.3506 | 0 | 21.3506 | 22.18 | 0 | 22.18 | 22.656 | 0 | 22.656 | 22.656 | 0 | 22.656 | 22.656 | 0 | 22.656 | 22.656 | 0 | 22.656 | 22.656 | 0 | 22.656
|  | 19.3231 | 0 | 19.3231 | 18.8869 | 0 | 18.8869 | 19.2342 | 0 | 19.2342 | 19.7356 | 0 | 19.7356 | 20.3159 | 0 | 20.3159 | 20.4677 | 0 | 20.4677 | 20.9866 | 0 | 20.9866 | 21.7564 | 0 | 21.7564 | 22.2121 | 0 | 22.2121 | 23.0749 | 0 | 23.0749 | 23.5701 | 0 | 23.5701 | 23.5701 | 0 | 23.5701 | 23.5701 | 0 | 23.5701 | 23.5701 | 0 | 23.5701 | 23.5701 | 0 | 23.5701
|  | 23.9781 | 0 | 23.9781 | 23.4369 | 0 | 23.4369 | 23.8678 | 0 | 23.8678 | 24.49 | 0 | 24.49 | 25.2101 | 0 | 25.2101 | 25.3985 | 0 | 25.3985 | 26.0424 | 0 | 26.0424 | 26.9977 | 0 | 26.9977 | 27.5631 | 0 | 27.5631 | 28.6337 | 0 | 28.6337 | 29.2482 | 0 | 29.2482 | 29.2482 | 0 | 29.2482 | 29.2482 | 0 | 29.2482 | 29.2482 | 0 | 29.2482 | 29.2482 | 0 | 29.2482
|  | 26.5757 | 0 | 26.5757 | 25.9758 | 0 | 25.9758 | 26.4534 | 0 | 26.4534 | 27.143 | 0 | 27.143 | 27.9411 | 0 | 27.9411 | 28.15 | 0 | 28.15 | 28.8636 | 0 | 28.8636 | 29.9224 | 0 | 29.9224 | 30.549 | 0 | 30.549 | 31.7357 | 0 | 31.7357 | 32.4167 | 0 | 32.4167 | 32.4167 | 0 | 32.4167 | 32.4167 | 0 | 32.4167 | 32.4167 | 0 | 32.4167 | 32.4167 | 0 | 32.4167
|  | 27.855 | 0 | 27.855 | 27.2263 | 0 | 27.2263 | 27.7269 | 0 | 27.7269 | 28.4497 | 0 | 28.4497 | 29.2862 | 0 | 29.2862 | 29.5051 | 0 | 29.5051 | 30.2531 | 0 | 30.2531 | 31.3629 | 0 | 31.3629 | 32.0197 | 0 | 32.0197 | 33.2634 | 0 | 33.2634 | 33.9773 | 0 | 33.9773 | 33.9773 | 0 | 33.9773 | 33.9773 | 0 | 33.9773 | 33.9773 | 0 | 33.9773 | 33.9773 | 0 | 33.9773
|  | 25.1071 | 0 | 25.1071 | 24.5404 | 0 | 24.5404 | 24.9916 | 0 | 24.9916 | 25.6431 | 0 | 25.6431 | 26.3971 | 0 | 26.3971 | 26.5944 | 0 | 26.5944 | 27.2686 | 0 | 27.2686 | 28.2689 | 0 | 28.2689 | 28.8609 | 0 | 28.8609 | 29.982 | 0 | 29.982 | 30.6254 | 0 | 30.6254 | 30.6254 | 0 | 30.6254 | 30.6254 | 0 | 30.6254 | 30.6254 | 0 | 30.6254 | 30.6254 | 0 | 30.6254
|  | 24.3126 | 0 | 24.3126 | 23.7639 | 0 | 23.7639 | 24.2008 | 0 | 24.2008 | 24.8316 | 0 | 24.8316 | 25.5618 | 0 | 25.5618 | 25.7529 | 0 | 25.7529 | 26.4057 | 0 | 26.4057 | 27.3744 | 0 | 27.3744 | 27.9476 | 0 | 27.9476 | 29.0332 | 0 | 29.0332 | 29.6563 | 0 | 29.6563 | 29.6563 | 0 | 29.6563 | 29.6563 | 0 | 29.6563 | 29.6563 | 0 | 29.6563 | 29.6563 | 0 | 29.6563
|  | 21.7734 | 0 | 21.7734 | 21.282 | 0 | 21.282 | 21.6732 | 0 | 21.6732 | 22.2382 | 0 | 22.2382 | 22.8921 | 0 | 22.8921 | 23.0632 | 0 | 23.0632 | 23.6479 | 0 | 23.6479 | 24.5154 | 0 | 24.5154 | 25.0288 | 0 | 25.0288 | 26.001 | 0 | 26.001 | 26.559 | 0 | 26.559 | 26.559 | 0 | 26.559 | 26.559 | 0 | 26.559 | 26.559 | 0 | 26.559 | 26.559 | 0 | 26.559
|  | 17.7473 | 0 | 17.7473 | 17.3467 | 0 | 17.3467 | 17.6656 | 0 | 17.6656 | 18.1261 | 0 | 18.1261 | 18.6591 | 0 | 18.6591 | 18.7986 | 0 | 18.7986 | 19.2751 | 0 | 19.2751 | 19.9822 | 0 | 19.9822 | 20.4007 | 0 | 20.4007 | 21.1931 | 0 | 21.1931 | 21.6479 | 0 | 21.6479 | 21.6479 | 0 | 21.6479 | 21.6479 | 0 | 21.6479 | 21.6479 | 0 | 21.6479 | 21.6479 | 0 | 21.6479
|  | 14.9616 | 0 | 14.9616 | 14.6239 | 0 | 14.6239 | 14.8927 | 0 | 14.8927 | 15.281 | 0 | 15.281 | 15.7303 | 0 | 15.7303 | 15.8479 | 0 | 15.8479 | 16.2496 | 0 | 16.2496 | 16.8457 | 0 | 16.8457 | 17.1985 | 0 | 17.1985 | 17.8665 | 0 | 17.8665 | 18.25 | 0 | 18.25 | 18.25 | 0 | 18.25 | 18.25 | 0 | 18.25 | 18.25 | 0 | 18.25 | 18.25 | 0 | 18.25
|  | 13.4005 | 0 | 13.4005 | 13.0981 | 0 | 13.0981 | 13.3389 | 0 | 13.3389 | 13.6866 | 0 | 13.6866 | 14.0891 | 0 | 14.0891 | 14.1944 | 0 | 14.1944 | 14.5542 | 0 | 14.5542 | 15.0881 | 0 | 15.0881 | 15.4041 | 0 | 15.4041 | 16.0024 | 0 | 16.0024 | 16.3459 | 0 | 16.3459 | 16.3459 | 0 | 16.3459 | 16.3459 | 0 | 16.3459 | 16.3459 | 0 | 16.3459 | 16.3459 | 0 | 16.3459
|  | 11.5083 | 0 | 11.5083 | 11.2486 | 0 | 11.2486 | 11.4554 | 0 | 11.4554 | 11.754 | 0 | 11.754 | 12.0996 | 0 | 12.0996 | 12.19 | 0 | 12.19 | 12.4991 | 0 | 12.4991 | 12.9576 | 0 | 12.9576 | 13.2289 | 0 | 13.2289 | 13.7428 | 0 | 13.7428 | 14.0377 | 0 | 14.0377 | 14.0377 | 0 | 14.0377 | 14.0377 | 0 | 14.0377 | 14.0377 | 0 | 14.0377 | 14.0377 | 0 | 14.0377
|  | 11.3256 | 0 | 11.3256 | 11.07 | 0 | 11.07 | 11.2735 | 0 | 11.2735 | 11.5674 | 0 | 11.5674 | 11.9076 | 0 | 11.9076 | 11.9966 | 0 | 11.9966 | 12.3007 | 0 | 12.3007 | 12.7519 | 0 | 12.7519 | 13.019 | 0 | 13.019 | 13.5247 | 0 | 13.5247 | 13.8149 | 0 | 13.8149 | 13.8149 | 0 | 13.8149 | 13.8149 | 0 | 13.8149 | 13.8149 | 0 | 13.8149 | 13.8149 | 0 | 13.8149
|  | 10.6828 | 0 | 10.6828 | 10.4417 | 0 | 10.4417 | 10.6337 | 0 | 10.6337 | 10.9109 | 0 | 10.9109 | 11.2317 | 0 | 11.2317 | 11.3156 | 0 | 11.3156 | 11.6025 | 0 | 11.6025 | 12.0281 | 0 | 12.0281 | 12.28 | 0 | 12.28 | 12.757 | 0 | 12.757 | 13.0308 | 0 | 13.0308 | 13.0308 | 0 | 13.0308 | 13.0308 | 0 | 13.0308 | 13.0308 | 0 | 13.0308 | 13.0308 | 0 | 13.0308
|  | 10.9697 | 0 | 10.9697 | 10.7221 | 0 | 10.7221 | 10.9192 | 0 | 10.9192 | 11.2038 | 0 | 11.2038 | 11.5333 | 0 | 11.5333 | 11.6195 | 0 | 11.6195 | 11.914 | 0 | 11.914 | 12.3511 | 0 | 12.3511 | 12.6097 | 0 | 12.6097 | 13.0996 | 0 | 13.0996 | 13.3807 | 0 | 13.3807 | 13.3807 | 0 | 13.3807 | 13.3807 | 0 | 13.3807 | 13.3807 | 0 | 13.3807 | 13.3807 | 0 | 13.3807
|  | 11.8481 | 0 | 11.8481 | 11.5807 | 0 | 11.5807 | 11.7936 | 0 | 11.7936 | 12.101 | 0 | 12.101 | 12.4569 | 0 | 12.4569 | 12.55 | 0 | 12.55 | 12.8681 | 0 | 12.8681 | 13.3402 | 0 | 13.3402 | 13.6195 | 0 | 13.6195 | 14.1486 | 0 | 14.1486 | 14.4522 | 0 | 14.4522 | 14.4522 | 0 | 14.4522 | 14.4522 | 0 | 14.4522 | 14.4522 | 0 | 14.4522 | 14.4522 | 0 | 14.4522
|  | 13.882 | 0 | 13.882 | 13.5687 | 0 | 13.5687 | 13.8181 | 0 | 13.8181 | 14.1783 | 0 | 14.1783 | 14.5953 | 0 | 14.5953 | 14.7043 | 0 | 14.7043 | 15.0771 | 0 | 15.0771 | 15.6302 | 0 | 15.6302 | 15.9575 | 0 | 15.9575 | 16.5774 | 0 | 16.5774 | 16.9331 | 0 | 16.9331 | 16.9331 | 0 | 16.9331 | 16.9331 | 0 | 16.9331 | 16.9331 | 0 | 16.9331 | 16.9331 | 0 | 16.9331
|  | 14.9064 | 0 | 14.9064 | 14.5699 | 0 | 14.5699 | 14.8378 | 0 | 14.8378 | 15.2246 | 0 | 15.2246 | 15.6723 | 0 | 15.6723 | 15.7894 | 0 | 15.7894 | 16.1897 | 0 | 16.1897 | 16.7836 | 0 | 16.7836 | 17.135 | 0 | 17.135 | 17.8006 | 0 | 17.8006 | 18.1826 | 0 | 18.1826 | 18.1826 | 0 | 18.1826 | 18.1826 | 0 | 18.1826 | 18.1826 | 0 | 18.1826 | 18.1826 | 0 | 18.1826
|  | 14.7084 | 0 | 14.7084 | 14.3764 | 0 | 14.3764 | 14.6408 | 0 | 14.6408 | 15.0224 | 0 | 15.0224 | 15.4641 | 0 | 15.4641 | 15.5797 | 0 | 15.5797 | 15.9747 | 0 | 15.9747 | 16.5607 | 0 | 16.5607 | 16.9075 | 0 | 16.9075 | 17.5643 | 0 | 17.5643 | 17.9412 | 0 | 17.9412 | 17.9412 | 0 | 17.9412 | 17.9412 | 0 | 17.9412 | 17.9412 | 0 | 17.9412 | 17.9412 | 0 | 17.9412
|  | 15.2406 | 0 | 15.2406 | 14.8966 | 0 | 14.8966 | 15.1705 | 0 | 15.1705 | 15.566 | 0 | 15.566 | 16.0237 | 0 | 16.0237 | 16.1434 | 0 | 16.1434 | 16.5527 | 0 | 16.5527 | 17.1599 | 0 | 17.1599 | 17.5193 | 0 | 17.5193 | 18.1998 | 0 | 18.1998 | 18.5904 | 0 | 18.5904 | 18.5904 | 0 | 18.5904 | 18.5904 | 0 | 18.5904 | 18.5904 | 0 | 18.5904 | 18.5904 | 0 | 18.5904
|  | 15.9708 | 0 | 15.9708 | 15.6104 | 0 | 15.6104 | 15.8974 | 0 | 15.8974 | 16.3118 | 0 | 16.3118 | 16.7914 | 0 | 16.7914 | 16.9169 | 0 | 16.9169 | 17.3458 | 0 | 17.3458 | 17.9821 | 0 | 17.9821 | 18.3587 | 0 | 18.3587 | 19.0718 | 0 | 19.0718 | 19.4811 | 0 | 19.4811 | 19.4811 | 0 | 19.4811 | 19.4811 | 0 | 19.4811 | 19.4811 | 0 | 19.4811 | 19.4811 | 0 | 19.4811
|  | 17.7432 | 0 | 17.7432 | 17.3428 | 0 | 17.3428 | 17.6616 | 0 | 17.6616 | 18.122 | 0 | 18.122 | 18.6549 | 0 | 18.6549 | 18.7943 | 0 | 18.7943 | 19.2708 | 0 | 19.2708 | 19.9777 | 0 | 19.9777 | 20.396 | 0 | 20.396 | 21.1883 | 0 | 21.1883 | 21.643 | 0 | 21.643 | 21.643 | 0 | 21.643 | 21.643 | 0 | 21.643 | 21.643 | 0 | 21.643 | 21.643 | 0 | 21.643
|  | 18.9675 | 0 | 18.9675 | 18.5394 | 0 | 18.5394 | 18.8803 | 0 | 18.8803 | 19.3724 | 0 | 19.3724 | 19.9421 | 0 | 19.9421 | 20.0911 | 0 | 20.0911 | 20.6004 | 0 | 20.6004 | 21.3561 | 0 | 21.3561 | 21.8034 | 0 | 21.8034 | 22.6503 | 0 | 22.6503 | 23.1364 | 0 | 23.1364 | 23.1364 | 0 | 23.1364 | 23.1364 | 0 | 23.1364 | 23.1364 | 0 | 23.1364 | 23.1364 | 0 | 23.1364
|  | 20.5366 | 0 | 20.5366 | 20.0731 | 0 | 20.0731 | 20.4421 | 0 | 20.4421 | 20.975 | 0 | 20.975 | 21.5918 | 0 | 21.5918 | 21.7532 | 0 | 21.7532 | 22.3046 | 0 | 22.3046 | 23.1228 | 0 | 23.1228 | 23.6071 | 0 | 23.6071 | 24.524 | 0 | 24.524 | 25.0503 | 0 | 25.0503 | 25.0503 | 0 | 25.0503 | 25.0503 | 0 | 25.0503 | 25.0503 | 0 | 25.0503 | 25.0503 | 0 | 25.0503
|  | 22.4123 | 0 | 22.4123 | 21.9065 | 0 | 21.9065 | 22.3092 | 0 | 22.3092 | 22.8908 | 0 | 22.8908 | 23.5639 | 0 | 23.5639 | 23.74 | 0 | 23.74 | 24.3418 | 0 | 24.3418 | 25.2348 | 0 | 25.2348 | 25.7632 | 0 | 25.7632 | 26.764 | 0 | 26.764 | 27.3383 | 0 | 27.3383 | 27.3383 | 0 | 27.3383 | 27.3383 | 0 | 27.3383 | 27.3383 | 0 | 27.3383 | 27.3383 | 0 | 27.3383
|  | 23.7403 | 0 | 23.7403 | 23.2045 | 0 | 23.2045 | 23.6311 | 0 | 23.6311 | 24.2471 | 0 | 24.2471 | 24.9601 | 0 | 24.9601 | 25.1467 | 0 | 25.1467 | 25.7841 | 0 | 25.7841 | 26.73 | 0 | 26.73 | 27.2898 | 0 | 27.2898 | 28.3498 | 0 | 28.3498 | 28.9582 | 0 | 28.9582 | 28.9582 | 0 | 28.9582 | 28.9582 | 0 | 28.9582 | 28.9582 | 0 | 28.9582 | 28.9582 | 0 | 28.9582
|  | 23.7558 | 0 | 23.7558 | 23.2196 | 0 | 23.2196 | 23.6465 | 0 | 23.6465 | 24.2629 | 0 | 24.2629 | 24.9764 | 0 | 24.9764 | 25.1631 | 0 | 25.1631 | 25.8009 | 0 | 25.8009 | 26.7474 | 0 | 26.7474 | 27.3075 | 0 | 27.3075 | 28.3683 | 0 | 28.3683 | 28.9771 | 0 | 28.9771 | 28.9771 | 0 | 28.9771 | 28.9771 | 0 | 28.9771 | 28.9771 | 0 | 28.9771 | 28.9771 | 0 | 28.9771
|  | 24.0667 | 0 | 24.0667 | 23.5234 | 0 | 23.5234 | 23.9559 | 0 | 23.9559 | 24.5804 | 0 | 24.5804 | 25.3032 | 0 | 25.3032 | 25.4923 | 0 | 25.4923 | 26.1386 | 0 | 26.1386 | 27.0974 | 0 | 27.0974 | 27.6649 | 0 | 27.6649 | 28.7395 | 0 | 28.7395 | 29.3563 | 0 | 29.3563 | 29.3563 | 0 | 29.3563 | 29.3563 | 0 | 29.3563 | 29.3563 | 0 | 29.3563 | 29.3563 | 0 | 29.3563
|  | 22.5754 | 0 | 22.5754 | 22.0659 | 0 | 22.0659 | 22.4716 | 0 | 22.4716 | 23.0573 | 0 | 23.0573 | 23.7353 | 0 | 23.7353 | 23.9128 | 0 | 23.9128 | 24.5189 | 0 | 24.5189 | 25.4184 | 0 | 25.4184 | 25.9507 | 0 | 25.9507 | 26.9587 | 0 | 26.9587 | 27.5373 | 0 | 27.5373 | 27.5373 | 0 | 27.5373 | 27.5373 | 0 | 27.5373 | 27.5373 | 0 | 27.5373 | 27.5373 | 0 | 27.5373
|  | 21.5253 | 0 | 21.5253 | 21.0395 | 0 | 21.0395 | 21.4263 | 0 | 21.4263 | 21.9849 | 0 | 21.9849 | 22.6313 | 0 | 22.6313 | 22.8005 | 0 | 22.8005 | 23.3785 | 0 | 23.3785 | 24.2361 | 0 | 24.2361 | 24.7436 | 0 | 24.7436 | 25.7048 | 0 | 25.7048 | 26.2564 | 0 | 26.2564 | 26.2564 | 0 | 26.2564 | 26.2564 | 0 | 26.2564 | 26.2564 | 0 | 26.2564 | 26.2564 | 0 | 26.2564
|  | 21.6814 | 0 | 21.6814 | 21.192 | 0 | 21.192 | 21.5817 | 0 | 21.5817 | 22.1442 | 0 | 22.1442 | 22.7954 | 0 | 22.7954 | 22.9658 | 0 | 22.9658 | 23.548 | 0 | 23.548 | 24.4118 | 0 | 24.4118 | 24.923 | 0 | 24.923 | 25.8911 | 0 | 25.8911 | 26.4468 | 0 | 26.4468 | 26.4468 | 0 | 26.4468 | 26.4468 | 0 | 26.4468 | 26.4468 | 0 | 26.4468 | 26.4468 | 0 | 26.4468
|  | 20.1006 | 0 | 20.1006 | 19.6469 | 0 | 19.6469 | 20.0081 | 0 | 20.0081 | 20.5297 | 0 | 20.5297 | 21.1334 | 0 | 21.1334 | 21.2913 | 0 | 21.2913 | 21.8311 | 0 | 21.8311 | 22.6319 | 0 | 22.6319 | 23.1059 | 0 | 23.1059 | 24.0034 | 0 | 24.0034 | 24.5185 | 0 | 24.5185 | 24.5185 | 0 | 24.5185 | 24.5185 | 0 | 24.5185 | 24.5185 | 0 | 24.5185 | 24.5185 | 0 | 24.5185
|  | 16.8612 | 0 | 16.8612 | 16.4806 | 0 | 16.4806 | 16.7836 | 0 | 16.7836 | 17.2211 | 0 | 17.2211 | 17.7275 | 0 | 17.7275 | 17.86 | 0 | 17.86 | 18.3128 | 0 | 18.3128 | 18.9845 | 0 | 18.9845 | 19.3821 | 0 | 19.3821 | 20.135 | 0 | 20.135 | 20.5671 | 0 | 20.5671 | 20.5671 | 0 | 20.5671 | 20.5671 | 0 | 20.5671 | 20.5671 | 0 | 20.5671 | 20.5671 | 0 | 20.5671
|  | 14.4743 | 0 | 14.4743 | 14.1476 | 0 | 14.1476 | 14.4077 | 0 | 14.4077 | 14.7833 | 0 | 14.7833 | 15.218 | 0 | 15.218 | 15.3317 | 0 | 15.3317 | 15.7204 | 0 | 15.7204 | 16.2971 | 0 | 16.2971 | 16.6384 | 0 | 16.6384 | 17.2847 | 0 | 17.2847 | 17.6556 | 0 | 17.6556 | 17.6556 | 0 | 17.6556 | 17.6556 | 0 | 17.6556 | 17.6556 | 0 | 17.6556 | 17.6556 | 0 | 17.6556
|  | 13.2737 | 0 | 13.2737 | 12.974 | 0 | 12.974 | 13.2126 | 0 | 13.2126 | 13.557 | 0 | 13.557 | 13.9557 | 0 | 13.9557 | 14.06 | 0 | 14.06 | 14.4164 | 0 | 14.4164 | 14.9452 | 0 | 14.9452 | 15.2582 | 0 | 15.2582 | 15.8509 | 0 | 15.8509 | 16.1911 | 0 | 16.1911 | 16.1911 | 0 | 16.1911 | 16.1911 | 0 | 16.1911 | 16.1911 | 0 | 16.1911 | 16.1911 | 0 | 16.1911
|  | 11.2483 | 0 | 11.2483 | 10.9944 | 0 | 10.9944 | 11.1965 | 0 | 11.1965 | 11.4884 | 0 | 11.4884 | 11.8262 | 0 | 11.8262 | 11.9146 | 0 | 11.9146 | 12.2167 | 0 | 12.2167 | 12.6648 | 0 | 12.6648 | 12.93 | 0 | 12.93 | 13.4323 | 0 | 13.4323 | 13.7205 | 0 | 13.7205 | 13.7205 | 0 | 13.7205 | 13.7205 | 0 | 13.7205 | 13.7205 | 0 | 13.7205 | 13.7205 | 0 | 13.7205
|  | 10.767 | 0 | 10.767 | 10.524 | 0 | 10.524 | 10.7174 | 0 | 10.7174 | 10.9968 | 0 | 10.9968 | 11.3202 | 0 | 11.3202 | 11.4048 | 0 | 11.4048 | 11.6939 | 0 | 11.6939 | 12.1229 | 0 | 12.1229 | 12.3768 | 0 | 12.3768 | 12.8575 | 0 | 12.8575 | 13.1335 | 0 | 13.1335 | 13.1335 | 0 | 13.1335 | 13.1335 | 0 | 13.1335 | 13.1335 | 0 | 13.1335 | 13.1335 | 0 | 13.1335
|  | 10.37 | 0 | 10.37 | 10.1359 | 0 | 10.1359 | 10.3223 | 0 | 10.3223 | 10.5913 | 0 | 10.5913 | 10.9028 | 0 | 10.9028 | 10.9843 | 0 | 10.9843 | 11.2627 | 0 | 11.2627 | 11.6759 | 0 | 11.6759 | 11.9204 | 0 | 11.9204 | 12.3834 | 0 | 12.3834 | 12.6492 | 0 | 12.6492 | 12.6492 | 0 | 12.6492 | 12.6492 | 0 | 12.6492 | 12.6492 | 0 | 12.6492 | 12.6492 | 0 | 12.6492
|  | 10.9979 | 0 | 10.9979 | 10.7497 | 0 | 10.7497 | 10.9473 | 0 | 10.9473 | 11.2327 | 0 | 11.2327 | 11.563 | 0 | 11.563 | 11.6494 | 0 | 11.6494 | 11.9447 | 0 | 11.9447 | 12.3829 | 0 | 12.3829 | 12.6422 | 0 | 12.6422 | 13.1333 | 0 | 13.1333 | 13.4152 | 0 | 13.4152 | 13.4152 | 0 | 13.4152 | 13.4152 | 0 | 13.4152 | 13.4152 | 0 | 13.4152 | 13.4152 | 0 | 13.4152
|  | 11.9299 | 0 | 11.9299 | 11.6606 | 0 | 11.6606 | 11.875 | 0 | 11.875 | 12.1845 | 0 | 12.1845 | 12.5428 | 0 | 12.5428 | 12.6366 | 0 | 12.6366 | 12.9569 | 0 | 12.9569 | 13.4322 | 0 | 13.4322 | 13.7135 | 0 | 13.7135 | 14.2462 | 0 | 14.2462 | 14.5519 | 0 | 14.5519 | 14.5519 | 0 | 14.5519 | 14.5519 | 0 | 14.5519 | 14.5519 | 0 | 14.5519 | 14.5519 | 0 | 14.5519
|  | 13.9694 | 0 | 13.9694 | 13.6541 | 0 | 13.6541 | 13.9051 | 0 | 13.9051 | 14.2676 | 0 | 14.2676 | 14.6872 | 0 | 14.6872 | 14.7969 | 0 | 14.7969 | 15.1721 | 0 | 15.1721 | 15.7286 | 0 | 15.7286 | 16.058 | 0 | 16.058 | 16.6818 | 0 | 16.6818 | 17.0398 | 0 | 17.0398 | 17.0398 | 0 | 17.0398 | 17.0398 | 0 | 17.0398 | 17.0398 | 0 | 17.0398 | 17.0398 | 0 | 17.0398
|  | 15.1789 | 0 | 15.1789 | 14.8363 | 0 | 14.8363 | 15.1091 | 0 | 15.1091 | 15.503 | 0 | 15.503 | 15.9588 | 0 | 15.9588 | 16.0781 | 0 | 16.0781 | 16.4857 | 0 | 16.4857 | 17.0904 | 0 | 17.0904 | 17.4483 | 0 | 17.4483 | 18.1261 | 0 | 18.1261 | 18.5151 | 0 | 18.5151 | 18.5151 | 0 | 18.5151 | 18.5151 | 0 | 18.5151 | 18.5151 | 0 | 18.5151 | 18.5151 | 0 | 18.5151
|  | 14.7306 | 0 | 14.7306 | 14.3981 | 0 | 14.3981 | 14.6628 | 0 | 14.6628 | 15.0451 | 0 | 15.0451 | 15.4875 | 0 | 15.4875 | 15.6032 | 0 | 15.6032 | 15.9988 | 0 | 15.9988 | 16.5857 | 0 | 16.5857 | 16.933 | 0 | 16.933 | 17.5907 | 0 | 17.5907 | 17.9683 | 0 | 17.9683 | 17.9683 | 0 | 17.9683 | 17.9683 | 0 | 17.9683 | 17.9683 | 0 | 17.9683 | 17.9683 | 0 | 17.9683
|  | 15.5529 | 0 | 15.5529 | 15.2019 | 0 | 15.2019 | 15.4814 | 0 | 15.4814 | 15.8849 | 0 | 15.8849 | 16.352 | 0 | 16.352 | 16.4743 | 0 | 16.4743 | 16.8919 | 0 | 16.8919 | 17.5115 | 0 | 17.5115 | 17.8783 | 0 | 17.8783 | 18.5727 | 0 | 18.5727 | 18.9713 | 0 | 18.9713 | 18.9713 | 0 | 18.9713 | 18.9713 | 0 | 18.9713 | 18.9713 | 0 | 18.9713 | 18.9713 | 0 | 18.9713
|  | 15.9255 | 0 | 15.9255 | 15.566 | 0 | 15.566 | 15.8522 | 0 | 15.8522 | 16.2654 | 0 | 16.2654 | 16.7437 | 0 | 16.7437 | 16.8689 | 0 | 16.8689 | 17.2965 | 0 | 17.2965 | 17.931 | 0 | 17.931 | 18.3065 | 0 | 18.3065 | 19.0176 | 0 | 19.0176 | 19.4257 | 0 | 19.4257 | 19.4257 | 0 | 19.4257 | 19.4257 | 0 | 19.4257 | 19.4257 | 0 | 19.4257 | 19.4257 | 0 | 19.4257
|  | 17.0518 | 0 | 17.0518 | 16.6669 | 0 | 16.6669 | 16.9734 | 0 | 16.9734 | 17.4158 | 0 | 17.4158 | 17.9279 | 0 | 17.9279 | 18.0619 | 0 | 18.0619 | 18.5198 | 0 | 18.5198 | 19.1992 | 0 | 19.1992 | 19.6012 | 0 | 19.6012 | 20.3626 | 0 | 20.3626 | 20.7996 | 0 | 20.7996 | 20.7996 | 0 | 20.7996 | 20.7996 | 0 | 20.7996 | 20.7996 | 0 | 20.7996 | 20.7996 | 0 | 20.7996
|  | 17.924 | 0 | 17.924 | 17.5194 | 0 | 17.5194 | 17.8415 | 0 | 17.8415 | 18.3066 | 0 | 18.3066 | 18.8449 | 0 | 18.8449 | 18.9858 | 0 | 18.9858 | 19.4671 | 0 | 19.4671 | 20.1812 | 0 | 20.1812 | 20.6038 | 0 | 20.6038 | 21.4041 | 0 | 21.4041 | 21.8635 | 0 | 21.8635 | 21.8635 | 0 | 21.8635 | 21.8635 | 0 | 21.8635 | 21.8635 | 0 | 21.8635 | 21.8635 | 0 | 21.8635
|  | 19.731 | 0 | 19.731 | 19.2857 | 0 | 19.2857 | 19.6402 | 0 | 19.6402 | 20.1522 | 0 | 20.1522 | 20.7448 | 0 | 20.7448 | 20.8999 | 0 | 20.8999 | 21.4297 | 0 | 21.4297 | 22.2158 | 0 | 22.2158 | 22.681 | 0 | 22.681 | 23.5621 | 0 | 23.5621 | 24.0677 | 0 | 24.0677 | 24.0677 | 0 | 24.0677 | 24.0677 | 0 | 24.0677 | 24.0677 | 0 | 24.0677 | 24.0677 | 0 | 24.0677
|  | 21.6427 | 0 | 21.6427 | 21.1542 | 0 | 21.1542 | 21.5431 | 0 | 21.5431 | 22.1047 | 0 | 22.1047 | 22.7547 | 0 | 22.7547 | 22.9248 | 0 | 22.9248 | 23.5059 | 0 | 23.5059 | 24.3682 | 0 | 24.3682 | 24.8785 | 0 | 24.8785 | 25.8449 | 0 | 25.8449 | 26.3996 | 0 | 26.3996 | 26.3996 | 0 | 26.3996 | 26.3996 | 0 | 26.3996 | 26.3996 | 0 | 26.3996 | 26.3996 | 0 | 26.3996
|  | 23.9583 | 0 | 23.9583 | 23.4175 | 0 | 23.4175 | 23.8481 | 0 | 23.8481 | 24.4698 | 0 | 24.4698 | 25.1893 | 0 | 25.1893 | 25.3776 | 0 | 25.3776 | 26.0209 | 0 | 26.0209 | 26.9754 | 0 | 26.9754 | 27.5403 | 0 | 27.5403 | 28.6101 | 0 | 28.6101 | 29.2241 | 0 | 29.2241 | 29.2241 | 0 | 29.2241 | 29.2241 | 0 | 29.2241 | 29.2241 | 0 | 29.2241 | 29.2241 | 0 | 29.2241
|  | 26.3233 | 0 | 26.3233 | 25.7291 | 0 | 25.7291 | 26.2022 | 0 | 26.2022 | 26.8852 | 0 | 26.8852 | 27.6758 | 0 | 27.6758 | 27.8826 | 0 | 27.8826 | 28.5895 | 0 | 28.5895 | 29.6382 | 0 | 29.6382 | 30.2589 | 0 | 30.2589 | 31.4343 | 0 | 31.4343 | 32.1089 | 0 | 32.1089 | 32.1089 | 0 | 32.1089 | 32.1089 | 0 | 32.1089 | 32.1089 | 0 | 32.1089 | 32.1089 | 0 | 32.1089
|  | 28.8012 | 0 | 28.8012 | 28.1511 | 0 | 28.1511 | 28.6687 | 0 | 28.6687 | 29.416 | 0 | 29.416 | 30.281 | 0 | 30.281 | 30.5073 | 0 | 30.5073 | 31.2807 | 0 | 31.2807 | 32.4282 | 0 | 32.4282 | 33.1073 | 0 | 33.1073 | 34.3933 | 0 | 34.3933 | 35.1314 | 0 | 35.1314 | 35.1314 | 0 | 35.1314 | 35.1314 | 0 | 35.1314 | 35.1314 | 0 | 35.1314 | 35.1314 | 0 | 35.1314
|  | 29.2149 | 0 | 29.2149 | 28.5555 | 0 | 28.5555 | 29.0805 | 0 | 29.0805 | 29.8386 | 0 | 29.8386 | 30.716 | 0 | 30.716 | 30.9456 | 0 | 30.9456 | 31.73 | 0 | 31.73 | 32.894 | 0 | 32.894 | 33.5829 | 0 | 33.5829 | 34.8874 | 0 | 34.8874 | 35.6361 | 0 | 35.6361 | 35.6361 | 0 | 35.6361 | 35.6361 | 0 | 35.6361 | 35.6361 | 0 | 35.6361 | 35.6361 | 0 | 35.6361
|  | 25.9168 | 0 | 25.9168 | 25.3319 | 0 | 25.3319 | 25.7976 | 0 | 25.7976 | 26.4701 | 0 | 26.4701 | 27.2484 | 0 | 27.2484 | 27.4521 | 0 | 27.4521 | 28.148 | 0 | 28.148 | 29.1806 | 0 | 29.1806 | 29.7917 | 0 | 29.7917 | 30.9489 | 0 | 30.9489 | 31.6131 | 0 | 31.6131 | 31.6131 | 0 | 31.6131 | 31.6131 | 0 | 31.6131 | 31.6131 | 0 | 31.6131 | 31.6131 | 0 | 31.6131
|  | 25.1316 | 0 | 25.1316 | 24.5644 | 0 | 24.5644 | 25.016 | 0 | 25.016 | 25.6681 | 0 | 25.6681 | 26.4229 | 0 | 26.4229 | 26.6204 | 0 | 26.6204 | 27.2952 | 0 | 27.2952 | 28.2965 | 0 | 28.2965 | 28.8891 | 0 | 28.8891 | 30.0112 | 0 | 30.0112 | 30.6553 | 0 | 30.6553 | 30.6553 | 0 | 30.6553 | 30.6553 | 0 | 30.6553 | 30.6553 | 0 | 30.6553 | 30.6553 | 0 | 30.6553
|  | 22.9964 | 0 | 22.9964 | 22.4773 | 0 | 22.4773 | 22.8906 | 0 | 22.8906 | 23.4873 | 0 | 23.4873 | 24.1779 | 0 | 24.1779 | 24.3586 | 0 | 24.3586 | 24.9761 | 0 | 24.9761 | 25.8923 | 0 | 25.8923 | 26.4346 | 0 | 26.4346 | 27.4614 | 0 | 27.4614 | 28.0507 | 0 | 28.0507 | 28.0507 | 0 | 28.0507 | 28.0507 | 0 | 28.0507 | 28.0507 | 0 | 28.0507 | 28.0507 | 0 | 28.0507
|  | 19.5828 | 0 | 19.5828 | 19.1408 | 0 | 19.1408 | 19.4927 | 0 | 19.4927 | 20.0009 | 0 | 20.0009 | 20.589 | 0 | 20.589 | 20.7429 | 0 | 20.7429 | 21.2687 | 0 | 21.2687 | 22.049 | 0 | 22.049 | 22.5107 | 0 | 22.5107 | 23.3851 | 0 | 23.3851 | 23.887 | 0 | 23.887 | 23.887 | 0 | 23.887 | 23.887 | 0 | 23.887 | 23.887 | 0 | 23.887 | 23.887 | 0 | 23.887
|  | 16.0163 | 0 | 16.0163 | 15.6548 | 0 | 15.6548 | 15.9426 | 0 | 15.9426 | 16.3582 | 0 | 16.3582 | 16.8392 | 0 | 16.8392 | 16.9651 | 0 | 16.9651 | 17.3952 | 0 | 17.3952 | 18.0333 | 0 | 18.0333 | 18.4109 | 0 | 18.4109 | 19.1261 | 0 | 19.1261 | 19.5365 | 0 | 19.5365 | 19.5365 | 0 | 19.5365 | 19.5365 | 0 | 19.5365 | 19.5365 | 0 | 19.5365 | 19.5365 | 0 | 19.5365
|  | 14.4832 | 0 | 14.4832 | 14.1563 | 0 | 14.1563 | 14.4166 | 0 | 14.4166 | 14.7924 | 0 | 14.7924 | 15.2274 | 0 | 15.2274 | 15.3412 | 0 | 15.3412 | 15.7301 | 0 | 15.7301 | 16.3072 | 0 | 16.3072 | 16.6486 | 0 | 16.6486 | 17.2953 | 0 | 17.2953 | 17.6665 | 0 | 17.6665 | 17.6665 | 0 | 17.6665 | 17.6665 | 0 | 17.6665 | 17.6665 | 0 | 17.6665 | 17.6665 | 0 | 17.6665
|  | 13.0807 | 0 | 13.0807 | 12.7855 | 0 | 12.7855 | 13.0205 | 0 | 13.0205 | 13.36 | 0 | 13.36 | 13.7528 | 0 | 13.7528 | 13.8556 | 0 | 13.8556 | 14.2068 | 0 | 14.2068 | 14.728 | 0 | 14.728 | 15.0364 | 0 | 15.0364 | 15.6205 | 0 | 15.6205 | 15.9557 | 0 | 15.9557 | 15.9557 | 0 | 15.9557 | 15.9557 | 0 | 15.9557 | 15.9557 | 0 | 15.9557 | 15.9557 | 0 | 15.9557
|  | 11.5668 | 0 | 11.5668 | 11.3057 | 0 | 11.3057 | 11.5136 | 0 | 11.5136 | 11.8137 | 0 | 11.8137 | 12.1611 | 0 | 12.1611 | 12.252 | 0 | 12.252 | 12.5626 | 0 | 12.5626 | 13.0234 | 0 | 13.0234 | 13.2962 | 0 | 13.2962 | 13.8126 | 0 | 13.8126 | 14.1091 | 0 | 14.1091 | 14.1091 | 0 | 14.1091 | 14.1091 | 0 | 14.1091 | 14.1091 | 0 | 14.1091 | 14.1091 | 0 | 14.1091
|  | 10.7157 | 0 | 10.7157 | 10.4738 | 0 | 10.4738 | 10.6664 | 0 | 10.6664 | 10.9444 | 0 | 10.9444 | 11.2663 | 0 | 11.2663 | 11.3505 | 0 | 11.3505 | 11.6382 | 0 | 11.6382 | 12.0651 | 0 | 12.0651 | 12.3178 | 0 | 12.3178 | 12.7963 | 0 | 12.7963 | 13.0709 | 0 | 13.0709 | 13.0709 | 0 | 13.0709 | 13.0709 | 0 | 13.0709 | 13.0709 | 0 | 13.0709 | 13.0709 | 0 | 13.0709
|  | 10.7547 | 0 | 10.7547 | 10.5119 | 0 | 10.5119 | 10.7052 | 0 | 10.7052 | 10.9843 | 0 | 10.9843 | 11.3072 | 0 | 11.3072 | 11.3918 | 0 | 11.3918 | 11.6805 | 0 | 11.6805 | 12.109 | 0 | 12.109 | 12.3626 | 0 | 12.3626 | 12.8428 | 0 | 12.8428 | 13.1184 | 0 | 13.1184 | 13.1184 | 0 | 13.1184 | 13.1184 | 0 | 13.1184 | 13.1184 | 0 | 13.1184 | 13.1184 | 0 | 13.1184
|  | 10.552 | 0 | 10.552 | 10.3138 | 0 | 10.3138 | 10.5034 | 0 | 10.5034 | 10.7772 | 0 | 10.7772 | 11.0941 | 0 | 11.0941 | 11.1771 | 0 | 11.1771 | 11.4604 | 0 | 11.4604 | 11.8808 | 0 | 11.8808 | 12.1296 | 0 | 12.1296 | 12.6008 | 0 | 12.6008 | 12.8712 | 0 | 12.8712 | 12.8712 | 0 | 12.8712 | 12.8712 | 0 | 12.8712 | 12.8712 | 0 | 12.8712 | 12.8712 | 0 | 12.8712
|  | 10.8768 | 0 | 10.8768 | 10.6313 | 0 | 10.6313 | 10.8268 | 0 | 10.8268 | 11.109 | 0 | 11.109 | 11.4356 | 0 | 11.4356 | 11.5211 | 0 | 11.5211 | 11.8132 | 0 | 11.8132 | 12.2465 | 0 | 12.2465 | 12.503 | 0 | 12.503 | 12.9887 | 0 | 12.9887 | 13.2674 | 0 | 13.2674 | 13.2674 | 0 | 13.2674 | 13.2674 | 0 | 13.2674 | 13.2674 | 0 | 13.2674 | 13.2674 | 0 | 13.2674
|  | 13.7538 | 0 | 13.7538 | 13.4434 | 0 | 13.4434 | 13.6905 | 0 | 13.6905 | 14.0474 | 0 | 14.0474 | 14.4605 | 0 | 14.4605 | 14.5686 | 0 | 14.5686 | 14.9379 | 0 | 14.9379 | 15.4859 | 0 | 15.4859 | 15.8102 | 0 | 15.8102 | 16.4243 | 0 | 16.4243 | 16.7768 | 0 | 16.7768 | 16.7768 | 0 | 16.7768 | 16.7768 | 0 | 16.7768 | 16.7768 | 0 | 16.7768 | 16.7768 | 0 | 16.7768
|  | 14.7326 | 0 | 14.7326 | 14.4 | 0 | 14.4 | 14.6648 | 0 | 14.6648 | 15.0471 | 0 | 15.0471 | 15.4895 | 0 | 15.4895 | 15.6053 | 0 | 15.6053 | 16.0009 | 0 | 16.0009 | 16.5879 | 0 | 16.5879 | 16.9353 | 0 | 16.9353 | 17.5931 | 0 | 17.5931 | 17.9706 | 0 | 17.9706 | 17.9706 | 0 | 17.9706 | 17.9706 | 0 | 17.9706 | 17.9706 | 0 | 17.9706 | 17.9706 | 0 | 17.9706
|  | 16.0985 | 0 | 16.0985 | 15.7351 | 0 | 15.7351 | 16.0244 | 0 | 16.0244 | 16.4422 | 0 | 16.4422 | 16.9256 | 0 | 16.9256 | 17.0522 | 0 | 17.0522 | 17.4844 | 0 | 17.4844 | 18.1258 | 0 | 18.1258 | 18.5054 | 0 | 18.5054 | 19.2242 | 0 | 19.2242 | 19.6368 | 0 | 19.6368 | 19.6368 | 0 | 19.6368 | 19.6368 | 0 | 19.6368 | 19.6368 | 0 | 19.6368 | 19.6368 | 0 | 19.6368
|  | 17.8147 | 0 | 17.8147 | 17.4126 | 0 | 17.4126 | 17.7328 | 0 | 17.7328 | 18.195 | 0 | 18.195 | 18.7301 | 0 | 18.7301 | 18.8701 | 0 | 18.8701 | 19.3484 | 0 | 19.3484 | 20.0582 | 0 | 20.0582 | 20.4782 | 0 | 20.4782 | 21.2737 | 0 | 21.2737 | 21.7302 | 0 | 21.7302 | 21.7302 | 0 | 21.7302 | 21.7302 | 0 | 21.7302 | 21.7302 | 0 | 21.7302 | 21.7302 | 0 | 21.7302
|  | 20.0585 | 0 | 20.0585 | 19.6058 | 0 | 19.6058 | 19.9663 | 0 | 19.9663 | 20.4867 | 0 | 20.4867 | 21.0892 | 0 | 21.0892 | 21.2468 | 0 | 21.2468 | 21.7854 | 0 | 21.7854 | 22.5846 | 0 | 22.5846 | 23.0575 | 0 | 23.0575 | 23.9532 | 0 | 23.9532 | 24.4672 | 0 | 24.4672 | 24.4672 | 0 | 24.4672 | 24.4672 | 0 | 24.4672 | 24.4672 | 0 | 24.4672 | 24.4672 | 0 | 24.4672
|  | 22.0991 | 0 | 22.0991 | 21.6003 | 0 | 21.6003 | 21.9974 | 0 | 21.9974 | 22.5708 | 0 | 22.5708 | 23.2345 | 0 | 23.2345 | 23.4082 | 0 | 23.4082 | 24.0016 | 0 | 24.0016 | 24.882 | 0 | 24.882 | 25.4031 | 0 | 25.4031 | 26.3899 | 0 | 26.3899 | 26.9562 | 0 | 26.9562 | 26.9562 | 0 | 26.9562 | 26.9562 | 0 | 26.9562 | 26.9562 | 0 | 26.9562 | 26.9562 | 0 | 26.9562
|  | 23.9993 | 0 | 23.9993 | 23.4576 | 0 | 23.4576 | 23.8889 | 0 | 23.8889 | 24.5117 | 0 | 24.5117 | 25.2324 | 0 | 25.2324 | 25.421 | 0 | 25.421 | 26.0654 | 0 | 26.0654 | 27.0216 | 0 | 27.0216 | 27.5875 | 0 | 27.5875 | 28.6591 | 0 | 28.6591 | 29.2742 | 0 | 29.2742 | 29.2742 | 0 | 29.2742 | 29.2742 | 0 | 29.2742 | 29.2742 | 0 | 29.2742 | 29.2742 | 0 | 29.2742
|  | 25.4174 | 0 | 25.4174 | 24.8437 | 0 | 24.8437 | 25.3004 | 0 | 25.3004 | 25.96 | 0 | 25.96 | 26.7233 | 0 | 26.7233 | 26.9231 | 0 | 26.9231 | 27.6056 | 0 | 27.6056 | 28.6182 | 0 | 28.6182 | 29.2176 | 0 | 29.2176 | 30.3525 | 0 | 30.3525 | 31.0039 | 0 | 31.0039 | 31.0039 | 0 | 31.0039 | 31.0039 | 0 | 31.0039 | 31.0039 | 0 | 31.0039 | 31.0039 | 0 | 31.0039
|  | 26.7149 | 0 | 26.7149 | 26.1119 | 0 | 26.1119 | 26.592 | 0 | 26.592 | 27.2852 | 0 | 27.2852 | 28.0875 | 0 | 28.0875 | 28.2975 | 0 | 28.2975 | 29.0148 | 0 | 29.0148 | 30.0792 | 0 | 30.0792 | 30.7091 | 0 | 30.7091 | 31.9019 | 0 | 31.9019 | 32.5866 | 0 | 32.5866 | 32.5866 | 0 | 32.5866 | 32.5866 | 0 | 32.5866 | 32.5866 | 0 | 32.5866 | 32.5866 | 0 | 32.5866
|  | 28.1237 | 0 | 28.1237 | 27.4889 | 0 | 27.4889 | 27.9943 | 0 | 27.9943 | 28.7241 | 0 | 28.7241 | 29.5687 | 0 | 29.5687 | 29.7897 | 0 | 29.7897 | 30.5449 | 0 | 30.5449 | 31.6654 | 0 | 31.6654 | 32.3285 | 0 | 32.3285 | 33.5843 | 0 | 33.5843 | 34.305 | 0 | 34.305 | 34.305 | 0 | 34.305 | 34.305 | 0 | 34.305 | 34.305 | 0 | 34.305 | 34.305 | 0 | 34.305
|  | 27.373 | 0 | 27.373 | 26.7552 | 0 | 26.7552 | 27.2471 | 0 | 27.2471 | 27.9574 | 0 | 27.9574 | 28.7794 | 0 | 28.7794 | 28.9945 | 0 | 28.9945 | 29.7296 | 0 | 29.7296 | 30.8202 | 0 | 30.8202 | 31.4656 | 0 | 31.4656 | 32.6878 | 0 | 32.6878 | 33.3893 | 0 | 33.3893 | 33.3893 | 0 | 33.3893 | 33.3893 | 0 | 33.3893 | 33.3893 | 0 | 33.3893 | 33.3893 | 0 | 33.3893
|  | 27.1492 | 0 | 27.1492 | 26.5364 | 0 | 26.5364 | 27.0243 | 0 | 27.0243 | 27.7287 | 0 | 27.7287 | 28.5441 | 0 | 28.5441 | 28.7574 | 0 | 28.7574 | 29.4864 | 0 | 29.4864 | 30.5681 | 0 | 30.5681 | 31.2083 | 0 | 31.2083 | 32.4205 | 0 | 32.4205 | 33.1163 | 0 | 33.1163 | 33.1163 | 0 | 33.1163 | 33.1163 | 0 | 33.1163 | 33.1163 | 0 | 33.1163 | 33.1163 | 0 | 33.1163
|  | 24.9888 | 0 | 24.9888 | 24.4247 | 0 | 24.4247 | 24.8738 | 0 | 24.8738 | 25.5222 | 0 | 25.5222 | 26.2727 | 0 | 26.2727 | 26.4691 | 0 | 26.4691 | 27.1401 | 0 | 27.1401 | 28.1357 | 0 | 28.1357 | 28.7249 | 0 | 28.7249 | 29.8406 | 0 | 29.8406 | 30.481 | 0 | 30.481 | 30.481 | 0 | 30.481 | 30.481 | 0 | 30.481 | 30.481 | 0 | 30.481 | 30.481 | 0 | 30.481
|  | 24.3615 | 0 | 24.3615 | 23.8116 | 0 | 23.8116 | 24.2494 | 0 | 24.2494 | 24.8815 | 0 | 24.8815 | 25.6132 | 0 | 25.6132 | 25.8046 | 0 | 25.8046 | 26.4588 | 0 | 26.4588 | 27.4294 | 0 | 27.4294 | 28.0038 | 0 | 28.0038 | 29.0916 | 0 | 29.0916 | 29.7159 | 0 | 29.7159 | 29.7159 | 0 | 29.7159 | 29.7159 | 0 | 29.7159 | 29.7159 | 0 | 29.7159 | 29.7159 | 0 | 29.7159
|  | 22.5598 | 0 | 22.5598 | 22.0506 | 0 | 22.0506 | 22.456 | 0 | 22.456 | 23.0414 | 0 | 23.0414 | 23.7189 | 0 | 23.7189 | 23.8962 | 0 | 23.8962 | 24.502 | 0 | 24.502 | 25.4008 | 0 | 25.4008 | 25.9327 | 0 | 25.9327 | 26.9401 | 0 | 26.9401 | 27.5182 | 0 | 27.5182 | 27.5182 | 0 | 27.5182 | 27.5182 | 0 | 27.5182 | 27.5182 | 0 | 27.5182 | 27.5182 | 0 | 27.5182
|  | 19.8858 | 0 | 19.8858 | 19.4369 | 0 | 19.4369 | 19.7943 | 0 | 19.7943 | 20.3103 | 0 | 20.3103 | 20.9075 | 0 | 20.9075 | 21.0638 | 0 | 21.0638 | 21.5978 | 0 | 21.5978 | 22.39 | 0 | 22.39 | 22.8589 | 0 | 22.8589 | 23.7469 | 0 | 23.7469 | 24.2565 | 0 | 24.2565 | 24.2565 | 0 | 24.2565 | 24.2565 | 0 | 24.2565 | 24.2565 | 0 | 24.2565 | 24.2565 | 0 | 24.2565
|  | 17.1232 | 0 | 17.1232 | 16.7367 | 0 | 16.7367 | 17.0444 | 0 | 17.0444 | 17.4887 | 0 | 17.4887 | 18.003 | 0 | 18.003 | 18.1376 | 0 | 18.1376 | 18.5973 | 0 | 18.5973 | 19.2796 | 0 | 19.2796 | 19.6833 | 0 | 19.6833 | 20.4479 | 0 | 20.4479 | 20.8867 | 0 | 20.8867 | 20.8867 | 0 | 20.8867 | 20.8867 | 0 | 20.8867 | 20.8867 | 0 | 20.8867 | 20.8867 | 0 | 20.8867
|  | 15.1843 | 0 | 15.1843 | 14.8416 | 0 | 14.8416 | 15.1145 | 0 | 15.1145 | 15.5085 | 0 | 15.5085 | 15.9645 | 0 | 15.9645 | 16.0838 | 0 | 16.0838 | 16.4916 | 0 | 16.4916 | 17.0965 | 0 | 17.0965 | 17.4546 | 0 | 17.4546 | 18.1326 | 0 | 18.1326 | 18.5217 | 0 | 18.5217 | 18.5217 | 0 | 18.5217 | 18.5217 | 0 | 18.5217 | 18.5217 | 0 | 18.5217 | 18.5217 | 0 | 18.5217
|  | 14.0252 | 0 | 14.0252 | 13.7086 | 0 | 13.7086 | 13.9606 | 0 | 13.9606 | 14.3246 | 0 | 14.3246 | 14.7458 | 0 | 14.7458 | 14.856 | 0 | 14.856 | 15.2326 | 0 | 15.2326 | 15.7914 | 0 | 15.7914 | 16.1221 | 0 | 16.1221 | 16.7483 | 0 | 16.7483 | 17.1078 | 0 | 17.1078 | 17.1078 | 0 | 17.1078 | 17.1078 | 0 | 17.1078 | 17.1078 | 0 | 17.1078 | 17.1078 | 0 | 17.1078
|  | 12.0598 | 0 | 12.0598 | 11.7876 | 0 | 11.7876 | 12.0044 | 0 | 12.0044 | 12.3173 | 0 | 12.3173 | 12.6795 | 0 | 12.6795 | 12.7742 | 0 | 12.7742 | 13.0981 | 0 | 13.0981 | 13.5786 | 0 | 13.5786 | 13.8629 | 0 | 13.8629 | 14.4014 | 0 | 14.4014 | 14.7105 | 0 | 14.7105 | 14.7105 | 0 | 14.7105 | 14.7105 | 0 | 14.7105 | 14.7105 | 0 | 14.7105 | 14.7105 | 0 | 14.7105
|  | 10.8267 | 0 | 10.8267 | 10.5823 | 0 | 10.5823 | 10.7769 | 0 | 10.7769 | 11.0578 | 0 | 11.0578 | 11.383 | 0 | 11.383 | 11.4681 | 0 | 11.4681 | 11.7588 | 0 | 11.7588 | 12.1902 | 0 | 12.1902 | 12.4454 | 0 | 12.4454 | 12.9289 | 0 | 12.9289 | 13.2063 | 0 | 13.2063 | 13.2063 | 0 | 13.2063 | 13.2063 | 0 | 13.2063 | 13.2063 | 0 | 13.2063 | 13.2063 | 0 | 13.2063
|  | 10.6806 | 0 | 10.6806 | 10.4396 | 0 | 10.4396 | 10.6315 | 0 | 10.6315 | 10.9086 | 0 | 10.9086 | 11.2294 | 0 | 11.2294 | 11.3133 | 0 | 11.3133 | 11.6001 | 0 | 11.6001 | 12.0257 | 0 | 12.0257 | 12.2775 | 0 | 12.2775 | 12.7544 | 0 | 12.7544 | 13.0281 | 0 | 13.0281 | 13.0281 | 0 | 13.0281 | 13.0281 | 0 | 13.0281 | 13.0281 | 0 | 13.0281 | 13.0281 | 0 | 13.0281
|  | 10.983 | 0 | 10.983 | 10.7351 | 0 | 10.7351 | 10.9325 | 0 | 10.9325 | 11.2175 | 0 | 11.2175 | 11.5473 | 0 | 11.5473 | 11.6336 | 0 | 11.6336 | 11.9286 | 0 | 11.9286 | 12.3661 | 0 | 12.3661 | 12.6251 | 0 | 12.6251 | 13.1155 | 0 | 13.1155 | 13.397 | 0 | 13.397 | 13.397 | 0 | 13.397 | 13.397 | 0 | 13.397 | 13.397 | 0 | 13.397 | 13.397 | 0 | 13.397
|  | 13.0217 | 0 | 13.0217 | 12.7278 | 0 | 12.7278 | 12.9618 | 0 | 12.9618 | 13.2997 | 0 | 13.2997 | 13.6908 | 0 | 13.6908 | 13.7931 | 0 | 13.7931 | 14.1428 | 0 | 14.1428 | 14.6616 | 0 | 14.6616 | 14.9686 | 0 | 14.9686 | 15.55 | 0 | 15.55 | 15.8838 | 0 | 15.8838 | 15.8838 | 0 | 15.8838 | 15.8838 | 0 | 15.8838 | 15.8838 | 0 | 15.8838 | 15.8838 | 0 | 15.8838
|  | 14.3105 | 0 | 14.3105 | 13.9875 | 0 | 13.9875 | 14.2447 | 0 | 14.2447 | 14.616 | 0 | 14.616 | 15.0458 | 0 | 15.0458 | 15.1582 | 0 | 15.1582 | 15.5425 | 0 | 15.5425 | 16.1126 | 0 | 16.1126 | 16.4501 | 0 | 16.4501 | 17.0891 | 0 | 17.0891 | 17.4558 | 0 | 17.4558 | 17.4558 | 0 | 17.4558 | 17.4558 | 0 | 17.4558 | 17.4558 | 0 | 17.4558 | 17.4558 | 0 | 17.4558
|  | 15.7326 | 0 | 15.7326 | 15.3775 | 0 | 15.3775 | 15.6603 | 0 | 15.6603 | 16.0685 | 0 | 16.0685 | 16.541 | 0 | 16.541 | 16.6646 | 0 | 16.6646 | 17.0871 | 0 | 17.0871 | 17.7139 | 0 | 17.7139 | 18.0848 | 0 | 18.0848 | 18.7873 | 0 | 18.7873 | 19.1905 | 0 | 19.1905 | 19.1905 | 0 | 19.1905 | 19.1905 | 0 | 19.1905 | 19.1905 | 0 | 19.1905 | 19.1905 | 0 | 19.1905
|  | 16.4131 | 0 | 16.4131 | 16.0426 | 0 | 16.0426 | 16.3376 | 0 | 16.3376 | 16.7635 | 0 | 16.7635 | 17.2564 | 0 | 17.2564 | 17.3854 | 0 | 17.3854 | 17.8261 | 0 | 17.8261 | 18.48 | 0 | 18.48 | 18.867 | 0 | 18.867 | 19.5999 | 0 | 19.5999 | 20.0205 | 0 | 20.0205 | 20.0205 | 0 | 20.0205 | 20.0205 | 0 | 20.0205 | 20.0205 | 0 | 20.0205 | 20.0205 | 0 | 20.0205
|  | 19.1263 | 0 | 19.1263 | 18.6946 | 0 | 18.6946 | 19.0383 | 0 | 19.0383 | 19.5346 | 0 | 19.5346 | 20.109 | 0 | 20.109 | 20.2593 | 0 | 20.2593 | 20.7729 | 0 | 20.7729 | 21.5349 | 0 | 21.5349 | 21.9859 | 0 | 21.9859 | 22.8399 | 0 | 22.8399 | 23.3301 | 0 | 23.3301 | 23.3301 | 0 | 23.3301 | 23.3301 | 0 | 23.3301 | 23.3301 | 0 | 23.3301 | 23.3301 | 0 | 23.3301
|  | 21.9119 | 0 | 21.9119 | 21.4173 | 0 | 21.4173 | 21.8111 | 0 | 21.8111 | 22.3797 | 0 | 22.3797 | 23.0377 | 0 | 23.0377 | 23.2099 | 0 | 23.2099 | 23.7983 | 0 | 23.7983 | 24.6713 | 0 | 24.6713 | 25.188 | 0 | 25.188 | 26.1664 | 0 | 26.1664 | 26.7279 | 0 | 26.7279 | 26.7279 | 0 | 26.7279 | 26.7279 | 0 | 26.7279 | 26.7279 | 0 | 26.7279 | 26.7279 | 0 | 26.7279
|  | 23.8817 | 0 | 23.8817 | 23.3427 | 0 | 23.3427 | 23.7719 | 0 | 23.7719 | 24.3915 | 0 | 24.3915 | 25.1088 | 0 | 25.1088 | 25.2965 | 0 | 25.2965 | 25.9377 | 0 | 25.9377 | 26.8892 | 0 | 26.8892 | 27.4523 | 0 | 27.4523 | 28.5187 | 0 | 28.5187 | 29.1307 | 0 | 29.1307 | 29.1307 | 0 | 29.1307 | 29.1307 | 0 | 29.1307 | 29.1307 | 0 | 29.1307 | 29.1307 | 0 | 29.1307
|  | 25.2748 | 0 | 25.2748 | 24.7043 | 0 | 24.7043 | 25.1585 | 0 | 25.1585 | 25.8143 | 0 | 25.8143 | 26.5734 | 0 | 26.5734 | 26.772 | 0 | 26.772 | 27.4507 | 0 | 27.4507 | 28.4577 | 0 | 28.4577 | 29.0536 | 0 | 29.0536 | 30.1822 | 0 | 30.1822 | 30.8299 | 0 | 30.8299 | 30.8299 | 0 | 30.8299 | 30.8299 | 0 | 30.8299 | 30.8299 | 0 | 30.8299 | 30.8299 | 0 | 30.8299
|  | 26.4489 | 0 | 26.4489 | 25.8519 | 0 | 25.8519 | 26.3272 | 0 | 26.3272 | 27.0135 | 0 | 27.0135 | 27.8078 | 0 | 27.8078 | 28.0157 | 0 | 28.0157 | 28.7259 | 0 | 28.7259 | 29.7796 | 0 | 29.7796 | 30.4033 | 0 | 30.4033 | 31.5843 | 0 | 31.5843 | 32.2621 | 0 | 32.2621 | 32.2621 | 0 | 32.2621 | 32.2621 | 0 | 32.2621 | 32.2621 | 0 | 32.2621 | 32.2621 | 0 | 32.2621
|  | 29.3232 | 0 | 29.3232 | 28.6613 | 0 | 28.6613 | 29.1883 | 0 | 29.1883 | 29.9491 | 0 | 29.9491 | 30.8298 | 0 | 30.8298 | 31.0602 | 0 | 31.0602 | 31.8476 | 0 | 31.8476 | 33.0159 | 0 | 33.0159 | 33.7073 | 0 | 33.7073 | 35.0166 | 0 | 35.0166 | 35.7681 | 0 | 35.7681 | 35.7681 | 0 | 35.7681 | 35.7681 | 0 | 35.7681 | 35.7681 | 0 | 35.7681 | 35.7681 | 0 | 35.7681
|  | 31.8177 | 0 | 31.8177 | 31.0995 | 0 | 31.0995 | 31.6713 | 0 | 31.6713 | 32.4969 | 0 | 32.4969 | 33.4525 | 0 | 33.4525 | 33.7025 | 0 | 33.7025 | 34.5569 | 0 | 34.5569 | 35.8245 | 0 | 35.8245 | 36.5748 | 0 | 36.5748 | 37.9955 | 0 | 37.9955 | 38.8109 | 0 | 38.8109 | 38.8109 | 0 | 38.8109 | 38.8109 | 0 | 38.8109 | 38.8109 | 0 | 38.8109 | 38.8109 | 0 | 38.8109
|  | 33.9469 | 0 | 33.9469 | 33.1807 | 0 | 33.1807 | 33.7907 | 0 | 33.7907 | 34.6716 | 0 | 34.6716 | 35.6911 | 0 | 35.6911 | 35.9578 | 0 | 35.9578 | 36.8694 | 0 | 36.8694 | 38.2219 | 0 | 38.2219 | 39.0223 | 0 | 39.0223 | 40.5381 | 0 | 40.5381 | 41.4081 | 0 | 41.4081 | 41.4081 | 0 | 41.4081 | 41.4081 | 0 | 41.4081 | 41.4081 | 0 | 41.4081 | 41.4081 | 0 | 41.4081
|  | 33.6565 | 0 | 33.6565 | 32.8968 | 0 | 32.8968 | 33.5016 | 0 | 33.5016 | 34.3749 | 0 | 34.3749 | 35.3857 | 0 | 35.3857 | 35.6502 | 0 | 35.6502 | 36.554 | 0 | 36.554 | 37.8949 | 0 | 37.8949 | 38.6885 | 0 | 38.6885 | 40.1913 | 0 | 40.1913 | 41.0538 | 0 | 41.0538 | 41.0538 | 0 | 41.0538 | 41.0538 | 0 | 41.0538 | 41.0538 | 0 | 41.0538 | 41.0538 | 0 | 41.0538
|  | 26.6076 | 0 | 26.6076 | 26.0071 | 0 | 26.0071 | 26.4852 | 0 | 26.4852 | 27.1756 | 0 | 27.1756 | 27.9747 | 0 | 27.9747 | 28.1838 | 0 | 28.1838 | 28.8983 | 0 | 28.8983 | 29.9584 | 0 | 29.9584 | 30.5858 | 0 | 30.5858 | 31.7738 | 0 | 31.7738 | 32.4557 | 0 | 32.4557 | 32.4557 | 0 | 32.4557 | 32.4557 | 0 | 32.4557 | 32.4557 | 0 | 32.4557 | 32.4557 | 0 | 32.4557
|  | 29.268 | 0 | 29.268 | 28.6074 | 0 | 28.6074 | 29.1334 | 0 | 29.1334 | 29.8928 | 0 | 29.8928 | 30.7718 | 0 | 30.7718 | 31.0018 | 0 | 31.0018 | 31.7877 | 0 | 31.7877 | 32.9538 | 0 | 32.9538 | 33.6439 | 0 | 33.6439 | 34.9508 | 0 | 34.9508 | 35.7008 | 0 | 35.7008 | 35.7008 | 0 | 35.7008 | 35.7008 | 0 | 35.7008 | 35.7008 | 0 | 35.7008 | 35.7008 | 0 | 35.7008
|  | 24.8989 | 0 | 24.8989 | 24.3369 | 0 | 24.3369 | 24.7844 | 0 | 24.7844 | 25.4304 | 0 | 25.4304 | 26.1782 | 0 | 26.1782 | 26.3739 | 0 | 26.3739 | 27.0425 | 0 | 27.0425 | 28.0345 | 0 | 28.0345 | 28.6216 | 0 | 28.6216 | 29.7334 | 0 | 29.7334 | 30.3715 | 0 | 30.3715 | 30.3715 | 0 | 30.3715 | 30.3715 | 0 | 30.3715 | 30.3715 | 0 | 30.3715 | 30.3715 | 0 | 30.3715
|  | 20.1159 | 0 | 20.1159 | 19.6619 | 0 | 19.6619 | 20.0234 | 0 | 20.0234 | 20.5454 | 0 | 20.5454 | 21.1495 | 0 | 21.1495 | 21.3076 | 0 | 21.3076 | 21.8477 | 0 | 21.8477 | 22.6492 | 0 | 22.6492 | 23.1235 | 0 | 23.1235 | 24.0217 | 0 | 24.0217 | 24.5372 | 0 | 24.5372 | 24.5372 | 0 | 24.5372 | 24.5372 | 0 | 24.5372 | 24.5372 | 0 | 24.5372 | 24.5372 | 0 | 24.5372
|  | 16.614 | 0 | 16.614 | 16.239 | 0 | 16.239 | 16.5376 | 0 | 16.5376 | 16.9687 | 0 | 16.9687 | 17.4677 | 0 | 17.4677 | 17.5982 | 0 | 17.5982 | 18.0444 | 0 | 18.0444 | 18.7063 | 0 | 18.7063 | 19.098 | 0 | 19.098 | 19.8399 | 0 | 19.8399 | 20.2656 | 0 | 20.2656 | 20.2656 | 0 | 20.2656 | 20.2656 | 0 | 20.2656 | 20.2656 | 0 | 20.2656 | 20.2656 | 0 | 20.2656
|  | 15.9333 | 0 | 15.9333 | 15.5737 | 0 | 15.5737 | 15.86 | 0 | 15.86 | 16.2735 | 0 | 16.2735 | 16.752 | 0 | 16.752 | 16.8772 | 0 | 16.8772 | 17.305 | 0 | 17.305 | 17.9399 | 0 | 17.9399 | 18.3155 | 0 | 18.3155 | 19.027 | 0 | 19.027 | 19.4353 | 0 | 19.4353 | 19.4353 | 0 | 19.4353 | 19.4353 | 0 | 19.4353 | 19.4353 | 0 | 19.4353 | 19.4353 | 0 | 19.4353
|  | 15.2595 | 0 | 15.2595 | 14.915 | 0 | 14.915 | 15.1893 | 0 | 15.1893 | 15.5852 | 0 | 15.5852 | 16.0435 | 0 | 16.0435 | 16.1634 | 0 | 16.1634 | 16.5732 | 0 | 16.5732 | 17.1811 | 0 | 17.1811 | 17.5409 | 0 | 17.5409 | 18.2223 | 0 | 18.2223 | 18.6133 | 0 | 18.6133 | 18.6133 | 0 | 18.6133 | 18.6133 | 0 | 18.6133 | 18.6133 | 0 | 18.6133 | 18.6133 | 0 | 18.6133
|  | 14.541 | 0 | 14.541 | 14.2128 | 0 | 14.2128 | 14.4741 | 0 | 14.4741 | 14.8514 | 0 | 14.8514 | 15.2882 | 0 | 15.2882 | 15.4024 | 0 | 15.4024 | 15.7929 | 0 | 15.7929 | 16.3722 | 0 | 16.3722 | 16.7151 | 0 | 16.7151 | 17.3644 | 0 | 17.3644 | 17.737 | 0 | 17.737 | 17.737 | 0 | 17.737 | 17.737 | 0 | 17.737 | 17.737 | 0 | 17.737 | 17.737 | 0 | 17.737
|  | 13.6834 | 0 | 13.6834 | 13.3746 | 0 | 13.3746 | 13.6205 | 0 | 13.6205 | 13.9755 | 0 | 13.9755 | 14.3865 | 0 | 14.3865 | 14.494 | 0 | 14.494 | 14.8615 | 0 | 14.8615 | 15.4066 | 0 | 15.4066 | 15.7293 | 0 | 15.7293 | 16.3402 | 0 | 16.3402 | 16.6909 | 0 | 16.6909 | 16.6909 | 0 | 16.6909 | 16.6909 | 0 | 16.6909 | 16.6909 | 0 | 16.6909 | 16.6909 | 0 | 16.6909
|  | 14.1203 | 0 | 14.1203 | 13.8016 | 0 | 13.8016 | 14.0554 | 0 | 14.0554 | 14.4218 | 0 | 14.4218 | 14.8459 | 0 | 14.8459 | 14.9568 | 0 | 14.9568 | 15.336 | 0 | 15.336 | 15.8986 | 0 | 15.8986 | 16.2315 | 0 | 16.2315 | 16.862 | 0 | 16.862 | 17.2239 | 0 | 17.2239 | 17.2239 | 0 | 17.2239 | 17.2239 | 0 | 17.2239 | 17.2239 | 0 | 17.2239 | 17.2239 | 0 | 17.2239
|  | 15.0069 | 0 | 15.0069 | 14.6682 | 0 | 14.6682 | 14.9379 | 0 | 14.9379 | 15.3273 | 0 | 15.3273 | 15.778 | 0 | 15.778 | 15.8959 | 0 | 15.8959 | 16.2989 | 0 | 16.2989 | 16.8968 | 0 | 16.8968 | 17.2506 | 0 | 17.2506 | 17.9207 | 0 | 17.9207 | 18.3053 | 0 | 18.3053 | 18.3053 | 0 | 18.3053 | 18.3053 | 0 | 18.3053 | 18.3053 | 0 | 18.3053 | 18.3053 | 0 | 18.3053
|  | 16.3072 | 0 | 16.3072 | 15.9391 | 0 | 15.9391 | 16.2321 | 0 | 16.2321 | 16.6553 | 0 | 16.6553 | 17.145 | 0 | 17.145 | 17.2732 | 0 | 17.2732 | 17.7111 | 0 | 17.7111 | 18.3608 | 0 | 18.3608 | 18.7453 | 0 | 18.7453 | 19.4734 | 0 | 19.4734 | 19.8913 | 0 | 19.8913 | 19.8913 | 0 | 19.8913 | 19.8913 | 0 | 19.8913 | 19.8913 | 0 | 19.8913 | 19.8913 | 0 | 19.8913
|  | 18.9235 | 0 | 18.9235 | 18.4964 | 0 | 18.4964 | 18.8365 | 0 | 18.8365 | 19.3275 | 0 | 19.3275 | 19.8958 | 0 | 19.8958 | 20.0445 | 0 | 20.0445 | 20.5526 | 0 | 20.5526 | 21.3066 | 0 | 21.3066 | 21.7528 | 0 | 21.7528 | 22.5978 | 0 | 22.5978 | 23.0827 | 0 | 23.0827 | 23.0827 | 0 | 23.0827 | 23.0827 | 0 | 23.0827 | 23.0827 | 0 | 23.0827 | 23.0827 | 0 | 23.0827
|  | 17.7735 | 0 | 17.7735 | 17.3723 | 0 | 17.3723 | 17.6917 | 0 | 17.6917 | 18.1529 | 0 | 18.1529 | 18.6867 | 0 | 18.6867 | 18.8264 | 0 | 18.8264 | 19.3036 | 0 | 19.3036 | 20.0117 | 0 | 20.0117 | 20.4308 | 0 | 20.4308 | 21.2244 | 0 | 21.2244 | 21.6799 | 0 | 21.6799 | 21.6799 | 0 | 21.6799 | 21.6799 | 0 | 21.6799 | 21.6799 | 0 | 21.6799 | 21.6799 | 0 | 21.6799
|  | 19.2018 | 0 | 19.2018 | 18.7684 | 0 | 18.7684 | 19.1135 | 0 | 19.1135 | 19.6118 | 0 | 19.6118 | 20.1884 | 0 | 20.1884 | 20.3393 | 0 | 20.3393 | 20.8549 | 0 | 20.8549 | 21.62 | 0 | 21.62 | 22.0727 | 0 | 22.0727 | 22.9301 | 0 | 22.9301 | 23.4222 | 0 | 23.4222 | 23.4222 | 0 | 23.4222 | 23.4222 | 0 | 23.4222 | 23.4222 | 0 | 23.4222 | 23.4222 | 0 | 23.4222
|  | 20.3524 | 0 | 20.3524 | 19.893 | 0 | 19.893 | 20.2587 | 0 | 20.2587 | 20.7868 | 0 | 20.7868 | 21.3981 | 0 | 21.3981 | 21.558 | 0 | 21.558 | 22.1045 | 0 | 22.1045 | 22.9154 | 0 | 22.9154 | 23.3953 | 0 | 23.3953 | 24.304 | 0 | 24.304 | 24.8256 | 0 | 24.8256 | 24.8256 | 0 | 24.8256 | 24.8256 | 0 | 24.8256 | 24.8256 | 0 | 24.8256 | 24.8256 | 0 | 24.8256
|  | 21.9993 | 0 | 21.9993 | 21.5028 | 0 | 21.5028 | 21.8981 | 0 | 21.8981 | 22.4689 | 0 | 22.4689 | 23.1296 | 0 | 23.1296 | 23.3025 | 0 | 23.3025 | 23.8932 | 0 | 23.8932 | 24.7697 | 0 | 24.7697 | 25.2885 | 0 | 25.2885 | 26.2708 | 0 | 26.2708 | 26.8345 | 0 | 26.8345 | 26.8345 | 0 | 26.8345 | 26.8345 | 0 | 26.8345 | 26.8345 | 0 | 26.8345 | 26.8345 | 0 | 26.8345
|  | 22.4567 | 0 | 22.4567 | 21.9499 | 0 | 21.9499 | 22.3534 | 0 | 22.3534 | 22.9361 | 0 | 22.9361 | 23.6106 | 0 | 23.6106 | 23.787 | 0 | 23.787 | 24.3901 | 0 | 24.3901 | 25.2848 | 0 | 25.2848 | 25.8143 | 0 | 25.8143 | 26.817 | 0 | 26.817 | 27.3925 | 0 | 27.3925 | 27.3925 | 0 | 27.3925 | 27.3925 | 0 | 27.3925 | 27.3925 | 0 | 27.3925 | 27.3925 | 0 | 27.3925
|  | 24.0133 | 0 | 24.0133 | 23.4713 | 0 | 23.4713 | 23.9028 | 0 | 23.9028 | 24.5259 | 0 | 24.5259 | 25.2471 | 0 | 25.2471 | 25.4358 | 0 | 25.4358 | 26.0806 | 0 | 26.0806 | 27.0373 | 0 | 27.0373 | 27.6035 | 0 | 27.6035 | 28.6758 | 0 | 28.6758 | 29.2912 | 0 | 29.2912 | 29.2912 | 0 | 29.2912 | 29.2912 | 0 | 29.2912 | 29.2912 | 0 | 29.2912 | 29.2912 | 0 | 29.2912
|  | 25.8673 | 0 | 25.8673 | 25.2835 | 0 | 25.2835 | 25.7483 | 0 | 25.7483 | 26.4195 | 0 | 26.4195 | 27.1964 | 0 | 27.1964 | 27.3997 | 0 | 27.3997 | 28.0942 | 0 | 28.0942 | 29.1248 | 0 | 29.1248 | 29.7348 | 0 | 29.7348 | 30.8898 | 0 | 30.8898 | 31.5527 | 0 | 31.5527 | 31.5527 | 0 | 31.5527 | 31.5527 | 0 | 31.5527 | 31.5527 | 0 | 31.5527 | 31.5527 | 0 | 31.5527
|  | 29.9863 | 0 | 29.9863 | 29.3094 | 0 | 29.3094 | 29.8483 | 0 | 29.8483 | 30.6264 | 0 | 30.6264 | 31.5269 | 0 | 31.5269 | 31.7626 | 0 | 31.7626 | 32.5678 | 0 | 32.5678 | 33.7625 | 0 | 33.7625 | 34.4695 | 0 | 34.4695 | 35.8085 | 0 | 35.8085 | 36.5769 | 0 | 36.5769 | 36.5769 | 0 | 36.5769 | 36.5769 | 0 | 36.5769 | 36.5769 | 0 | 36.5769 | 36.5769 | 0 | 36.5769
|  | 34.9379 | 0 | 34.9379 | 34.1493 | 0 | 34.1493 | 34.7772 | 0 | 34.7772 | 35.6838 | 0 | 35.6838 | 36.733 | 0 | 36.733 | 37.0076 | 0 | 37.0076 | 37.9457 | 0 | 37.9457 | 39.3377 | 0 | 39.3377 | 40.1615 | 0 | 40.1615 | 41.7216 | 0 | 41.7216 | 42.6169 | 0 | 42.6169 | 42.6169 | 0 | 42.6169 | 42.6169 | 0 | 42.6169 | 42.6169 | 0 | 42.6169 | 42.6169 | 0 | 42.6169
|  | 37.7276 | 0 | 37.7276 | 36.876 | 0 | 36.876 | 37.554 | 0 | 37.554 | 38.533 | 0 | 38.533 | 39.666 | 0 | 39.666 | 39.9625 | 0 | 39.9625 | 40.9756 | 0 | 40.9756 | 42.4787 | 0 | 42.4787 | 43.3683 | 0 | 43.3683 | 45.0529 | 0 | 45.0529 | 46.0197 | 0 | 46.0197 | 46.0197 | 0 | 46.0197 | 46.0197 | 0 | 46.0197 | 46.0197 | 0 | 46.0197 | 46.0197 | 0 | 46.0197
|  | 38.7795 | 0 | 38.7795 | 37.9042 | 0 | 37.9042 | 38.6011 | 0 | 38.6011 | 39.6074 | 0 | 39.6074 | 40.772 | 0 | 40.772 | 41.0768 | 0 | 41.0768 | 42.1181 | 0 | 42.1181 | 43.6631 | 0 | 43.6631 | 44.5775 | 0 | 44.5775 | 46.3091 | 0 | 46.3091 | 47.3029 | 0 | 47.3029 | 47.3029 | 0 | 47.3029 | 47.3029 | 0 | 47.3029 | 47.3029 | 0 | 47.3029 | 47.3029 | 0 | 47.3029
|  | 35.6626 | 0 | 35.6626 | 34.8576 | 0 | 34.8576 | 35.4985 | 0 | 35.4985 | 36.4239 | 0 | 36.4239 | 37.4949 | 0 | 37.4949 | 37.7752 | 0 | 37.7752 | 38.7328 | 0 | 38.7328 | 40.1537 | 0 | 40.1537 | 40.9945 | 0 | 40.9945 | 42.5869 | 0 | 42.5869 | 43.5009 | 0 | 43.5009 | 43.5009 | 0 | 43.5009 | 43.5009 | 0 | 43.5009 | 43.5009 | 0 | 43.5009 | 43.5009 | 0 | 43.5009
|  | 32.9319 | 0 | 32.9319 | 32.1886 | 0 | 32.1886 | 32.7804 | 0 | 32.7804 | 33.6349 | 0 | 33.6349 | 34.624 | 0 | 34.624 | 34.8827 | 0 | 34.8827 | 35.767 | 0 | 35.767 | 37.0791 | 0 | 37.0791 | 37.8556 | 0 | 37.8556 | 39.3261 | 0 | 39.3261 | 40.17 | 0 | 40.17 | 40.17 | 0 | 40.17 | 40.17 | 0 | 40.17 | 40.17 | 0 | 40.17 | 40.17 | 0 | 40.17
|  | 26.8884 | 0 | 26.8884 | 26.2815 | 0 | 26.2815 | 26.7647 | 0 | 26.7647 | 27.4624 | 0 | 27.4624 | 28.27 | 0 | 28.27 | 28.4813 | 0 | 28.4813 | 29.2033 | 0 | 29.2033 | 30.2746 | 0 | 30.2746 | 30.9086 | 0 | 30.9086 | 32.1092 | 0 | 32.1092 | 32.7982 | 0 | 32.7982 | 32.7982 | 0 | 32.7982 | 32.7982 | 0 | 32.7982 | 32.7982 | 0 | 32.7982 | 32.7982 | 0 | 32.7982
|  | 23.0788 | 0 | 23.0788 | 22.5579 | 0 | 22.5579 | 22.9726 | 0 | 22.9726 | 23.5715 | 0 | 23.5715 | 24.2646 | 0 | 24.2646 | 24.4459 | 0 | 24.4459 | 25.0657 | 0 | 25.0657 | 25.9852 | 0 | 25.9852 | 26.5293 | 0 | 26.5293 | 27.5598 | 0 | 27.5598 | 28.1513 | 0 | 28.1513 | 28.1513 | 0 | 28.1513 | 28.1513 | 0 | 28.1513 | 28.1513 | 0 | 28.1513 | 28.1513 | 0 | 28.1513
|  | 20.2249 | 0 | 20.2249 | 19.7684 | 0 | 19.7684 | 20.1319 | 0 | 20.1319 | 20.6567 | 0 | 20.6567 | 21.2641 | 0 | 21.2641 | 21.423 | 0 | 21.423 | 21.9661 | 0 | 21.9661 | 22.7719 | 0 | 22.7719 | 23.2488 | 0 | 23.2488 | 24.1518 | 0 | 24.1518 | 24.6702 | 0 | 24.6702 | 24.6702 | 0 | 24.6702 | 24.6702 | 0 | 24.6702 | 24.6702 | 0 | 24.6702 | 24.6702 | 0 | 24.6702
|  | 18.7988 | 0 | 18.7988 | 18.3745 | 0 | 18.3745 | 18.7123 | 0 | 18.7123 | 19.2001 | 0 | 19.2001 | 19.7646 | 0 | 19.7646 | 19.9124 | 0 | 19.9124 | 20.4172 | 0 | 20.4172 | 21.1661 | 0 | 21.1661 | 21.6094 | 0 | 21.6094 | 22.4488 | 0 | 22.4488 | 22.9305 | 0 | 22.9305 | 22.9305 | 0 | 22.9305 | 22.9305 | 0 | 22.9305 | 22.9305 | 0 | 22.9305 | 22.9305 | 0 | 22.9305
|  | 16.4149 | 0 | 16.4149 | 16.0444 | 0 | 16.0444 | 16.3394 | 0 | 16.3394 | 16.7653 | 0 | 16.7653 | 17.2583 | 0 | 17.2583 | 17.3873 | 0 | 17.3873 | 17.8281 | 0 | 17.8281 | 18.4821 | 0 | 18.4821 | 18.8691 | 0 | 18.8691 | 19.6021 | 0 | 19.6021 | 20.0228 | 0 | 20.0228 | 20.0228 | 0 | 20.0228 | 20.0228 | 0 | 20.0228 | 20.0228 | 0 | 20.0228 | 20.0228 | 0 | 20.0228
|  | 15.7401 | 0 | 15.7401 | 15.3848 | 0 | 15.3848 | 15.6677 | 0 | 15.6677 | 16.0761 | 0 | 16.0761 | 16.5488 | 0 | 16.5488 | 16.6725 | 0 | 16.6725 | 17.0952 | 0 | 17.0952 | 17.7223 | 0 | 17.7223 | 18.0934 | 0 | 18.0934 | 18.7962 | 0 | 18.7962 | 19.1996 | 0 | 19.1996 | 19.1996 | 0 | 19.1996 | 19.1996 | 0 | 19.1996 | 19.1996 | 0 | 19.1996 | 19.1996 | 0 | 19.1996
|  | 15.209 | 0 | 15.209 | 14.8657 | 0 | 14.8657 | 15.139 | 0 | 15.139 | 15.5336 | 0 | 15.5336 | 15.9904 | 0 | 15.9904 | 16.1099 | 0 | 16.1099 | 16.5183 | 0 | 16.5183 | 17.1242 | 0 | 17.1242 | 17.4829 | 0 | 17.4829 | 18.162 | 0 | 18.162 | 18.5517 | 0 | 18.5517 | 18.5517 | 0 | 18.5517 | 18.5517 | 0 | 18.5517 | 18.5517 | 0 | 18.5517 | 18.5517 | 0 | 18.5517
|  | 15.3754 | 0 | 15.3754 | 15.0284 | 0 | 15.0284 | 15.3047 | 0 | 15.3047 | 15.7037 | 0 | 15.7037 | 16.1654 | 0 | 16.1654 | 16.2862 | 0 | 16.2862 | 16.6991 | 0 | 16.6991 | 17.3117 | 0 | 17.3117 | 17.6742 | 0 | 17.6742 | 18.3608 | 0 | 18.3608 | 18.7548 | 0 | 18.7548 | 18.7548 | 0 | 18.7548 | 18.7548 | 0 | 18.7548 | 18.7548 | 0 | 18.7548 | 18.7548 | 0 | 18.7548
|  | 15.6398 | 0 | 15.6398 | 15.2868 | 0 | 15.2868 | 15.5678 | 0 | 15.5678 | 15.9736 | 0 | 15.9736 | 16.4433 | 0 | 16.4433 | 16.5662 | 0 | 16.5662 | 16.9862 | 0 | 16.9862 | 17.6093 | 0 | 17.6093 | 17.9781 | 0 | 17.9781 | 18.6764 | 0 | 18.6764 | 19.0772 | 0 | 19.0772 | 19.0772 | 0 | 19.0772 | 19.0772 | 0 | 19.0772 | 19.0772 | 0 | 19.0772 | 19.0772 | 0 | 19.0772
|  | 17.2819 | 0 | 17.2819 | 16.8918 | 0 | 16.8918 | 17.2024 | 0 | 17.2024 | 17.6508 | 0 | 17.6508 | 18.1698 | 0 | 18.1698 | 18.3056 | 0 | 18.3056 | 18.7697 | 0 | 18.7697 | 19.4582 | 0 | 19.4582 | 19.8657 | 0 | 19.8657 | 20.6374 | 0 | 20.6374 | 21.0803 | 0 | 21.0803 | 21.0803 | 0 | 21.0803 | 21.0803 | 0 | 21.0803 | 21.0803 | 0 | 21.0803 | 21.0803 | 0 | 21.0803
|  | 20.1099 | 0 | 20.1099 | 19.656 | 0 | 19.656 | 20.0174 | 0 | 20.0174 | 20.5392 | 0 | 20.5392 | 21.1431 | 0 | 21.1431 | 21.3012 | 0 | 21.3012 | 21.8412 | 0 | 21.8412 | 22.6424 | 0 | 22.6424 | 23.1165 | 0 | 23.1165 | 24.0145 | 0 | 24.0145 | 24.5298 | 0 | 24.5298 | 24.5298 | 0 | 24.5298 | 24.5298 | 0 | 24.5298 | 24.5298 | 0 | 24.5298 | 24.5298 | 0 | 24.5298
|  | 17.9348 | 0 | 17.9348 | 17.53 | 0 | 17.53 | 17.8523 | 0 | 17.8523 | 18.3177 | 0 | 18.3177 | 18.8563 | 0 | 18.8563 | 18.9973 | 0 | 18.9973 | 19.4789 | 0 | 19.4789 | 20.1934 | 0 | 20.1934 | 20.6163 | 0 | 20.6163 | 21.4171 | 0 | 21.4171 | 21.8767 | 0 | 21.8767 | 21.8767 | 0 | 21.8767 | 21.8767 | 0 | 21.8767 | 21.8767 | 0 | 21.8767 | 21.8767 | 0 | 21.8767
|  | 18.3997 | 0 | 18.3997 | 17.9844 | 0 | 17.9844 | 18.315 | 0 | 18.315 | 18.7924 | 0 | 18.7924 | 19.345 | 0 | 19.345 | 19.4896 | 0 | 19.4896 | 19.9837 | 0 | 19.9837 | 20.7168 | 0 | 20.7168 | 21.1506 | 0 | 21.1506 | 21.9722 | 0 | 21.9722 | 22.4437 | 0 | 22.4437 | 22.4437 | 0 | 22.4437 | 22.4437 | 0 | 22.4437 | 22.4437 | 0 | 22.4437 | 22.4437 | 0 | 22.4437
|  | 17.6734 | 0 | 17.6734 | 17.2745 | 0 | 17.2745 | 17.5921 | 0 | 17.5921 | 18.0506 | 0 | 18.0506 | 18.5814 | 0 | 18.5814 | 18.7203 | 0 | 18.7203 | 19.1949 | 0 | 19.1949 | 19.899 | 0 | 19.899 | 20.3157 | 0 | 20.3157 | 21.1049 | 0 | 21.1049 | 21.5578 | 0 | 21.5578 | 21.5578 | 0 | 21.5578 | 21.5578 | 0 | 21.5578 | 21.5578 | 0 | 21.5578 | 21.5578 | 0 | 21.5578
|  | 16.8227 | 0 | 16.8227 | 16.443 | 0 | 16.443 | 16.7453 | 0 | 16.7453 | 17.1818 | 0 | 17.1818 | 17.6871 | 0 | 17.6871 | 17.8193 | 0 | 17.8193 | 18.271 | 0 | 18.271 | 18.9412 | 0 | 18.9412 | 19.3379 | 0 | 19.3379 | 20.0891 | 0 | 20.0891 | 20.5202 | 0 | 20.5202 | 20.5202 | 0 | 20.5202 | 20.5202 | 0 | 20.5202 | 20.5202 | 0 | 20.5202 | 20.5202 | 0 | 20.5202
|  | 16.6533 | 0 | 16.6533 | 16.2774 | 0 | 16.2774 | 16.5766 | 0 | 16.5766 | 17.0088 | 0 | 17.0088 | 17.5089 | 0 | 17.5089 | 17.6398 | 0 | 17.6398 | 18.087 | 0 | 18.087 | 18.7505 | 0 | 18.7505 | 19.1431 | 0 | 19.1431 | 19.8867 | 0 | 19.8867 | 20.3135 | 0 | 20.3135 | 20.3135 | 0 | 20.3135 | 20.3135 | 0 | 20.3135 | 20.3135 | 0 | 20.3135 | 20.3135 | 0 | 20.3135
|  | 16.1688 | 0 | 16.1688 | 15.8038 | 0 | 15.8038 | 16.0944 | 0 | 16.0944 | 16.5139 | 0 | 16.5139 | 16.9995 | 0 | 16.9995 | 17.1266 | 0 | 17.1266 | 17.5607 | 0 | 17.5607 | 18.2049 | 0 | 18.2049 | 18.5862 | 0 | 18.5862 | 19.3081 | 0 | 19.3081 | 19.7225 | 0 | 19.7225 | 19.7225 | 0 | 19.7225 | 19.7225 | 0 | 19.7225 | 19.7225 | 0 | 19.7225 | 19.7225 | 0 | 19.7225
|  | 15.8109 | 0 | 15.8109 | 15.4541 | 0 | 15.4541 | 15.7382 | 0 | 15.7382 | 16.1485 | 0 | 16.1485 | 16.6233 | 0 | 16.6233 | 16.7476 | 0 | 16.7476 | 17.1721 | 0 | 17.1721 | 17.802 | 0 | 17.802 | 18.1748 | 0 | 18.1748 | 18.8808 | 0 | 18.8808 | 19.286 | 0 | 19.286 | 19.286 | 0 | 19.286 | 19.286 | 0 | 19.286 | 19.286 | 0 | 19.286 | 19.286 | 0 | 19.286
|  | 17.0537 | 0 | 17.0537 | 16.6688 | 0 | 16.6688 | 16.9753 | 0 | 16.9753 | 17.4178 | 0 | 17.4178 | 17.93 | 0 | 17.93 | 18.064 | 0 | 18.064 | 18.5219 | 0 | 18.5219 | 19.2014 | 0 | 19.2014 | 19.6035 | 0 | 19.6035 | 20.3649 | 0 | 20.3649 | 20.802 | 0 | 20.802 | 20.802 | 0 | 20.802 | 20.802 | 0 | 20.802 | 20.802 | 0 | 20.802 | 20.802 | 0 | 20.802
|  | 18.8644 | 0 | 18.8644 | 18.4386 | 0 | 18.4386 | 18.7776 | 0 | 18.7776 | 19.2671 | 0 | 19.2671 | 19.8336 | 0 | 19.8336 | 19.9819 | 0 | 19.9819 | 20.4884 | 0 | 20.4884 | 21.24 | 0 | 21.24 | 21.6848 | 0 | 21.6848 | 22.5271 | 0 | 22.5271 | 23.0106 | 0 | 23.0106 | 23.0106 | 0 | 23.0106 | 23.0106 | 0 | 23.0106 | 23.0106 | 0 | 23.0106 | 23.0106 | 0 | 23.0106
|  | 20.0643 | 0 | 20.0643 | 19.6114 | 0 | 19.6114 | 19.9719 | 0 | 19.9719 | 20.4926 | 0 | 20.4926 | 21.0952 | 0 | 21.0952 | 21.2528 | 0 | 21.2528 | 21.7916 | 0 | 21.7916 | 22.591 | 0 | 22.591 | 23.0641 | 0 | 23.0641 | 23.96 | 0 | 23.96 | 24.4742 | 0 | 24.4742 | 24.4742 | 0 | 24.4742 | 24.4742 | 0 | 24.4742 | 24.4742 | 0 | 24.4742 | 24.4742 | 0 | 24.4742
|  | 20.0492 | 0 | 20.0492 | 19.5967 | 0 | 19.5967 | 19.957 | 0 | 19.957 | 20.4772 | 0 | 20.4772 | 21.0794 | 0 | 21.0794 | 21.2369 | 0 | 21.2369 | 21.7753 | 0 | 21.7753 | 22.5741 | 0 | 22.5741 | 23.0468 | 0 | 23.0468 | 23.9421 | 0 | 23.9421 | 24.4559 | 0 | 24.4559 | 24.4559 | 0 | 24.4559 | 24.4559 | 0 | 24.4559 | 24.4559 | 0 | 24.4559 | 24.4559 | 0 | 24.4559
|  | 19.6868 | 0 | 19.6868 | 19.2424 | 0 | 19.2424 | 19.5962 | 0 | 19.5962 | 20.107 | 0 | 20.107 | 20.6983 | 0 | 20.6983 | 20.853 | 0 | 20.853 | 21.3816 | 0 | 21.3816 | 22.166 | 0 | 22.166 | 22.6301 | 0 | 22.6301 | 23.5092 | 0 | 23.5092 | 24.0137 | 0 | 24.0137 | 24.0137 | 0 | 24.0137 | 24.0137 | 0 | 24.0137 | 24.0137 | 0 | 24.0137 | 24.0137 | 0 | 24.0137
|  | 20.2994 | 0 | 20.2994 | 19.8412 | 0 | 19.8412 | 20.206 | 0 | 20.206 | 20.7328 | 0 | 20.7328 | 21.3424 | 0 | 21.3424 | 21.5019 | 0 | 21.5019 | 22.047 | 0 | 22.047 | 22.8558 | 0 | 22.8558 | 23.3344 | 0 | 23.3344 | 24.2408 | 0 | 24.2408 | 24.761 | 0 | 24.761 | 24.761 | 0 | 24.761 | 24.761 | 0 | 24.761 | 24.761 | 0 | 24.761 | 24.761 | 0 | 24.761
|  | 18.38 | 0 | 18.38 | 17.9652 | 0 | 17.9652 | 18.2955 | 0 | 18.2955 | 18.7724 | 0 | 18.7724 | 19.3244 | 0 | 19.3244 | 19.4688 | 0 | 19.4688 | 19.9624 | 0 | 19.9624 | 20.6947 | 0 | 20.6947 | 21.1281 | 0 | 21.1281 | 21.9487 | 0 | 21.9487 | 22.4198 | 0 | 22.4198 | 22.4198 | 0 | 22.4198 | 22.4198 | 0 | 22.4198 | 22.4198 | 0 | 22.4198 | 22.4198 | 0 | 22.4198
|  | 15.6773 | 0 | 15.6773 | 15.3234 | 0 | 15.3234 | 15.6051 | 0 | 15.6051 | 16.0119 | 0 | 16.0119 | 16.4828 | 0 | 16.4828 | 16.606 | 0 | 16.606 | 17.0269 | 0 | 17.0269 | 17.6515 | 0 | 17.6515 | 18.0212 | 0 | 18.0212 | 18.7212 | 0 | 18.7212 | 19.123 | 0 | 19.123 | 19.123 | 0 | 19.123 | 19.123 | 0 | 19.123 | 19.123 | 0 | 19.123 | 19.123 | 0 | 19.123
|  | 14.9459 | 0 | 14.9459 | 14.6085 | 0 | 14.6085 | 14.8771 | 0 | 14.8771 | 15.2649 | 0 | 15.2649 | 15.7138 | 0 | 15.7138 | 15.8312 | 0 | 15.8312 | 16.2326 | 0 | 16.2326 | 16.828 | 0 | 16.828 | 17.1804 | 0 | 17.1804 | 17.8478 | 0 | 17.8478 | 18.2308 | 0 | 18.2308 | 18.2308 | 0 | 18.2308 | 18.2308 | 0 | 18.2308 | 18.2308 | 0 | 18.2308 | 18.2308 | 0 | 18.2308
|  | 14.7772 | 0 | 14.7772 | 14.4436 | 0 | 14.4436 | 14.7092 | 0 | 14.7092 | 15.0926 | 0 | 15.0926 | 15.5364 | 0 | 15.5364 | 15.6525 | 0 | 15.6525 | 16.0493 | 0 | 16.0493 | 16.6381 | 0 | 16.6381 | 16.9865 | 0 | 16.9865 | 17.6463 | 0 | 17.6463 | 18.025 | 0 | 18.025 | 18.025 | 0 | 18.025 | 18.025 | 0 | 18.025 | 18.025 | 0 | 18.025 | 18.025 | 0 | 18.025
|  | 11.7901 | 0 | 11.7901 | 11.524 | 0 | 11.524 | 11.7359 | 0 | 11.7359 | 12.0418 | 0 | 12.0418 | 12.3959 | 0 | 12.3959 | 12.4886 | 0 | 12.4886 | 12.8051 | 0 | 12.8051 | 13.2749 | 0 | 13.2749 | 13.5529 | 0 | 13.5529 | 14.0793 | 0 | 14.0793 | 14.3815 | 0 | 14.3815 | 14.3815 | 0 | 14.3815 | 14.3815 | 0 | 14.3815 | 14.3815 | 0 | 14.3815 | 14.3815 | 0 | 14.3815
|  | 11.208 | 0 | 11.208 | 10.955 | 0 | 10.955 | 11.1564 | 0 | 11.1564 | 11.4472 | 0 | 11.4472 | 11.7838 | 0 | 11.7838 | 11.8719 | 0 | 11.8719 | 12.1729 | 0 | 12.1729 | 12.6194 | 0 | 12.6194 | 12.8837 | 0 | 12.8837 | 13.3841 | 0 | 13.3841 | 13.6714 | 0 | 13.6714 | 13.6714 | 0 | 13.6714 | 13.6714 | 0 | 13.6714 | 13.6714 | 0 | 13.6714 | 13.6714 | 0 | 13.6714
|  | 10.5419 | 0 | 10.5419 | 10.304 | 0 | 10.304 | 10.4934 | 0 | 10.4934 | 10.767 | 0 | 10.767 | 11.0836 | 0 | 11.0836 | 11.1664 | 0 | 11.1664 | 11.4495 | 0 | 11.4495 | 11.8695 | 0 | 11.8695 | 12.1181 | 0 | 12.1181 | 12.5888 | 0 | 12.5888 | 12.8589 | 0 | 12.8589 | 12.8589 | 0 | 12.8589 | 12.8589 | 0 | 12.8589 | 12.8589 | 0 | 12.8589 | 12.8589 | 0 | 12.8589
|  | 11.0572 | 0 | 11.0572 | 10.8076 | 0 | 10.8076 | 11.0063 | 0 | 11.0063 | 11.2932 | 0 | 11.2932 | 11.6253 | 0 | 11.6253 | 11.7122 | 0 | 11.7122 | 12.0091 | 0 | 12.0091 | 12.4497 | 0 | 12.4497 | 12.7104 | 0 | 12.7104 | 13.2041 | 0 | 13.2041 | 13.4875 | 0 | 13.4875 | 13.4875 | 0 | 13.4875 | 13.4875 | 0 | 13.4875 | 13.4875 | 0 | 13.4875 | 13.4875 | 0 | 13.4875
|  | 12.692 | 0 | 12.692 | 12.4055 | 0 | 12.4055 | 12.6336 | 0 | 12.6336 | 12.9629 | 0 | 12.9629 | 13.3441 | 0 | 13.3441 | 13.4438 | 0 | 13.4438 | 13.7846 | 0 | 13.7846 | 14.2903 | 0 | 14.2903 | 14.5896 | 0 | 14.5896 | 15.1563 | 0 | 15.1563 | 15.4816 | 0 | 15.4816 | 15.4816 | 0 | 15.4816 | 15.4816 | 0 | 15.4816 | 15.4816 | 0 | 15.4816 | 15.4816 | 0 | 15.4816
|  | 15.1773 | 0 | 15.1773 | 14.8347 | 0 | 14.8347 | 15.1075 | 0 | 15.1075 | 15.5013 | 0 | 15.5013 | 15.9571 | 0 | 15.9571 | 16.0764 | 0 | 16.0764 | 16.4839 | 0 | 16.4839 | 17.0886 | 0 | 17.0886 | 17.4465 | 0 | 17.4465 | 18.1241 | 0 | 18.1241 | 18.5131 | 0 | 18.5131 | 18.5131 | 0 | 18.5131 | 18.5131 | 0 | 18.5131 | 18.5131 | 0 | 18.5131 | 18.5131 | 0 | 18.5131
|  | 17.1194 | 0 | 17.1194 | 16.733 | 0 | 16.733 | 17.0406 | 0 | 17.0406 | 17.4849 | 0 | 17.4849 | 17.999 | 0 | 17.999 | 18.1335 | 0 | 18.1335 | 18.5932 | 0 | 18.5932 | 19.2753 | 0 | 19.2753 | 19.6789 | 0 | 19.6789 | 20.4434 | 0 | 20.4434 | 20.8821 | 0 | 20.8821 | 20.8821 | 0 | 20.8821 | 20.8821 | 0 | 20.8821 | 20.8821 | 0 | 20.8821 | 20.8821 | 0 | 20.8821
|  | 15.2005 | 0 | 15.2005 | 14.8574 | 0 | 14.8574 | 15.1305 | 0 | 15.1305 | 15.525 | 0 | 15.525 | 15.9815 | 0 | 15.9815 | 16.1009 | 0 | 16.1009 | 16.5091 | 0 | 16.5091 | 17.1147 | 0 | 17.1147 | 17.4731 | 0 | 17.4731 | 18.1518 | 0 | 18.1518 | 18.5414 | 0 | 18.5414 | 18.5414 | 0 | 18.5414 | 18.5414 | 0 | 18.5414 | 18.5414 | 0 | 18.5414 | 18.5414 | 0 | 18.5414
|  | 14.8995 | 0 | 14.8995 | 14.5632 | 0 | 14.5632 | 14.831 | 0 | 14.831 | 15.2176 | 0 | 15.2176 | 15.6651 | 0 | 15.6651 | 15.7821 | 0 | 15.7821 | 16.1822 | 0 | 16.1822 | 16.7759 | 0 | 16.7759 | 17.1272 | 0 | 17.1272 | 17.7925 | 0 | 17.7925 | 18.1743 | 0 | 18.1743 | 18.1743 | 0 | 18.1743 | 18.1743 | 0 | 18.1743 | 18.1743 | 0 | 18.1743 | 18.1743 | 0 | 18.1743
|  | 14.2909 | 0 | 14.2909 | 13.9683 | 0 | 13.9683 | 14.2251 | 0 | 14.2251 | 14.596 | 0 | 14.596 | 15.0252 | 0 | 15.0252 | 15.1375 | 0 | 15.1375 | 15.5212 | 0 | 15.5212 | 16.0906 | 0 | 16.0906 | 16.4275 | 0 | 16.4275 | 17.0656 | 0 | 17.0656 | 17.4319 | 0 | 17.4319 | 17.4319 | 0 | 17.4319 | 17.4319 | 0 | 17.4319 | 17.4319 | 0 | 17.4319 | 17.4319 | 0 | 17.4319
|  | 14.1756 | 0 | 14.1756 | 13.8556 | 0 | 13.8556 | 14.1104 | 0 | 14.1104 | 14.4782 | 0 | 14.4782 | 14.9039 | 0 | 14.9039 | 15.0153 | 0 | 15.0153 | 15.396 | 0 | 15.396 | 15.9608 | 0 | 15.9608 | 16.295 | 0 | 16.295 | 16.928 | 0 | 16.928 | 17.2912 | 0 | 17.2912 | 17.2912 | 0 | 17.2912 | 17.2912 | 0 | 17.2912 | 17.2912 | 0 | 17.2912 | 17.2912 | 0 | 17.2912
|  | 14.1846 | 0 | 14.1846 | 13.8645 | 0 | 13.8645 | 14.1194 | 0 | 14.1194 | 14.4874 | 0 | 14.4874 | 14.9134 | 0 | 14.9134 | 15.0249 | 0 | 15.0249 | 15.4058 | 0 | 15.4058 | 15.9709 | 0 | 15.9709 | 16.3054 | 0 | 16.3054 | 16.9388 | 0 | 16.9388 | 17.3023 | 0 | 17.3023 | 17.3023 | 0 | 17.3023 | 17.3023 | 0 | 17.3023 | 17.3023 | 0 | 17.3023 | 17.3023 | 0 | 17.3023
|  | 14.6309 | 0 | 14.6309 | 14.3007 | 0 | 14.3007 | 14.5636 | 0 | 14.5636 | 14.9433 | 0 | 14.9433 | 15.3827 | 0 | 15.3827 | 15.4976 | 0 | 15.4976 | 15.8905 | 0 | 15.8905 | 16.4734 | 0 | 16.4734 | 16.8184 | 0 | 16.8184 | 17.4717 | 0 | 17.4717 | 17.8467 | 0 | 17.8467 | 17.8467 | 0 | 17.8467 | 17.8467 | 0 | 17.8467 | 17.8467 | 0 | 17.8467 | 17.8467 | 0 | 17.8467
|  | 15.2032 | 0 | 15.2032 | 14.86 | 0 | 14.86 | 15.1332 | 0 | 15.1332 | 15.5277 | 0 | 15.5277 | 15.9843 | 0 | 15.9843 | 16.1038 | 0 | 16.1038 | 16.512 | 0 | 16.512 | 17.1177 | 0 | 17.1177 | 17.4762 | 0 | 17.4762 | 18.1551 | 0 | 18.1551 | 18.5447 | 0 | 18.5447 | 18.5447 | 0 | 18.5447 | 18.5447 | 0 | 18.5447 | 18.5447 | 0 | 18.5447 | 18.5447 | 0 | 18.5447
|  | 16.821 | 0 | 16.821 | 16.4413 | 0 | 16.4413 | 16.7436 | 0 | 16.7436 | 17.18 | 0 | 17.18 | 17.6852 | 0 | 17.6852 | 17.8174 | 0 | 17.8174 | 18.2691 | 0 | 18.2691 | 18.9393 | 0 | 18.9393 | 19.3359 | 0 | 19.3359 | 20.087 | 0 | 20.087 | 20.518 | 0 | 20.518 | 20.518 | 0 | 20.518 | 20.518 | 0 | 20.518 | 20.518 | 0 | 20.518 | 20.518 | 0 | 20.518
|  | 19.1074 | 0 | 19.1074 | 18.6761 | 0 | 18.6761 | 19.0195 | 0 | 19.0195 | 19.5153 | 0 | 19.5153 | 20.0891 | 0 | 20.0891 | 20.2393 | 0 | 20.2393 | 20.7524 | 0 | 20.7524 | 21.5136 | 0 | 21.5136 | 21.9642 | 0 | 21.9642 | 22.8173 | 0 | 22.8173 | 23.307 | 0 | 23.307 | 23.307 | 0 | 23.307 | 23.307 | 0 | 23.307 | 23.307 | 0 | 23.307 | 23.307 | 0 | 23.307
|  | 20.6446 | 0 | 20.6446 | 20.1786 | 0 | 20.1786 | 20.5496 | 0 | 20.5496 | 21.0853 | 0 | 21.0853 | 21.7053 | 0 | 21.7053 | 21.8675 | 0 | 21.8675 | 22.4219 | 0 | 22.4219 | 23.2444 | 0 | 23.2444 | 23.7312 | 0 | 23.7312 | 24.653 | 0 | 24.653 | 25.1821 | 0 | 25.1821 | 25.1821 | 0 | 25.1821 | 25.1821 | 0 | 25.1821 | 25.1821 | 0 | 25.1821 | 25.1821 | 0 | 25.1821
|  | 21.1022 | 0 | 21.1022 | 20.6259 | 0 | 20.6259 | 21.0051 | 0 | 21.0051 | 21.5527 | 0 | 21.5527 | 22.1864 | 0 | 22.1864 | 22.3523 | 0 | 22.3523 | 22.9189 | 0 | 22.9189 | 23.7596 | 0 | 23.7596 | 24.2572 | 0 | 24.2572 | 25.1995 | 0 | 25.1995 | 25.7402 | 0 | 25.7402 | 25.7402 | 0 | 25.7402 | 25.7402 | 0 | 25.7402 | 25.7402 | 0 | 25.7402 | 25.7402 | 0 | 25.7402
|  | 20.0824 | 0 | 20.0824 | 19.6291 | 0 | 19.6291 | 19.99 | 0 | 19.99 | 20.5111 | 0 | 20.5111 | 21.1142 | 0 | 21.1142 | 21.272 | 0 | 21.272 | 21.8113 | 0 | 21.8113 | 22.6114 | 0 | 22.6114 | 23.0849 | 0 | 23.0849 | 23.9816 | 0 | 23.9816 | 24.4963 | 0 | 24.4963 | 24.4963 | 0 | 24.4963 | 24.4963 | 0 | 24.4963 | 24.4963 | 0 | 24.4963 | 24.4963 | 0 | 24.4963
|  | 20.1506 | 0 | 20.1506 | 19.6958 | 0 | 19.6958 | 20.0579 | 0 | 20.0579 | 20.5808 | 0 | 20.5808 | 21.186 | 0 | 21.186 | 21.3443 | 0 | 21.3443 | 21.8854 | 0 | 21.8854 | 22.6883 | 0 | 22.6883 | 23.1634 | 0 | 23.1634 | 24.0631 | 0 | 24.0631 | 24.5795 | 0 | 24.5795 | 24.5795 | 0 | 24.5795 | 24.5795 | 0 | 24.5795 | 24.5795 | 0 | 24.5795 | 24.5795 | 0 | 24.5795
|  | 20.027 | 0 | 20.027 | 19.5749 | 0 | 19.5749 | 19.9348 | 0 | 19.9348 | 20.4545 | 0 | 20.4545 | 21.056 | 0 | 21.056 | 21.2133 | 0 | 21.2133 | 21.7511 | 0 | 21.7511 | 22.549 | 0 | 22.549 | 23.0212 | 0 | 23.0212 | 23.9155 | 0 | 23.9155 | 24.4287 | 0 | 24.4287 | 24.4287 | 0 | 24.4287 | 24.4287 | 0 | 24.4287 | 24.4287 | 0 | 24.4287 | 24.4287 | 0 | 24.4287
|  | 16.9587 | 0 | 16.9587 | 16.5759 | 0 | 16.5759 | 16.8807 | 0 | 16.8807 | 17.3207 | 0 | 17.3207 | 17.8301 | 0 | 17.8301 | 17.9633 | 0 | 17.9633 | 18.4187 | 0 | 18.4187 | 19.0944 | 0 | 19.0944 | 19.4942 | 0 | 19.4942 | 20.2515 | 0 | 20.2515 | 20.6861 | 0 | 20.6861 | 20.6861 | 0 | 20.6861 | 20.6861 | 0 | 20.6861 | 20.6861 | 0 | 20.6861 | 20.6861 | 0 | 20.6861
|  | 15.6722 | 0 | 15.6722 | 15.3185 | 0 | 15.3185 | 15.6001 | 0 | 15.6001 | 16.0068 | 0 | 16.0068 | 16.4774 | 0 | 16.4774 | 16.6006 | 0 | 16.6006 | 17.0214 | 0 | 17.0214 | 17.6458 | 0 | 17.6458 | 18.0154 | 0 | 18.0154 | 18.7152 | 0 | 18.7152 | 19.1168 | 0 | 19.1168 | 19.1168 | 0 | 19.1168 | 19.1168 | 0 | 19.1168 | 19.1168 | 0 | 19.1168 | 19.1168 | 0 | 19.1168
|  | 15.1516 | 0 | 15.1516 | 14.8096 | 0 | 14.8096 | 15.0818 | 0 | 15.0818 | 15.475 | 0 | 15.475 | 15.93 | 0 | 15.93 | 16.0491 | 0 | 16.0491 | 16.456 | 0 | 16.456 | 17.0596 | 0 | 17.0596 | 17.4169 | 0 | 17.4169 | 18.0934 | 0 | 18.0934 | 18.4817 | 0 | 18.4817 | 18.4817 | 0 | 18.4817 | 18.4817 | 0 | 18.4817 | 18.4817 | 0 | 18.4817 | 18.4817 | 0 | 18.4817
|  | 12.5017 | 0 | 12.5017 | 12.2195 | 0 | 12.2195 | 12.4442 | 0 | 12.4442 | 12.7686 | 0 | 12.7686 | 13.1441 | 0 | 13.1441 | 13.2423 | 0 | 13.2423 | 13.578 | 0 | 13.578 | 14.0761 | 0 | 14.0761 | 14.3709 | 0 | 14.3709 | 14.9291 | 0 | 14.9291 | 15.2495 | 0 | 15.2495 | 15.2495 | 0 | 15.2495 | 15.2495 | 0 | 15.2495 | 15.2495 | 0 | 15.2495 | 15.2495 | 0 | 15.2495
|  | 11.5829 | 0 | 11.5829 | 11.3215 | 0 | 11.3215 | 11.5296 | 0 | 11.5296 | 11.8302 | 0 | 11.8302 | 12.1781 | 0 | 12.1781 | 12.2691 | 0 | 12.2691 | 12.5801 | 0 | 12.5801 | 13.0416 | 0 | 13.0416 | 13.3147 | 0 | 13.3147 | 13.8319 | 0 | 13.8319 | 14.1288 | 0 | 14.1288 | 14.1288 | 0 | 14.1288 | 14.1288 | 0 | 14.1288 | 14.1288 | 0 | 14.1288 | 14.1288 | 0 | 14.1288
|  | 10.9333 | 0 | 10.9333 | 10.6865 | 0 | 10.6865 | 10.883 | 0 | 10.883 | 11.1667 | 0 | 11.1667 | 11.4951 | 0 | 11.4951 | 11.581 | 0 | 11.581 | 11.8745 | 0 | 11.8745 | 12.3102 | 0 | 12.3102 | 12.5679 | 0 | 12.5679 | 13.0561 | 0 | 13.0561 | 13.3363 | 0 | 13.3363 | 13.3363 | 0 | 13.3363 | 13.3363 | 0 | 13.3363 | 13.3363 | 0 | 13.3363 | 13.3363 | 0 | 13.3363
|  | 11.2209 | 0 | 11.2209 | 10.9677 | 0 | 10.9677 | 11.1693 | 0 | 11.1693 | 11.4605 | 0 | 11.4605 | 11.7975 | 0 | 11.7975 | 11.8856 | 0 | 11.8856 | 12.1869 | 0 | 12.1869 | 12.634 | 0 | 12.634 | 12.8986 | 0 | 12.8986 | 13.3996 | 0 | 13.3996 | 13.6872 | 0 | 13.6872 | 13.6872 | 0 | 13.6872 | 13.6872 | 0 | 13.6872 | 13.6872 | 0 | 13.6872 | 13.6872 | 0 | 13.6872
|  | 13.4652 | 0 | 13.4652 | 13.1613 | 0 | 13.1613 | 13.4033 | 0 | 13.4033 | 13.7527 | 0 | 13.7527 | 14.1571 | 0 | 14.1571 | 14.2629 | 0 | 14.2629 | 14.6245 | 0 | 14.6245 | 15.1609 | 0 | 15.1609 | 15.4784 | 0 | 15.4784 | 16.0797 | 0 | 16.0797 | 16.4248 | 0 | 16.4248 | 16.4248 | 0 | 16.4248 | 16.4248 | 0 | 16.4248 | 16.4248 | 0 | 16.4248 | 16.4248 | 0 | 16.4248
|  | 15.2783 | 0 | 15.2783 | 14.9335 | 0 | 14.9335 | 15.208 | 0 | 15.208 | 15.6045 | 0 | 15.6045 | 16.0633 | 0 | 16.0633 | 16.1834 | 0 | 16.1834 | 16.5937 | 0 | 16.5937 | 17.2024 | 0 | 17.2024 | 17.5626 | 0 | 17.5626 | 18.2448 | 0 | 18.2448 | 18.6364 | 0 | 18.6364 | 18.6364 | 0 | 18.6364 | 18.6364 | 0 | 18.6364 | 18.6364 | 0 | 18.6364 | 18.6364 | 0 | 18.6364
|  | 17.3065 | 0 | 17.3065 | 16.9159 | 0 | 16.9159 | 17.2269 | 0 | 17.2269 | 17.6759 | 0 | 17.6759 | 18.1957 | 0 | 18.1957 | 18.3317 | 0 | 18.3317 | 18.7964 | 0 | 18.7964 | 19.4859 | 0 | 19.4859 | 19.894 | 0 | 19.894 | 20.6668 | 0 | 20.6668 | 21.1103 | 0 | 21.1103 | 21.1103 | 0 | 21.1103 | 21.1103 | 0 | 21.1103 | 21.1103 | 0 | 21.1103 | 21.1103 | 0 | 21.1103
|  | 15.5433 | 0 | 15.5433 | 15.1925 | 0 | 15.1925 | 15.4718 | 0 | 15.4718 | 15.8752 | 0 | 15.8752 | 16.342 | 0 | 16.342 | 16.4641 | 0 | 16.4641 | 16.8815 | 0 | 16.8815 | 17.5008 | 0 | 17.5008 | 17.8672 | 0 | 17.8672 | 18.5613 | 0 | 18.5613 | 18.9596 | 0 | 18.9596 | 18.9596 | 0 | 18.9596 | 18.9596 | 0 | 18.9596 | 18.9596 | 0 | 18.9596 | 18.9596 | 0 | 18.9596
|  | 14.3529 | 0 | 14.3529 | 14.029 | 0 | 14.029 | 14.2869 | 0 | 14.2869 | 14.6593 | 0 | 14.6593 | 15.0904 | 0 | 15.0904 | 15.2032 | 0 | 15.2032 | 15.5886 | 0 | 15.5886 | 16.1604 | 0 | 16.1604 | 16.4988 | 0 | 16.4988 | 17.1397 | 0 | 17.1397 | 17.5075 | 0 | 17.5075 | 17.5075 | 0 | 17.5075 | 17.5075 | 0 | 17.5075 | 17.5075 | 0 | 17.5075 | 17.5075 | 0 | 17.5075
|  | 15.013 | 0 | 15.013 | 14.6741 | 0 | 14.6741 | 14.9439 | 0 | 14.9439 | 15.3335 | 0 | 15.3335 | 15.7843 | 0 | 15.7843 | 15.9023 | 0 | 15.9023 | 16.3054 | 0 | 16.3054 | 16.9036 | 0 | 16.9036 | 17.2576 | 0 | 17.2576 | 17.9279 | 0 | 17.9279 | 18.3127 | 0 | 18.3127 | 18.3127 | 0 | 18.3127 | 18.3127 | 0 | 18.3127 | 18.3127 | 0 | 18.3127 | 18.3127 | 0 | 18.3127
|  | 15.4616 | 0 | 15.4616 | 15.1126 | 0 | 15.1126 | 15.3905 | 0 | 15.3905 | 15.7917 | 0 | 15.7917 | 16.256 | 0 | 16.256 | 16.3775 | 0 | 16.3775 | 16.7927 | 0 | 16.7927 | 17.4087 | 0 | 17.4087 | 17.7733 | 0 | 17.7733 | 18.4637 | 0 | 18.4637 | 18.8599 | 0 | 18.8599 | 18.8599 | 0 | 18.8599 | 18.8599 | 0 | 18.8599 | 18.8599 | 0 | 18.8599 | 18.8599 | 0 | 18.8599
|  | 16.6771 | 0 | 16.6771 | 16.3007 | 0 | 16.3007 | 16.6003 | 0 | 16.6003 | 17.0331 | 0 | 17.0331 | 17.5339 | 0 | 17.5339 | 17.665 | 0 | 17.665 | 18.1128 | 0 | 18.1128 | 18.7773 | 0 | 18.7773 | 19.1705 | 0 | 19.1705 | 19.9151 | 0 | 19.9151 | 20.3425 | 0 | 20.3425 | 20.3425 | 0 | 20.3425 | 20.3425 | 0 | 20.3425 | 20.3425 | 0 | 20.3425 | 20.3425 | 0 | 20.3425
|  | 17.623 | 0 | 17.623 | 17.2253 | 0 | 17.2253 | 17.542 | 0 | 17.542 | 17.9992 | 0 | 17.9992 | 18.5285 | 0 | 18.5285 | 18.667 | 0 | 18.667 | 19.1402 | 0 | 19.1402 | 19.8423 | 0 | 19.8423 | 20.2579 | 0 | 20.2579 | 21.0448 | 0 | 21.0448 | 21.4964 | 0 | 21.4964 | 21.4964 | 0 | 21.4964 | 21.4964 | 0 | 21.4964 | 21.4964 | 0 | 21.4964 | 21.4964 | 0 | 21.4964
|  | 19.2162 | 0 | 19.2162 | 18.7825 | 0 | 18.7825 | 19.1278 | 0 | 19.1278 | 19.6264 | 0 | 19.6264 | 20.2035 | 0 | 20.2035 | 20.3545 | 0 | 20.3545 | 20.8705 | 0 | 20.8705 | 21.6361 | 0 | 21.6361 | 22.0892 | 0 | 22.0892 | 22.9473 | 0 | 22.9473 | 23.4397 | 0 | 23.4397 | 23.4397 | 0 | 23.4397 | 23.4397 | 0 | 23.4397 | 23.4397 | 0 | 23.4397 | 23.4397 | 0 | 23.4397
|  | 20.7864 | 0 | 20.7864 | 20.3173 | 0 | 20.3173 | 20.6908 | 0 | 20.6908 | 21.2302 | 0 | 21.2302 | 21.8544 | 0 | 21.8544 | 22.0178 | 0 | 22.0178 | 22.5759 | 0 | 22.5759 | 23.4041 | 0 | 23.4041 | 23.8942 | 0 | 23.8942 | 24.8224 | 0 | 24.8224 | 25.3551 | 0 | 25.3551 | 25.3551 | 0 | 25.3551 | 25.3551 | 0 | 25.3551 | 25.3551 | 0 | 25.3551 | 25.3551 | 0 | 25.3551
|  | 22.3069 | 0 | 22.3069 | 21.8034 | 0 | 21.8034 | 22.2043 | 0 | 22.2043 | 22.7831 | 0 | 22.7831 | 23.453 | 0 | 23.453 | 23.6283 | 0 | 23.6283 | 24.2273 | 0 | 24.2273 | 25.116 | 0 | 25.116 | 25.642 | 0 | 25.642 | 26.638 | 0 | 26.638 | 27.2097 | 0 | 27.2097 | 27.2097 | 0 | 27.2097 | 27.2097 | 0 | 27.2097 | 27.2097 | 0 | 27.2097 | 27.2097 | 0 | 27.2097
|  | 21.1794 | 0 | 21.1794 | 20.7014 | 0 | 20.7014 | 21.082 | 0 | 21.082 | 21.6315 | 0 | 21.6315 | 22.2676 | 0 | 22.2676 | 22.434 | 0 | 22.434 | 23.0028 | 0 | 23.0028 | 23.8466 | 0 | 23.8466 | 24.346 | 0 | 24.346 | 25.2917 | 0 | 25.2917 | 25.8344 | 0 | 25.8344 | 25.8344 | 0 | 25.8344 | 25.8344 | 0 | 25.8344 | 25.8344 | 0 | 25.8344 | 25.8344 | 0 | 25.8344
|  | 21.0183 | 0 | 21.0183 | 20.5439 | 0 | 20.5439 | 20.9216 | 0 | 20.9216 | 21.467 | 0 | 21.467 | 22.0982 | 0 | 22.0982 | 22.2634 | 0 | 22.2634 | 22.8278 | 0 | 22.8278 | 23.6652 | 0 | 23.6652 | 24.1608 | 0 | 24.1608 | 25.0993 | 0 | 25.0993 | 25.6379 | 0 | 25.6379 | 25.6379 | 0 | 25.6379 | 25.6379 | 0 | 25.6379 | 25.6379 | 0 | 25.6379 | 25.6379 | 0 | 25.6379
|  | 20.4175 | 0 | 20.4175 | 19.9566 | 0 | 19.9566 | 20.3235 | 0 | 20.3235 | 20.8533 | 0 | 20.8533 | 21.4665 | 0 | 21.4665 | 21.627 | 0 | 21.627 | 22.1752 | 0 | 22.1752 | 22.9887 | 0 | 22.9887 | 23.4701 | 0 | 23.4701 | 24.3818 | 0 | 24.3818 | 24.905 | 0 | 24.905 | 24.905 | 0 | 24.905 | 24.905 | 0 | 24.905 | 24.905 | 0 | 24.905 | 24.905 | 0 | 24.905
|  | 18.6979 | 0 | 18.6979 | 18.2758 | 0 | 18.2758 | 18.6118 | 0 | 18.6118 | 19.097 | 0 | 19.097 | 19.6586 | 0 | 19.6586 | 19.8055 | 0 | 19.8055 | 20.3076 | 0 | 20.3076 | 21.0525 | 0 | 21.0525 | 21.4934 | 0 | 21.4934 | 22.3283 | 0 | 22.3283 | 22.8075 | 0 | 22.8075 | 22.8075 | 0 | 22.8075 | 22.8075 | 0 | 22.8075 | 22.8075 | 0 | 22.8075 | 22.8075 | 0 | 22.8075
|  | 17.0728 | 0 | 17.0728 | 16.6875 | 0 | 16.6875 | 16.9943 | 0 | 16.9943 | 17.4373 | 0 | 17.4373 | 17.95 | 0 | 17.95 | 18.0842 | 0 | 18.0842 | 18.5426 | 0 | 18.5426 | 19.2229 | 0 | 19.2229 | 19.6254 | 0 | 19.6254 | 20.3877 | 0 | 20.3877 | 20.8253 | 0 | 20.8253 | 20.8253 | 0 | 20.8253 | 20.8253 | 0 | 20.8253 | 20.8253 | 0 | 20.8253 | 20.8253 | 0 | 20.8253
|  | 14.2737 | 0 | 14.2737 | 13.9516 | 0 | 13.9516 | 14.2081 | 0 | 14.2081 | 14.5784 | 0 | 14.5784 | 15.0071 | 0 | 15.0071 | 15.1193 | 0 | 15.1193 | 15.5026 | 0 | 15.5026 | 16.0712 | 0 | 16.0712 | 16.4078 | 0 | 16.4078 | 17.0452 | 0 | 17.0452 | 17.411 | 0 | 17.411 | 17.411 | 0 | 17.411 | 17.411 | 0 | 17.411 | 17.411 | 0 | 17.411 | 17.411 | 0 | 17.411
|  | 12.2565 | 0 | 12.2565 | 11.9798 | 0 | 11.9798 | 12.2001 | 0 | 12.2001 | 12.5181 | 0 | 12.5181 | 12.8862 | 0 | 12.8862 | 12.9825 | 0 | 12.9825 | 13.3116 | 0 | 13.3116 | 13.8 | 0 | 13.8 | 14.089 | 0 | 14.089 | 14.6362 | 0 | 14.6362 | 14.9503 | 0 | 14.9503 | 14.9503 | 0 | 14.9503 | 14.9503 | 0 | 14.9503 | 14.9503 | 0 | 14.9503 | 14.9503 | 0 | 14.9503
|  | 11.0477 | 0 | 11.0477 | 10.7984 | 0 | 10.7984 | 10.9969 | 0 | 10.9969 | 11.2836 | 0 | 11.2836 | 11.6153 | 0 | 11.6153 | 11.7022 | 0 | 11.7022 | 11.9988 | 0 | 11.9988 | 12.439 | 0 | 12.439 | 12.6995 | 0 | 12.6995 | 13.1928 | 0 | 13.1928 | 13.4759 | 0 | 13.4759 | 13.4759 | 0 | 13.4759 | 13.4759 | 0 | 13.4759 | 13.4759 | 0 | 13.4759 | 13.4759 | 0 | 13.4759
|  | 10.3407 | 0 | 10.3407 | 10.1073 | 0 | 10.1073 | 10.2931 | 0 | 10.2931 | 10.5614 | 0 | 10.5614 | 10.872 | 0 | 10.872 | 10.9532 | 0 | 10.9532 | 11.2309 | 0 | 11.2309 | 11.6429 | 0 | 11.6429 | 11.8867 | 0 | 11.8867 | 12.3484 | 0 | 12.3484 | 12.6134 | 0 | 12.6134 | 12.6134 | 0 | 12.6134 | 12.6134 | 0 | 12.6134 | 12.6134 | 0 | 12.6134 | 12.6134 | 0 | 12.6134
|  | 9.9007 | 0 | 9.9007 | 9.6772 | 0 | 9.6772 | 9.8551 | 0 | 9.8551 | 10.112 | 0 | 10.112 | 10.4094 | 0 | 10.4094 | 10.4872 | 0 | 10.4872 | 10.753 | 0 | 10.753 | 11.1475 | 0 | 11.1475 | 11.3809 | 0 | 11.3809 | 11.823 | 0 | 11.823 | 12.0767 | 0 | 12.0767 | 12.0767 | 0 | 12.0767 | 12.0767 | 0 | 12.0767 | 12.0767 | 0 | 12.0767 | 12.0767 | 0 | 12.0767
|  | 9.6649 | 0 | 9.6649 | 9.4467 | 0 | 9.4467 | 9.6204 | 0 | 9.6204 | 9.8712 | 0 | 9.8712 | 10.1615 | 0 | 10.1615 | 10.2374 | 0 | 10.2374 | 10.4969 | 0 | 10.4969 | 10.882 | 0 | 10.882 | 11.1099 | 0 | 11.1099 | 11.5414 | 0 | 11.5414 | 11.7891 | 0 | 11.7891 | 11.7891 | 0 | 11.7891 | 11.7891 | 0 | 11.7891 | 11.7891 | 0 | 11.7891 | 11.7891 | 0 | 11.7891
|  | 10.2027 | 0 | 10.2027 | 9.9724 | 0 | 9.9724 | 10.1558 | 0 | 10.1558 | 10.4205 | 0 | 10.4205 | 10.7269 | 0 | 10.7269 | 10.8071 | 0 | 10.8071 | 11.0811 | 0 | 11.0811 | 11.4876 | 0 | 11.4876 | 11.7281 | 0 | 11.7281 | 12.1837 | 0 | 12.1837 | 12.4452 | 0 | 12.4452 | 12.4452 | 0 | 12.4452 | 12.4452 | 0 | 12.4452 | 12.4452 | 0 | 12.4452 | 12.4452 | 0 | 12.4452
|  | 10.6994 | 0 | 10.6994 | 10.4579 | 0 | 10.4579 | 10.6502 | 0 | 10.6502 | 10.9278 | 0 | 10.9278 | 11.2492 | 0 | 11.2492 | 11.3333 | 0 | 11.3333 | 11.6206 | 0 | 11.6206 | 12.0468 | 0 | 12.0468 | 12.2991 | 0 | 12.2991 | 12.7769 | 0 | 12.7769 | 13.0511 | 0 | 13.0511 | 13.0511 | 0 | 13.0511 | 13.0511 | 0 | 13.0511 | 13.0511 | 0 | 13.0511 | 13.0511 | 0 | 13.0511
|  | 13.9487 | 0 | 13.9487 | 13.6339 | 0 | 13.6339 | 13.8845 | 0 | 13.8845 | 14.2465 | 0 | 14.2465 | 14.6654 | 0 | 14.6654 | 14.775 | 0 | 14.775 | 15.1495 | 0 | 15.1495 | 15.7053 | 0 | 15.7053 | 16.0342 | 0 | 16.0342 | 16.657 | 0 | 16.657 | 17.0145 | 0 | 17.0145 | 17.0145 | 0 | 17.0145 | 17.0145 | 0 | 17.0145 | 17.0145 | 0 | 17.0145 | 17.0145 | 0 | 17.0145
|  | 15.5137 | 0 | 15.5137 | 15.1635 | 0 | 15.1635 | 15.4423 | 0 | 15.4423 | 15.8449 | 0 | 15.8449 | 16.3108 | 0 | 16.3108 | 16.4327 | 0 | 16.4327 | 16.8493 | 0 | 16.8493 | 17.4673 | 0 | 17.4673 | 17.8331 | 0 | 17.8331 | 18.5259 | 0 | 18.5259 | 18.9234 | 0 | 18.9234 | 18.9234 | 0 | 18.9234 | 18.9234 | 0 | 18.9234 | 18.9234 | 0 | 18.9234 | 18.9234 | 0 | 18.9234
|  | 14.5246 | 0 | 14.5246 | 14.1967 | 0 | 14.1967 | 14.4577 | 0 | 14.4577 | 14.8346 | 0 | 14.8346 | 15.2708 | 0 | 15.2708 | 15.385 | 0 | 15.385 | 15.775 | 0 | 15.775 | 16.3537 | 0 | 16.3537 | 16.6961 | 0 | 16.6961 | 17.3447 | 0 | 17.3447 | 17.7169 | 0 | 17.7169 | 17.7169 | 0 | 17.7169 | 17.7169 | 0 | 17.7169 | 17.7169 | 0 | 17.7169 | 17.7169 | 0 | 17.7169
|  | 14.6899 | 0 | 14.6899 | 14.3584 | 0 | 14.3584 | 14.6224 | 0 | 14.6224 | 15.0035 | 0 | 15.0035 | 15.4447 | 0 | 15.4447 | 15.5601 | 0 | 15.5601 | 15.9546 | 0 | 15.9546 | 16.5399 | 0 | 16.5399 | 16.8862 | 0 | 16.8862 | 17.5422 | 0 | 17.5422 | 17.9186 | 0 | 17.9186 | 17.9186 | 0 | 17.9186 | 17.9186 | 0 | 17.9186 | 17.9186 | 0 | 17.9186 | 17.9186 | 0 | 17.9186
|  | 14.851 | 0 | 14.851 | 14.5158 | 0 | 14.5158 | 14.7827 | 0 | 14.7827 | 15.168 | 0 | 15.168 | 15.614 | 0 | 15.614 | 15.7307 | 0 | 15.7307 | 16.1295 | 0 | 16.1295 | 16.7212 | 0 | 16.7212 | 17.0714 | 0 | 17.0714 | 17.7345 | 0 | 17.7345 | 18.1151 | 0 | 18.1151 | 18.1151 | 0 | 18.1151 | 18.1151 | 0 | 18.1151 | 18.1151 | 0 | 18.1151 | 18.1151 | 0 | 18.1151
|  | 15.8558 | 0 | 15.8558 | 15.4979 | 0 | 15.4979 | 15.7828 | 0 | 15.7828 | 16.1942 | 0 | 16.1942 | 16.6704 | 0 | 16.6704 | 16.795 | 0 | 16.795 | 17.2208 | 0 | 17.2208 | 17.8525 | 0 | 17.8525 | 18.2264 | 0 | 18.2264 | 18.9343 | 0 | 18.9343 | 19.3407 | 0 | 19.3407 | 19.3407 | 0 | 19.3407 | 19.3407 | 0 | 19.3407 | 19.3407 | 0 | 19.3407 | 19.3407 | 0 | 19.3407
|  | 16.9902 | 0 | 16.9902 | 16.6067 | 0 | 16.6067 | 16.912 | 0 | 16.912 | 17.3529 | 0 | 17.3529 | 17.8632 | 0 | 17.8632 | 17.9967 | 0 | 17.9967 | 18.4529 | 0 | 18.4529 | 19.1298 | 0 | 19.1298 | 19.5304 | 0 | 19.5304 | 20.289 | 0 | 20.289 | 20.7245 | 0 | 20.7245 | 20.7245 | 0 | 20.7245 | 20.7245 | 0 | 20.7245 | 20.7245 | 0 | 20.7245 | 20.7245 | 0 | 20.7245
|  | 18.5553 | 0 | 18.5553 | 18.1365 | 0 | 18.1365 | 18.4699 | 0 | 18.4699 | 18.9514 | 0 | 18.9514 | 19.5087 | 0 | 19.5087 | 19.6545 | 0 | 19.6545 | 20.1527 | 0 | 20.1527 | 20.892 | 0 | 20.892 | 21.3295 | 0 | 21.3295 | 22.158 | 0 | 22.158 | 22.6335 | 0 | 22.6335 | 22.6335 | 0 | 22.6335 | 22.6335 | 0 | 22.6335 | 22.6335 | 0 | 22.6335 | 22.6335 | 0 | 22.6335
|  | 20.0688 | 0 | 20.0688 | 19.6158 | 0 | 19.6158 | 19.9764 | 0 | 19.9764 | 20.4972 | 0 | 20.4972 | 21.0999 | 0 | 21.0999 | 21.2576 | 0 | 21.2576 | 21.7965 | 0 | 21.7965 | 22.5961 | 0 | 22.5961 | 23.0693 | 0 | 23.0693 | 23.9654 | 0 | 23.9654 | 24.4797 | 0 | 24.4797 | 24.4797 | 0 | 24.4797 | 24.4797 | 0 | 24.4797 | 24.4797 | 0 | 24.4797 | 24.4797 | 0 | 24.4797
|  | 21.7896 | 0 | 21.7896 | 21.2978 | 0 | 21.2978 | 21.6893 | 0 | 21.6893 | 22.2547 | 0 | 22.2547 | 22.9091 | 0 | 22.9091 | 23.0804 | 0 | 23.0804 | 23.6655 | 0 | 23.6655 | 24.5336 | 0 | 24.5336 | 25.0474 | 0 | 25.0474 | 26.0203 | 0 | 26.0203 | 26.5787 | 0 | 26.5787 | 26.5787 | 0 | 26.5787 | 26.5787 | 0 | 26.5787 | 26.5787 | 0 | 26.5787 | 26.5787 | 0 | 26.5787
|  | 23.3121 | 0 | 23.3121 | 22.7859 | 0 | 22.7859 | 23.2049 | 0 | 23.2049 | 23.8098 | 0 | 23.8098 | 24.5099 | 0 | 24.5099 | 24.6931 | 0 | 24.6931 | 25.3191 | 0 | 25.3191 | 26.2479 | 0 | 26.2479 | 26.7975 | 0 | 26.7975 | 27.8385 | 0 | 27.8385 | 28.4359 | 0 | 28.4359 | 28.4359 | 0 | 28.4359 | 28.4359 | 0 | 28.4359 | 28.4359 | 0 | 28.4359 | 28.4359 | 0 | 28.4359
|  | 25.3076 | 0 | 25.3076 | 24.7364 | 0 | 24.7364 | 25.1912 | 0 | 25.1912 | 25.8479 | 0 | 25.8479 | 26.6079 | 0 | 26.6079 | 26.8068 | 0 | 26.8068 | 27.4864 | 0 | 27.4864 | 28.4947 | 0 | 28.4947 | 29.0914 | 0 | 29.0914 | 30.2214 | 0 | 30.2214 | 30.87 | 0 | 30.87 | 30.87 | 0 | 30.87 | 30.87 | 0 | 30.87 | 30.87 | 0 | 30.87 | 30.87 | 0 | 30.87
|  | 25.6767 | 0 | 25.6767 | 25.0971 | 0 | 25.0971 | 25.5585 | 0 | 25.5585 | 26.2248 | 0 | 26.2248 | 26.9959 | 0 | 26.9959 | 27.1977 | 0 | 27.1977 | 27.8872 | 0 | 27.8872 | 28.9102 | 0 | 28.9102 | 29.5156 | 0 | 29.5156 | 30.6621 | 0 | 30.6621 | 31.3201 | 0 | 31.3201 | 31.3201 | 0 | 31.3201 | 31.3201 | 0 | 31.3201 | 31.3201 | 0 | 31.3201 | 31.3201 | 0 | 31.3201
|  | 23.9189 | 0 | 23.9189 | 23.379 | 0 | 23.379 | 23.8088 | 0 | 23.8088 | 24.4295 | 0 | 24.4295 | 25.1478 | 0 | 25.1478 | 25.3358 | 0 | 25.3358 | 25.978 | 0 | 25.978 | 26.931 | 0 | 26.931 | 27.495 | 0 | 27.495 | 28.563 | 0 | 28.563 | 29.176 | 0 | 29.176 | 29.176 | 0 | 29.176 | 29.176 | 0 | 29.176 | 29.176 | 0 | 29.176 | 29.176 | 0 | 29.176
|  | 23.6322 | 0 | 23.6322 | 23.0988 | 0 | 23.0988 | 23.5235 | 0 | 23.5235 | 24.1367 | 0 | 24.1367 | 24.8465 | 0 | 24.8465 | 25.0322 | 0 | 25.0322 | 25.6668 | 0 | 25.6668 | 26.6083 | 0 | 26.6083 | 27.1655 | 0 | 27.1655 | 28.2207 | 0 | 28.2207 | 28.8264 | 0 | 28.8264 | 28.8264 | 0 | 28.8264 | 28.8264 | 0 | 28.8264 | 28.8264 | 0 | 28.8264 | 28.8264 | 0 | 28.8264
|  | 21.2632 | 0 | 21.2632 | 20.7833 | 0 | 20.7833 | 21.1654 | 0 | 21.1654 | 21.7171 | 0 | 21.7171 | 22.3557 | 0 | 22.3557 | 22.5228 | 0 | 22.5228 | 23.0938 | 0 | 23.0938 | 23.941 | 0 | 23.941 | 24.4423 | 0 | 24.4423 | 25.3917 | 0 | 25.3917 | 25.9367 | 0 | 25.9367 | 25.9367 | 0 | 25.9367 | 25.9367 | 0 | 25.9367 | 25.9367 | 0 | 25.9367 | 25.9367 | 0 | 25.9367
|  | 18.3411 | 0 | 18.3411 | 17.9272 | 0 | 17.9272 | 18.2568 | 0 | 18.2568 | 18.7327 | 0 | 18.7327 | 19.2835 | 0 | 19.2835 | 19.4276 | 0 | 19.4276 | 19.9201 | 0 | 19.9201 | 20.6509 | 0 | 20.6509 | 21.0833 | 0 | 21.0833 | 21.9023 | 0 | 21.9023 | 22.3723 | 0 | 22.3723 | 22.3723 | 0 | 22.3723 | 22.3723 | 0 | 22.3723 | 22.3723 | 0 | 22.3723 | 22.3723 | 0 | 22.3723
|  | 16.0546 | 0 | 16.0546 | 15.6923 | 0 | 15.6923 | 15.9808 | 0 | 15.9808 | 16.3974 | 0 | 16.3974 | 16.8795 | 0 | 16.8795 | 17.0057 | 0 | 17.0057 | 17.4368 | 0 | 17.4368 | 18.0764 | 0 | 18.0764 | 18.455 | 0 | 18.455 | 19.1718 | 0 | 19.1718 | 19.5833 | 0 | 19.5833 | 19.5833 | 0 | 19.5833 | 19.5833 | 0 | 19.5833 | 19.5833 | 0 | 19.5833 | 19.5833 | 0 | 19.5833
|  | 14.6291 | 0 | 14.6291 | 14.2989 | 0 | 14.2989 | 14.5618 | 0 | 14.5618 | 14.9414 | 0 | 14.9414 | 15.3807 | 0 | 15.3807 | 15.4957 | 0 | 15.4957 | 15.8885 | 0 | 15.8885 | 16.4714 | 0 | 16.4714 | 16.8163 | 0 | 16.8163 | 17.4695 | 0 | 17.4695 | 17.8444 | 0 | 17.8444 | 17.8444 | 0 | 17.8444 | 17.8444 | 0 | 17.8444 | 17.8444 | 0 | 17.8444 | 17.8444 | 0 | 17.8444
|  | 13.471 | 0 | 13.471 | 13.1669 | 0 | 13.1669 | 13.409 | 0 | 13.409 | 13.7586 | 0 | 13.7586 | 14.1631 | 0 | 14.1631 | 14.269 | 0 | 14.269 | 14.6307 | 0 | 14.6307 | 15.1674 | 0 | 15.1674 | 15.4851 | 0 | 15.4851 | 16.0866 | 0 | 16.0866 | 16.4318 | 0 | 16.4318 | 16.4318 | 0 | 16.4318 | 16.4318 | 0 | 16.4318 | 16.4318 | 0 | 16.4318 | 16.4318 | 0 | 16.4318
|  | 11.3992 | 0 | 11.3992 | 11.1419 | 0 | 11.1419 | 11.3467 | 0 | 11.3467 | 11.6425 | 0 | 11.6425 | 11.9849 | 0 | 11.9849 | 12.0744 | 0 | 12.0744 | 12.3805 | 0 | 12.3805 | 12.8347 | 0 | 12.8347 | 13.1035 | 0 | 13.1035 | 13.6125 | 0 | 13.6125 | 13.9046 | 0 | 13.9046 | 13.9046 | 0 | 13.9046 | 13.9046 | 0 | 13.9046 | 13.9046 | 0 | 13.9046 | 13.9046 | 0 | 13.9046
|  | 10.3674 | 0 | 10.3674 | 10.1334 | 0 | 10.1334 | 10.3197 | 0 | 10.3197 | 10.5887 | 0 | 10.5887 | 10.9001 | 0 | 10.9001 | 10.9815 | 0 | 10.9815 | 11.2599 | 0 | 11.2599 | 11.673 | 0 | 11.673 | 11.9174 | 0 | 11.9174 | 12.3803 | 0 | 12.3803 | 12.646 | 0 | 12.646 | 12.646 | 0 | 12.646 | 12.646 | 0 | 12.646 | 12.646 | 0 | 12.646 | 12.646 | 0 | 12.646
|  | 10.4537 | 0 | 10.4537 | 10.2177 | 0 | 10.2177 | 10.4056 | 0 | 10.4056 | 10.6768 | 0 | 10.6768 | 10.9908 | 0 | 10.9908 | 11.0729 | 0 | 11.0729 | 11.3536 | 0 | 11.3536 | 11.7701 | 0 | 11.7701 | 12.0166 | 0 | 12.0166 | 12.4834 | 0 | 12.4834 | 12.7513 | 0 | 12.7513 | 12.7513 | 0 | 12.7513 | 12.7513 | 0 | 12.7513 | 12.7513 | 0 | 12.7513 | 12.7513 | 0 | 12.7513
|  | 10.5301 | 0 | 10.5301 | 10.2924 | 0 | 10.2924 | 10.4816 | 0 | 10.4816 | 10.7549 | 0 | 10.7549 | 11.0711 | 0 | 11.0711 | 11.1539 | 0 | 11.1539 | 11.4366 | 0 | 11.4366 | 11.8562 | 0 | 11.8562 | 12.1044 | 0 | 12.1044 | 12.5746 | 0 | 12.5746 | 12.8445 | 0 | 12.8445 | 12.8445 | 0 | 12.8445 | 12.8445 | 0 | 12.8445 | 12.8445 | 0 | 12.8445 | 12.8445 | 0 | 12.8445
|  | 10.9815 | 0 | 10.9815 | 10.7337 | 0 | 10.7337 | 10.931 | 0 | 10.931 | 11.2159 | 0 | 11.2159 | 11.5457 | 0 | 11.5457 | 11.632 | 0 | 11.632 | 11.9269 | 0 | 11.9269 | 12.3644 | 0 | 12.3644 | 12.6234 | 0 | 12.6234 | 13.1137 | 0 | 13.1137 | 13.3951 | 0 | 13.3951 | 13.3951 | 0 | 13.3951 | 13.3951 | 0 | 13.3951 | 13.3951 | 0 | 13.3951 | 13.3951 | 0 | 13.3951
|  | 13.798 | 0 | 13.798 | 13.4866 | 0 | 13.4866 | 13.7346 | 0 | 13.7346 | 14.0926 | 0 | 14.0926 | 14.507 | 0 | 14.507 | 14.6154 | 0 | 14.6154 | 14.9859 | 0 | 14.9859 | 15.5357 | 0 | 15.5357 | 15.861 | 0 | 15.861 | 16.4771 | 0 | 16.4771 | 16.8307 | 0 | 16.8307 | 16.8307 | 0 | 16.8307 | 16.8307 | 0 | 16.8307 | 16.8307 | 0 | 16.8307 | 16.8307 | 0 | 16.8307
|  | 14.1884 | 0 | 14.1884 | 13.8681 | 0 | 13.8681 | 14.1231 | 0 | 14.1231 | 14.4913 | 0 | 14.4913 | 14.9174 | 0 | 14.9174 | 15.0289 | 0 | 15.0289 | 15.4099 | 0 | 15.4099 | 15.9751 | 0 | 15.9751 | 16.3097 | 0 | 16.3097 | 16.9432 | 0 | 16.9432 | 17.3068 | 0 | 17.3068 | 17.3068 | 0 | 17.3068 | 17.3068 | 0 | 17.3068 | 17.3068 | 0 | 17.3068 | 17.3068 | 0 | 17.3068
|  | 15.6498 | 0 | 15.6498 | 15.2966 | 0 | 15.2966 | 15.5778 | 0 | 15.5778 | 15.9839 | 0 | 15.9839 | 16.4539 | 0 | 16.4539 | 16.5769 | 0 | 16.5769 | 16.9971 | 0 | 16.9971 | 17.6206 | 0 | 17.6206 | 17.9896 | 0 | 17.9896 | 18.6884 | 0 | 18.6884 | 19.0895 | 0 | 19.0895 | 19.0895 | 0 | 19.0895 | 19.0895 | 0 | 19.0895 | 19.0895 | 0 | 19.0895 | 19.0895 | 0 | 19.0895
|  | 16.6481 | 0 | 16.6481 | 16.2723 | 0 | 16.2723 | 16.5715 | 0 | 16.5715 | 17.0035 | 0 | 17.0035 | 17.5035 | 0 | 17.5035 | 17.6343 | 0 | 17.6343 | 18.0813 | 0 | 18.0813 | 18.7446 | 0 | 18.7446 | 19.1372 | 0 | 19.1372 | 19.8805 | 0 | 19.8805 | 20.3072 | 0 | 20.3072 | 20.3072 | 0 | 20.3072 | 20.3072 | 0 | 20.3072 | 20.3072 | 0 | 20.3072 | 20.3072 | 0 | 20.3072
|  | 18.9424 | 0 | 18.9424 | 18.5148 | 0 | 18.5148 | 18.8552 | 0 | 18.8552 | 19.3467 | 0 | 19.3467 | 19.9156 | 0 | 19.9156 | 20.0645 | 0 | 20.0645 | 20.5731 | 0 | 20.5731 | 21.3278 | 0 | 21.3278 | 21.7745 | 0 | 21.7745 | 22.6203 | 0 | 22.6203 | 23.1057 | 0 | 23.1057 | 23.1057 | 0 | 23.1057 | 23.1057 | 0 | 23.1057 | 23.1057 | 0 | 23.1057 | 23.1057 | 0 | 23.1057
|  | 20.6575 | 0 | 20.6575 | 20.1913 | 0 | 20.1913 | 20.5625 | 0 | 20.5625 | 21.0985 | 0 | 21.0985 | 21.7189 | 0 | 21.7189 | 21.8812 | 0 | 21.8812 | 22.4359 | 0 | 22.4359 | 23.259 | 0 | 23.259 | 23.746 | 0 | 23.746 | 24.6684 | 0 | 24.6684 | 25.1978 | 0 | 25.1978 | 25.1978 | 0 | 25.1978 | 25.1978 | 0 | 25.1978 | 25.1978 | 0 | 25.1978 | 25.1978 | 0 | 25.1978
|  | 22.2688 | 0 | 22.2688 | 21.7662 | 0 | 21.7662 | 22.1664 | 0 | 22.1664 | 22.7442 | 0 | 22.7442 | 23.413 | 0 | 23.413 | 23.588 | 0 | 23.588 | 24.186 | 0 | 24.186 | 25.0732 | 0 | 25.0732 | 25.5983 | 0 | 25.5983 | 26.5926 | 0 | 26.5926 | 27.1633 | 0 | 27.1633 | 27.1633 | 0 | 27.1633 | 27.1633 | 0 | 27.1633 | 27.1633 | 0 | 27.1633 | 27.1633 | 0 | 27.1633
|  | 23.4875 | 0 | 23.4875 | 22.9573 | 0 | 22.9573 | 23.3794 | 0 | 23.3794 | 23.9889 | 0 | 23.9889 | 24.6943 | 0 | 24.6943 | 24.8788 | 0 | 24.8788 | 25.5095 | 0 | 25.5095 | 26.4453 | 0 | 26.4453 | 26.9991 | 0 | 26.9991 | 28.0479 | 0 | 28.0479 | 28.6498 | 0 | 28.6498 | 28.6498 | 0 | 28.6498 | 28.6498 | 0 | 28.6498 | 28.6498 | 0 | 28.6498 | 28.6498 | 0 | 28.6498
|  | 24.812 | 0 | 24.812 | 24.252 | 0 | 24.252 | 24.6978 | 0 | 24.6978 | 25.3417 | 0 | 25.3417 | 26.0868 | 0 | 26.0868 | 26.2818 | 0 | 26.2818 | 26.9481 | 0 | 26.9481 | 27.9366 | 0 | 27.9366 | 28.5217 | 0 | 28.5217 | 29.6295 | 0 | 29.6295 | 30.2654 | 0 | 30.2654 | 30.2654 | 0 | 30.2654 | 30.2654 | 0 | 30.2654 | 30.2654 | 0 | 30.2654 | 30.2654 | 0 | 30.2654
|  | 25.7504 | 0 | 25.7504 | 25.1692 | 0 | 25.1692 | 25.6319 | 0 | 25.6319 | 26.3001 | 0 | 26.3001 | 27.0734 | 0 | 27.0734 | 27.2758 | 0 | 27.2758 | 27.9672 | 0 | 27.9672 | 28.9932 | 0 | 28.9932 | 29.6003 | 0 | 29.6003 | 30.7501 | 0 | 30.7501 | 31.4101 | 0 | 31.4101 | 31.4101 | 0 | 31.4101 | 31.4101 | 0 | 31.4101 | 31.4101 | 0 | 31.4101 | 31.4101 | 0 | 31.4101
|  | 26.2902 | 0 | 26.2902 | 25.6968 | 0 | 25.6968 | 26.1693 | 0 | 26.1693 | 26.8515 | 0 | 26.8515 | 27.641 | 0 | 27.641 | 27.8476 | 0 | 27.8476 | 28.5536 | 0 | 28.5536 | 29.601 | 0 | 29.601 | 30.2209 | 0 | 30.2209 | 31.3948 | 0 | 31.3948 | 32.0686 | 0 | 32.0686 | 32.0686 | 0 | 32.0686 | 32.0686 | 0 | 32.0686 | 32.0686 | 0 | 32.0686 | 32.0686 | 0 | 32.0686
|  | 25.2145 | 0 | 25.2145 | 24.6454 | 0 | 24.6454 | 25.0985 | 0 | 25.0985 | 25.7528 | 0 | 25.7528 | 26.51 | 0 | 26.51 | 26.7082 | 0 | 26.7082 | 27.3852 | 0 | 27.3852 | 28.3898 | 0 | 28.3898 | 28.9843 | 0 | 28.9843 | 30.1102 | 0 | 30.1102 | 30.7564 | 0 | 30.7564 | 30.7564 | 0 | 30.7564 | 30.7564 | 0 | 30.7564 | 30.7564 | 0 | 30.7564 | 30.7564 | 0 | 30.7564
|  | 23.0374 | 0 | 23.0374 | 22.5174 | 0 | 22.5174 | 22.9314 | 0 | 22.9314 | 23.5292 | 0 | 23.5292 | 24.2211 | 0 | 24.2211 | 24.4021 | 0 | 24.4021 | 25.0207 | 0 | 25.0207 | 25.9386 | 0 | 25.9386 | 26.4818 | 0 | 26.4818 | 27.5104 | 0 | 27.5104 | 28.1008 | 0 | 28.1008 | 28.1008 | 0 | 28.1008 | 28.1008 | 0 | 28.1008 | 28.1008 | 0 | 28.1008 | 28.1008 | 0 | 28.1008
|  | 22.6375 | 0 | 22.6375 | 22.1265 | 0 | 22.1265 | 22.5333 | 0 | 22.5333 | 23.1207 | 0 | 23.1207 | 23.8006 | 0 | 23.8006 | 23.9785 | 0 | 23.9785 | 24.5863 | 0 | 24.5863 | 25.4882 | 0 | 25.4882 | 26.022 | 0 | 26.022 | 27.0328 | 0 | 27.0328 | 27.6129 | 0 | 27.6129 | 27.6129 | 0 | 27.6129 | 27.6129 | 0 | 27.6129 | 27.6129 | 0 | 27.6129 | 27.6129 | 0 | 27.6129
|  | 20.8513 | 0 | 20.8513 | 20.3807 | 0 | 20.3807 | 20.7554 | 0 | 20.7554 | 21.2964 | 0 | 21.2964 | 21.9226 | 0 | 21.9226 | 22.0865 | 0 | 22.0865 | 22.6464 | 0 | 22.6464 | 23.4771 | 0 | 23.4771 | 23.9688 | 0 | 23.9688 | 24.8998 | 0 | 24.8998 | 25.4342 | 0 | 25.4342 | 25.4342 | 0 | 25.4342 | 25.4342 | 0 | 25.4342 | 25.4342 | 0 | 25.4342 | 25.4342 | 0 | 25.4342
|  | 18.091 | 0 | 18.091 | 17.6826 | 0 | 17.6826 | 18.0077 | 0 | 18.0077 | 18.4772 | 0 | 18.4772 | 19.0205 | 0 | 19.0205 | 19.1627 | 0 | 19.1627 | 19.6484 | 0 | 19.6484 | 20.3692 | 0 | 20.3692 | 20.7958 | 0 | 20.7958 | 21.6036 | 0 | 21.6036 | 22.0672 | 0 | 22.0672 | 22.0672 | 0 | 22.0672 | 22.0672 | 0 | 22.0672 | 22.0672 | 0 | 22.0672 | 22.0672 | 0 | 22.0672
|  | 15.935 | 0 | 15.935 | 15.5753 | 0 | 15.5753 | 15.8616 | 0 | 15.8616 | 16.2751 | 0 | 16.2751 | 16.7537 | 0 | 16.7537 | 16.8789 | 0 | 16.8789 | 17.3068 | 0 | 17.3068 | 17.9417 | 0 | 17.9417 | 18.3174 | 0 | 18.3174 | 19.0289 | 0 | 19.0289 | 19.4373 | 0 | 19.4373 | 19.4373 | 0 | 19.4373 | 19.4373 | 0 | 19.4373 | 19.4373 | 0 | 19.4373 | 19.4373 | 0 | 19.4373
|  | 14.429 | 0 | 14.429 | 14.1033 | 0 | 14.1033 | 14.3626 | 0 | 14.3626 | 14.737 | 0 | 14.737 | 15.1704 | 0 | 15.1704 | 15.2838 | 0 | 15.2838 | 15.6712 | 0 | 15.6712 | 16.2461 | 0 | 16.2461 | 16.5863 | 0 | 16.5863 | 17.2306 | 0 | 17.2306 | 17.6004 | 0 | 17.6004 | 17.6004 | 0 | 17.6004 | 17.6004 | 0 | 17.6004 | 17.6004 | 0 | 17.6004 | 17.6004 | 0 | 17.6004
|  | 12.8395 | 0 | 12.8395 | 12.5497 | 0 | 12.5497 | 12.7805 | 0 | 12.7805 | 13.1136 | 0 | 13.1136 | 13.4992 | 0 | 13.4992 | 13.6001 | 0 | 13.6001 | 13.9449 | 0 | 13.9449 | 14.4564 | 0 | 14.4564 | 14.7592 | 0 | 14.7592 | 15.3325 | 0 | 15.3325 | 15.6615 | 0 | 15.6615 | 15.6615 | 0 | 15.6615 | 15.6615 | 0 | 15.6615 | 15.6615 | 0 | 15.6615 | 15.6615 | 0 | 15.6615
|  | 11.6504 | 0 | 11.6504 | 11.3874 | 0 | 11.3874 | 11.5968 | 0 | 11.5968 | 11.8991 | 0 | 11.8991 | 12.249 | 0 | 12.249 | 12.3405 | 0 | 12.3405 | 12.6534 | 0 | 12.6534 | 13.1175 | 0 | 13.1175 | 13.3922 | 0 | 13.3922 | 13.9124 | 0 | 13.9124 | 14.211 | 0 | 14.211 | 14.211 | 0 | 14.211 | 14.211 | 0 | 14.211 | 14.211 | 0 | 14.211 | 14.211 | 0 | 14.211
|  | 10.6109 | 0 | 10.6109 | 10.3714 | 0 | 10.3714 | 10.5621 | 0 | 10.5621 | 10.8375 | 0 | 10.8375 | 11.1561 | 0 | 11.1561 | 11.2395 | 0 | 11.2395 | 11.5244 | 0 | 11.5244 | 11.9472 | 0 | 11.9472 | 12.1974 | 0 | 12.1974 | 12.6712 | 0 | 12.6712 | 12.9431 | 0 | 12.9431 | 12.9431 | 0 | 12.9431 | 12.9431 | 0 | 12.9431 | 12.9431 | 0 | 12.9431 | 12.9431 | 0 | 12.9431
|  | 10.2194 | 0 | 10.2194 | 9.9887 | 0 | 9.9887 | 10.1723 | 0 | 10.1723 | 10.4375 | 0 | 10.4375 | 10.7444 | 0 | 10.7444 | 10.8247 | 0 | 10.8247 | 11.0992 | 0 | 11.0992 | 11.5063 | 0 | 11.5063 | 11.7473 | 0 | 11.7473 | 12.2036 | 0 | 12.2036 | 12.4655 | 0 | 12.4655 | 12.4655 | 0 | 12.4655 | 12.4655 | 0 | 12.4655 | 12.4655 | 0 | 12.4655 | 12.4655 | 0 | 12.4655
|  | 10.6722 | 0 | 10.6722 | 10.4313 | 0 | 10.4313 | 10.6231 | 0 | 10.6231 | 10.9 | 0 | 10.9 | 11.2206 | 0 | 11.2206 | 11.3044 | 0 | 11.3044 | 11.591 | 0 | 11.591 | 12.0162 | 0 | 12.0162 | 12.2678 | 0 | 12.2678 | 12.7444 | 0 | 12.7444 | 13.0179 | 0 | 13.0179 | 13.0179 | 0 | 13.0179 | 13.0179 | 0 | 13.0179 | 13.0179 | 0 | 13.0179 | 13.0179 | 0 | 13.0179
|  | 11.577 | 0 | 11.577 | 11.3157 | 0 | 11.3157 | 11.5237 | 0 | 11.5237 | 11.8241 | 0 | 11.8241 | 12.1718 | 0 | 12.1718 | 12.2628 | 0 | 12.2628 | 12.5736 | 0 | 12.5736 | 13.0349 | 0 | 13.0349 | 13.3079 | 0 | 13.3079 | 13.8248 | 0 | 13.8248 | 14.1215 | 0 | 14.1215 | 14.1215 | 0 | 14.1215 | 14.1215 | 0 | 14.1215 | 14.1215 | 0 | 14.1215 | 14.1215 | 0 | 14.1215
|  | 13.4482 | 0 | 13.4482 | 13.1447 | 0 | 13.1447 | 13.3863 | 0 | 13.3863 | 13.7353 | 0 | 13.7353 | 14.1392 | 0 | 14.1392 | 14.2449 | 0 | 14.2449 | 14.606 | 0 | 14.606 | 15.1418 | 0 | 15.1418 | 15.4589 | 0 | 15.4589 | 16.0594 | 0 | 16.0594 | 16.404 | 0 | 16.404 | 16.404 | 0 | 16.404 | 16.404 | 0 | 16.404 | 16.404 | 0 | 16.404 | 16.404 | 0 | 16.404
|  | 14.434 | 0 | 14.434 | 14.1082 | 0 | 14.1082 | 14.3676 | 0 | 14.3676 | 14.7421 | 0 | 14.7421 | 15.1756 | 0 | 15.1756 | 15.289 | 0 | 15.289 | 15.6766 | 0 | 15.6766 | 16.2517 | 0 | 16.2517 | 16.592 | 0 | 16.592 | 17.2365 | 0 | 17.2365 | 17.6064 | 0 | 17.6064 | 17.6064 | 0 | 17.6064 | 17.6064 | 0 | 17.6064 | 17.6064 | 0 | 17.6064 | 17.6064 | 0 | 17.6064
|  | 15.569 | 0 | 15.569 | 15.2176 | 0 | 15.2176 | 15.4973 | 0 | 15.4973 | 15.9013 | 0 | 15.9013 | 16.3689 | 0 | 16.3689 | 16.4913 | 0 | 16.4913 | 16.9093 | 0 | 16.9093 | 17.5296 | 0 | 17.5296 | 17.8967 | 0 | 17.8967 | 18.5919 | 0 | 18.5919 | 18.9909 | 0 | 18.9909 | 18.9909 | 0 | 18.9909 | 18.9909 | 0 | 18.9909 | 18.9909 | 0 | 18.9909 | 18.9909 | 0 | 18.9909
|  | 17.6847 | 0 | 17.6847 | 17.2855 | 0 | 17.2855 | 17.6033 | 0 | 17.6033 | 18.0622 | 0 | 18.0622 | 18.5933 | 0 | 18.5933 | 18.7323 | 0 | 18.7323 | 19.2072 | 0 | 19.2072 | 19.9117 | 0 | 19.9117 | 20.3287 | 0 | 20.3287 | 21.1184 | 0 | 21.1184 | 21.5716 | 0 | 21.5716 | 21.5716 | 0 | 21.5716 | 21.5716 | 0 | 21.5716 | 21.5716 | 0 | 21.5716 | 21.5716 | 0 | 21.5716
|  | 20.5123 | 0 | 20.5123 | 20.0493 | 0 | 20.0493 | 20.4179 | 0 | 20.4179 | 20.9502 | 0 | 20.9502 | 21.5662 | 0 | 21.5662 | 21.7274 | 0 | 21.7274 | 22.2782 | 0 | 22.2782 | 23.0955 | 0 | 23.0955 | 23.5791 | 0 | 23.5791 | 24.495 | 0 | 24.495 | 25.0207 | 0 | 25.0207 | 25.0207 | 0 | 25.0207 | 25.0207 | 0 | 25.0207 | 25.0207 | 0 | 25.0207 | 25.0207 | 0 | 25.0207
|  | 22.2365 | 0 | 22.2365 | 21.7346 | 0 | 21.7346 | 22.1342 | 0 | 22.1342 | 22.7112 | 0 | 22.7112 | 23.379 | 0 | 23.379 | 23.5538 | 0 | 23.5538 | 24.1509 | 0 | 24.1509 | 25.0368 | 0 | 25.0368 | 25.5611 | 0 | 25.5611 | 26.554 | 0 | 26.554 | 27.1239 | 0 | 27.1239 | 27.1239 | 0 | 27.1239 | 27.1239 | 0 | 27.1239 | 27.1239 | 0 | 27.1239 | 27.1239 | 0 | 27.1239
|  | 24.2313 | 0 | 24.2313 | 23.6844 | 0 | 23.6844 | 24.1198 | 0 | 24.1198 | 24.7486 | 0 | 24.7486 | 25.4763 | 0 | 25.4763 | 25.6667 | 0 | 25.6667 | 26.3174 | 0 | 26.3174 | 27.2828 | 0 | 27.2828 | 27.8542 | 0 | 27.8542 | 28.9361 | 0 | 28.9361 | 29.5571 | 0 | 29.5571 | 29.5571 | 0 | 29.5571 | 29.5571 | 0 | 29.5571 | 29.5571 | 0 | 29.5571 | 29.5571 | 0 | 29.5571
|  | 25.3898 | 0 | 25.3898 | 24.8167 | 0 | 24.8167 | 25.2729 | 0 | 25.2729 | 25.9318 | 0 | 25.9318 | 26.6943 | 0 | 26.6943 | 26.8938 | 0 | 26.8938 | 27.5756 | 0 | 27.5756 | 28.5872 | 0 | 28.5872 | 29.1858 | 0 | 29.1858 | 30.3195 | 0 | 30.3195 | 30.9702 | 0 | 30.9702 | 30.9702 | 0 | 30.9702 | 30.9702 | 0 | 30.9702 | 30.9702 | 0 | 30.9702 | 30.9702 | 0 | 30.9702
|  | 27.7967 | 0 | 27.7967 | 27.1693 | 0 | 27.1693 | 27.6688 | 0 | 27.6688 | 28.3901 | 0 | 28.3901 | 29.2249 | 0 | 29.2249 | 29.4433 | 0 | 29.4433 | 30.1897 | 0 | 30.1897 | 31.2972 | 0 | 31.2972 | 31.9526 | 0 | 31.9526 | 33.1938 | 0 | 33.1938 | 33.9061 | 0 | 33.9061 | 33.9061 | 0 | 33.9061 | 33.9061 | 0 | 33.9061 | 33.9061 | 0 | 33.9061 | 33.9061 | 0 | 33.9061
|  | 28.5044 | 0 | 28.5044 | 27.861 | 0 | 27.861 | 28.3732 | 0 | 28.3732 | 29.1129 | 0 | 29.1129 | 29.9689 | 0 | 29.9689 | 30.1929 | 0 | 30.1929 | 30.9583 | 0 | 30.9583 | 32.094 | 0 | 32.094 | 32.7661 | 0 | 32.7661 | 34.0389 | 0 | 34.0389 | 34.7693 | 0 | 34.7693 | 34.7693 | 0 | 34.7693 | 34.7693 | 0 | 34.7693 | 34.7693 | 0 | 34.7693 | 34.7693 | 0 | 34.7693
|  | 31.0235 | 0 | 31.0235 | 30.3233 | 0 | 30.3233 | 30.8808 | 0 | 30.8808 | 31.6858 | 0 | 31.6858 | 32.6175 | 0 | 32.6175 | 32.8613 | 0 | 32.8613 | 33.6943 | 0 | 33.6943 | 34.9304 | 0 | 34.9304 | 35.6619 | 0 | 35.6619 | 37.0471 | 0 | 37.0471 | 37.8422 | 0 | 37.8422 | 37.8422 | 0 | 37.8422 | 37.8422 | 0 | 37.8422 | 37.8422 | 0 | 37.8422 | 37.8422 | 0 | 37.8422
|  | 29.8366 | 0 | 29.8366 | 29.1632 | 0 | 29.1632 | 29.6993 | 0 | 29.6993 | 30.4735 | 0 | 30.4735 | 31.3696 | 0 | 31.3696 | 31.6041 | 0 | 31.6041 | 32.4052 | 0 | 32.4052 | 33.594 | 0 | 33.594 | 34.2975 | 0 | 34.2975 | 35.6298 | 0 | 35.6298 | 36.3944 | 0 | 36.3944 | 36.3944 | 0 | 36.3944 | 36.3944 | 0 | 36.3944 | 36.3944 | 0 | 36.3944 | 36.3944 | 0 | 36.3944
|  | 27.6467 | 0 | 27.6467 | 27.0227 | 0 | 27.0227 | 27.5195 | 0 | 27.5195 | 28.2369 | 0 | 28.2369 | 29.0672 | 0 | 29.0672 | 29.2844 | 0 | 29.2844 | 30.0268 | 0 | 30.0268 | 31.1283 | 0 | 31.1283 | 31.7802 | 0 | 31.7802 | 33.0147 | 0 | 33.0147 | 33.7232 | 0 | 33.7232 | 33.7232 | 0 | 33.7232 | 33.7232 | 0 | 33.7232 | 33.7232 | 0 | 33.7232 | 33.7232 | 0 | 33.7232
|  | 26.1312 | 0 | 26.1312 | 25.5414 | 0 | 25.5414 | 26.011 | 0 | 26.011 | 26.689 | 0 | 26.689 | 27.4738 | 0 | 27.4738 | 27.6792 | 0 | 27.6792 | 28.3808 | 0 | 28.3808 | 29.4219 | 0 | 29.4219 | 30.0381 | 0 | 30.0381 | 31.2049 | 0 | 31.2049 | 31.8746 | 0 | 31.8746 | 31.8746 | 0 | 31.8746 | 31.8746 | 0 | 31.8746 | 31.8746 | 0 | 31.8746 | 31.8746 | 0 | 31.8746
|  | 22.8453 | 0 | 22.8453 | 22.3297 | 0 | 22.3297 | 22.7402 | 0 | 22.7402 | 23.333 | 0 | 23.333 | 24.0191 | 0 | 24.0191 | 24.1987 | 0 | 24.1987 | 24.8121 | 0 | 24.8121 | 25.7223 | 0 | 25.7223 | 26.261 | 0 | 26.261 | 27.2811 | 0 | 27.2811 | 27.8665 | 0 | 27.8665 | 27.8665 | 0 | 27.8665 | 27.8665 | 0 | 27.8665 | 27.8665 | 0 | 27.8665 | 27.8665 | 0 | 27.8665
|  | 18.622 | 0 | 18.622 | 18.2017 | 0 | 18.2017 | 18.5363 | 0 | 18.5363 | 19.0195 | 0 | 19.0195 | 19.5788 | 0 | 19.5788 | 19.7251 | 0 | 19.7251 | 20.2252 | 0 | 20.2252 | 20.9671 | 0 | 20.9671 | 21.4062 | 0 | 21.4062 | 22.2377 | 0 | 22.2377 | 22.7149 | 0 | 22.7149 | 22.7149 | 0 | 22.7149 | 22.7149 | 0 | 22.7149 | 22.7149 | 0 | 22.7149 | 22.7149 | 0 | 22.7149
|  | 15.6184 | 0 | 15.6184 | 15.2658 | 0 | 15.2658 | 15.5465 | 0 | 15.5465 | 15.9518 | 0 | 15.9518 | 16.4208 | 0 | 16.4208 | 16.5436 | 0 | 16.5436 | 16.9629 | 0 | 16.9629 | 17.5852 | 0 | 17.5852 | 17.9535 | 0 | 17.9535 | 18.6509 | 0 | 18.6509 | 19.0511 | 0 | 19.0511 | 19.0511 | 0 | 19.0511 | 19.0511 | 0 | 19.0511 | 19.0511 | 0 | 19.0511 | 19.0511 | 0 | 19.0511
|  | 14.7415 | 0 | 14.7415 | 14.4088 | 0 | 14.4088 | 14.6737 | 0 | 14.6737 | 15.0562 | 0 | 15.0562 | 15.499 | 0 | 15.499 | 15.6148 | 0 | 15.6148 | 16.0106 | 0 | 16.0106 | 16.598 | 0 | 16.598 | 16.9456 | 0 | 16.9456 | 17.6038 | 0 | 17.6038 | 17.9816 | 0 | 17.9816 | 17.9816 | 0 | 17.9816 | 17.9816 | 0 | 17.9816 | 17.9816 | 0 | 17.9816 | 17.9816 | 0 | 17.9816
|  | 14.9182 | 0 | 14.9182 | 14.5814 | 0 | 14.5814 | 14.8495 | 0 | 14.8495 | 15.2366 | 0 | 15.2366 | 15.6847 | 0 | 15.6847 | 15.8019 | 0 | 15.8019 | 16.2025 | 0 | 16.2025 | 16.7968 | 0 | 16.7968 | 17.1486 | 0 | 17.1486 | 17.8147 | 0 | 17.8147 | 18.197 | 0 | 18.197 | 18.197 | 0 | 18.197 | 18.197 | 0 | 18.197 | 18.197 | 0 | 18.197 | 18.197 | 0 | 18.197
|  | 14.4244 | 0 | 14.4244 | 14.0988 | 0 | 14.0988 | 14.358 | 0 | 14.358 | 14.7323 | 0 | 14.7323 | 15.1655 | 0 | 15.1655 | 15.2789 | 0 | 15.2789 | 15.6662 | 0 | 15.6662 | 16.2409 | 0 | 16.2409 | 16.581 | 0 | 16.581 | 17.2251 | 0 | 17.2251 | 17.5947 | 0 | 17.5947 | 17.5947 | 0 | 17.5947 | 17.5947 | 0 | 17.5947 | 17.5947 | 0 | 17.5947 | 17.5947 | 0 | 17.5947
|  | 13.6545 | 0 | 13.6545 | 13.3463 | 0 | 13.3463 | 13.5917 | 0 | 13.5917 | 13.946 | 0 | 13.946 | 14.3561 | 0 | 14.3561 | 14.4634 | 0 | 14.4634 | 14.8301 | 0 | 14.8301 | 15.3741 | 0 | 15.3741 | 15.696 | 0 | 15.696 | 16.3057 | 0 | 16.3057 | 16.6557 | 0 | 16.6557 | 16.6557 | 0 | 16.6557 | 16.6557 | 0 | 16.6557 | 16.6557 | 0 | 16.6557 | 16.6557 | 0 | 16.6557
|  | 13.8003 | 0 | 13.8003 | 13.4888 | 0 | 13.4888 | 13.7368 | 0 | 13.7368 | 14.0949 | 0 | 14.0949 | 14.5094 | 0 | 14.5094 | 14.6178 | 0 | 14.6178 | 14.9884 | 0 | 14.9884 | 15.5382 | 0 | 15.5382 | 15.8636 | 0 | 15.8636 | 16.4798 | 0 | 16.4798 | 16.8335 | 0 | 16.8335 | 16.8335 | 0 | 16.8335 | 16.8335 | 0 | 16.8335 | 16.8335 | 0 | 16.8335 | 16.8335 | 0 | 16.8335
|  | 14.5863 | 0 | 14.5863 | 14.257 | 0 | 14.257 | 14.5192 | 0 | 14.5192 | 14.8976 | 0 | 14.8976 | 15.3357 | 0 | 15.3357 | 15.4503 | 0 | 15.4503 | 15.842 | 0 | 15.842 | 16.4232 | 0 | 16.4232 | 16.7671 | 0 | 16.7671 | 17.4184 | 0 | 17.4184 | 17.7922 | 0 | 17.7922 | 17.7922 | 0 | 17.7922 | 17.7922 | 0 | 17.7922 | 17.7922 | 0 | 17.7922 | 17.7922 | 0 | 17.7922
|  | 16.4861 | 0 | 16.4861 | 16.114 | 0 | 16.114 | 16.4102 | 0 | 16.4102 | 16.838 | 0 | 16.838 | 17.3331 | 0 | 17.3331 | 17.4627 | 0 | 17.4627 | 17.9054 | 0 | 17.9054 | 18.5622 | 0 | 18.5622 | 18.9509 | 0 | 18.9509 | 19.6871 | 0 | 19.6871 | 20.1096 | 0 | 20.1096 | 20.1096 | 0 | 20.1096 | 20.1096 | 0 | 20.1096 | 20.1096 | 0 | 20.1096 | 20.1096 | 0 | 20.1096
|  | 18.2367 | 0 | 18.2367 | 17.825 | 0 | 17.825 | 18.1527 | 0 | 18.1527 | 18.626 | 0 | 18.626 | 19.1737 | 0 | 19.1737 | 19.317 | 0 | 19.317 | 19.8067 | 0 | 19.8067 | 20.5332 | 0 | 20.5332 | 20.9632 | 0 | 20.9632 | 21.7775 | 0 | 21.7775 | 22.2449 | 0 | 22.2449 | 22.2449 | 0 | 22.2449 | 22.2449 | 0 | 22.2449 | 22.2449 | 0 | 22.2449 | 22.2449 | 0 | 22.2449
|  | 17.274 | 0 | 17.274 | 16.8841 | 0 | 16.8841 | 17.1946 | 0 | 17.1946 | 17.6428 | 0 | 17.6428 | 18.1616 | 0 | 18.1616 | 18.2973 | 0 | 18.2973 | 18.7612 | 0 | 18.7612 | 19.4494 | 0 | 19.4494 | 19.8567 | 0 | 19.8567 | 20.628 | 0 | 20.628 | 21.0707 | 0 | 21.0707 | 21.0707 | 0 | 21.0707 | 21.0707 | 0 | 21.0707 | 21.0707 | 0 | 21.0707 | 21.0707 | 0 | 21.0707
|  | 18.9489 | 0 | 18.9489 | 18.5212 | 0 | 18.5212 | 18.8617 | 0 | 18.8617 | 19.3534 | 0 | 19.3534 | 19.9225 | 0 | 19.9225 | 20.0714 | 0 | 20.0714 | 20.5802 | 0 | 20.5802 | 21.3352 | 0 | 21.3352 | 21.782 | 0 | 21.782 | 22.6281 | 0 | 22.6281 | 23.1137 | 0 | 23.1137 | 23.1137 | 0 | 23.1137 | 23.1137 | 0 | 23.1137 | 23.1137 | 0 | 23.1137 | 23.1137 | 0 | 23.1137
|  | 19.781 | 0 | 19.781 | 19.3345 | 0 | 19.3345 | 19.69 | 0 | 19.69 | 20.2032 | 0 | 20.2032 | 20.7973 | 0 | 20.7973 | 20.9528 | 0 | 20.9528 | 21.4839 | 0 | 21.4839 | 22.272 | 0 | 22.272 | 22.7384 | 0 | 22.7384 | 23.6217 | 0 | 23.6217 | 24.1286 | 0 | 24.1286 | 24.1286 | 0 | 24.1286 | 24.1286 | 0 | 24.1286 | 24.1286 | 0 | 24.1286 | 24.1286 | 0 | 24.1286
|  | 20.0928 | 0 | 20.0928 | 19.6393 | 0 | 19.6393 | 20.0003 | 0 | 20.0003 | 20.5217 | 0 | 20.5217 | 21.1252 | 0 | 21.1252 | 21.2831 | 0 | 21.2831 | 21.8226 | 0 | 21.8226 | 22.6231 | 0 | 22.6231 | 23.0969 | 0 | 23.0969 | 23.9941 | 0 | 23.9941 | 24.509 | 0 | 24.509 | 24.509 | 0 | 24.509 | 24.509 | 0 | 24.509 | 24.509 | 0 | 24.509 | 24.509 | 0 | 24.509
|  | 22.6233 | 0 | 22.6233 | 22.1126 | 0 | 22.1126 | 22.5192 | 0 | 22.5192 | 23.1062 | 0 | 23.1062 | 23.7857 | 0 | 23.7857 | 23.9634 | 0 | 23.9634 | 24.5709 | 0 | 24.5709 | 25.4723 | 0 | 25.4723 | 26.0057 | 0 | 26.0057 | 27.0159 | 0 | 27.0159 | 27.5956 | 0 | 27.5956 | 27.5956 | 0 | 27.5956 | 27.5956 | 0 | 27.5956 | 27.5956 | 0 | 27.5956 | 27.5956 | 0 | 27.5956
|  | 24.7231 | 0 | 24.7231 | 24.1651 | 0 | 24.1651 | 24.6094 | 0 | 24.6094 | 25.2509 | 0 | 25.2509 | 25.9934 | 0 | 25.9934 | 26.1877 | 0 | 26.1877 | 26.8516 | 0 | 26.8516 | 27.8366 | 0 | 27.8366 | 28.4195 | 0 | 28.4195 | 29.5234 | 0 | 29.5234 | 30.157 | 0 | 30.157 | 30.157 | 0 | 30.157 | 30.157 | 0 | 30.157 | 30.157 | 0 | 30.157 | 30.157 | 0 | 30.157
|  | 25.829 | 0 | 25.829 | 25.2461 | 0 | 25.2461 | 25.7102 | 0 | 25.7102 | 26.3804 | 0 | 26.3804 | 27.1561 | 0 | 27.1561 | 27.3591 | 0 | 27.3591 | 28.0527 | 0 | 28.0527 | 29.0818 | 0 | 29.0818 | 29.6908 | 0 | 29.6908 | 30.8441 | 0 | 30.8441 | 31.506 | 0 | 31.506 | 31.506 | 0 | 31.506 | 31.506 | 0 | 31.506 | 31.506 | 0 | 31.506 | 31.506 | 0 | 31.506
|  | 28.3351 | 0 | 28.3351 | 27.6955 | 0 | 27.6955 | 28.2047 | 0 | 28.2047 | 28.9399 | 0 | 28.9399 | 29.7909 | 0 | 29.7909 | 30.0136 | 0 | 30.0136 | 30.7744 | 0 | 30.7744 | 31.9034 | 0 | 31.9034 | 32.5715 | 0 | 32.5715 | 33.8367 | 0 | 33.8367 | 34.5628 | 0 | 34.5628 | 34.5628 | 0 | 34.5628 | 34.5628 | 0 | 34.5628 | 34.5628 | 0 | 34.5628 | 34.5628 | 0 | 34.5628
|  | 29.4287 | 0 | 29.4287 | 28.7644 | 0 | 28.7644 | 29.2933 | 0 | 29.2933 | 30.0569 | 0 | 30.0569 | 30.9407 | 0 | 30.9407 | 31.172 | 0 | 31.172 | 31.9622 | 0 | 31.9622 | 33.1347 | 0 | 33.1347 | 33.8286 | 0 | 33.8286 | 35.1426 | 0 | 35.1426 | 35.8968 | 0 | 35.8968 | 35.8968 | 0 | 35.8968 | 35.8968 | 0 | 35.8968 | 35.8968 | 0 | 35.8968 | 35.8968 | 0 | 35.8968
|  | 26.5155 | 0 | 26.5155 | 25.917 | 0 | 25.917 | 26.3935 | 0 | 26.3935 | 27.0815 | 0 | 27.0815 | 27.8778 | 0 | 27.8778 | 28.0862 | 0 | 28.0862 | 28.7982 | 0 | 28.7982 | 29.8546 | 0 | 29.8546 | 30.4798 | 0 | 30.4798 | 31.6638 | 0 | 31.6638 | 32.3433 | 0 | 32.3433 | 32.3433 | 0 | 32.3433 | 32.3433 | 0 | 32.3433 | 32.3433 | 0 | 32.3433 | 32.3433 | 0 | 32.3433
|  | 24.0869 | 0 | 24.0869 | 23.5432 | 0 | 23.5432 | 23.976 | 0 | 23.976 | 24.6011 | 0 | 24.6011 | 25.3244 | 0 | 25.3244 | 25.5137 | 0 | 25.5137 | 26.1605 | 0 | 26.1605 | 27.1202 | 0 | 27.1202 | 27.6881 | 0 | 27.6881 | 28.7636 | 0 | 28.7636 | 29.3809 | 0 | 29.3809 | 29.3809 | 0 | 29.3809 | 29.3809 | 0 | 29.3809 | 29.3809 | 0 | 29.3809 | 29.3809 | 0 | 29.3809
|  | 21.8117 | 0 | 21.8117 | 21.3194 | 0 | 21.3194 | 21.7114 | 0 | 21.7114 | 22.2773 | 0 | 22.2773 | 22.9324 | 0 | 22.9324 | 23.1038 | 0 | 23.1038 | 23.6895 | 0 | 23.6895 | 24.5585 | 0 | 24.5585 | 25.0728 | 0 | 25.0728 | 26.0467 | 0 | 26.0467 | 26.6057 | 0 | 26.6057 | 26.6057 | 0 | 26.6057 | 26.6057 | 0 | 26.6057 | 26.6057 | 0 | 26.6057 | 26.6057 | 0 | 26.6057
|  | 20.8435 | 0 | 20.8435 | 20.373 | 0 | 20.373 | 20.7476 | 0 | 20.7476 | 21.2885 | 0 | 21.2885 | 21.9144 | 0 | 21.9144 | 22.0782 | 0 | 22.0782 | 22.6379 | 0 | 22.6379 | 23.4684 | 0 | 23.4684 | 23.9598 | 0 | 23.9598 | 24.8905 | 0 | 24.8905 | 25.4247 | 0 | 25.4247 | 25.4247 | 0 | 25.4247 | 25.4247 | 0 | 25.4247 | 25.4247 | 0 | 25.4247 | 25.4247 | 0 | 25.4247
|  | 17.8487 | 0 | 17.8487 | 17.4458 | 0 | 17.4458 | 17.7665 | 0 | 17.7665 | 18.2297 | 0 | 18.2297 | 18.7657 | 0 | 18.7657 | 18.906 | 0 | 18.906 | 19.3853 | 0 | 19.3853 | 20.0964 | 0 | 20.0964 | 20.5172 | 0 | 20.5172 | 21.3142 | 0 | 21.3142 | 21.7716 | 0 | 21.7716 | 21.7716 | 0 | 21.7716 | 21.7716 | 0 | 21.7716 | 21.7716 | 0 | 21.7716 | 21.7716 | 0 | 21.7716
|  | 15.2805 | 0 | 15.2805 | 14.9356 | 0 | 14.9356 | 15.2102 | 0 | 15.2102 | 15.6067 | 0 | 15.6067 | 16.0656 | 0 | 16.0656 | 16.1857 | 0 | 16.1857 | 16.596 | 0 | 16.596 | 17.2048 | 0 | 17.2048 | 17.5651 | 0 | 17.5651 | 18.2474 | 0 | 18.2474 | 18.639 | 0 | 18.639 | 18.639 | 0 | 18.639 | 18.639 | 0 | 18.639 | 18.639 | 0 | 18.639 | 18.639 | 0 | 18.639
|  | 13.9617 | 0 | 13.9617 | 13.6466 | 0 | 13.6466 | 13.8975 | 0 | 13.8975 | 14.2598 | 0 | 14.2598 | 14.6791 | 0 | 14.6791 | 14.7888 | 0 | 14.7888 | 15.1637 | 0 | 15.1637 | 15.7199 | 0 | 15.7199 | 16.0491 | 0 | 16.0491 | 16.6725 | 0 | 16.6725 | 17.0303 | 0 | 17.0303 | 17.0303 | 0 | 17.0303 | 17.0303 | 0 | 17.0303 | 17.0303 | 0 | 17.0303 | 17.0303 | 0 | 17.0303
|  | 12.607 | 0 | 12.607 | 12.3225 | 0 | 12.3225 | 12.549 | 0 | 12.549 | 12.8762 | 0 | 12.8762 | 13.2548 | 0 | 13.2548 | 13.3539 | 0 | 13.3539 | 13.6924 | 0 | 13.6924 | 14.1947 | 0 | 14.1947 | 14.4919 | 0 | 14.4919 | 15.0549 | 0 | 15.0549 | 15.3779 | 0 | 15.3779 | 15.3779 | 0 | 15.3779 | 15.3779 | 0 | 15.3779 | 15.3779 | 0 | 15.3779 | 15.3779 | 0 | 15.3779
|  | 10.8705 | 0 | 10.8705 | 10.6251 | 0 | 10.6251 | 10.8205 | 0 | 10.8205 | 11.1025 | 0 | 11.1025 | 11.429 | 0 | 11.429 | 11.5144 | 0 | 11.5144 | 11.8063 | 0 | 11.8063 | 12.2394 | 0 | 12.2394 | 12.4957 | 0 | 12.4957 | 12.9811 | 0 | 12.9811 | 13.2597 | 0 | 13.2597 | 13.2597 | 0 | 13.2597 | 13.2597 | 0 | 13.2597 | 13.2597 | 0 | 13.2597 | 13.2597 | 0 | 13.2597
|  | 10.8396 | 0 | 10.8396 | 10.595 | 0 | 10.595 | 10.7898 | 0 | 10.7898 | 11.071 | 0 | 11.071 | 11.3966 | 0 | 11.3966 | 11.4818 | 0 | 11.4818 | 11.7728 | 0 | 11.7728 | 12.2047 | 0 | 12.2047 | 12.4603 | 0 | 12.4603 | 12.9443 | 0 | 12.9443 | 13.2221 | 0 | 13.2221 | 13.2221 | 0 | 13.2221 | 13.2221 | 0 | 13.2221 | 13.2221 | 0 | 13.2221 | 13.2221 | 0 | 13.2221
|  | 10.4447 | 0 | 10.4447 | 10.209 | 0 | 10.209 | 10.3967 | 0 | 10.3967 | 10.6677 | 0 | 10.6677 | 10.9814 | 0 | 10.9814 | 11.0634 | 0 | 11.0634 | 11.3439 | 0 | 11.3439 | 11.76 | 0 | 11.76 | 12.0063 | 0 | 12.0063 | 12.4727 | 0 | 12.4727 | 12.7404 | 0 | 12.7404 | 12.7404 | 0 | 12.7404 | 12.7404 | 0 | 12.7404 | 12.7404 | 0 | 12.7404 | 12.7404 | 0 | 12.7404
|  | 10.8221 | 0 | 10.8221 | 10.5779 | 0 | 10.5779 | 10.7723 | 0 | 10.7723 | 11.0531 | 0 | 11.0531 | 11.3782 | 0 | 11.3782 | 11.4632 | 0 | 11.4632 | 11.7538 | 0 | 11.7538 | 12.185 | 0 | 12.185 | 12.4401 | 0 | 12.4401 | 12.9234 | 0 | 12.9234 | 13.2007 | 0 | 13.2007 | 13.2007 | 0 | 13.2007 | 13.2007 | 0 | 13.2007 | 13.2007 | 0 | 13.2007 | 13.2007 | 0 | 13.2007
|  | 11.6897 | 0 | 11.6897 | 11.4258 | 0 | 11.4258 | 11.6359 | 0 | 11.6359 | 11.9392 | 0 | 11.9392 | 12.2903 | 0 | 12.2903 | 12.3821 | 0 | 12.3821 | 12.696 | 0 | 12.696 | 13.1618 | 0 | 13.1618 | 13.4374 | 0 | 13.4374 | 13.9594 | 0 | 13.9594 | 14.2589 | 0 | 14.2589 | 14.2589 | 0 | 14.2589 | 14.2589 | 0 | 14.2589 | 14.2589 | 0 | 14.2589 | 14.2589 | 0 | 14.2589
|  | 14.2103 | 0 | 14.2103 | 13.8895 | 0 | 13.8895 | 14.1449 | 0 | 14.1449 | 14.5136 | 0 | 14.5136 | 14.9404 | 0 | 14.9404 | 15.052 | 0 | 15.052 | 15.4336 | 0 | 15.4336 | 15.9998 | 0 | 15.9998 | 16.3348 | 0 | 16.3348 | 16.9693 | 0 | 16.9693 | 17.3335 | 0 | 17.3335 | 17.3335 | 0 | 17.3335 | 17.3335 | 0 | 17.3335 | 17.3335 | 0 | 17.3335 | 17.3335 | 0 | 17.3335
|  | 16.6802 | 0 | 16.6802 | 16.3037 | 0 | 16.3037 | 16.6035 | 0 | 16.6035 | 17.0363 | 0 | 17.0363 | 17.5372 | 0 | 17.5372 | 17.6683 | 0 | 17.6683 | 18.1162 | 0 | 18.1162 | 18.7808 | 0 | 18.7808 | 19.1741 | 0 | 19.1741 | 19.9189 | 0 | 19.9189 | 20.3464 | 0 | 20.3464 | 20.3464 | 0 | 20.3464 | 20.3464 | 0 | 20.3464 | 20.3464 | 0 | 20.3464 | 20.3464 | 0 | 20.3464
|  | 15.0786 | 0 | 15.0786 | 14.7383 | 0 | 14.7383 | 15.0092 | 0 | 15.0092 | 15.4005 | 0 | 15.4005 | 15.8533 | 0 | 15.8533 | 15.9718 | 0 | 15.9718 | 16.3767 | 0 | 16.3767 | 16.9775 | 0 | 16.9775 | 17.333 | 0 | 17.333 | 18.0063 | 0 | 18.0063 | 18.3927 | 0 | 18.3927 | 18.3927 | 0 | 18.3927 | 18.3927 | 0 | 18.3927 | 18.3927 | 0 | 18.3927 | 18.3927 | 0 | 18.3927
|  | 15.4697 | 0 | 15.4697 | 15.1205 | 0 | 15.1205 | 15.3985 | 0 | 15.3985 | 15.7999 | 0 | 15.7999 | 16.2645 | 0 | 16.2645 | 16.3861 | 0 | 16.3861 | 16.8015 | 0 | 16.8015 | 17.4178 | 0 | 17.4178 | 17.7826 | 0 | 17.7826 | 18.4733 | 0 | 18.4733 | 18.8698 | 0 | 18.8698 | 18.8698 | 0 | 18.8698 | 18.8698 | 0 | 18.8698 | 18.8698 | 0 | 18.8698 | 18.8698 | 0 | 18.8698
|  | 15.0089 | 0 | 15.0089 | 14.6701 | 0 | 14.6701 | 14.9399 | 0 | 14.9399 | 15.3293 | 0 | 15.3293 | 15.7801 | 0 | 15.7801 | 15.898 | 0 | 15.898 | 16.301 | 0 | 16.301 | 16.899 | 0 | 16.899 | 17.2529 | 0 | 17.2529 | 17.9231 | 0 | 17.9231 | 18.3077 | 0 | 18.3077 | 18.3077 | 0 | 18.3077 | 18.3077 | 0 | 18.3077 | 18.3077 | 0 | 18.3077 | 18.3077 | 0 | 18.3077
|  | 15.0961 | 0 | 15.0961 | 14.7554 | 0 | 14.7554 | 15.0267 | 0 | 15.0267 | 15.4184 | 0 | 15.4184 | 15.8718 | 0 | 15.8718 | 15.9904 | 0 | 15.9904 | 16.3958 | 0 | 16.3958 | 16.9972 | 0 | 16.9972 | 17.3532 | 0 | 17.3532 | 18.0273 | 0 | 18.0273 | 18.4141 | 0 | 18.4141 | 18.4141 | 0 | 18.4141 | 18.4141 | 0 | 18.4141 | 18.4141 | 0 | 18.4141 | 18.4141 | 0 | 18.4141
|  | 14.7674 | 0 | 14.7674 | 14.4341 | 0 | 14.4341 | 14.6995 | 0 | 14.6995 | 15.0826 | 0 | 15.0826 | 15.5262 | 0 | 15.5262 | 15.6422 | 0 | 15.6422 | 16.0387 | 0 | 16.0387 | 16.6271 | 0 | 16.6271 | 16.9753 | 0 | 16.9753 | 17.6347 | 0 | 17.6347 | 18.0131 | 0 | 18.0131 | 18.0131 | 0 | 18.0131 | 18.0131 | 0 | 18.0131 | 18.0131 | 0 | 18.0131 | 18.0131 | 0 | 18.0131
|  | 14.8889 | 0 | 14.8889 | 14.5528 | 0 | 14.5528 | 14.8204 | 0 | 14.8204 | 15.2067 | 0 | 15.2067 | 15.6539 | 0 | 15.6539 | 15.7709 | 0 | 15.7709 | 16.1707 | 0 | 16.1707 | 16.7639 | 0 | 16.7639 | 17.1149 | 0 | 17.1149 | 17.7798 | 0 | 17.7798 | 18.1613 | 0 | 18.1613 | 18.1613 | 0 | 18.1613 | 18.1613 | 0 | 18.1613 | 18.1613 | 0 | 18.1613 | 18.1613 | 0 | 18.1613
|  | 15.0218 | 0 | 15.0218 | 14.6827 | 0 | 14.6827 | 14.9527 | 0 | 14.9527 | 15.3424 | 0 | 15.3424 | 15.7936 | 0 | 15.7936 | 15.9116 | 0 | 15.9116 | 16.315 | 0 | 16.315 | 16.9135 | 0 | 16.9135 | 17.2677 | 0 | 17.2677 | 17.9384 | 0 | 17.9384 | 18.3234 | 0 | 18.3234 | 18.3234 | 0 | 18.3234 | 18.3234 | 0 | 18.3234 | 18.3234 | 0 | 18.3234 | 18.3234 | 0 | 18.3234
|  | 17.4901 | 0 | 17.4901 | 17.0953 | 0 | 17.0953 | 17.4096 | 0 | 17.4096 | 17.8634 | 0 | 17.8634 | 18.3887 | 0 | 18.3887 | 18.5261 | 0 | 18.5261 | 18.9958 | 0 | 18.9958 | 19.6926 | 0 | 19.6926 | 20.105 | 0 | 20.105 | 20.886 | 0 | 20.886 | 21.3342 | 0 | 21.3342 | 21.3342 | 0 | 21.3342 | 21.3342 | 0 | 21.3342 | 21.3342 | 0 | 21.3342 | 21.3342 | 0 | 21.3342
|  | 20.0165 | 0 | 20.0165 | 19.5647 | 0 | 19.5647 | 19.9244 | 0 | 19.9244 | 20.4438 | 0 | 20.4438 | 21.0449 | 0 | 21.0449 | 21.2022 | 0 | 21.2022 | 21.7397 | 0 | 21.7397 | 22.5372 | 0 | 22.5372 | 23.0092 | 0 | 23.0092 | 23.9029 | 0 | 23.9029 | 24.4159 | 0 | 24.4159 | 24.4159 | 0 | 24.4159 | 24.4159 | 0 | 24.4159 | 24.4159 | 0 | 24.4159 | 24.4159 | 0 | 24.4159
|  | 22.3681 | 0 | 22.3681 | 21.8633 | 0 | 21.8633 | 22.2652 | 0 | 22.2652 | 22.8456 | 0 | 22.8456 | 23.5174 | 0 | 23.5174 | 23.6932 | 0 | 23.6932 | 24.2938 | 0 | 24.2938 | 25.185 | 0 | 25.185 | 25.7124 | 0 | 25.7124 | 26.7112 | 0 | 26.7112 | 27.2844 | 0 | 27.2844 | 27.2844 | 0 | 27.2844 | 27.2844 | 0 | 27.2844 | 27.2844 | 0 | 27.2844 | 27.2844 | 0 | 27.2844
|  | 23.2686 | 0 | 23.2686 | 22.7434 | 0 | 22.7434 | 23.1615 | 0 | 23.1615 | 23.7653 | 0 | 23.7653 | 24.4641 | 0 | 24.4641 | 24.647 | 0 | 24.647 | 25.2718 | 0 | 25.2718 | 26.1988 | 0 | 26.1988 | 26.7475 | 0 | 26.7475 | 27.7865 | 0 | 27.7865 | 28.3828 | 0 | 28.3828 | 28.3828 | 0 | 28.3828 | 28.3828 | 0 | 28.3828 | 28.3828 | 0 | 28.3828 | 28.3828 | 0 | 28.3828
|  | 22.1548 | 0 | 22.1548 | 21.6547 | 0 | 21.6547 | 22.0529 | 0 | 22.0529 | 22.6277 | 0 | 22.6277 | 23.2931 | 0 | 23.2931 | 23.4672 | 0 | 23.4672 | 24.0621 | 0 | 24.0621 | 24.9448 | 0 | 24.9448 | 25.4672 | 0 | 25.4672 | 26.4564 | 0 | 26.4564 | 27.0242 | 0 | 27.0242 | 27.0242 | 0 | 27.0242 | 27.0242 | 0 | 27.0242 | 27.0242 | 0 | 27.0242 | 27.0242 | 0 | 27.0242
|  | 21.8262 | 0 | 21.8262 | 21.3335 | 0 | 21.3335 | 21.7258 | 0 | 21.7258 | 22.2921 | 0 | 22.2921 | 22.9476 | 0 | 22.9476 | 23.1191 | 0 | 23.1191 | 23.7052 | 0 | 23.7052 | 24.5748 | 0 | 24.5748 | 25.0894 | 0 | 25.0894 | 26.064 | 0 | 26.064 | 26.6233 | 0 | 26.6233 | 26.6233 | 0 | 26.6233 | 26.6233 | 0 | 26.6233 | 26.6233 | 0 | 26.6233 | 26.6233 | 0 | 26.6233
|  | 19.9385 | 0 | 19.9385 | 19.4884 | 0 | 19.4884 | 19.8467 | 0 | 19.8467 | 20.3641 | 0 | 20.3641 | 20.9629 | 0 | 20.9629 | 21.1196 | 0 | 21.1196 | 21.655 | 0 | 21.655 | 22.4494 | 0 | 22.4494 | 22.9195 | 0 | 22.9195 | 23.8098 | 0 | 23.8098 | 24.3207 | 0 | 24.3207 | 24.3207 | 0 | 24.3207 | 24.3207 | 0 | 24.3207 | 24.3207 | 0 | 24.3207 | 24.3207 | 0 | 24.3207
|  | 16.3646 | 0 | 16.3646 | 15.9952 | 0 | 15.9952 | 16.2893 | 0 | 16.2893 | 16.7139 | 0 | 16.7139 | 17.2054 | 0 | 17.2054 | 17.334 | 0 | 17.334 | 17.7734 | 0 | 17.7734 | 18.4254 | 0 | 18.4254 | 18.8113 | 0 | 18.8113 | 19.542 | 0 | 19.542 | 19.9614 | 0 | 19.9614 | 19.9614 | 0 | 19.9614 | 19.9614 | 0 | 19.9614 | 19.9614 | 0 | 19.9614 | 19.9614 | 0 | 19.9614
|  | 14.6378 | 0 | 14.6378 | 14.3074 | 0 | 14.3074 | 14.5705 | 0 | 14.5705 | 14.9503 | 0 | 14.9503 | 15.3899 | 0 | 15.3899 | 15.5049 | 0 | 15.5049 | 15.898 | 0 | 15.898 | 16.4812 | 0 | 16.4812 | 16.8263 | 0 | 16.8263 | 17.4799 | 0 | 17.4799 | 17.8551 | 0 | 17.8551 | 17.8551 | 0 | 17.8551 | 17.8551 | 0 | 17.8551 | 17.8551 | 0 | 17.8551 | 17.8551 | 0 | 17.8551
|  | 13.6482 | 0 | 13.6482 | 13.3402 | 0 | 13.3402 | 13.5854 | 0 | 13.5854 | 13.9396 | 0 | 13.9396 | 14.3495 | 0 | 14.3495 | 14.4567 | 0 | 14.4567 | 14.8232 | 0 | 14.8232 | 15.367 | 0 | 15.367 | 15.6888 | 0 | 15.6888 | 16.2982 | 0 | 16.2982 | 16.648 | 0 | 16.648 | 16.648 | 0 | 16.648 | 16.648 | 0 | 16.648 | 16.648 | 0 | 16.648 | 16.648 | 0 | 16.648
|  | 11.4803 | 0 | 11.4803 | 11.2211 | 0 | 11.2211 | 11.4274 | 0 | 11.4274 | 11.7253 | 0 | 11.7253 | 12.0701 | 0 | 12.0701 | 12.1603 | 0 | 12.1603 | 12.4686 | 0 | 12.4686 | 12.926 | 0 | 12.926 | 13.1967 | 0 | 13.1967 | 13.7093 | 0 | 13.7093 | 14.0035 | 0 | 14.0035 | 14.0035 | 0 | 14.0035 | 14.0035 | 0 | 14.0035 | 14.0035 | 0 | 14.0035 | 14.0035 | 0 | 14.0035
|  | 10.8825 | 0 | 10.8825 | 10.6369 | 0 | 10.6369 | 10.8324 | 0 | 10.8324 | 11.1148 | 0 | 11.1148 | 11.4417 | 0 | 11.4417 | 11.5272 | 0 | 11.5272 | 11.8194 | 0 | 11.8194 | 12.253 | 0 | 12.253 | 12.5096 | 0 | 12.5096 | 12.9955 | 0 | 12.9955 | 13.2744 | 0 | 13.2744 | 13.2744 | 0 | 13.2744 | 13.2744 | 0 | 13.2744 | 13.2744 | 0 | 13.2744 | 13.2744 | 0 | 13.2744
|  | 10.3941 | 0 | 10.3941 | 10.1595 | 0 | 10.1595 | 10.3463 | 0 | 10.3463 | 10.616 | 0 | 10.616 | 10.9282 | 0 | 10.9282 | 11.0099 | 0 | 11.0099 | 11.289 | 0 | 11.289 | 11.7031 | 0 | 11.7031 | 11.9482 | 0 | 11.9482 | 12.4123 | 0 | 12.4123 | 12.6786 | 0 | 12.6786 | 12.6786 | 0 | 12.6786 | 12.6786 | 0 | 12.6786 | 12.6786 | 0 | 12.6786 | 12.6786 | 0 | 12.6786
|  | 10.6526 | 0 | 10.6526 | 10.4121 | 0 | 10.4121 | 10.6036 | 0 | 10.6036 | 10.88 | 0 | 10.88 | 11.1999 | 0 | 11.1999 | 11.2836 | 0 | 11.2836 | 11.5697 | 0 | 11.5697 | 11.9941 | 0 | 11.9941 | 12.2452 | 0 | 12.2452 | 12.7209 | 0 | 12.7209 | 12.9939 | 0 | 12.9939 | 12.9939 | 0 | 12.9939 | 12.9939 | 0 | 12.9939 | 12.9939 | 0 | 12.9939 | 12.9939 | 0 | 12.9939
|  | 12.2142 | 0 | 12.2142 | 11.9385 | 0 | 11.9385 | 12.158 | 0 | 12.158 | 12.4749 | 0 | 12.4749 | 12.8418 | 0 | 12.8418 | 12.9377 | 0 | 12.9377 | 13.2657 | 0 | 13.2657 | 13.7523 | 0 | 13.7523 | 14.0403 | 0 | 14.0403 | 14.5857 | 0 | 14.5857 | 14.8987 | 0 | 14.8987 | 14.8987 | 0 | 14.8987 | 14.8987 | 0 | 14.8987 | 14.8987 | 0 | 14.8987 | 14.8987 | 0 | 14.8987
|  | 14.5581 | 0 | 14.5581 | 14.2295 | 0 | 14.2295 | 14.4912 | 0 | 14.4912 | 14.8689 | 0 | 14.8689 | 15.3061 | 0 | 15.3061 | 15.4205 | 0 | 15.4205 | 15.8115 | 0 | 15.8115 | 16.3915 | 0 | 16.3915 | 16.7347 | 0 | 16.7347 | 17.3848 | 0 | 17.3848 | 17.7579 | 0 | 17.7579 | 17.7579 | 0 | 17.7579 | 17.7579 | 0 | 17.7579 | 17.7579 | 0 | 17.7579 | 17.7579 | 0 | 17.7579
|  | 16.5399 | 0 | 16.5399 | 16.1665 | 0 | 16.1665 | 16.4638 | 0 | 16.4638 | 16.893 | 0 | 16.893 | 17.3897 | 0 | 17.3897 | 17.5197 | 0 | 17.5197 | 17.9638 | 0 | 17.9638 | 18.6228 | 0 | 18.6228 | 19.0128 | 0 | 19.0128 | 19.7513 | 0 | 19.7513 | 20.1752 | 0 | 20.1752 | 20.1752 | 0 | 20.1752 | 20.1752 | 0 | 20.1752 | 20.1752 | 0 | 20.1752 | 20.1752 | 0 | 20.1752
|  | 15.5321 | 0 | 15.5321 | 15.1815 | 0 | 15.1815 | 15.4606 | 0 | 15.4606 | 15.8636 | 0 | 15.8636 | 16.3301 | 0 | 16.3301 | 16.4522 | 0 | 16.4522 | 16.8692 | 0 | 16.8692 | 17.4881 | 0 | 17.4881 | 17.8543 | 0 | 17.8543 | 18.5478 | 0 | 18.5478 | 18.9459 | 0 | 18.9459 | 18.9459 | 0 | 18.9459 | 18.9459 | 0 | 18.9459 | 18.9459 | 0 | 18.9459 | 18.9459 | 0 | 18.9459
|  | 15.782 | 0 | 15.782 | 15.4258 | 0 | 15.4258 | 15.7094 | 0 | 15.7094 | 16.1189 | 0 | 16.1189 | 16.5929 | 0 | 16.5929 | 16.7169 | 0 | 16.7169 | 17.1407 | 0 | 17.1407 | 17.7695 | 0 | 17.7695 | 18.1416 | 0 | 18.1416 | 18.8463 | 0 | 18.8463 | 19.2508 | 0 | 19.2508 | 19.2508 | 0 | 19.2508 | 19.2508 | 0 | 19.2508 | 19.2508 | 0 | 19.2508 | 19.2508 | 0 | 19.2508
|  | 15.8516 | 0 | 15.8516 | 15.4938 | 0 | 15.4938 | 15.7787 | 0 | 15.7787 | 16.19 | 0 | 16.19 | 16.6661 | 0 | 16.6661 | 16.7906 | 0 | 16.7906 | 17.2163 | 0 | 17.2163 | 17.8479 | 0 | 17.8479 | 18.2216 | 0 | 18.2216 | 18.9294 | 0 | 18.9294 | 19.3356 | 0 | 19.3356 | 19.3356 | 0 | 19.3356 | 19.3356 | 0 | 19.3356 | 19.3356 | 0 | 19.3356 | 19.3356 | 0 | 19.3356
|  | 17.2012 | 0 | 17.2012 | 16.8129 | 0 | 16.8129 | 17.122 | 0 | 17.122 | 17.5684 | 0 | 17.5684 | 18.085 | 0 | 18.085 | 18.2201 | 0 | 18.2201 | 18.682 | 0 | 18.682 | 19.3673 | 0 | 19.3673 | 19.7729 | 0 | 19.7729 | 20.541 | 0 | 20.541 | 20.9818 | 0 | 20.9818 | 20.9818 | 0 | 20.9818 | 20.9818 | 0 | 20.9818 | 20.9818 | 0 | 20.9818 | 20.9818 | 0 | 20.9818
|  | 17.5371 | 0 | 17.5371 | 17.1413 | 0 | 17.1413 | 17.4565 | 0 | 17.4565 | 17.9115 | 0 | 17.9115 | 18.4382 | 0 | 18.4382 | 18.576 | 0 | 18.576 | 19.0469 | 0 | 19.0469 | 19.7456 | 0 | 19.7456 | 20.1591 | 0 | 20.1591 | 20.9422 | 0 | 20.9422 | 21.3916 | 0 | 21.3916 | 21.3916 | 0 | 21.3916 | 21.3916 | 0 | 21.3916 | 21.3916 | 0 | 21.3916 | 21.3916 | 0 | 21.3916
|  | 17.2988 | 0 | 17.2988 | 16.9083 | 0 | 16.9083 | 17.2192 | 0 | 17.2192 | 17.6681 | 0 | 17.6681 | 18.1876 | 0 | 18.1876 | 18.3235 | 0 | 18.3235 | 18.788 | 0 | 18.788 | 19.4773 | 0 | 19.4773 | 19.8851 | 0 | 19.8851 | 20.6576 | 0 | 20.6576 | 21.1009 | 0 | 21.1009 | 21.1009 | 0 | 21.1009 | 21.1009 | 0 | 21.1009 | 21.1009 | 0 | 21.1009 | 21.1009 | 0 | 21.1009
|  | 16.916 | 0 | 16.916 | 16.5342 | 0 | 16.5342 | 16.8382 | 0 | 16.8382 | 17.2771 | 0 | 17.2771 | 17.7852 | 0 | 17.7852 | 17.9181 | 0 | 17.9181 | 18.3723 | 0 | 18.3723 | 19.0463 | 0 | 19.0463 | 19.4451 | 0 | 19.4451 | 20.2005 | 0 | 20.2005 | 20.634 | 0 | 20.634 | 20.634 | 0 | 20.634 | 20.634 | 0 | 20.634 | 20.634 | 0 | 20.634 | 20.634 | 0 | 20.634
|  | 17.3812 | 0 | 17.3812 | 16.9889 | 0 | 16.9889 | 17.3012 | 0 | 17.3012 | 17.7522 | 0 | 17.7522 | 18.2743 | 0 | 18.2743 | 18.4108 | 0 | 18.4108 | 18.8776 | 0 | 18.8776 | 19.5701 | 0 | 19.5701 | 19.9799 | 0 | 19.9799 | 20.756 | 0 | 20.756 | 21.2014 | 0 | 21.2014 | 21.2014 | 0 | 21.2014 | 21.2014 | 0 | 21.2014 | 21.2014 | 0 | 21.2014 | 21.2014 | 0 | 21.2014
|  | 17.3521 | 0 | 17.3521 | 16.9604 | 0 | 16.9604 | 17.2722 | 0 | 17.2722 | 17.7225 | 0 | 17.7225 | 18.2436 | 0 | 18.2436 | 18.38 | 0 | 18.38 | 18.8459 | 0 | 18.8459 | 19.5372 | 0 | 19.5372 | 19.9464 | 0 | 19.9464 | 20.7212 | 0 | 20.7212 | 21.1659 | 0 | 21.1659 | 21.1659 | 0 | 21.1659 | 21.1659 | 0 | 21.1659 | 21.1659 | 0 | 21.1659 | 21.1659 | 0 | 21.1659
|  | 18.7029 | 0 | 18.7029 | 18.2808 | 0 | 18.2808 | 18.6169 | 0 | 18.6169 | 19.1022 | 0 | 19.1022 | 19.6639 | 0 | 19.6639 | 19.8108 | 0 | 19.8108 | 20.313 | 0 | 20.313 | 21.0582 | 0 | 21.0582 | 21.4992 | 0 | 21.4992 | 22.3343 | 0 | 22.3343 | 22.8136 | 0 | 22.8136 | 22.8136 | 0 | 22.8136 | 22.8136 | 0 | 22.8136 | 22.8136 | 0 | 22.8136 | 22.8136 | 0 | 22.8136
|  | 18.4249 | 0 | 18.4249 | 18.009 | 0 | 18.009 | 18.3401 | 0 | 18.3401 | 18.8182 | 0 | 18.8182 | 19.3716 | 0 | 19.3716 | 19.5163 | 0 | 19.5163 | 20.0111 | 0 | 20.0111 | 20.7452 | 0 | 20.7452 | 21.1796 | 0 | 21.1796 | 22.0023 | 0 | 22.0023 | 22.4745 | 0 | 22.4745 | 22.4745 | 0 | 22.4745 | 22.4745 | 0 | 22.4745 | 22.4745 | 0 | 22.4745 | 22.4745 | 0 | 22.4745
|  | 18.3196 | 0 | 18.3196 | 17.9061 | 0 | 17.9061 | 18.2353 | 0 | 18.2353 | 18.7107 | 0 | 18.7107 | 19.2609 | 0 | 19.2609 | 19.4049 | 0 | 19.4049 | 19.8968 | 0 | 19.8968 | 20.6267 | 0 | 20.6267 | 21.0586 | 0 | 21.0586 | 21.8766 | 0 | 21.8766 | 22.3461 | 0 | 22.3461 | 22.3461 | 0 | 22.3461 | 22.3461 | 0 | 22.3461 | 22.3461 | 0 | 22.3461 | 22.3461 | 0 | 22.3461
|  | 18.4436 | 0 | 18.4436 | 18.0273 | 0 | 18.0273 | 18.3587 | 0 | 18.3587 | 18.8373 | 0 | 18.8373 | 19.3912 | 0 | 19.3912 | 19.5361 | 0 | 19.5361 | 20.0314 | 0 | 20.0314 | 20.7662 | 0 | 20.7662 | 21.2011 | 0 | 21.2011 | 22.0246 | 0 | 22.0246 | 22.4973 | 0 | 22.4973 | 22.4973 | 0 | 22.4973 | 22.4973 | 0 | 22.4973 | 22.4973 | 0 | 22.4973 | 22.4973 | 0 | 22.4973
|  | 16.9751 | 0 | 16.9751 | 16.5919 | 0 | 16.5919 | 16.897 | 0 | 16.897 | 17.3374 | 0 | 17.3374 | 17.8472 | 0 | 17.8472 | 17.9806 | 0 | 17.9806 | 18.4364 | 0 | 18.4364 | 19.1128 | 0 | 19.1128 | 19.513 | 0 | 19.513 | 20.271 | 0 | 20.271 | 20.706 | 0 | 20.706 | 20.706 | 0 | 20.706 | 20.706 | 0 | 20.706 | 20.706 | 0 | 20.706 | 20.706 | 0 | 20.706
|  | 14.5377 | 0 | 14.5377 | 14.2096 | 0 | 14.2096 | 14.4708 | 0 | 14.4708 | 14.848 | 0 | 14.848 | 15.2846 | 0 | 15.2846 | 15.3989 | 0 | 15.3989 | 15.7892 | 0 | 15.7892 | 16.3685 | 0 | 16.3685 | 16.7112 | 0 | 16.7112 | 17.3604 | 0 | 17.3604 | 17.7329 | 0 | 17.7329 | 17.7329 | 0 | 17.7329 | 17.7329 | 0 | 17.7329 | 17.7329 | 0 | 17.7329 | 17.7329 | 0 | 17.7329
|  | 11.6381 | 0 | 11.6381 | 11.3754 | 0 | 11.3754 | 11.5846 | 0 | 11.5846 | 11.8866 | 0 | 11.8866 | 12.2361 | 0 | 12.2361 | 12.3276 | 0 | 12.3276 | 12.6401 | 0 | 12.6401 | 13.1037 | 0 | 13.1037 | 13.3782 | 0 | 13.3782 | 13.8978 | 0 | 13.8978 | 14.1961 | 0 | 14.1961 | 14.1961 | 0 | 14.1961 | 14.1961 | 0 | 14.1961 | 14.1961 | 0 | 14.1961 | 14.1961 | 0 | 14.1961
|  | 11.7746 | 0 | 11.7746 | 11.5088 | 0 | 11.5088 | 11.7204 | 0 | 11.7204 | 12.0259 | 0 | 12.0259 | 12.3796 | 0 | 12.3796 | 12.4721 | 0 | 12.4721 | 12.7883 | 0 | 12.7883 | 13.2574 | 0 | 13.2574 | 13.535 | 0 | 13.535 | 14.0608 | 0 | 14.0608 | 14.3625 | 0 | 14.3625 | 14.3625 | 0 | 14.3625 | 14.3625 | 0 | 14.3625 | 14.3625 | 0 | 14.3625 | 14.3625 | 0 | 14.3625
|  | 10.2975 | 0 | 10.2975 | 10.0651 | 0 | 10.0651 | 10.2501 | 0 | 10.2501 | 10.5173 | 0 | 10.5173 | 10.8266 | 0 | 10.8266 | 10.9075 | 0 | 10.9075 | 11.184 | 0 | 11.184 | 11.5943 | 0 | 11.5943 | 11.8371 | 0 | 11.8371 | 12.2969 | 0 | 12.2969 | 12.5608 | 0 | 12.5608 | 12.5608 | 0 | 12.5608 | 12.5608 | 0 | 12.5608 | 12.5608 | 0 | 12.5608 | 12.5608 | 0 | 12.5608
|  | 9.8245 | 0 | 9.8245 | 9.6027 | 0 | 9.6027 | 9.7793 | 0 | 9.7793 | 10.0342 | 0 | 10.0342 | 10.3293 | 0 | 10.3293 | 10.4065 | 0 | 10.4065 | 10.6703 | 0 | 10.6703 | 11.0617 | 0 | 11.0617 | 11.2934 | 0 | 11.2934 | 11.732 | 0 | 11.732 | 11.9838 | 0 | 11.9838 | 11.9838 | 0 | 11.9838 | 11.9838 | 0 | 11.9838 | 11.9838 | 0 | 11.9838 | 11.9838 | 0 | 11.9838
|  | 9.3137 | 0 | 9.3137 | 9.1034 | 0 | 9.1034 | 9.2708 | 0 | 9.2708 | 9.5125 | 0 | 9.5125 | 9.7922 | 0 | 9.7922 | 9.8654 | 0 | 9.8654 | 10.1155 | 0 | 10.1155 | 10.4866 | 0 | 10.4866 | 10.7062 | 0 | 10.7062 | 11.122 | 0 | 11.122 | 11.3607 | 0 | 11.3607 | 11.3607 | 0 | 11.3607 | 11.3607 | 0 | 11.3607 | 11.3607 | 0 | 11.3607 | 11.3607 | 0 | 11.3607
|  | 9.6977 | 0 | 9.6977 | 9.4788 | 0 | 9.4788 | 9.6531 | 0 | 9.6531 | 9.9047 | 0 | 9.9047 | 10.196 | 0 | 10.196 | 10.2722 | 0 | 10.2722 | 10.5326 | 0 | 10.5326 | 10.919 | 0 | 10.919 | 11.1476 | 0 | 11.1476 | 11.5806 | 0 | 11.5806 | 11.8292 | 0 | 11.8292 | 11.8292 | 0 | 11.8292 | 11.8292 | 0 | 11.8292 | 11.8292 | 0 | 11.8292 | 11.8292 | 0 | 11.8292
|  | 11.3913 | 0 | 11.3913 | 11.1342 | 0 | 11.1342 | 11.3389 | 0 | 11.3389 | 11.6345 | 0 | 11.6345 | 11.9766 | 0 | 11.9766 | 12.0661 | 0 | 12.0661 | 12.372 | 0 | 12.372 | 12.8259 | 0 | 12.8259 | 13.0944 | 0 | 13.0944 | 13.6031 | 0 | 13.6031 | 13.895 | 0 | 13.895 | 13.895 | 0 | 13.895 | 13.895 | 0 | 13.895 | 13.895 | 0 | 13.895 | 13.895 | 0 | 13.895
|  | 13.9605 | 0 | 13.9605 | 13.6454 | 0 | 13.6454 | 13.8963 | 0 | 13.8963 | 14.2585 | 0 | 14.2585 | 14.6778 | 0 | 14.6778 | 14.7875 | 0 | 14.7875 | 15.1624 | 0 | 15.1624 | 15.7186 | 0 | 15.7186 | 16.0478 | 0 | 16.0478 | 16.6711 | 0 | 16.6711 | 17.0289 | 0 | 17.0289 | 17.0289 | 0 | 17.0289 | 17.0289 | 0 | 17.0289 | 17.0289 | 0 | 17.0289 | 17.0289 | 0 | 17.0289
|  | 15.7376 | 0 | 15.7376 | 15.3824 | 0 | 15.3824 | 15.6652 | 0 | 15.6652 | 16.0735 | 0 | 16.0735 | 16.5462 | 0 | 16.5462 | 16.6698 | 0 | 16.6698 | 17.0924 | 0 | 17.0924 | 17.7194 | 0 | 17.7194 | 18.0905 | 0 | 18.0905 | 18.7932 | 0 | 18.7932 | 19.1965 | 0 | 19.1965 | 19.1965 | 0 | 19.1965 | 19.1965 | 0 | 19.1965 | 19.1965 | 0 | 19.1965 | 19.1965 | 0 | 19.1965
|  | 13.4825 | 0 | 13.4825 | 13.1782 | 0 | 13.1782 | 13.4205 | 0 | 13.4205 | 13.7704 | 0 | 13.7704 | 14.1753 | 0 | 14.1753 | 14.2812 | 0 | 14.2812 | 14.6433 | 0 | 14.6433 | 15.1804 | 0 | 15.1804 | 15.4983 | 0 | 15.4983 | 16.1003 | 0 | 16.1003 | 16.4459 | 0 | 16.4459 | 16.4459 | 0 | 16.4459 | 16.4459 | 0 | 16.4459 | 16.4459 | 0 | 16.4459 | 16.4459 | 0 | 16.4459
|  | 13.934 | 0 | 13.934 | 13.6195 | 0 | 13.6195 | 13.8699 | 0 | 13.8699 | 14.2315 | 0 | 14.2315 | 14.65 | 0 | 14.65 | 14.7595 | 0 | 14.7595 | 15.1336 | 0 | 15.1336 | 15.6888 | 0 | 15.6888 | 16.0173 | 0 | 16.0173 | 16.6395 | 0 | 16.6395 | 16.9966 | 0 | 16.9966 | 16.9966 | 0 | 16.9966 | 16.9966 | 0 | 16.9966 | 16.9966 | 0 | 16.9966 | 16.9966 | 0 | 16.9966
|  | 12.7343 | 0 | 12.7343 | 12.4469 | 0 | 12.4469 | 12.6757 | 0 | 12.6757 | 13.0062 | 0 | 13.0062 | 13.3886 | 0 | 13.3886 | 13.4887 | 0 | 13.4887 | 13.8306 | 0 | 13.8306 | 14.338 | 0 | 14.338 | 14.6382 | 0 | 14.6382 | 15.2069 | 0 | 15.2069 | 15.5332 | 0 | 15.5332 | 15.5332 | 0 | 15.5332 | 15.5332 | 0 | 15.5332 | 15.5332 | 0 | 15.5332 | 15.5332 | 0 | 15.5332
|  | 13.0648 | 0 | 13.0648 | 12.7699 | 0 | 12.7699 | 13.0047 | 0 | 13.0047 | 13.3437 | 0 | 13.3437 | 13.7361 | 0 | 13.7361 | 13.8388 | 0 | 13.8388 | 14.1896 | 0 | 14.1896 | 14.7101 | 0 | 14.7101 | 15.0182 | 0 | 15.0182 | 15.6015 | 0 | 15.6015 | 15.9363 | 0 | 15.9363 | 15.9363 | 0 | 15.9363 | 15.9363 | 0 | 15.9363 | 15.9363 | 0 | 15.9363 | 15.9363 | 0 | 15.9363
|  | 12.7414 | 0 | 12.7414 | 12.4539 | 0 | 12.4539 | 12.6828 | 0 | 12.6828 | 13.0134 | 0 | 13.0134 | 13.3961 | 0 | 13.3961 | 13.4962 | 0 | 13.4962 | 13.8384 | 0 | 13.8384 | 14.346 | 0 | 14.346 | 14.6464 | 0 | 14.6464 | 15.2153 | 0 | 15.2153 | 15.5419 | 0 | 15.5419 | 15.5419 | 0 | 15.5419 | 15.5419 | 0 | 15.5419 | 15.5419 | 0 | 15.5419 | 15.5419 | 0 | 15.5419
|  | 13.3116 | 0 | 13.3116 | 13.0112 | 0 | 13.0112 | 13.2504 | 0 | 13.2504 | 13.5958 | 0 | 13.5958 | 13.9956 | 0 | 13.9956 | 14.1002 | 0 | 14.1002 | 14.4576 | 0 | 14.4576 | 14.988 | 0 | 14.988 | 15.3018 | 0 | 15.3018 | 15.8962 | 0 | 15.8962 | 16.2374 | 0 | 16.2374 | 16.2374 | 0 | 16.2374 | 16.2374 | 0 | 16.2374 | 16.2374 | 0 | 16.2374 | 16.2374 | 0 | 16.2374
|  | 12.5923 | 0 | 12.5923 | 12.3081 | 0 | 12.3081 | 12.5344 | 0 | 12.5344 | 12.8611 | 0 | 12.8611 | 13.2393 | 0 | 13.2393 | 13.3383 | 0 | 13.3383 | 13.6764 | 0 | 13.6764 | 14.1781 | 0 | 14.1781 | 14.475 | 0 | 14.475 | 15.0373 | 0 | 15.0373 | 15.36 | 0 | 15.36 | 15.36 | 0 | 15.36 | 15.36 | 0 | 15.36 | 15.36 | 0 | 15.36 | 15.36 | 0 | 15.36
|  | 14.1399 | 0 | 14.1399 | 13.8207 | 0 | 13.8207 | 14.0748 | 0 | 14.0748 | 14.4417 | 0 | 14.4417 | 14.8664 | 0 | 14.8664 | 14.9775 | 0 | 14.9775 | 15.3572 | 0 | 15.3572 | 15.9205 | 0 | 15.9205 | 16.2539 | 0 | 16.2539 | 16.8853 | 0 | 16.8853 | 17.2477 | 0 | 17.2477 | 17.2477 | 0 | 17.2477 | 17.2477 | 0 | 17.2477 | 17.2477 | 0 | 17.2477 | 17.2477 | 0 | 17.2477
|  | 15.0438 | 0 | 15.0438 | 14.7042 | 0 | 14.7042 | 14.9746 | 0 | 14.9746 | 15.3649 | 0 | 15.3649 | 15.8167 | 0 | 15.8167 | 15.935 | 0 | 15.935 | 16.3389 | 0 | 16.3389 | 16.9383 | 0 | 16.9383 | 17.293 | 0 | 17.293 | 17.9647 | 0 | 17.9647 | 18.3503 | 0 | 18.3503 | 18.3503 | 0 | 18.3503 | 18.3503 | 0 | 18.3503 | 18.3503 | 0 | 18.3503 | 18.3503 | 0 | 18.3503
|  | 17.5275 | 0 | 17.5275 | 17.1319 | 0 | 17.1319 | 17.4469 | 0 | 17.4469 | 17.9017 | 0 | 17.9017 | 18.4281 | 0 | 18.4281 | 18.5658 | 0 | 18.5658 | 19.0364 | 0 | 19.0364 | 19.7348 | 0 | 19.7348 | 20.148 | 0 | 20.148 | 20.9307 | 0 | 20.9307 | 21.3799 | 0 | 21.3799 | 21.3799 | 0 | 21.3799 | 21.3799 | 0 | 21.3799 | 21.3799 | 0 | 21.3799 | 21.3799 | 0 | 21.3799
|  | 17.2282 | 0 | 17.2282 | 16.8393 | 0 | 16.8393 | 17.1489 | 0 | 17.1489 | 17.596 | 0 | 17.596 | 18.1134 | 0 | 18.1134 | 18.2487 | 0 | 18.2487 | 18.7114 | 0 | 18.7114 | 19.3978 | 0 | 19.3978 | 19.804 | 0 | 19.804 | 20.5732 | 0 | 20.5732 | 21.0148 | 0 | 21.0148 | 21.0148 | 0 | 21.0148 | 21.0148 | 0 | 21.0148 | 21.0148 | 0 | 21.0148 | 21.0148 | 0 | 21.0148
|  | 17.6778 | 0 | 17.6778 | 17.2788 | 0 | 17.2788 | 17.5965 | 0 | 17.5965 | 18.0552 | 0 | 18.0552 | 18.5861 | 0 | 18.5861 | 18.725 | 0 | 18.725 | 19.1997 | 0 | 19.1997 | 19.904 | 0 | 19.904 | 20.3209 | 0 | 20.3209 | 21.1102 | 0 | 21.1102 | 21.5632 | 0 | 21.5632 | 21.5632 | 0 | 21.5632 | 21.5632 | 0 | 21.5632 | 21.5632 | 0 | 21.5632 | 21.5632 | 0 | 21.5632
|  | 18.6173 | 0 | 18.6173 | 18.1971 | 0 | 18.1971 | 18.5316 | 0 | 18.5316 | 19.0147 | 0 | 19.0147 | 19.5738 | 0 | 19.5738 | 19.7201 | 0 | 19.7201 | 20.22 | 0 | 20.22 | 20.9618 | 0 | 20.9618 | 21.4008 | 0 | 21.4008 | 22.232 | 0 | 22.232 | 22.7092 | 0 | 22.7092 | 22.7092 | 0 | 22.7092 | 22.7092 | 0 | 22.7092 | 22.7092 | 0 | 22.7092 | 22.7092 | 0 | 22.7092
|  | 16.7636 | 0 | 16.7636 | 16.3852 | 0 | 16.3852 | 16.6865 | 0 | 16.6865 | 17.1214 | 0 | 17.1214 | 17.6249 | 0 | 17.6249 | 17.7566 | 0 | 17.7566 | 18.2068 | 0 | 18.2068 | 18.8747 | 0 | 18.8747 | 19.2699 | 0 | 19.2699 | 20.0184 | 0 | 20.0184 | 20.448 | 0 | 20.448 | 20.448 | 0 | 20.448 | 20.448 | 0 | 20.448 | 20.448 | 0 | 20.448 | 20.448 | 0 | 20.448
|  | 14.3745 | 0 | 14.3745 | 14.05 | 0 | 14.05 | 14.3083 | 0 | 14.3083 | 14.6813 | 0 | 14.6813 | 15.113 | 0 | 15.113 | 15.226 | 0 | 15.226 | 15.612 | 0 | 15.612 | 16.1847 | 0 | 16.1847 | 16.5236 | 0 | 16.5236 | 17.1655 | 0 | 17.1655 | 17.5338 | 0 | 17.5338 | 17.5338 | 0 | 17.5338 | 17.5338 | 0 | 17.5338 | 17.5338 | 0 | 17.5338 | 17.5338 | 0 | 17.5338
|  | 11.7349 | 0 | 11.7349 | 11.47 | 0 | 11.47 | 11.6809 | 0 | 11.6809 | 11.9854 | 0 | 11.9854 | 12.3378 | 0 | 12.3378 | 12.43 | 0 | 12.43 | 12.7451 | 0 | 12.7451 | 13.2127 | 0 | 13.2127 | 13.4894 | 0 | 13.4894 | 14.0133 | 0 | 14.0133 | 14.3141 | 0 | 14.3141 | 14.3141 | 0 | 14.3141 | 14.3141 | 0 | 14.3141 | 14.3141 | 0 | 14.3141 | 14.3141 | 0 | 14.3141
|  | 10.9433 | 0 | 10.9433 | 10.6963 | 0 | 10.6963 | 10.8929 | 0 | 10.8929 | 11.1769 | 0 | 11.1769 | 11.5055 | 0 | 11.5055 | 11.5915 | 0 | 11.5915 | 11.8854 | 0 | 11.8854 | 12.3214 | 0 | 12.3214 | 12.5794 | 0 | 12.5794 | 13.068 | 0 | 13.068 | 13.3485 | 0 | 13.3485 | 13.3485 | 0 | 13.3485 | 13.3485 | 0 | 13.3485 | 13.3485 | 0 | 13.3485 | 13.3485 | 0 | 13.3485
|  | 10.1732 | 0 | 10.1732 | 9.9435 | 0 | 9.9435 | 10.1264 | 0 | 10.1264 | 10.3903 | 0 | 10.3903 | 10.6959 | 0 | 10.6959 | 10.7758 | 0 | 10.7758 | 11.049 | 0 | 11.049 | 11.4543 | 0 | 11.4543 | 11.6942 | 0 | 11.6942 | 12.1484 | 0 | 12.1484 | 12.4091 | 0 | 12.4091 | 12.4091 | 0 | 12.4091 | 12.4091 | 0 | 12.4091 | 12.4091 | 0 | 12.4091 | 12.4091 | 0 | 12.4091
|  | 9.8092 | 0 | 9.8092 | 9.5878 | 0 | 9.5878 | 9.764 | 0 | 9.764 | 10.0186 | 0 | 10.0186 | 10.3132 | 0 | 10.3132 | 10.3903 | 0 | 10.3903 | 10.6537 | 0 | 10.6537 | 11.0445 | 0 | 11.0445 | 11.2758 | 0 | 11.2758 | 11.7138 | 0 | 11.7138 | 11.9651 | 0 | 11.9651 | 11.9651 | 0 | 11.9651 | 11.9651 | 0 | 11.9651 | 11.9651 | 0 | 11.9651 | 11.9651 | 0 | 11.9651
|  | 9.754 | 0 | 9.754 | 9.5338 | 0 | 9.5338 | 9.7091 | 0 | 9.7091 | 9.9622 | 0 | 9.9622 | 10.2552 | 0 | 10.2552 | 10.3318 | 0 | 10.3318 | 10.5937 | 0 | 10.5937 | 10.9823 | 0 | 10.9823 | 11.2123 | 0 | 11.2123 | 11.6479 | 0 | 11.6479 | 11.8978 | 0 | 11.8978 | 11.8978 | 0 | 11.8978 | 11.8978 | 0 | 11.8978 | 11.8978 | 0 | 11.8978 | 11.8978 | 0 | 11.8978
|  | 10.1523 | 0 | 10.1523 | 9.9232 | 0 | 9.9232 | 10.1056 | 0 | 10.1056 | 10.3691 | 0 | 10.3691 | 10.674 | 0 | 10.674 | 10.7537 | 0 | 10.7537 | 11.0263 | 0 | 11.0263 | 11.4308 | 0 | 11.4308 | 11.6702 | 0 | 11.6702 | 12.1235 | 0 | 12.1235 | 12.3837 | 0 | 12.3837 | 12.3837 | 0 | 12.3837 | 12.3837 | 0 | 12.3837 | 12.3837 | 0 | 12.3837 | 12.3837 | 0 | 12.3837
|  | 11.0125 | 0 | 11.0125 | 10.7639 | 0 | 10.7639 | 10.9618 | 0 | 10.9618 | 11.2476 | 0 | 11.2476 | 11.5783 | 0 | 11.5783 | 11.6649 | 0 | 11.6649 | 11.9606 | 0 | 11.9606 | 12.3993 | 0 | 12.3993 | 12.659 | 0 | 12.659 | 13.1507 | 0 | 13.1507 | 13.4329 | 0 | 13.4329 | 13.4329 | 0 | 13.4329 | 13.4329 | 0 | 13.4329 | 13.4329 | 0 | 13.4329 | 13.4329 | 0 | 13.4329
|  | 13.4338 | 0 | 13.4338 | 13.1305 | 0 | 13.1305 | 13.3719 | 0 | 13.3719 | 13.7205 | 0 | 13.7205 | 14.124 | 0 | 14.124 | 14.2295 | 0 | 14.2295 | 14.5903 | 0 | 14.5903 | 15.1255 | 0 | 15.1255 | 15.4422 | 0 | 15.4422 | 16.0421 | 0 | 16.0421 | 16.3864 | 0 | 16.3864 | 16.3864 | 0 | 16.3864 | 16.3864 | 0 | 16.3864 | 16.3864 | 0 | 16.3864 | 16.3864 | 0 | 16.3864
|  | 15.1079 | 0 | 15.1079 | 14.7669 | 0 | 14.7669 | 15.0384 | 0 | 15.0384 | 15.4304 | 0 | 15.4304 | 15.8842 | 0 | 15.8842 | 16.0029 | 0 | 16.0029 | 16.4086 | 0 | 16.4086 | 17.0105 | 0 | 17.0105 | 17.3667 | 0 | 17.3667 | 18.0413 | 0 | 18.0413 | 18.4285 | 0 | 18.4285 | 18.4285 | 0 | 18.4285 | 18.4285 | 0 | 18.4285 | 18.4285 | 0 | 18.4285 | 18.4285 | 0 | 18.4285
|  | 12.9981 | 0 | 12.9981 | 12.7048 | 0 | 12.7048 | 12.9383 | 0 | 12.9383 | 13.2756 | 0 | 13.2756 | 13.666 | 0 | 13.666 | 13.7681 | 0 | 13.7681 | 14.1172 | 0 | 14.1172 | 14.635 | 0 | 14.635 | 14.9415 | 0 | 14.9415 | 15.5219 | 0 | 15.5219 | 15.855 | 0 | 15.855 | 15.855 | 0 | 15.855 | 15.855 | 0 | 15.855 | 15.855 | 0 | 15.855 | 15.855 | 0 | 15.855
|  | 13.3555 | 0 | 13.3555 | 13.0541 | 0 | 13.0541 | 13.2941 | 0 | 13.2941 | 13.6406 | 0 | 13.6406 | 14.0417 | 0 | 14.0417 | 14.1467 | 0 | 14.1467 | 14.5053 | 0 | 14.5053 | 15.0374 | 0 | 15.0374 | 15.3523 | 0 | 15.3523 | 15.9487 | 0 | 15.9487 | 16.2909 | 0 | 16.2909 | 16.2909 | 0 | 16.2909 | 16.2909 | 0 | 16.2909 | 16.2909 | 0 | 16.2909 | 16.2909 | 0 | 16.2909
|  | 12.1699 | 0 | 12.1699 | 11.8952 | 0 | 11.8952 | 12.1139 | 0 | 12.1139 | 12.4297 | 0 | 12.4297 | 12.7952 | 0 | 12.7952 | 12.8908 | 0 | 12.8908 | 13.2176 | 0 | 13.2176 | 13.7024 | 0 | 13.7024 | 13.9894 | 0 | 13.9894 | 14.5328 | 0 | 14.5328 | 14.8447 | 0 | 14.8447 | 14.8447 | 0 | 14.8447 | 14.8447 | 0 | 14.8447 | 14.8447 | 0 | 14.8447 | 14.8447 | 0 | 14.8447
|  | 12.167 | 0 | 12.167 | 11.8924 | 0 | 11.8924 | 12.1111 | 0 | 12.1111 | 12.4268 | 0 | 12.4268 | 12.7922 | 0 | 12.7922 | 12.8878 | 0 | 12.8878 | 13.2145 | 0 | 13.2145 | 13.6992 | 0 | 13.6992 | 13.9861 | 0 | 13.9861 | 14.5294 | 0 | 14.5294 | 14.8412 | 0 | 14.8412 | 14.8412 | 0 | 14.8412 | 14.8412 | 0 | 14.8412 | 14.8412 | 0 | 14.8412 | 14.8412 | 0 | 14.8412
|  | 11.5876 | 0 | 11.5876 | 11.3261 | 0 | 11.3261 | 11.5343 | 0 | 11.5343 | 11.835 | 0 | 11.835 | 12.183 | 0 | 12.183 | 12.2741 | 0 | 12.2741 | 12.5852 | 0 | 12.5852 | 13.0469 | 0 | 13.0469 | 13.3201 | 0 | 13.3201 | 13.8375 | 0 | 13.8375 | 14.1345 | 0 | 14.1345 | 14.1345 | 0 | 14.1345 | 14.1345 | 0 | 14.1345 | 14.1345 | 0 | 14.1345 | 14.1345 | 0 | 14.1345
|  | 11.3744 | 0 | 11.3744 | 11.1177 | 0 | 11.1177 | 11.3221 | 0 | 11.3221 | 11.6172 | 0 | 11.6172 | 11.9589 | 0 | 11.9589 | 12.0482 | 0 | 12.0482 | 12.3537 | 0 | 12.3537 | 12.8068 | 0 | 12.8068 | 13.075 | 0 | 13.075 | 13.5829 | 0 | 13.5829 | 13.8744 | 0 | 13.8744 | 13.8744 | 0 | 13.8744 | 13.8744 | 0 | 13.8744 | 13.8744 | 0 | 13.8744 | 13.8744 | 0 | 13.8744
|  | 11.4996 | 0 | 11.4996 | 11.2401 | 0 | 11.2401 | 11.4467 | 0 | 11.4467 | 11.7451 | 0 | 11.7451 | 12.0905 | 0 | 12.0905 | 12.1808 | 0 | 12.1808 | 12.4896 | 0 | 12.4896 | 12.9478 | 0 | 12.9478 | 13.2189 | 0 | 13.2189 | 13.7324 | 0 | 13.7324 | 14.0271 | 0 | 14.0271 | 14.0271 | 0 | 14.0271 | 14.0271 | 0 | 14.0271 | 14.0271 | 0 | 14.0271 | 14.0271 | 0 | 14.0271
|  | 13.3574 | 0 | 13.3574 | 13.0559 | 0 | 13.0559 | 13.2959 | 0 | 13.2959 | 13.6425 | 0 | 13.6425 | 14.0437 | 0 | 14.0437 | 14.1486 | 0 | 14.1486 | 14.5073 | 0 | 14.5073 | 15.0395 | 0 | 15.0395 | 15.3545 | 0 | 15.3545 | 15.9509 | 0 | 15.9509 | 16.2932 | 0 | 16.2932 | 16.2932 | 0 | 16.2932 | 16.2932 | 0 | 16.2932 | 16.2932 | 0 | 16.2932 | 16.2932 | 0 | 16.2932
|  | 14.6637 | 0 | 14.6637 | 14.3328 | 0 | 14.3328 | 14.5963 | 0 | 14.5963 | 14.9768 | 0 | 14.9768 | 15.4172 | 0 | 15.4172 | 15.5324 | 0 | 15.5324 | 15.9261 | 0 | 15.9261 | 16.5104 | 0 | 16.5104 | 16.8561 | 0 | 16.8561 | 17.5109 | 0 | 17.5109 | 17.8867 | 0 | 17.8867 | 17.8867 | 0 | 17.8867 | 17.8867 | 0 | 17.8867 | 17.8867 | 0 | 17.8867 | 17.8867 | 0 | 17.8867
|  | 16.091 | 0 | 16.091 | 15.7278 | 0 | 15.7278 | 16.017 | 0 | 16.017 | 16.4345 | 0 | 16.4345 | 16.9178 | 0 | 16.9178 | 17.0442 | 0 | 17.0442 | 17.4763 | 0 | 17.4763 | 18.1174 | 0 | 18.1174 | 18.4968 | 0 | 18.4968 | 19.2153 | 0 | 19.2153 | 19.6277 | 0 | 19.6277 | 19.6277 | 0 | 19.6277 | 19.6277 | 0 | 19.6277 | 19.6277 | 0 | 19.6277 | 19.6277 | 0 | 19.6277
|  | 16.4919 | 0 | 16.4919 | 16.1197 | 0 | 16.1197 | 16.416 | 0 | 16.416 | 16.844 | 0 | 16.844 | 17.3392 | 0 | 17.3392 | 17.4688 | 0 | 17.4688 | 17.9117 | 0 | 17.9117 | 18.5688 | 0 | 18.5688 | 18.9576 | 0 | 18.9576 | 19.694 | 0 | 19.694 | 20.1166 | 0 | 20.1166 | 20.1166 | 0 | 20.1166 | 20.1166 | 0 | 20.1166 | 20.1166 | 0 | 20.1166 | 20.1166 | 0 | 20.1166
|  | 15.9173 | 0 | 15.9173 | 15.558 | 0 | 15.558 | 15.8441 | 0 | 15.8441 | 16.2571 | 0 | 16.2571 | 16.7351 | 0 | 16.7351 | 16.8602 | 0 | 16.8602 | 17.2876 | 0 | 17.2876 | 17.9218 | 0 | 17.9218 | 18.2971 | 0 | 18.2971 | 19.0078 | 0 | 19.0078 | 19.4158 | 0 | 19.4158 | 19.4158 | 0 | 19.4158 | 19.4158 | 0 | 19.4158 | 19.4158 | 0 | 19.4158 | 19.4158 | 0 | 19.4158
|  | 17.2774 | 0 | 17.2774 | 16.8874 | 0 | 16.8874 | 17.1979 | 0 | 17.1979 | 17.6462 | 0 | 17.6462 | 18.1651 | 0 | 18.1651 | 18.3009 | 0 | 18.3009 | 18.7648 | 0 | 18.7648 | 19.4532 | 0 | 19.4532 | 19.8606 | 0 | 19.8606 | 20.632 | 0 | 20.632 | 21.0748 | 0 | 21.0748 | 21.0748 | 0 | 21.0748 | 21.0748 | 0 | 21.0748 | 21.0748 | 0 | 21.0748 | 21.0748 | 0 | 21.0748
|  | 16.2349 | 0 | 16.2349 | 15.8685 | 0 | 15.8685 | 16.1602 | 0 | 16.1602 | 16.5815 | 0 | 16.5815 | 17.0691 | 0 | 17.0691 | 17.1967 | 0 | 17.1967 | 17.6326 | 0 | 17.6326 | 18.2794 | 0 | 18.2794 | 18.6622 | 0 | 18.6622 | 19.3871 | 0 | 19.3871 | 19.8032 | 0 | 19.8032 | 19.8032 | 0 | 19.8032 | 19.8032 | 0 | 19.8032 | 19.8032 | 0 | 19.8032 | 19.8032 | 0 | 19.8032
|  | 14.5043 | 0 | 14.5043 | 14.1769 | 0 | 14.1769 | 14.4376 | 0 | 14.4376 | 14.8139 | 0 | 14.8139 | 15.2495 | 0 | 15.2495 | 15.3635 | 0 | 15.3635 | 15.753 | 0 | 15.753 | 16.3308 | 0 | 16.3308 | 16.6728 | 0 | 16.6728 | 17.3205 | 0 | 17.3205 | 17.6922 | 0 | 17.6922 | 17.6922 | 0 | 17.6922 | 17.6922 | 0 | 17.6922 | 17.6922 | 0 | 17.6922 | 17.6922 | 0 | 17.6922
|  | 12.5658 | 0 | 12.5658 | 12.2822 | 0 | 12.2822 | 12.508 | 0 | 12.508 | 12.8341 | 0 | 12.8341 | 13.2114 | 0 | 13.2114 | 13.3102 | 0 | 13.3102 | 13.6476 | 0 | 13.6476 | 14.1483 | 0 | 14.1483 | 14.4445 | 0 | 14.4445 | 15.0056 | 0 | 15.0056 | 15.3277 | 0 | 15.3277 | 15.3277 | 0 | 15.3277 | 15.3277 | 0 | 15.3277 | 15.3277 | 0 | 15.3277 | 15.3277 | 0 | 15.3277
|  | 11.4823 | 0 | 11.4823 | 11.2232 | 0 | 11.2232 | 11.4295 | 0 | 11.4295 | 11.7274 | 0 | 11.7274 | 12.0723 | 0 | 12.0723 | 12.1625 | 0 | 12.1625 | 12.4708 | 0 | 12.4708 | 12.9283 | 0 | 12.9283 | 13.1991 | 0 | 13.1991 | 13.7118 | 0 | 13.7118 | 14.006 | 0 | 14.006 | 14.006 | 0 | 14.006 | 14.006 | 0 | 14.006 | 14.006 | 0 | 14.006 | 14.006 | 0 | 14.006
|  | 10.5164 | 0 | 10.5164 | 10.279 | 0 | 10.279 | 10.468 | 0 | 10.468 | 10.7408 | 0 | 10.7408 | 11.0567 | 0 | 11.0567 | 11.1393 | 0 | 11.1393 | 11.4217 | 0 | 11.4217 | 11.8407 | 0 | 11.8407 | 12.0887 | 0 | 12.0887 | 12.5582 | 0 | 12.5582 | 12.8277 | 0 | 12.8277 | 12.8277 | 0 | 12.8277 | 12.8277 | 0 | 12.8277 | 12.8277 | 0 | 12.8277 | 12.8277 | 0 | 12.8277
|  | 9.878 | 0 | 9.878 | 9.655 | 0 | 9.655 | 9.8325 | 0 | 9.8325 | 10.0888 | 0 | 10.0888 | 10.3855 | 0 | 10.3855 | 10.4631 | 0 | 10.4631 | 10.7284 | 0 | 10.7284 | 11.1219 | 0 | 11.1219 | 11.3548 | 0 | 11.3548 | 11.7959 | 0 | 11.7959 | 12.049 | 0 | 12.049 | 12.049 | 0 | 12.049 | 12.049 | 0 | 12.049 | 12.049 | 0 | 12.049 | 12.049 | 0 | 12.049
|  | 8.9892 | 0 | 8.9892 | 8.7863 | 0 | 8.7863 | 8.9478 | 0 | 8.9478 | 9.1811 | 0 | 9.1811 | 9.4511 | 0 | 9.4511 | 9.5217 | 0 | 9.5217 | 9.7631 | 0 | 9.7631 | 10.1212 | 0 | 10.1212 | 10.3332 | 0 | 10.3332 | 10.7346 | 0 | 10.7346 | 10.9649 | 0 | 10.9649 | 10.9649 | 0 | 10.9649 | 10.9649 | 0 | 10.9649 | 10.9649 | 0 | 10.9649 | 10.9649 | 0 | 10.9649
|  | 9.6055 | 0 | 9.6055 | 9.3886 | 0 | 9.3886 | 9.5613 | 0 | 9.5613 | 9.8105 | 0 | 9.8105 | 10.099 | 0 | 10.099 | 10.1745 | 0 | 10.1745 | 10.4324 | 0 | 10.4324 | 10.8151 | 0 | 10.8151 | 11.0416 | 0 | 11.0416 | 11.4705 | 0 | 11.4705 | 11.7166 | 0 | 11.7166 | 11.7166 | 0 | 11.7166 | 11.7166 | 0 | 11.7166 | 11.7166 | 0 | 11.7166 | 11.7166 | 0 | 11.7166
|  | 9.7617 | 0 | 9.7617 | 9.5413 | 0 | 9.5413 | 9.7168 | 0 | 9.7168 | 9.9701 | 0 | 9.9701 | 10.2632 | 0 | 10.2632 | 10.3399 | 0 | 10.3399 | 10.6021 | 0 | 10.6021 | 10.991 | 0 | 10.991 | 11.2211 | 0 | 11.2211 | 11.657 | 0 | 11.657 | 11.9072 | 0 | 11.9072 | 11.9072 | 0 | 11.9072 | 11.9072 | 0 | 11.9072 | 11.9072 | 0 | 11.9072 | 11.9072 | 0 | 11.9072
|  | 10.6574 | 0 | 10.6574 | 10.4169 | 0 | 10.4169 | 10.6084 | 0 | 10.6084 | 10.885 | 0 | 10.885 | 11.205 | 0 | 11.205 | 11.2888 | 0 | 11.2888 | 11.575 | 0 | 11.575 | 11.9996 | 0 | 11.9996 | 12.2509 | 0 | 12.2509 | 12.7267 | 0 | 12.7267 | 12.9999 | 0 | 12.9999 | 12.9999 | 0 | 12.9999 | 12.9999 | 0 | 12.9999 | 12.9999 | 0 | 12.9999 | 12.9999 | 0 | 12.9999
|  | 12.6115 | 0 | 12.6115 | 12.3268 | 0 | 12.3268 | 12.5534 | 0 | 12.5534 | 12.8807 | 0 | 12.8807 | 13.2594 | 0 | 13.2594 | 13.3586 | 0 | 13.3586 | 13.6972 | 0 | 13.6972 | 14.1997 | 0 | 14.1997 | 14.497 | 0 | 14.497 | 15.0601 | 0 | 15.0601 | 15.3833 | 0 | 15.3833 | 15.3833 | 0 | 15.3833 | 15.3833 | 0 | 15.3833 | 15.3833 | 0 | 15.3833 | 15.3833 | 0 | 15.3833
|  | 13.6187 | 0 | 13.6187 | 13.3113 | 0 | 13.3113 | 13.5561 | 0 | 13.5561 | 13.9094 | 0 | 13.9094 | 14.3184 | 0 | 14.3184 | 14.4255 | 0 | 14.4255 | 14.7912 | 0 | 14.7912 | 15.3338 | 0 | 15.3338 | 15.6549 | 0 | 15.6549 | 16.263 | 0 | 16.263 | 16.612 | 0 | 16.612 | 16.612 | 0 | 16.612 | 16.612 | 0 | 16.612 | 16.612 | 0 | 16.612 | 16.612 | 0 | 16.612
|  | 13.9533 | 0 | 13.9533 | 13.6384 | 0 | 13.6384 | 13.8891 | 0 | 13.8891 | 14.2512 | 0 | 14.2512 | 14.6702 | 0 | 14.6702 | 14.7799 | 0 | 14.7799 | 15.1546 | 0 | 15.1546 | 15.7105 | 0 | 15.7105 | 16.0395 | 0 | 16.0395 | 16.6625 | 0 | 16.6625 | 17.0201 | 0 | 17.0201 | 17.0201 | 0 | 17.0201 | 17.0201 | 0 | 17.0201 | 17.0201 | 0 | 17.0201 | 17.0201 | 0 | 17.0201
|  | 13.2086 | 0 | 13.2086 | 12.9104 | 0 | 12.9104 | 13.1478 | 0 | 13.1478 | 13.4905 | 0 | 13.4905 | 13.8872 | 0 | 13.8872 | 13.991 | 0 | 13.991 | 14.3457 | 0 | 14.3457 | 14.872 | 0 | 14.872 | 15.1834 | 0 | 15.1834 | 15.7732 | 0 | 15.7732 | 16.1117 | 0 | 16.1117 | 16.1117 | 0 | 16.1117 | 16.1117 | 0 | 16.1117 | 16.1117 | 0 | 16.1117 | 16.1117 | 0 | 16.1117
|  | 13.3715 | 0 | 13.3715 | 13.0697 | 0 | 13.0697 | 13.31 | 0 | 13.31 | 13.657 | 0 | 13.657 | 14.0585 | 0 | 14.0585 | 14.1636 | 0 | 14.1636 | 14.5227 | 0 | 14.5227 | 15.0554 | 0 | 15.0554 | 15.3707 | 0 | 15.3707 | 15.9678 | 0 | 15.9678 | 16.3104 | 0 | 16.3104 | 16.3104 | 0 | 16.3104 | 16.3104 | 0 | 16.3104 | 16.3104 | 0 | 16.3104 | 16.3104 | 0 | 16.3104
|  | 12.8428 | 0 | 12.8428 | 12.5529 | 0 | 12.5529 | 12.7837 | 0 | 12.7837 | 13.1169 | 0 | 13.1169 | 13.5026 | 0 | 13.5026 | 13.6035 | 0 | 13.6035 | 13.9484 | 0 | 13.9484 | 14.4601 | 0 | 14.4601 | 14.7629 | 0 | 14.7629 | 15.3363 | 0 | 15.3363 | 15.6655 | 0 | 15.6655 | 15.6655 | 0 | 15.6655 | 15.6655 | 0 | 15.6655 | 15.6655 | 0 | 15.6655 | 15.6655 | 0 | 15.6655
|  | 13.0888 | 0 | 13.0888 | 12.7933 | 0 | 12.7933 | 13.0285 | 0 | 13.0285 | 13.3682 | 0 | 13.3682 | 13.7613 | 0 | 13.7613 | 13.8641 | 0 | 13.8641 | 14.2156 | 0 | 14.2156 | 14.737 | 0 | 14.737 | 15.0457 | 0 | 15.0457 | 15.6301 | 0 | 15.6301 | 15.9655 | 0 | 15.9655 | 15.9655 | 0 | 15.9655 | 15.9655 | 0 | 15.9655 | 15.9655 | 0 | 15.9655 | 15.9655 | 0 | 15.9655
|  | 13.5957 | 0 | 13.5957 | 13.2888 | 0 | 13.2888 | 13.5332 | 0 | 13.5332 | 13.8859 | 0 | 13.8859 | 14.2943 | 0 | 14.2943 | 14.4011 | 0 | 14.4011 | 14.7662 | 0 | 14.7662 | 15.3078 | 0 | 15.3078 | 15.6284 | 0 | 15.6284 | 16.2355 | 0 | 16.2355 | 16.5839 | 0 | 16.5839 | 16.5839 | 0 | 16.5839 | 16.5839 | 0 | 16.5839 | 16.5839 | 0 | 16.5839 | 16.5839 | 0 | 16.5839
|  | 14.1081 | 0 | 14.1081 | 13.7896 | 0 | 13.7896 | 14.0432 | 0 | 14.0432 | 14.4092 | 0 | 14.4092 | 14.8329 | 0 | 14.8329 | 14.9438 | 0 | 14.9438 | 15.3226 | 0 | 15.3226 | 15.8847 | 0 | 15.8847 | 16.2174 | 0 | 16.2174 | 16.8473 | 0 | 16.8473 | 17.2089 | 0 | 17.2089 | 17.2089 | 0 | 17.2089 | 17.2089 | 0 | 17.2089 | 17.2089 | 0 | 17.2089 | 17.2089 | 0 | 17.2089
|  | 15.142 | 0 | 15.142 | 14.8002 | 0 | 14.8002 | 15.0723 | 0 | 15.0723 | 15.4652 | 0 | 15.4652 | 15.92 | 0 | 15.92 | 16.0389 | 0 | 16.0389 | 16.4455 | 0 | 16.4455 | 17.0488 | 0 | 17.0488 | 17.4058 | 0 | 17.4058 | 18.082 | 0 | 18.082 | 18.47 | 0 | 18.47 | 18.47 | 0 | 18.47 | 18.47 | 0 | 18.47 | 18.47 | 0 | 18.47 | 18.47 | 0 | 18.47
|  | 16.4086 | 0 | 16.4086 | 16.0382 | 0 | 16.0382 | 16.3331 | 0 | 16.3331 | 16.7589 | 0 | 16.7589 | 17.2517 | 0 | 17.2517 | 17.3806 | 0 | 17.3806 | 17.8212 | 0 | 17.8212 | 18.475 | 0 | 18.475 | 18.8619 | 0 | 18.8619 | 19.5945 | 0 | 19.5945 | 20.015 | 0 | 20.015 | 20.015 | 0 | 20.015 | 20.015 | 0 | 20.015 | 20.015 | 0 | 20.015 | 20.015 | 0 | 20.015
|  | 16.5601 | 0 | 16.5601 | 16.1863 | 0 | 16.1863 | 16.4839 | 0 | 16.4839 | 16.9136 | 0 | 16.9136 | 17.411 | 0 | 17.411 | 17.5411 | 0 | 17.5411 | 17.9858 | 0 | 17.9858 | 18.6456 | 0 | 18.6456 | 19.036 | 0 | 19.036 | 19.7755 | 0 | 19.7755 | 20.1999 | 0 | 20.1999 | 20.1999 | 0 | 20.1999 | 20.1999 | 0 | 20.1999 | 20.1999 | 0 | 20.1999 | 20.1999 | 0 | 20.1999
|  | 15.9142 | 0 | 15.9142 | 15.555 | 0 | 15.555 | 15.8409 | 0 | 15.8409 | 16.2539 | 0 | 16.2539 | 16.7318 | 0 | 16.7318 | 16.8569 | 0 | 16.8569 | 17.2842 | 0 | 17.2842 | 17.9183 | 0 | 17.9183 | 18.2935 | 0 | 18.2935 | 19.0041 | 0 | 19.0041 | 19.4119 | 0 | 19.4119 | 19.4119 | 0 | 19.4119 | 19.4119 | 0 | 19.4119 | 19.4119 | 0 | 19.4119 | 19.4119 | 0 | 19.4119
|  | 17.2361 | 0 | 17.2361 | 16.8471 | 0 | 16.8471 | 17.1568 | 0 | 17.1568 | 17.6041 | 0 | 17.6041 | 18.1217 | 0 | 18.1217 | 18.2572 | 0 | 18.2572 | 18.72 | 0 | 18.72 | 19.4067 | 0 | 19.4067 | 19.8131 | 0 | 19.8131 | 20.5827 | 0 | 20.5827 | 21.0245 | 0 | 21.0245 | 21.0245 | 0 | 21.0245 | 21.0245 | 0 | 21.0245 | 21.0245 | 0 | 21.0245 | 21.0245 | 0 | 21.0245
|  | 16.0409 | 0 | 16.0409 | 15.6788 | 0 | 15.6788 | 15.9671 | 0 | 15.9671 | 16.3833 | 0 | 16.3833 | 16.865 | 0 | 16.865 | 16.9911 | 0 | 16.9911 | 17.4218 | 0 | 17.4218 | 18.0609 | 0 | 18.0609 | 18.4392 | 0 | 18.4392 | 19.1554 | 0 | 19.1554 | 19.5665 | 0 | 19.5665 | 19.5665 | 0 | 19.5665 | 19.5665 | 0 | 19.5665 | 19.5665 | 0 | 19.5665 | 19.5665 | 0 | 19.5665
|  | 14.6986 | 0 | 14.6986 | 14.3669 | 0 | 14.3669 | 14.631 | 0 | 14.631 | 15.0124 | 0 | 15.0124 | 15.4539 | 0 | 15.4539 | 15.5694 | 0 | 15.5694 | 15.9641 | 0 | 15.9641 | 16.5497 | 0 | 16.5497 | 16.8963 | 0 | 16.8963 | 17.5526 | 0 | 17.5526 | 17.9293 | 0 | 17.9293 | 17.9293 | 0 | 17.9293 | 17.9293 | 0 | 17.9293 | 17.9293 | 0 | 17.9293 | 17.9293 | 0 | 17.9293
|  | 13.325 | 0 | 13.325 | 13.0242 | 0 | 13.0242 | 13.2637 | 0 | 13.2637 | 13.6094 | 0 | 13.6094 | 14.0096 | 0 | 14.0096 | 14.1143 | 0 | 14.1143 | 14.4721 | 0 | 14.4721 | 15.003 | 0 | 15.003 | 15.3172 | 0 | 15.3172 | 15.9122 | 0 | 15.9122 | 16.2537 | 0 | 16.2537 | 16.2537 | 0 | 16.2537 | 16.2537 | 0 | 16.2537 | 16.2537 | 0 | 16.2537 | 16.2537 | 0 | 16.2537
|  | 12.0118 | 0 | 12.0118 | 11.7407 | 0 | 11.7407 | 11.9566 | 0 | 11.9566 | 12.2683 | 0 | 12.2683 | 12.629 | 0 | 12.629 | 12.7234 | 0 | 12.7234 | 13.0459 | 0 | 13.0459 | 13.5245 | 0 | 13.5245 | 13.8077 | 0 | 13.8077 | 14.3441 | 0 | 14.3441 | 14.6519 | 0 | 14.6519 | 14.6519 | 0 | 14.6519 | 14.6519 | 0 | 14.6519 | 14.6519 | 0 | 14.6519 | 14.6519 | 0 | 14.6519
|  | 10.7616 | 0 | 10.7616 | 10.5187 | 0 | 10.5187 | 10.7121 | 0 | 10.7121 | 10.9913 | 0 | 10.9913 | 11.3145 | 0 | 11.3145 | 11.3991 | 0 | 11.3991 | 11.688 | 0 | 11.688 | 12.1168 | 0 | 12.1168 | 12.3705 | 0 | 12.3705 | 12.8511 | 0 | 12.8511 | 13.1269 | 0 | 13.1269 | 13.1269 | 0 | 13.1269 | 13.1269 | 0 | 13.1269 | 13.1269 | 0 | 13.1269 | 13.1269 | 0 | 13.1269
|  | 10.2458 | 0 | 10.2458 | 10.0146 | 0 | 10.0146 | 10.1987 | 0 | 10.1987 | 10.4646 | 0 | 10.4646 | 10.7723 | 0 | 10.7723 | 10.8528 | 0 | 10.8528 | 11.1279 | 0 | 11.1279 | 11.5361 | 0 | 11.5361 | 11.7777 | 0 | 11.7777 | 12.2352 | 0 | 12.2352 | 12.4978 | 0 | 12.4978 | 12.4978 | 0 | 12.4978 | 12.4978 | 0 | 12.4978 | 12.4978 | 0 | 12.4978 | 12.4978 | 0 | 12.4978
|  | 9.7024 | 0 | 9.7024 | 9.4834 | 0 | 9.4834 | 9.6578 | 0 | 9.6578 | 9.9096 | 0 | 9.9096 | 10.2009 | 0 | 10.2009 | 10.2772 | 0 | 10.2772 | 10.5377 | 0 | 10.5377 | 10.9243 | 0 | 10.9243 | 11.1531 | 0 | 11.1531 | 11.5863 | 0 | 11.5863 | 11.8349 | 0 | 11.8349 | 11.8349 | 0 | 11.8349 | 11.8349 | 0 | 11.8349 | 11.8349 | 0 | 11.8349 | 11.8349 | 0 | 11.8349
|  | 8.5391 | 0 | 8.5391 | 8.3464 | 0 | 8.3464 | 8.4999 | 0 | 8.4999 | 8.7214 | 0 | 8.7214 | 8.9779 | 0 | 8.9779 | 9.045 | 0 | 9.045 | 9.2743 | 0 | 9.2743 | 9.6145 | 0 | 9.6145 | 9.8158 | 0 | 9.8158 | 10.1971 | 0 | 10.1971 | 10.416 | 0 | 10.416 | 10.416 | 0 | 10.416 | 10.416 | 0 | 10.416 | 10.416 | 0 | 10.416 | 10.416 | 0 | 10.416
|  | 9.1424 | 0 | 9.1424 | 8.936 | 0 | 8.936 | 9.1003 | 0 | 9.1003 | 9.3375 | 0 | 9.3375 | 9.6121 | 0 | 9.6121 | 9.684 | 0 | 9.684 | 9.9295 | 0 | 9.9295 | 10.2937 | 0 | 10.2937 | 10.5093 | 0 | 10.5093 | 10.9175 | 0 | 10.9175 | 11.1518 | 0 | 11.1518 | 11.1518 | 0 | 11.1518 | 11.1518 | 0 | 11.1518 | 11.1518 | 0 | 11.1518 | 11.1518 | 0 | 11.1518
|  | 9.9383 | 0 | 9.9383 | 9.714 | 0 | 9.714 | 9.8926 | 0 | 9.8926 | 10.1505 | 0 | 10.1505 | 10.4489 | 0 | 10.4489 | 10.527 | 0 | 10.527 | 10.7939 | 0 | 10.7939 | 11.1899 | 0 | 11.1899 | 11.4242 | 0 | 11.4242 | 11.8679 | 0 | 11.8679 | 12.1226 | 0 | 12.1226 | 12.1226 | 0 | 12.1226 | 12.1226 | 0 | 12.1226 | 12.1226 | 0 | 12.1226 | 12.1226 | 0 | 12.1226
|  | 10.6703 | 0 | 10.6703 | 10.4295 | 0 | 10.4295 | 10.6212 | 0 | 10.6212 | 10.8981 | 0 | 10.8981 | 11.2185 | 0 | 11.2185 | 11.3024 | 0 | 11.3024 | 11.5889 | 0 | 11.5889 | 12.014 | 0 | 12.014 | 12.2656 | 0 | 12.2656 | 12.7421 | 0 | 12.7421 | 13.0155 | 0 | 13.0155 | 13.0155 | 0 | 13.0155 | 13.0155 | 0 | 13.0155 | 13.0155 | 0 | 13.0155 | 13.0155 | 0 | 13.0155
|  | 12.0949 | 0 | 12.0949 | 11.8219 | 0 | 11.8219 | 12.0392 | 0 | 12.0392 | 12.3531 | 0 | 12.3531 | 12.7163 | 0 | 12.7163 | 12.8113 | 0 | 12.8113 | 13.1361 | 0 | 13.1361 | 13.618 | 0 | 13.618 | 13.9032 | 0 | 13.9032 | 14.4432 | 0 | 14.4432 | 14.7532 | 0 | 14.7532 | 14.7532 | 0 | 14.7532 | 14.7532 | 0 | 14.7532 | 14.7532 | 0 | 14.7532 | 14.7532 | 0 | 14.7532
|  | 13.029 | 0 | 13.029 | 12.735 | 0 | 12.735 | 12.9691 | 0 | 12.9691 | 13.3072 | 0 | 13.3072 | 13.6985 | 0 | 13.6985 | 13.8009 | 0 | 13.8009 | 14.1507 | 0 | 14.1507 | 14.6698 | 0 | 14.6698 | 14.977 | 0 | 14.977 | 15.5588 | 0 | 15.5588 | 15.8927 | 0 | 15.8927 | 15.8927 | 0 | 15.8927 | 15.8927 | 0 | 15.8927 | 15.8927 | 0 | 15.8927 | 15.8927 | 0 | 15.8927
|  | 13.5196 | 0 | 13.5196 | 13.2145 | 0 | 13.2145 | 13.4574 | 0 | 13.4574 | 13.8082 | 0 | 13.8082 | 14.2143 | 0 | 14.2143 | 14.3205 | 0 | 14.3205 | 14.6835 | 0 | 14.6835 | 15.2222 | 0 | 15.2222 | 15.5409 | 0 | 15.5409 | 16.1446 | 0 | 16.1446 | 16.4911 | 0 | 16.4911 | 16.4911 | 0 | 16.4911 | 16.4911 | 0 | 16.4911 | 16.4911 | 0 | 16.4911 | 16.4911 | 0 | 16.4911
|  | 13.901 | 0 | 13.901 | 13.5872 | 0 | 13.5872 | 13.8371 | 0 | 13.8371 | 14.1978 | 0 | 14.1978 | 14.6152 | 0 | 14.6152 | 14.7245 | 0 | 14.7245 | 15.0978 | 0 | 15.0978 | 15.6516 | 0 | 15.6516 | 15.9794 | 0 | 15.9794 | 16.6001 | 0 | 16.6001 | 16.9563 | 0 | 16.9563 | 16.9563 | 0 | 16.9563 | 16.9563 | 0 | 16.9563 | 16.9563 | 0 | 16.9563 | 16.9563 | 0 | 16.9563
|  | 13.9328 | 0 | 13.9328 | 13.6183 | 0 | 13.6183 | 13.8687 | 0 | 13.8687 | 14.2302 | 0 | 14.2302 | 14.6486 | 0 | 14.6486 | 14.7581 | 0 | 14.7581 | 15.1322 | 0 | 15.1322 | 15.6873 | 0 | 15.6873 | 16.0159 | 0 | 16.0159 | 16.638 | 0 | 16.638 | 16.995 | 0 | 16.995 | 16.995 | 0 | 16.995 | 16.995 | 0 | 16.995 | 16.995 | 0 | 16.995 | 16.995 | 0 | 16.995
|  | 14.8706 | 0 | 14.8706 | 14.5349 | 0 | 14.5349 | 14.8021 | 0 | 14.8021 | 15.188 | 0 | 15.188 | 15.6346 | 0 | 15.6346 | 15.7515 | 0 | 15.7515 | 16.1508 | 0 | 16.1508 | 16.7432 | 0 | 16.7432 | 17.0939 | 0 | 17.0939 | 17.7579 | 0 | 17.7579 | 18.139 | 0 | 18.139 | 18.139 | 0 | 18.139 | 18.139 | 0 | 18.139 | 18.139 | 0 | 18.139 | 18.139 | 0 | 18.139
|  | 15.3788 | 0 | 15.3788 | 15.0317 | 0 | 15.0317 | 15.308 | 0 | 15.308 | 15.7071 | 0 | 15.7071 | 16.1689 | 0 | 16.1689 | 16.2898 | 0 | 16.2898 | 16.7027 | 0 | 16.7027 | 17.3155 | 0 | 17.3155 | 17.6781 | 0 | 17.6781 | 18.3648 | 0 | 18.3648 | 18.7589 | 0 | 18.7589 | 18.7589 | 0 | 18.7589 | 18.7589 | 0 | 18.7589 | 18.7589 | 0 | 18.7589 | 18.7589 | 0 | 18.7589
|  | 16.8633 | 0 | 16.8633 | 16.4827 | 0 | 16.4827 | 16.7858 | 0 | 16.7858 | 17.2233 | 0 | 17.2233 | 17.7298 | 0 | 17.7298 | 17.8623 | 0 | 17.8623 | 18.3151 | 0 | 18.3151 | 18.987 | 0 | 18.987 | 19.3846 | 0 | 19.3846 | 20.1376 | 0 | 20.1376 | 20.5697 | 0 | 20.5697 | 20.5697 | 0 | 20.5697 | 20.5697 | 0 | 20.5697 | 20.5697 | 0 | 20.5697 | 20.5697 | 0 | 20.5697
|  | 17.8323 | 0 | 17.8323 | 17.4298 | 0 | 17.4298 | 17.7503 | 0 | 17.7503 | 18.213 | 0 | 18.213 | 18.7486 | 0 | 18.7486 | 18.8887 | 0 | 18.8887 | 19.3675 | 0 | 19.3675 | 20.078 | 0 | 20.078 | 20.4985 | 0 | 20.4985 | 21.2947 | 0 | 21.2947 | 21.7517 | 0 | 21.7517 | 21.7517 | 0 | 21.7517 | 21.7517 | 0 | 21.7517 | 21.7517 | 0 | 21.7517 | 21.7517 | 0 | 21.7517
|  | 20.1717 | 0 | 20.1717 | 19.7164 | 0 | 19.7164 | 20.0789 | 0 | 20.0789 | 20.6023 | 0 | 20.6023 | 21.2081 | 0 | 21.2081 | 21.3667 | 0 | 21.3667 | 21.9083 | 0 | 21.9083 | 22.712 | 0 | 22.712 | 23.1876 | 0 | 23.1876 | 24.0883 | 0 | 24.0883 | 24.6053 | 0 | 24.6053 | 24.6053 | 0 | 24.6053 | 24.6053 | 0 | 24.6053 | 24.6053 | 0 | 24.6053 | 24.6053 | 0 | 24.6053
|  | 20.2776 | 0 | 20.2776 | 19.82 | 0 | 19.82 | 20.1844 | 0 | 20.1844 | 20.7105 | 0 | 20.7105 | 21.3195 | 0 | 21.3195 | 21.4789 | 0 | 21.4789 | 22.0234 | 0 | 22.0234 | 22.8313 | 0 | 22.8313 | 23.3094 | 0 | 23.3094 | 24.2148 | 0 | 24.2148 | 24.7345 | 0 | 24.7345 | 24.7345 | 0 | 24.7345 | 24.7345 | 0 | 24.7345 | 24.7345 | 0 | 24.7345 | 24.7345 | 0 | 24.7345
|  | 19.7474 | 0 | 19.7474 | 19.3017 | 0 | 19.3017 | 19.6565 | 0 | 19.6565 | 20.1689 | 0 | 20.1689 | 20.762 | 0 | 20.762 | 20.9172 | 0 | 20.9172 | 21.4474 | 0 | 21.4474 | 22.2342 | 0 | 22.2342 | 22.6998 | 0 | 22.6998 | 23.5816 | 0 | 23.5816 | 24.0877 | 0 | 24.0877 | 24.0877 | 0 | 24.0877 | 24.0877 | 0 | 24.0877 | 24.0877 | 0 | 24.0877 | 24.0877 | 0 | 24.0877
|  | 20.1799 | 0 | 20.1799 | 19.7244 | 0 | 19.7244 | 20.087 | 0 | 20.087 | 20.6107 | 0 | 20.6107 | 21.2167 | 0 | 21.2167 | 21.3753 | 0 | 21.3753 | 21.9172 | 0 | 21.9172 | 22.7212 | 0 | 22.7212 | 23.197 | 0 | 23.197 | 24.098 | 0 | 24.098 | 24.6152 | 0 | 24.6152 | 24.6152 | 0 | 24.6152 | 24.6152 | 0 | 24.6152 | 24.6152 | 0 | 24.6152 | 24.6152 | 0 | 24.6152
|  | 17.7897 | 0 | 17.7897 | 17.3882 | 0 | 17.3882 | 17.7079 | 0 | 17.7079 | 18.1695 | 0 | 18.1695 | 18.7038 | 0 | 18.7038 | 18.8436 | 0 | 18.8436 | 19.3212 | 0 | 19.3212 | 20.03 | 0 | 20.03 | 20.4495 | 0 | 20.4495 | 21.2438 | 0 | 21.2438 | 21.6997 | 0 | 21.6997 | 21.6997 | 0 | 21.6997 | 21.6997 | 0 | 21.6997 | 21.6997 | 0 | 21.6997 | 21.6997 | 0 | 21.6997
|  | 14.8531 | 0 | 14.8531 | 14.5178 | 0 | 14.5178 | 14.7847 | 0 | 14.7847 | 15.1701 | 0 | 15.1701 | 15.6162 | 0 | 15.6162 | 15.7329 | 0 | 15.7329 | 16.1318 | 0 | 16.1318 | 16.7235 | 0 | 16.7235 | 17.0738 | 0 | 17.0738 | 17.737 | 0 | 17.737 | 18.1176 | 0 | 18.1176 | 18.1176 | 0 | 18.1176 | 18.1176 | 0 | 18.1176 | 18.1176 | 0 | 18.1176 | 18.1176 | 0 | 18.1176
|  | 12.4657 | 0 | 12.4657 | 12.1844 | 0 | 12.1844 | 12.4084 | 0 | 12.4084 | 12.7318 | 0 | 12.7318 | 13.1062 | 0 | 13.1062 | 13.2042 | 0 | 13.2042 | 13.5389 | 0 | 13.5389 | 14.0356 | 0 | 14.0356 | 14.3295 | 0 | 14.3295 | 14.8861 | 0 | 14.8861 | 15.2056 | 0 | 15.2056 | 15.2056 | 0 | 15.2056 | 15.2056 | 0 | 15.2056 | 15.2056 | 0 | 15.2056 | 15.2056 | 0 | 15.2056
|  | 11.4974 | 0 | 11.4974 | 11.2379 | 0 | 11.2379 | 11.4445 | 0 | 11.4445 | 11.7429 | 0 | 11.7429 | 12.0882 | 0 | 12.0882 | 12.1785 | 0 | 12.1785 | 12.4872 | 0 | 12.4872 | 12.9453 | 0 | 12.9453 | 13.2164 | 0 | 13.2164 | 13.7298 | 0 | 13.7298 | 14.0244 | 0 | 14.0244 | 14.0244 | 0 | 14.0244 | 14.0244 | 0 | 14.0244 | 14.0244 | 0 | 14.0244 | 14.0244 | 0 | 14.0244
|  | 10.6005 | 0 | 10.6005 | 10.3613 | 0 | 10.3613 | 10.5517 | 0 | 10.5517 | 10.8268 | 0 | 10.8268 | 11.1452 | 0 | 11.1452 | 11.2285 | 0 | 11.2285 | 11.5131 | 0 | 11.5131 | 11.9355 | 0 | 11.9355 | 12.1854 | 0 | 12.1854 | 12.6587 | 0 | 12.6587 | 12.9304 | 0 | 12.9304 | 12.9304 | 0 | 12.9304 | 12.9304 | 0 | 12.9304 | 12.9304 | 0 | 12.9304 | 12.9304 | 0 | 12.9304
|  | 10.3121 | 0 | 10.3121 | 10.0793 | 0 | 10.0793 | 10.2646 | 0 | 10.2646 | 10.5322 | 0 | 10.5322 | 10.8419 | 0 | 10.8419 | 10.9229 | 0 | 10.9229 | 11.1998 | 0 | 11.1998 | 11.6107 | 0 | 11.6107 | 11.8538 | 0 | 11.8538 | 12.3143 | 0 | 12.3143 | 12.5786 | 0 | 12.5786 | 12.5786 | 0 | 12.5786 | 12.5786 | 0 | 12.5786 | 12.5786 | 0 | 12.5786 | 12.5786 | 0 | 12.5786
|  | 9.8352 | 0 | 9.8352 | 9.6132 | 0 | 9.6132 | 9.7899 | 0 | 9.7899 | 10.0451 | 0 | 10.0451 | 10.3405 | 0 | 10.3405 | 10.4178 | 0 | 10.4178 | 10.6819 | 0 | 10.6819 | 11.0738 | 0 | 11.0738 | 11.3057 | 0 | 11.3057 | 11.7448 | 0 | 11.7448 | 11.9969 | 0 | 11.9969 | 11.9969 | 0 | 11.9969 | 11.9969 | 0 | 11.9969 | 11.9969 | 0 | 11.9969 | 11.9969 | 0 | 11.9969
|  | 10.0607 | 0 | 10.0607 | 9.8337 | 0 | 9.8337 | 10.0144 | 0 | 10.0144 | 10.2755 | 0 | 10.2755 | 10.5777 | 0 | 10.5777 | 10.6567 | 0 | 10.6567 | 10.9269 | 0 | 10.9269 | 11.3277 | 0 | 11.3277 | 11.5649 | 0 | 11.5649 | 12.0142 | 0 | 12.0142 | 12.272 | 0 | 12.272 | 12.272 | 0 | 12.272 | 12.272 | 0 | 12.272 | 12.272 | 0 | 12.272 | 12.272 | 0 | 12.272
|  | 11.1769 | 0 | 11.1769 | 10.9246 | 0 | 10.9246 | 11.1254 | 0 | 11.1254 | 11.4155 | 0 | 11.4155 | 11.7511 | 0 | 11.7511 | 11.839 | 0 | 11.839 | 12.1391 | 0 | 12.1391 | 12.5844 | 0 | 12.5844 | 12.8479 | 0 | 12.8479 | 13.347 | 0 | 13.347 | 13.6334 | 0 | 13.6334 | 13.6334 | 0 | 13.6334 | 13.6334 | 0 | 13.6334 | 13.6334 | 0 | 13.6334 | 13.6334 | 0 | 13.6334
|  | 14.0073 | 0 | 14.0073 | 13.6911 | 0 | 13.6911 | 13.9428 | 0 | 13.9428 | 14.3063 | 0 | 14.3063 | 14.727 | 0 | 14.727 | 14.837 | 0 | 14.837 | 15.2132 | 0 | 15.2132 | 15.7712 | 0 | 15.7712 | 16.1015 | 0 | 16.1015 | 16.727 | 0 | 16.727 | 17.0859 | 0 | 17.0859 | 17.0859 | 0 | 17.0859 | 17.0859 | 0 | 17.0859 | 17.0859 | 0 | 17.0859 | 17.0859 | 0 | 17.0859
|  | 14.9401 | 0 | 14.9401 | 14.6029 | 0 | 14.6029 | 14.8714 | 0 | 14.8714 | 15.2591 | 0 | 15.2591 | 15.7078 | 0 | 15.7078 | 15.8252 | 0 | 15.8252 | 16.2263 | 0 | 16.2263 | 16.8216 | 0 | 16.8216 | 17.1739 | 0 | 17.1739 | 17.841 | 0 | 17.841 | 18.2238 | 0 | 18.2238 | 18.2238 | 0 | 18.2238 | 18.2238 | 0 | 18.2238 | 18.2238 | 0 | 18.2238 | 18.2238 | 0 | 18.2238
|  | 13.9027 | 0 | 13.9027 | 13.5889 | 0 | 13.5889 | 13.8388 | 0 | 13.8388 | 14.1995 | 0 | 14.1995 | 14.6171 | 0 | 14.6171 | 14.7263 | 0 | 14.7263 | 15.0996 | 0 | 15.0996 | 15.6536 | 0 | 15.6536 | 15.9814 | 0 | 15.9814 | 16.6021 | 0 | 16.6021 | 16.9584 | 0 | 16.9584 | 16.9584 | 0 | 16.9584 | 16.9584 | 0 | 16.9584 | 16.9584 | 0 | 16.9584 | 16.9584 | 0 | 16.9584
|  | 14.1817 | 0 | 14.1817 | 13.8616 | 0 | 13.8616 | 14.1164 | 0 | 14.1164 | 14.4844 | 0 | 14.4844 | 14.9103 | 0 | 14.9103 | 15.0218 | 0 | 15.0218 | 15.4026 | 0 | 15.4026 | 15.9676 | 0 | 15.9676 | 16.302 | 0 | 16.302 | 16.9352 | 0 | 16.9352 | 17.2987 | 0 | 17.2987 | 17.2987 | 0 | 17.2987 | 17.2987 | 0 | 17.2987 | 17.2987 | 0 | 17.2987 | 17.2987 | 0 | 17.2987
|  | 14.3772 | 0 | 14.3772 | 14.0527 | 0 | 14.0527 | 14.3111 | 0 | 14.3111 | 14.6841 | 0 | 14.6841 | 15.1159 | 0 | 15.1159 | 15.2289 | 0 | 15.2289 | 15.615 | 0 | 15.615 | 16.1878 | 0 | 16.1878 | 16.5268 | 0 | 16.5268 | 17.1687 | 0 | 17.1687 | 17.5372 | 0 | 17.5372 | 17.5372 | 0 | 17.5372 | 17.5372 | 0 | 17.5372 | 17.5372 | 0 | 17.5372 | 17.5372 | 0 | 17.5372
|  | 15.6579 | 0 | 15.6579 | 15.3045 | 0 | 15.3045 | 15.5858 | 0 | 15.5858 | 15.9921 | 0 | 15.9921 | 16.4624 | 0 | 16.4624 | 16.5854 | 0 | 16.5854 | 17.0059 | 0 | 17.0059 | 17.6297 | 0 | 17.6297 | 17.9989 | 0 | 17.9989 | 18.6981 | 0 | 18.6981 | 19.0993 | 0 | 19.0993 | 19.0993 | 0 | 19.0993 | 19.0993 | 0 | 19.0993 | 19.0993 | 0 | 19.0993 | 19.0993 | 0 | 19.0993
|  | 16.455 | 0 | 16.455 | 16.0836 | 0 | 16.0836 | 16.3793 | 0 | 16.3793 | 16.8063 | 0 | 16.8063 | 17.3005 | 0 | 17.3005 | 17.4298 | 0 | 17.4298 | 17.8717 | 0 | 17.8717 | 18.5273 | 0 | 18.5273 | 18.9152 | 0 | 18.9152 | 19.65 | 0 | 19.65 | 20.0717 | 0 | 20.0717 | 20.0717 | 0 | 20.0717 | 20.0717 | 0 | 20.0717 | 20.0717 | 0 | 20.0717 | 20.0717 | 0 | 20.0717
|  | 17.6365 | 0 | 17.6365 | 17.2384 | 0 | 17.2384 | 17.5553 | 0 | 17.5553 | 18.013 | 0 | 18.013 | 18.5426 | 0 | 18.5426 | 18.6812 | 0 | 18.6812 | 19.1548 | 0 | 19.1548 | 19.8575 | 0 | 19.8575 | 20.2733 | 0 | 20.2733 | 21.0608 | 0 | 21.0608 | 21.5128 | 0 | 21.5128 | 21.5128 | 0 | 21.5128 | 21.5128 | 0 | 21.5128 | 21.5128 | 0 | 21.5128 | 21.5128 | 0 | 21.5128
|  | 19.2384 | 0 | 19.2384 | 18.8041 | 0 | 18.8041 | 19.1499 | 0 | 19.1499 | 19.6491 | 0 | 19.6491 | 20.2268 | 0 | 20.2268 | 20.378 | 0 | 20.378 | 20.8946 | 0 | 20.8946 | 21.6611 | 0 | 21.6611 | 22.1147 | 0 | 22.1147 | 22.9738 | 0 | 22.9738 | 23.4668 | 0 | 23.4668 | 23.4668 | 0 | 23.4668 | 23.4668 | 0 | 23.4668 | 23.4668 | 0 | 23.4668 | 23.4668 | 0 | 23.4668
|  | 21.8821 | 0 | 21.8821 | 21.3882 | 0 | 21.3882 | 21.7814 | 0 | 21.7814 | 22.3492 | 0 | 22.3492 | 23.0064 | 0 | 23.0064 | 23.1783 | 0 | 23.1783 | 23.7659 | 0 | 23.7659 | 24.6377 | 0 | 24.6377 | 25.1537 | 0 | 25.1537 | 26.1307 | 0 | 26.1307 | 26.6915 | 0 | 26.6915 | 26.6915 | 0 | 26.6915 | 26.6915 | 0 | 26.6915 | 26.6915 | 0 | 26.6915 | 26.6915 | 0 | 26.6915
|  | 24.4112 | 0 | 24.4112 | 23.8602 | 0 | 23.8602 | 24.2989 | 0 | 24.2989 | 24.9323 | 0 | 24.9323 | 25.6654 | 0 | 25.6654 | 25.8573 | 0 | 25.8573 | 26.5128 | 0 | 26.5128 | 27.4854 | 0 | 27.4854 | 28.0609 | 0 | 28.0609 | 29.1509 | 0 | 29.1509 | 29.7765 | 0 | 29.7765 | 29.7765 | 0 | 29.7765 | 29.7765 | 0 | 29.7765 | 29.7765 | 0 | 29.7765 | 29.7765 | 0 | 29.7765
|  | 26.6782 | 0 | 26.6782 | 26.076 | 0 | 26.076 | 26.5554 | 0 | 26.5554 | 27.2477 | 0 | 27.2477 | 28.0489 | 0 | 28.0489 | 28.2585 | 0 | 28.2585 | 28.9749 | 0 | 28.9749 | 30.0378 | 0 | 30.0378 | 30.6668 | 0 | 30.6668 | 31.8581 | 0 | 31.8581 | 32.5417 | 0 | 32.5417 | 32.5417 | 0 | 32.5417 | 32.5417 | 0 | 32.5417 | 32.5417 | 0 | 32.5417 | 32.5417 | 0 | 32.5417
|  | 26.9807 | 0 | 26.9807 | 26.3717 | 0 | 26.3717 | 26.8566 | 0 | 26.8566 | 27.5567 | 0 | 27.5567 | 28.367 | 0 | 28.367 | 28.579 | 0 | 28.579 | 29.3035 | 0 | 29.3035 | 30.3784 | 0 | 30.3784 | 31.0146 | 0 | 31.0146 | 32.2193 | 0 | 32.2193 | 32.9108 | 0 | 32.9108 | 32.9108 | 0 | 32.9108 | 32.9108 | 0 | 32.9108 | 32.9108 | 0 | 32.9108 | 32.9108 | 0 | 32.9108
|  | 23.4388 | 0 | 23.4388 | 22.9097 | 0 | 22.9097 | 23.3309 | 0 | 23.3309 | 23.9391 | 0 | 23.9391 | 24.6431 | 0 | 24.6431 | 24.8273 | 0 | 24.8273 | 25.4566 | 0 | 25.4566 | 26.3905 | 0 | 26.3905 | 26.9431 | 0 | 26.9431 | 27.9897 | 0 | 27.9897 | 28.5904 | 0 | 28.5904 | 28.5904 | 0 | 28.5904 | 28.5904 | 0 | 28.5904 | 28.5904 | 0 | 28.5904 | 28.5904 | 0 | 28.5904
|  | 22.7848 | 0 | 22.7848 | 22.2705 | 0 | 22.2705 | 22.68 | 0 | 22.68 | 23.2712 | 0 | 23.2712 | 23.9555 | 0 | 23.9555 | 24.1346 | 0 | 24.1346 | 24.7464 | 0 | 24.7464 | 25.6542 | 0 | 25.6542 | 26.1914 | 0 | 26.1914 | 27.2088 | 0 | 27.2088 | 27.7927 | 0 | 27.7927 | 27.7927 | 0 | 27.7927 | 27.7927 | 0 | 27.7927 | 27.7927 | 0 | 27.7927 | 27.7927 | 0 | 27.7927
|  | 19.8498 | 0 | 19.8498 | 19.4017 | 0 | 19.4017 | 19.7584 | 0 | 19.7584 | 20.2735 | 0 | 20.2735 | 20.8696 | 0 | 20.8696 | 21.0256 | 0 | 21.0256 | 21.5586 | 0 | 21.5586 | 22.3495 | 0 | 22.3495 | 22.8175 | 0 | 22.8175 | 23.7038 | 0 | 23.7038 | 24.2125 | 0 | 24.2125 | 24.2125 | 0 | 24.2125 | 24.2125 | 0 | 24.2125 | 24.2125 | 0 | 24.2125 | 24.2125 | 0 | 24.2125
|  | 15.7781 | 0 | 15.7781 | 15.422 | 0 | 15.422 | 15.7055 | 0 | 15.7055 | 16.1149 | 0 | 16.1149 | 16.5888 | 0 | 16.5888 | 16.7128 | 0 | 16.7128 | 17.1364 | 0 | 17.1364 | 17.7651 | 0 | 17.7651 | 18.1371 | 0 | 18.1371 | 18.8416 | 0 | 18.8416 | 19.246 | 0 | 19.246 | 19.246 | 0 | 19.246 | 19.246 | 0 | 19.246 | 19.246 | 0 | 19.246 | 19.246 | 0 | 19.246
|  | 13.5778 | 0 | 13.5778 | 13.2714 | 0 | 13.2714 | 13.5154 | 0 | 13.5154 | 13.8677 | 0 | 13.8677 | 14.2755 | 0 | 14.2755 | 14.3822 | 0 | 14.3822 | 14.7468 | 0 | 14.7468 | 15.2877 | 0 | 15.2877 | 15.6079 | 0 | 15.6079 | 16.2141 | 0 | 16.2141 | 16.5621 | 0 | 16.5621 | 16.5621 | 0 | 16.5621 | 16.5621 | 0 | 16.5621 | 16.5621 | 0 | 16.5621 | 16.5621 | 0 | 16.5621
|  | 12.2584 | 0 | 12.2584 | 11.9817 | 0 | 11.9817 | 12.202 | 0 | 12.202 | 12.5201 | 0 | 12.5201 | 12.8882 | 0 | 12.8882 | 12.9846 | 0 | 12.9846 | 13.3137 | 0 | 13.3137 | 13.8021 | 0 | 13.8021 | 14.0912 | 0 | 14.0912 | 14.6385 | 0 | 14.6385 | 14.9527 | 0 | 14.9527 | 14.9527 | 0 | 14.9527 | 14.9527 | 0 | 14.9527 | 14.9527 | 0 | 14.9527 | 14.9527 | 0 | 14.9527
|  | 10.8452 | 0 | 10.8452 | 10.6004 | 0 | 10.6004 | 10.7953 | 0 | 10.7953 | 11.0767 | 0 | 11.0767 | 11.4024 | 0 | 11.4024 | 11.4876 | 0 | 11.4876 | 11.7789 | 0 | 11.7789 | 12.2109 | 0 | 12.2109 | 12.4667 | 0 | 12.4667 | 12.9509 | 0 | 12.9509 | 13.2289 | 0 | 13.2289 | 13.2289 | 0 | 13.2289 | 13.2289 | 0 | 13.2289 | 13.2289 | 0 | 13.2289 | 13.2289 | 0 | 13.2289
|  | 10.7309 | 0 | 10.7309 | 10.4887 | 0 | 10.4887 | 10.6815 | 0 | 10.6815 | 10.96 | 0 | 10.96 | 11.2823 | 0 | 11.2823 | 11.3666 | 0 | 11.3666 | 11.6547 | 0 | 11.6547 | 12.0823 | 0 | 12.0823 | 12.3353 | 0 | 12.3353 | 12.8144 | 0 | 12.8144 | 13.0895 | 0 | 13.0895 | 13.0895 | 0 | 13.0895 | 13.0895 | 0 | 13.0895 | 13.0895 | 0 | 13.0895 | 13.0895 | 0 | 13.0895
|  | 9.9892 | 0 | 9.9892 | 9.7637 | 0 | 9.7637 | 9.9432 | 0 | 9.9432 | 10.2024 | 0 | 10.2024 | 10.5024 | 0 | 10.5024 | 10.5809 | 0 | 10.5809 | 10.8492 | 0 | 10.8492 | 11.2472 | 0 | 11.2472 | 11.4827 | 0 | 11.4827 | 11.9287 | 0 | 11.9287 | 12.1847 | 0 | 12.1847 | 12.1847 | 0 | 12.1847 | 12.1847 | 0 | 12.1847 | 12.1847 | 0 | 12.1847 | 12.1847 | 0 | 12.1847
|  | 10.3271 | 0 | 10.3271 | 10.094 | 0 | 10.094 | 10.2796 | 0 | 10.2796 | 10.5475 | 0 | 10.5475 | 10.8577 | 0 | 10.8577 | 10.9388 | 0 | 10.9388 | 11.2161 | 0 | 11.2161 | 11.6276 | 0 | 11.6276 | 11.8711 | 0 | 11.8711 | 12.3322 | 0 | 12.3322 | 12.5968 | 0 | 12.5968 | 12.5968 | 0 | 12.5968 | 12.5968 | 0 | 12.5968 | 12.5968 | 0 | 12.5968 | 12.5968 | 0 | 12.5968
|  | 11.6994 | 0 | 11.6994 | 11.4353 | 0 | 11.4353 | 11.6455 | 0 | 11.6455 | 11.9491 | 0 | 11.9491 | 12.3005 | 0 | 12.3005 | 12.3924 | 0 | 12.3924 | 12.7066 | 0 | 12.7066 | 13.1727 | 0 | 13.1727 | 13.4485 | 0 | 13.4485 | 13.9709 | 0 | 13.9709 | 14.2708 | 0 | 14.2708 | 14.2708 | 0 | 14.2708 | 14.2708 | 0 | 14.2708 | 14.2708 | 0 | 14.2708 | 14.2708 | 0 | 14.2708
|  | 14.1177 | 0 | 14.1177 | 13.7991 | 0 | 13.7991 | 14.0528 | 0 | 14.0528 | 14.4191 | 0 | 14.4191 | 14.8431 | 0 | 14.8431 | 14.9541 | 0 | 14.9541 | 15.3331 | 0 | 15.3331 | 15.8956 | 0 | 15.8956 | 16.2285 | 0 | 16.2285 | 16.8589 | 0 | 16.8589 | 17.2207 | 0 | 17.2207 | 17.2207 | 0 | 17.2207 | 17.2207 | 0 | 17.2207 | 17.2207 | 0 | 17.2207 | 17.2207 | 0 | 17.2207
|  | 15.1569 | 0 | 15.1569 | 14.8148 | 0 | 14.8148 | 15.0872 | 0 | 15.0872 | 15.4805 | 0 | 15.4805 | 15.9357 | 0 | 15.9357 | 16.0548 | 0 | 16.0548 | 16.4618 | 0 | 16.4618 | 17.0657 | 0 | 17.0657 | 17.4231 | 0 | 17.4231 | 18.0998 | 0 | 18.0998 | 18.4883 | 0 | 18.4883 | 18.4883 | 0 | 18.4883 | 18.4883 | 0 | 18.4883 | 18.4883 | 0 | 18.4883 | 18.4883 | 0 | 18.4883
|  | 14.2256 | 0 | 14.2256 | 13.9045 | 0 | 13.9045 | 14.1601 | 0 | 14.1601 | 14.5292 | 0 | 14.5292 | 14.9565 | 0 | 14.9565 | 15.0683 | 0 | 15.0683 | 15.4502 | 0 | 15.4502 | 16.017 | 0 | 16.017 | 16.3524 | 0 | 16.3524 | 16.9876 | 0 | 16.9876 | 17.3522 | 0 | 17.3522 | 17.3522 | 0 | 17.3522 | 17.3522 | 0 | 17.3522 | 17.3522 | 0 | 17.3522 | 17.3522 | 0 | 17.3522
|  | 14.3882 | 0 | 14.3882 | 14.0635 | 0 | 14.0635 | 14.322 | 0 | 14.322 | 14.6954 | 0 | 14.6954 | 15.1275 | 0 | 15.1275 | 15.2405 | 0 | 15.2405 | 15.6269 | 0 | 15.6269 | 16.2002 | 0 | 16.2002 | 16.5394 | 0 | 16.5394 | 17.1819 | 0 | 17.1819 | 17.5506 | 0 | 17.5506 | 17.5506 | 0 | 17.5506 | 17.5506 | 0 | 17.5506 | 17.5506 | 0 | 17.5506 | 17.5506 | 0 | 17.5506
|  | 14.8515 | 0 | 14.8515 | 14.5163 | 0 | 14.5163 | 14.7832 | 0 | 14.7832 | 15.1686 | 0 | 15.1686 | 15.6146 | 0 | 15.6146 | 15.7313 | 0 | 15.7313 | 16.1301 | 0 | 16.1301 | 16.7218 | 0 | 16.7218 | 17.072 | 0 | 17.072 | 17.7351 | 0 | 17.7351 | 18.1158 | 0 | 18.1158 | 18.1158 | 0 | 18.1158 | 18.1158 | 0 | 18.1158 | 18.1158 | 0 | 18.1158 | 18.1158 | 0 | 18.1158
|  | 15.9003 | 0 | 15.9003 | 15.5414 | 0 | 15.5414 | 15.8271 | 0 | 15.8271 | 16.2397 | 0 | 16.2397 | 16.7172 | 0 | 16.7172 | 16.8422 | 0 | 16.8422 | 17.2691 | 0 | 17.2691 | 17.9026 | 0 | 17.9026 | 18.2775 | 0 | 18.2775 | 18.9875 | 0 | 18.9875 | 19.395 | 0 | 19.395 | 19.395 | 0 | 19.395 | 19.395 | 0 | 19.395 | 19.395 | 0 | 19.395 | 19.395 | 0 | 19.395
|  | 16.999 | 0 | 16.999 | 16.6154 | 0 | 16.6154 | 16.9208 | 0 | 16.9208 | 17.3619 | 0 | 17.3619 | 17.8725 | 0 | 17.8725 | 18.006 | 0 | 18.006 | 18.4625 | 0 | 18.4625 | 19.1398 | 0 | 19.1398 | 19.5406 | 0 | 19.5406 | 20.2996 | 0 | 20.2996 | 20.7353 | 0 | 20.7353 | 20.7353 | 0 | 20.7353 | 20.7353 | 0 | 20.7353 | 20.7353 | 0 | 20.7353 | 20.7353 | 0 | 20.7353
|  | 18.2951 | 0 | 18.2951 | 17.8821 | 0 | 17.8821 | 18.2109 | 0 | 18.2109 | 18.6856 | 0 | 18.6856 | 19.2351 | 0 | 19.2351 | 19.3788 | 0 | 19.3788 | 19.8701 | 0 | 19.8701 | 20.599 | 0 | 20.599 | 21.0304 | 0 | 21.0304 | 21.8473 | 0 | 21.8473 | 22.3161 | 0 | 22.3161 | 22.3161 | 0 | 22.3161 | 22.3161 | 0 | 22.3161 | 22.3161 | 0 | 22.3161 | 22.3161 | 0 | 22.3161
|  | 19.8962 | 0 | 19.8962 | 19.4472 | 0 | 19.4472 | 19.8047 | 0 | 19.8047 | 20.321 | 0 | 20.321 | 20.9185 | 0 | 20.9185 | 21.0749 | 0 | 21.0749 | 21.6091 | 0 | 21.6091 | 22.4018 | 0 | 22.4018 | 22.8709 | 0 | 22.8709 | 23.7593 | 0 | 23.7593 | 24.2692 | 0 | 24.2692 | 24.2692 | 0 | 24.2692 | 24.2692 | 0 | 24.2692 | 24.2692 | 0 | 24.2692 | 24.2692 | 0 | 24.2692
|  | 22.8768 | 0 | 22.8768 | 22.3604 | 0 | 22.3604 | 22.7715 | 0 | 22.7715 | 23.3652 | 0 | 23.3652 | 24.0522 | 0 | 24.0522 | 24.232 | 0 | 24.232 | 24.8463 | 0 | 24.8463 | 25.7577 | 0 | 25.7577 | 26.2971 | 0 | 26.2971 | 27.3186 | 0 | 27.3186 | 27.9049 | 0 | 27.9049 | 27.9049 | 0 | 27.9049 | 27.9049 | 0 | 27.9049 | 27.9049 | 0 | 27.9049 | 27.9049 | 0 | 27.9049
|  | 25.7238 | 0 | 25.7238 | 25.1431 | 0 | 25.1431 | 25.6054 | 0 | 25.6054 | 26.2729 | 0 | 26.2729 | 27.0454 | 0 | 27.0454 | 27.2476 | 0 | 27.2476 | 27.9383 | 0 | 27.9383 | 28.9632 | 0 | 28.9632 | 29.5697 | 0 | 29.5697 | 30.7183 | 0 | 30.7183 | 31.3776 | 0 | 31.3776 | 31.3776 | 0 | 31.3776 | 31.3776 | 0 | 31.3776 | 31.3776 | 0 | 31.3776 | 31.3776 | 0 | 31.3776
|  | 29.1377 | 0 | 29.1377 | 28.48 | 0 | 28.48 | 29.0036 | 0 | 29.0036 | 29.7597 | 0 | 29.7597 | 30.6348 | 0 | 30.6348 | 30.8637 | 0 | 30.8637 | 31.6461 | 0 | 31.6461 | 32.807 | 0 | 32.807 | 33.4941 | 0 | 33.4941 | 34.7951 | 0 | 34.7951 | 35.5418 | 0 | 35.5418 | 35.5418 | 0 | 35.5418 | 35.5418 | 0 | 35.5418 | 35.5418 | 0 | 35.5418 | 35.5418 | 0 | 35.5418
|  | 29.3718 | 0 | 29.3718 | 28.7088 | 0 | 28.7088 | 29.2367 | 0 | 29.2367 | 29.9988 | 0 | 29.9988 | 30.8809 | 0 | 30.8809 | 31.1117 | 0 | 31.1117 | 31.9004 | 0 | 31.9004 | 33.0707 | 0 | 33.0707 | 33.7632 | 0 | 33.7632 | 35.0747 | 0 | 35.0747 | 35.8274 | 0 | 35.8274 | 35.8274 | 0 | 35.8274 | 35.8274 | 0 | 35.8274 | 35.8274 | 0 | 35.8274 | 35.8274 | 0 | 35.8274
|  | 26.8454 | 0 | 26.8454 | 26.2395 | 0 | 26.2395 | 26.7219 | 0 | 26.7219 | 27.4185 | 0 | 27.4185 | 28.2247 | 0 | 28.2247 | 28.4357 | 0 | 28.4357 | 29.1565 | 0 | 29.1565 | 30.2261 | 0 | 30.2261 | 30.8591 | 0 | 30.8591 | 32.0578 | 0 | 32.0578 | 32.7457 | 0 | 32.7457 | 32.7457 | 0 | 32.7457 | 32.7457 | 0 | 32.7457 | 32.7457 | 0 | 32.7457 | 32.7457 | 0 | 32.7457
|  | 25.5294 | 0 | 25.5294 | 24.9532 | 0 | 24.9532 | 25.4119 | 0 | 25.4119 | 26.0744 | 0 | 26.0744 | 26.8411 | 0 | 26.8411 | 27.0417 | 0 | 27.0417 | 27.7272 | 0 | 27.7272 | 28.7444 | 0 | 28.7444 | 29.3463 | 0 | 29.3463 | 30.4863 | 0 | 30.4863 | 31.1405 | 0 | 31.1405 | 31.1405 | 0 | 31.1405 | 31.1405 | 0 | 31.1405 | 31.1405 | 0 | 31.1405 | 31.1405 | 0 | 31.1405
|  | 21.7421 | 0 | 21.7421 | 21.2514 | 0 | 21.2514 | 21.6421 | 0 | 21.6421 | 22.2063 | 0 | 22.2063 | 22.8592 | 0 | 22.8592 | 23.0301 | 0 | 23.0301 | 23.6139 | 0 | 23.6139 | 24.4802 | 0 | 24.4802 | 24.9928 | 0 | 24.9928 | 25.9636 | 0 | 25.9636 | 26.5208 | 0 | 26.5208 | 26.5208 | 0 | 26.5208 | 26.5208 | 0 | 26.5208 | 26.5208 | 0 | 26.5208 | 26.5208 | 0 | 26.5208
|  | 17.3287 | 0 | 17.3287 | 16.9376 | 0 | 16.9376 | 17.249 | 0 | 17.249 | 17.6987 | 0 | 17.6987 | 18.2191 | 0 | 18.2191 | 18.3553 | 0 | 18.3553 | 18.8206 | 0 | 18.8206 | 19.511 | 0 | 19.511 | 19.9196 | 0 | 19.9196 | 20.6933 | 0 | 20.6933 | 21.1374 | 0 | 21.1374 | 21.1374 | 0 | 21.1374 | 21.1374 | 0 | 21.1374 | 21.1374 | 0 | 21.1374 | 21.1374 | 0 | 21.1374
|  | 15.0934 | 0 | 15.0934 | 14.7527 | 0 | 14.7527 | 15.0239 | 0 | 15.0239 | 15.4156 | 0 | 15.4156 | 15.8689 | 0 | 15.8689 | 15.9875 | 0 | 15.9875 | 16.3927 | 0 | 16.3927 | 16.9941 | 0 | 16.9941 | 17.35 | 0 | 17.35 | 18.0239 | 0 | 18.0239 | 18.4107 | 0 | 18.4107 | 18.4107 | 0 | 18.4107 | 18.4107 | 0 | 18.4107 | 18.4107 | 0 | 18.4107 | 18.4107 | 0 | 18.4107
|  | 13.7834 | 0 | 13.7834 | 13.4723 | 0 | 13.4723 | 13.72 | 0 | 13.72 | 14.0777 | 0 | 14.0777 | 14.4916 | 0 | 14.4916 | 14.5999 | 0 | 14.5999 | 14.97 | 0 | 14.97 | 15.5192 | 0 | 15.5192 | 15.8442 | 0 | 15.8442 | 16.4596 | 0 | 16.4596 | 16.8129 | 0 | 16.8129 | 16.8129 | 0 | 16.8129 | 16.8129 | 0 | 16.8129 | 16.8129 | 0 | 16.8129 | 16.8129 | 0 | 16.8129
|  | 14.0083 | 0 | 14.0083 | 13.6921 | 0 | 13.6921 | 13.9438 | 0 | 13.9438 | 14.3073 | 0 | 14.3073 | 14.728 | 0 | 14.728 | 14.8381 | 0 | 14.8381 | 15.2143 | 0 | 15.2143 | 15.7724 | 0 | 15.7724 | 16.1027 | 0 | 16.1027 | 16.7282 | 0 | 16.7282 | 17.0872 | 0 | 17.0872 | 17.0872 | 0 | 17.0872 | 17.0872 | 0 | 17.0872 | 17.0872 | 0 | 17.0872 | 17.0872 | 0 | 17.0872
|  | 12.8286 | 0 | 12.8286 | 12.539 | 0 | 12.539 | 12.7696 | 0 | 12.7696 | 13.1025 | 0 | 13.1025 | 13.4877 | 0 | 13.4877 | 13.5885 | 0 | 13.5885 | 13.933 | 0 | 13.933 | 14.4441 | 0 | 14.4441 | 14.7466 | 0 | 14.7466 | 15.3194 | 0 | 15.3194 | 15.6482 | 0 | 15.6482 | 15.6482 | 0 | 15.6482 | 15.6482 | 0 | 15.6482 | 15.6482 | 0 | 15.6482 | 15.6482 | 0 | 15.6482
|  | 11.5635 | 0 | 11.5635 | 11.3025 | 0 | 11.3025 | 11.5103 | 0 | 11.5103 | 11.8104 | 0 | 11.8104 | 12.1577 | 0 | 12.1577 | 12.2486 | 0 | 12.2486 | 12.5591 | 0 | 12.5591 | 13.0198 | 0 | 13.0198 | 13.2924 | 0 | 13.2924 | 13.8088 | 0 | 13.8088 | 14.1051 | 0 | 14.1051 | 14.1051 | 0 | 14.1051 | 14.1051 | 0 | 14.1051 | 14.1051 | 0 | 14.1051 | 14.1051 | 0 | 14.1051
|  | 12.0485 | 0 | 12.0485 | 11.7766 | 0 | 11.7766 | 11.9931 | 0 | 11.9931 | 12.3057 | 0 | 12.3057 | 12.6676 | 0 | 12.6676 | 12.7622 | 0 | 12.7622 | 13.0858 | 0 | 13.0858 | 13.5658 | 0 | 13.5658 | 13.8499 | 0 | 13.8499 | 14.3879 | 0 | 14.3879 | 14.6966 | 0 | 14.6966 | 14.6966 | 0 | 14.6966 | 14.6966 | 0 | 14.6966 | 14.6966 | 0 | 14.6966 | 14.6966 | 0 | 14.6966
|  | 14.4407 | 0 | 14.4407 | 14.1148 | 0 | 14.1148 | 14.3743 | 0 | 14.3743 | 14.749 | 0 | 14.749 | 15.1827 | 0 | 15.1827 | 15.2962 | 0 | 15.2962 | 15.6839 | 0 | 15.6839 | 16.2593 | 0 | 16.2593 | 16.5998 | 0 | 16.5998 | 17.2446 | 0 | 17.2446 | 17.6147 | 0 | 17.6147 | 17.6147 | 0 | 17.6147 | 17.6147 | 0 | 17.6147 | 17.6147 | 0 | 17.6147 | 17.6147 | 0 | 17.6147
|  | 16.2161 | 0 | 16.2161 | 15.8501 | 0 | 15.8501 | 16.1415 | 0 | 16.1415 | 16.5623 | 0 | 16.5623 | 17.0493 | 0 | 17.0493 | 17.1767 | 0 | 17.1767 | 17.6122 | 0 | 17.6122 | 18.2582 | 0 | 18.2582 | 18.6406 | 0 | 18.6406 | 19.3647 | 0 | 19.3647 | 19.7802 | 0 | 19.7802 | 19.7802 | 0 | 19.7802 | 19.7802 | 0 | 19.7802 | 19.7802 | 0 | 19.7802 | 19.7802 | 0 | 19.7802
|  | 17.6658 | 0 | 17.6658 | 17.2671 | 0 | 17.2671 | 17.5846 | 0 | 17.5846 | 18.043 | 0 | 18.043 | 18.5735 | 0 | 18.5735 | 18.7123 | 0 | 18.7123 | 19.1867 | 0 | 19.1867 | 19.8905 | 0 | 19.8905 | 20.3071 | 0 | 20.3071 | 21.0959 | 0 | 21.0959 | 21.5486 | 0 | 21.5486 | 21.5486 | 0 | 21.5486 | 21.5486 | 0 | 21.5486 | 21.5486 | 0 | 21.5486 | 21.5486 | 0 | 21.5486
|  | 15.9468 | 0 | 15.9468 | 15.5869 | 0 | 15.5869 | 15.8735 | 0 | 15.8735 | 16.2872 | 0 | 16.2872 | 16.7662 | 0 | 16.7662 | 16.8915 | 0 | 16.8915 | 17.3197 | 0 | 17.3197 | 17.955 | 0 | 17.955 | 18.3311 | 0 | 18.3311 | 19.0431 | 0 | 19.0431 | 19.4518 | 0 | 19.4518 | 19.4518 | 0 | 19.4518 | 19.4518 | 0 | 19.4518 | 19.4518 | 0 | 19.4518 | 19.4518 | 0 | 19.4518
|  | 16.073 | 0 | 16.073 | 15.7102 | 0 | 15.7102 | 15.999 | 0 | 15.999 | 16.4161 | 0 | 16.4161 | 16.8988 | 0 | 16.8988 | 17.0251 | 0 | 17.0251 | 17.4567 | 0 | 17.4567 | 18.0971 | 0 | 18.0971 | 18.476 | 0 | 18.476 | 19.1937 | 0 | 19.1937 | 19.6056 | 0 | 19.6056 | 19.6056 | 0 | 19.6056 | 19.6056 | 0 | 19.6056 | 19.6056 | 0 | 19.6056 | 19.6056 | 0 | 19.6056
|  | 16.7455 | 0 | 16.7455 | 16.3676 | 0 | 16.3676 | 16.6685 | 0 | 16.6685 | 17.103 | 0 | 17.103 | 17.6059 | 0 | 17.6059 | 17.7375 | 0 | 17.7375 | 18.1872 | 0 | 18.1872 | 18.8544 | 0 | 18.8544 | 19.2492 | 0 | 19.2492 | 19.9969 | 0 | 19.9969 | 20.4261 | 0 | 20.4261 | 20.4261 | 0 | 20.4261 | 20.4261 | 0 | 20.4261 | 20.4261 | 0 | 20.4261 | 20.4261 | 0 | 20.4261
|  | 16.8902 | 0 | 16.8902 | 16.509 | 0 | 16.509 | 16.8125 | 0 | 16.8125 | 17.2508 | 0 | 17.2508 | 17.7581 | 0 | 17.7581 | 17.8908 | 0 | 17.8908 | 18.3443 | 0 | 18.3443 | 19.0173 | 0 | 19.0173 | 19.4155 | 0 | 19.4155 | 20.1697 | 0 | 20.1697 | 20.6026 | 0 | 20.6026 | 20.6026 | 0 | 20.6026 | 20.6026 | 0 | 20.6026 | 20.6026 | 0 | 20.6026 | 20.6026 | 0 | 20.6026
|  | 18.1699 | 0 | 18.1699 | 17.7598 | 0 | 17.7598 | 18.0863 | 0 | 18.0863 | 18.5578 | 0 | 18.5578 | 19.1034 | 0 | 19.1034 | 19.2462 | 0 | 19.2462 | 19.7341 | 0 | 19.7341 | 20.458 | 0 | 20.458 | 20.8865 | 0 | 20.8865 | 21.6978 | 0 | 21.6978 | 22.1634 | 0 | 22.1634 | 22.1634 | 0 | 22.1634 | 22.1634 | 0 | 22.1634 | 22.1634 | 0 | 22.1634 | 22.1634 | 0 | 22.1634
|  | 20.1939 | 0 | 20.1939 | 19.7381 | 0 | 19.7381 | 20.101 | 0 | 20.101 | 20.625 | 0 | 20.625 | 21.2315 | 0 | 21.2315 | 21.3902 | 0 | 21.3902 | 21.9324 | 0 | 21.9324 | 22.737 | 0 | 22.737 | 23.2131 | 0 | 23.2131 | 24.1148 | 0 | 24.1148 | 24.6323 | 0 | 24.6323 | 24.6323 | 0 | 24.6323 | 24.6323 | 0 | 24.6323 | 24.6323 | 0 | 24.6323 | 24.6323 | 0 | 24.6323
|  | 21.7308 | 0 | 21.7308 | 21.2404 | 0 | 21.2404 | 21.6309 | 0 | 21.6309 | 22.1947 | 0 | 22.1947 | 22.8474 | 0 | 22.8474 | 23.0181 | 0 | 23.0181 | 23.6017 | 0 | 23.6017 | 24.4675 | 0 | 24.4675 | 24.9798 | 0 | 24.9798 | 25.9502 | 0 | 25.9502 | 26.5071 | 0 | 26.5071 | 26.5071 | 0 | 26.5071 | 26.5071 | 0 | 26.5071 | 26.5071 | 0 | 26.5071 | 26.5071 | 0 | 26.5071
|  | 24.4792 | 0 | 24.4792 | 23.9267 | 0 | 23.9267 | 24.3665 | 0 | 24.3665 | 25.0017 | 0 | 25.0017 | 25.7369 | 0 | 25.7369 | 25.9293 | 0 | 25.9293 | 26.5866 | 0 | 26.5866 | 27.5619 | 0 | 27.5619 | 28.1391 | 0 | 28.1391 | 29.2321 | 0 | 29.2321 | 29.8595 | 0 | 29.8595 | 29.8595 | 0 | 29.8595 | 29.8595 | 0 | 29.8595 | 29.8595 | 0 | 29.8595 | 29.8595 | 0 | 29.8595
|  | 29.0884 | 0 | 29.0884 | 28.4318 | 0 | 28.4318 | 28.9545 | 0 | 28.9545 | 29.7093 | 0 | 29.7093 | 30.5829 | 0 | 30.5829 | 30.8115 | 0 | 30.8115 | 31.5926 | 0 | 31.5926 | 32.7515 | 0 | 32.7515 | 33.4374 | 0 | 33.4374 | 34.7362 | 0 | 34.7362 | 35.4817 | 0 | 35.4817 | 35.4817 | 0 | 35.4817 | 35.4817 | 0 | 35.4817 | 35.4817 | 0 | 35.4817 | 35.4817 | 0 | 35.4817
|  | 32.7931 | 0 | 32.7931 | 32.0529 | 0 | 32.0529 | 32.6422 | 0 | 32.6422 | 33.4931 | 0 | 33.4931 | 34.478 | 0 | 34.478 | 34.7357 | 0 | 34.7357 | 35.6162 | 0 | 35.6162 | 36.9228 | 0 | 36.9228 | 37.696 | 0 | 37.696 | 39.1602 | 0 | 39.1602 | 40.0006 | 0 | 40.0006 | 40.0006 | 0 | 40.0006 | 40.0006 | 0 | 40.0006 | 40.0006 | 0 | 40.0006 | 40.0006 | 0 | 40.0006
|  | 33.5015 | 0 | 33.5015 | 32.7454 | 0 | 32.7454 | 33.3474 | 0 | 33.3474 | 34.2167 | 0 | 34.2167 | 35.2228 | 0 | 35.2228 | 35.4861 | 0 | 35.4861 | 36.3857 | 0 | 36.3857 | 37.7204 | 0 | 37.7204 | 38.5104 | 0 | 38.5104 | 40.0063 | 0 | 40.0063 | 40.8648 | 0 | 40.8648 | 40.8648 | 0 | 40.8648 | 40.8648 | 0 | 40.8648 | 40.8648 | 0 | 40.8648 | 40.8648 | 0 | 40.8648
|  | 30.632 | 0 | 30.632 | 29.9406 | 0 | 29.9406 | 30.4911 | 0 | 30.4911 | 31.2859 | 0 | 31.2859 | 32.2059 | 0 | 32.2059 | 32.4466 | 0 | 32.4466 | 33.2691 | 0 | 33.2691 | 34.4896 | 0 | 34.4896 | 35.2118 | 0 | 35.2118 | 36.5796 | 0 | 36.5796 | 37.3646 | 0 | 37.3646 | 37.3646 | 0 | 37.3646 | 37.3646 | 0 | 37.3646 | 37.3646 | 0 | 37.3646 | 37.3646 | 0 | 37.3646
|  | 28.9829 | 0 | 28.9829 | 28.3287 | 0 | 28.3287 | 28.8496 | 0 | 28.8496 | 29.6016 | 0 | 29.6016 | 30.4721 | 0 | 30.4721 | 30.6998 | 0 | 30.6998 | 31.4781 | 0 | 31.4781 | 32.6328 | 0 | 32.6328 | 33.3162 | 0 | 33.3162 | 34.6103 | 0 | 34.6103 | 35.3531 | 0 | 35.3531 | 35.3531 | 0 | 35.3531 | 35.3531 | 0 | 35.3531 | 35.3531 | 0 | 35.3531 | 35.3531 | 0 | 35.3531
|  | 24.2208 | 0 | 24.2208 | 23.6741 | 0 | 23.6741 | 24.1094 | 0 | 24.1094 | 24.7378 | 0 | 24.7378 | 25.4653 | 0 | 25.4653 | 25.6556 | 0 | 25.6556 | 26.306 | 0 | 26.306 | 27.271 | 0 | 27.271 | 27.8421 | 0 | 27.8421 | 28.9236 | 0 | 28.9236 | 29.5443 | 0 | 29.5443 | 29.5443 | 0 | 29.5443 | 29.5443 | 0 | 29.5443 | 29.5443 | 0 | 29.5443 | 29.5443 | 0 | 29.5443
|  | 19.927 | 0 | 19.927 | 19.4772 | 0 | 19.4772 | 19.8353 | 0 | 19.8353 | 20.3523 | 0 | 20.3523 | 20.9508 | 0 | 20.9508 | 21.1074 | 0 | 21.1074 | 21.6425 | 0 | 21.6425 | 22.4364 | 0 | 22.4364 | 22.9063 | 0 | 22.9063 | 23.796 | 0 | 23.796 | 24.3067 | 0 | 24.3067 | 24.3067 | 0 | 24.3067 | 24.3067 | 0 | 24.3067 | 24.3067 | 0 | 24.3067 | 24.3067 | 0 | 24.3067
|  | 16.5442 | 0 | 16.5442 | 16.1708 | 0 | 16.1708 | 16.4681 | 0 | 16.4681 | 16.8974 | 0 | 16.8974 | 17.3942 | 0 | 17.3942 | 17.5243 | 0 | 17.5243 | 17.9685 | 0 | 17.9685 | 18.6276 | 0 | 18.6276 | 19.0177 | 0 | 19.0177 | 19.7565 | 0 | 19.7565 | 20.1805 | 0 | 20.1805 | 20.1805 | 0 | 20.1805 | 20.1805 | 0 | 20.1805 | 20.1805 | 0 | 20.1805 | 20.1805 | 0 | 20.1805
|  | 15.0535 | 0 | 15.0535 | 14.7137 | 0 | 14.7137 | 14.9842 | 0 | 14.9842 | 15.3748 | 0 | 15.3748 | 15.8269 | 0 | 15.8269 | 15.9452 | 0 | 15.9452 | 16.3494 | 0 | 16.3494 | 16.9492 | 0 | 16.9492 | 17.3041 | 0 | 17.3041 | 17.9763 | 0 | 17.9763 | 18.3621 | 0 | 18.3621 | 18.3621 | 0 | 18.3621 | 18.3621 | 0 | 18.3621 | 18.3621 | 0 | 18.3621 | 18.3621 | 0 | 18.3621
|  | 13.2048 | 0 | 13.2048 | 12.9067 | 0 | 12.9067 | 13.144 | 0 | 13.144 | 13.4866 | 0 | 13.4866 | 13.8832 | 0 | 13.8832 | 13.987 | 0 | 13.987 | 14.3416 | 0 | 14.3416 | 14.8677 | 0 | 14.8677 | 15.179 | 0 | 15.179 | 15.7686 | 0 | 15.7686 | 16.107 | 0 | 16.107 | 16.107 | 0 | 16.107 | 16.107 | 0 | 16.107 | 16.107 | 0 | 16.107 | 16.107 | 0 | 16.107
|  | 12.0536 | 0 | 12.0536 | 11.7815 | 0 | 11.7815 | 11.9981 | 0 | 11.9981 | 12.3109 | 0 | 12.3109 | 12.6729 | 0 | 12.6729 | 12.7676 | 0 | 12.7676 | 13.0913 | 0 | 13.0913 | 13.5715 | 0 | 13.5715 | 13.8557 | 0 | 13.8557 | 14.3939 | 0 | 14.3939 | 14.7029 | 0 | 14.7029 | 14.7029 | 0 | 14.7029 | 14.7029 | 0 | 14.7029 | 14.7029 | 0 | 14.7029 | 14.7029 | 0 | 14.7029
|  | 11.3671 | 0 | 11.3671 | 11.1105 | 0 | 11.1105 | 11.3148 | 0 | 11.3148 | 11.6098 | 0 | 11.6098 | 11.9512 | 0 | 11.9512 | 12.0405 | 0 | 12.0405 | 12.3457 | 0 | 12.3457 | 12.7986 | 0 | 12.7986 | 13.0666 | 0 | 13.0666 | 13.5742 | 0 | 13.5742 | 13.8655 | 0 | 13.8655 | 13.8655 | 0 | 13.8655 | 13.8655 | 0 | 13.8655 | 13.8655 | 0 | 13.8655 | 13.8655 | 0 | 13.8655
|  | 11.9206 | 0 | 11.9206 | 11.6515 | 0 | 11.6515 | 11.8657 | 0 | 11.8657 | 12.175 | 0 | 12.175 | 12.5331 | 0 | 12.5331 | 12.6267 | 0 | 12.6267 | 12.9468 | 0 | 12.9468 | 13.4218 | 0 | 13.4218 | 13.7028 | 0 | 13.7028 | 14.2351 | 0 | 14.2351 | 14.5406 | 0 | 14.5406 | 14.5406 | 0 | 14.5406 | 14.5406 | 0 | 14.5406 | 14.5406 | 0 | 14.5406 | 14.5406 | 0 | 14.5406
|  | 13.4426 | 0 | 13.4426 | 13.1391 | 0 | 13.1391 | 13.3807 | 0 | 13.3807 | 13.7295 | 0 | 13.7295 | 14.1332 | 0 | 14.1332 | 14.2389 | 0 | 14.2389 | 14.5998 | 0 | 14.5998 | 15.1354 | 0 | 15.1354 | 15.4524 | 0 | 15.4524 | 16.0526 | 0 | 16.0526 | 16.3971 | 0 | 16.3971 | 16.3971 | 0 | 16.3971 | 16.3971 | 0 | 16.3971 | 16.3971 | 0 | 16.3971 | 16.3971 | 0 | 16.3971
|  | 15.1403 | 0 | 15.1403 | 14.7986 | 0 | 14.7986 | 15.0707 | 0 | 15.0707 | 15.4636 | 0 | 15.4636 | 15.9183 | 0 | 15.9183 | 16.0372 | 0 | 16.0372 | 16.4438 | 0 | 16.4438 | 17.047 | 0 | 17.047 | 17.404 | 0 | 17.404 | 18.08 | 0 | 18.08 | 18.468 | 0 | 18.468 | 18.468 | 0 | 18.468 | 18.468 | 0 | 18.468 | 18.468 | 0 | 18.468 | 18.468 | 0 | 18.468
|  | 16.381 | 0 | 16.381 | 16.0113 | 0 | 16.0113 | 16.3056 | 0 | 16.3056 | 16.7307 | 0 | 16.7307 | 17.2226 | 0 | 17.2226 | 17.3514 | 0 | 17.3514 | 17.7912 | 0 | 17.7912 | 18.4439 | 0 | 18.4439 | 18.8301 | 0 | 18.8301 | 19.5616 | 0 | 19.5616 | 19.9814 | 0 | 19.9814 | 19.9814 | 0 | 19.9814 | 19.9814 | 0 | 19.9814 | 19.9814 | 0 | 19.9814 | 19.9814 | 0 | 19.9814
|  | 16.0034 | 0 | 16.0034 | 15.6421 | 0 | 15.6421 | 15.9297 | 0 | 15.9297 | 16.345 | 0 | 16.345 | 16.8256 | 0 | 16.8256 | 16.9514 | 0 | 16.9514 | 17.3811 | 0 | 17.3811 | 18.0187 | 0 | 18.0187 | 18.396 | 0 | 18.396 | 19.1106 | 0 | 19.1106 | 19.5207 | 0 | 19.5207 | 19.5207 | 0 | 19.5207 | 19.5207 | 0 | 19.5207 | 19.5207 | 0 | 19.5207 | 19.5207 | 0 | 19.5207
|  | 17.9505 | 0 | 17.9505 | 17.5454 | 0 | 17.5454 | 17.868 | 0 | 17.868 | 18.3337 | 0 | 18.3337 | 18.8728 | 0 | 18.8728 | 19.0139 | 0 | 19.0139 | 19.4959 | 0 | 19.4959 | 20.2111 | 0 | 20.2111 | 20.6343 | 0 | 20.6343 | 21.4359 | 0 | 21.4359 | 21.8959 | 0 | 21.8959 | 21.8959 | 0 | 21.8959 | 21.8959 | 0 | 21.8959 | 21.8959 | 0 | 21.8959 | 21.8959 | 0 | 21.8959
|  | 19.1951 | 0 | 19.1951 | 18.7618 | 0 | 18.7618 | 19.1068 | 0 | 19.1068 | 19.6049 | 0 | 19.6049 | 20.1813 | 0 | 20.1813 | 20.3322 | 0 | 20.3322 | 20.8476 | 0 | 20.8476 | 21.6124 | 0 | 21.6124 | 22.065 | 0 | 22.065 | 22.9221 | 0 | 22.9221 | 23.414 | 0 | 23.414 | 23.414 | 0 | 23.414 | 23.414 | 0 | 23.414 | 23.414 | 0 | 23.414 | 23.414 | 0 | 23.414
|  | 20.6933 | 0 | 20.6933 | 20.2262 | 0 | 20.2262 | 20.5981 | 0 | 20.5981 | 21.135 | 0 | 21.135 | 21.7565 | 0 | 21.7565 | 21.9191 | 0 | 21.9191 | 22.4748 | 0 | 22.4748 | 23.2992 | 0 | 23.2992 | 23.7872 | 0 | 23.7872 | 24.7111 | 0 | 24.7111 | 25.2415 | 0 | 25.2415 | 25.2415 | 0 | 25.2415 | 25.2415 | 0 | 25.2415 | 25.2415 | 0 | 25.2415 | 25.2415 | 0 | 25.2415
|  | 22.9219 | 0 | 22.9219 | 22.4045 | 0 | 22.4045 | 22.8164 | 0 | 22.8164 | 23.4112 | 0 | 23.4112 | 24.0996 | 0 | 24.0996 | 24.2798 | 0 | 24.2798 | 24.8953 | 0 | 24.8953 | 25.8085 | 0 | 25.8085 | 26.349 | 0 | 26.349 | 27.3725 | 0 | 27.3725 | 27.9599 | 0 | 27.9599 | 27.9599 | 0 | 27.9599 | 27.9599 | 0 | 27.9599 | 27.9599 | 0 | 27.9599 | 27.9599 | 0 | 27.9599
|  | 24.499 | 0 | 24.499 | 23.9461 | 0 | 23.9461 | 24.3863 | 0 | 24.3863 | 25.022 | 0 | 25.022 | 25.7578 | 0 | 25.7578 | 25.9503 | 0 | 25.9503 | 26.6082 | 0 | 26.6082 | 27.5842 | 0 | 27.5842 | 28.1619 | 0 | 28.1619 | 29.2558 | 0 | 29.2558 | 29.8837 | 0 | 29.8837 | 29.8837 | 0 | 29.8837 | 29.8837 | 0 | 29.8837 | 29.8837 | 0 | 29.8837 | 29.8837 | 0 | 29.8837
|  | 25.7067 | 0 | 25.7067 | 25.1265 | 0 | 25.1265 | 25.5885 | 0 | 25.5885 | 26.2555 | 0 | 26.2555 | 27.0276 | 0 | 27.0276 | 27.2296 | 0 | 27.2296 | 27.9198 | 0 | 27.9198 | 28.944 | 0 | 28.944 | 29.5502 | 0 | 29.5502 | 30.698 | 0 | 30.698 | 31.3568 | 0 | 31.3568 | 31.3568 | 0 | 31.3568 | 31.3568 | 0 | 31.3568 | 31.3568 | 0 | 31.3568 | 31.3568 | 0 | 31.3568
|  | 27.902 | 0 | 27.902 | 27.2722 | 0 | 27.2722 | 27.7736 | 0 | 27.7736 | 28.4977 | 0 | 28.4977 | 29.3356 | 0 | 29.3356 | 29.5549 | 0 | 29.5549 | 30.3041 | 0 | 30.3041 | 31.4158 | 0 | 31.4158 | 32.0737 | 0 | 32.0737 | 33.3195 | 0 | 33.3195 | 34.0346 | 0 | 34.0346 | 34.0346 | 0 | 34.0346 | 34.0346 | 0 | 34.0346 | 34.0346 | 0 | 34.0346 | 34.0346 | 0 | 34.0346
|  | 30.5733 | 0 | 30.5733 | 29.8832 | 0 | 29.8832 | 30.4326 | 0 | 30.4326 | 31.226 | 0 | 31.226 | 32.1442 | 0 | 32.1442 | 32.3844 | 0 | 32.3844 | 33.2054 | 0 | 33.2054 | 34.4235 | 0 | 34.4235 | 35.1443 | 0 | 35.1443 | 36.5095 | 0 | 36.5095 | 37.293 | 0 | 37.293 | 37.293 | 0 | 37.293 | 37.293 | 0 | 37.293 | 37.293 | 0 | 37.293 | 37.293 | 0 | 37.293
|  | 32.1036 | 0 | 32.1036 | 31.3789 | 0 | 31.3789 | 31.9559 | 0 | 31.9559 | 32.7889 | 0 | 32.7889 | 33.753 | 0 | 33.753 | 34.0053 | 0 | 34.0053 | 34.8674 | 0 | 34.8674 | 36.1464 | 0 | 36.1464 | 36.9034 | 0 | 36.9034 | 38.3369 | 0 | 38.3369 | 39.1596 | 0 | 39.1596 | 39.1596 | 0 | 39.1596 | 39.1596 | 0 | 39.1596 | 39.1596 | 0 | 39.1596 | 39.1596 | 0 | 39.1596
|  | 31.4501 | 0 | 31.4501 | 30.7402 | 0 | 30.7402 | 31.3054 | 0 | 31.3054 | 32.1215 | 0 | 32.1215 | 33.066 | 0 | 33.066 | 33.3132 | 0 | 33.3132 | 34.1577 | 0 | 34.1577 | 35.4107 | 0 | 35.4107 | 36.1522 | 0 | 36.1522 | 37.5565 | 0 | 37.5565 | 38.3625 | 0 | 38.3625 | 38.3625 | 0 | 38.3625 | 38.3625 | 0 | 38.3625 | 38.3625 | 0 | 38.3625 | 38.3625 | 0 | 38.3625
|  | 28.8476 | 0 | 28.8476 | 28.1965 | 0 | 28.1965 | 28.7149 | 0 | 28.7149 | 29.4634 | 0 | 29.4634 | 30.3298 | 0 | 30.3298 | 30.5565 | 0 | 30.5565 | 31.3311 | 0 | 31.3311 | 32.4804 | 0 | 32.4804 | 33.1606 | 0 | 33.1606 | 34.4487 | 0 | 34.4487 | 35.188 | 0 | 35.188 | 35.188 | 0 | 35.188 | 35.188 | 0 | 35.188 | 35.188 | 0 | 35.188 | 35.188 | 0 | 35.188
|  | 27.0944 | 0 | 27.0944 | 26.4829 | 0 | 26.4829 | 26.9697 | 0 | 26.9697 | 27.6728 | 0 | 27.6728 | 28.4865 | 0 | 28.4865 | 28.6994 | 0 | 28.6994 | 29.427 | 0 | 29.427 | 30.5065 | 0 | 30.5065 | 31.1453 | 0 | 31.1453 | 32.3551 | 0 | 32.3551 | 33.0495 | 0 | 33.0495 | 33.0495 | 0 | 33.0495 | 33.0495 | 0 | 33.0495 | 33.0495 | 0 | 33.0495 | 33.0495 | 0 | 33.0495
|  | 23.0513 | 0 | 23.0513 | 22.5311 | 0 | 22.5311 | 22.9453 | 0 | 22.9453 | 23.5434 | 0 | 23.5434 | 24.2357 | 0 | 24.2357 | 24.4169 | 0 | 24.4169 | 25.0358 | 0 | 25.0358 | 25.9543 | 0 | 25.9543 | 26.4978 | 0 | 26.4978 | 27.5271 | 0 | 27.5271 | 28.1178 | 0 | 28.1178 | 28.1178 | 0 | 28.1178 | 28.1178 | 0 | 28.1178 | 28.1178 | 0 | 28.1178 | 28.1178 | 0 | 28.1178
|  | 18.872 | 0 | 18.872 | 18.446 | 0 | 18.446 | 18.7851 | 0 | 18.7851 | 19.2748 | 0 | 19.2748 | 19.8416 | 0 | 19.8416 | 19.9899 | 0 | 19.9899 | 20.4967 | 0 | 20.4967 | 21.2485 | 0 | 21.2485 | 21.6935 | 0 | 21.6935 | 22.5362 | 0 | 22.5362 | 23.0198 | 0 | 23.0198 | 23.0198 | 0 | 23.0198 | 23.0198 | 0 | 23.0198 | 23.0198 | 0 | 23.0198 | 23.0198 | 0 | 23.0198
|  | 16.0682 | 0 | 16.0682 | 15.7055 | 0 | 15.7055 | 15.9943 | 0 | 15.9943 | 16.4112 | 0 | 16.4112 | 16.8938 | 0 | 16.8938 | 17.0201 | 0 | 17.0201 | 17.4515 | 0 | 17.4515 | 18.0917 | 0 | 18.0917 | 18.4706 | 0 | 18.4706 | 19.1881 | 0 | 19.1881 | 19.5998 | 0 | 19.5998 | 19.5998 | 0 | 19.5998 | 19.5998 | 0 | 19.5998 | 19.5998 | 0 | 19.5998 | 19.5998 | 0 | 19.5998
|  | 14.8414 | 0 | 14.8414 | 14.5064 | 0 | 14.5064 | 14.7731 | 0 | 14.7731 | 15.1582 | 0 | 15.1582 | 15.6039 | 0 | 15.6039 | 15.7205 | 0 | 15.7205 | 16.119 | 0 | 16.119 | 16.7104 | 0 | 16.7104 | 17.0603 | 0 | 17.0603 | 17.723 | 0 | 17.723 | 18.1033 | 0 | 18.1033 | 18.1033 | 0 | 18.1033 | 18.1033 | 0 | 18.1033 | 18.1033 | 0 | 18.1033 | 18.1033 | 0 | 18.1033
|  | 12.9399 | 0 | 12.9399 | 12.6479 | 0 | 12.6479 | 12.8804 | 0 | 12.8804 | 13.2162 | 0 | 13.2162 | 13.6048 | 0 | 13.6048 | 13.7065 | 0 | 13.7065 | 14.0539 | 0 | 14.0539 | 14.5695 | 0 | 14.5695 | 14.8746 | 0 | 14.8746 | 15.4524 | 0 | 15.4524 | 15.784 | 0 | 15.784 | 15.784 | 0 | 15.784 | 15.784 | 0 | 15.784 | 15.784 | 0 | 15.784 | 15.784 | 0 | 15.784
|  | 11.9339 | 0 | 11.9339 | 11.6646 | 0 | 11.6646 | 11.879 | 0 | 11.879 | 12.1887 | 0 | 12.1887 | 12.5471 | 0 | 12.5471 | 12.6409 | 0 | 12.6409 | 12.9613 | 0 | 12.9613 | 13.4368 | 0 | 13.4368 | 13.7182 | 0 | 13.7182 | 14.2511 | 0 | 14.2511 | 14.5569 | 0 | 14.5569 | 14.5569 | 0 | 14.5569 | 14.5569 | 0 | 14.5569 | 14.5569 | 0 | 14.5569 | 14.5569 | 0 | 14.5569
|  | 11.0289 | 0 | 11.0289 | 10.78 | 0 | 10.78 | 10.9782 | 0 | 10.9782 | 11.2643 | 0 | 11.2643 | 11.5956 | 0 | 11.5956 | 11.6822 | 0 | 11.6822 | 11.9784 | 0 | 11.9784 | 12.4178 | 0 | 12.4178 | 12.6778 | 0 | 12.6778 | 13.1703 | 0 | 13.1703 | 13.453 | 0 | 13.453 | 13.453 | 0 | 13.453 | 13.453 | 0 | 13.453 | 13.453 | 0 | 13.453 | 13.453 | 0 | 13.453
|  | 11.4198 | 0 | 11.4198 | 11.162 | 0 | 11.162 | 11.3672 | 0 | 11.3672 | 11.6636 | 0 | 11.6636 | 12.0065 | 0 | 12.0065 | 12.0963 | 0 | 12.0963 | 12.4029 | 0 | 12.4029 | 12.8579 | 0 | 12.8579 | 13.1272 | 0 | 13.1272 | 13.6371 | 0 | 13.6371 | 13.9297 | 0 | 13.9297 | 13.9297 | 0 | 13.9297 | 13.9297 | 0 | 13.9297 | 13.9297 | 0 | 13.9297 | 13.9297 | 0 | 13.9297
|  | 12.9862 | 0 | 12.9862 | 12.6931 | 0 | 12.6931 | 12.9265 | 0 | 12.9265 | 13.2635 | 0 | 13.2635 | 13.6535 | 0 | 13.6535 | 13.7555 | 0 | 13.7555 | 14.1042 | 0 | 14.1042 | 14.6216 | 0 | 14.6216 | 14.9278 | 0 | 14.9278 | 15.5077 | 0 | 15.5077 | 15.8405 | 0 | 15.8405 | 15.8405 | 0 | 15.8405 | 15.8405 | 0 | 15.8405 | 15.8405 | 0 | 15.8405 | 15.8405 | 0 | 15.8405
|  | 14.8546 | 0 | 14.8546 | 14.5193 | 0 | 14.5193 | 14.7862 | 0 | 14.7862 | 15.1717 | 0 | 15.1717 | 15.6178 | 0 | 15.6178 | 15.7345 | 0 | 15.7345 | 16.1334 | 0 | 16.1334 | 16.7252 | 0 | 16.7252 | 17.0755 | 0 | 17.0755 | 17.7388 | 0 | 17.7388 | 18.1195 | 0 | 18.1195 | 18.1195 | 0 | 18.1195 | 18.1195 | 0 | 18.1195 | 18.1195 | 0 | 18.1195 | 18.1195 | 0 | 18.1195
|  | 16.5243 | 0 | 16.5243 | 16.1513 | 0 | 16.1513 | 16.4483 | 0 | 16.4483 | 16.877 | 0 | 16.877 | 17.3733 | 0 | 17.3733 | 17.5032 | 0 | 17.5032 | 17.9469 | 0 | 17.9469 | 18.6052 | 0 | 18.6052 | 18.9948 | 0 | 18.9948 | 19.7327 | 0 | 19.7327 | 20.1562 | 0 | 20.1562 | 20.1562 | 0 | 20.1562 | 20.1562 | 0 | 20.1562 | 20.1562 | 0 | 20.1562 | 20.1562 | 0 | 20.1562
|  | 15.8329 | 0 | 15.8329 | 15.4755 | 0 | 15.4755 | 15.76 | 0 | 15.76 | 16.1709 | 0 | 16.1709 | 16.6464 | 0 | 16.6464 | 16.7708 | 0 | 16.7708 | 17.1959 | 0 | 17.1959 | 17.8268 | 0 | 17.8268 | 18.2001 | 0 | 18.2001 | 18.907 | 0 | 18.907 | 19.3128 | 0 | 19.3128 | 19.3128 | 0 | 19.3128 | 19.3128 | 0 | 19.3128 | 19.3128 | 0 | 19.3128 | 19.3128 | 0 | 19.3128
|  | 16.2065 | 0 | 16.2065 | 15.8407 | 0 | 15.8407 | 16.1319 | 0 | 16.1319 | 16.5525 | 0 | 16.5525 | 17.0392 | 0 | 17.0392 | 17.1665 | 0 | 17.1665 | 17.6017 | 0 | 17.6017 | 18.2474 | 0 | 18.2474 | 18.6295 | 0 | 18.6295 | 19.3532 | 0 | 19.3532 | 19.7685 | 0 | 19.7685 | 19.7685 | 0 | 19.7685 | 19.7685 | 0 | 19.7685 | 19.7685 | 0 | 19.7685 | 19.7685 | 0 | 19.7685
|  | 16.309 | 0 | 16.309 | 15.9408 | 0 | 15.9408 | 16.2339 | 0 | 16.2339 | 16.6571 | 0 | 16.6571 | 17.1469 | 0 | 17.1469 | 17.2751 | 0 | 17.2751 | 17.713 | 0 | 17.713 | 18.3628 | 0 | 18.3628 | 18.7473 | 0 | 18.7473 | 19.4755 | 0 | 19.4755 | 19.8935 | 0 | 19.8935 | 19.8935 | 0 | 19.8935 | 19.8935 | 0 | 19.8935 | 19.8935 | 0 | 19.8935 | 19.8935 | 0 | 19.8935
|  | 17.5752 | 0 | 17.5752 | 17.1785 | 0 | 17.1785 | 17.4943 | 0 | 17.4943 | 17.9504 | 0 | 17.9504 | 18.4782 | 0 | 18.4782 | 18.6163 | 0 | 18.6163 | 19.0882 | 0 | 19.0882 | 19.7885 | 0 | 19.7885 | 20.2029 | 0 | 20.2029 | 20.9876 | 0 | 20.9876 | 21.438 | 0 | 21.438 | 21.438 | 0 | 21.438 | 21.438 | 0 | 21.438 | 21.438 | 0 | 21.438 | 21.438 | 0 | 21.438
|  | 20.1866 | 0 | 20.1866 | 19.731 | 0 | 19.731 | 20.0938 | 0 | 20.0938 | 20.6176 | 0 | 20.6176 | 21.2238 | 0 | 21.2238 | 21.3825 | 0 | 21.3825 | 21.9245 | 0 | 21.9245 | 22.7288 | 0 | 22.7288 | 23.2048 | 0 | 23.2048 | 24.1061 | 0 | 24.1061 | 24.6235 | 0 | 24.6235 | 24.6235 | 0 | 24.6235 | 24.6235 | 0 | 24.6235 | 24.6235 | 0 | 24.6235 | 24.6235 | 0 | 24.6235
|  | 22.6861 | 0 | 22.6861 | 22.174 | 0 | 22.174 | 22.5817 | 0 | 22.5817 | 23.1704 | 0 | 23.1704 | 23.8517 | 0 | 23.8517 | 24.03 | 0 | 24.03 | 24.6391 | 0 | 24.6391 | 25.543 | 0 | 25.543 | 26.0779 | 0 | 26.0779 | 27.0909 | 0 | 27.0909 | 27.6722 | 0 | 27.6722 | 27.6722 | 0 | 27.6722 | 27.6722 | 0 | 27.6722 | 27.6722 | 0 | 27.6722 | 27.6722 | 0 | 27.6722
|  | 24.7025 | 0 | 24.7025 | 24.1449 | 0 | 24.1449 | 24.5888 | 0 | 24.5888 | 25.2298 | 0 | 25.2298 | 25.9717 | 0 | 25.9717 | 26.1658 | 0 | 26.1658 | 26.8291 | 0 | 26.8291 | 27.8133 | 0 | 27.8133 | 28.3957 | 0 | 28.3957 | 29.4987 | 0 | 29.4987 | 30.1318 | 0 | 30.1318 | 30.1318 | 0 | 30.1318 | 30.1318 | 0 | 30.1318 | 30.1318 | 0 | 30.1318 | 30.1318 | 0 | 30.1318
|  | 26.9283 | 0 | 26.9283 | 26.3205 | 0 | 26.3205 | 26.8044 | 0 | 26.8044 | 27.5032 | 0 | 27.5032 | 28.3119 | 0 | 28.3119 | 28.5235 | 0 | 28.5235 | 29.2466 | 0 | 29.2466 | 30.3195 | 0 | 30.3195 | 30.9544 | 0 | 30.9544 | 32.1568 | 0 | 32.1568 | 32.8469 | 0 | 32.8469 | 32.8469 | 0 | 32.8469 | 32.8469 | 0 | 32.8469 | 32.8469 | 0 | 32.8469 | 32.8469 | 0 | 32.8469
|  | 30.0429 | 0 | 30.0429 | 29.3648 | 0 | 29.3648 | 29.9047 | 0 | 29.9047 | 30.6842 | 0 | 30.6842 | 31.5865 | 0 | 31.5865 | 31.8226 | 0 | 31.8226 | 32.6293 | 0 | 32.6293 | 33.8263 | 0 | 33.8263 | 34.5346 | 0 | 34.5346 | 35.8761 | 0 | 35.8761 | 36.646 | 0 | 36.646 | 36.646 | 0 | 36.646 | 36.646 | 0 | 36.646 | 36.646 | 0 | 36.646 | 36.646 | 0 | 36.646
|  | 31.2241 | 0 | 31.2241 | 30.5193 | 0 | 30.5193 | 31.0804 | 0 | 31.0804 | 31.8906 | 0 | 31.8906 | 32.8284 | 0 | 32.8284 | 33.0737 | 0 | 33.0737 | 33.9121 | 0 | 33.9121 | 35.1562 | 0 | 35.1562 | 35.8924 | 0 | 35.8924 | 37.2866 | 0 | 37.2866 | 38.0868 | 0 | 38.0868 | 38.0868 | 0 | 38.0868 | 38.0868 | 0 | 38.0868 | 38.0868 | 0 | 38.0868 | 38.0868 | 0 | 38.0868
|  | 30.1156 | 0 | 30.1156 | 29.4359 | 0 | 29.4359 | 29.9771 | 0 | 29.9771 | 30.7585 | 0 | 30.7585 | 31.663 | 0 | 31.663 | 31.8996 | 0 | 31.8996 | 32.7083 | 0 | 32.7083 | 33.9082 | 0 | 33.9082 | 34.6183 | 0 | 34.6183 | 35.963 | 0 | 35.963 | 36.7348 | 0 | 36.7348 | 36.7348 | 0 | 36.7348 | 36.7348 | 0 | 36.7348 | 36.7348 | 0 | 36.7348 | 36.7348 | 0 | 36.7348
|  | 27.6663 | 0 | 27.6663 | 27.0419 | 0 | 27.0419 | 27.539 | 0 | 27.539 | 28.2569 | 0 | 28.2569 | 29.0878 | 0 | 29.0878 | 29.3052 | 0 | 29.3052 | 30.0481 | 0 | 30.0481 | 31.1504 | 0 | 31.1504 | 31.8027 | 0 | 31.8027 | 33.0381 | 0 | 33.0381 | 33.7471 | 0 | 33.7471 | 33.7471 | 0 | 33.7471 | 33.7471 | 0 | 33.7471 | 33.7471 | 0 | 33.7471 | 33.7471 | 0 | 33.7471
|  | 27.4508 | 0 | 27.4508 | 26.8312 | 0 | 26.8312 | 27.3245 | 0 | 27.3245 | 28.0368 | 0 | 28.0368 | 28.8612 | 0 | 28.8612 | 29.0769 | 0 | 29.0769 | 29.814 | 0 | 29.814 | 30.9077 | 0 | 30.9077 | 31.555 | 0 | 31.555 | 32.7807 | 0 | 32.7807 | 33.4842 | 0 | 33.4842 | 33.4842 | 0 | 33.4842 | 33.4842 | 0 | 33.4842 | 33.4842 | 0 | 33.4842 | 33.4842 | 0 | 33.4842
|  | 24.2099 | 0 | 24.2099 | 23.6634 | 0 | 23.6634 | 24.0985 | 0 | 24.0985 | 24.7267 | 0 | 24.7267 | 25.4538 | 0 | 25.4538 | 25.644 | 0 | 25.644 | 26.2941 | 0 | 26.2941 | 27.2587 | 0 | 27.2587 | 27.8295 | 0 | 27.8295 | 28.9105 | 0 | 28.9105 | 29.531 | 0 | 29.531 | 29.531 | 0 | 29.531 | 29.531 | 0 | 29.531 | 29.531 | 0 | 29.531 | 29.531 | 0 | 29.531
|  | 20.7916 | 0 | 20.7916 | 20.3223 | 0 | 20.3223 | 20.6959 | 0 | 20.6959 | 21.2354 | 0 | 21.2354 | 21.8598 | 0 | 21.8598 | 22.0232 | 0 | 22.0232 | 22.5815 | 0 | 22.5815 | 23.4099 | 0 | 23.4099 | 23.9001 | 0 | 23.9001 | 24.8285 | 0 | 24.8285 | 25.3613 | 0 | 25.3613 | 25.3613 | 0 | 25.3613 | 25.3613 | 0 | 25.3613 | 25.3613 | 0 | 25.3613 | 25.3613 | 0 | 25.3613
|  | 17.9421 | 0 | 17.9421 | 17.5371 | 0 | 17.5371 | 17.8596 | 0 | 17.8596 | 18.3251 | 0 | 18.3251 | 18.864 | 0 | 18.864 | 19.005 | 0 | 19.005 | 19.4868 | 0 | 19.4868 | 20.2016 | 0 | 20.2016 | 20.6247 | 0 | 20.6247 | 21.4258 | 0 | 21.4258 | 21.8856 | 0 | 21.8856 | 21.8856 | 0 | 21.8856 | 21.8856 | 0 | 21.8856 | 21.8856 | 0 | 21.8856 | 21.8856 | 0 | 21.8856
|  | 15.8211 | 0 | 15.8211 | 15.464 | 0 | 15.464 | 15.7483 | 0 | 15.7483 | 16.1588 | 0 | 16.1588 | 16.6339 | 0 | 16.6339 | 16.7583 | 0 | 16.7583 | 17.1831 | 0 | 17.1831 | 17.8134 | 0 | 17.8134 | 18.1865 | 0 | 18.1865 | 18.8929 | 0 | 18.8929 | 19.2984 | 0 | 19.2984 | 19.2984 | 0 | 19.2984 | 19.2984 | 0 | 19.2984 | 19.2984 | 0 | 19.2984 | 19.2984 | 0 | 19.2984
|  | 14.61 | 0 | 14.61 | 14.2802 | 0 | 14.2802 | 14.5428 | 0 | 14.5428 | 14.9219 | 0 | 14.9219 | 15.3606 | 0 | 15.3606 | 15.4755 | 0 | 15.4755 | 15.8678 | 0 | 15.8678 | 16.4498 | 0 | 16.4498 | 16.7943 | 0 | 16.7943 | 17.4467 | 0 | 17.4467 | 17.8211 | 0 | 17.8211 | 17.8211 | 0 | 17.8211 | 17.8211 | 0 | 17.8211 | 17.8211 | 0 | 17.8211 | 17.8211 | 0 | 17.8211
|  | 13.5934 | 0 | 13.5934 | 13.2866 | 0 | 13.2866 | 13.5309 | 0 | 13.5309 | 13.8836 | 0 | 13.8836 | 14.2918 | 0 | 14.2918 | 14.3987 | 0 | 14.3987 | 14.7637 | 0 | 14.7637 | 15.3053 | 0 | 15.3053 | 15.6258 | 0 | 15.6258 | 16.2327 | 0 | 16.2327 | 16.5811 | 0 | 16.5811 | 16.5811 | 0 | 16.5811 | 16.5811 | 0 | 16.5811 | 16.5811 | 0 | 16.5811 | 16.5811 | 0 | 16.5811
|  | 11.9794 | 0 | 11.9794 | 11.7091 | 0 | 11.7091 | 11.9243 | 0 | 11.9243 | 12.2352 | 0 | 12.2352 | 12.595 | 0 | 12.595 | 12.6891 | 0 | 12.6891 | 13.0108 | 0 | 13.0108 | 13.488 | 0 | 13.488 | 13.7705 | 0 | 13.7705 | 14.3054 | 0 | 14.3054 | 14.6124 | 0 | 14.6124 | 14.6124 | 0 | 14.6124 | 14.6124 | 0 | 14.6124 | 14.6124 | 0 | 14.6124 | 14.6124 | 0 | 14.6124
|  | 12.0671 | 0 | 12.0671 | 11.7947 | 0 | 11.7947 | 12.0116 | 0 | 12.0116 | 12.3247 | 0 | 12.3247 | 12.6871 | 0 | 12.6871 | 12.7819 | 0 | 12.7819 | 13.1059 | 0 | 13.1059 | 13.5867 | 0 | 13.5867 | 13.8712 | 0 | 13.8712 | 14.4101 | 0 | 14.4101 | 14.7193 | 0 | 14.7193 | 14.7193 | 0 | 14.7193 | 14.7193 | 0 | 14.7193 | 14.7193 | 0 | 14.7193 | 14.7193 | 0 | 14.7193
|  | 12.071 | 0 | 12.071 | 11.7986 | 0 | 11.7986 | 12.0155 | 0 | 12.0155 | 12.3287 | 0 | 12.3287 | 12.6912 | 0 | 12.6912 | 12.7861 | 0 | 12.7861 | 13.1102 | 0 | 13.1102 | 13.5912 | 0 | 13.5912 | 13.8758 | 0 | 13.8758 | 14.4148 | 0 | 14.4148 | 14.7241 | 0 | 14.7241 | 14.7241 | 0 | 14.7241 | 14.7241 | 0 | 14.7241 | 14.7241 | 0 | 14.7241 | 14.7241 | 0 | 14.7241
|  | 13.0862 | 0 | 13.0862 | 12.7908 | 0 | 12.7908 | 13.0259 | 0 | 13.0259 | 13.3655 | 0 | 13.3655 | 13.7585 | 0 | 13.7585 | 13.8614 | 0 | 13.8614 | 14.2127 | 0 | 14.2127 | 14.7341 | 0 | 14.7341 | 15.0427 | 0 | 15.0427 | 15.627 | 0 | 15.627 | 15.9624 | 0 | 15.9624 | 15.9624 | 0 | 15.9624 | 15.9624 | 0 | 15.9624 | 15.9624 | 0 | 15.9624 | 15.9624 | 0 | 15.9624
|  | 14.6844 | 0 | 14.6844 | 14.3529 | 0 | 14.3529 | 14.6168 | 0 | 14.6168 | 14.9978 | 0 | 14.9978 | 15.4389 | 0 | 15.4389 | 15.5542 | 0 | 15.5542 | 15.9486 | 0 | 15.9486 | 16.5336 | 0 | 16.5336 | 16.8798 | 0 | 16.8798 | 17.5355 | 0 | 17.5355 | 17.9118 | 0 | 17.9118 | 17.9118 | 0 | 17.9118 | 17.9118 | 0 | 17.9118 | 17.9118 | 0 | 17.9118 | 17.9118 | 0 | 17.9118
|  | 15.7055 | 0 | 15.7055 | 15.351 | 0 | 15.351 | 15.6333 | 0 | 15.6333 | 16.0408 | 0 | 16.0408 | 16.5125 | 0 | 16.5125 | 16.6359 | 0 | 16.6359 | 17.0576 | 0 | 17.0576 | 17.6834 | 0 | 17.6834 | 18.0537 | 0 | 18.0537 | 18.7549 | 0 | 18.7549 | 19.1574 | 0 | 19.1574 | 19.1574 | 0 | 19.1574 | 19.1574 | 0 | 19.1574 | 19.1574 | 0 | 19.1574 | 19.1574 | 0 | 19.1574
|  | 17.6253 | 0 | 17.6253 | 17.2274 | 0 | 17.2274 | 17.5442 | 0 | 17.5442 | 18.0015 | 0 | 18.0015 | 18.5308 | 0 | 18.5308 | 18.6693 | 0 | 18.6693 | 19.1426 | 0 | 19.1426 | 19.8448 | 0 | 19.8448 | 20.2604 | 0 | 20.2604 | 21.0474 | 0 | 21.0474 | 21.4991 | 0 | 21.4991 | 21.4991 | 0 | 21.4991 | 21.4991 | 0 | 21.4991 | 21.4991 | 0 | 21.4991 | 21.4991 | 0 | 21.4991
|  | 18.9721 | 0 | 18.9721 | 18.5438 | 0 | 18.5438 | 18.8848 | 0 | 18.8848 | 19.3771 | 0 | 19.3771 | 19.9469 | 0 | 19.9469 | 20.0959 | 0 | 20.0959 | 20.6054 | 0 | 20.6054 | 21.3613 | 0 | 21.3613 | 21.8086 | 0 | 21.8086 | 22.6557 | 0 | 22.6557 | 23.1419 | 0 | 23.1419 | 23.1419 | 0 | 23.1419 | 23.1419 | 0 | 23.1419 | 23.1419 | 0 | 23.1419 | 23.1419 | 0 | 23.1419
|  | 21.7029 | 0 | 21.7029 | 21.213 | 0 | 21.213 | 21.603 | 0 | 21.603 | 22.1662 | 0 | 22.1662 | 22.818 | 0 | 22.818 | 22.9885 | 0 | 22.9885 | 23.5713 | 0 | 23.5713 | 24.436 | 0 | 24.436 | 24.9477 | 0 | 24.9477 | 25.9168 | 0 | 25.9168 | 26.473 | 0 | 26.473 | 26.473 | 0 | 26.473 | 26.473 | 0 | 26.473 | 26.473 | 0 | 26.473 | 26.473 | 0 | 26.473
|  | 23.5545 | 0 | 23.5545 | 23.0228 | 0 | 23.0228 | 23.4461 | 0 | 23.4461 | 24.0573 | 0 | 24.0573 | 24.7647 | 0 | 24.7647 | 24.9498 | 0 | 24.9498 | 25.5823 | 0 | 25.5823 | 26.5207 | 0 | 26.5207 | 27.0761 | 0 | 27.0761 | 28.1279 | 0 | 28.1279 | 28.7315 | 0 | 28.7315 | 28.7315 | 0 | 28.7315 | 28.7315 | 0 | 28.7315 | 28.7315 | 0 | 28.7315 | 28.7315 | 0 | 28.7315
|  | 24.7725 | 0 | 24.7725 | 24.2133 | 0 | 24.2133 | 24.6585 | 0 | 24.6585 | 25.3013 | 0 | 25.3013 | 26.0453 | 0 | 26.0453 | 26.24 | 0 | 26.24 | 26.9052 | 0 | 26.9052 | 27.8921 | 0 | 27.8921 | 28.4762 | 0 | 28.4762 | 29.5824 | 0 | 29.5824 | 30.2172 | 0 | 30.2172 | 30.2172 | 0 | 30.2172 | 30.2172 | 0 | 30.2172 | 30.2172 | 0 | 30.2172 | 30.2172 | 0 | 30.2172
|  | 25.9789 | 0 | 25.9789 | 25.3925 | 0 | 25.3925 | 25.8594 | 0 | 25.8594 | 26.5335 | 0 | 26.5335 | 27.3137 | 0 | 27.3137 | 27.5178 | 0 | 27.5178 | 28.2154 | 0 | 28.2154 | 29.2505 | 0 | 29.2505 | 29.863 | 0 | 29.863 | 31.023 | 0 | 31.023 | 31.6888 | 0 | 31.6888 | 31.6888 | 0 | 31.6888 | 31.6888 | 0 | 31.6888 | 31.6888 | 0 | 31.6888 | 31.6888 | 0 | 31.6888
|  | 29.6944 | 0 | 29.6944 | 29.0241 | 0 | 29.0241 | 29.5577 | 0 | 29.5577 | 30.3283 | 0 | 30.3283 | 31.2201 | 0 | 31.2201 | 31.4534 | 0 | 31.4534 | 32.2508 | 0 | 32.2508 | 33.4338 | 0 | 33.4338 | 34.134 | 0 | 34.134 | 35.4599 | 0 | 35.4599 | 36.2209 | 0 | 36.2209 | 36.2209 | 0 | 36.2209 | 36.2209 | 0 | 36.2209 | 36.2209 | 0 | 36.2209 | 36.2209 | 0 | 36.2209
|  | 30.4854 | 0 | 30.4854 | 29.7973 | 0 | 29.7973 | 30.3451 | 0 | 30.3451 | 31.1361 | 0 | 31.1361 | 32.0517 | 0 | 32.0517 | 32.2913 | 0 | 32.2913 | 33.1099 | 0 | 33.1099 | 34.3244 | 0 | 34.3244 | 35.0433 | 0 | 35.0433 | 36.4045 | 0 | 36.4045 | 37.1857 | 0 | 37.1857 | 37.1857 | 0 | 37.1857 | 37.1857 | 0 | 37.1857 | 37.1857 | 0 | 37.1857 | 37.1857 | 0 | 37.1857
|  | 30.7985 | 0 | 30.7985 | 30.1034 | 0 | 30.1034 | 30.6568 | 0 | 30.6568 | 31.456 | 0 | 31.456 | 32.381 | 0 | 32.381 | 32.623 | 0 | 32.623 | 33.45 | 0 | 33.45 | 34.6771 | 0 | 34.6771 | 35.4032 | 0 | 35.4032 | 36.7784 | 0 | 36.7784 | 37.5677 | 0 | 37.5677 | 37.5677 | 0 | 37.5677 | 37.5677 | 0 | 37.5677 | 37.5677 | 0 | 37.5677 | 37.5677 | 0 | 37.5677
|  | 29.8931 | 0 | 29.8931 | 29.2183 | 0 | 29.2183 | 29.7555 | 0 | 29.7555 | 30.5312 | 0 | 30.5312 | 31.429 | 0 | 31.429 | 31.6639 | 0 | 31.6639 | 32.4666 | 0 | 32.4666 | 33.6576 | 0 | 33.6576 | 34.3624 | 0 | 34.3624 | 35.6972 | 0 | 35.6972 | 36.4633 | 0 | 36.4633 | 36.4633 | 0 | 36.4633 | 36.4633 | 0 | 36.4633 | 36.4633 | 0 | 36.4633 | 36.4633 | 0 | 36.4633
|  | 27.2315 | 0 | 27.2315 | 26.6169 | 0 | 26.6169 | 27.1062 | 0 | 27.1062 | 27.8129 | 0 | 27.8129 | 28.6307 | 0 | 28.6307 | 28.8447 | 0 | 28.8447 | 29.5759 | 0 | 29.5759 | 30.6609 | 0 | 30.6609 | 31.3029 | 0 | 31.3029 | 32.5189 | 0 | 32.5189 | 33.2168 | 0 | 33.2168 | 33.2168 | 0 | 33.2168 | 33.2168 | 0 | 33.2168 | 33.2168 | 0 | 33.2168 | 33.2168 | 0 | 33.2168
|  | 26.2697 | 0 | 26.2697 | 25.6768 | 0 | 25.6768 | 26.1489 | 0 | 26.1489 | 26.8305 | 0 | 26.8305 | 27.6195 | 0 | 27.6195 | 27.8259 | 0 | 27.8259 | 28.5313 | 0 | 28.5313 | 29.5779 | 0 | 29.5779 | 30.1973 | 0 | 30.1973 | 31.3703 | 0 | 31.3703 | 32.0435 | 0 | 32.0435 | 32.0435 | 0 | 32.0435 | 32.0435 | 0 | 32.0435 | 32.0435 | 0 | 32.0435 | 32.0435 | 0 | 32.0435
|  | 23.5266 | 0 | 23.5266 | 22.9956 | 0 | 22.9956 | 23.4184 | 0 | 23.4184 | 24.0289 | 0 | 24.0289 | 24.7354 | 0 | 24.7354 | 24.9203 | 0 | 24.9203 | 25.5521 | 0 | 25.5521 | 26.4894 | 0 | 26.4894 | 27.0441 | 0 | 27.0441 | 28.0946 | 0 | 28.0946 | 28.6976 | 0 | 28.6976 | 28.6976 | 0 | 28.6976 | 28.6976 | 0 | 28.6976 | 28.6976 | 0 | 28.6976 | 28.6976 | 0 | 28.6976
|  | 20.7126 | 0 | 20.7126 | 20.2451 | 0 | 20.2451 | 20.6173 | 0 | 20.6173 | 21.1547 | 0 | 21.1547 | 21.7768 | 0 | 21.7768 | 21.9395 | 0 | 21.9395 | 22.4957 | 0 | 22.4957 | 23.3209 | 0 | 23.3209 | 23.8093 | 0 | 23.8093 | 24.7342 | 0 | 24.7342 | 25.265 | 0 | 25.265 | 25.265 | 0 | 25.265 | 25.265 | 0 | 25.265 | 25.265 | 0 | 25.265 | 25.265 | 0 | 25.265
|  | 18.1203 | 0 | 18.1203 | 17.7114 | 0 | 17.7114 | 18.037 | 0 | 18.037 | 18.5072 | 0 | 18.5072 | 19.0514 | 0 | 19.0514 | 19.1938 | 0 | 19.1938 | 19.6803 | 0 | 19.6803 | 20.4023 | 0 | 20.4023 | 20.8295 | 0 | 20.8295 | 21.6386 | 0 | 21.6386 | 22.103 | 0 | 22.103 | 22.103 | 0 | 22.103 | 22.103 | 0 | 22.103 | 22.103 | 0 | 22.103 | 22.103 | 0 | 22.103
|  | 16.5474 | 0 | 16.5474 | 16.1739 | 0 | 16.1739 | 16.4713 | 0 | 16.4713 | 16.9007 | 0 | 16.9007 | 17.3976 | 0 | 17.3976 | 17.5277 | 0 | 17.5277 | 17.972 | 0 | 17.972 | 18.6313 | 0 | 18.6313 | 19.0215 | 0 | 19.0215 | 19.7603 | 0 | 19.7603 | 20.1844 | 0 | 20.1844 | 20.1844 | 0 | 20.1844 | 20.1844 | 0 | 20.1844 | 20.1844 | 0 | 20.1844 | 20.1844 | 0 | 20.1844
|  | 14.8465 | 0 | 14.8465 | 14.5114 | 0 | 14.5114 | 14.7782 | 0 | 14.7782 | 15.1634 | 0 | 15.1634 | 15.6093 | 0 | 15.6093 | 15.7259 | 0 | 15.7259 | 16.1246 | 0 | 16.1246 | 16.7161 | 0 | 16.7161 | 17.0662 | 0 | 17.0662 | 17.7291 | 0 | 17.7291 | 18.1096 | 0 | 18.1096 | 18.1096 | 0 | 18.1096 | 18.1096 | 0 | 18.1096 | 18.1096 | 0 | 18.1096 | 18.1096 | 0 | 18.1096
|  | 14.0431 | 0 | 14.0431 | 13.7261 | 0 | 13.7261 | 13.9784 | 0 | 13.9784 | 14.3428 | 0 | 14.3428 | 14.7646 | 0 | 14.7646 | 14.8749 | 0 | 14.8749 | 15.252 | 0 | 15.252 | 15.8115 | 0 | 15.8115 | 16.1426 | 0 | 16.1426 | 16.7697 | 0 | 16.7697 | 17.1296 | 0 | 17.1296 | 17.1296 | 0 | 17.1296 | 17.1296 | 0 | 17.1296 | 17.1296 | 0 | 17.1296 | 17.1296 | 0 | 17.1296
|  | 12.6348 | 0 | 12.6348 | 12.3496 | 0 | 12.3496 | 12.5767 | 0 | 12.5767 | 12.9045 | 0 | 12.9045 | 13.284 | 0 | 13.284 | 13.3833 | 0 | 13.3833 | 13.7226 | 0 | 13.7226 | 14.226 | 0 | 14.226 | 14.5239 | 0 | 14.5239 | 15.088 | 0 | 15.088 | 15.4118 | 0 | 15.4118 | 15.4118 | 0 | 15.4118 | 15.4118 | 0 | 15.4118 | 15.4118 | 0 | 15.4118 | 15.4118 | 0 | 15.4118
|  | 12.0878 | 0 | 12.0878 | 11.8149 | 0 | 11.8149 | 12.0321 | 0 | 12.0321 | 12.3458 | 0 | 12.3458 | 12.7088 | 0 | 12.7088 | 12.8038 | 0 | 12.8038 | 13.1284 | 0 | 13.1284 | 13.61 | 0 | 13.61 | 13.895 | 0 | 13.895 | 14.4347 | 0 | 14.4347 | 14.7445 | 0 | 14.7445 | 14.7445 | 0 | 14.7445 | 14.7445 | 0 | 14.7445 | 14.7445 | 0 | 14.7445 | 14.7445 | 0 | 14.7445
|  | 12.1517 | 0 | 12.1517 | 11.8774 | 0 | 11.8774 | 12.0958 | 0 | 12.0958 | 12.4111 | 0 | 12.4111 | 12.7761 | 0 | 12.7761 | 12.8716 | 0 | 12.8716 | 13.1979 | 0 | 13.1979 | 13.682 | 0 | 13.682 | 13.9685 | 0 | 13.9685 | 14.5111 | 0 | 14.5111 | 14.8225 | 0 | 14.8225 | 14.8225 | 0 | 14.8225 | 14.8225 | 0 | 14.8225 | 14.8225 | 0 | 14.8225 | 14.8225 | 0 | 14.8225
|  | 12.4955 | 0 | 12.4955 | 12.2134 | 0 | 12.2134 | 12.438 | 0 | 12.438 | 12.7622 | 0 | 12.7622 | 13.1375 | 0 | 13.1375 | 13.2357 | 0 | 13.2357 | 13.5712 | 0 | 13.5712 | 14.069 | 0 | 14.069 | 14.3637 | 0 | 14.3637 | 14.9216 | 0 | 14.9216 | 15.2418 | 0 | 15.2418 | 15.2418 | 0 | 15.2418 | 15.2418 | 0 | 15.2418 | 15.2418 | 0 | 15.2418 | 15.2418 | 0 | 15.2418
|  | 12.9432 | 0 | 12.9432 | 12.651 | 0 | 12.651 | 12.8836 | 0 | 12.8836 | 13.2195 | 0 | 13.2195 | 13.6082 | 0 | 13.6082 | 13.7099 | 0 | 13.7099 | 14.0575 | 0 | 14.0575 | 14.5731 | 0 | 14.5731 | 14.8783 | 0 | 14.8783 | 15.4563 | 0 | 15.4563 | 15.788 | 0 | 15.788 | 15.788 | 0 | 15.788 | 15.788 | 0 | 15.788 | 15.788 | 0 | 15.788 | 15.788 | 0 | 15.788
|  | 14.9916 | 0 | 14.9916 | 14.6532 | 0 | 14.6532 | 14.9226 | 0 | 14.9226 | 15.3116 | 0 | 15.3116 | 15.7618 | 0 | 15.7618 | 15.8796 | 0 | 15.8796 | 16.2822 | 0 | 16.2822 | 16.8795 | 0 | 16.8795 | 17.233 | 0 | 17.233 | 17.9023 | 0 | 17.9023 | 18.2865 | 0 | 18.2865 | 18.2865 | 0 | 18.2865 | 18.2865 | 0 | 18.2865 | 18.2865 | 0 | 18.2865 | 18.2865 | 0 | 18.2865
|  | 15.9214 | 0 | 15.9214 | 15.5621 | 0 | 15.5621 | 15.8482 | 0 | 15.8482 | 16.2613 | 0 | 16.2613 | 16.7395 | 0 | 16.7395 | 16.8646 | 0 | 16.8646 | 17.2921 | 0 | 17.2921 | 17.9264 | 0 | 17.9264 | 18.3019 | 0 | 18.3019 | 19.0128 | 0 | 19.0128 | 19.4208 | 0 | 19.4208 | 19.4208 | 0 | 19.4208 | 19.4208 | 0 | 19.4208 | 19.4208 | 0 | 19.4208 | 19.4208 | 0 | 19.4208
|  | 18.6056 | 0 | 18.6056 | 18.1857 | 0 | 18.1857 | 18.52 | 0 | 18.52 | 19.0028 | 0 | 19.0028 | 19.5616 | 0 | 19.5616 | 19.7078 | 0 | 19.7078 | 20.2074 | 0 | 20.2074 | 20.9487 | 0 | 20.9487 | 21.3873 | 0 | 21.3873 | 22.2181 | 0 | 22.2181 | 22.6949 | 0 | 22.6949 | 22.6949 | 0 | 22.6949 | 22.6949 | 0 | 22.6949 | 22.6949 | 0 | 22.6949 | 22.6949 | 0 | 22.6949
|  | 22.0717 | 0 | 22.0717 | 21.5735 | 0 | 21.5735 | 21.9701 | 0 | 21.9701 | 22.5428 | 0 | 22.5428 | 23.2057 | 0 | 23.2057 | 23.3792 | 0 | 23.3792 | 23.9718 | 0 | 23.9718 | 24.8512 | 0 | 24.8512 | 25.3716 | 0 | 25.3716 | 26.3572 | 0 | 26.3572 | 26.9228 | 0 | 26.9228 | 26.9228 | 0 | 26.9228 | 26.9228 | 0 | 26.9228 | 26.9228 | 0 | 26.9228 | 26.9228 | 0 | 26.9228
|  | 23.8322 | 0 | 23.8322 | 23.2943 | 0 | 23.2943 | 23.7226 | 0 | 23.7226 | 24.341 | 0 | 24.341 | 25.0567 | 0 | 25.0567 | 25.244 | 0 | 25.244 | 25.884 | 0 | 25.884 | 26.8335 | 0 | 26.8335 | 27.3954 | 0 | 27.3954 | 28.4596 | 0 | 28.4596 | 29.0703 | 0 | 29.0703 | 29.0703 | 0 | 29.0703 | 29.0703 | 0 | 29.0703 | 29.0703 | 0 | 29.0703 | 29.0703 | 0 | 29.0703
|  | 25.4797 | 0 | 25.4797 | 24.9046 | 0 | 24.9046 | 25.3625 | 0 | 25.3625 | 26.0237 | 0 | 26.0237 | 26.7889 | 0 | 26.7889 | 26.9891 | 0 | 26.9891 | 27.6733 | 0 | 27.6733 | 28.6884 | 0 | 28.6884 | 29.2892 | 0 | 29.2892 | 30.4269 | 0 | 30.4269 | 31.0799 | 0 | 31.0799 | 31.0799 | 0 | 31.0799 | 31.0799 | 0 | 31.0799 | 31.0799 | 0 | 31.0799 | 31.0799 | 0 | 31.0799
|  | 26.0169 | 0 | 26.0169 | 25.4296 | 0 | 25.4296 | 25.8972 | 0 | 25.8972 | 26.5723 | 0 | 26.5723 | 27.3536 | 0 | 27.3536 | 27.5581 | 0 | 27.5581 | 28.2567 | 0 | 28.2567 | 29.2932 | 0 | 29.2932 | 29.9067 | 0 | 29.9067 | 31.0684 | 0 | 31.0684 | 31.7351 | 0 | 31.7351 | 31.7351 | 0 | 31.7351 | 31.7351 | 0 | 31.7351 | 31.7351 | 0 | 31.7351 | 31.7351 | 0 | 31.7351
|  | 24.6692 | 0 | 24.6692 | 24.1123 | 0 | 24.1123 | 24.5557 | 0 | 24.5557 | 25.1958 | 0 | 25.1958 | 25.9367 | 0 | 25.9367 | 26.1305 | 0 | 26.1305 | 26.7929 | 0 | 26.7929 | 27.7758 | 0 | 27.7758 | 28.3575 | 0 | 28.3575 | 29.459 | 0 | 29.459 | 30.0912 | 0 | 30.0912 | 30.0912 | 0 | 30.0912 | 30.0912 | 0 | 30.0912 | 30.0912 | 0 | 30.0912 | 30.0912 | 0 | 30.0912
|  | 24.533 | 0 | 24.533 | 23.9793 | 0 | 23.9793 | 24.4201 | 0 | 24.4201 | 25.0567 | 0 | 25.0567 | 25.7935 | 0 | 25.7935 | 25.9863 | 0 | 25.9863 | 26.6451 | 0 | 26.6451 | 27.6225 | 0 | 27.6225 | 28.201 | 0 | 28.201 | 29.2964 | 0 | 29.2964 | 29.9251 | 0 | 29.9251 | 29.9251 | 0 | 29.9251 | 29.9251 | 0 | 29.9251 | 29.9251 | 0 | 29.9251 | 29.9251 | 0 | 29.9251
|  | 25.7898 | 0 | 25.7898 | 25.2077 | 0 | 25.2077 | 25.6711 | 0 | 25.6711 | 26.3403 | 0 | 26.3403 | 27.1149 | 0 | 27.1149 | 27.3175 | 0 | 27.3175 | 28.01 | 0 | 28.01 | 29.0375 | 0 | 29.0375 | 29.6456 | 0 | 29.6456 | 30.7972 | 0 | 30.7972 | 31.4581 | 0 | 31.4581 | 31.4581 | 0 | 31.4581 | 31.4581 | 0 | 31.4581 | 31.4581 | 0 | 31.4581 | 31.4581 | 0 | 31.4581
|  | 24.9529 | 0 | 24.9529 | 24.3897 | 0 | 24.3897 | 24.8381 | 0 | 24.8381 | 25.4856 | 0 | 25.4856 | 26.235 | 0 | 26.235 | 26.4311 | 0 | 26.4311 | 27.1011 | 0 | 27.1011 | 28.0953 | 0 | 28.0953 | 28.6836 | 0 | 28.6836 | 29.7978 | 0 | 29.7978 | 30.4373 | 0 | 30.4373 | 30.4373 | 0 | 30.4373 | 30.4373 | 0 | 30.4373 | 30.4373 | 0 | 30.4373 | 30.4373 | 0 | 30.4373
|  | 24.8615 | 0 | 24.8615 | 24.3003 | 0 | 24.3003 | 24.7471 | 0 | 24.7471 | 25.3922 | 0 | 25.3922 | 26.1388 | 0 | 26.1388 | 26.3342 | 0 | 26.3342 | 27.0018 | 0 | 27.0018 | 27.9923 | 0 | 27.9923 | 28.5785 | 0 | 28.5785 | 29.6886 | 0 | 29.6886 | 30.3258 | 0 | 30.3258 | 30.3258 | 0 | 30.3258 | 30.3258 | 0 | 30.3258 | 30.3258 | 0 | 30.3258 | 30.3258 | 0 | 30.3258
|  | 24.174 | 0 | 24.174 | 23.6284 | 0 | 23.6284 | 24.0628 | 0 | 24.0628 | 24.69 | 0 | 24.69 | 25.4161 | 0 | 25.4161 | 25.606 | 0 | 25.606 | 26.2551 | 0 | 26.2551 | 27.2183 | 0 | 27.2183 | 27.7883 | 0 | 27.7883 | 28.8677 | 0 | 28.8677 | 29.4872 | 0 | 29.4872 | 29.4872 | 0 | 29.4872 | 29.4872 | 0 | 29.4872 | 29.4872 | 0 | 29.4872 | 29.4872 | 0 | 29.4872
|  | 21.5503 | 0 | 21.5503 | 21.0639 | 0 | 21.0639 | 21.4512 | 0 | 21.4512 | 22.0104 | 0 | 22.0104 | 22.6576 | 0 | 22.6576 | 22.8269 | 0 | 22.8269 | 23.4056 | 0 | 23.4056 | 24.2642 | 0 | 24.2642 | 24.7723 | 0 | 24.7723 | 25.7346 | 0 | 25.7346 | 26.2869 | 0 | 26.2869 | 26.2869 | 0 | 26.2869 | 26.2869 | 0 | 26.2869 | 26.2869 | 0 | 26.2869 | 26.2869 | 0 | 26.2869
|  | 18.3756 | 0 | 18.3756 | 17.9608 | 0 | 17.9608 | 18.291 | 0 | 18.291 | 18.7679 | 0 | 18.7679 | 19.3197 | 0 | 19.3197 | 19.4641 | 0 | 19.4641 | 19.9576 | 0 | 19.9576 | 20.6897 | 0 | 20.6897 | 21.1229 | 0 | 21.1229 | 21.9434 | 0 | 21.9434 | 22.4144 | 0 | 22.4144 | 22.4144 | 0 | 22.4144 | 22.4144 | 0 | 22.4144 | 22.4144 | 0 | 22.4144 | 22.4144 | 0 | 22.4144
|  | 16.2021 | 0 | 16.2021 | 15.8364 | 0 | 15.8364 | 16.1276 | 0 | 16.1276 | 16.548 | 0 | 16.548 | 17.0346 | 0 | 17.0346 | 17.1619 | 0 | 17.1619 | 17.597 | 0 | 17.597 | 18.2425 | 0 | 18.2425 | 18.6245 | 0 | 18.6245 | 19.348 | 0 | 19.348 | 19.7632 | 0 | 19.7632 | 19.7632 | 0 | 19.7632 | 19.7632 | 0 | 19.7632 | 19.7632 | 0 | 19.7632 | 19.7632 | 0 | 19.7632
|  | 15.1246 | 0 | 15.1246 | 14.7832 | 0 | 14.7832 | 15.055 | 0 | 15.055 | 15.4474 | 0 | 15.4474 | 15.9017 | 0 | 15.9017 | 16.0205 | 0 | 16.0205 | 16.4266 | 0 | 16.4266 | 17.0292 | 0 | 17.0292 | 17.3858 | 0 | 17.3858 | 18.0612 | 0 | 18.0612 | 18.4488 | 0 | 18.4488 | 18.4488 | 0 | 18.4488 | 18.4488 | 0 | 18.4488 | 18.4488 | 0 | 18.4488 | 18.4488 | 0 | 18.4488
|  | 13.6845 | 0 | 13.6845 | 13.3756 | 0 | 13.3756 | 13.6215 | 0 | 13.6215 | 13.9766 | 0 | 13.9766 | 14.3876 | 0 | 14.3876 | 14.4951 | 0 | 14.4951 | 14.8626 | 0 | 14.8626 | 15.4078 | 0 | 15.4078 | 15.7305 | 0 | 15.7305 | 16.3415 | 0 | 16.3415 | 16.6922 | 0 | 16.6922 | 16.6922 | 0 | 16.6922 | 16.6922 | 0 | 16.6922 | 16.6922 | 0 | 16.6922 | 16.6922 | 0 | 16.6922
|  | 12.3386 | 0 | 12.3386 | 12.0601 | 0 | 12.0601 | 12.2818 | 0 | 12.2818 | 12.602 | 0 | 12.602 | 12.9726 | 0 | 12.9726 | 13.0695 | 0 | 13.0695 | 13.4008 | 0 | 13.4008 | 13.8924 | 0 | 13.8924 | 14.1834 | 0 | 14.1834 | 14.7343 | 0 | 14.7343 | 15.0505 | 0 | 15.0505 | 15.0505 | 0 | 15.0505 | 15.0505 | 0 | 15.0505 | 15.0505 | 0 | 15.0505 | 15.0505 | 0 | 15.0505
|  | 11.2511 | 0 | 11.2511 | 10.9971 | 0 | 10.9971 | 11.1993 | 0 | 11.1993 | 11.4912 | 0 | 11.4912 | 11.8291 | 0 | 11.8291 | 11.9176 | 0 | 11.9176 | 12.2197 | 0 | 12.2197 | 12.6679 | 0 | 12.6679 | 12.9332 | 0 | 12.9332 | 13.4356 | 0 | 13.4356 | 13.7239 | 0 | 13.7239 | 13.7239 | 0 | 13.7239 | 13.7239 | 0 | 13.7239 | 13.7239 | 0 | 13.7239 | 13.7239 | 0 | 13.7239
|  | 11.0776 | 0 | 11.0776 | 10.8276 | 0 | 10.8276 | 11.0267 | 0 | 11.0267 | 11.3141 | 0 | 11.3141 | 11.6468 | 0 | 11.6468 | 11.7339 | 0 | 11.7339 | 12.0313 | 0 | 12.0313 | 12.4727 | 0 | 12.4727 | 12.7339 | 0 | 12.7339 | 13.2285 | 0 | 13.2285 | 13.5124 | 0 | 13.5124 | 13.5124 | 0 | 13.5124 | 13.5124 | 0 | 13.5124 | 13.5124 | 0 | 13.5124 | 13.5124 | 0 | 13.5124
|  | 11.1434 | 0 | 11.1434 | 10.8919 | 0 | 10.8919 | 11.0921 | 0 | 11.0921 | 11.3813 | 0 | 11.3813 | 11.7159 | 0 | 11.7159 | 11.8035 | 0 | 11.8035 | 12.1027 | 0 | 12.1027 | 12.5467 | 0 | 12.5467 | 12.8095 | 0 | 12.8095 | 13.307 | 0 | 13.307 | 13.5926 | 0 | 13.5926 | 13.5926 | 0 | 13.5926 | 13.5926 | 0 | 13.5926 | 13.5926 | 0 | 13.5926 | 13.5926 | 0 | 13.5926
|  | 11.4772 | 0 | 11.4772 | 11.2182 | 0 | 11.2182 | 11.4244 | 0 | 11.4244 | 11.7222 | 0 | 11.7222 | 12.0669 | 0 | 12.0669 | 12.1571 | 0 | 12.1571 | 12.4653 | 0 | 12.4653 | 12.9226 | 0 | 12.9226 | 13.1932 | 0 | 13.1932 | 13.7056 | 0 | 13.7056 | 13.9998 | 0 | 13.9998 | 13.9998 | 0 | 13.9998 | 13.9998 | 0 | 13.9998 | 13.9998 | 0 | 13.9998 | 13.9998 | 0 | 13.9998
|  | 12.9635 | 0 | 12.9635 | 12.6709 | 0 | 12.6709 | 12.9039 | 0 | 12.9039 | 13.2403 | 0 | 13.2403 | 13.6296 | 0 | 13.6296 | 13.7315 | 0 | 13.7315 | 14.0796 | 0 | 14.0796 | 14.5961 | 0 | 14.5961 | 14.9017 | 0 | 14.9017 | 15.4806 | 0 | 15.4806 | 15.8128 | 0 | 15.8128 | 15.8128 | 0 | 15.8128 | 15.8128 | 0 | 15.8128 | 15.8128 | 0 | 15.8128 | 15.8128 | 0 | 15.8128
|  | 14.575 | 0 | 14.575 | 14.246 | 0 | 14.246 | 14.508 | 0 | 14.508 | 14.8861 | 0 | 14.8861 | 15.3239 | 0 | 15.3239 | 15.4384 | 0 | 15.4384 | 15.8298 | 0 | 15.8298 | 16.4105 | 0 | 16.4105 | 16.7541 | 0 | 16.7541 | 17.4049 | 0 | 17.4049 | 17.7785 | 0 | 17.7785 | 17.7785 | 0 | 17.7785 | 17.7785 | 0 | 17.7785 | 17.7785 | 0 | 17.7785 | 17.7785 | 0 | 17.7785
|  | 17.0241 | 0 | 17.0241 | 16.6399 | 0 | 16.6399 | 16.9458 | 0 | 16.9458 | 17.3875 | 0 | 17.3875 | 17.8988 | 0 | 17.8988 | 18.0326 | 0 | 18.0326 | 18.4897 | 0 | 18.4897 | 19.168 | 0 | 19.168 | 19.5694 | 0 | 19.5694 | 20.3295 | 0 | 20.3295 | 20.7658 | 0 | 20.7658 | 20.7658 | 0 | 20.7658 | 20.7658 | 0 | 20.7658 | 20.7658 | 0 | 20.7658 | 20.7658 | 0 | 20.7658
|  | 20.7601 | 0 | 20.7601 | 20.2915 | 0 | 20.2915 | 20.6646 | 0 | 20.6646 | 21.2032 | 0 | 21.2032 | 21.8267 | 0 | 21.8267 | 21.9899 | 0 | 21.9899 | 22.5473 | 0 | 22.5473 | 23.3744 | 0 | 23.3744 | 23.8639 | 0 | 23.8639 | 24.7909 | 0 | 24.7909 | 25.3229 | 0 | 25.3229 | 25.3229 | 0 | 25.3229 | 25.3229 | 0 | 25.3229 | 25.3229 | 0 | 25.3229 | 25.3229 | 0 | 25.3229
|  | 22.8593 | 0 | 22.8593 | 22.3433 | 0 | 22.3433 | 22.7541 | 0 | 22.7541 | 23.3473 | 0 | 23.3473 | 24.0338 | 0 | 24.0338 | 24.2135 | 0 | 24.2135 | 24.8273 | 0 | 24.8273 | 25.738 | 0 | 25.738 | 26.277 | 0 | 26.277 | 27.2977 | 0 | 27.2977 | 27.8836 | 0 | 27.8836 | 27.8836 | 0 | 27.8836 | 27.8836 | 0 | 27.8836 | 27.8836 | 0 | 27.8836 | 27.8836 | 0 | 27.8836
|  | 25.5047 | 0 | 25.5047 | 24.929 | 0 | 24.929 | 25.3873 | 0 | 25.3873 | 26.0491 | 0 | 26.0491 | 26.8151 | 0 | 26.8151 | 27.0155 | 0 | 27.0155 | 27.7004 | 0 | 27.7004 | 28.7165 | 0 | 28.7165 | 29.3179 | 0 | 29.3179 | 30.4567 | 0 | 30.4567 | 31.1103 | 0 | 31.1103 | 31.1103 | 0 | 31.1103 | 31.1103 | 0 | 31.1103 | 31.1103 | 0 | 31.1103 | 31.1103 | 0 | 31.1103
|  | 28.3959 | 0 | 28.3959 | 27.755 | 0 | 27.755 | 28.2653 | 0 | 28.2653 | 29.0021 | 0 | 29.0021 | 29.8549 | 0 | 29.8549 | 30.0781 | 0 | 30.0781 | 30.8405 | 0 | 30.8405 | 31.9719 | 0 | 31.9719 | 32.6414 | 0 | 32.6414 | 33.9094 | 0 | 33.9094 | 34.6371 | 0 | 34.6371 | 34.6371 | 0 | 34.6371 | 34.6371 | 0 | 34.6371 | 34.6371 | 0 | 34.6371 | 34.6371 | 0 | 34.6371
|  | 29.5903 | 0 | 29.5903 | 28.9224 | 0 | 28.9224 | 29.4542 | 0 | 29.4542 | 30.222 | 0 | 30.222 | 31.1106 | 0 | 31.1106 | 31.3432 | 0 | 31.3432 | 32.1377 | 0 | 32.1377 | 33.3167 | 0 | 33.3167 | 34.0144 | 0 | 34.0144 | 35.3356 | 0 | 35.3356 | 36.0939 | 0 | 36.0939 | 36.0939 | 0 | 36.0939 | 36.0939 | 0 | 36.0939 | 36.0939 | 0 | 36.0939 | 36.0939 | 0 | 36.0939
|  | 31.1043 | 0 | 31.1043 | 30.4023 | 0 | 30.4023 | 30.9612 | 0 | 30.9612 | 31.7683 | 0 | 31.7683 | 32.7025 | 0 | 32.7025 | 32.9469 | 0 | 32.9469 | 33.7821 | 0 | 33.7821 | 35.0214 | 0 | 35.0214 | 35.7548 | 0 | 35.7548 | 37.1436 | 0 | 37.1436 | 37.9408 | 0 | 37.9408 | 37.9408 | 0 | 37.9408 | 37.9408 | 0 | 37.9408 | 37.9408 | 0 | 37.9408 | 37.9408 | 0 | 37.9408
|  | 34.1294 | 0 | 34.1294 | 33.3591 | 0 | 33.3591 | 33.9724 | 0 | 33.9724 | 34.858 | 0 | 34.858 | 35.883 | 0 | 35.883 | 36.1512 | 0 | 36.1512 | 37.0676 | 0 | 37.0676 | 38.4274 | 0 | 38.4274 | 39.2321 | 0 | 39.2321 | 40.7561 | 0 | 40.7561 | 41.6307 | 0 | 41.6307 | 41.6307 | 0 | 41.6307 | 41.6307 | 0 | 41.6307 | 41.6307 | 0 | 41.6307 | 41.6307 | 0 | 41.6307
|  | 36.3169 | 0 | 36.3169 | 35.4972 | 0 | 35.4972 | 36.1498 | 0 | 36.1498 | 37.0921 | 0 | 37.0921 | 38.1828 | 0 | 38.1828 | 38.4682 | 0 | 38.4682 | 39.4434 | 0 | 39.4434 | 40.8903 | 0 | 40.8903 | 41.7466 | 0 | 41.7466 | 43.3683 | 0 | 43.3683 | 44.299 | 0 | 44.299 | 44.299 | 0 | 44.299 | 44.299 | 0 | 44.299 | 44.299 | 0 | 44.299 | 44.299 | 0 | 44.299
|  | 35.7577 | 0 | 35.7577 | 34.9506 | 0 | 34.9506 | 35.5932 | 0 | 35.5932 | 36.521 | 0 | 36.521 | 37.5949 | 0 | 37.5949 | 37.8759 | 0 | 37.8759 | 38.8361 | 0 | 38.8361 | 40.2608 | 0 | 40.2608 | 41.1039 | 0 | 41.1039 | 42.7005 | 0 | 42.7005 | 43.6169 | 0 | 43.6169 | 43.6169 | 0 | 43.6169 | 43.6169 | 0 | 43.6169 | 43.6169 | 0 | 43.6169 | 43.6169 | 0 | 43.6169
|  | 34.4866 | 0 | 34.4866 | 33.7082 | 0 | 33.7082 | 34.328 | 0 | 34.328 | 35.2228 | 0 | 35.2228 | 36.2586 | 0 | 36.2586 | 36.5296 | 0 | 36.5296 | 37.4556 | 0 | 37.4556 | 38.8296 | 0 | 38.8296 | 39.6428 | 0 | 39.6428 | 41.1826 | 0 | 41.1826 | 42.0664 | 0 | 42.0664 | 42.0664 | 0 | 42.0664 | 42.0664 | 0 | 42.0664 | 42.0664 | 0 | 42.0664 | 42.0664 | 0 | 42.0664
|  | 32.2769 | 0 | 32.2769 | 31.5484 | 0 | 31.5484 | 32.1284 | 0 | 32.1284 | 32.9659 | 0 | 32.9659 | 33.9353 | 0 | 33.9353 | 34.1889 | 0 | 34.1889 | 35.0556 | 0 | 35.0556 | 36.3416 | 0 | 36.3416 | 37.1026 | 0 | 37.1026 | 38.5439 | 0 | 38.5439 | 39.371 | 0 | 39.371 | 39.371 | 0 | 39.371 | 39.371 | 0 | 39.371 | 39.371 | 0 | 39.371 | 39.371 | 0 | 39.371
|  | 26.2113 | 0 | 26.2113 | 25.6197 | 0 | 25.6197 | 26.0907 | 0 | 26.0907 | 26.7708 | 0 | 26.7708 | 27.558 | 0 | 27.558 | 27.764 | 0 | 27.764 | 28.4678 | 0 | 28.4678 | 29.5121 | 0 | 29.5121 | 30.1302 | 0 | 30.1302 | 31.3005 | 0 | 31.3005 | 31.9723 | 0 | 31.9723 | 31.9723 | 0 | 31.9723 | 31.9723 | 0 | 31.9723 | 31.9723 | 0 | 31.9723 | 31.9723 | 0 | 31.9723
|  | 21.5902 | 0 | 21.5902 | 21.1029 | 0 | 21.1029 | 21.4909 | 0 | 21.4909 | 22.0511 | 0 | 22.0511 | 22.6996 | 0 | 22.6996 | 22.8692 | 0 | 22.8692 | 23.449 | 0 | 23.449 | 24.3091 | 0 | 24.3091 | 24.8182 | 0 | 24.8182 | 25.7823 | 0 | 25.7823 | 26.3356 | 0 | 26.3356 | 26.3356 | 0 | 26.3356 | 26.3356 | 0 | 26.3356 | 26.3356 | 0 | 26.3356 | 26.3356 | 0 | 26.3356
|  | 18.5011 | 0 | 18.5011 | 18.0835 | 0 | 18.0835 | 18.4159 | 0 | 18.4159 | 18.896 | 0 | 18.896 | 19.4517 | 0 | 19.4517 | 19.597 | 0 | 19.597 | 20.0938 | 0 | 20.0938 | 20.8309 | 0 | 20.8309 | 21.2672 | 0 | 21.2672 | 22.0933 | 0 | 22.0933 | 22.5674 | 0 | 22.5674 | 22.5674 | 0 | 22.5674 | 22.5674 | 0 | 22.5674 | 22.5674 | 0 | 22.5674 | 22.5674 | 0 | 22.5674
|  | 16.2649 | 0 | 16.2649 | 15.8978 | 0 | 15.8978 | 16.1901 | 0 | 16.1901 | 16.6121 | 0 | 16.6121 | 17.1006 | 0 | 17.1006 | 17.2284 | 0 | 17.2284 | 17.6652 | 0 | 17.6652 | 18.3132 | 0 | 18.3132 | 18.6967 | 0 | 18.6967 | 19.4229 | 0 | 19.4229 | 19.8398 | 0 | 19.8398 | 19.8398 | 0 | 19.8398 | 19.8398 | 0 | 19.8398 | 19.8398 | 0 | 19.8398 | 19.8398 | 0 | 19.8398
|  | 14.8751 | 0 | 14.8751 | 14.5393 | 0 | 14.5393 | 14.8066 | 0 | 14.8066 | 15.1926 | 0 | 15.1926 | 15.6393 | 0 | 15.6393 | 15.7562 | 0 | 15.7562 | 16.1557 | 0 | 16.1557 | 16.7483 | 0 | 16.7483 | 17.099 | 0 | 17.099 | 17.7632 | 0 | 17.7632 | 18.1444 | 0 | 18.1444 | 18.1444 | 0 | 18.1444 | 18.1444 | 0 | 18.1444 | 18.1444 | 0 | 18.1444 | 18.1444 | 0 | 18.1444
|  | 14.1778 | 0 | 14.1778 | 13.8578 | 0 | 13.8578 | 14.1126 | 0 | 14.1126 | 14.4804 | 0 | 14.4804 | 14.9062 | 0 | 14.9062 | 15.0177 | 0 | 15.0177 | 15.3984 | 0 | 15.3984 | 15.9632 | 0 | 15.9632 | 16.2975 | 0 | 16.2975 | 16.9306 | 0 | 16.9306 | 17.2939 | 0 | 17.2939 | 17.2939 | 0 | 17.2939 | 17.2939 | 0 | 17.2939 | 17.2939 | 0 | 17.2939 | 17.2939 | 0 | 17.2939
|  | 13.3328 | 0 | 13.3328 | 13.0319 | 0 | 13.0319 | 13.2715 | 0 | 13.2715 | 13.6174 | 0 | 13.6174 | 14.0179 | 0 | 14.0179 | 14.1226 | 0 | 14.1226 | 14.4807 | 0 | 14.4807 | 15.0119 | 0 | 15.0119 | 15.3262 | 0 | 15.3262 | 15.9216 | 0 | 15.9216 | 16.2632 | 0 | 16.2632 | 16.2632 | 0 | 16.2632 | 16.2632 | 0 | 16.2632 | 16.2632 | 0 | 16.2632 | 16.2632 | 0 | 16.2632
|  | 13.5751 | 0 | 13.5751 | 13.2687 | 0 | 13.2687 | 13.5126 | 0 | 13.5126 | 13.8649 | 0 | 13.8649 | 14.2726 | 0 | 14.2726 | 14.3792 | 0 | 14.3792 | 14.7437 | 0 | 14.7437 | 15.2846 | 0 | 15.2846 | 15.6047 | 0 | 15.6047 | 16.2108 | 0 | 16.2108 | 16.5587 | 0 | 16.5587 | 16.5587 | 0 | 16.5587 | 16.5587 | 0 | 16.5587 | 16.5587 | 0 | 16.5587 | 16.5587 | 0 | 16.5587
|  | 14.6244 | 0 | 14.6244 | 14.2943 | 0 | 14.2943 | 14.5571 | 0 | 14.5571 | 14.9366 | 0 | 14.9366 | 15.3758 | 0 | 15.3758 | 15.4907 | 0 | 15.4907 | 15.8834 | 0 | 15.8834 | 16.4661 | 0 | 16.4661 | 16.8109 | 0 | 16.8109 | 17.4639 | 0 | 17.4639 | 17.8387 | 0 | 17.8387 | 17.8387 | 0 | 17.8387 | 17.8387 | 0 | 17.8387 | 17.8387 | 0 | 17.8387 | 17.8387 | 0 | 17.8387
|  | 16.138 | 0 | 16.138 | 15.7737 | 0 | 15.7737 | 16.0637 | 0 | 16.0637 | 16.4825 | 0 | 16.4825 | 16.9672 | 0 | 16.9672 | 17.094 | 0 | 17.094 | 17.5273 | 0 | 17.5273 | 18.1703 | 0 | 18.1703 | 18.5508 | 0 | 18.5508 | 19.2714 | 0 | 19.2714 | 19.685 | 0 | 19.685 | 19.685 | 0 | 19.685 | 19.685 | 0 | 19.685 | 19.685 | 0 | 19.685 | 19.685 | 0 | 19.685
|  | 17.5723 | 0 | 17.5723 | 17.1756 | 0 | 17.1756 | 17.4914 | 0 | 17.4914 | 17.9474 | 0 | 17.9474 | 18.4751 | 0 | 18.4751 | 18.6132 | 0 | 18.6132 | 19.0851 | 0 | 19.0851 | 19.7852 | 0 | 19.7852 | 20.1995 | 0 | 20.1995 | 20.9841 | 0 | 20.9841 | 21.4345 | 0 | 21.4345 | 21.4345 | 0 | 21.4345 | 21.4345 | 0 | 21.4345 | 21.4345 | 0 | 21.4345 | 21.4345 | 0 | 21.4345
|  | 17.8451 | 0 | 17.8451 | 17.4423 | 0 | 17.4423 | 17.763 | 0 | 17.763 | 18.226 | 0 | 18.226 | 18.762 | 0 | 18.762 | 18.9022 | 0 | 18.9022 | 19.3814 | 0 | 19.3814 | 20.0923 | 0 | 20.0923 | 20.5131 | 0 | 20.5131 | 21.3099 | 0 | 21.3099 | 21.7672 | 0 | 21.7672 | 21.7672 | 0 | 21.7672 | 21.7672 | 0 | 21.7672 | 21.7672 | 0 | 21.7672 | 21.7672 | 0 | 21.7672
|  | 19.6165 | 0 | 19.6165 | 19.1737 | 0 | 19.1737 | 19.5263 | 0 | 19.5263 | 20.0353 | 0 | 20.0353 | 20.6244 | 0 | 20.6244 | 20.7786 | 0 | 20.7786 | 21.3053 | 0 | 21.3053 | 22.0869 | 0 | 22.0869 | 22.5494 | 0 | 22.5494 | 23.4253 | 0 | 23.4253 | 23.928 | 0 | 23.928 | 23.928 | 0 | 23.928 | 23.928 | 0 | 23.928 | 23.928 | 0 | 23.928 | 23.928 | 0 | 23.928
|  | 20.8922 | 0 | 20.8922 | 20.4206 | 0 | 20.4206 | 20.7961 | 0 | 20.7961 | 21.3382 | 0 | 21.3382 | 21.9656 | 0 | 21.9656 | 22.1298 | 0 | 22.1298 | 22.6908 | 0 | 22.6908 | 23.5232 | 0 | 23.5232 | 24.0158 | 0 | 24.0158 | 24.9486 | 0 | 24.9486 | 25.4841 | 0 | 25.4841 | 25.4841 | 0 | 25.4841 | 25.4841 | 0 | 25.4841 | 25.4841 | 0 | 25.4841 | 25.4841 | 0 | 25.4841
|  | 22.9505 | 0 | 22.9505 | 22.4325 | 0 | 22.4325 | 22.8449 | 0 | 22.8449 | 23.4404 | 0 | 23.4404 | 24.1297 | 0 | 24.1297 | 24.3101 | 0 | 24.3101 | 24.9263 | 0 | 24.9263 | 25.8407 | 0 | 25.8407 | 26.3819 | 0 | 26.3819 | 27.4066 | 0 | 27.4066 | 27.9948 | 0 | 27.9948 | 27.9948 | 0 | 27.9948 | 27.9948 | 0 | 27.9948 | 27.9948 | 0 | 27.9948 | 27.9948 | 0 | 27.9948
|  | 24.3356 | 0 | 24.3356 | 23.7863 | 0 | 23.7863 | 24.2237 | 0 | 24.2237 | 24.8551 | 0 | 24.8551 | 25.586 | 0 | 25.586 | 25.7772 | 0 | 25.7772 | 26.4307 | 0 | 26.4307 | 27.4003 | 0 | 27.4003 | 27.9741 | 0 | 27.9741 | 29.0607 | 0 | 29.0607 | 29.6843 | 0 | 29.6843 | 29.6843 | 0 | 29.6843 | 29.6843 | 0 | 29.6843 | 29.6843 | 0 | 29.6843 | 29.6843 | 0 | 29.6843
|  | 26.0947 | 0 | 26.0947 | 25.5057 | 0 | 25.5057 | 25.9746 | 0 | 25.9746 | 26.6517 | 0 | 26.6517 | 27.4354 | 0 | 27.4354 | 27.6405 | 0 | 27.6405 | 28.3412 | 0 | 28.3412 | 29.3808 | 0 | 29.3808 | 29.9961 | 0 | 29.9961 | 31.1613 | 0 | 31.1613 | 31.83 | 0 | 31.83 | 31.83 | 0 | 31.83 | 31.83 | 0 | 31.83 | 31.83 | 0 | 31.83 | 31.83 | 0 | 31.83
|  | 28.1965 | 0 | 28.1965 | 27.5601 | 0 | 27.5601 | 28.0668 | 0 | 28.0668 | 28.7985 | 0 | 28.7985 | 29.6453 | 0 | 29.6453 | 29.8669 | 0 | 29.8669 | 30.624 | 0 | 30.624 | 31.7474 | 0 | 31.7474 | 32.4122 | 0 | 32.4122 | 33.6713 | 0 | 33.6713 | 34.3939 | 0 | 34.3939 | 34.3939 | 0 | 34.3939 | 34.3939 | 0 | 34.3939 | 34.3939 | 0 | 34.3939 | 34.3939 | 0 | 34.3939
|  | 32.3936 | 0 | 32.3936 | 31.6624 | 0 | 31.6624 | 32.2445 | 0 | 32.2445 | 33.0851 | 0 | 33.0851 | 34.0579 | 0 | 34.0579 | 34.3125 | 0 | 34.3125 | 35.1823 | 0 | 35.1823 | 36.473 | 0 | 36.473 | 37.2368 | 0 | 37.2368 | 38.6832 | 0 | 38.6832 | 39.5133 | 0 | 39.5133 | 39.5133 | 0 | 39.5133 | 39.5133 | 0 | 39.5133 | 39.5133 | 0 | 39.5133 | 39.5133 | 0 | 39.5133
|  | 36.1068 | 0 | 36.1068 | 35.2918 | 0 | 35.2918 | 35.9406 | 0 | 35.9406 | 36.8775 | 0 | 36.8775 | 37.9619 | 0 | 37.9619 | 38.2457 | 0 | 38.2457 | 39.2152 | 0 | 39.2152 | 40.6538 | 0 | 40.6538 | 41.5051 | 0 | 41.5051 | 43.1173 | 0 | 43.1173 | 44.0427 | 0 | 44.0427 | 44.0427 | 0 | 44.0427 | 44.0427 | 0 | 44.0427 | 44.0427 | 0 | 44.0427 | 44.0427 | 0 | 44.0427
|  | 39.7371 | 0 | 39.7371 | 38.8402 | 0 | 38.8402 | 39.5543 | 0 | 39.5543 | 40.5854 | 0 | 40.5854 | 41.7788 | 0 | 41.7788 | 42.0911 | 0 | 42.0911 | 43.1581 | 0 | 43.1581 | 44.7413 | 0 | 44.7413 | 45.6782 | 0 | 45.6782 | 47.4526 | 0 | 47.4526 | 48.4709 | 0 | 48.4709 | 48.4709 | 0 | 48.4709 | 48.4709 | 0 | 48.4709 | 48.4709 | 0 | 48.4709 | 48.4709 | 0 | 48.4709
|  | 40.2061 | 0 | 40.2061 | 39.2986 | 0 | 39.2986 | 40.0211 | 0 | 40.0211 | 41.0644 | 0 | 41.0644 | 42.2719 | 0 | 42.2719 | 42.5878 | 0 | 42.5878 | 43.6675 | 0 | 43.6675 | 45.2693 | 0 | 45.2693 | 46.2173 | 0 | 46.2173 | 48.0126 | 0 | 48.0126 | 49.043 | 0 | 49.043 | 49.043 | 0 | 49.043 | 49.043 | 0 | 49.043 | 49.043 | 0 | 49.043 | 49.043 | 0 | 49.043
|  | 36.8833 | 0 | 36.8833 | 36.0508 | 0 | 36.0508 | 36.7136 | 0 | 36.7136 | 37.6706 | 0 | 37.6706 | 38.7783 | 0 | 38.7783 | 39.0682 | 0 | 39.0682 | 40.0586 | 0 | 40.0586 | 41.5281 | 0 | 41.5281 | 42.3977 | 0 | 42.3977 | 44.0446 | 0 | 44.0446 | 44.9898 | 0 | 44.9898 | 44.9898 | 0 | 44.9898 | 44.9898 | 0 | 44.9898 | 44.9898 | 0 | 44.9898 | 44.9898 | 0 | 44.9898
|  | 35.2646 | 0 | 35.2646 | 34.4687 | 0 | 34.4687 | 35.1024 | 0 | 35.1024 | 36.0175 | 0 | 36.0175 | 37.0765 | 0 | 37.0765 | 37.3537 | 0 | 37.3537 | 38.3006 | 0 | 38.3006 | 39.7056 | 0 | 39.7056 | 40.5371 | 0 | 40.5371 | 42.1117 | 0 | 42.1117 | 43.0155 | 0 | 43.0155 | 43.0155 | 0 | 43.0155 | 43.0155 | 0 | 43.0155 | 43.0155 | 0 | 43.0155 | 43.0155 | 0 | 43.0155
|  | 28.6351 | 0 | 28.6351 | 27.9887 | 0 | 27.9887 | 28.5033 | 0 | 28.5033 | 29.2463 | 0 | 29.2463 | 30.1063 | 0 | 30.1063 | 30.3314 | 0 | 30.3314 | 31.1003 | 0 | 31.1003 | 32.2411 | 0 | 32.2411 | 32.9163 | 0 | 32.9163 | 34.1949 | 0 | 34.1949 | 34.9288 | 0 | 34.9288 | 34.9288 | 0 | 34.9288 | 34.9288 | 0 | 34.9288 | 34.9288 | 0 | 34.9288 | 34.9288 | 0 | 34.9288
|  | 22.7728 | 0 | 22.7728 | 22.2588 | 0 | 22.2588 | 22.668 | 0 | 22.668 | 23.2589 | 0 | 23.2589 | 23.9429 | 0 | 23.9429 | 24.1218 | 0 | 24.1218 | 24.7333 | 0 | 24.7333 | 25.6406 | 0 | 25.6406 | 26.1776 | 0 | 26.1776 | 27.1944 | 0 | 27.1944 | 27.778 | 0 | 27.778 | 27.778 | 0 | 27.778 | 27.778 | 0 | 27.778 | 27.778 | 0 | 27.778 | 27.778 | 0 | 27.778
|  | 19.244 | 0 | 19.244 | 18.8096 | 0 | 18.8096 | 19.1554 | 0 | 19.1554 | 19.6548 | 0 | 19.6548 | 20.2327 | 0 | 20.2327 | 20.3839 | 0 | 20.3839 | 20.9007 | 0 | 20.9007 | 21.6674 | 0 | 21.6674 | 22.1211 | 0 | 22.1211 | 22.9804 | 0 | 22.9804 | 23.4736 | 0 | 23.4736 | 23.4736 | 0 | 23.4736 | 23.4736 | 0 | 23.4736 | 23.4736 | 0 | 23.4736 | 23.4736 | 0 | 23.4736
|  | 17.4525 | 0 | 17.4525 | 17.0585 | 0 | 17.0585 | 17.3722 | 0 | 17.3722 | 17.825 | 0 | 17.825 | 18.3492 | 0 | 18.3492 | 18.4863 | 0 | 18.4863 | 18.955 | 0 | 18.955 | 19.6503 | 0 | 19.6503 | 20.0618 | 0 | 20.0618 | 20.8411 | 0 | 20.8411 | 21.2883 | 0 | 21.2883 | 21.2883 | 0 | 21.2883 | 21.2883 | 0 | 21.2883 | 21.2883 | 0 | 21.2883 | 21.2883 | 0 | 21.2883
|  | 15.8535 | 0 | 15.8535 | 15.4957 | 0 | 15.4957 | 15.7806 | 0 | 15.7806 | 16.192 | 0 | 16.192 | 16.6681 | 0 | 16.6681 | 16.7927 | 0 | 16.7927 | 17.2184 | 0 | 17.2184 | 17.85 | 0 | 17.85 | 18.2238 | 0 | 18.2238 | 18.9317 | 0 | 18.9317 | 19.338 | 0 | 19.338 | 19.338 | 0 | 19.338 | 19.338 | 0 | 19.338 | 19.338 | 0 | 19.338 | 19.338 | 0 | 19.338
|  | 15.045 | 0 | 15.045 | 14.7054 | 0 | 14.7054 | 14.9758 | 0 | 14.9758 | 15.3662 | 0 | 15.3662 | 15.818 | 0 | 15.818 | 15.9363 | 0 | 15.9363 | 16.3403 | 0 | 16.3403 | 16.9397 | 0 | 16.9397 | 17.2944 | 0 | 17.2944 | 17.9662 | 0 | 17.9662 | 18.3518 | 0 | 18.3518 | 18.3518 | 0 | 18.3518 | 18.3518 | 0 | 18.3518 | 18.3518 | 0 | 18.3518 | 18.3518 | 0 | 18.3518
|  | 14.3359 | 0 | 14.3359 | 14.0123 | 0 | 14.0123 | 14.2699 | 0 | 14.2699 | 14.6419 | 0 | 14.6419 | 15.0724 | 0 | 15.0724 | 15.1851 | 0 | 15.1851 | 15.57 | 0 | 15.57 | 16.1412 | 0 | 16.1412 | 16.4792 | 0 | 16.4792 | 17.1193 | 0 | 17.1193 | 17.4867 | 0 | 17.4867 | 17.4867 | 0 | 17.4867 | 17.4867 | 0 | 17.4867 | 17.4867 | 0 | 17.4867 | 17.4867 | 0 | 17.4867
|  | 14.4087 | 0 | 14.4087 | 14.0835 | 0 | 14.0835 | 14.3424 | 0 | 14.3424 | 14.7163 | 0 | 14.7163 | 15.149 | 0 | 15.149 | 15.2622 | 0 | 15.2622 | 15.6491 | 0 | 15.6491 | 16.2232 | 0 | 16.2232 | 16.5629 | 0 | 16.5629 | 17.2063 | 0 | 17.2063 | 17.5756 | 0 | 17.5756 | 17.5756 | 0 | 17.5756 | 17.5756 | 0 | 17.5756 | 17.5756 | 0 | 17.5756 | 17.5756 | 0 | 17.5756
|  | 15.0894 | 0 | 15.0894 | 14.7488 | 0 | 14.7488 | 15.02 | 0 | 15.02 | 15.4115 | 0 | 15.4115 | 15.8647 | 0 | 15.8647 | 15.9833 | 0 | 15.9833 | 16.3885 | 0 | 16.3885 | 16.9896 | 0 | 16.9896 | 17.3454 | 0 | 17.3454 | 18.0192 | 0 | 18.0192 | 18.4059 | 0 | 18.4059 | 18.4059 | 0 | 18.4059 | 18.4059 | 0 | 18.4059 | 18.4059 | 0 | 18.4059 | 18.4059 | 0 | 18.4059
|  | 16.8808 | 0 | 16.8808 | 16.4998 | 0 | 16.4998 | 16.8032 | 0 | 16.8032 | 17.2412 | 0 | 17.2412 | 17.7482 | 0 | 17.7482 | 17.8808 | 0 | 17.8808 | 18.3341 | 0 | 18.3341 | 19.0067 | 0 | 19.0067 | 19.4047 | 0 | 19.4047 | 20.1585 | 0 | 20.1585 | 20.5911 | 0 | 20.5911 | 20.5911 | 0 | 20.5911 | 20.5911 | 0 | 20.5911 | 20.5911 | 0 | 20.5911 | 20.5911 | 0 | 20.5911
|  | 17.4429 | 0 | 17.4429 | 17.0492 | 0 | 17.0492 | 17.3626 | 0 | 17.3626 | 17.8152 | 0 | 17.8152 | 18.3391 | 0 | 18.3391 | 18.4761 | 0 | 18.4761 | 18.9445 | 0 | 18.9445 | 19.6395 | 0 | 19.6395 | 20.0508 | 0 | 20.0508 | 20.8296 | 0 | 20.8296 | 21.2766 | 0 | 21.2766 | 21.2766 | 0 | 21.2766 | 21.2766 | 0 | 21.2766 | 21.2766 | 0 | 21.2766 | 21.2766 | 0 | 21.2766
|  | 16.5282 | 0 | 16.5282 | 16.1551 | 0 | 16.1551 | 16.4521 | 0 | 16.4521 | 16.881 | 0 | 16.881 | 17.3774 | 0 | 17.3774 | 17.5073 | 0 | 17.5073 | 17.9511 | 0 | 17.9511 | 18.6096 | 0 | 18.6096 | 18.9993 | 0 | 18.9993 | 19.7373 | 0 | 19.7373 | 20.1609 | 0 | 20.1609 | 20.1609 | 0 | 20.1609 | 20.1609 | 0 | 20.1609 | 20.1609 | 0 | 20.1609 | 20.1609 | 0 | 20.1609
|  | 16.9446 | 0 | 16.9446 | 16.5622 | 0 | 16.5622 | 16.8667 | 0 | 16.8667 | 17.3063 | 0 | 17.3063 | 17.8152 | 0 | 17.8152 | 17.9484 | 0 | 17.9484 | 18.4034 | 0 | 18.4034 | 19.0785 | 0 | 19.0785 | 19.478 | 0 | 19.478 | 20.2346 | 0 | 20.2346 | 20.6689 | 0 | 20.6689 | 20.6689 | 0 | 20.6689 | 20.6689 | 0 | 20.6689 | 20.6689 | 0 | 20.6689 | 20.6689 | 0 | 20.6689
|  | 16.9124 | 0 | 16.9124 | 16.5307 | 0 | 16.5307 | 16.8346 | 0 | 16.8346 | 17.2734 | 0 | 17.2734 | 17.7814 | 0 | 17.7814 | 17.9143 | 0 | 17.9143 | 18.3684 | 0 | 18.3684 | 19.0422 | 0 | 19.0422 | 19.441 | 0 | 19.441 | 20.1962 | 0 | 20.1962 | 20.6296 | 0 | 20.6296 | 20.6296 | 0 | 20.6296 | 20.6296 | 0 | 20.6296 | 20.6296 | 0 | 20.6296 | 20.6296 | 0 | 20.6296
|  | 16.3947 | 0 | 16.3947 | 16.0247 | 0 | 16.0247 | 16.3193 | 0 | 16.3193 | 16.7447 | 0 | 16.7447 | 17.2371 | 0 | 17.2371 | 17.3659 | 0 | 17.3659 | 17.8062 | 0 | 17.8062 | 18.4594 | 0 | 18.4594 | 18.8459 | 0 | 18.8459 | 19.578 | 0 | 19.578 | 19.9981 | 0 | 19.9981 | 19.9981 | 0 | 19.9981 | 19.9981 | 0 | 19.9981 | 19.9981 | 0 | 19.9981 | 19.9981 | 0 | 19.9981
|  | 16.1021 | 0 | 16.1021 | 15.7386 | 0 | 15.7386 | 16.028 | 0 | 16.028 | 16.4458 | 0 | 16.4458 | 16.9294 | 0 | 16.9294 | 17.0559 | 0 | 17.0559 | 17.4883 | 0 | 17.4883 | 18.1298 | 0 | 18.1298 | 18.5095 | 0 | 18.5095 | 19.2285 | 0 | 19.2285 | 19.6411 | 0 | 19.6411 | 19.6411 | 0 | 19.6411 | 19.6411 | 0 | 19.6411 | 19.6411 | 0 | 19.6411 | 19.6411 | 0 | 19.6411
|  | 16.1168 | 0 | 16.1168 | 15.753 | 0 | 15.753 | 16.0427 | 0 | 16.0427 | 16.4609 | 0 | 16.4609 | 16.9449 | 0 | 16.9449 | 17.0716 | 0 | 17.0716 | 17.5043 | 0 | 17.5043 | 18.1464 | 0 | 18.1464 | 18.5265 | 0 | 18.5265 | 19.2461 | 0 | 19.2461 | 19.6591 | 0 | 19.6591 | 19.6591 | 0 | 19.6591 | 19.6591 | 0 | 19.6591 | 19.6591 | 0 | 19.6591 | 19.6591 | 0 | 19.6591
|  | 15.5961 | 0 | 15.5961 | 15.2441 | 0 | 15.2441 | 15.5244 | 0 | 15.5244 | 15.9291 | 0 | 15.9291 | 16.3975 | 0 | 16.3975 | 16.52 | 0 | 16.52 | 16.9388 | 0 | 16.9388 | 17.5602 | 0 | 17.5602 | 17.9279 | 0 | 17.9279 | 18.6243 | 0 | 18.6243 | 19.024 | 0 | 19.024 | 19.024 | 0 | 19.024 | 19.024 | 0 | 19.024 | 19.024 | 0 | 19.024 | 19.024 | 0 | 19.024
|  | 17.0257 | 0 | 17.0257 | 16.6414 | 0 | 16.6414 | 16.9474 | 0 | 16.9474 | 17.3892 | 0 | 17.3892 | 17.9005 | 0 | 17.9005 | 18.0343 | 0 | 18.0343 | 18.4915 | 0 | 18.4915 | 19.1698 | 0 | 19.1698 | 19.5712 | 0 | 19.5712 | 20.3315 | 0 | 20.3315 | 20.7678 | 0 | 20.7678 | 20.7678 | 0 | 20.7678 | 20.7678 | 0 | 20.7678 | 20.7678 | 0 | 20.7678 | 20.7678 | 0 | 20.7678
|  | 18.6362 | 0 | 18.6362 | 18.2155 | 0 | 18.2155 | 18.5504 | 0 | 18.5504 | 19.034 | 0 | 19.034 | 19.5937 | 0 | 19.5937 | 19.7402 | 0 | 19.7402 | 20.2406 | 0 | 20.2406 | 20.9831 | 0 | 20.9831 | 21.4225 | 0 | 21.4225 | 22.2546 | 0 | 22.2546 | 22.7322 | 0 | 22.7322 | 22.7322 | 0 | 22.7322 | 22.7322 | 0 | 22.7322 | 22.7322 | 0 | 22.7322 | 22.7322 | 0 | 22.7322
|  | 19.7162 | 0 | 19.7162 | 19.2712 | 0 | 19.2712 | 19.6255 | 0 | 19.6255 | 20.1371 | 0 | 20.1371 | 20.7292 | 0 | 20.7292 | 20.8842 | 0 | 20.8842 | 21.4136 | 0 | 21.4136 | 22.1991 | 0 | 22.1991 | 22.664 | 0 | 22.664 | 23.5443 | 0 | 23.5443 | 24.0496 | 0 | 24.0496 | 24.0496 | 0 | 24.0496 | 24.0496 | 0 | 24.0496 | 24.0496 | 0 | 24.0496 | 24.0496 | 0 | 24.0496
|  | 20.7372 | 0 | 20.7372 | 20.2691 | 0 | 20.2691 | 20.6417 | 0 | 20.6417 | 21.1798 | 0 | 21.1798 | 21.8026 | 0 | 21.8026 | 21.9656 | 0 | 21.9656 | 22.5224 | 0 | 22.5224 | 23.3486 | 0 | 23.3486 | 23.8376 | 0 | 23.8376 | 24.7635 | 0 | 24.7635 | 25.295 | 0 | 25.295 | 25.295 | 0 | 25.295 | 25.295 | 0 | 25.295 | 25.295 | 0 | 25.295 | 25.295 | 0 | 25.295
|  | 21.1446 | 0 | 21.1446 | 20.6673 | 0 | 20.6673 | 21.0473 | 0 | 21.0473 | 21.5959 | 0 | 21.5959 | 22.231 | 0 | 22.231 | 22.3971 | 0 | 22.3971 | 22.9649 | 0 | 22.9649 | 23.8073 | 0 | 23.8073 | 24.3059 | 0 | 24.3059 | 25.25 | 0 | 25.25 | 25.7919 | 0 | 25.7919 | 25.7919 | 0 | 25.7919 | 25.7919 | 0 | 25.7919 | 25.7919 | 0 | 25.7919 | 25.7919 | 0 | 25.7919
|  | 20.7677 | 0 | 20.7677 | 20.299 | 0 | 20.299 | 20.6722 | 0 | 20.6722 | 21.2111 | 0 | 21.2111 | 21.8348 | 0 | 21.8348 | 21.998 | 0 | 21.998 | 22.5556 | 0 | 22.5556 | 23.3831 | 0 | 23.3831 | 23.8727 | 0 | 23.8727 | 24.8 | 0 | 24.8 | 25.3323 | 0 | 25.3323 | 25.3323 | 0 | 25.3323 | 25.3323 | 0 | 25.3323 | 25.3323 | 0 | 25.3323 | 25.3323 | 0 | 25.3323
|  | 18.2582 | 0 | 18.2582 | 17.8461 | 0 | 17.8461 | 18.1742 | 0 | 18.1742 | 18.6479 | 0 | 18.6479 | 19.1963 | 0 | 19.1963 | 19.3398 | 0 | 19.3398 | 19.83 | 0 | 19.83 | 20.5575 | 0 | 20.5575 | 20.988 | 0 | 20.988 | 21.8032 | 0 | 21.8032 | 22.2711 | 0 | 22.2711 | 22.2711 | 0 | 22.2711 | 22.2711 | 0 | 22.2711 | 22.2711 | 0 | 22.2711 | 22.2711 | 0 | 22.2711
|  | 15.6851 | 0 | 15.6851 | 15.3311 | 0 | 15.3311 | 15.613 | 0 | 15.613 | 16.02 | 0 | 16.02 | 16.491 | 0 | 16.491 | 16.6143 | 0 | 16.6143 | 17.0355 | 0 | 17.0355 | 17.6604 | 0 | 17.6604 | 18.0302 | 0 | 18.0302 | 18.7306 | 0 | 18.7306 | 19.1326 | 0 | 19.1326 | 19.1326 | 0 | 19.1326 | 19.1326 | 0 | 19.1326 | 19.1326 | 0 | 19.1326 | 19.1326 | 0 | 19.1326
|  | 14.7733 | 0 | 14.7733 | 14.4399 | 0 | 14.4399 | 14.7053 | 0 | 14.7053 | 15.0887 | 0 | 15.0887 | 15.5324 | 0 | 15.5324 | 15.6485 | 0 | 15.6485 | 16.0452 | 0 | 16.0452 | 16.6338 | 0 | 16.6338 | 16.9821 | 0 | 16.9821 | 17.6417 | 0 | 17.6417 | 18.0203 | 0 | 18.0203 | 18.0203 | 0 | 18.0203 | 18.0203 | 0 | 18.0203 | 18.0203 | 0 | 18.0203 | 18.0203 | 0 | 18.0203
|  | 14.5131 | 0 | 14.5131 | 14.1855 | 0 | 14.1855 | 14.4463 | 0 | 14.4463 | 14.8229 | 0 | 14.8229 | 15.2588 | 0 | 15.2588 | 15.3728 | 0 | 15.3728 | 15.7625 | 0 | 15.7625 | 16.3407 | 0 | 16.3407 | 16.6829 | 0 | 16.6829 | 17.331 | 0 | 17.331 | 17.7029 | 0 | 17.7029 | 17.7029 | 0 | 17.7029 | 17.7029 | 0 | 17.7029 | 17.7029 | 0 | 17.7029 | 17.7029 | 0 | 17.7029
|  | 11.6224 | 0 | 11.6224 | 11.3601 | 0 | 11.3601 | 11.569 | 0 | 11.569 | 11.8705 | 0 | 11.8705 | 12.2196 | 0 | 12.2196 | 12.3109 | 0 | 12.3109 | 12.623 | 0 | 12.623 | 13.0861 | 0 | 13.0861 | 13.3601 | 0 | 13.3601 | 13.8791 | 0 | 13.8791 | 14.1769 | 0 | 14.1769 | 14.1769 | 0 | 14.1769 | 14.1769 | 0 | 14.1769 | 14.1769 | 0 | 14.1769 | 14.1769 | 0 | 14.1769
|  | 11.5306 | 0 | 11.5306 | 11.2703 | 0 | 11.2703 | 11.4775 | 0 | 11.4775 | 11.7767 | 0 | 11.7767 | 12.123 | 0 | 12.123 | 12.2136 | 0 | 12.2136 | 12.5233 | 0 | 12.5233 | 12.9827 | 0 | 12.9827 | 13.2545 | 0 | 13.2545 | 13.7694 | 0 | 13.7694 | 14.0649 | 0 | 14.0649 | 14.0649 | 0 | 14.0649 | 14.0649 | 0 | 14.0649 | 14.0649 | 0 | 14.0649 | 14.0649 | 0 | 14.0649
|  | 11.1073 | 0 | 11.1073 | 10.8566 | 0 | 10.8566 | 11.0562 | 0 | 11.0562 | 11.3444 | 0 | 11.3444 | 11.678 | 0 | 11.678 | 11.7653 | 0 | 11.7653 | 12.0636 | 0 | 12.0636 | 12.5061 | 0 | 12.5061 | 12.768 | 0 | 12.768 | 13.2639 | 0 | 13.2639 | 13.5486 | 0 | 13.5486 | 13.5486 | 0 | 13.5486 | 13.5486 | 0 | 13.5486 | 13.5486 | 0 | 13.5486 | 13.5486 | 0 | 13.5486
|  | 11.2553 | 0 | 11.2553 | 11.0013 | 0 | 11.0013 | 11.2036 | 0 | 11.2036 | 11.4956 | 0 | 11.4956 | 11.8336 | 0 | 11.8336 | 11.9221 | 0 | 11.9221 | 12.2243 | 0 | 12.2243 | 12.6727 | 0 | 12.6727 | 12.9381 | 0 | 12.9381 | 13.4407 | 0 | 13.4407 | 13.7291 | 0 | 13.7291 | 13.7291 | 0 | 13.7291 | 13.7291 | 0 | 13.7291 | 13.7291 | 0 | 13.7291 | 13.7291 | 0 | 13.7291
|  | 12.9822 | 0 | 12.9822 | 12.6891 | 0 | 12.6891 | 12.9224 | 0 | 12.9224 | 13.2593 | 0 | 13.2593 | 13.6492 | 0 | 13.6492 | 13.7512 | 0 | 13.7512 | 14.0998 | 0 | 14.0998 | 14.617 | 0 | 14.617 | 14.9231 | 0 | 14.9231 | 15.5028 | 0 | 15.5028 | 15.8355 | 0 | 15.8355 | 15.8355 | 0 | 15.8355 | 15.8355 | 0 | 15.8355 | 15.8355 | 0 | 15.8355 | 15.8355 | 0 | 15.8355
|  | 15.6125 | 0 | 15.6125 | 15.2601 | 0 | 15.2601 | 15.5407 | 0 | 15.5407 | 15.9458 | 0 | 15.9458 | 16.4147 | 0 | 16.4147 | 16.5374 | 0 | 16.5374 | 16.9566 | 0 | 16.9566 | 17.5786 | 0 | 17.5786 | 17.9468 | 0 | 17.9468 | 18.6439 | 0 | 18.6439 | 19.044 | 0 | 19.044 | 19.044 | 0 | 19.044 | 19.044 | 0 | 19.044 | 19.044 | 0 | 19.044 | 19.044 | 0 | 19.044
|  | 17.54 | 0 | 17.54 | 17.1442 | 0 | 17.1442 | 17.4594 | 0 | 17.4594 | 17.9145 | 0 | 17.9145 | 18.4413 | 0 | 18.4413 | 18.5791 | 0 | 18.5791 | 19.0501 | 0 | 19.0501 | 19.7489 | 0 | 19.7489 | 20.1625 | 0 | 20.1625 | 20.9457 | 0 | 20.9457 | 21.3952 | 0 | 21.3952 | 21.3952 | 0 | 21.3952 | 21.3952 | 0 | 21.3952 | 21.3952 | 0 | 21.3952 | 21.3952 | 0 | 21.3952
|  | 15.4233 | 0 | 15.4233 | 15.0752 | 0 | 15.0752 | 15.3524 | 0 | 15.3524 | 15.7526 | 0 | 15.7526 | 16.2158 | 0 | 16.2158 | 16.337 | 0 | 16.337 | 16.7511 | 0 | 16.7511 | 17.3656 | 0 | 17.3656 | 17.7293 | 0 | 17.7293 | 18.418 | 0 | 18.418 | 18.8132 | 0 | 18.8132 | 18.8132 | 0 | 18.8132 | 18.8132 | 0 | 18.8132 | 18.8132 | 0 | 18.8132 | 18.8132 | 0 | 18.8132
|  | 14.9939 | 0 | 14.9939 | 14.6554 | 0 | 14.6554 | 14.9249 | 0 | 14.9249 | 15.314 | 0 | 15.314 | 15.7643 | 0 | 15.7643 | 15.8821 | 0 | 15.8821 | 16.2847 | 0 | 16.2847 | 16.8821 | 0 | 16.8821 | 17.2356 | 0 | 17.2356 | 17.9051 | 0 | 17.9051 | 18.2894 | 0 | 18.2894 | 18.2894 | 0 | 18.2894 | 18.2894 | 0 | 18.2894 | 18.2894 | 0 | 18.2894 | 18.2894 | 0 | 18.2894
|  | 14.5719 | 0 | 14.5719 | 14.243 | 0 | 14.243 | 14.5048 | 0 | 14.5048 | 14.883 | 0 | 14.883 | 15.3206 | 0 | 15.3206 | 15.4351 | 0 | 15.4351 | 15.8264 | 0 | 15.8264 | 16.407 | 0 | 16.407 | 16.7505 | 0 | 16.7505 | 17.4012 | 0 | 17.4012 | 17.7746 | 0 | 17.7746 | 17.7746 | 0 | 17.7746 | 17.7746 | 0 | 17.7746 | 17.7746 | 0 | 17.7746 | 17.7746 | 0 | 17.7746
|  | 13.722 | 0 | 13.722 | 13.4122 | 0 | 13.4122 | 13.6588 | 0 | 13.6588 | 14.0149 | 0 | 14.0149 | 14.427 | 0 | 14.427 | 14.5348 | 0 | 14.5348 | 14.9033 | 0 | 14.9033 | 15.45 | 0 | 15.45 | 15.7735 | 0 | 15.7735 | 16.3862 | 0 | 16.3862 | 16.7379 | 0 | 16.7379 | 16.7379 | 0 | 16.7379 | 16.7379 | 0 | 16.7379 | 16.7379 | 0 | 16.7379 | 16.7379 | 0 | 16.7379
|  | 14.3012 | 0 | 14.3012 | 13.9784 | 0 | 13.9784 | 14.2354 | 0 | 14.2354 | 14.6064 | 0 | 14.6064 | 15.036 | 0 | 15.036 | 15.1483 | 0 | 15.1483 | 15.5323 | 0 | 15.5323 | 16.1021 | 0 | 16.1021 | 16.4393 | 0 | 16.4393 | 17.0779 | 0 | 17.0779 | 17.4444 | 0 | 17.4444 | 17.4444 | 0 | 17.4444 | 17.4444 | 0 | 17.4444 | 17.4444 | 0 | 17.4444 | 17.4444 | 0 | 17.4444
|  | 14.1159 | 0 | 14.1159 | 13.7973 | 0 | 13.7973 | 14.051 | 0 | 14.051 | 14.4172 | 0 | 14.4172 | 14.8412 | 0 | 14.8412 | 14.9521 | 0 | 14.9521 | 15.3311 | 0 | 15.3311 | 15.8935 | 0 | 15.8935 | 16.2264 | 0 | 16.2264 | 16.8567 | 0 | 16.8567 | 17.2184 | 0 | 17.2184 | 17.2184 | 0 | 17.2184 | 17.2184 | 0 | 17.2184 | 17.2184 | 0 | 17.2184 | 17.2184 | 0 | 17.2184
|  | 14.1452 | 0 | 14.1452 | 13.826 | 0 | 13.826 | 14.0801 | 0 | 14.0801 | 14.4472 | 0 | 14.4472 | 14.872 | 0 | 14.872 | 14.9832 | 0 | 14.9832 | 15.363 | 0 | 15.363 | 15.9266 | 0 | 15.9266 | 16.2601 | 0 | 16.2601 | 16.8917 | 0 | 16.8917 | 17.2542 | 0 | 17.2542 | 17.2542 | 0 | 17.2542 | 17.2542 | 0 | 17.2542 | 17.2542 | 0 | 17.2542 | 17.2542 | 0 | 17.2542
|  | 15.3115 | 0 | 15.3115 | 14.9659 | 0 | 14.9659 | 15.2411 | 0 | 15.2411 | 15.6384 | 0 | 15.6384 | 16.0982 | 0 | 16.0982 | 16.2185 | 0 | 16.2185 | 16.6297 | 0 | 16.6297 | 17.2397 | 0 | 17.2397 | 17.6008 | 0 | 17.6008 | 18.2844 | 0 | 18.2844 | 18.6768 | 0 | 18.6768 | 18.6768 | 0 | 18.6768 | 18.6768 | 0 | 18.6768 | 18.6768 | 0 | 18.6768 | 18.6768 | 0 | 18.6768
|  | 16.4246 | 0 | 16.4246 | 16.0539 | 0 | 16.0539 | 16.3491 | 0 | 16.3491 | 16.7753 | 0 | 16.7753 | 17.2685 | 0 | 17.2685 | 17.3976 | 0 | 17.3976 | 17.8386 | 0 | 17.8386 | 18.493 | 0 | 18.493 | 18.8803 | 0 | 18.8803 | 19.6137 | 0 | 19.6137 | 20.0346 | 0 | 20.0346 | 20.0346 | 0 | 20.0346 | 20.0346 | 0 | 20.0346 | 20.0346 | 0 | 20.0346 | 20.0346 | 0 | 20.0346
|  | 18.4646 | 0 | 18.4646 | 18.0478 | 0 | 18.0478 | 18.3796 | 0 | 18.3796 | 18.8588 | 0 | 18.8588 | 19.4133 | 0 | 19.4133 | 19.5584 | 0 | 19.5584 | 20.0542 | 0 | 20.0542 | 20.7899 | 0 | 20.7899 | 21.2253 | 0 | 21.2253 | 22.0497 | 0 | 22.0497 | 22.5229 | 0 | 22.5229 | 22.5229 | 0 | 22.5229 | 22.5229 | 0 | 22.5229 | 22.5229 | 0 | 22.5229 | 22.5229 | 0 | 22.5229
|  | 19.7913 | 0 | 19.7913 | 19.3446 | 0 | 19.3446 | 19.7002 | 0 | 19.7002 | 20.2138 | 0 | 20.2138 | 20.8081 | 0 | 20.8081 | 20.9637 | 0 | 20.9637 | 21.4951 | 0 | 21.4951 | 22.2836 | 0 | 22.2836 | 22.7503 | 0 | 22.7503 | 23.634 | 0 | 23.634 | 24.1412 | 0 | 24.1412 | 24.1412 | 0 | 24.1412 | 24.1412 | 0 | 24.1412 | 24.1412 | 0 | 24.1412 | 24.1412 | 0 | 24.1412
|  | 20.1424 | 0 | 20.1424 | 19.6878 | 0 | 19.6878 | 20.0498 | 0 | 20.0498 | 20.5724 | 0 | 20.5724 | 21.1774 | 0 | 21.1774 | 21.3357 | 0 | 21.3357 | 21.8765 | 0 | 21.8765 | 22.679 | 0 | 22.679 | 23.154 | 0 | 23.154 | 24.0534 | 0 | 24.0534 | 24.5696 | 0 | 24.5696 | 24.5696 | 0 | 24.5696 | 24.5696 | 0 | 24.5696 | 24.5696 | 0 | 24.5696 | 24.5696 | 0 | 24.5696
|  | 20.4245 | 0 | 20.4245 | 19.9635 | 0 | 19.9635 | 20.3305 | 0 | 20.3305 | 20.8605 | 0 | 20.8605 | 21.4739 | 0 | 21.4739 | 21.6344 | 0 | 21.6344 | 22.1828 | 0 | 22.1828 | 22.9966 | 0 | 22.9966 | 23.4782 | 0 | 23.4782 | 24.3902 | 0 | 24.3902 | 24.9136 | 0 | 24.9136 | 24.9136 | 0 | 24.9136 | 24.9136 | 0 | 24.9136 | 24.9136 | 0 | 24.9136 | 24.9136 | 0 | 24.9136
|  | 18.5949 | 0 | 18.5949 | 18.1752 | 0 | 18.1752 | 18.5093 | 0 | 18.5093 | 18.9918 | 0 | 18.9918 | 19.5503 | 0 | 19.5503 | 19.6964 | 0 | 19.6964 | 20.1957 | 0 | 20.1957 | 20.9366 | 0 | 20.9366 | 21.375 | 0 | 21.375 | 22.2053 | 0 | 22.2053 | 22.6818 | 0 | 22.6818 | 22.6818 | 0 | 22.6818 | 22.6818 | 0 | 22.6818 | 22.6818 | 0 | 22.6818 | 22.6818 | 0 | 22.6818
|  | 15.5561 | 0 | 15.5561 | 15.205 | 0 | 15.205 | 15.4845 | 0 | 15.4845 | 15.8882 | 0 | 15.8882 | 16.3554 | 0 | 16.3554 | 16.4776 | 0 | 16.4776 | 16.8953 | 0 | 16.8953 | 17.5151 | 0 | 17.5151 | 17.8819 | 0 | 17.8819 | 18.5765 | 0 | 18.5765 | 18.9752 | 0 | 18.9752 | 18.9752 | 0 | 18.9752 | 18.9752 | 0 | 18.9752 | 18.9752 | 0 | 18.9752 | 18.9752 | 0 | 18.9752
|  | 14.5067 | 0 | 14.5067 | 14.1792 | 0 | 14.1792 | 14.4399 | 0 | 14.4399 | 14.8163 | 0 | 14.8163 | 15.252 | 0 | 15.252 | 15.366 | 0 | 15.366 | 15.7556 | 0 | 15.7556 | 16.3335 | 0 | 16.3335 | 16.6756 | 0 | 16.6756 | 17.3233 | 0 | 17.3233 | 17.6951 | 0 | 17.6951 | 17.6951 | 0 | 17.6951 | 17.6951 | 0 | 17.6951 | 17.6951 | 0 | 17.6951 | 17.6951 | 0 | 17.6951
|  | 14.517 | 0 | 14.517 | 14.1893 | 0 | 14.1893 | 14.4502 | 0 | 14.4502 | 14.8269 | 0 | 14.8269 | 15.2629 | 0 | 15.2629 | 15.377 | 0 | 15.377 | 15.7668 | 0 | 15.7668 | 16.3452 | 0 | 16.3452 | 16.6875 | 0 | 16.6875 | 17.3357 | 0 | 17.3357 | 17.7077 | 0 | 17.7077 | 17.7077 | 0 | 17.7077 | 17.7077 | 0 | 17.7077 | 17.7077 | 0 | 17.7077 | 17.7077 | 0 | 17.7077
|  | 12.1421 | 0 | 12.1421 | 11.868 | 0 | 11.868 | 12.0862 | 0 | 12.0862 | 12.4013 | 0 | 12.4013 | 12.7659 | 0 | 12.7659 | 12.8613 | 0 | 12.8613 | 13.1874 | 0 | 13.1874 | 13.6711 | 0 | 13.6711 | 13.9574 | 0 | 13.9574 | 14.4996 | 0 | 14.4996 | 14.8108 | 0 | 14.8108 | 14.8108 | 0 | 14.8108 | 14.8108 | 0 | 14.8108 | 14.8108 | 0 | 14.8108 | 14.8108 | 0 | 14.8108
|  | 11.316 | 0 | 11.316 | 11.0606 | 0 | 11.0606 | 11.264 | 0 | 11.264 | 11.5576 | 0 | 11.5576 | 11.8975 | 0 | 11.8975 | 11.9864 | 0 | 11.9864 | 12.2902 | 0 | 12.2902 | 12.7411 | 0 | 12.7411 | 13.0079 | 0 | 13.0079 | 13.5132 | 0 | 13.5132 | 13.8032 | 0 | 13.8032 | 13.8032 | 0 | 13.8032 | 13.8032 | 0 | 13.8032 | 13.8032 | 0 | 13.8032 | 13.8032 | 0 | 13.8032
|  | 10.604 | 0 | 10.604 | 10.3647 | 0 | 10.3647 | 10.5552 | 0 | 10.5552 | 10.8304 | 0 | 10.8304 | 11.1488 | 0 | 11.1488 | 11.2322 | 0 | 11.2322 | 11.5169 | 0 | 11.5169 | 11.9394 | 0 | 11.9394 | 12.1894 | 0 | 12.1894 | 12.6629 | 0 | 12.6629 | 12.9347 | 0 | 12.9347 | 12.9347 | 0 | 12.9347 | 12.9347 | 0 | 12.9347 | 12.9347 | 0 | 12.9347 | 12.9347 | 0 | 12.9347
|  | 11.1811 | 0 | 11.1811 | 10.9287 | 0 | 10.9287 | 11.1296 | 0 | 11.1296 | 11.4197 | 0 | 11.4197 | 11.7555 | 0 | 11.7555 | 11.8434 | 0 | 11.8434 | 12.1436 | 0 | 12.1436 | 12.5891 | 0 | 12.5891 | 12.8527 | 0 | 12.8527 | 13.352 | 0 | 13.352 | 13.6385 | 0 | 13.6385 | 13.6385 | 0 | 13.6385 | 13.6385 | 0 | 13.6385 | 13.6385 | 0 | 13.6385 | 13.6385 | 0 | 13.6385
|  | 13.1089 | 0 | 13.1089 | 12.813 | 0 | 12.813 | 13.0486 | 0 | 13.0486 | 13.3887 | 0 | 13.3887 | 13.7824 | 0 | 13.7824 | 13.8855 | 0 | 13.8855 | 14.2375 | 0 | 14.2375 | 14.7597 | 0 | 14.7597 | 15.0688 | 0 | 15.0688 | 15.6542 | 0 | 15.6542 | 15.9901 | 0 | 15.9901 | 15.9901 | 0 | 15.9901 | 15.9901 | 0 | 15.9901 | 15.9901 | 0 | 15.9901 | 15.9901 | 0 | 15.9901
|  | 15.4911 | 0 | 15.4911 | 15.1414 | 0 | 15.1414 | 15.4198 | 0 | 15.4198 | 15.8218 | 0 | 15.8218 | 16.287 | 0 | 16.287 | 16.4088 | 0 | 16.4088 | 16.8247 | 0 | 16.8247 | 17.4419 | 0 | 17.4419 | 17.8072 | 0 | 17.8072 | 18.4989 | 0 | 18.4989 | 18.8959 | 0 | 18.8959 | 18.8959 | 0 | 18.8959 | 18.8959 | 0 | 18.8959 | 18.8959 | 0 | 18.8959 | 18.8959 | 0 | 18.8959
|  | 17.3908 | 0 | 17.3908 | 16.9982 | 0 | 16.9982 | 17.3107 | 0 | 17.3107 | 17.762 | 0 | 17.762 | 18.2843 | 0 | 18.2843 | 18.421 | 0 | 18.421 | 18.8879 | 0 | 18.8879 | 19.5808 | 0 | 19.5808 | 19.9909 | 0 | 19.9909 | 20.7674 | 0 | 20.7674 | 21.2131 | 0 | 21.2131 | 21.2131 | 0 | 21.2131 | 21.2131 | 0 | 21.2131 | 21.2131 | 0 | 21.2131 | 21.2131 | 0 | 21.2131
|  | 15.5172 | 0 | 15.5172 | 15.167 | 0 | 15.167 | 15.4458 | 0 | 15.4458 | 15.8485 | 0 | 15.8485 | 16.3145 | 0 | 16.3145 | 16.4364 | 0 | 16.4364 | 16.8531 | 0 | 16.8531 | 17.4713 | 0 | 17.4713 | 17.8372 | 0 | 17.8372 | 18.5301 | 0 | 18.5301 | 18.9278 | 0 | 18.9278 | 18.9278 | 0 | 18.9278 | 18.9278 | 0 | 18.9278 | 18.9278 | 0 | 18.9278 | 18.9278 | 0 | 18.9278
|  | 15.7536 | 0 | 15.7536 | 15.398 | 0 | 15.398 | 15.6811 | 0 | 15.6811 | 16.0899 | 0 | 16.0899 | 16.563 | 0 | 16.563 | 16.6868 | 0 | 16.6868 | 17.1098 | 0 | 17.1098 | 17.7374 | 0 | 17.7374 | 18.1089 | 0 | 18.1089 | 18.8123 | 0 | 18.8123 | 19.216 | 0 | 19.216 | 19.216 | 0 | 19.216 | 19.216 | 0 | 19.216 | 19.216 | 0 | 19.216 | 19.216 | 0 | 19.216
|  | 15.1619 | 0 | 15.1619 | 14.8197 | 0 | 14.8197 | 15.0922 | 0 | 15.0922 | 15.4856 | 0 | 15.4856 | 15.9409 | 0 | 15.9409 | 16.0601 | 0 | 16.0601 | 16.4672 | 0 | 16.4672 | 17.0713 | 0 | 17.0713 | 17.4288 | 0 | 17.4288 | 18.1058 | 0 | 18.1058 | 18.4944 | 0 | 18.4944 | 18.4944 | 0 | 18.4944 | 18.4944 | 0 | 18.4944 | 18.4944 | 0 | 18.4944 | 18.4944 | 0 | 18.4944
|  | 13.4463 | 0 | 13.4463 | 13.1428 | 0 | 13.1428 | 13.3845 | 0 | 13.3845 | 13.7334 | 0 | 13.7334 | 14.1372 | 0 | 14.1372 | 14.2429 | 0 | 14.2429 | 14.6039 | 0 | 14.6039 | 15.1397 | 0 | 15.1397 | 15.4567 | 0 | 15.4567 | 16.0571 | 0 | 16.0571 | 16.4017 | 0 | 16.4017 | 16.4017 | 0 | 16.4017 | 16.4017 | 0 | 16.4017 | 16.4017 | 0 | 16.4017 | 16.4017 | 0 | 16.4017
|  | 12.0175 | 0 | 12.0175 | 11.7463 | 0 | 11.7463 | 11.9622 | 0 | 11.9622 | 12.274 | 0 | 12.274 | 12.635 | 0 | 12.635 | 12.7294 | 0 | 12.7294 | 13.0521 | 0 | 13.0521 | 13.5309 | 0 | 13.5309 | 13.8143 | 0 | 13.8143 | 14.3509 | 0 | 14.3509 | 14.6588 | 0 | 14.6588 | 14.6588 | 0 | 14.6588 | 14.6588 | 0 | 14.6588 | 14.6588 | 0 | 14.6588 | 14.6588 | 0 | 14.6588
|  | 11.5693 | 0 | 11.5693 | 11.3081 | 0 | 11.3081 | 11.516 | 0 | 11.516 | 11.8162 | 0 | 11.8162 | 12.1637 | 0 | 12.1637 | 12.2546 | 0 | 12.2546 | 12.5653 | 0 | 12.5653 | 13.0262 | 0 | 13.0262 | 13.299 | 0 | 13.299 | 13.8156 | 0 | 13.8156 | 14.1121 | 0 | 14.1121 | 14.1121 | 0 | 14.1121 | 14.1121 | 0 | 14.1121 | 14.1121 | 0 | 14.1121 | 14.1121 | 0 | 14.1121
|  | 12.212 | 0 | 12.212 | 11.9363 | 0 | 11.9363 | 12.1558 | 0 | 12.1558 | 12.4727 | 0 | 12.4727 | 12.8394 | 0 | 12.8394 | 12.9354 | 0 | 12.9354 | 13.2633 | 0 | 13.2633 | 13.7499 | 0 | 13.7499 | 14.0378 | 0 | 14.0378 | 14.5831 | 0 | 14.5831 | 14.896 | 0 | 14.896 | 14.896 | 0 | 14.896 | 14.896 | 0 | 14.896 | 14.896 | 0 | 14.896 | 14.896 | 0 | 14.896
|  | 14.1608 | 0 | 14.1608 | 13.8412 | 0 | 13.8412 | 14.0957 | 0 | 14.0957 | 14.4631 | 0 | 14.4631 | 14.8884 | 0 | 14.8884 | 14.9997 | 0 | 14.9997 | 15.3799 | 0 | 15.3799 | 15.9441 | 0 | 15.9441 | 16.278 | 0 | 16.278 | 16.9103 | 0 | 16.9103 | 17.2732 | 0 | 17.2732 | 17.2732 | 0 | 17.2732 | 17.2732 | 0 | 17.2732 | 17.2732 | 0 | 17.2732 | 17.2732 | 0 | 17.2732
|  | 15.3157 | 0 | 15.3157 | 14.97 | 0 | 14.97 | 15.2452 | 0 | 15.2452 | 15.6426 | 0 | 15.6426 | 16.1026 | 0 | 16.1026 | 16.223 | 0 | 16.223 | 16.6342 | 0 | 16.6342 | 17.2444 | 0 | 17.2444 | 17.6056 | 0 | 17.6056 | 18.2894 | 0 | 18.2894 | 18.6819 | 0 | 18.6819 | 18.6819 | 0 | 18.6819 | 18.6819 | 0 | 18.6819 | 18.6819 | 0 | 18.6819 | 18.6819 | 0 | 18.6819
|  | 16.986 | 0 | 16.986 | 16.6026 | 0 | 16.6026 | 16.9079 | 0 | 16.9079 | 17.3486 | 0 | 17.3486 | 17.8588 | 0 | 17.8588 | 17.9922 | 0 | 17.9922 | 18.4484 | 0 | 18.4484 | 19.1251 | 0 | 19.1251 | 19.5256 | 0 | 19.5256 | 20.2841 | 0 | 20.2841 | 20.7194 | 0 | 20.7194 | 20.7194 | 0 | 20.7194 | 20.7194 | 0 | 20.7194 | 20.7194 | 0 | 20.7194 | 20.7194 | 0 | 20.7194
|  | 16.9241 | 0 | 16.9241 | 16.5421 | 0 | 16.5421 | 16.8462 | 0 | 16.8462 | 17.2854 | 0 | 17.2854 | 17.7936 | 0 | 17.7936 | 17.9266 | 0 | 17.9266 | 18.3811 | 0 | 18.3811 | 19.0554 | 0 | 19.0554 | 19.4544 | 0 | 19.4544 | 20.2101 | 0 | 20.2101 | 20.6438 | 0 | 20.6438 | 20.6438 | 0 | 20.6438 | 20.6438 | 0 | 20.6438 | 20.6438 | 0 | 20.6438 | 20.6438 | 0 | 20.6438
|  | 17.6005 | 0 | 17.6005 | 17.2033 | 0 | 17.2033 | 17.5195 | 0 | 17.5195 | 17.9762 | 0 | 17.9762 | 18.5048 | 0 | 18.5048 | 18.6431 | 0 | 18.6431 | 19.1158 | 0 | 19.1158 | 19.817 | 0 | 19.817 | 20.232 | 0 | 20.232 | 21.0179 | 0 | 21.0179 | 21.4689 | 0 | 21.4689 | 21.4689 | 0 | 21.4689 | 21.4689 | 0 | 21.4689 | 21.4689 | 0 | 21.4689 | 21.4689 | 0 | 21.4689
|  | 17.7577 | 0 | 17.7577 | 17.3568 | 0 | 17.3568 | 17.676 | 0 | 17.676 | 18.1367 | 0 | 18.1367 | 18.6701 | 0 | 18.6701 | 18.8096 | 0 | 18.8096 | 19.2864 | 0 | 19.2864 | 19.9939 | 0 | 19.9939 | 20.4126 | 0 | 20.4126 | 21.2055 | 0 | 21.2055 | 21.6606 | 0 | 21.6606 | 21.6606 | 0 | 21.6606 | 21.6606 | 0 | 21.6606 | 21.6606 | 0 | 21.6606 | 21.6606 | 0 | 21.6606
|  | 16.4728 | 0 | 16.4728 | 16.101 | 0 | 16.101 | 16.397 | 0 | 16.397 | 16.8245 | 0 | 16.8245 | 17.3192 | 0 | 17.3192 | 17.4486 | 0 | 17.4486 | 17.8909 | 0 | 17.8909 | 18.5473 | 0 | 18.5473 | 18.9357 | 0 | 18.9357 | 19.6712 | 0 | 19.6712 | 20.0934 | 0 | 20.0934 | 20.0934 | 0 | 20.0934 | 20.0934 | 0 | 20.0934 | 20.0934 | 0 | 20.0934 | 20.0934 | 0 | 20.0934
|  | 14.4169 | 0 | 14.4169 | 14.0915 | 0 | 14.0915 | 14.3506 | 0 | 14.3506 | 14.7247 | 0 | 14.7247 | 15.1576 | 0 | 15.1576 | 15.2709 | 0 | 15.2709 | 15.6581 | 0 | 15.6581 | 16.2324 | 0 | 16.2324 | 16.5724 | 0 | 16.5724 | 17.2161 | 0 | 17.2161 | 17.5856 | 0 | 17.5856 | 17.5856 | 0 | 17.5856 | 17.5856 | 0 | 17.5856 | 17.5856 | 0 | 17.5856 | 17.5856 | 0 | 17.5856
|  | 12.669 | 0 | 12.669 | 12.3831 | 0 | 12.3831 | 12.6107 | 0 | 12.6107 | 12.9395 | 0 | 12.9395 | 13.32 | 0 | 13.32 | 13.4195 | 0 | 13.4195 | 13.7597 | 0 | 13.7597 | 14.2645 | 0 | 14.2645 | 14.5632 | 0 | 14.5632 | 15.1289 | 0 | 15.1289 | 15.4536 | 0 | 15.4536 | 15.4536 | 0 | 15.4536 | 15.4536 | 0 | 15.4536 | 15.4536 | 0 | 15.4536 | 15.4536 | 0 | 15.4536
|  | 11.4339 | 0 | 11.4339 | 11.1758 | 0 | 11.1758 | 11.3813 | 0 | 11.3813 | 11.678 | 0 | 11.678 | 12.0214 | 0 | 12.0214 | 12.1112 | 0 | 12.1112 | 12.4182 | 0 | 12.4182 | 12.8738 | 0 | 12.8738 | 13.1434 | 0 | 13.1434 | 13.6539 | 0 | 13.6539 | 13.947 | 0 | 13.947 | 13.947 | 0 | 13.947 | 13.947 | 0 | 13.947 | 13.947 | 0 | 13.947 | 13.947 | 0 | 13.947
|  | 10.778 | 0 | 10.778 | 10.5347 | 0 | 10.5347 | 10.7284 | 0 | 10.7284 | 11.008 | 0 | 11.008 | 11.3317 | 0 | 11.3317 | 11.4164 | 0 | 11.4164 | 11.7058 | 0 | 11.7058 | 12.1353 | 0 | 12.1353 | 12.3894 | 0 | 12.3894 | 12.8706 | 0 | 12.8706 | 13.1469 | 0 | 13.1469 | 13.1469 | 0 | 13.1469 | 13.1469 | 0 | 13.1469 | 13.1469 | 0 | 13.1469 | 13.1469 | 0 | 13.1469
|  | 10.2162 | 0 | 10.2162 | 9.9856 | 0 | 9.9856 | 10.1692 | 0 | 10.1692 | 10.4343 | 0 | 10.4343 | 10.7411 | 0 | 10.7411 | 10.8214 | 0 | 10.8214 | 11.0957 | 0 | 11.0957 | 11.5027 | 0 | 11.5027 | 11.7436 | 0 | 11.7436 | 12.1998 | 0 | 12.1998 | 12.4616 | 0 | 12.4616 | 12.4616 | 0 | 12.4616 | 12.4616 | 0 | 12.4616 | 12.4616 | 0 | 12.4616 | 12.4616 | 0 | 12.4616
|  | 9.2745 | 0 | 9.2745 | 9.0651 | 0 | 9.0651 | 9.2318 | 0 | 9.2318 | 9.4724 | 0 | 9.4724 | 9.751 | 0 | 9.751 | 9.8239 | 0 | 9.8239 | 10.0729 | 0 | 10.0729 | 10.4424 | 0 | 10.4424 | 10.6611 | 0 | 10.6611 | 11.0752 | 0 | 11.0752 | 11.3129 | 0 | 11.3129 | 11.3129 | 0 | 11.3129 | 11.3129 | 0 | 11.3129 | 11.3129 | 0 | 11.3129 | 11.3129 | 0 | 11.3129
|  | 9.5458 | 0 | 9.5458 | 9.3303 | 0 | 9.3303 | 9.5019 | 0 | 9.5019 | 9.7496 | 0 | 9.7496 | 10.0362 | 0 | 10.0362 | 10.1113 | 0 | 10.1113 | 10.3676 | 0 | 10.3676 | 10.7479 | 0 | 10.7479 | 10.973 | 0 | 10.973 | 11.3992 | 0 | 11.3992 | 11.6439 | 0 | 11.6439 | 11.6439 | 0 | 11.6439 | 11.6439 | 0 | 11.6439 | 11.6439 | 0 | 11.6439 | 11.6439 | 0 | 11.6439
|  | 9.673 | 0 | 9.673 | 9.4547 | 0 | 9.4547 | 9.6285 | 0 | 9.6285 | 9.8795 | 0 | 9.8795 | 10.17 | 0 | 10.17 | 10.246 | 0 | 10.246 | 10.5058 | 0 | 10.5058 | 10.8912 | 0 | 10.8912 | 11.1192 | 0 | 11.1192 | 11.5511 | 0 | 11.5511 | 11.799 | 0 | 11.799 | 11.799 | 0 | 11.799 | 11.799 | 0 | 11.799 | 11.799 | 0 | 11.799 | 11.799 | 0 | 11.799
|  | 10.4063 | 0 | 10.4063 | 10.1715 | 0 | 10.1715 | 10.3585 | 0 | 10.3585 | 10.6285 | 0 | 10.6285 | 10.941 | 0 | 10.941 | 11.0228 | 0 | 11.0228 | 11.3022 | 0 | 11.3022 | 11.7168 | 0 | 11.7168 | 11.9622 | 0 | 11.9622 | 12.4269 | 0 | 12.4269 | 12.6935 | 0 | 12.6935 | 12.6935 | 0 | 12.6935 | 12.6935 | 0 | 12.6935 | 12.6935 | 0 | 12.6935 | 12.6935 | 0 | 12.6935
|  | 13.1385 | 0 | 13.1385 | 12.8419 | 0 | 12.8419 | 13.078 | 0 | 13.078 | 13.4189 | 0 | 13.4189 | 13.8135 | 0 | 13.8135 | 13.9168 | 0 | 13.9168 | 14.2696 | 0 | 14.2696 | 14.793 | 0 | 14.793 | 15.1028 | 0 | 15.1028 | 15.6895 | 0 | 15.6895 | 16.0262 | 0 | 16.0262 | 16.0262 | 0 | 16.0262 | 16.0262 | 0 | 16.0262 | 16.0262 | 0 | 16.0262 | 16.0262 | 0 | 16.0262
|  | 14.4607 | 0 | 14.4607 | 14.1343 | 0 | 14.1343 | 14.3942 | 0 | 14.3942 | 14.7694 | 0 | 14.7694 | 15.2037 | 0 | 15.2037 | 15.3174 | 0 | 15.3174 | 15.7057 | 0 | 15.7057 | 16.2818 | 0 | 16.2818 | 16.6228 | 0 | 16.6228 | 17.2685 | 0 | 17.2685 | 17.6391 | 0 | 17.6391 | 17.6391 | 0 | 17.6391 | 17.6391 | 0 | 17.6391 | 17.6391 | 0 | 17.6391 | 17.6391 | 0 | 17.6391
|  | 14.9885 | 0 | 14.9885 | 14.6502 | 0 | 14.6502 | 14.9195 | 0 | 14.9195 | 15.3085 | 0 | 15.3085 | 15.7586 | 0 | 15.7586 | 15.8764 | 0 | 15.8764 | 16.2789 | 0 | 16.2789 | 16.876 | 0 | 16.876 | 17.2294 | 0 | 17.2294 | 17.8987 | 0 | 17.8987 | 18.2828 | 0 | 18.2828 | 18.2828 | 0 | 18.2828 | 18.2828 | 0 | 18.2828 | 18.2828 | 0 | 18.2828 | 18.2828 | 0 | 18.2828
|  | 14.64 | 0 | 14.64 | 14.3096 | 0 | 14.3096 | 14.5727 | 0 | 14.5727 | 14.9525 | 0 | 14.9525 | 15.3922 | 0 | 15.3922 | 15.5073 | 0 | 15.5073 | 15.9004 | 0 | 15.9004 | 16.4837 | 0 | 16.4837 | 16.8289 | 0 | 16.8289 | 17.4826 | 0 | 17.4826 | 17.8577 | 0 | 17.8577 | 17.8577 | 0 | 17.8577 | 17.8577 | 0 | 17.8577 | 17.8577 | 0 | 17.8577 | 17.8577 | 0 | 17.8577
|  | 14.5698 | 0 | 14.5698 | 14.241 | 0 | 14.241 | 14.5028 | 0 | 14.5028 | 14.8808 | 0 | 14.8808 | 15.3184 | 0 | 15.3184 | 15.4329 | 0 | 15.4329 | 15.8241 | 0 | 15.8241 | 16.4046 | 0 | 16.4046 | 16.7482 | 0 | 16.7482 | 17.3987 | 0 | 17.3987 | 17.7721 | 0 | 17.7721 | 17.7721 | 0 | 17.7721 | 17.7721 | 0 | 17.7721 | 17.7721 | 0 | 17.7721 | 17.7721 | 0 | 17.7721
|  | 13.3696 | 0 | 13.3696 | 13.0679 | 0 | 13.0679 | 13.3081 | 0 | 13.3081 | 13.655 | 0 | 13.655 | 14.0566 | 0 | 14.0566 | 14.1616 | 0 | 14.1616 | 14.5206 | 0 | 14.5206 | 15.0533 | 0 | 15.0533 | 15.3685 | 0 | 15.3685 | 15.9655 | 0 | 15.9655 | 16.3081 | 0 | 16.3081 | 16.3081 | 0 | 16.3081 | 16.3081 | 0 | 16.3081 | 16.3081 | 0 | 16.3081 | 16.3081 | 0 | 16.3081
|  | 13.9223 | 0 | 13.9223 | 13.6081 | 0 | 13.6081 | 13.8583 | 0 | 13.8583 | 14.2195 | 0 | 14.2195 | 14.6377 | 0 | 14.6377 | 14.7471 | 0 | 14.7471 | 15.1209 | 0 | 15.1209 | 15.6756 | 0 | 15.6756 | 16.0039 | 0 | 16.0039 | 16.6255 | 0 | 16.6255 | 16.9823 | 0 | 16.9823 | 16.9823 | 0 | 16.9823 | 16.9823 | 0 | 16.9823 | 16.9823 | 0 | 16.9823 | 16.9823 | 0 | 16.9823
|  | 14.2513 | 0 | 14.2513 | 13.9296 | 0 | 13.9296 | 14.1857 | 0 | 14.1857 | 14.5555 | 0 | 14.5555 | 14.9835 | 0 | 14.9835 | 15.0955 | 0 | 15.0955 | 15.4781 | 0 | 15.4781 | 16.0459 | 0 | 16.0459 | 16.382 | 0 | 16.382 | 17.0183 | 0 | 17.0183 | 17.3835 | 0 | 17.3835 | 17.3835 | 0 | 17.3835 | 17.3835 | 0 | 17.3835 | 17.3835 | 0 | 17.3835 | 17.3835 | 0 | 17.3835
|  | 15.6341 | 0 | 15.6341 | 15.2812 | 0 | 15.2812 | 15.5622 | 0 | 15.5622 | 15.9678 | 0 | 15.9678 | 16.4374 | 0 | 16.4374 | 16.5602 | 0 | 16.5602 | 16.98 | 0 | 16.98 | 17.6029 | 0 | 17.6029 | 17.9716 | 0 | 17.9716 | 18.6696 | 0 | 18.6696 | 19.0703 | 0 | 19.0703 | 19.0703 | 0 | 19.0703 | 19.0703 | 0 | 19.0703 | 19.0703 | 0 | 19.0703 | 19.0703 | 0 | 19.0703
|  | 15.5796 | 0 | 15.5796 | 15.228 | 0 | 15.228 | 15.508 | 0 | 15.508 | 15.9122 | 0 | 15.9122 | 16.3801 | 0 | 16.3801 | 16.5026 | 0 | 16.5026 | 16.9209 | 0 | 16.9209 | 17.5416 | 0 | 17.5416 | 17.909 | 0 | 17.909 | 18.6046 | 0 | 18.6046 | 19.0039 | 0 | 19.0039 | 19.0039 | 0 | 19.0039 | 19.0039 | 0 | 19.0039 | 19.0039 | 0 | 19.0039 | 19.0039 | 0 | 19.0039
|  | 16.6191 | 0 | 16.6191 | 16.244 | 0 | 16.244 | 16.5427 | 0 | 16.5427 | 16.9739 | 0 | 16.9739 | 17.473 | 0 | 17.473 | 17.6036 | 0 | 17.6036 | 18.0499 | 0 | 18.0499 | 18.712 | 0 | 18.712 | 19.1039 | 0 | 19.1039 | 19.846 | 0 | 19.846 | 20.2719 | 0 | 20.2719 | 20.2719 | 0 | 20.2719 | 20.2719 | 0 | 20.2719 | 20.2719 | 0 | 20.2719 | 20.2719 | 0 | 20.2719
|  | 17.5503 | 0 | 17.5503 | 17.1542 | 0 | 17.1542 | 17.4695 | 0 | 17.4695 | 17.9249 | 0 | 17.9249 | 18.452 | 0 | 18.452 | 18.5899 | 0 | 18.5899 | 19.0612 | 0 | 19.0612 | 19.7604 | 0 | 19.7604 | 20.1743 | 0 | 20.1743 | 20.9579 | 0 | 20.9579 | 21.4077 | 0 | 21.4077 | 21.4077 | 0 | 21.4077 | 21.4077 | 0 | 21.4077 | 21.4077 | 0 | 21.4077 | 21.4077 | 0 | 21.4077
|  | 17.3428 | 0 | 17.3428 | 16.9514 | 0 | 16.9514 | 17.263 | 0 | 17.263 | 17.7131 | 0 | 17.7131 | 18.2339 | 0 | 18.2339 | 18.3702 | 0 | 18.3702 | 18.8359 | 0 | 18.8359 | 19.5269 | 0 | 19.5269 | 19.9358 | 0 | 19.9358 | 20.7102 | 0 | 20.7102 | 21.1546 | 0 | 21.1546 | 21.1546 | 0 | 21.1546 | 21.1546 | 0 | 21.1546 | 21.1546 | 0 | 21.1546 | 21.1546 | 0 | 21.1546
|  | 16.8965 | 0 | 16.8965 | 16.5151 | 0 | 16.5151 | 16.8187 | 0 | 16.8187 | 17.2572 | 0 | 17.2572 | 17.7646 | 0 | 17.7646 | 17.8974 | 0 | 17.8974 | 18.3511 | 0 | 18.3511 | 19.0243 | 0 | 19.0243 | 19.4227 | 0 | 19.4227 | 20.1771 | 0 | 20.1771 | 20.6102 | 0 | 20.6102 | 20.6102 | 0 | 20.6102 | 20.6102 | 0 | 20.6102 | 20.6102 | 0 | 20.6102 | 20.6102 | 0 | 20.6102
|  | 15.9506 | 0 | 15.9506 | 15.5906 | 0 | 15.5906 | 15.8772 | 0 | 15.8772 | 16.2911 | 0 | 16.2911 | 16.7702 | 0 | 16.7702 | 16.8955 | 0 | 16.8955 | 17.3238 | 0 | 17.3238 | 17.9593 | 0 | 17.9593 | 18.3354 | 0 | 18.3354 | 19.0476 | 0 | 19.0476 | 19.4564 | 0 | 19.4564 | 19.4564 | 0 | 19.4564 | 19.4564 | 0 | 19.4564 | 19.4564 | 0 | 19.4564 | 19.4564 | 0 | 19.4564
|  | 14.561 | 0 | 14.561 | 14.2323 | 0 | 14.2323 | 14.494 | 0 | 14.494 | 14.8718 | 0 | 14.8718 | 15.3091 | 0 | 15.3091 | 15.4236 | 0 | 15.4236 | 15.8146 | 0 | 15.8146 | 16.3947 | 0 | 16.3947 | 16.738 | 0 | 16.738 | 17.3882 | 0 | 17.3882 | 17.7614 | 0 | 17.7614 | 17.7614 | 0 | 17.7614 | 17.7614 | 0 | 17.7614 | 17.7614 | 0 | 17.7614 | 17.7614 | 0 | 17.7614
|  | 13.587 | 0 | 13.587 | 13.2803 | 0 | 13.2803 | 13.5245 | 0 | 13.5245 | 13.877 | 0 | 13.877 | 14.2851 | 0 | 14.2851 | 14.3919 | 0 | 14.3919 | 14.7567 | 0 | 14.7567 | 15.298 | 0 | 15.298 | 15.6184 | 0 | 15.6184 | 16.2251 | 0 | 16.2251 | 16.5733 | 0 | 16.5733 | 16.5733 | 0 | 16.5733 | 16.5733 | 0 | 16.5733 | 16.5733 | 0 | 16.5733 | 16.5733 | 0 | 16.5733
|  | 12.3783 | 0 | 12.3783 | 12.0989 | 0 | 12.0989 | 12.3213 | 0 | 12.3213 | 12.6425 | 0 | 12.6425 | 13.0142 | 0 | 13.0142 | 13.1115 | 0 | 13.1115 | 13.4439 | 0 | 13.4439 | 13.9371 | 0 | 13.9371 | 14.2289 | 0 | 14.2289 | 14.7816 | 0 | 14.7816 | 15.0989 | 0 | 15.0989 | 15.0989 | 0 | 15.0989 | 15.0989 | 0 | 15.0989 | 15.0989 | 0 | 15.0989 | 15.0989 | 0 | 15.0989
|  | 10.9131 | 0 | 10.9131 | 10.6667 | 0 | 10.6667 | 10.8629 | 0 | 10.8629 | 11.146 | 0 | 11.146 | 11.4738 | 0 | 11.4738 | 11.5595 | 0 | 11.5595 | 11.8526 | 0 | 11.8526 | 12.2874 | 0 | 12.2874 | 12.5447 | 0 | 12.5447 | 13.032 | 0 | 13.032 | 13.3116 | 0 | 13.3116 | 13.3116 | 0 | 13.3116 | 13.3116 | 0 | 13.3116 | 13.3116 | 0 | 13.3116 | 13.3116 | 0 | 13.3116
|  | 10.467 | 0 | 10.467 | 10.2307 | 0 | 10.2307 | 10.4188 | 0 | 10.4188 | 10.6904 | 0 | 10.6904 | 11.0048 | 0 | 11.0048 | 11.087 | 0 | 11.087 | 11.3681 | 0 | 11.3681 | 11.7851 | 0 | 11.7851 | 12.0319 | 0 | 12.0319 | 12.4993 | 0 | 12.4993 | 12.7675 | 0 | 12.7675 | 12.7675 | 0 | 12.7675 | 12.7675 | 0 | 12.7675 | 12.7675 | 0 | 12.7675 | 12.7675 | 0 | 12.7675
|  | 9.5613 | 0 | 9.5613 | 9.3455 | 0 | 9.3455 | 9.5173 | 0 | 9.5173 | 9.7654 | 0 | 9.7654 | 10.0526 | 0 | 10.0526 | 10.1277 | 0 | 10.1277 | 10.3845 | 0 | 10.3845 | 10.7654 | 0 | 10.7654 | 10.9909 | 0 | 10.9909 | 11.4178 | 0 | 11.4178 | 11.6628 | 0 | 11.6628 | 11.6628 | 0 | 11.6628 | 11.6628 | 0 | 11.6628 | 11.6628 | 0 | 11.6628 | 11.6628 | 0 | 11.6628
|  | 9.1593 | 0 | 9.1593 | 8.9526 | 0 | 8.9526 | 9.1171 | 0 | 9.1171 | 9.3548 | 0 | 9.3548 | 9.6299 | 0 | 9.6299 | 9.7019 | 0 | 9.7019 | 9.9478 | 0 | 9.9478 | 10.3127 | 0 | 10.3127 | 10.5287 | 0 | 10.5287 | 10.9377 | 0 | 10.9377 | 11.1724 | 0 | 11.1724 | 11.1724 | 0 | 11.1724 | 11.1724 | 0 | 11.1724 | 11.1724 | 0 | 11.1724 | 11.1724 | 0 | 11.1724
|  | 9.497 | 0 | 9.497 | 9.2826 | 0 | 9.2826 | 9.4533 | 0 | 9.4533 | 9.6997 | 0 | 9.6997 | 9.9849 | 0 | 9.9849 | 10.0595 | 0 | 10.0595 | 10.3146 | 0 | 10.3146 | 10.6929 | 0 | 10.6929 | 10.9169 | 0 | 10.9169 | 11.3409 | 0 | 11.3409 | 11.5843 | 0 | 11.5843 | 11.5843 | 0 | 11.5843 | 11.5843 | 0 | 11.5843 | 11.5843 | 0 | 11.5843 | 11.5843 | 0 | 11.5843
|  | 10.5843 | 0 | 10.5843 | 10.3454 | 0 | 10.3454 | 10.5356 | 0 | 10.5356 | 10.8103 | 0 | 10.8103 | 11.1281 | 0 | 11.1281 | 11.2113 | 0 | 11.2113 | 11.4955 | 0 | 11.4955 | 11.9172 | 0 | 11.9172 | 12.1668 | 0 | 12.1668 | 12.6394 | 0 | 12.6394 | 12.9106 | 0 | 12.9106 | 12.9106 | 0 | 12.9106 | 12.9106 | 0 | 12.9106 | 12.9106 | 0 | 12.9106 | 12.9106 | 0 | 12.9106
|  | 11.5217 | 0 | 11.5217 | 11.2616 | 0 | 11.2616 | 11.4686 | 0 | 11.4686 | 11.7676 | 0 | 11.7676 | 12.1136 | 0 | 12.1136 | 12.2042 | 0 | 12.2042 | 12.5136 | 0 | 12.5136 | 12.9726 | 0 | 12.9726 | 13.2443 | 0 | 13.2443 | 13.7587 | 0 | 13.7587 | 14.054 | 0 | 14.054 | 14.054 | 0 | 14.054 | 14.054 | 0 | 14.054 | 14.054 | 0 | 14.054 | 14.054 | 0 | 14.054
|  | 14.1363 | 0 | 14.1363 | 13.8173 | 0 | 13.8173 | 14.0713 | 0 | 14.0713 | 14.4381 | 0 | 14.4381 | 14.8627 | 0 | 14.8627 | 14.9737 | 0 | 14.9737 | 15.3533 | 0 | 15.3533 | 15.9165 | 0 | 15.9165 | 16.2499 | 0 | 16.2499 | 16.8811 | 0 | 16.8811 | 17.2434 | 0 | 17.2434 | 17.2434 | 0 | 17.2434 | 17.2434 | 0 | 17.2434 | 17.2434 | 0 | 17.2434 | 17.2434 | 0 | 17.2434
|  | 15.9103 | 0 | 15.9103 | 15.5512 | 0 | 15.5512 | 15.8371 | 0 | 15.8371 | 16.25 | 0 | 16.25 | 16.7278 | 0 | 16.7278 | 16.8528 | 0 | 16.8528 | 17.2801 | 0 | 17.2801 | 17.914 | 0 | 17.914 | 18.2891 | 0 | 18.2891 | 18.9995 | 0 | 18.9995 | 19.4073 | 0 | 19.4073 | 19.4073 | 0 | 19.4073 | 19.4073 | 0 | 19.4073 | 19.4073 | 0 | 19.4073 | 19.4073 | 0 | 19.4073
|  | 16.4528 | 0 | 16.4528 | 16.0815 | 0 | 16.0815 | 16.3771 | 0 | 16.3771 | 16.8041 | 0 | 16.8041 | 17.2982 | 0 | 17.2982 | 17.4275 | 0 | 17.4275 | 17.8693 | 0 | 17.8693 | 18.5248 | 0 | 18.5248 | 18.9127 | 0 | 18.9127 | 19.6474 | 0 | 19.6474 | 20.069 | 0 | 20.069 | 20.069 | 0 | 20.069 | 20.069 | 0 | 20.069 | 20.069 | 0 | 20.069 | 20.069 | 0 | 20.069
|  | 15.7569 | 0 | 15.7569 | 15.4013 | 0 | 15.4013 | 15.6844 | 0 | 15.6844 | 16.0933 | 0 | 16.0933 | 16.5665 | 0 | 16.5665 | 16.6903 | 0 | 16.6903 | 17.1134 | 0 | 17.1134 | 17.7412 | 0 | 17.7412 | 18.1128 | 0 | 18.1128 | 18.8163 | 0 | 18.8163 | 19.2201 | 0 | 19.2201 | 19.2201 | 0 | 19.2201 | 19.2201 | 0 | 19.2201 | 19.2201 | 0 | 19.2201 | 19.2201 | 0 | 19.2201
|  | 16.049 | 0 | 16.049 | 15.6867 | 0 | 15.6867 | 15.9752 | 0 | 15.9752 | 16.3916 | 0 | 16.3916 | 16.8736 | 0 | 16.8736 | 16.9997 | 0 | 16.9997 | 17.4307 | 0 | 17.4307 | 18.0701 | 0 | 18.0701 | 18.4485 | 0 | 18.4485 | 19.1651 | 0 | 19.1651 | 19.5764 | 0 | 19.5764 | 19.5764 | 0 | 19.5764 | 19.5764 | 0 | 19.5764 | 19.5764 | 0 | 19.5764 | 19.5764 | 0 | 19.5764
|  | 15.1016 | 0 | 15.1016 | 14.7607 | 0 | 14.7607 | 15.0321 | 0 | 15.0321 | 15.424 | 0 | 15.424 | 15.8775 | 0 | 15.8775 | 15.9962 | 0 | 15.9962 | 16.4017 | 0 | 16.4017 | 17.0034 | 0 | 17.0034 | 17.3594 | 0 | 17.3594 | 18.0337 | 0 | 18.0337 | 18.4208 | 0 | 18.4208 | 18.4208 | 0 | 18.4208 | 18.4208 | 0 | 18.4208 | 18.4208 | 0 | 18.4208 | 18.4208 | 0 | 18.4208
|  | 14.1055 | 0 | 14.1055 | 13.7871 | 0 | 13.7871 | 14.0406 | 0 | 14.0406 | 14.4066 | 0 | 14.4066 | 14.8302 | 0 | 14.8302 | 14.9411 | 0 | 14.9411 | 15.3198 | 0 | 15.3198 | 15.8818 | 0 | 15.8818 | 16.2144 | 0 | 16.2144 | 16.8442 | 0 | 16.8442 | 17.2057 | 0 | 17.2057 | 17.2057 | 0 | 17.2057 | 17.2057 | 0 | 17.2057 | 17.2057 | 0 | 17.2057 | 17.2057 | 0 | 17.2057
|  | 15.0588 | 0 | 15.0588 | 14.7189 | 0 | 14.7189 | 14.9896 | 0 | 14.9896 | 15.3803 | 0 | 15.3803 | 15.8326 | 0 | 15.8326 | 15.9509 | 0 | 15.9509 | 16.3553 | 0 | 16.3553 | 16.9552 | 0 | 16.9552 | 17.3103 | 0 | 17.3103 | 17.9827 | 0 | 17.9827 | 18.3686 | 0 | 18.3686 | 18.3686 | 0 | 18.3686 | 18.3686 | 0 | 18.3686 | 18.3686 | 0 | 18.3686 | 18.3686 | 0 | 18.3686
|  | 15.8305 | 0 | 15.8305 | 15.4732 | 0 | 15.4732 | 15.7577 | 0 | 15.7577 | 16.1685 | 0 | 16.1685 | 16.6439 | 0 | 16.6439 | 16.7683 | 0 | 16.7683 | 17.1934 | 0 | 17.1934 | 17.8241 | 0 | 17.8241 | 18.1974 | 0 | 18.1974 | 18.9042 | 0 | 18.9042 | 19.3099 | 0 | 19.3099 | 19.3099 | 0 | 19.3099 | 19.3099 | 0 | 19.3099 | 19.3099 | 0 | 19.3099 | 19.3099 | 0 | 19.3099
|  | 18.3016 | 0 | 18.3016 | 17.8885 | 0 | 17.8885 | 18.2174 | 0 | 18.2174 | 18.6923 | 0 | 18.6923 | 19.242 | 0 | 19.242 | 19.3858 | 0 | 19.3858 | 19.8772 | 0 | 19.8772 | 20.6064 | 0 | 20.6064 | 21.0379 | 0 | 21.0379 | 21.8551 | 0 | 21.8551 | 22.3241 | 0 | 22.3241 | 22.3241 | 0 | 22.3241 | 22.3241 | 0 | 22.3241 | 22.3241 | 0 | 22.3241 | 22.3241 | 0 | 22.3241
|  | 18.0415 | 0 | 18.0415 | 17.6343 | 0 | 17.6343 | 17.9585 | 0 | 17.9585 | 18.4266 | 0 | 18.4266 | 18.9685 | 0 | 18.9685 | 19.1103 | 0 | 19.1103 | 19.5947 | 0 | 19.5947 | 20.3135 | 0 | 20.3135 | 20.7389 | 0 | 20.7389 | 21.5445 | 0 | 21.5445 | 22.0068 | 0 | 22.0068 | 22.0068 | 0 | 22.0068 | 22.0068 | 0 | 22.0068 | 22.0068 | 0 | 22.0068 | 22.0068 | 0 | 22.0068
|  | 19.2808 | 0 | 19.2808 | 18.8456 | 0 | 18.8456 | 19.1921 | 0 | 19.1921 | 19.6924 | 0 | 19.6924 | 20.2715 | 0 | 20.2715 | 20.423 | 0 | 20.423 | 20.9407 | 0 | 20.9407 | 21.7089 | 0 | 21.7089 | 22.1635 | 0 | 22.1635 | 23.0244 | 0 | 23.0244 | 23.5186 | 0 | 23.5186 | 23.5186 | 0 | 23.5186 | 23.5186 | 0 | 23.5186 | 23.5186 | 0 | 23.5186 | 23.5186 | 0 | 23.5186
|  | 19.0659 | 0 | 19.0659 | 18.6355 | 0 | 18.6355 | 18.9781 | 0 | 18.9781 | 19.4729 | 0 | 19.4729 | 20.0455 | 0 | 20.0455 | 20.1953 | 0 | 20.1953 | 20.7072 | 0 | 20.7072 | 21.4669 | 0 | 21.4669 | 21.9164 | 0 | 21.9164 | 22.7677 | 0 | 22.7677 | 23.2563 | 0 | 23.2563 | 23.2563 | 0 | 23.2563 | 23.2563 | 0 | 23.2563 | 23.2563 | 0 | 23.2563 | 23.2563 | 0 | 23.2563
|  | 16.859 | 0 | 16.859 | 16.4784 | 0 | 16.4784 | 16.7814 | 0 | 16.7814 | 17.2188 | 0 | 17.2188 | 17.7252 | 0 | 17.7252 | 17.8577 | 0 | 17.8577 | 18.3103 | 0 | 18.3103 | 18.982 | 0 | 18.982 | 19.3796 | 0 | 19.3796 | 20.1323 | 0 | 20.1323 | 20.5644 | 0 | 20.5644 | 20.5644 | 0 | 20.5644 | 20.5644 | 0 | 20.5644 | 20.5644 | 0 | 20.5644 | 20.5644 | 0 | 20.5644
|  | 14.397 | 0 | 14.397 | 14.072 | 0 | 14.072 | 14.3307 | 0 | 14.3307 | 14.7043 | 0 | 14.7043 | 15.1367 | 0 | 15.1367 | 15.2498 | 0 | 15.2498 | 15.6364 | 0 | 15.6364 | 16.21 | 0 | 16.21 | 16.5495 | 0 | 16.5495 | 17.1923 | 0 | 17.1923 | 17.5613 | 0 | 17.5613 | 17.5613 | 0 | 17.5613 | 17.5613 | 0 | 17.5613 | 17.5613 | 0 | 17.5613 | 17.5613 | 0 | 17.5613
|  | 11.7268 | 0 | 11.7268 | 11.4621 | 0 | 11.4621 | 11.6728 | 0 | 11.6728 | 11.9771 | 0 | 11.9771 | 12.3293 | 0 | 12.3293 | 12.4214 | 0 | 12.4214 | 12.7363 | 0 | 12.7363 | 13.2036 | 0 | 13.2036 | 13.4801 | 0 | 13.4801 | 14.0037 | 0 | 14.0037 | 14.3042 | 0 | 14.3042 | 14.3042 | 0 | 14.3042 | 14.3042 | 0 | 14.3042 | 14.3042 | 0 | 14.3042 | 14.3042 | 0 | 14.3042
|  | 11.6298 | 0 | 11.6298 | 11.3673 | 0 | 11.3673 | 11.5763 | 0 | 11.5763 | 11.878 | 0 | 11.878 | 12.2273 | 0 | 12.2273 | 12.3187 | 0 | 12.3187 | 12.631 | 0 | 12.631 | 13.0943 | 0 | 13.0943 | 13.3686 | 0 | 13.3686 | 13.8878 | 0 | 13.8878 | 14.1859 | 0 | 14.1859 | 14.1859 | 0 | 14.1859 | 14.1859 | 0 | 14.1859 | 14.1859 | 0 | 14.1859 | 14.1859 | 0 | 14.1859
|  | 10.5137 | 0 | 10.5137 | 10.2764 | 0 | 10.2764 | 10.4653 | 0 | 10.4653 | 10.7381 | 0 | 10.7381 | 11.0539 | 0 | 11.0539 | 11.1365 | 0 | 11.1365 | 11.4188 | 0 | 11.4188 | 11.8377 | 0 | 11.8377 | 12.0856 | 0 | 12.0856 | 12.555 | 0 | 12.555 | 12.8245 | 0 | 12.8245 | 12.8245 | 0 | 12.8245 | 12.8245 | 0 | 12.8245 | 12.8245 | 0 | 12.8245 | 12.8245 | 0 | 12.8245
|  | 10.1033 | 0 | 10.1033 | 9.8752 | 0 | 9.8752 | 10.0568 | 0 | 10.0568 | 10.3189 | 0 | 10.3189 | 10.6224 | 0 | 10.6224 | 10.7018 | 0 | 10.7018 | 10.9731 | 0 | 10.9731 | 11.3756 | 0 | 11.3756 | 11.6138 | 0 | 11.6138 | 12.0649 | 0 | 12.0649 | 12.3239 | 0 | 12.3239 | 12.3239 | 0 | 12.3239 | 12.3239 | 0 | 12.3239 | 12.3239 | 0 | 12.3239 | 12.3239 | 0 | 12.3239
|  | 9.5658 | 0 | 9.5658 | 9.3498 | 0 | 9.3498 | 9.5217 | 0 | 9.5217 | 9.77 | 0 | 9.77 | 10.0572 | 0 | 10.0572 | 10.1324 | 0 | 10.1324 | 10.3893 | 0 | 10.3893 | 10.7704 | 0 | 10.7704 | 10.9959 | 0 | 10.9959 | 11.4231 | 0 | 11.4231 | 11.6682 | 0 | 11.6682 | 11.6682 | 0 | 11.6682 | 11.6682 | 0 | 11.6682 | 11.6682 | 0 | 11.6682 | 11.6682 | 0 | 11.6682
|  | 10.164 | 0 | 10.164 | 9.9346 | 0 | 9.9346 | 10.1172 | 0 | 10.1172 | 10.381 | 0 | 10.381 | 10.6862 | 0 | 10.6862 | 10.7661 | 0 | 10.7661 | 11.039 | 0 | 11.039 | 11.444 | 0 | 11.444 | 11.6836 | 0 | 11.6836 | 12.1374 | 0 | 12.1374 | 12.3979 | 0 | 12.3979 | 12.3979 | 0 | 12.3979 | 12.3979 | 0 | 12.3979 | 12.3979 | 0 | 12.3979 | 12.3979 | 0 | 12.3979
|  | 11.1367 | 0 | 11.1367 | 10.8854 | 0 | 10.8854 | 11.0855 | 0 | 11.0855 | 11.3745 | 0 | 11.3745 | 11.7089 | 0 | 11.7089 | 11.7964 | 0 | 11.7964 | 12.0955 | 0 | 12.0955 | 12.5392 | 0 | 12.5392 | 12.8018 | 0 | 12.8018 | 13.2991 | 0 | 13.2991 | 13.5845 | 0 | 13.5845 | 13.5845 | 0 | 13.5845 | 13.5845 | 0 | 13.5845 | 13.5845 | 0 | 13.5845 | 13.5845 | 0 | 13.5845
|  | 14.4078 | 0 | 14.4078 | 14.0826 | 0 | 14.0826 | 14.3415 | 0 | 14.3415 | 14.7154 | 0 | 14.7154 | 15.1481 | 0 | 15.1481 | 15.2613 | 0 | 15.2613 | 15.6482 | 0 | 15.6482 | 16.2222 | 0 | 16.2222 | 16.5619 | 0 | 16.5619 | 17.2053 | 0 | 17.2053 | 17.5745 | 0 | 17.5745 | 17.5745 | 0 | 17.5745 | 17.5745 | 0 | 17.5745 | 17.5745 | 0 | 17.5745 | 17.5745 | 0 | 17.5745
|  | 16.2935 | 0 | 16.2935 | 15.9258 | 0 | 15.9258 | 16.2186 | 0 | 16.2186 | 16.6414 | 0 | 16.6414 | 17.1307 | 0 | 17.1307 | 17.2587 | 0 | 17.2587 | 17.6963 | 0 | 17.6963 | 18.3454 | 0 | 18.3454 | 18.7296 | 0 | 18.7296 | 19.4571 | 0 | 19.4571 | 19.8747 | 0 | 19.8747 | 19.8747 | 0 | 19.8747 | 19.8747 | 0 | 19.8747 | 19.8747 | 0 | 19.8747 | 19.8747 | 0 | 19.8747
|  | 15.051 | 0 | 15.051 | 14.7113 | 0 | 14.7113 | 14.9818 | 0 | 14.9818 | 15.3723 | 0 | 15.3723 | 15.8244 | 0 | 15.8244 | 15.9426 | 0 | 15.9426 | 16.3468 | 0 | 16.3468 | 16.9464 | 0 | 16.9464 | 17.3013 | 0 | 17.3013 | 17.9734 | 0 | 17.9734 | 18.3591 | 0 | 18.3591 | 18.3591 | 0 | 18.3591 | 18.3591 | 0 | 18.3591 | 18.3591 | 0 | 18.3591 | 18.3591 | 0 | 18.3591
|  | 15.3397 | 0 | 15.3397 | 14.9935 | 0 | 14.9935 | 15.2692 | 0 | 15.2692 | 15.6672 | 0 | 15.6672 | 16.1279 | 0 | 16.1279 | 16.2484 | 0 | 16.2484 | 16.6603 | 0 | 16.6603 | 17.2715 | 0 | 17.2715 | 17.6332 | 0 | 17.6332 | 18.3181 | 0 | 18.3181 | 18.7113 | 0 | 18.7113 | 18.7113 | 0 | 18.7113 | 18.7113 | 0 | 18.7113 | 18.7113 | 0 | 18.7113 | 18.7113 | 0 | 18.7113
|  | 14.3054 | 0 | 14.3054 | 13.9825 | 0 | 13.9825 | 14.2396 | 0 | 14.2396 | 14.6108 | 0 | 14.6108 | 15.0404 | 0 | 15.0404 | 15.1528 | 0 | 15.1528 | 15.537 | 0 | 15.537 | 16.1069 | 0 | 16.1069 | 16.4442 | 0 | 16.4442 | 17.083 | 0 | 17.083 | 17.4496 | 0 | 17.4496 | 17.4496 | 0 | 17.4496 | 17.4496 | 0 | 17.4496 | 17.4496 | 0 | 17.4496 | 17.4496 | 0 | 17.4496
|  | 15.1366 | 0 | 15.1366 | 14.795 | 0 | 14.795 | 15.067 | 0 | 15.067 | 15.4598 | 0 | 15.4598 | 15.9143 | 0 | 15.9143 | 16.0333 | 0 | 16.0333 | 16.4397 | 0 | 16.4397 | 17.0428 | 0 | 17.0428 | 17.3997 | 0 | 17.3997 | 18.0756 | 0 | 18.0756 | 18.4635 | 0 | 18.4635 | 18.4635 | 0 | 18.4635 | 18.4635 | 0 | 18.4635 | 18.4635 | 0 | 18.4635 | 18.4635 | 0 | 18.4635
|  | 14.433 | 0 | 14.433 | 14.1072 | 0 | 14.1072 | 14.3666 | 0 | 14.3666 | 14.7411 | 0 | 14.7411 | 15.1745 | 0 | 15.1745 | 15.288 | 0 | 15.288 | 15.6755 | 0 | 15.6755 | 16.2506 | 0 | 16.2506 | 16.5909 | 0 | 16.5909 | 17.2353 | 0 | 17.2353 | 17.6052 | 0 | 17.6052 | 17.6052 | 0 | 17.6052 | 17.6052 | 0 | 17.6052 | 17.6052 | 0 | 17.6052 | 17.6052 | 0 | 17.6052
|  | 14.3637 | 0 | 14.3637 | 14.0395 | 0 | 14.0395 | 14.2976 | 0 | 14.2976 | 14.6703 | 0 | 14.6703 | 15.1017 | 0 | 15.1017 | 15.2146 | 0 | 15.2146 | 15.6003 | 0 | 15.6003 | 16.1725 | 0 | 16.1725 | 16.5112 | 0 | 16.5112 | 17.1526 | 0 | 17.1526 | 17.5207 | 0 | 17.5207 | 17.5207 | 0 | 17.5207 | 17.5207 | 0 | 17.5207 | 17.5207 | 0 | 17.5207 | 17.5207 | 0 | 17.5207
|  | 14.2192 | 0 | 14.2192 | 13.8982 | 0 | 13.8982 | 14.1537 | 0 | 14.1537 | 14.5227 | 0 | 14.5227 | 14.9497 | 0 | 14.9497 | 15.0615 | 0 | 15.0615 | 15.4433 | 0 | 15.4433 | 16.0098 | 0 | 16.0098 | 16.3451 | 0 | 16.3451 | 16.98 | 0 | 16.98 | 17.3444 | 0 | 17.3444 | 17.3444 | 0 | 17.3444 | 17.3444 | 0 | 17.3444 | 17.3444 | 0 | 17.3444 | 17.3444 | 0 | 17.3444
|  | 14.5502 | 0 | 14.5502 | 14.2218 | 0 | 14.2218 | 14.4832 | 0 | 14.4832 | 14.8608 | 0 | 14.8608 | 15.2978 | 0 | 15.2978 | 15.4121 | 0 | 15.4121 | 15.8028 | 0 | 15.8028 | 16.3825 | 0 | 16.3825 | 16.7256 | 0 | 16.7256 | 17.3753 | 0 | 17.3753 | 17.7482 | 0 | 17.7482 | 17.7482 | 0 | 17.7482 | 17.7482 | 0 | 17.7482 | 17.7482 | 0 | 17.7482 | 17.7482 | 0 | 17.7482
|  | 15.8263 | 0 | 15.8263 | 15.4691 | 0 | 15.4691 | 15.7535 | 0 | 15.7535 | 16.1641 | 0 | 16.1641 | 16.6394 | 0 | 16.6394 | 16.7638 | 0 | 16.7638 | 17.1888 | 0 | 17.1888 | 17.8193 | 0 | 17.8193 | 18.1925 | 0 | 18.1925 | 18.8991 | 0 | 18.8991 | 19.3047 | 0 | 19.3047 | 19.3047 | 0 | 19.3047 | 19.3047 | 0 | 19.3047 | 19.3047 | 0 | 19.3047 | 19.3047 | 0 | 19.3047
|  | 18.41 | 0 | 18.41 | 17.9944 | 0 | 17.9944 | 18.3253 | 0 | 18.3253 | 18.803 | 0 | 18.803 | 19.3559 | 0 | 19.3559 | 19.5005 | 0 | 19.5005 | 19.9949 | 0 | 19.9949 | 20.7284 | 0 | 20.7284 | 21.1625 | 0 | 21.1625 | 21.9845 | 0 | 21.9845 | 22.4563 | 0 | 22.4563 | 22.4563 | 0 | 22.4563 | 22.4563 | 0 | 22.4563 | 22.4563 | 0 | 22.4563 | 22.4563 | 0 | 22.4563
|  | 18.9843 | 0 | 18.9843 | 18.5558 | 0 | 18.5558 | 18.897 | 0 | 18.897 | 19.3896 | 0 | 19.3896 | 19.9597 | 0 | 19.9597 | 20.1089 | 0 | 20.1089 | 20.6187 | 0 | 20.6187 | 21.3751 | 0 | 21.3751 | 21.8227 | 0 | 21.8227 | 22.6704 | 0 | 22.6704 | 23.1569 | 0 | 23.1569 | 23.1569 | 0 | 23.1569 | 23.1569 | 0 | 23.1569 | 23.1569 | 0 | 23.1569 | 23.1569 | 0 | 23.1569
|  | 19.1755 | 0 | 19.1755 | 18.7427 | 0 | 18.7427 | 19.0873 | 0 | 19.0873 | 19.5849 | 0 | 19.5849 | 20.1608 | 0 | 20.1608 | 20.3115 | 0 | 20.3115 | 20.8264 | 0 | 20.8264 | 21.5904 | 0 | 21.5904 | 22.0425 | 0 | 22.0425 | 22.8987 | 0 | 22.8987 | 23.3901 | 0 | 23.3901 | 23.3901 | 0 | 23.3901 | 23.3901 | 0 | 23.3901 | 23.3901 | 0 | 23.3901 | 23.3901 | 0 | 23.3901
|  | 18.7768 | 0 | 18.7768 | 18.353 | 0 | 18.353 | 18.6904 | 0 | 18.6904 | 19.1776 | 0 | 19.1776 | 19.7415 | 0 | 19.7415 | 19.8891 | 0 | 19.8891 | 20.3933 | 0 | 20.3933 | 21.1414 | 0 | 21.1414 | 21.5841 | 0 | 21.5841 | 22.4225 | 0 | 22.4225 | 22.9037 | 0 | 22.9037 | 22.9037 | 0 | 22.9037 | 22.9037 | 0 | 22.9037 | 22.9037 | 0 | 22.9037 | 22.9037 | 0 | 22.9037
|  | 16.6249 | 0 | 16.6249 | 16.2497 | 0 | 16.2497 | 16.5485 | 0 | 16.5485 | 16.9798 | 0 | 16.9798 | 17.4791 | 0 | 17.4791 | 17.6098 | 0 | 17.6098 | 18.0562 | 0 | 18.0562 | 18.7186 | 0 | 18.7186 | 19.1106 | 0 | 19.1106 | 19.8529 | 0 | 19.8529 | 20.2789 | 0 | 20.2789 | 20.2789 | 0 | 20.2789 | 20.2789 | 0 | 20.2789 | 20.2789 | 0 | 20.2789 | 20.2789 | 0 | 20.2789
|  | 14.4192 | 0 | 14.4192 | 14.0938 | 0 | 14.0938 | 14.3529 | 0 | 14.3529 | 14.7271 | 0 | 14.7271 | 15.1601 | 0 | 15.1601 | 15.2734 | 0 | 15.2734 | 15.6606 | 0 | 15.6606 | 16.2351 | 0 | 16.2351 | 16.5751 | 0 | 16.5751 | 17.2189 | 0 | 17.2189 | 17.5884 | 0 | 17.5884 | 17.5884 | 0 | 17.5884 | 17.5884 | 0 | 17.5884 | 17.5884 | 0 | 17.5884 | 17.5884 | 0 | 17.5884
|  | 11.7578 | 0 | 11.7578 | 11.4924 | 0 | 11.4924 | 11.7037 | 0 | 11.7037 | 12.0088 | 0 | 12.0088 | 12.3619 | 0 | 12.3619 | 12.4543 | 0 | 12.4543 | 12.77 | 0 | 12.77 | 13.2385 | 0 | 13.2385 | 13.5157 | 0 | 13.5157 | 14.0407 | 0 | 14.0407 | 14.342 | 0 | 14.342 | 14.342 | 0 | 14.342 | 14.342 | 0 | 14.342 | 14.342 | 0 | 14.342 | 14.342 | 0 | 14.342
|  | 11.3279 | 0 | 11.3279 | 11.0722 | 0 | 11.0722 | 11.2758 | 0 | 11.2758 | 11.5698 | 0 | 11.5698 | 11.91 | 0 | 11.91 | 11.999 | 0 | 11.999 | 12.3032 | 0 | 12.3032 | 12.7545 | 0 | 12.7545 | 13.0216 | 0 | 13.0216 | 13.5274 | 0 | 13.5274 | 13.8177 | 0 | 13.8177 | 13.8177 | 0 | 13.8177 | 13.8177 | 0 | 13.8177 | 13.8177 | 0 | 13.8177 | 13.8177 | 0 | 13.8177
|  | 10.1123 | 0 | 10.1123 | 9.884 | 0 | 9.884 | 10.0658 | 0 | 10.0658 | 10.3281 | 0 | 10.3281 | 10.6318 | 0 | 10.6318 | 10.7113 | 0 | 10.7113 | 10.9828 | 0 | 10.9828 | 11.3857 | 0 | 11.3857 | 11.6242 | 0 | 11.6242 | 12.0757 | 0 | 12.0757 | 12.3349 | 0 | 12.3349 | 12.3349 | 0 | 12.3349 | 12.3349 | 0 | 12.3349 | 12.3349 | 0 | 12.3349 | 12.3349 | 0 | 12.3349
|  | 10.0792 | 0 | 10.0792 | 9.8517 | 0 | 9.8517 | 10.0328 | 0 | 10.0328 | 10.2944 | 0 | 10.2944 | 10.5971 | 0 | 10.5971 | 10.6763 | 0 | 10.6763 | 10.9469 | 0 | 10.9469 | 11.3485 | 0 | 11.3485 | 11.5862 | 0 | 11.5862 | 12.0362 | 0 | 12.0362 | 12.2945 | 0 | 12.2945 | 12.2945 | 0 | 12.2945 | 12.2945 | 0 | 12.2945 | 12.2945 | 0 | 12.2945 | 12.2945 | 0 | 12.2945
|  | 9.5837 | 0 | 9.5837 | 9.3674 | 0 | 9.3674 | 9.5396 | 0 | 9.5396 | 9.7883 | 0 | 9.7883 | 10.0761 | 0 | 10.0761 | 10.1514 | 0 | 10.1514 | 10.4088 | 0 | 10.4088 | 10.7906 | 0 | 10.7906 | 11.0166 | 0 | 11.0166 | 11.4445 | 0 | 11.4445 | 11.6901 | 0 | 11.6901 | 11.6901 | 0 | 11.6901 | 11.6901 | 0 | 11.6901 | 11.6901 | 0 | 11.6901 | 11.6901 | 0 | 11.6901
|  | 10.3464 | 0 | 10.3464 | 10.1128 | 0 | 10.1128 | 10.2988 | 0 | 10.2988 | 10.5672 | 0 | 10.5672 | 10.878 | 0 | 10.878 | 10.9593 | 0 | 10.9593 | 11.2371 | 0 | 11.2371 | 11.6493 | 0 | 11.6493 | 11.8933 | 0 | 11.8933 | 12.3553 | 0 | 12.3553 | 12.6204 | 0 | 12.6204 | 12.6204 | 0 | 12.6204 | 12.6204 | 0 | 12.6204 | 12.6204 | 0 | 12.6204 | 12.6204 | 0 | 12.6204
|  | 11.8101 | 0 | 11.8101 | 11.5436 | 0 | 11.5436 | 11.7558 | 0 | 11.7558 | 12.0623 | 0 | 12.0623 | 12.417 | 0 | 12.417 | 12.5098 | 0 | 12.5098 | 12.8269 | 0 | 12.8269 | 13.2974 | 0 | 13.2974 | 13.5759 | 0 | 13.5759 | 14.1032 | 0 | 14.1032 | 14.4059 | 0 | 14.4059 | 14.4059 | 0 | 14.4059 | 14.4059 | 0 | 14.4059 | 14.4059 | 0 | 14.4059 | 14.4059 | 0 | 14.4059
|  | 14.7461 | 0 | 14.7461 | 14.4132 | 0 | 14.4132 | 14.6782 | 0 | 14.6782 | 15.0609 | 0 | 15.0609 | 15.5037 | 0 | 15.5037 | 15.6196 | 0 | 15.6196 | 16.0156 | 0 | 16.0156 | 16.6031 | 0 | 16.6031 | 16.9508 | 0 | 16.9508 | 17.6092 | 0 | 17.6092 | 17.9871 | 0 | 17.9871 | 17.9871 | 0 | 17.9871 | 17.9871 | 0 | 17.9871 | 17.9871 | 0 | 17.9871 | 17.9871 | 0 | 17.9871
|  | 16.0234 | 0 | 16.0234 | 15.6617 | 0 | 15.6617 | 15.9497 | 0 | 15.9497 | 16.3654 | 0 | 16.3654 | 16.8467 | 0 | 16.8467 | 16.9726 | 0 | 16.9726 | 17.4028 | 0 | 17.4028 | 18.0413 | 0 | 18.0413 | 18.4191 | 0 | 18.4191 | 19.1345 | 0 | 19.1345 | 19.5452 | 0 | 19.5452 | 19.5452 | 0 | 19.5452 | 19.5452 | 0 | 19.5452 | 19.5452 | 0 | 19.5452 | 19.5452 | 0 | 19.5452
|  | 13.8461 | 0 | 13.8461 | 13.5335 | 0 | 13.5335 | 13.7824 | 0 | 13.7824 | 14.1416 | 0 | 14.1416 | 14.5575 | 0 | 14.5575 | 14.6663 | 0 | 14.6663 | 15.0381 | 0 | 15.0381 | 15.5897 | 0 | 15.5897 | 15.9162 | 0 | 15.9162 | 16.5344 | 0 | 16.5344 | 16.8893 | 0 | 16.8893 | 16.8893 | 0 | 16.8893 | 16.8893 | 0 | 16.8893 | 16.8893 | 0 | 16.8893 | 16.8893 | 0 | 16.8893
|  | 13.5359 | 0 | 13.5359 | 13.2303 | 0 | 13.2303 | 13.4736 | 0 | 13.4736 | 13.8248 | 0 | 13.8248 | 14.2313 | 0 | 14.2313 | 14.3377 | 0 | 14.3377 | 14.7012 | 0 | 14.7012 | 15.2405 | 0 | 15.2405 | 15.5596 | 0 | 15.5596 | 16.164 | 0 | 16.164 | 16.5109 | 0 | 16.5109 | 16.5109 | 0 | 16.5109 | 16.5109 | 0 | 16.5109 | 16.5109 | 0 | 16.5109 | 16.5109 | 0 | 16.5109
|  | 12.0967 | 0 | 12.0967 | 11.8236 | 0 | 11.8236 | 12.041 | 0 | 12.041 | 12.3549 | 0 | 12.3549 | 12.7182 | 0 | 12.7182 | 12.8133 | 0 | 12.8133 | 13.1381 | 0 | 13.1381 | 13.62 | 0 | 13.62 | 13.9053 | 0 | 13.9053 | 14.4454 | 0 | 14.4454 | 14.7554 | 0 | 14.7554 | 14.7554 | 0 | 14.7554 | 14.7554 | 0 | 14.7554 | 14.7554 | 0 | 14.7554 | 14.7554 | 0 | 14.7554
|  | 11.162 | 0 | 11.162 | 10.91 | 0 | 10.91 | 11.1106 | 0 | 11.1106 | 11.4002 | 0 | 11.4002 | 11.7355 | 0 | 11.7355 | 11.8232 | 0 | 11.8232 | 12.1229 | 0 | 12.1229 | 12.5676 | 0 | 12.5676 | 12.8308 | 0 | 12.8308 | 13.3292 | 0 | 13.3292 | 13.6152 | 0 | 13.6152 | 13.6152 | 0 | 13.6152 | 13.6152 | 0 | 13.6152 | 13.6152 | 0 | 13.6152 | 13.6152 | 0 | 13.6152
|  | 11.5613 | 0 | 11.5613 | 11.3003 | 0 | 11.3003 | 11.5081 | 0 | 11.5081 | 11.8081 | 0 | 11.8081 | 12.1553 | 0 | 12.1553 | 12.2462 | 0 | 12.2462 | 12.5566 | 0 | 12.5566 | 13.0172 | 0 | 13.0172 | 13.2898 | 0 | 13.2898 | 13.8061 | 0 | 13.8061 | 14.1024 | 0 | 14.1024 | 14.1024 | 0 | 14.1024 | 14.1024 | 0 | 14.1024 | 14.1024 | 0 | 14.1024 | 14.1024 | 0 | 14.1024
|  | 11.5891 | 0 | 11.5891 | 11.3276 | 0 | 11.3276 | 11.5358 | 0 | 11.5358 | 11.8365 | 0 | 11.8365 | 12.1846 | 0 | 12.1846 | 12.2757 | 0 | 12.2757 | 12.5868 | 0 | 12.5868 | 13.0486 | 0 | 13.0486 | 13.3218 | 0 | 13.3218 | 13.8393 | 0 | 13.8393 | 14.1363 | 0 | 14.1363 | 14.1363 | 0 | 14.1363 | 14.1363 | 0 | 14.1363 | 14.1363 | 0 | 14.1363 | 14.1363 | 0 | 14.1363
|  | 11.7512 | 0 | 11.7512 | 11.486 | 0 | 11.486 | 11.6972 | 0 | 11.6972 | 12.0021 | 0 | 12.0021 | 12.355 | 0 | 12.355 | 12.4473 | 0 | 12.4473 | 12.7629 | 0 | 12.7629 | 13.2311 | 0 | 13.2311 | 13.5082 | 0 | 13.5082 | 14.0329 | 0 | 14.0329 | 14.334 | 0 | 14.334 | 14.334 | 0 | 14.334 | 14.334 | 0 | 14.334 | 14.334 | 0 | 14.334 | 14.334 | 0 | 14.334
|  | 13.7728 | 0 | 13.7728 | 13.4619 | 0 | 13.4619 | 13.7094 | 0 | 13.7094 | 14.0668 | 0 | 14.0668 | 14.4805 | 0 | 14.4805 | 14.5887 | 0 | 14.5887 | 14.9585 | 0 | 14.9585 | 15.5073 | 0 | 15.5073 | 15.832 | 0 | 15.832 | 16.447 | 0 | 16.447 | 16.7999 | 0 | 16.7999 | 16.7999 | 0 | 16.7999 | 16.7999 | 0 | 16.7999 | 16.7999 | 0 | 16.7999 | 16.7999 | 0 | 16.7999
|  | 15.0407 | 0 | 15.0407 | 14.7013 | 0 | 14.7013 | 14.9715 | 0 | 14.9715 | 15.3618 | 0 | 15.3618 | 15.8135 | 0 | 15.8135 | 15.9317 | 0 | 15.9317 | 16.3356 | 0 | 16.3356 | 16.9349 | 0 | 16.9349 | 17.2895 | 0 | 17.2895 | 17.9611 | 0 | 17.9611 | 18.3466 | 0 | 18.3466 | 18.3466 | 0 | 18.3466 | 18.3466 | 0 | 18.3466 | 18.3466 | 0 | 18.3466 | 18.3466 | 0 | 18.3466
|  | 17.2046 | 0 | 17.2046 | 16.8163 | 0 | 16.8163 | 17.1255 | 0 | 17.1255 | 17.5719 | 0 | 17.5719 | 18.0886 | 0 | 18.0886 | 18.2238 | 0 | 18.2238 | 18.6858 | 0 | 18.6858 | 19.3712 | 0 | 19.3712 | 19.7769 | 0 | 19.7769 | 20.5451 | 0 | 20.5451 | 20.986 | 0 | 20.986 | 20.986 | 0 | 20.986 | 20.986 | 0 | 20.986 | 20.986 | 0 | 20.986 | 20.986 | 0 | 20.986
|  | 17.9739 | 0 | 17.9739 | 17.5682 | 0 | 17.5682 | 17.8912 | 0 | 17.8912 | 18.3576 | 0 | 18.3576 | 18.8974 | 0 | 18.8974 | 19.0386 | 0 | 19.0386 | 19.5213 | 0 | 19.5213 | 20.2374 | 0 | 20.2374 | 20.6612 | 0 | 20.6612 | 21.4637 | 0 | 21.4637 | 21.9244 | 0 | 21.9244 | 21.9244 | 0 | 21.9244 | 21.9244 | 0 | 21.9244 | 21.9244 | 0 | 21.9244 | 21.9244 | 0 | 21.9244
|  | 18.6773 | 0 | 18.6773 | 18.2558 | 0 | 18.2558 | 18.5914 | 0 | 18.5914 | 19.076 | 0 | 19.076 | 19.637 | 0 | 19.637 | 19.7837 | 0 | 19.7837 | 20.2853 | 0 | 20.2853 | 21.0294 | 0 | 21.0294 | 21.4698 | 0 | 21.4698 | 22.3038 | 0 | 22.3038 | 22.7824 | 0 | 22.7824 | 22.7824 | 0 | 22.7824 | 22.7824 | 0 | 22.7824 | 22.7824 | 0 | 22.7824 | 22.7824 | 0 | 22.7824
|  | 18.2868 | 0 | 18.2868 | 17.874 | 0 | 17.874 | 18.2026 | 0 | 18.2026 | 18.6771 | 0 | 18.6771 | 19.2263 | 0 | 19.2263 | 19.37 | 0 | 19.37 | 19.8611 | 0 | 19.8611 | 20.5897 | 0 | 20.5897 | 21.0208 | 0 | 21.0208 | 21.8374 | 0 | 21.8374 | 22.306 | 0 | 22.306 | 22.306 | 0 | 22.306 | 22.306 | 0 | 22.306 | 22.306 | 0 | 22.306 | 22.306 | 0 | 22.306
|  | 16.3264 | 0 | 16.3264 | 15.9579 | 0 | 15.9579 | 16.2513 | 0 | 16.2513 | 16.6749 | 0 | 16.6749 | 17.1652 | 0 | 17.1652 | 17.2935 | 0 | 17.2935 | 17.7319 | 0 | 17.7319 | 18.3824 | 0 | 18.3824 | 18.7673 | 0 | 18.7673 | 19.4963 | 0 | 19.4963 | 19.9147 | 0 | 19.9147 | 19.9147 | 0 | 19.9147 | 19.9147 | 0 | 19.9147 | 19.9147 | 0 | 19.9147 | 19.9147 | 0 | 19.9147
|  | 13.9642 | 0 | 13.9642 | 13.6491 | 0 | 13.6491 | 13.9 | 0 | 13.9 | 14.2623 | 0 | 14.2623 | 14.6817 | 0 | 14.6817 | 14.7915 | 0 | 14.7915 | 15.1664 | 0 | 15.1664 | 15.7228 | 0 | 15.7228 | 16.0521 | 0 | 16.0521 | 16.6756 | 0 | 16.6756 | 17.0334 | 0 | 17.0334 | 17.0334 | 0 | 17.0334 | 17.0334 | 0 | 17.0334 | 17.0334 | 0 | 17.0334 | 17.0334 | 0 | 17.0334
|  | 11.6005 | 0 | 11.6005 | 11.3386 | 0 | 11.3386 | 11.5471 | 0 | 11.5471 | 11.8481 | 0 | 11.8481 | 12.1965 | 0 | 12.1965 | 12.2877 | 0 | 12.2877 | 12.5992 | 0 | 12.5992 | 13.0613 | 0 | 13.0613 | 13.3349 | 0 | 13.3349 | 13.8528 | 0 | 13.8528 | 14.1501 | 0 | 14.1501 | 14.1501 | 0 | 14.1501 | 14.1501 | 0 | 14.1501 | 14.1501 | 0 | 14.1501 | 14.1501 | 0 | 14.1501
|  | 11.2533 | 0 | 11.2533 | 10.9993 | 0 | 10.9993 | 11.2015 | 0 | 11.2015 | 11.4935 | 0 | 11.4935 | 11.8315 | 0 | 11.8315 | 11.9199 | 0 | 11.9199 | 12.2221 | 0 | 12.2221 | 12.6705 | 0 | 12.6705 | 12.9358 | 0 | 12.9358 | 13.4383 | 0 | 13.4383 | 13.7267 | 0 | 13.7267 | 13.7267 | 0 | 13.7267 | 13.7267 | 0 | 13.7267 | 13.7267 | 0 | 13.7267 | 13.7267 | 0 | 13.7267
|  | 10.1562 | 0 | 10.1562 | 9.9269 | 0 | 9.9269 | 10.1094 | 0 | 10.1094 | 10.373 | 0 | 10.373 | 10.678 | 0 | 10.678 | 10.7578 | 0 | 10.7578 | 11.0305 | 0 | 11.0305 | 11.4351 | 0 | 11.4351 | 11.6746 | 0 | 11.6746 | 12.1281 | 0 | 12.1281 | 12.3884 | 0 | 12.3884 | 12.3884 | 0 | 12.3884 | 12.3884 | 0 | 12.3884 | 12.3884 | 0 | 12.3884 | 12.3884 | 0 | 12.3884
|  | 9.7926 | 0 | 9.7926 | 9.5716 | 0 | 9.5716 | 9.7475 | 0 | 9.7475 | 10.0016 | 0 | 10.0016 | 10.2957 | 0 | 10.2957 | 10.3727 | 0 | 10.3727 | 10.6356 | 0 | 10.6356 | 11.0258 | 0 | 11.0258 | 11.2567 | 0 | 11.2567 | 11.6939 | 0 | 11.6939 | 11.9449 | 0 | 11.9449 | 11.9449 | 0 | 11.9449 | 11.9449 | 0 | 11.9449 | 11.9449 | 0 | 11.9449 | 11.9449 | 0 | 11.9449
|  | 9.0433 | 0 | 9.0433 | 8.8392 | 0 | 8.8392 | 9.0017 | 0 | 9.0017 | 9.2364 | 0 | 9.2364 | 9.508 | 0 | 9.508 | 9.5791 | 0 | 9.5791 | 9.8219 | 0 | 9.8219 | 10.1822 | 0 | 10.1822 | 10.3954 | 0 | 10.3954 | 10.7992 | 0 | 10.7992 | 11.031 | 0 | 11.031 | 11.031 | 0 | 11.031 | 11.031 | 0 | 11.031 | 11.031 | 0 | 11.031 | 11.031 | 0 | 11.031
|  | 9.8694 | 0 | 9.8694 | 9.6467 | 0 | 9.6467 | 9.824 | 0 | 9.824 | 10.0801 | 0 | 10.0801 | 10.3765 | 0 | 10.3765 | 10.4541 | 0 | 10.4541 | 10.7191 | 0 | 10.7191 | 11.1123 | 0 | 11.1123 | 11.345 | 0 | 11.345 | 11.7857 | 0 | 11.7857 | 12.0386 | 0 | 12.0386 | 12.0386 | 0 | 12.0386 | 12.0386 | 0 | 12.0386 | 12.0386 | 0 | 12.0386 | 12.0386 | 0 | 12.0386
|  | 10.8693 | 0 | 10.8693 | 10.624 | 0 | 10.624 | 10.8193 | 0 | 10.8193 | 11.1013 | 0 | 11.1013 | 11.4278 | 0 | 11.4278 | 11.5132 | 0 | 11.5132 | 11.8051 | 0 | 11.8051 | 12.2381 | 0 | 12.2381 | 12.4944 | 0 | 12.4944 | 12.9797 | 0 | 12.9797 | 13.2583 | 0 | 13.2583 | 13.2583 | 0 | 13.2583 | 13.2583 | 0 | 13.2583 | 13.2583 | 0 | 13.2583 | 13.2583 | 0 | 13.2583
|  | 14.1514 | 0 | 14.1514 | 13.8319 | 0 | 13.8319 | 14.0863 | 0 | 14.0863 | 14.4535 | 0 | 14.4535 | 14.8785 | 0 | 14.8785 | 14.9897 | 0 | 14.9897 | 15.3697 | 0 | 15.3697 | 15.9335 | 0 | 15.9335 | 16.2671 | 0 | 16.2671 | 16.899 | 0 | 16.899 | 17.2617 | 0 | 17.2617 | 17.2617 | 0 | 17.2617 | 17.2617 | 0 | 17.2617 | 17.2617 | 0 | 17.2617 | 17.2617 | 0 | 17.2617
|  | 15.5912 | 0 | 15.5912 | 15.2393 | 0 | 15.2393 | 15.5195 | 0 | 15.5195 | 15.924 | 0 | 15.924 | 16.3923 | 0 | 16.3923 | 16.5148 | 0 | 16.5148 | 16.9334 | 0 | 16.9334 | 17.5546 | 0 | 17.5546 | 17.9222 | 0 | 17.9222 | 18.6184 | 0 | 18.6184 | 19.018 | 0 | 19.018 | 19.018 | 0 | 19.018 | 19.018 | 0 | 19.018 | 19.018 | 0 | 19.018 | 19.018 | 0 | 19.018
|  | 13.7881 | 0 | 13.7881 | 13.4769 | 0 | 13.4769 | 13.7246 | 0 | 13.7246 | 14.0824 | 0 | 14.0824 | 14.4965 | 0 | 14.4965 | 14.6049 | 0 | 14.6049 | 14.9751 | 0 | 14.9751 | 15.5244 | 0 | 15.5244 | 15.8495 | 0 | 15.8495 | 16.4652 | 0 | 16.4652 | 16.8186 | 0 | 16.8186 | 16.8186 | 0 | 16.8186 | 16.8186 | 0 | 16.8186 | 16.8186 | 0 | 16.8186 | 16.8186 | 0 | 16.8186
|  | 13.3368 | 0 | 13.3368 | 13.0358 | 0 | 13.0358 | 13.2755 | 0 | 13.2755 | 13.6216 | 0 | 13.6216 | 14.0221 | 0 | 14.0221 | 14.1269 | 0 | 14.1269 | 14.485 | 0 | 14.485 | 15.0164 | 0 | 15.0164 | 15.3309 | 0 | 15.3309 | 15.9264 | 0 | 15.9264 | 16.2682 | 0 | 16.2682 | 16.2682 | 0 | 16.2682 | 16.2682 | 0 | 16.2682 | 16.2682 | 0 | 16.2682 | 16.2682 | 0 | 16.2682
|  | 12.3025 | 0 | 12.3025 | 12.0248 | 0 | 12.0248 | 12.2459 | 0 | 12.2459 | 12.5651 | 0 | 12.5651 | 12.9346 | 0 | 12.9346 | 13.0313 | 0 | 13.0313 | 13.3616 | 0 | 13.3616 | 13.8518 | 0 | 13.8518 | 14.1418 | 0 | 14.1418 | 14.6912 | 0 | 14.6912 | 15.0064 | 0 | 15.0064 | 15.0064 | 0 | 15.0064 | 15.0064 | 0 | 15.0064 | 15.0064 | 0 | 15.0064 | 15.0064 | 0 | 15.0064
|  | 12.3048 | 0 | 12.3048 | 12.027 | 0 | 12.027 | 12.2482 | 0 | 12.2482 | 12.5675 | 0 | 12.5675 | 12.937 | 0 | 12.937 | 13.0337 | 0 | 13.0337 | 13.3641 | 0 | 13.3641 | 13.8543 | 0 | 13.8543 | 14.1445 | 0 | 14.1445 | 14.6939 | 0 | 14.6939 | 15.0092 | 0 | 15.0092 | 15.0092 | 0 | 15.0092 | 15.0092 | 0 | 15.0092 | 15.0092 | 0 | 15.0092 | 15.0092 | 0 | 15.0092
|  | 12.2018 | 0 | 12.2018 | 11.9264 | 0 | 11.9264 | 12.1456 | 0 | 12.1456 | 12.4622 | 0 | 12.4622 | 12.8287 | 0 | 12.8287 | 12.9246 | 0 | 12.9246 | 13.2522 | 0 | 13.2522 | 13.7384 | 0 | 13.7384 | 14.0261 | 0 | 14.0261 | 14.5709 | 0 | 14.5709 | 14.8836 | 0 | 14.8836 | 14.8836 | 0 | 14.8836 | 14.8836 | 0 | 14.8836 | 14.8836 | 0 | 14.8836 | 14.8836 | 0 | 14.8836
|  | 13.3302 | 0 | 13.3302 | 13.0293 | 0 | 13.0293 | 13.2688 | 0 | 13.2688 | 13.6147 | 0 | 13.6147 | 14.0151 | 0 | 14.0151 | 14.1198 | 0 | 14.1198 | 14.4778 | 0 | 14.4778 | 15.0089 | 0 | 15.0089 | 15.3232 | 0 | 15.3232 | 15.9184 | 0 | 15.9184 | 16.26 | 0 | 16.26 | 16.26 | 0 | 16.26 | 16.26 | 0 | 16.26 | 16.26 | 0 | 16.26 | 16.26 | 0 | 16.26
|  | 13.9351 | 0 | 13.9351 | 13.6206 | 0 | 13.6206 | 13.871 | 0 | 13.871 | 14.2326 | 0 | 14.2326 | 14.6511 | 0 | 14.6511 | 14.7606 | 0 | 14.7606 | 15.1348 | 0 | 15.1348 | 15.69 | 0 | 15.69 | 16.0185 | 0 | 16.0185 | 16.6408 | 0 | 16.6408 | 16.9979 | 0 | 16.9979 | 16.9979 | 0 | 16.9979 | 16.9979 | 0 | 16.9979 | 16.9979 | 0 | 16.9979 | 16.9979 | 0 | 16.9979
|  | 14.9901 | 0 | 14.9901 | 14.6517 | 0 | 14.6517 | 14.9211 | 0 | 14.9211 | 15.3101 | 0 | 15.3101 | 15.7603 | 0 | 15.7603 | 15.8781 | 0 | 15.8781 | 16.2806 | 0 | 16.2806 | 16.8778 | 0 | 16.8778 | 17.2312 | 0 | 17.2312 | 17.9006 | 0 | 17.9006 | 18.2847 | 0 | 18.2847 | 18.2847 | 0 | 18.2847 | 18.2847 | 0 | 18.2847 | 18.2847 | 0 | 18.2847 | 18.2847 | 0 | 18.2847
|  | 16.2576 | 0 | 16.2576 | 15.8906 | 0 | 15.8906 | 16.1828 | 0 | 16.1828 | 16.6046 | 0 | 16.6046 | 17.0929 | 0 | 17.0929 | 17.2207 | 0 | 17.2207 | 17.6572 | 0 | 17.6572 | 18.3049 | 0 | 18.3049 | 18.6883 | 0 | 18.6883 | 19.4142 | 0 | 19.4142 | 19.8308 | 0 | 19.8308 | 19.8308 | 0 | 19.8308 | 19.8308 | 0 | 19.8308 | 19.8308 | 0 | 19.8308 | 19.8308 | 0 | 19.8308
|  | 18.4744 | 0 | 18.4744 | 18.0574 | 0 | 18.0574 | 18.3894 | 0 | 18.3894 | 18.8688 | 0 | 18.8688 | 19.4236 | 0 | 19.4236 | 19.5688 | 0 | 19.5688 | 20.0649 | 0 | 20.0649 | 20.8009 | 0 | 20.8009 | 21.2365 | 0 | 21.2365 | 22.0614 | 0 | 22.0614 | 22.5349 | 0 | 22.5349 | 22.5349 | 0 | 22.5349 | 22.5349 | 0 | 22.5349 | 22.5349 | 0 | 22.5349 | 22.5349 | 0 | 22.5349
|  | 18.8403 | 0 | 18.8403 | 18.415 | 0 | 18.415 | 18.7536 | 0 | 18.7536 | 19.2425 | 0 | 19.2425 | 19.8083 | 0 | 19.8083 | 19.9563 | 0 | 19.9563 | 20.4622 | 0 | 20.4622 | 21.2129 | 0 | 21.2129 | 21.6571 | 0 | 21.6571 | 22.4984 | 0 | 22.4984 | 22.9812 | 0 | 22.9812 | 22.9812 | 0 | 22.9812 | 22.9812 | 0 | 22.9812 | 22.9812 | 0 | 22.9812 | 22.9812 | 0 | 22.9812
|  | 19.1176 | 0 | 19.1176 | 18.6861 | 0 | 18.6861 | 19.0296 | 0 | 19.0296 | 19.5257 | 0 | 19.5257 | 20.0998 | 0 | 20.0998 | 20.2501 | 0 | 20.2501 | 20.7634 | 0 | 20.7634 | 21.5251 | 0 | 21.5251 | 21.9758 | 0 | 21.9758 | 22.8295 | 0 | 22.8295 | 23.3194 | 0 | 23.3194 | 23.3194 | 0 | 23.3194 | 23.3194 | 0 | 23.3194 | 23.3194 | 0 | 23.3194 | 23.3194 | 0 | 23.3194
|  | 18.9573 | 0 | 18.9573 | 18.5294 | 0 | 18.5294 | 18.8701 | 0 | 18.8701 | 19.362 | 0 | 19.362 | 19.9313 | 0 | 19.9313 | 20.0803 | 0 | 20.0803 | 20.5893 | 0 | 20.5893 | 21.3446 | 0 | 21.3446 | 21.7916 | 0 | 21.7916 | 22.6381 | 0 | 22.6381 | 23.1239 | 0 | 23.1239 | 23.1239 | 0 | 23.1239 | 23.1239 | 0 | 23.1239 | 23.1239 | 0 | 23.1239 | 23.1239 | 0 | 23.1239
|  | 17.3306 | 0 | 17.3306 | 16.9394 | 0 | 16.9394 | 17.2509 | 0 | 17.2509 | 17.7006 | 0 | 17.7006 | 18.221 | 0 | 18.221 | 18.3572 | 0 | 18.3572 | 18.8226 | 0 | 18.8226 | 19.5131 | 0 | 19.5131 | 19.9217 | 0 | 19.9217 | 20.6955 | 0 | 20.6955 | 21.1397 | 0 | 21.1397 | 21.1397 | 0 | 21.1397 | 21.1397 | 0 | 21.1397 | 21.1397 | 0 | 21.1397 | 21.1397 | 0 | 21.1397
|  | 14.7267 | 0 | 14.7267 | 14.3943 | 0 | 14.3943 | 14.659 | 0 | 14.659 | 15.0411 | 0 | 15.0411 | 15.4834 | 0 | 15.4834 | 15.5991 | 0 | 15.5991 | 15.9945 | 0 | 15.9945 | 16.5813 | 0 | 16.5813 | 16.9285 | 0 | 16.9285 | 17.5861 | 0 | 17.5861 | 17.9635 | 0 | 17.9635 | 17.9635 | 0 | 17.9635 | 17.9635 | 0 | 17.9635 | 17.9635 | 0 | 17.9635 | 17.9635 | 0 | 17.9635
|  | 12.5213 | 0 | 12.5213 | 12.2387 | 0 | 12.2387 | 12.4637 | 0 | 12.4637 | 12.7886 | 0 | 12.7886 | 13.1646 | 0 | 13.1646 | 13.263 | 0 | 13.263 | 13.5993 | 0 | 13.5993 | 14.0981 | 0 | 14.0981 | 14.3934 | 0 | 14.3934 | 14.9525 | 0 | 14.9525 | 15.2734 | 0 | 15.2734 | 15.2734 | 0 | 15.2734 | 15.2734 | 0 | 15.2734 | 15.2734 | 0 | 15.2734 | 15.2734 | 0 | 15.2734
|  | 11.5601 | 0 | 11.5601 | 11.2991 | 0 | 11.2991 | 11.5069 | 0 | 11.5069 | 11.8068 | 0 | 11.8068 | 12.154 | 0 | 12.154 | 12.2449 | 0 | 12.2449 | 12.5553 | 0 | 12.5553 | 13.0158 | 0 | 13.0158 | 13.2884 | 0 | 13.2884 | 13.8046 | 0 | 13.8046 | 14.1008 | 0 | 14.1008 | 14.1008 | 0 | 14.1008 | 14.1008 | 0 | 14.1008 | 14.1008 | 0 | 14.1008 | 14.1008 | 0 | 14.1008
|  | 10.7653 | 0 | 10.7653 | 10.5224 | 0 | 10.5224 | 10.7158 | 0 | 10.7158 | 10.9952 | 0 | 10.9952 | 11.3185 | 0 | 11.3185 | 11.4031 | 0 | 11.4031 | 11.6921 | 0 | 11.6921 | 12.121 | 0 | 12.121 | 12.3749 | 0 | 12.3749 | 12.8556 | 0 | 12.8556 | 13.1315 | 0 | 13.1315 | 13.1315 | 0 | 13.1315 | 13.1315 | 0 | 13.1315 | 13.1315 | 0 | 13.1315 | 13.1315 | 0 | 13.1315
|  | 10.486 | 0 | 10.486 | 10.2493 | 0 | 10.2493 | 10.4377 | 0 | 10.4377 | 10.7098 | 0 | 10.7098 | 11.0247 | 0 | 11.0247 | 11.1071 | 0 | 11.1071 | 11.3887 | 0 | 11.3887 | 11.8065 | 0 | 11.8065 | 12.0537 | 0 | 12.0537 | 12.5219 | 0 | 12.5219 | 12.7907 | 0 | 12.7907 | 12.7907 | 0 | 12.7907 | 12.7907 | 0 | 12.7907 | 12.7907 | 0 | 12.7907 | 12.7907 | 0 | 12.7907
|  | 9.6918 | 0 | 9.6918 | 9.473 | 0 | 9.473 | 9.6472 | 0 | 9.6472 | 9.8987 | 0 | 9.8987 | 10.1897 | 0 | 10.1897 | 10.2659 | 0 | 10.2659 | 10.5261 | 0 | 10.5261 | 10.9123 | 0 | 10.9123 | 11.1408 | 0 | 11.1408 | 11.5736 | 0 | 11.5736 | 11.8219 | 0 | 11.8219 | 11.8219 | 0 | 11.8219 | 11.8219 | 0 | 11.8219 | 11.8219 | 0 | 11.8219 | 11.8219 | 0 | 11.8219
|  | 10.0456 | 0 | 10.0456 | 9.8189 | 0 | 9.8189 | 9.9994 | 0 | 9.9994 | 10.26 | 0 | 10.26 | 10.5617 | 0 | 10.5617 | 10.6407 | 0 | 10.6407 | 10.9104 | 0 | 10.9104 | 11.3107 | 0 | 11.3107 | 11.5475 | 0 | 11.5475 | 11.9961 | 0 | 11.9961 | 12.2535 | 0 | 12.2535 | 12.2535 | 0 | 12.2535 | 12.2535 | 0 | 12.2535 | 12.2535 | 0 | 12.2535 | 12.2535 | 0 | 12.2535
|  | 11.2607 | 0 | 11.2607 | 11.0065 | 0 | 11.0065 | 11.2089 | 0 | 11.2089 | 11.5011 | 0 | 11.5011 | 11.8393 | 0 | 11.8393 | 11.9278 | 0 | 11.9278 | 12.2302 | 0 | 12.2302 | 12.6788 | 0 | 12.6788 | 12.9443 | 0 | 12.9443 | 13.4471 | 0 | 13.4471 | 13.7357 | 0 | 13.7357 | 13.7357 | 0 | 13.7357 | 13.7357 | 0 | 13.7357 | 13.7357 | 0 | 13.7357 | 13.7357 | 0 | 13.7357
|  | 14.2501 | 0 | 14.2501 | 13.9284 | 0 | 13.9284 | 14.1845 | 0 | 14.1845 | 14.5543 | 0 | 14.5543 | 14.9823 | 0 | 14.9823 | 15.0942 | 0 | 15.0942 | 15.4769 | 0 | 15.4769 | 16.0446 | 0 | 16.0446 | 16.3806 | 0 | 16.3806 | 17.0169 | 0 | 17.0169 | 17.3821 | 0 | 17.3821 | 17.3821 | 0 | 17.3821 | 17.3821 | 0 | 17.3821 | 17.3821 | 0 | 17.3821 | 17.3821 | 0 | 17.3821
|  | 16.0973 | 0 | 16.0973 | 15.7339 | 0 | 15.7339 | 16.0232 | 0 | 16.0232 | 16.4409 | 0 | 16.4409 | 16.9244 | 0 | 16.9244 | 17.0509 | 0 | 17.0509 | 17.4831 | 0 | 17.4831 | 18.1244 | 0 | 18.1244 | 18.504 | 0 | 18.504 | 19.2228 | 0 | 19.2228 | 19.6353 | 0 | 19.6353 | 19.6353 | 0 | 19.6353 | 19.6353 | 0 | 19.6353 | 19.6353 | 0 | 19.6353 | 19.6353 | 0 | 19.6353
|  | 14.9272 | 0 | 14.9272 | 14.5903 | 0 | 14.5903 | 14.8586 | 0 | 14.8586 | 15.2459 | 0 | 15.2459 | 15.6942 | 0 | 15.6942 | 15.8115 | 0 | 15.8115 | 16.2123 | 0 | 16.2123 | 16.807 | 0 | 16.807 | 17.159 | 0 | 17.159 | 17.8255 | 0 | 17.8255 | 18.2081 | 0 | 18.2081 | 18.2081 | 0 | 18.2081 | 18.2081 | 0 | 18.2081 | 18.2081 | 0 | 18.2081 | 18.2081 | 0 | 18.2081
|  | 14.9565 | 0 | 14.9565 | 14.6189 | 0 | 14.6189 | 14.8877 | 0 | 14.8877 | 15.2758 | 0 | 15.2758 | 15.725 | 0 | 15.725 | 15.8425 | 0 | 15.8425 | 16.2441 | 0 | 16.2441 | 16.84 | 0 | 16.84 | 17.1927 | 0 | 17.1927 | 17.8605 | 0 | 17.8605 | 18.2438 | 0 | 18.2438 | 18.2438 | 0 | 18.2438 | 18.2438 | 0 | 18.2438 | 18.2438 | 0 | 18.2438 | 18.2438 | 0 | 18.2438
|  | 14.2791 | 0 | 14.2791 | 13.9568 | 0 | 13.9568 | 14.2134 | 0 | 14.2134 | 14.5839 | 0 | 14.5839 | 15.0127 | 0 | 15.0127 | 15.1249 | 0 | 15.1249 | 15.5084 | 0 | 15.5084 | 16.0773 | 0 | 16.0773 | 16.4139 | 0 | 16.4139 | 17.0515 | 0 | 17.0515 | 17.4175 | 0 | 17.4175 | 17.4175 | 0 | 17.4175 | 17.4175 | 0 | 17.4175 | 17.4175 | 0 | 17.4175 | 17.4175 | 0 | 17.4175
|  | 12.77 | 0 | 12.77 | 12.4818 | 0 | 12.4818 | 12.7113 | 0 | 12.7113 | 13.0426 | 0 | 13.0426 | 13.4261 | 0 | 13.4261 | 13.5265 | 0 | 13.5265 | 13.8694 | 0 | 13.8694 | 14.3782 | 0 | 14.3782 | 14.6793 | 0 | 14.6793 | 15.2495 | 0 | 15.2495 | 15.5767 | 0 | 15.5767 | 15.5767 | 0 | 15.5767 | 15.5767 | 0 | 15.5767 | 15.5767 | 0 | 15.5767 | 15.5767 | 0 | 15.5767
|  | 14.2671 | 0 | 14.2671 | 13.945 | 0 | 13.945 | 14.2014 | 0 | 14.2014 | 14.5716 | 0 | 14.5716 | 15.0001 | 0 | 15.0001 | 15.1122 | 0 | 15.1122 | 15.4953 | 0 | 15.4953 | 16.0638 | 0 | 16.0638 | 16.4002 | 0 | 16.4002 | 17.0372 | 0 | 17.0372 | 17.4028 | 0 | 17.4028 | 17.4028 | 0 | 17.4028 | 17.4028 | 0 | 17.4028 | 17.4028 | 0 | 17.4028 | 17.4028 | 0 | 17.4028
|  | 14.2392 | 0 | 14.2392 | 13.9178 | 0 | 13.9178 | 14.1737 | 0 | 14.1737 | 14.5432 | 0 | 14.5432 | 14.9708 | 0 | 14.9708 | 15.0827 | 0 | 15.0827 | 15.4651 | 0 | 15.4651 | 16.0324 | 0 | 16.0324 | 16.3681 | 0 | 16.3681 | 17.0039 | 0 | 17.0039 | 17.3688 | 0 | 17.3688 | 17.3688 | 0 | 17.3688 | 17.3688 | 0 | 17.3688 | 17.3688 | 0 | 17.3688 | 17.3688 | 0 | 17.3688
|  | 11.5281 | 0 | 11.5281 | 11.2679 | 0 | 11.2679 | 11.4751 | 0 | 11.4751 | 11.7742 | 0 | 11.7742 | 12.1205 | 0 | 12.1205 | 12.2111 | 0 | 12.2111 | 12.5206 | 0 | 12.5206 | 12.9799 | 0 | 12.9799 | 13.2517 | 0 | 13.2517 | 13.7665 | 0 | 13.7665 | 14.0619 | 0 | 14.0619 | 14.0619 | 0 | 14.0619 | 14.0619 | 0 | 14.0619 | 14.0619 | 0 | 14.0619 | 14.0619 | 0 | 14.0619
|  | 15.8828 | 0 | 15.8828 | 15.5244 | 0 | 15.5244 | 15.8098 | 0 | 15.8098 | 16.2219 | 0 | 16.2219 | 16.6989 | 0 | 16.6989 | 16.8237 | 0 | 16.8237 | 17.2502 | 0 | 17.2502 | 17.883 | 0 | 17.883 | 18.2575 | 0 | 18.2575 | 18.9667 | 0 | 18.9667 | 19.3737 | 0 | 19.3737 | 19.3737 | 0 | 19.3737 | 19.3737 | 0 | 19.3737 | 19.3737 | 0 | 19.3737 | 19.3737 | 0 | 19.3737
|  | 14.9795 | 0 | 14.9795 | 14.6414 | 0 | 14.6414 | 14.9105 | 0 | 14.9105 | 15.2992 | 0 | 15.2992 | 15.7491 | 0 | 15.7491 | 15.8668 | 0 | 15.8668 | 16.269 | 0 | 16.269 | 16.8658 | 0 | 16.8658 | 17.219 | 0 | 17.219 | 17.8879 | 0 | 17.8879 | 18.2718 | 0 | 18.2718 | 18.2718 | 0 | 18.2718 | 18.2718 | 0 | 18.2718 | 18.2718 | 0 | 18.2718 | 18.2718 | 0 | 18.2718
|  | 17.4982 | 0 | 17.4982 | 17.1032 | 0 | 17.1032 | 17.4177 | 0 | 17.4177 | 17.8717 | 0 | 17.8717 | 18.3972 | 0 | 18.3972 | 18.5347 | 0 | 18.5347 | 19.0046 | 0 | 19.0046 | 19.7017 | 0 | 19.7017 | 20.1143 | 0 | 20.1143 | 20.8957 | 0 | 20.8957 | 21.3441 | 0 | 21.3441 | 21.3441 | 0 | 21.3441 | 21.3441 | 0 | 21.3441 | 21.3441 | 0 | 21.3441 | 21.3441 | 0 | 21.3441
|  | 18.075 | 0 | 18.075 | 17.6671 | 0 | 17.6671 | 17.9919 | 0 | 17.9919 | 18.4609 | 0 | 18.4609 | 19.0037 | 0 | 19.0037 | 19.1458 | 0 | 19.1458 | 19.6311 | 0 | 19.6311 | 20.3513 | 0 | 20.3513 | 20.7774 | 0 | 20.7774 | 21.5845 | 0 | 21.5845 | 22.0477 | 0 | 22.0477 | 22.0477 | 0 | 22.0477 | 22.0477 | 0 | 22.0477 | 22.0477 | 0 | 22.0477 | 22.0477 | 0 | 22.0477
|  | 18.3977 | 0 | 18.3977 | 17.9825 | 0 | 17.9825 | 18.3131 | 0 | 18.3131 | 18.7905 | 0 | 18.7905 | 19.343 | 0 | 19.343 | 19.4876 | 0 | 19.4876 | 19.9816 | 0 | 19.9816 | 20.7146 | 0 | 20.7146 | 21.1484 | 0 | 21.1484 | 21.9699 | 0 | 21.9699 | 22.4414 | 0 | 22.4414 | 22.4414 | 0 | 22.4414 | 22.4414 | 0 | 22.4414 | 22.4414 | 0 | 22.4414 | 22.4414 | 0 | 22.4414
|  | 18.4304 | 0 | 18.4304 | 18.0144 | 0 | 18.0144 | 18.3456 | 0 | 18.3456 | 18.8238 | 0 | 18.8238 | 19.3773 | 0 | 19.3773 | 19.5221 | 0 | 19.5221 | 20.017 | 0 | 20.017 | 20.7513 | 0 | 20.7513 | 21.1859 | 0 | 21.1859 | 22.0088 | 0 | 22.0088 | 22.4812 | 0 | 22.4812 | 22.4812 | 0 | 22.4812 | 22.4812 | 0 | 22.4812 | 22.4812 | 0 | 22.4812 | 22.4812 | 0 | 22.4812
|  | 16.6106 | 0 | 16.6106 | 16.2357 | 0 | 16.2357 | 16.5342 | 0 | 16.5342 | 16.9652 | 0 | 16.9652 | 17.4641 | 0 | 17.4641 | 17.5946 | 0 | 17.5946 | 18.0407 | 0 | 18.0407 | 18.7025 | 0 | 18.7025 | 19.0941 | 0 | 19.0941 | 19.8358 | 0 | 19.8358 | 20.2615 | 0 | 20.2615 | 20.2615 | 0 | 20.2615 | 20.2615 | 0 | 20.2615 | 20.2615 | 0 | 20.2615 | 20.2615 | 0 | 20.2615
|  | 14.3073 | 0 | 14.3073 | 13.9843 | 0 | 13.9843 | 14.2414 | 0 | 14.2414 | 14.6127 | 0 | 14.6127 | 15.0424 | 0 | 15.0424 | 15.1548 | 0 | 15.1548 | 15.539 | 0 | 15.539 | 16.109 | 0 | 16.109 | 16.4463 | 0 | 16.4463 | 17.0852 | 0 | 17.0852 | 17.4518 | 0 | 17.4518 | 17.4518 | 0 | 17.4518 | 17.4518 | 0 | 17.4518 | 17.4518 | 0 | 17.4518 | 17.4518 | 0 | 17.4518
|  | 12.0357 | 0 | 12.0357 | 11.764 | 0 | 11.764 | 11.9803 | 0 | 11.9803 | 12.2926 | 0 | 12.2926 | 12.654 | 0 | 12.654 | 12.7486 | 0 | 12.7486 | 13.0718 | 0 | 13.0718 | 13.5513 | 0 | 13.5513 | 13.8351 | 0 | 13.8351 | 14.3725 | 0 | 14.3725 | 14.681 | 0 | 14.681 | 14.681 | 0 | 14.681 | 14.681 | 0 | 14.681 | 14.681 | 0 | 14.681 | 14.681 | 0 | 14.681
|  | 11.1294 | 0 | 11.1294 | 10.8782 | 0 | 10.8782 | 11.0782 | 0 | 11.0782 | 11.367 | 0 | 11.367 | 11.7013 | 0 | 11.7013 | 11.7887 | 0 | 11.7887 | 12.0876 | 0 | 12.0876 | 12.531 | 0 | 12.531 | 12.7934 | 0 | 12.7934 | 13.2903 | 0 | 13.2903 | 13.5756 | 0 | 13.5756 | 13.5756 | 0 | 13.5756 | 13.5756 | 0 | 13.5756 | 13.5756 | 0 | 13.5756 | 13.5756 | 0 | 13.5756
|  | 10.0734 | 0 | 10.0734 | 9.8461 | 0 | 9.8461 | 10.0271 | 0 | 10.0271 | 10.2885 | 0 | 10.2885 | 10.591 | 0 | 10.591 | 10.6702 | 0 | 10.6702 | 10.9407 | 0 | 10.9407 | 11.342 | 0 | 11.342 | 11.5795 | 0 | 11.5795 | 12.0293 | 0 | 12.0293 | 12.2875 | 0 | 12.2875 | 12.2875 | 0 | 12.2875 | 12.2875 | 0 | 12.2875 | 12.2875 | 0 | 12.2875 | 12.2875 | 0 | 12.2875
|  | 9.742 | 0 | 9.742 | 9.5221 | 0 | 9.5221 | 9.6972 | 0 | 9.6972 | 9.95 | 0 | 9.95 | 10.2426 | 0 | 10.2426 | 10.3191 | 0 | 10.3191 | 10.5807 | 0 | 10.5807 | 10.9689 | 0 | 10.9689 | 11.1986 | 0 | 11.1986 | 11.6336 | 0 | 11.6336 | 11.8832 | 0 | 11.8832 | 11.8832 | 0 | 11.8832 | 11.8832 | 0 | 11.8832 | 11.8832 | 0 | 11.8832 | 11.8832 | 0 | 11.8832
|  | 9.3561 | 0 | 9.3561 | 9.1449 | 0 | 9.1449 | 9.3131 | 0 | 9.3131 | 9.5558 | 0 | 9.5558 | 9.8368 | 0 | 9.8368 | 9.9103 | 0 | 9.9103 | 10.1616 | 0 | 10.1616 | 10.5343 | 0 | 10.5343 | 10.7549 | 0 | 10.7549 | 11.1727 | 0 | 11.1727 | 11.4125 | 0 | 11.4125 | 11.4125 | 0 | 11.4125 | 11.4125 | 0 | 11.4125 | 11.4125 | 0 | 11.4125 | 11.4125 | 0 | 11.4125
|  | 9.9826 | 0 | 9.9826 | 9.7573 | 0 | 9.7573 | 9.9367 | 0 | 9.9367 | 10.1957 | 0 | 10.1957 | 10.4955 | 0 | 10.4955 | 10.5739 | 0 | 10.5739 | 10.842 | 0 | 10.842 | 11.2397 | 0 | 11.2397 | 11.4751 | 0 | 11.4751 | 11.9208 | 0 | 11.9208 | 12.1767 | 0 | 12.1767 | 12.1767 | 0 | 12.1767 | 12.1767 | 0 | 12.1767 | 12.1767 | 0 | 12.1767 | 12.1767 | 0 | 12.1767
|  | 11.3514 | 0 | 11.3514 | 11.0952 | 0 | 11.0952 | 11.2992 | 0 | 11.2992 | 11.5937 | 0 | 11.5937 | 11.9346 | 0 | 11.9346 | 12.0238 | 0 | 12.0238 | 12.3286 | 0 | 12.3286 | 12.7809 | 0 | 12.7809 | 13.0486 | 0 | 13.0486 | 13.5554 | 0 | 13.5554 | 13.8463 | 0 | 13.8463 | 13.8463 | 0 | 13.8463 | 13.8463 | 0 | 13.8463 | 13.8463 | 0 | 13.8463 | 13.8463 | 0 | 13.8463
|  | 14.1405 | 0 | 14.1405 | 13.8214 | 0 | 13.8214 | 14.0755 | 0 | 14.0755 | 14.4424 | 0 | 14.4424 | 14.8671 | 0 | 14.8671 | 14.9782 | 0 | 14.9782 | 15.3579 | 0 | 15.3579 | 15.9213 | 0 | 15.9213 | 16.2547 | 0 | 16.2547 | 16.8861 | 0 | 16.8861 | 17.2485 | 0 | 17.2485 | 17.2485 | 0 | 17.2485 | 17.2485 | 0 | 17.2485 | 17.2485 | 0 | 17.2485 | 17.2485 | 0 | 17.2485
|  | 15.7684 | 0 | 15.7684 | 15.4125 | 0 | 15.4125 | 15.6958 | 0 | 15.6958 | 16.105 | 0 | 16.105 | 16.5786 | 0 | 16.5786 | 16.7025 | 0 | 16.7025 | 17.1259 | 0 | 17.1259 | 17.7541 | 0 | 17.7541 | 18.1259 | 0 | 18.1259 | 18.83 | 0 | 18.83 | 19.2341 | 0 | 19.2341 | 19.2341 | 0 | 19.2341 | 19.2341 | 0 | 19.2341 | 19.2341 | 0 | 19.2341 | 19.2341 | 0 | 19.2341
|  | 13.6138 | 0 | 13.6138 | 13.3065 | 0 | 13.3065 | 13.5511 | 0 | 13.5511 | 13.9044 | 0 | 13.9044 | 14.3133 | 0 | 14.3133 | 14.4202 | 0 | 14.4202 | 14.7858 | 0 | 14.7858 | 15.3282 | 0 | 15.3282 | 15.6492 | 0 | 15.6492 | 16.2571 | 0 | 16.2571 | 16.6059 | 0 | 16.6059 | 16.6059 | 0 | 16.6059 | 16.6059 | 0 | 16.6059 | 16.6059 | 0 | 16.6059 | 16.6059 | 0 | 16.6059
|  | 13.3462 | 0 | 13.3462 | 13.0449 | 0 | 13.0449 | 13.2848 | 0 | 13.2848 | 13.6311 | 0 | 13.6311 | 14.0319 | 0 | 14.0319 | 14.1368 | 0 | 14.1368 | 14.4951 | 0 | 14.4951 | 15.0269 | 0 | 15.0269 | 15.3415 | 0 | 15.3415 | 15.9375 | 0 | 15.9375 | 16.2795 | 0 | 16.2795 | 16.2795 | 0 | 16.2795 | 16.2795 | 0 | 16.2795 | 16.2795 | 0 | 16.2795 | 16.2795 | 0 | 16.2795
|  | 12.8307 | 0 | 12.8307 | 12.5411 | 0 | 12.5411 | 12.7717 | 0 | 12.7717 | 13.1046 | 0 | 13.1046 | 13.49 | 0 | 13.49 | 13.5908 | 0 | 13.5908 | 13.9353 | 0 | 13.9353 | 14.4465 | 0 | 14.4465 | 14.7491 | 0 | 14.7491 | 15.322 | 0 | 15.322 | 15.6508 | 0 | 15.6508 | 15.6508 | 0 | 15.6508 | 15.6508 | 0 | 15.6508 | 15.6508 | 0 | 15.6508 | 15.6508 | 0 | 15.6508
|  | 13.2922 | 0 | 13.2922 | 12.9922 | 0 | 12.9922 | 13.231 | 0 | 13.231 | 13.5759 | 0 | 13.5759 | 13.9751 | 0 | 13.9751 | 14.0796 | 0 | 14.0796 | 14.4365 | 0 | 14.4365 | 14.9661 | 0 | 14.9661 | 15.2795 | 0 | 15.2795 | 15.873 | 0 | 15.873 | 16.2137 | 0 | 16.2137 | 16.2137 | 0 | 16.2137 | 16.2137 | 0 | 16.2137 | 16.2137 | 0 | 16.2137 | 16.2137 | 0 | 16.2137
|  | 13.6363 | 0 | 13.6363 | 13.3285 | 0 | 13.3285 | 13.5735 | 0 | 13.5735 | 13.9274 | 0 | 13.9274 | 14.3369 | 0 | 14.3369 | 14.4441 | 0 | 14.4441 | 14.8102 | 0 | 14.8102 | 15.3535 | 0 | 15.3535 | 15.6751 | 0 | 15.6751 | 16.2839 | 0 | 16.2839 | 16.6334 | 0 | 16.6334 | 16.6334 | 0 | 16.6334 | 16.6334 | 0 | 16.6334 | 16.6334 | 0 | 16.6334 | 16.6334 | 0 | 16.6334
|  | 12.5411 | 0 | 12.5411 | 12.2581 | 0 | 12.2581 | 12.4834 | 0 | 12.4834 | 12.8089 | 0 | 12.8089 | 13.1855 | 0 | 13.1855 | 13.2841 | 0 | 13.2841 | 13.6208 | 0 | 13.6208 | 14.1205 | 0 | 14.1205 | 14.4162 | 0 | 14.4162 | 14.9762 | 0 | 14.9762 | 15.2976 | 0 | 15.2976 | 15.2976 | 0 | 15.2976 | 15.2976 | 0 | 15.2976 | 15.2976 | 0 | 15.2976 | 15.2976 | 0 | 15.2976
|  | 13.9069 | 0 | 13.9069 | 13.593 | 0 | 13.593 | 13.8429 | 0 | 13.8429 | 14.2037 | 0 | 14.2037 | 14.6214 | 0 | 14.6214 | 14.7307 | 0 | 14.7307 | 15.1041 | 0 | 15.1041 | 15.6582 | 0 | 15.6582 | 15.9861 | 0 | 15.9861 | 16.6071 | 0 | 16.6071 | 16.9635 | 0 | 16.9635 | 16.9635 | 0 | 16.9635 | 16.9635 | 0 | 16.9635 | 16.9635 | 0 | 16.9635 | 16.9635 | 0 | 16.9635
|  | 14.7924 | 0 | 14.7924 | 14.4585 | 0 | 14.4585 | 14.7244 | 0 | 14.7244 | 15.1082 | 0 | 15.1082 | 15.5524 | 0 | 15.5524 | 15.6687 | 0 | 15.6687 | 16.0659 | 0 | 16.0659 | 16.6552 | 0 | 16.6552 | 17.004 | 0 | 17.004 | 17.6645 | 0 | 17.6645 | 18.0436 | 0 | 18.0436 | 18.0436 | 0 | 18.0436 | 18.0436 | 0 | 18.0436 | 18.0436 | 0 | 18.0436 | 18.0436 | 0 | 18.0436
|  | 15.6654 | 0 | 15.6654 | 15.3118 | 0 | 15.3118 | 15.5933 | 0 | 15.5933 | 15.9998 | 0 | 15.9998 | 16.4703 | 0 | 16.4703 | 16.5934 | 0 | 16.5934 | 17.0141 | 0 | 17.0141 | 17.6382 | 0 | 17.6382 | 18.0076 | 0 | 18.0076 | 18.7071 | 0 | 18.7071 | 19.1085 | 0 | 19.1085 | 19.1085 | 0 | 19.1085 | 19.1085 | 0 | 19.1085 | 19.1085 | 0 | 19.1085 | 19.1085 | 0 | 19.1085
|  | 17.0668 | 0 | 17.0668 | 16.6815 | 0 | 16.6815 | 16.9882 | 0 | 16.9882 | 17.4311 | 0 | 17.4311 | 17.9437 | 0 | 17.9437 | 18.0778 | 0 | 18.0778 | 18.536 | 0 | 18.536 | 19.216 | 0 | 19.216 | 19.6184 | 0 | 19.6184 | 20.3805 | 0 | 20.3805 | 20.8179 | 0 | 20.8179 | 20.8179 | 0 | 20.8179 | 20.8179 | 0 | 20.8179 | 20.8179 | 0 | 20.8179 | 20.8179 | 0 | 20.8179
|  | 17.6182 | 0 | 17.6182 | 17.2205 | 0 | 17.2205 | 17.5371 | 0 | 17.5371 | 17.9943 | 0 | 17.9943 | 18.5234 | 0 | 18.5234 | 18.6619 | 0 | 18.6619 | 19.135 | 0 | 19.135 | 19.8369 | 0 | 19.8369 | 20.2523 | 0 | 20.2523 | 21.039 | 0 | 21.039 | 21.4905 | 0 | 21.4905 | 21.4905 | 0 | 21.4905 | 21.4905 | 0 | 21.4905 | 21.4905 | 0 | 21.4905 | 21.4905 | 0 | 21.4905
|  | 18.1162 | 0 | 18.1162 | 17.7073 | 0 | 17.7073 | 18.0328 | 0 | 18.0328 | 18.5029 | 0 | 18.5029 | 19.047 | 0 | 19.047 | 19.1894 | 0 | 19.1894 | 19.6758 | 0 | 19.6758 | 20.3976 | 0 | 20.3976 | 20.8248 | 0 | 20.8248 | 21.6337 | 0 | 21.6337 | 22.098 | 0 | 22.098 | 22.098 | 0 | 22.098 | 22.098 | 0 | 22.098 | 22.098 | 0 | 22.098 | 22.098 | 0 | 22.098
|  | 17.7015 | 0 | 17.7015 | 17.302 | 0 | 17.302 | 17.6201 | 0 | 17.6201 | 18.0794 | 0 | 18.0794 | 18.611 | 0 | 18.611 | 18.7501 | 0 | 18.7501 | 19.2254 | 0 | 19.2254 | 19.9307 | 0 | 19.9307 | 20.3481 | 0 | 20.3481 | 21.1385 | 0 | 21.1385 | 21.5921 | 0 | 21.5921 | 21.5921 | 0 | 21.5921 | 21.5921 | 0 | 21.5921 | 21.5921 | 0 | 21.5921 | 21.5921 | 0 | 21.5921
|  | 16.6443 | 0 | 16.6443 | 16.2686 | 0 | 16.2686 | 16.5677 | 0 | 16.5677 | 16.9996 | 0 | 16.9996 | 17.4995 | 0 | 17.4995 | 17.6303 | 0 | 17.6303 | 18.0772 | 0 | 18.0772 | 18.7403 | 0 | 18.7403 | 19.1328 | 0 | 19.1328 | 19.876 | 0 | 19.876 | 20.3025 | 0 | 20.3025 | 20.3025 | 0 | 20.3025 | 20.3025 | 0 | 20.3025 | 20.3025 | 0 | 20.3025 | 20.3025 | 0 | 20.3025
|  | 14.976 | 0 | 14.976 | 14.638 | 0 | 14.638 | 14.9071 | 0 | 14.9071 | 15.2957 | 0 | 15.2957 | 15.7455 | 0 | 15.7455 | 15.8631 | 0 | 15.8631 | 16.2653 | 0 | 16.2653 | 16.862 | 0 | 16.862 | 17.2151 | 0 | 17.2151 | 17.8838 | 0 | 17.8838 | 18.2676 | 0 | 18.2676 | 18.2676 | 0 | 18.2676 | 18.2676 | 0 | 18.2676 | 18.2676 | 0 | 18.2676 | 18.2676 | 0 | 18.2676
|  | 12.8775 | 0 | 12.8775 | 12.5869 | 0 | 12.5869 | 12.8183 | 0 | 12.8183 | 13.1524 | 0 | 13.1524 | 13.5392 | 0 | 13.5392 | 13.6404 | 0 | 13.6404 | 13.9862 | 0 | 13.9862 | 14.4992 | 0 | 14.4992 | 14.8029 | 0 | 14.8029 | 15.3779 | 0 | 15.3779 | 15.7079 | 0 | 15.7079 | 15.7079 | 0 | 15.7079 | 15.7079 | 0 | 15.7079 | 15.7079 | 0 | 15.7079 | 15.7079 | 0 | 15.7079
|  | 11.4458 | 0 | 11.4458 | 11.1874 | 0 | 11.1874 | 11.3931 | 0 | 11.3931 | 11.6901 | 0 | 11.6901 | 12.0339 | 0 | 12.0339 | 12.1238 | 0 | 12.1238 | 12.4312 | 0 | 12.4312 | 12.8872 | 0 | 12.8872 | 13.1571 | 0 | 13.1571 | 13.6681 | 0 | 13.6681 | 13.9614 | 0 | 13.9614 | 13.9614 | 0 | 13.9614 | 13.9614 | 0 | 13.9614 | 13.9614 | 0 | 13.9614 | 13.9614 | 0 | 13.9614
|  | 10.4777 | 0 | 10.4777 | 10.2412 | 0 | 10.2412 | 10.4295 | 0 | 10.4295 | 10.7013 | 0 | 10.7013 | 11.016 | 0 | 11.016 | 11.0983 | 0 | 11.0983 | 11.3797 | 0 | 11.3797 | 11.7971 | 0 | 11.7971 | 12.0442 | 0 | 12.0442 | 12.512 | 0 | 12.512 | 12.7806 | 0 | 12.7806 | 12.7806 | 0 | 12.7806 | 12.7806 | 0 | 12.7806 | 12.7806 | 0 | 12.7806 | 12.7806 | 0 | 12.7806
|  | 9.9984 | 0 | 9.9984 | 9.7728 | 0 | 9.7728 | 9.9524 | 0 | 9.9524 | 10.2119 | 0 | 10.2119 | 10.5122 | 0 | 10.5122 | 10.5907 | 0 | 10.5907 | 10.8592 | 0 | 10.8592 | 11.2576 | 0 | 11.2576 | 11.4933 | 0 | 11.4933 | 11.9398 | 0 | 11.9398 | 12.196 | 0 | 12.196 | 12.196 | 0 | 12.196 | 12.196 | 0 | 12.196 | 12.196 | 0 | 12.196 | 12.196 | 0 | 12.196
|  | 9.3673 | 0 | 9.3673 | 9.1559 | 0 | 9.1559 | 9.3242 | 0 | 9.3242 | 9.5673 | 0 | 9.5673 | 9.8486 | 0 | 9.8486 | 9.9222 | 0 | 9.9222 | 10.1738 | 0 | 10.1738 | 10.547 | 0 | 10.547 | 10.7678 | 0 | 10.7678 | 11.1861 | 0 | 11.1861 | 11.4262 | 0 | 11.4262 | 11.4262 | 0 | 11.4262 | 11.4262 | 0 | 11.4262 | 11.4262 | 0 | 11.4262 | 11.4262 | 0 | 11.4262
|  | 9.7374 | 0 | 9.7374 | 9.5176 | 0 | 9.5176 | 9.6926 | 0 | 9.6926 | 9.9453 | 0 | 9.9453 | 10.2377 | 0 | 10.2377 | 10.3142 | 0 | 10.3142 | 10.5757 | 0 | 10.5757 | 10.9636 | 0 | 10.9636 | 11.1932 | 0 | 11.1932 | 11.628 | 0 | 11.628 | 11.8776 | 0 | 11.8776 | 11.8776 | 0 | 11.8776 | 11.8776 | 0 | 11.8776 | 11.8776 | 0 | 11.8776 | 11.8776 | 0 | 11.8776
|  | 10.1678 | 0 | 10.1678 | 9.9383 | 0 | 9.9383 | 10.1211 | 0 | 10.1211 | 10.3849 | 0 | 10.3849 | 10.6903 | 0 | 10.6903 | 10.7702 | 0 | 10.7702 | 11.0432 | 0 | 11.0432 | 11.4483 | 0 | 11.4483 | 11.688 | 0 | 11.688 | 12.1421 | 0 | 12.1421 | 12.4026 | 0 | 12.4026 | 12.4026 | 0 | 12.4026 | 12.4026 | 0 | 12.4026 | 12.4026 | 0 | 12.4026 | 12.4026 | 0 | 12.4026
|  | 10.8523 | 0 | 10.8523 | 10.6074 | 0 | 10.6074 | 10.8024 | 0 | 10.8024 | 11.084 | 0 | 11.084 | 11.4099 | 0 | 11.4099 | 11.4952 | 0 | 11.4952 | 11.7866 | 0 | 11.7866 | 12.219 | 0 | 12.219 | 12.4749 | 0 | 12.4749 | 12.9594 | 0 | 12.9594 | 13.2376 | 0 | 13.2376 | 13.2376 | 0 | 13.2376 | 13.2376 | 0 | 13.2376 | 13.2376 | 0 | 13.2376 | 13.2376 | 0 | 13.2376
|  | 12.8531 | 0 | 12.8531 | 12.563 | 0 | 12.563 | 12.794 | 0 | 12.794 | 13.1275 | 0 | 13.1275 | 13.5135 | 0 | 13.5135 | 13.6145 | 0 | 13.6145 | 13.9597 | 0 | 13.9597 | 14.4718 | 0 | 14.4718 | 14.7748 | 0 | 14.7748 | 15.3487 | 0 | 15.3487 | 15.6781 | 0 | 15.6781 | 15.6781 | 0 | 15.6781 | 15.6781 | 0 | 15.6781 | 15.6781 | 0 | 15.6781 | 15.6781 | 0 | 15.6781
|  | 13.738 | 0 | 13.738 | 13.428 | 0 | 13.428 | 13.6748 | 0 | 13.6748 | 14.0313 | 0 | 14.0313 | 14.4439 | 0 | 14.4439 | 14.5519 | 0 | 14.5519 | 14.9208 | 0 | 14.9208 | 15.4681 | 0 | 15.4681 | 15.792 | 0 | 15.792 | 16.4055 | 0 | 16.4055 | 16.7575 | 0 | 16.7575 | 16.7575 | 0 | 16.7575 | 16.7575 | 0 | 16.7575 | 16.7575 | 0 | 16.7575 | 16.7575 | 0 | 16.7575
|  | 14.6347 | 0 | 14.6347 | 14.3044 | 0 | 14.3044 | 14.5674 | 0 | 14.5674 | 14.9471 | 0 | 14.9471 | 15.3866 | 0 | 15.3866 | 15.5016 | 0 | 15.5016 | 15.8946 | 0 | 15.8946 | 16.4777 | 0 | 16.4777 | 16.8228 | 0 | 16.8228 | 17.4762 | 0 | 17.4762 | 17.8513 | 0 | 17.8513 | 17.8513 | 0 | 17.8513 | 17.8513 | 0 | 17.8513 | 17.8513 | 0 | 17.8513 | 17.8513 | 0 | 17.8513
|  | 14.0781 | 0 | 14.0781 | 13.7603 | 0 | 13.7603 | 14.0133 | 0 | 14.0133 | 14.3786 | 0 | 14.3786 | 14.8014 | 0 | 14.8014 | 14.912 | 0 | 14.912 | 15.29 | 0 | 15.29 | 15.8509 | 0 | 15.8509 | 16.1829 | 0 | 16.1829 | 16.8115 | 0 | 16.8115 | 17.1723 | 0 | 17.1723 | 17.1723 | 0 | 17.1723 | 17.1723 | 0 | 17.1723 | 17.1723 | 0 | 17.1723 | 17.1723 | 0 | 17.1723
|  | 13.8417 | 0 | 13.8417 | 13.5293 | 0 | 13.5293 | 13.7781 | 0 | 13.7781 | 14.1372 | 0 | 14.1372 | 14.5529 | 0 | 14.5529 | 14.6617 | 0 | 14.6617 | 15.0334 | 0 | 15.0334 | 15.5849 | 0 | 15.5849 | 15.9112 | 0 | 15.9112 | 16.5293 | 0 | 16.5293 | 16.884 | 0 | 16.884 | 16.884 | 0 | 16.884 | 16.884 | 0 | 16.884 | 16.884 | 0 | 16.884 | 16.884 | 0 | 16.884
|  | 13.0177 | 0 | 13.0177 | 12.7239 | 0 | 12.7239 | 12.9578 | 0 | 12.9578 | 13.2956 | 0 | 13.2956 | 13.6866 | 0 | 13.6866 | 13.7889 | 0 | 13.7889 | 14.1384 | 0 | 14.1384 | 14.6571 | 0 | 14.6571 | 14.964 | 0 | 14.964 | 15.5453 | 0 | 15.5453 | 15.8789 | 0 | 15.8789 | 15.8789 | 0 | 15.8789 | 15.8789 | 0 | 15.8789 | 15.8789 | 0 | 15.8789 | 15.8789 | 0 | 15.8789
|  | 12.6141 | 0 | 12.6141 | 12.3294 | 0 | 12.3294 | 12.5561 | 0 | 12.5561 | 12.8834 | 0 | 12.8834 | 13.2622 | 0 | 13.2622 | 13.3614 | 0 | 13.3614 | 13.7001 | 0 | 13.7001 | 14.2026 | 0 | 14.2026 | 14.5001 | 0 | 14.5001 | 15.0633 | 0 | 15.0633 | 15.3866 | 0 | 15.3866 | 15.3866 | 0 | 15.3866 | 15.3866 | 0 | 15.3866 | 15.3866 | 0 | 15.3866 | 15.3866 | 0 | 15.3866
|  | 11.8815 | 0 | 11.8815 | 11.6133 | 0 | 11.6133 | 11.8268 | 0 | 11.8268 | 12.1351 | 0 | 12.1351 | 12.4919 | 0 | 12.4919 | 12.5853 | 0 | 12.5853 | 12.9043 | 0 | 12.9043 | 13.3777 | 0 | 13.3777 | 13.6579 | 0 | 13.6579 | 14.1884 | 0 | 14.1884 | 14.4929 | 0 | 14.4929 | 14.4929 | 0 | 14.4929 | 14.4929 | 0 | 14.4929 | 14.4929 | 0 | 14.4929 | 14.4929 | 0 | 14.4929
|  | 13.6045 | 0 | 13.6045 | 13.2975 | 0 | 13.2975 | 13.5419 | 0 | 13.5419 | 13.8949 | 0 | 13.8949 | 14.3035 | 0 | 14.3035 | 14.4104 | 0 | 14.4104 | 14.7757 | 0 | 14.7757 | 15.3178 | 0 | 15.3178 | 15.6386 | 0 | 15.6386 | 16.246 | 0 | 16.246 | 16.5947 | 0 | 16.5947 | 16.5947 | 0 | 16.5947 | 16.5947 | 0 | 16.5947 | 16.5947 | 0 | 16.5947 | 16.5947 | 0 | 16.5947
|  | 14.9376 | 0 | 14.9376 | 14.6004 | 0 | 14.6004 | 14.8689 | 0 | 14.8689 | 15.2565 | 0 | 15.2565 | 15.7051 | 0 | 15.7051 | 15.8225 | 0 | 15.8225 | 16.2236 | 0 | 16.2236 | 16.8187 | 0 | 16.8187 | 17.1709 | 0 | 17.1709 | 17.8379 | 0 | 17.8379 | 18.2207 | 0 | 18.2207 | 18.2207 | 0 | 18.2207 | 18.2207 | 0 | 18.2207 | 18.2207 | 0 | 18.2207 | 18.2207 | 0 | 18.2207
|  | 15.6152 | 0 | 15.6152 | 15.2627 | 0 | 15.2627 | 15.5433 | 0 | 15.5433 | 15.9485 | 0 | 15.9485 | 16.4175 | 0 | 16.4175 | 16.5402 | 0 | 16.5402 | 16.9595 | 0 | 16.9595 | 17.5816 | 0 | 17.5816 | 17.9498 | 0 | 17.9498 | 18.6471 | 0 | 18.6471 | 19.0473 | 0 | 19.0473 | 19.0473 | 0 | 19.0473 | 19.0473 | 0 | 19.0473 | 19.0473 | 0 | 19.0473 | 19.0473 | 0 | 19.0473
|  | 16.2714 | 0 | 16.2714 | 15.9042 | 0 | 15.9042 | 16.1966 | 0 | 16.1966 | 16.6188 | 0 | 16.6188 | 17.1075 | 0 | 17.1075 | 17.2353 | 0 | 17.2353 | 17.6723 | 0 | 17.6723 | 18.3205 | 0 | 18.3205 | 18.7042 | 0 | 18.7042 | 19.4307 | 0 | 19.4307 | 19.8477 | 0 | 19.8477 | 19.8477 | 0 | 19.8477 | 19.8477 | 0 | 19.8477 | 19.8477 | 0 | 19.8477 | 19.8477 | 0 | 19.8477
|  | 17.4563 | 0 | 17.4563 | 17.0623 | 0 | 17.0623 | 17.376 | 0 | 17.376 | 17.8289 | 0 | 17.8289 | 18.3532 | 0 | 18.3532 | 18.4904 | 0 | 18.4904 | 18.9591 | 0 | 18.9591 | 19.6546 | 0 | 19.6546 | 20.0662 | 0 | 20.0662 | 20.8456 | 0 | 20.8456 | 21.293 | 0 | 21.293 | 21.293 | 0 | 21.293 | 21.293 | 0 | 21.293 | 21.293 | 0 | 21.293 | 21.293 | 0 | 21.293
|  | 17.156 | 0 | 17.156 | 16.7688 | 0 | 16.7688 | 17.0771 | 0 | 17.0771 | 17.5222 | 0 | 17.5222 | 18.0375 | 0 | 18.0375 | 18.1723 | 0 | 18.1723 | 18.633 | 0 | 18.633 | 19.3165 | 0 | 19.3165 | 19.721 | 0 | 19.721 | 20.487 | 0 | 20.487 | 20.9267 | 0 | 20.9267 | 20.9267 | 0 | 20.9267 | 20.9267 | 0 | 20.9267 | 20.9267 | 0 | 20.9267 | 20.9267 | 0 | 20.9267
|  | 15.8157 | 0 | 15.8157 | 15.4588 | 0 | 15.4588 | 15.743 | 0 | 15.743 | 16.1534 | 0 | 16.1534 | 16.6284 | 0 | 16.6284 | 16.7526 | 0 | 16.7526 | 17.1773 | 0 | 17.1773 | 17.8075 | 0 | 17.8075 | 18.1804 | 0 | 18.1804 | 18.8866 | 0 | 18.8866 | 19.2919 | 0 | 19.2919 | 19.2919 | 0 | 19.2919 | 19.2919 | 0 | 19.2919 | 19.2919 | 0 | 19.2919 | 19.2919 | 0 | 19.2919
|  | 14.3957 | 0 | 14.3957 | 14.0707 | 0 | 14.0707 | 14.3294 | 0 | 14.3294 | 14.703 | 0 | 14.703 | 15.1353 | 0 | 15.1353 | 15.2484 | 0 | 15.2484 | 15.635 | 0 | 15.635 | 16.2085 | 0 | 16.2085 | 16.548 | 0 | 16.548 | 17.1907 | 0 | 17.1907 | 17.5597 | 0 | 17.5597 | 17.5597 | 0 | 17.5597 | 17.5597 | 0 | 17.5597 | 17.5597 | 0 | 17.5597 | 17.5597 | 0 | 17.5597
|  | 13.1527 | 0 | 13.1527 | 12.8558 | 0 | 12.8558 | 13.0922 | 0 | 13.0922 | 13.4335 | 0 | 13.4335 | 13.8285 | 0 | 13.8285 | 13.9319 | 0 | 13.9319 | 14.285 | 0 | 14.285 | 14.8091 | 0 | 14.8091 | 15.1192 | 0 | 15.1192 | 15.7065 | 0 | 15.7065 | 16.0436 | 0 | 16.0436 | 16.0436 | 0 | 16.0436 | 16.0436 | 0 | 16.0436 | 16.0436 | 0 | 16.0436 | 16.0436 | 0 | 16.0436
|  | 11.9676 | 0 | 11.9676 | 11.6975 | 0 | 11.6975 | 11.9126 | 0 | 11.9126 | 12.2231 | 0 | 12.2231 | 12.5825 | 0 | 12.5825 | 12.6766 | 0 | 12.6766 | 12.9979 | 0 | 12.9979 | 13.4747 | 0 | 13.4747 | 13.7569 | 0 | 13.7569 | 14.2913 | 0 | 14.2913 | 14.598 | 0 | 14.598 | 14.598 | 0 | 14.598 | 14.598 | 0 | 14.598 | 14.598 | 0 | 14.598 | 14.598 | 0 | 14.598
|  | 11.1187 | 0 | 11.1187 | 10.8677 | 0 | 10.8677 | 11.0675 | 0 | 11.0675 | 11.356 | 0 | 11.356 | 11.6899 | 0 | 11.6899 | 11.7773 | 0 | 11.7773 | 12.0759 | 0 | 12.0759 | 12.5189 | 0 | 12.5189 | 12.781 | 0 | 12.781 | 13.2775 | 0 | 13.2775 | 13.5624 | 0 | 13.5624 | 13.5624 | 0 | 13.5624 | 13.5624 | 0 | 13.5624 | 13.5624 | 0 | 13.5624 | 13.5624 | 0 | 13.5624
|  | 10.3311 | 0 | 10.3311 | 10.0979 | 0 | 10.0979 | 10.2836 | 0 | 10.2836 | 10.5516 | 0 | 10.5516 | 10.8619 | 0 | 10.8619 | 10.9431 | 0 | 10.9431 | 11.2205 | 0 | 11.2205 | 11.6321 | 0 | 11.6321 | 11.8757 | 0 | 11.8757 | 12.337 | 0 | 12.337 | 12.6018 | 0 | 12.6018 | 12.6018 | 0 | 12.6018 | 12.6018 | 0 | 12.6018 | 12.6018 | 0 | 12.6018 | 12.6018 | 0 | 12.6018
|  | 9.4227 | 0 | 9.4227 | 9.21 | 0 | 9.21 | 9.3794 | 0 | 9.3794 | 9.6239 | 0 | 9.6239 | 9.9069 | 0 | 9.9069 | 9.9809 | 0 | 9.9809 | 10.2339 | 0 | 10.2339 | 10.6093 | 0 | 10.6093 | 10.8315 | 0 | 10.8315 | 11.2523 | 0 | 11.2523 | 11.4937 | 0 | 11.4937 | 11.4937 | 0 | 11.4937 | 11.4937 | 0 | 11.4937 | 11.4937 | 0 | 11.4937 | 11.4937 | 0 | 11.4937
|  | 8.2187 | 0 | 8.2187 | 8.0332 | 0 | 8.0332 | 8.1809 | 0 | 8.1809 | 8.3942 | 0 | 8.3942 | 8.641 | 0 | 8.641 | 8.7056 | 0 | 8.7056 | 8.9263 | 0 | 8.9263 | 9.2537 | 0 | 9.2537 | 9.4475 | 0 | 9.4475 | 9.8145 | 0 | 9.8145 | 10.0251 | 0 | 10.0251 | 10.0251 | 0 | 10.0251 | 10.0251 | 0 | 10.0251 | 10.0251 | 0 | 10.0251 | 10.0251 | 0 | 10.0251
|  | 9.4125 | 0 | 9.4125 | 9.2001 | 0 | 9.2001 | 9.3692 | 0 | 9.3692 | 9.6134 | 0 | 9.6134 | 9.8961 | 0 | 9.8961 | 9.9701 | 0 | 9.9701 | 10.2228 | 0 | 10.2228 | 10.5979 | 0 | 10.5979 | 10.8198 | 0 | 10.8198 | 11.2401 | 0 | 11.2401 | 11.4813 | 0 | 11.4813 | 11.4813 | 0 | 11.4813 | 11.4813 | 0 | 11.4813 | 11.4813 | 0 | 11.4813 | 11.4813 | 0 | 11.4813
|  | 10.1369 | 0 | 10.1369 | 9.9081 | 0 | 9.9081 | 10.0903 | 0 | 10.0903 | 10.3533 | 0 | 10.3533 | 10.6577 | 0 | 10.6577 | 10.7374 | 0 | 10.7374 | 11.0096 | 0 | 11.0096 | 11.4135 | 0 | 11.4135 | 11.6525 | 0 | 11.6525 | 12.1051 | 0 | 12.1051 | 12.3649 | 0 | 12.3649 | 12.3649 | 0 | 12.3649 | 12.3649 | 0 | 12.3649 | 12.3649 | 0 | 12.3649 | 12.3649 | 0 | 12.3649
|  | 10.9852 | 0 | 10.9852 | 10.7373 | 0 | 10.7373 | 10.9347 | 0 | 10.9347 | 11.2197 | 0 | 11.2197 | 11.5496 | 0 | 11.5496 | 11.636 | 0 | 11.636 | 11.9309 | 0 | 11.9309 | 12.3686 | 0 | 12.3686 | 12.6276 | 0 | 12.6276 | 13.1181 | 0 | 13.1181 | 13.3997 | 0 | 13.3997 | 13.3997 | 0 | 13.3997 | 13.3997 | 0 | 13.3997 | 13.3997 | 0 | 13.3997 | 13.3997 | 0 | 13.3997
|  | 12.4862 | 0 | 12.4862 | 12.2044 | 0 | 12.2044 | 12.4288 | 0 | 12.4288 | 12.7528 | 0 | 12.7528 | 13.1278 | 0 | 13.1278 | 13.2259 | 0 | 13.2259 | 13.5612 | 0 | 13.5612 | 14.0587 | 0 | 14.0587 | 14.3531 | 0 | 14.3531 | 14.9106 | 0 | 14.9106 | 15.2306 | 0 | 15.2306 | 15.2306 | 0 | 15.2306 | 15.2306 | 0 | 15.2306 | 15.2306 | 0 | 15.2306 | 15.2306 | 0 | 15.2306
|  | 12.85 | 0 | 12.85 | 12.5599 | 0 | 12.5599 | 12.7908 | 0 | 12.7908 | 13.1243 | 0 | 13.1243 | 13.5102 | 0 | 13.5102 | 13.6112 | 0 | 13.6112 | 13.9562 | 0 | 13.9562 | 14.4682 | 0 | 14.4682 | 14.7712 | 0 | 14.7712 | 15.3449 | 0 | 15.3449 | 15.6743 | 0 | 15.6743 | 15.6743 | 0 | 15.6743 | 15.6743 | 0 | 15.6743 | 15.6743 | 0 | 15.6743 | 15.6743 | 0 | 15.6743
|  | 13.1437 | 0 | 13.1437 | 12.847 | 0 | 12.847 | 13.0832 | 0 | 13.0832 | 13.4243 | 0 | 13.4243 | 13.819 | 0 | 13.819 | 13.9223 | 0 | 13.9223 | 14.2752 | 0 | 14.2752 | 14.7989 | 0 | 14.7989 | 15.1088 | 0 | 15.1088 | 15.6957 | 0 | 15.6957 | 16.0325 | 0 | 16.0325 | 16.0325 | 0 | 16.0325 | 16.0325 | 0 | 16.0325 | 16.0325 | 0 | 16.0325 | 16.0325 | 0 | 16.0325
|  | 13.7476 | 0 | 13.7476 | 13.4373 | 0 | 13.4373 | 13.6844 | 0 | 13.6844 | 14.0411 | 0 | 14.0411 | 14.454 | 0 | 14.454 | 14.562 | 0 | 14.562 | 14.9312 | 0 | 14.9312 | 15.4789 | 0 | 15.4789 | 15.8031 | 0 | 15.8031 | 16.4169 | 0 | 16.4169 | 16.7692 | 0 | 16.7692 | 16.7692 | 0 | 16.7692 | 16.7692 | 0 | 16.7692 | 16.7692 | 0 | 16.7692 | 16.7692 | 0 | 16.7692
|  | 13.5457 | 0 | 13.5457 | 13.24 | 0 | 13.24 | 13.4834 | 0 | 13.4834 | 13.8349 | 0 | 13.8349 | 14.2417 | 0 | 14.2417 | 14.3481 | 0 | 14.3481 | 14.7119 | 0 | 14.7119 | 15.2516 | 0 | 15.2516 | 15.5709 | 0 | 15.5709 | 16.1758 | 0 | 16.1758 | 16.5229 | 0 | 16.5229 | 16.5229 | 0 | 16.5229 | 16.5229 | 0 | 16.5229 | 16.5229 | 0 | 16.5229 | 16.5229 | 0 | 16.5229
|  | 13.5948 | 0 | 13.5948 | 13.288 | 0 | 13.288 | 13.5323 | 0 | 13.5323 | 13.885 | 0 | 13.885 | 14.2933 | 0 | 14.2933 | 14.4002 | 0 | 14.4002 | 14.7652 | 0 | 14.7652 | 15.3068 | 0 | 15.3068 | 15.6274 | 0 | 15.6274 | 16.2344 | 0 | 16.2344 | 16.5828 | 0 | 16.5828 | 16.5828 | 0 | 16.5828 | 16.5828 | 0 | 16.5828 | 16.5828 | 0 | 16.5828 | 16.5828 | 0 | 16.5828
|  | 14.4979 | 0 | 14.4979 | 14.1707 | 0 | 14.1707 | 14.4312 | 0 | 14.4312 | 14.8074 | 0 | 14.8074 | 15.2428 | 0 | 15.2428 | 15.3568 | 0 | 15.3568 | 15.7461 | 0 | 15.7461 | 16.3237 | 0 | 16.3237 | 16.6655 | 0 | 16.6655 | 17.3129 | 0 | 17.3129 | 17.6844 | 0 | 17.6844 | 17.6844 | 0 | 17.6844 | 17.6844 | 0 | 17.6844 | 17.6844 | 0 | 17.6844 | 17.6844 | 0 | 17.6844
|  | 14.4934 | 0 | 14.4934 | 14.1662 | 0 | 14.1662 | 14.4267 | 0 | 14.4267 | 14.8027 | 0 | 14.8027 | 15.238 | 0 | 15.238 | 15.3519 | 0 | 15.3519 | 15.7411 | 0 | 15.7411 | 16.3185 | 0 | 16.3185 | 16.6603 | 0 | 16.6603 | 17.3074 | 0 | 17.3074 | 17.6788 | 0 | 17.6788 | 17.6788 | 0 | 17.6788 | 17.6788 | 0 | 17.6788 | 17.6788 | 0 | 17.6788 | 17.6788 | 0 | 17.6788
|  | 15.8978 | 0 | 15.8978 | 15.5389 | 0 | 15.5389 | 15.8246 | 0 | 15.8246 | 16.2371 | 0 | 16.2371 | 16.7146 | 0 | 16.7146 | 16.8395 | 0 | 16.8395 | 17.2664 | 0 | 17.2664 | 17.8998 | 0 | 17.8998 | 18.2746 | 0 | 18.2746 | 18.9845 | 0 | 18.9845 | 19.3919 | 0 | 19.3919 | 19.3919 | 0 | 19.3919 | 19.3919 | 0 | 19.3919 | 19.3919 | 0 | 19.3919 | 19.3919 | 0 | 19.3919
|  | 16.9919 | 0 | 16.9919 | 16.6084 | 0 | 16.6084 | 16.9137 | 0 | 16.9137 | 17.3546 | 0 | 17.3546 | 17.8649 | 0 | 17.8649 | 17.9985 | 0 | 17.9985 | 18.4547 | 0 | 18.4547 | 19.1317 | 0 | 19.1317 | 19.5324 | 0 | 19.5324 | 20.2911 | 0 | 20.2911 | 20.7266 | 0 | 20.7266 | 20.7266 | 0 | 20.7266 | 20.7266 | 0 | 20.7266 | 20.7266 | 0 | 20.7266 | 20.7266 | 0 | 20.7266
|  | 17.2911 | 0 | 17.2911 | 16.9008 | 0 | 16.9008 | 17.2115 | 0 | 17.2115 | 17.6602 | 0 | 17.6602 | 18.1795 | 0 | 18.1795 | 18.3154 | 0 | 18.3154 | 18.7797 | 0 | 18.7797 | 19.4686 | 0 | 19.4686 | 19.8763 | 0 | 19.8763 | 20.6484 | 0 | 20.6484 | 21.0915 | 0 | 21.0915 | 21.0915 | 0 | 21.0915 | 21.0915 | 0 | 21.0915 | 21.0915 | 0 | 21.0915 | 21.0915 | 0 | 21.0915
|  | 18.5378 | 0 | 18.5378 | 18.1193 | 0 | 18.1193 | 18.4525 | 0 | 18.4525 | 18.9335 | 0 | 18.9335 | 19.4902 | 0 | 19.4902 | 19.6359 | 0 | 19.6359 | 20.1337 | 0 | 20.1337 | 20.8723 | 0 | 20.8723 | 21.3094 | 0 | 21.3094 | 22.1371 | 0 | 22.1371 | 22.6122 | 0 | 22.6122 | 22.6122 | 0 | 22.6122 | 22.6122 | 0 | 22.6122 | 22.6122 | 0 | 22.6122 | 22.6122 | 0 | 22.6122
|  | 17.7684 | 0 | 17.7684 | 17.3673 | 0 | 17.3673 | 17.6866 | 0 | 17.6866 | 18.1477 | 0 | 18.1477 | 18.6813 | 0 | 18.6813 | 18.8209 | 0 | 18.8209 | 19.298 | 0 | 19.298 | 20.006 | 0 | 20.006 | 20.4249 | 0 | 20.4249 | 21.2183 | 0 | 21.2183 | 21.6737 | 0 | 21.6737 | 21.6737 | 0 | 21.6737 | 21.6737 | 0 | 21.6737 | 21.6737 | 0 | 21.6737 | 21.6737 | 0 | 21.6737
|  | 16.1814 | 0 | 16.1814 | 15.8161 | 0 | 15.8161 | 16.1069 | 0 | 16.1069 | 16.5268 | 0 | 16.5268 | 17.0128 | 0 | 17.0128 | 17.1399 | 0 | 17.1399 | 17.5744 | 0 | 17.5744 | 18.2191 | 0 | 18.2191 | 18.6007 | 0 | 18.6007 | 19.3232 | 0 | 19.3232 | 19.7379 | 0 | 19.7379 | 19.7379 | 0 | 19.7379 | 19.7379 | 0 | 19.7379 | 19.7379 | 0 | 19.7379 | 19.7379 | 0 | 19.7379
|  | 14.2753 | 0 | 14.2753 | 13.9531 | 0 | 13.9531 | 14.2097 | 0 | 14.2097 | 14.5801 | 0 | 14.5801 | 15.0088 | 0 | 15.0088 | 15.121 | 0 | 15.121 | 15.5043 | 0 | 15.5043 | 16.0731 | 0 | 16.0731 | 16.4097 | 0 | 16.4097 | 17.0471 | 0 | 17.0471 | 17.4129 | 0 | 17.4129 | 17.4129 | 0 | 17.4129 | 17.4129 | 0 | 17.4129 | 17.4129 | 0 | 17.4129 | 17.4129 | 0 | 17.4129
|  | 12.3542 | 0 | 12.3542 | 12.0753 | 0 | 12.0753 | 12.2973 | 0 | 12.2973 | 12.6179 | 0 | 12.6179 | 12.9889 | 0 | 12.9889 | 13.086 | 0 | 13.086 | 13.4177 | 0 | 13.4177 | 13.9099 | 0 | 13.9099 | 14.2012 | 0 | 14.2012 | 14.7529 | 0 | 14.7529 | 15.0695 | 0 | 15.0695 | 15.0695 | 0 | 15.0695 | 15.0695 | 0 | 15.0695 | 15.0695 | 0 | 15.0695 | 15.0695 | 0 | 15.0695
|  | 11.4429 | 0 | 11.4429 | 11.1846 | 0 | 11.1846 | 11.3902 | 0 | 11.3902 | 11.6872 | 0 | 11.6872 | 12.0308 | 0 | 12.0308 | 12.1207 | 0 | 12.1207 | 12.428 | 0 | 12.428 | 12.8839 | 0 | 12.8839 | 13.1537 | 0 | 13.1537 | 13.6647 | 0 | 13.6647 | 13.9579 | 0 | 13.9579 | 13.9579 | 0 | 13.9579 | 13.9579 | 0 | 13.9579 | 13.9579 | 0 | 13.9579 | 13.9579 | 0 | 13.9579
|  | 10.2779 | 0 | 10.2779 | 10.0459 | 0 | 10.0459 | 10.2306 | 0 | 10.2306 | 10.4973 | 0 | 10.4973 | 10.806 | 0 | 10.806 | 10.8868 | 0 | 10.8868 | 11.1628 | 0 | 11.1628 | 11.5723 | 0 | 11.5723 | 11.8146 | 0 | 11.8146 | 12.2735 | 0 | 12.2735 | 12.5369 | 0 | 12.5369 | 12.5369 | 0 | 12.5369 | 12.5369 | 0 | 12.5369 | 12.5369 | 0 | 12.5369 | 12.5369 | 0 | 12.5369
|  | 9.8505 | 0 | 9.8505 | 9.6282 | 0 | 9.6282 | 9.8052 | 0 | 9.8052 | 10.0608 | 0 | 10.0608 | 10.3566 | 0 | 10.3566 | 10.434 | 0 | 10.434 | 10.6985 | 0 | 10.6985 | 11.091 | 0 | 11.091 | 11.3233 | 0 | 11.3233 | 11.7631 | 0 | 11.7631 | 12.0155 | 0 | 12.0155 | 12.0155 | 0 | 12.0155 | 12.0155 | 0 | 12.0155 | 12.0155 | 0 | 12.0155 | 12.0155 | 0 | 12.0155
|  | 8.9462 | 0 | 8.9462 | 8.7443 | 0 | 8.7443 | 8.905 | 0 | 8.905 | 9.1372 | 0 | 9.1372 | 9.4058 | 0 | 9.4058 | 9.4762 | 0 | 9.4762 | 9.7164 | 0 | 9.7164 | 10.0728 | 0 | 10.0728 | 10.2837 | 0 | 10.2837 | 10.6832 | 0 | 10.6832 | 10.9125 | 0 | 10.9125 | 10.9125 | 0 | 10.9125 | 10.9125 | 0 | 10.9125 | 10.9125 | 0 | 10.9125 | 10.9125 | 0 | 10.9125
|  | 9.6944 | 0 | 9.6944 | 9.4756 | 0 | 9.4756 | 9.6498 | 0 | 9.6498 | 9.9013 | 0 | 9.9013 | 10.1925 | 0 | 10.1925 | 10.2686 | 0 | 10.2686 | 10.529 | 0 | 10.529 | 10.9152 | 0 | 10.9152 | 11.1438 | 0 | 11.1438 | 11.5767 | 0 | 11.5767 | 11.8251 | 0 | 11.8251 | 11.8251 | 0 | 11.8251 | 11.8251 | 0 | 11.8251 | 11.8251 | 0 | 11.8251 | 11.8251 | 0 | 11.8251
|  | 10.9894 | 0 | 10.9894 | 10.7414 | 0 | 10.7414 | 10.9388 | 0 | 10.9388 | 11.224 | 0 | 11.224 | 11.554 | 0 | 11.554 | 11.6404 | 0 | 11.6404 | 11.9355 | 0 | 11.9355 | 12.3733 | 0 | 12.3733 | 12.6324 | 0 | 12.6324 | 13.1231 | 0 | 13.1231 | 13.4048 | 0 | 13.4048 | 13.4048 | 0 | 13.4048 | 13.4048 | 0 | 13.4048 | 13.4048 | 0 | 13.4048 | 13.4048 | 0 | 13.4048
|  | 14.3856 | 0 | 14.3856 | 14.0609 | 0 | 14.0609 | 14.3195 | 0 | 14.3195 | 14.6927 | 0 | 14.6927 | 15.1248 | 0 | 15.1248 | 15.2378 | 0 | 15.2378 | 15.6241 | 0 | 15.6241 | 16.1973 | 0 | 16.1973 | 16.5365 | 0 | 16.5365 | 17.1788 | 0 | 17.1788 | 17.5475 | 0 | 17.5475 | 17.5475 | 0 | 17.5475 | 17.5475 | 0 | 17.5475 | 17.5475 | 0 | 17.5475 | 17.5475 | 0 | 17.5475
|  | 15.5197 | 0 | 15.5197 | 15.1694 | 0 | 15.1694 | 15.4483 | 0 | 15.4483 | 15.851 | 0 | 15.851 | 16.3171 | 0 | 16.3171 | 16.439 | 0 | 16.439 | 16.8558 | 0 | 16.8558 | 17.4741 | 0 | 17.4741 | 17.84 | 0 | 17.84 | 18.533 | 0 | 18.533 | 18.9308 | 0 | 18.9308 | 18.9308 | 0 | 18.9308 | 18.9308 | 0 | 18.9308 | 18.9308 | 0 | 18.9308 | 18.9308 | 0 | 18.9308
|  | 13.8503 | 0 | 13.8503 | 13.5377 | 0 | 13.5377 | 13.7866 | 0 | 13.7866 | 14.146 | 0 | 14.146 | 14.5619 | 0 | 14.5619 | 14.6708 | 0 | 14.6708 | 15.0427 | 0 | 15.0427 | 15.5945 | 0 | 15.5945 | 15.9211 | 0 | 15.9211 | 16.5395 | 0 | 16.5395 | 16.8944 | 0 | 16.8944 | 16.8944 | 0 | 16.8944 | 16.8944 | 0 | 16.8944 | 16.8944 | 0 | 16.8944 | 16.8944 | 0 | 16.8944
|  | 14.0003 | 0 | 14.0003 | 13.6843 | 0 | 13.6843 | 13.9359 | 0 | 13.9359 | 14.2991 | 0 | 14.2991 | 14.7196 | 0 | 14.7196 | 14.8296 | 0 | 14.8296 | 15.2056 | 0 | 15.2056 | 15.7634 | 0 | 15.7634 | 16.0935 | 0 | 16.0935 | 16.7186 | 0 | 16.7186 | 17.0774 | 0 | 17.0774 | 17.0774 | 0 | 17.0774 | 17.0774 | 0 | 17.0774 | 17.0774 | 0 | 17.0774 | 17.0774 | 0 | 17.0774
|  | 13.4149 | 0 | 13.4149 | 13.1121 | 0 | 13.1121 | 13.3532 | 0 | 13.3532 | 13.7013 | 0 | 13.7013 | 14.1042 | 0 | 14.1042 | 14.2096 | 0 | 14.2096 | 14.5698 | 0 | 14.5698 | 15.1043 | 0 | 15.1043 | 15.4206 | 0 | 15.4206 | 16.0196 | 0 | 16.0196 | 16.3634 | 0 | 16.3634 | 16.3634 | 0 | 16.3634 | 16.3634 | 0 | 16.3634 | 16.3634 | 0 | 16.3634 | 16.3634 | 0 | 16.3634
|  | 12.3523 | 0 | 12.3523 | 12.0735 | 0 | 12.0735 | 12.2955 | 0 | 12.2955 | 12.616 | 0 | 12.616 | 12.987 | 0 | 12.987 | 13.084 | 0 | 13.084 | 13.4157 | 0 | 13.4157 | 13.9078 | 0 | 13.9078 | 14.1991 | 0 | 14.1991 | 14.7506 | 0 | 14.7506 | 15.0672 | 0 | 15.0672 | 15.0672 | 0 | 15.0672 | 15.0672 | 0 | 15.0672 | 15.0672 | 0 | 15.0672 | 15.0672 | 0 | 15.0672
|  | 11.9808 | 0 | 11.9808 | 11.7103 | 0 | 11.7103 | 11.9256 | 0 | 11.9256 | 12.2365 | 0 | 12.2365 | 12.5963 | 0 | 12.5963 | 12.6905 | 0 | 12.6905 | 13.0122 | 0 | 13.0122 | 13.4895 | 0 | 13.4895 | 13.772 | 0 | 13.772 | 14.307 | 0 | 14.307 | 14.614 | 0 | 14.614 | 14.614 | 0 | 14.614 | 14.614 | 0 | 14.614 | 14.614 | 0 | 14.614 | 14.614 | 0 | 14.614
|  | 12.2053 | 0 | 12.2053 | 11.9298 | 0 | 11.9298 | 12.1492 | 0 | 12.1492 | 12.4659 | 0 | 12.4659 | 12.8324 | 0 | 12.8324 | 12.9283 | 0 | 12.9283 | 13.2561 | 0 | 13.2561 | 13.7424 | 0 | 13.7424 | 14.0301 | 0 | 14.0301 | 14.5751 | 0 | 14.5751 | 14.8879 | 0 | 14.8879 | 14.8879 | 0 | 14.8879 | 14.8879 | 0 | 14.8879 | 14.8879 | 0 | 14.8879 | 14.8879 | 0 | 14.8879
|  | 13.1711 | 0 | 13.1711 | 12.8738 | 0 | 12.8738 | 13.1105 | 0 | 13.1105 | 13.4523 | 0 | 13.4523 | 13.8479 | 0 | 13.8479 | 13.9514 | 0 | 13.9514 | 14.305 | 0 | 14.305 | 14.8298 | 0 | 14.8298 | 15.1404 | 0 | 15.1404 | 15.7285 | 0 | 15.7285 | 16.066 | 0 | 16.066 | 16.066 | 0 | 16.066 | 16.066 | 0 | 16.066 | 16.066 | 0 | 16.066 | 16.066 | 0 | 16.066
|  | 14.3205 | 0 | 14.3205 | 13.9973 | 0 | 13.9973 | 14.2546 | 0 | 14.2546 | 14.6262 | 0 | 14.6262 | 15.0563 | 0 | 15.0563 | 15.1688 | 0 | 15.1688 | 15.5534 | 0 | 15.5534 | 16.1239 | 0 | 16.1239 | 16.4616 | 0 | 16.4616 | 17.101 | 0 | 17.101 | 17.468 | 0 | 17.468 | 17.468 | 0 | 17.468 | 17.468 | 0 | 17.468 | 17.468 | 0 | 17.468 | 17.468 | 0 | 17.468
|  | 15.9556 | 0 | 15.9556 | 15.5955 | 0 | 15.5955 | 15.8822 | 0 | 15.8822 | 16.2962 | 0 | 16.2962 | 16.7754 | 0 | 16.7754 | 16.9008 | 0 | 16.9008 | 17.3292 | 0 | 17.3292 | 17.9649 | 0 | 17.9649 | 18.3412 | 0 | 18.3412 | 19.0536 | 0 | 19.0536 | 19.4625 | 0 | 19.4625 | 19.4625 | 0 | 19.4625 | 19.4625 | 0 | 19.4625 | 19.4625 | 0 | 19.4625 | 19.4625 | 0 | 19.4625
|  | 17.6204 | 0 | 17.6204 | 17.2226 | 0 | 17.2226 | 17.5393 | 0 | 17.5393 | 17.9965 | 0 | 17.9965 | 18.5257 | 0 | 18.5257 | 18.6642 | 0 | 18.6642 | 19.1373 | 0 | 19.1373 | 19.8393 | 0 | 19.8393 | 20.2548 | 0 | 20.2548 | 21.0416 | 0 | 21.0416 | 21.4931 | 0 | 21.4931 | 21.4931 | 0 | 21.4931 | 21.4931 | 0 | 21.4931 | 21.4931 | 0 | 21.4931 | 21.4931 | 0 | 21.4931
|  | 18.2401 | 0 | 18.2401 | 17.8284 | 0 | 17.8284 | 18.1562 | 0 | 18.1562 | 18.6295 | 0 | 18.6295 | 19.1773 | 0 | 19.1773 | 19.3206 | 0 | 19.3206 | 19.8104 | 0 | 19.8104 | 20.5371 | 0 | 20.5371 | 20.9672 | 0 | 20.9672 | 21.7816 | 0 | 21.7816 | 22.2491 | 0 | 22.2491 | 22.2491 | 0 | 22.2491 | 22.2491 | 0 | 22.2491 | 22.2491 | 0 | 22.2491 | 22.2491 | 0 | 22.2491
|  | 18.9377 | 0 | 18.9377 | 18.5103 | 0 | 18.5103 | 18.8506 | 0 | 18.8506 | 19.342 | 0 | 19.342 | 19.9108 | 0 | 19.9108 | 20.0596 | 0 | 20.0596 | 20.5681 | 0 | 20.5681 | 21.3226 | 0 | 21.3226 | 21.7691 | 0 | 21.7691 | 22.6147 | 0 | 22.6147 | 23.1001 | 0 | 23.1001 | 23.1001 | 0 | 23.1001 | 23.1001 | 0 | 23.1001 | 23.1001 | 0 | 23.1001 | 23.1001 | 0 | 23.1001
|  | 18.2627 | 0 | 18.2627 | 17.8505 | 0 | 17.8505 | 18.1786 | 0 | 18.1786 | 18.6525 | 0 | 18.6525 | 19.201 | 0 | 19.201 | 19.3445 | 0 | 19.3445 | 19.8349 | 0 | 19.8349 | 20.5625 | 0 | 20.5625 | 20.9931 | 0 | 20.9931 | 21.8086 | 0 | 21.8086 | 22.2766 | 0 | 22.2766 | 22.2766 | 0 | 22.2766 | 22.2766 | 0 | 22.2766 | 22.2766 | 0 | 22.2766 | 22.2766 | 0 | 22.2766
|  | 16.389 | 0 | 16.389 | 16.0191 | 0 | 16.0191 | 16.3136 | 0 | 16.3136 | 16.7389 | 0 | 16.7389 | 17.2311 | 0 | 17.2311 | 17.3599 | 0 | 17.3599 | 17.8 | 0 | 17.8 | 18.453 | 0 | 18.453 | 18.8394 | 0 | 18.8394 | 19.5712 | 0 | 19.5712 | 19.9912 | 0 | 19.9912 | 19.9912 | 0 | 19.9912 | 19.9912 | 0 | 19.9912 | 19.9912 | 0 | 19.9912 | 19.9912 | 0 | 19.9912
|  | 13.9866 | 0 | 13.9866 | 13.6709 | 0 | 13.6709 | 13.9222 | 0 | 13.9222 | 14.2852 | 0 | 14.2852 | 14.7052 | 0 | 14.7052 | 14.8151 | 0 | 14.8151 | 15.1907 | 0 | 15.1907 | 15.7479 | 0 | 15.7479 | 16.0777 | 0 | 16.0777 | 16.7023 | 0 | 16.7023 | 17.0607 | 0 | 17.0607 | 17.0607 | 0 | 17.0607 | 17.0607 | 0 | 17.0607 | 17.0607 | 0 | 17.0607 | 17.0607 | 0 | 17.0607
|  | 11.3599 | 0 | 11.3599 | 11.1035 | 0 | 11.1035 | 11.3077 | 0 | 11.3077 | 11.6024 | 0 | 11.6024 | 11.9436 | 0 | 11.9436 | 12.0329 | 0 | 12.0329 | 12.3379 | 0 | 12.3379 | 12.7905 | 0 | 12.7905 | 13.0584 | 0 | 13.0584 | 13.5656 | 0 | 13.5656 | 13.8567 | 0 | 13.8567 | 13.8567 | 0 | 13.8567 | 13.8567 | 0 | 13.8567 | 13.8567 | 0 | 13.8567 | 13.8567 | 0 | 13.8567
|  | 10.9254 | 0 | 10.9254 | 10.6788 | 0 | 10.6788 | 10.8751 | 0 | 10.8751 | 11.1586 | 0 | 11.1586 | 11.4868 | 0 | 11.4868 | 11.5726 | 0 | 11.5726 | 11.866 | 0 | 11.866 | 12.3013 | 0 | 12.3013 | 12.5589 | 0 | 12.5589 | 13.0467 | 0 | 13.0467 | 13.3267 | 0 | 13.3267 | 13.3267 | 0 | 13.3267 | 13.3267 | 0 | 13.3267 | 13.3267 | 0 | 13.3267 | 13.3267 | 0 | 13.3267
|  | 10.2756 | 0 | 10.2756 | 10.0437 | 0 | 10.0437 | 10.2283 | 0 | 10.2283 | 10.495 | 0 | 10.495 | 10.8036 | 0 | 10.8036 | 10.8843 | 0 | 10.8843 | 11.1602 | 0 | 11.1602 | 11.5696 | 0 | 11.5696 | 11.8119 | 0 | 11.8119 | 12.2708 | 0 | 12.2708 | 12.5341 | 0 | 12.5341 | 12.5341 | 0 | 12.5341 | 12.5341 | 0 | 12.5341 | 12.5341 | 0 | 12.5341 | 12.5341 | 0 | 12.5341
|  | 10.0156 | 0 | 10.0156 | 9.7895 | 0 | 9.7895 | 9.9695 | 0 | 9.9695 | 10.2294 | 0 | 10.2294 | 10.5302 | 0 | 10.5302 | 10.6089 | 0 | 10.6089 | 10.8779 | 0 | 10.8779 | 11.2769 | 0 | 11.2769 | 11.513 | 0 | 11.513 | 11.9603 | 0 | 11.9603 | 12.2169 | 0 | 12.2169 | 12.2169 | 0 | 12.2169 | 12.2169 | 0 | 12.2169 | 12.2169 | 0 | 12.2169 | 12.2169 | 0 | 12.2169
|  | 9.1276 | 0 | 9.1276 | 8.9216 | 0 | 8.9216 | 9.0857 | 0 | 9.0857 | 9.3225 | 0 | 9.3225 | 9.5966 | 0 | 9.5966 | 9.6684 | 0 | 9.6684 | 9.9135 | 0 | 9.9135 | 10.2771 | 0 | 10.2771 | 10.4923 | 0 | 10.4923 | 10.8999 | 0 | 10.8999 | 11.1338 | 0 | 11.1338 | 11.1338 | 0 | 11.1338 | 11.1338 | 0 | 11.1338 | 11.1338 | 0 | 11.1338 | 11.1338 | 0 | 11.1338
|  | 9.9079 | 0 | 9.9079 | 9.6843 | 0 | 9.6843 | 9.8623 | 0 | 9.8623 | 10.1194 | 0 | 10.1194 | 10.417 | 0 | 10.417 | 10.4948 | 0 | 10.4948 | 10.7609 | 0 | 10.7609 | 11.1556 | 0 | 11.1556 | 11.3893 | 0 | 11.3893 | 11.8317 | 0 | 11.8317 | 12.0856 | 0 | 12.0856 | 12.0856 | 0 | 12.0856 | 12.0856 | 0 | 12.0856 | 12.0856 | 0 | 12.0856 | 12.0856 | 0 | 12.0856
|  | 10.8717 | 0 | 10.8717 | 10.6263 | 0 | 10.6263 | 10.8217 | 0 | 10.8217 | 11.1038 | 0 | 11.1038 | 11.4303 | 0 | 11.4303 | 11.5157 | 0 | 11.5157 | 11.8076 | 0 | 11.8076 | 12.2408 | 0 | 12.2408 | 12.4971 | 0 | 12.4971 | 12.9825 | 0 | 12.9825 | 13.2612 | 0 | 13.2612 | 13.2612 | 0 | 13.2612 | 13.2612 | 0 | 13.2612 | 13.2612 | 0 | 13.2612 | 13.2612 | 0 | 13.2612
|  | 14.2023 | 0 | 14.2023 | 13.8817 | 0 | 13.8817 | 14.1369 | 0 | 14.1369 | 14.5054 | 0 | 14.5054 | 14.932 | 0 | 14.932 | 15.0436 | 0 | 15.0436 | 15.4249 | 0 | 15.4249 | 15.9908 | 0 | 15.9908 | 16.3257 | 0 | 16.3257 | 16.9598 | 0 | 16.9598 | 17.3238 | 0 | 17.3238 | 17.3238 | 0 | 17.3238 | 17.3238 | 0 | 17.3238 | 17.3238 | 0 | 17.3238 | 17.3238 | 0 | 17.3238
|  | 15.2015 | 0 | 15.2015 | 14.8584 | 0 | 14.8584 | 15.1316 | 0 | 15.1316 | 15.526 | 0 | 15.526 | 15.9826 | 0 | 15.9826 | 16.1021 | 0 | 16.1021 | 16.5102 | 0 | 16.5102 | 17.1159 | 0 | 17.1159 | 17.4743 | 0 | 17.4743 | 18.1531 | 0 | 18.1531 | 18.5427 | 0 | 18.5427 | 18.5427 | 0 | 18.5427 | 18.5427 | 0 | 18.5427 | 18.5427 | 0 | 18.5427 | 18.5427 | 0 | 18.5427
|  | 13.3776 | 0 | 13.3776 | 13.0756 | 0 | 13.0756 | 13.316 | 0 | 13.316 | 13.6632 | 0 | 13.6632 | 14.0649 | 0 | 14.0649 | 14.1701 | 0 | 14.1701 | 14.5293 | 0 | 14.5293 | 15.0623 | 0 | 15.0623 | 15.3777 | 0 | 15.3777 | 15.975 | 0 | 15.975 | 16.3178 | 0 | 16.3178 | 16.3178 | 0 | 16.3178 | 16.3178 | 0 | 16.3178 | 16.3178 | 0 | 16.3178 | 16.3178 | 0 | 16.3178
|  | 13.696 | 0 | 13.696 | 13.3869 | 0 | 13.3869 | 13.633 | 0 | 13.633 | 13.9884 | 0 | 13.9884 | 14.3997 | 0 | 14.3997 | 14.5074 | 0 | 14.5074 | 14.8751 | 0 | 14.8751 | 15.4208 | 0 | 15.4208 | 15.7438 | 0 | 15.7438 | 16.3553 | 0 | 16.3553 | 16.7063 | 0 | 16.7063 | 16.7063 | 0 | 16.7063 | 16.7063 | 0 | 16.7063 | 16.7063 | 0 | 16.7063 | 16.7063 | 0 | 16.7063
|  | 12.789 | 0 | 12.789 | 12.5003 | 0 | 12.5003 | 12.7302 | 0 | 12.7302 | 13.062 | 0 | 13.062 | 13.4461 | 0 | 13.4461 | 13.5466 | 0 | 13.5466 | 13.89 | 0 | 13.89 | 14.3996 | 0 | 14.3996 | 14.7011 | 0 | 14.7011 | 15.2721 | 0 | 15.2721 | 15.5999 | 0 | 15.5999 | 15.5999 | 0 | 15.5999 | 15.5999 | 0 | 15.5999 | 15.5999 | 0 | 15.5999 | 15.5999 | 0 | 15.5999
|  | 13.646 | 0 | 13.646 | 13.338 | 0 | 13.338 | 13.5833 | 0 | 13.5833 | 13.9374 | 0 | 13.9374 | 14.3472 | 0 | 14.3472 | 14.4544 | 0 | 14.4544 | 14.8208 | 0 | 14.8208 | 15.3645 | 0 | 15.3645 | 15.6863 | 0 | 15.6863 | 16.2956 | 0 | 16.2956 | 16.6453 | 0 | 16.6453 | 16.6453 | 0 | 16.6453 | 16.6453 | 0 | 16.6453 | 16.6453 | 0 | 16.6453 | 16.6453 | 0 | 16.6453
|  | 14.159 | 0 | 14.159 | 13.8394 | 0 | 13.8394 | 14.0939 | 0 | 14.0939 | 14.4613 | 0 | 14.4613 | 14.8865 | 0 | 14.8865 | 14.9977 | 0 | 14.9977 | 15.3779 | 0 | 15.3779 | 15.9421 | 0 | 15.9421 | 16.2759 | 0 | 16.2759 | 16.9081 | 0 | 16.9081 | 17.271 | 0 | 17.271 | 17.271 | 0 | 17.271 | 17.271 | 0 | 17.271 | 17.271 | 0 | 17.271 | 17.271 | 0 | 17.271
|  | 14.5808 | 0 | 14.5808 | 14.2517 | 0 | 14.2517 | 14.5137 | 0 | 14.5137 | 14.892 | 0 | 14.892 | 15.3299 | 0 | 15.3299 | 15.4445 | 0 | 15.4445 | 15.836 | 0 | 15.836 | 16.417 | 0 | 16.417 | 16.7607 | 0 | 16.7607 | 17.4118 | 0 | 17.4118 | 17.7855 | 0 | 17.7855 | 17.7855 | 0 | 17.7855 | 17.7855 | 0 | 17.7855 | 17.7855 | 0 | 17.7855 | 17.7855 | 0 | 17.7855
|  | 15.6007 | 0 | 15.6007 | 15.2486 | 0 | 15.2486 | 15.5289 | 0 | 15.5289 | 15.9337 | 0 | 15.9337 | 16.4023 | 0 | 16.4023 | 16.5248 | 0 | 16.5248 | 16.9438 | 0 | 16.9438 | 17.5653 | 0 | 17.5653 | 17.9332 | 0 | 17.9332 | 18.6298 | 0 | 18.6298 | 19.0296 | 0 | 19.0296 | 19.0296 | 0 | 19.0296 | 19.0296 | 0 | 19.0296 | 19.0296 | 0 | 19.0296 | 19.0296 | 0 | 19.0296
|  | 17.2217 | 0 | 17.2217 | 16.833 | 0 | 16.833 | 17.1425 | 0 | 17.1425 | 17.5894 | 0 | 17.5894 | 18.1066 | 0 | 18.1066 | 18.2419 | 0 | 18.2419 | 18.7043 | 0 | 18.7043 | 19.3905 | 0 | 19.3905 | 19.7966 | 0 | 19.7966 | 20.5655 | 0 | 20.5655 | 21.0069 | 0 | 21.0069 | 21.0069 | 0 | 21.0069 | 21.0069 | 0 | 21.0069 | 21.0069 | 0 | 21.0069 | 21.0069 | 0 | 21.0069
|  | 19.3293 | 0 | 19.3293 | 18.893 | 0 | 18.893 | 19.2404 | 0 | 19.2404 | 19.7419 | 0 | 19.7419 | 20.3224 | 0 | 20.3224 | 20.4743 | 0 | 20.4743 | 20.9934 | 0 | 20.9934 | 21.7635 | 0 | 21.7635 | 22.2192 | 0 | 22.2192 | 23.0823 | 0 | 23.0823 | 23.5777 | 0 | 23.5777 | 23.5777 | 0 | 23.5777 | 23.5777 | 0 | 23.5777 | 23.5777 | 0 | 23.5777 | 23.5777 | 0 | 23.5777
|  | 21.3487 | 0 | 21.3487 | 20.8669 | 0 | 20.8669 | 21.2505 | 0 | 21.2505 | 21.8045 | 0 | 21.8045 | 22.4456 | 0 | 22.4456 | 22.6134 | 0 | 22.6134 | 23.1866 | 0 | 23.1866 | 24.0372 | 0 | 24.0372 | 24.5406 | 0 | 24.5406 | 25.4938 | 0 | 25.4938 | 26.041 | 0 | 26.041 | 26.041 | 0 | 26.041 | 26.041 | 0 | 26.041 | 26.041 | 0 | 26.041 | 26.041 | 0 | 26.041
|  | 21.7613 | 0 | 21.7613 | 21.2702 | 0 | 21.2702 | 21.6612 | 0 | 21.6612 | 22.2259 | 0 | 22.2259 | 22.8794 | 0 | 22.8794 | 23.0504 | 0 | 23.0504 | 23.6348 | 0 | 23.6348 | 24.5018 | 0 | 24.5018 | 25.0149 | 0 | 25.0149 | 25.9866 | 0 | 25.9866 | 26.5443 | 0 | 26.5443 | 26.5443 | 0 | 26.5443 | 26.5443 | 0 | 26.5443 | 26.5443 | 0 | 26.5443 | 26.5443 | 0 | 26.5443
|  | 22.0119 | 0 | 22.0119 | 21.5151 | 0 | 21.5151 | 21.9106 | 0 | 21.9106 | 22.4818 | 0 | 22.4818 | 23.1429 | 0 | 23.1429 | 23.3158 | 0 | 23.3158 | 23.9069 | 0 | 23.9069 | 24.7839 | 0 | 24.7839 | 25.3029 | 0 | 25.3029 | 26.2858 | 0 | 26.2858 | 26.8499 | 0 | 26.8499 | 26.8499 | 0 | 26.8499 | 26.8499 | 0 | 26.8499 | 26.8499 | 0 | 26.8499 | 26.8499 | 0 | 26.8499
|  | 20.8696 | 0 | 20.8696 | 20.3986 | 0 | 20.3986 | 20.7736 | 0 | 20.7736 | 21.3151 | 0 | 21.3151 | 21.9419 | 0 | 21.9419 | 22.1059 | 0 | 22.1059 | 22.6663 | 0 | 22.6663 | 23.4978 | 0 | 23.4978 | 23.9899 | 0 | 23.9899 | 24.9217 | 0 | 24.9217 | 25.4566 | 0 | 25.4566 | 25.4566 | 0 | 25.4566 | 25.4566 | 0 | 25.4566 | 25.4566 | 0 | 25.4566 | 25.4566 | 0 | 25.4566
|  | 18.1294 | 0 | 18.1294 | 17.7202 | 0 | 17.7202 | 18.046 | 0 | 18.046 | 18.5164 | 0 | 18.5164 | 19.0609 | 0 | 19.0609 | 19.2034 | 0 | 19.2034 | 19.6902 | 0 | 19.6902 | 20.4125 | 0 | 20.4125 | 20.8399 | 0 | 20.8399 | 21.6494 | 0 | 21.6494 | 22.1141 | 0 | 22.1141 | 22.1141 | 0 | 22.1141 | 22.1141 | 0 | 22.1141 | 22.1141 | 0 | 22.1141 | 22.1141 | 0 | 22.1141
|  | 14.9321 | 0 | 14.9321 | 14.595 | 0 | 14.595 | 14.8634 | 0 | 14.8634 | 15.2508 | 0 | 15.2508 | 15.6993 | 0 | 15.6993 | 15.8166 | 0 | 15.8166 | 16.2176 | 0 | 16.2176 | 16.8125 | 0 | 16.8125 | 17.1646 | 0 | 17.1646 | 17.8313 | 0 | 17.8313 | 18.214 | 0 | 18.214 | 18.214 | 0 | 18.214 | 18.214 | 0 | 18.214 | 18.214 | 0 | 18.214 | 18.214 | 0 | 18.214
|  | 13.0559 | 0 | 13.0559 | 12.7612 | 0 | 12.7612 | 12.9958 | 0 | 12.9958 | 13.3346 | 0 | 13.3346 | 13.7267 | 0 | 13.7267 | 13.8293 | 0 | 13.8293 | 14.1799 | 0 | 14.1799 | 14.7001 | 0 | 14.7001 | 15.0079 | 0 | 15.0079 | 15.5909 | 0 | 15.5909 | 15.9255 | 0 | 15.9255 | 15.9255 | 0 | 15.9255 | 15.9255 | 0 | 15.9255 | 15.9255 | 0 | 15.9255 | 15.9255 | 0 | 15.9255
|  | 12.3429 | 0 | 12.3429 | 12.0643 | 0 | 12.0643 | 12.2861 | 0 | 12.2861 | 12.6063 | 0 | 12.6063 | 12.977 | 0 | 12.977 | 13.074 | 0 | 13.074 | 13.4055 | 0 | 13.4055 | 13.8972 | 0 | 13.8972 | 14.1883 | 0 | 14.1883 | 14.7394 | 0 | 14.7394 | 15.0557 | 0 | 15.0557 | 15.0557 | 0 | 15.0557 | 15.0557 | 0 | 15.0557 | 15.0557 | 0 | 15.0557 | 15.0557 | 0 | 15.0557
|  | 10.8623 | 0 | 10.8623 | 10.6172 | 0 | 10.6172 | 10.8124 | 0 | 10.8124 | 11.0942 | 0 | 11.0942 | 11.4205 | 0 | 11.4205 | 11.5058 | 0 | 11.5058 | 11.7975 | 0 | 11.7975 | 12.2303 | 0 | 12.2303 | 12.4864 | 0 | 12.4864 | 12.9714 | 0 | 12.9714 | 13.2498 | 0 | 13.2498 | 13.2498 | 0 | 13.2498 | 13.2498 | 0 | 13.2498 | 13.2498 | 0 | 13.2498 | 13.2498 | 0 | 13.2498
|  | 10.6273 | 0 | 10.6273 | 10.3874 | 0 | 10.3874 | 10.5784 | 0 | 10.5784 | 10.8541 | 0 | 10.8541 | 11.1733 | 0 | 11.1733 | 11.2568 | 0 | 11.2568 | 11.5422 | 0 | 11.5422 | 11.9656 | 0 | 11.9656 | 12.2162 | 0 | 12.2162 | 12.6907 | 0 | 12.6907 | 12.963 | 0 | 12.963 | 12.963 | 0 | 12.963 | 12.963 | 0 | 12.963 | 12.963 | 0 | 12.963 | 12.963 | 0 | 12.963
|  | 10.0244 | 0 | 10.0244 | 9.7982 | 0 | 9.7982 | 9.9783 | 0 | 9.9783 | 10.2384 | 0 | 10.2384 | 10.5395 | 0 | 10.5395 | 10.6182 | 0 | 10.6182 | 10.8874 | 0 | 10.8874 | 11.2868 | 0 | 11.2868 | 11.5232 | 0 | 11.5232 | 11.9708 | 0 | 11.9708 | 12.2277 | 0 | 12.2277 | 12.2277 | 0 | 12.2277 | 12.2277 | 0 | 12.2277 | 12.2277 | 0 | 12.2277 | 12.2277 | 0 | 12.2277
|  | 10.38 | 0 | 10.38 | 10.1457 | 0 | 10.1457 | 10.3323 | 0 | 10.3323 | 10.6016 | 0 | 10.6016 | 10.9133 | 0 | 10.9133 | 10.9949 | 0 | 10.9949 | 11.2736 | 0 | 11.2736 | 11.6872 | 0 | 11.6872 | 11.9319 | 0 | 11.9319 | 12.3954 | 0 | 12.3954 | 12.6614 | 0 | 12.6614 | 12.6614 | 0 | 12.6614 | 12.6614 | 0 | 12.6614 | 12.6614 | 0 | 12.6614 | 12.6614 | 0 | 12.6614
|  | 11.4874 | 0 | 11.4874 | 11.2281 | 0 | 11.2281 | 11.4345 | 0 | 11.4345 | 11.7326 | 0 | 11.7326 | 12.0776 | 0 | 12.0776 | 12.1679 | 0 | 12.1679 | 12.4763 | 0 | 12.4763 | 12.934 | 0 | 12.934 | 13.2049 | 0 | 13.2049 | 13.7178 | 0 | 13.7178 | 14.0122 | 0 | 14.0122 | 14.0122 | 0 | 14.0122 | 14.0122 | 0 | 14.0122 | 14.0122 | 0 | 14.0122 | 14.0122 | 0 | 14.0122
|  | 14.6451 | 0 | 14.6451 | 14.3145 | 0 | 14.3145 | 14.5777 | 0 | 14.5777 | 14.9577 | 0 | 14.9577 | 15.3975 | 0 | 15.3975 | 15.5126 | 0 | 15.5126 | 15.9059 | 0 | 15.9059 | 16.4893 | 0 | 16.4893 | 16.8347 | 0 | 16.8347 | 17.4886 | 0 | 17.4886 | 17.8639 | 0 | 17.8639 | 17.8639 | 0 | 17.8639 | 17.8639 | 0 | 17.8639 | 17.8639 | 0 | 17.8639 | 17.8639 | 0 | 17.8639
|  | 15.8709 | 0 | 15.8709 | 15.5127 | 0 | 15.5127 | 15.7979 | 0 | 15.7979 | 16.2097 | 0 | 16.2097 | 16.6863 | 0 | 16.6863 | 16.8111 | 0 | 16.8111 | 17.2372 | 0 | 17.2372 | 17.8696 | 0 | 17.8696 | 18.2438 | 0 | 18.2438 | 18.9524 | 0 | 18.9524 | 19.3592 | 0 | 19.3592 | 19.3592 | 0 | 19.3592 | 19.3592 | 0 | 19.3592 | 19.3592 | 0 | 19.3592 | 19.3592 | 0 | 19.3592
|  | 15.0121 | 0 | 15.0121 | 14.6733 | 0 | 14.6733 | 14.9431 | 0 | 14.9431 | 15.3326 | 0 | 15.3326 | 15.7834 | 0 | 15.7834 | 15.9014 | 0 | 15.9014 | 16.3045 | 0 | 16.3045 | 16.9026 | 0 | 16.9026 | 17.2566 | 0 | 17.2566 | 17.9269 | 0 | 17.9269 | 18.3116 | 0 | 18.3116 | 18.3116 | 0 | 18.3116 | 18.3116 | 0 | 18.3116 | 18.3116 | 0 | 18.3116 | 18.3116 | 0 | 18.3116
|  | 15.7292 | 0 | 15.7292 | 15.3742 | 0 | 15.3742 | 15.6568 | 0 | 15.6568 | 16.065 | 0 | 16.065 | 16.5374 | 0 | 16.5374 | 16.661 | 0 | 16.661 | 17.0833 | 0 | 17.0833 | 17.71 | 0 | 17.71 | 18.0809 | 0 | 18.0809 | 18.7832 | 0 | 18.7832 | 19.1863 | 0 | 19.1863 | 19.1863 | 0 | 19.1863 | 19.1863 | 0 | 19.1863 | 19.1863 | 0 | 19.1863 | 19.1863 | 0 | 19.1863
|  | 16.0086 | 0 | 16.0086 | 15.6473 | 0 | 15.6473 | 15.935 | 0 | 15.935 | 16.3504 | 0 | 16.3504 | 16.8312 | 0 | 16.8312 | 16.957 | 0 | 16.957 | 17.3868 | 0 | 17.3868 | 18.0246 | 0 | 18.0246 | 18.4021 | 0 | 18.4021 | 19.1169 | 0 | 19.1169 | 19.5272 | 0 | 19.5272 | 19.5272 | 0 | 19.5272 | 19.5272 | 0 | 19.5272 | 19.5272 | 0 | 19.5272 | 19.5272 | 0 | 19.5272
|  | 16.6664 | 0 | 16.6664 | 16.2902 | 0 | 16.2902 | 16.5897 | 0 | 16.5897 | 17.0222 | 0 | 17.0222 | 17.5228 | 0 | 17.5228 | 17.6537 | 0 | 17.6537 | 18.1012 | 0 | 18.1012 | 18.7653 | 0 | 18.7653 | 19.1582 | 0 | 19.1582 | 19.9024 | 0 | 19.9024 | 20.3295 | 0 | 20.3295 | 20.3295 | 0 | 20.3295 | 20.3295 | 0 | 20.3295 | 20.3295 | 0 | 20.3295 | 20.3295 | 0 | 20.3295
|  | 17.9187 | 0 | 17.9187 | 17.5143 | 0 | 17.5143 | 17.8363 | 0 | 17.8363 | 18.3012 | 0 | 18.3012 | 18.8394 | 0 | 18.8394 | 18.9802 | 0 | 18.9802 | 19.4613 | 0 | 19.4613 | 20.1752 | 0 | 20.1752 | 20.5977 | 0 | 20.5977 | 21.3978 | 0 | 21.3978 | 21.8571 | 0 | 21.8571 | 21.8571 | 0 | 21.8571 | 21.8571 | 0 | 21.8571 | 21.8571 | 0 | 21.8571 | 21.8571 | 0 | 21.8571
|  | 20.0029 | 0 | 20.0029 | 19.5514 | 0 | 19.5514 | 19.9109 | 0 | 19.9109 | 20.4299 | 0 | 20.4299 | 21.0306 | 0 | 21.0306 | 21.1878 | 0 | 21.1878 | 21.725 | 0 | 21.725 | 22.5219 | 0 | 22.5219 | 22.9936 | 0 | 22.9936 | 23.8867 | 0 | 23.8867 | 24.3993 | 0 | 24.3993 | 24.3993 | 0 | 24.3993 | 24.3993 | 0 | 24.3993 | 24.3993 | 0 | 24.3993 | 24.3993 | 0 | 24.3993
|  | 21.4222 | 0 | 21.4222 | 20.9387 | 0 | 20.9387 | 21.3236 | 0 | 21.3236 | 21.8795 | 0 | 21.8795 | 22.5229 | 0 | 22.5229 | 22.6912 | 0 | 22.6912 | 23.2664 | 0 | 23.2664 | 24.1199 | 0 | 24.1199 | 24.625 | 0 | 24.625 | 25.5816 | 0 | 25.5816 | 26.1306 | 0 | 26.1306 | 26.1306 | 0 | 26.1306 | 26.1306 | 0 | 26.1306 | 26.1306 | 0 | 26.1306 | 26.1306 | 0 | 26.1306
|  | 22.5041 | 0 | 22.5041 | 21.9962 | 0 | 21.9962 | 22.4006 | 0 | 22.4006 | 22.9845 | 0 | 22.9845 | 23.6604 | 0 | 23.6604 | 23.8372 | 0 | 23.8372 | 24.4415 | 0 | 24.4415 | 25.3381 | 0 | 25.3381 | 25.8687 | 0 | 25.8687 | 26.8736 | 0 | 26.8736 | 27.4503 | 0 | 27.4503 | 27.4503 | 0 | 27.4503 | 27.4503 | 0 | 27.4503 | 27.4503 | 0 | 27.4503 | 27.4503 | 0 | 27.4503
|  | 25.1801 | 0 | 25.1801 | 24.6117 | 0 | 24.6117 | 25.0642 | 0 | 25.0642 | 25.7176 | 0 | 25.7176 | 26.4738 | 0 | 26.4738 | 26.6717 | 0 | 26.6717 | 27.3478 | 0 | 27.3478 | 28.3511 | 0 | 28.3511 | 28.9448 | 0 | 28.9448 | 30.0691 | 0 | 30.0691 | 30.7144 | 0 | 30.7144 | 30.7144 | 0 | 30.7144 | 30.7144 | 0 | 30.7144 | 30.7144 | 0 | 30.7144 | 30.7144 | 0 | 30.7144
|  | 26.3821 | 0 | 26.3821 | 25.7866 | 0 | 25.7866 | 26.2607 | 0 | 26.2607 | 26.9453 | 0 | 26.9453 | 27.7376 | 0 | 27.7376 | 27.9449 | 0 | 27.9449 | 28.6533 | 0 | 28.6533 | 29.7044 | 0 | 29.7044 | 30.3265 | 0 | 30.3265 | 31.5045 | 0 | 31.5045 | 32.1806 | 0 | 32.1806 | 32.1806 | 0 | 32.1806 | 32.1806 | 0 | 32.1806 | 32.1806 | 0 | 32.1806 | 32.1806 | 0 | 32.1806
|  | 26.3419 | 0 | 26.3419 | 25.7474 | 0 | 25.7474 | 26.2207 | 0 | 26.2207 | 26.9043 | 0 | 26.9043 | 27.6954 | 0 | 27.6954 | 27.9024 | 0 | 27.9024 | 28.6097 | 0 | 28.6097 | 29.6592 | 0 | 29.6592 | 30.2803 | 0 | 30.2803 | 31.4565 | 0 | 31.4565 | 32.1316 | 0 | 32.1316 | 32.1316 | 0 | 32.1316 | 32.1316 | 0 | 32.1316 | 32.1316 | 0 | 32.1316 | 32.1316 | 0 | 32.1316
|  | 26.0414 | 0 | 26.0414 | 25.4536 | 0 | 25.4536 | 25.9215 | 0 | 25.9215 | 26.5973 | 0 | 26.5973 | 27.3794 | 0 | 27.3794 | 27.584 | 0 | 27.584 | 28.2833 | 0 | 28.2833 | 29.3208 | 0 | 29.3208 | 29.9348 | 0 | 29.9348 | 31.0976 | 0 | 31.0976 | 31.765 | 0 | 31.765 | 31.765 | 0 | 31.765 | 31.765 | 0 | 31.765 | 31.765 | 0 | 31.765 | 31.765 | 0 | 31.765
|  | 24.6569 | 0 | 24.6569 | 24.1003 | 0 | 24.1003 | 24.5434 | 0 | 24.5434 | 25.1832 | 0 | 25.1832 | 25.9238 | 0 | 25.9238 | 26.1175 | 0 | 26.1175 | 26.7796 | 0 | 26.7796 | 27.762 | 0 | 27.762 | 28.3434 | 0 | 28.3434 | 29.4443 | 0 | 29.4443 | 30.0762 | 0 | 30.0762 | 30.0762 | 0 | 30.0762 | 30.0762 | 0 | 30.0762 | 30.0762 | 0 | 30.0762 | 30.0762 | 0 | 30.0762
|  | 21.1394 | 0 | 21.1394 | 20.6622 | 0 | 20.6622 | 21.0421 | 0 | 21.0421 | 21.5907 | 0 | 21.5907 | 22.2255 | 0 | 22.2255 | 22.3917 | 0 | 22.3917 | 22.9593 | 0 | 22.9593 | 23.8015 | 0 | 23.8015 | 24.3 | 0 | 24.3 | 25.2439 | 0 | 25.2439 | 25.7856 | 0 | 25.7856 | 25.7856 | 0 | 25.7856 | 25.7856 | 0 | 25.7856 | 25.7856 | 0 | 25.7856 | 25.7856 | 0 | 25.7856
|  | 16.7278 | 0 | 16.7278 | 16.3503 | 0 | 16.3503 | 16.6509 | 0 | 16.6509 | 17.0849 | 0 | 17.0849 | 17.5873 | 0 | 17.5873 | 17.7188 | 0 | 17.7188 | 18.1679 | 0 | 18.1679 | 18.8344 | 0 | 18.8344 | 19.2288 | 0 | 19.2288 | 19.9758 | 0 | 19.9758 | 20.4044 | 0 | 20.4044 | 20.4044 | 0 | 20.4044 | 20.4044 | 0 | 20.4044 | 20.4044 | 0 | 20.4044 | 20.4044 | 0 | 20.4044
|  | 14.4452 | 0 | 14.4452 | 14.1192 | 0 | 14.1192 | 14.3787 | 0 | 14.3787 | 14.7536 | 0 | 14.7536 | 15.1874 | 0 | 15.1874 | 15.3009 | 0 | 15.3009 | 15.6888 | 0 | 15.6888 | 16.2643 | 0 | 16.2643 | 16.6049 | 0 | 16.6049 | 17.2499 | 0 | 17.2499 | 17.6201 | 0 | 17.6201 | 17.6201 | 0 | 17.6201 | 17.6201 | 0 | 17.6201 | 17.6201 | 0 | 17.6201 | 17.6201 | 0 | 17.6201
|  | 13.4105 | 0 | 13.4105 | 13.1078 | 0 | 13.1078 | 13.3488 | 0 | 13.3488 | 13.6967 | 0 | 13.6967 | 14.0995 | 0 | 14.0995 | 14.2049 | 0 | 14.2049 | 14.565 | 0 | 14.565 | 15.0993 | 0 | 15.0993 | 15.4155 | 0 | 15.4155 | 16.0143 | 0 | 16.0143 | 16.3579 | 0 | 16.3579 | 16.3579 | 0 | 16.3579 | 16.3579 | 0 | 16.3579 | 16.3579 | 0 | 16.3579 | 16.3579 | 0 | 16.3579
|  | 11.3225 | 0 | 11.3225 | 11.0669 | 0 | 11.0669 | 11.2704 | 0 | 11.2704 | 11.5642 | 0 | 11.5642 | 11.9042 | 0 | 11.9042 | 11.9932 | 0 | 11.9932 | 12.2972 | 0 | 12.2972 | 12.7483 | 0 | 12.7483 | 13.0153 | 0 | 13.0153 | 13.5209 | 0 | 13.5209 | 13.811 | 0 | 13.811 | 13.811 | 0 | 13.811 | 13.811 | 0 | 13.811 | 13.811 | 0 | 13.811 | 13.811 | 0 | 13.811
|  | 10.895 | 0 | 10.895 | 10.6491 | 0 | 10.6491 | 10.8449 | 0 | 10.8449 | 11.1276 | 0 | 11.1276 | 11.4548 | 0 | 11.4548 | 11.5404 | 0 | 11.5404 | 11.833 | 0 | 11.833 | 12.267 | 0 | 12.267 | 12.5239 | 0 | 12.5239 | 13.0104 | 0 | 13.0104 | 13.2896 | 0 | 13.2896 | 13.2896 | 0 | 13.2896 | 13.2896 | 0 | 13.2896 | 13.2896 | 0 | 13.2896 | 13.2896 | 0 | 13.2896
|  | 10.1884 | 0 | 10.1884 | 9.9585 | 0 | 9.9585 | 10.1416 | 0 | 10.1416 | 10.4059 | 0 | 10.4059 | 10.7119 | 0 | 10.7119 | 10.792 | 0 | 10.792 | 11.0656 | 0 | 11.0656 | 11.4715 | 0 | 11.4715 | 11.7117 | 0 | 11.7117 | 12.1667 | 0 | 12.1667 | 12.4278 | 0 | 12.4278 | 12.4278 | 0 | 12.4278 | 12.4278 | 0 | 12.4278 | 12.4278 | 0 | 12.4278 | 12.4278 | 0 | 12.4278
|  | 10.4364 | 0 | 10.4364 | 10.2008 | 0 | 10.2008 | 10.3884 | 0 | 10.3884 | 10.6592 | 0 | 10.6592 | 10.9726 | 0 | 10.9726 | 11.0546 | 0 | 11.0546 | 11.3348 | 0 | 11.3348 | 11.7507 | 0 | 11.7507 | 11.9967 | 0 | 11.9967 | 12.4627 | 0 | 12.4627 | 12.7302 | 0 | 12.7302 | 12.7302 | 0 | 12.7302 | 12.7302 | 0 | 12.7302 | 12.7302 | 0 | 12.7302 | 12.7302 | 0 | 12.7302
|  | 11.8306 | 0 | 11.8306 | 11.5636 | 0 | 11.5636 | 11.7762 | 0 | 11.7762 | 12.0832 | 0 | 12.0832 | 12.4385 | 0 | 12.4385 | 12.5315 | 0 | 12.5315 | 12.8491 | 0 | 12.8491 | 13.3205 | 0 | 13.3205 | 13.5995 | 0 | 13.5995 | 14.1277 | 0 | 14.1277 | 14.4309 | 0 | 14.4309 | 14.4309 | 0 | 14.4309 | 14.4309 | 0 | 14.4309 | 14.4309 | 0 | 14.4309 | 14.4309 | 0 | 14.4309
|  | 14.6614 | 0 | 14.6614 | 14.3305 | 0 | 14.3305 | 14.594 | 0 | 14.594 | 14.9744 | 0 | 14.9744 | 15.4147 | 0 | 15.4147 | 15.5299 | 0 | 15.5299 | 15.9236 | 0 | 15.9236 | 16.5078 | 0 | 16.5078 | 16.8534 | 0 | 16.8534 | 17.5081 | 0 | 17.5081 | 17.8838 | 0 | 17.8838 | 17.8838 | 0 | 17.8838 | 17.8838 | 0 | 17.8838 | 17.8838 | 0 | 17.8838 | 17.8838 | 0 | 17.8838
|  | 16.7833 | 0 | 16.7833 | 16.4045 | 0 | 16.4045 | 16.7061 | 0 | 16.7061 | 17.1416 | 0 | 17.1416 | 17.6457 | 0 | 17.6457 | 17.7775 | 0 | 17.7775 | 18.2282 | 0 | 18.2282 | 18.8969 | 0 | 18.8969 | 19.2926 | 0 | 19.2926 | 20.042 | 0 | 20.042 | 20.4721 | 0 | 20.4721 | 20.4721 | 0 | 20.4721 | 20.4721 | 0 | 20.4721 | 20.4721 | 0 | 20.4721 | 20.4721 | 0 | 20.4721
|  | 15.3765 | 0 | 15.3765 | 15.0294 | 0 | 15.0294 | 15.3057 | 0 | 15.3057 | 15.7047 | 0 | 15.7047 | 16.1665 | 0 | 16.1665 | 16.2874 | 0 | 16.2874 | 16.7003 | 0 | 16.7003 | 17.3129 | 0 | 17.3129 | 17.6754 | 0 | 17.6754 | 18.362 | 0 | 18.362 | 18.7561 | 0 | 18.7561 | 18.7561 | 0 | 18.7561 | 18.7561 | 0 | 18.7561 | 18.7561 | 0 | 18.7561 | 18.7561 | 0 | 18.7561
|  | 15.0998 | 0 | 15.0998 | 14.759 | 0 | 14.759 | 15.0304 | 0 | 15.0304 | 15.4222 | 0 | 15.4222 | 15.8757 | 0 | 15.8757 | 15.9943 | 0 | 15.9943 | 16.3998 | 0 | 16.3998 | 17.0014 | 0 | 17.0014 | 17.3574 | 0 | 17.3574 | 18.0316 | 0 | 18.0316 | 18.4186 | 0 | 18.4186 | 18.4186 | 0 | 18.4186 | 18.4186 | 0 | 18.4186 | 18.4186 | 0 | 18.4186 | 18.4186 | 0 | 18.4186
|  | 14.6229 | 0 | 14.6229 | 14.2928 | 0 | 14.2928 | 14.5556 | 0 | 14.5556 | 14.935 | 0 | 14.935 | 15.3742 | 0 | 15.3742 | 15.4891 | 0 | 15.4891 | 15.8818 | 0 | 15.8818 | 16.4644 | 0 | 16.4644 | 16.8092 | 0 | 16.8092 | 17.4621 | 0 | 17.4621 | 17.8368 | 0 | 17.8368 | 17.8368 | 0 | 17.8368 | 17.8368 | 0 | 17.8368 | 17.8368 | 0 | 17.8368 | 17.8368 | 0 | 17.8368
|  | 14.3763 | 0 | 14.3763 | 14.0518 | 0 | 14.0518 | 14.3101 | 0 | 14.3101 | 14.6832 | 0 | 14.6832 | 15.1149 | 0 | 15.1149 | 15.2279 | 0 | 15.2279 | 15.6139 | 0 | 15.6139 | 16.1867 | 0 | 16.1867 | 16.5257 | 0 | 16.5257 | 17.1676 | 0 | 17.1676 | 17.536 | 0 | 17.536 | 17.536 | 0 | 17.536 | 17.536 | 0 | 17.536 | 17.536 | 0 | 17.536 | 17.536 | 0 | 17.536
|  | 12.324 | 0 | 12.324 | 12.0458 | 0 | 12.0458 | 12.2673 | 0 | 12.2673 | 12.5871 | 0 | 12.5871 | 12.9572 | 0 | 12.9572 | 13.054 | 0 | 13.054 | 13.385 | 0 | 13.385 | 13.876 | 0 | 13.876 | 14.1666 | 0 | 14.1666 | 14.7168 | 0 | 14.7168 | 15.0327 | 0 | 15.0327 | 15.0327 | 0 | 15.0327 | 15.0327 | 0 | 15.0327 | 15.0327 | 0 | 15.0327 | 15.0327 | 0 | 15.0327
|  | 12.1768 | 0 | 12.1768 | 11.902 | 0 | 11.902 | 12.1208 | 0 | 12.1208 | 12.4368 | 0 | 12.4368 | 12.8025 | 0 | 12.8025 | 12.8982 | 0 | 12.8982 | 13.2251 | 0 | 13.2251 | 13.7103 | 0 | 13.7103 | 13.9974 | 0 | 13.9974 | 14.5411 | 0 | 14.5411 | 14.8532 | 0 | 14.8532 | 14.8532 | 0 | 14.8532 | 14.8532 | 0 | 14.8532 | 14.8532 | 0 | 14.8532 | 14.8532 | 0 | 14.8532
|  | 13.6926 | 0 | 13.6926 | 13.3836 | 0 | 13.3836 | 13.6296 | 0 | 13.6296 | 13.9849 | 0 | 13.9849 | 14.3962 | 0 | 14.3962 | 14.5038 | 0 | 14.5038 | 14.8714 | 0 | 14.8714 | 15.417 | 0 | 15.417 | 15.7398 | 0 | 15.7398 | 16.3512 | 0 | 16.3512 | 16.7021 | 0 | 16.7021 | 16.7021 | 0 | 16.7021 | 16.7021 | 0 | 16.7021 | 16.7021 | 0 | 16.7021 | 16.7021 | 0 | 16.7021
|  | 12.4334 | 0 | 12.4334 | 12.1528 | 0 | 12.1528 | 12.3762 | 0 | 12.3762 | 12.6988 | 0 | 12.6988 | 13.0722 | 0 | 13.0722 | 13.1699 | 0 | 13.1699 | 13.5038 | 0 | 13.5038 | 13.9992 | 0 | 13.9992 | 14.2923 | 0 | 14.2923 | 14.8475 | 0 | 14.8475 | 15.1661 | 0 | 15.1661 | 15.1661 | 0 | 15.1661 | 15.1661 | 0 | 15.1661 | 15.1661 | 0 | 15.1661 | 15.1661 | 0 | 15.1661
|  | 14.6811 | 0 | 14.6811 | 14.3498 | 0 | 14.3498 | 14.6136 | 0 | 14.6136 | 14.9945 | 0 | 14.9945 | 15.4355 | 0 | 15.4355 | 15.5508 | 0 | 15.5508 | 15.945 | 0 | 15.945 | 16.53 | 0 | 16.53 | 16.8761 | 0 | 16.8761 | 17.5317 | 0 | 17.5317 | 17.9079 | 0 | 17.9079 | 17.9079 | 0 | 17.9079 | 17.9079 | 0 | 17.9079 | 17.9079 | 0 | 17.9079 | 17.9079 | 0 | 17.9079
|  | 15.841 | 0 | 15.841 | 15.4835 | 0 | 15.4835 | 15.7681 | 0 | 15.7681 | 16.1792 | 0 | 16.1792 | 16.6549 | 0 | 16.6549 | 16.7794 | 0 | 16.7794 | 17.2048 | 0 | 17.2048 | 17.8359 | 0 | 17.8359 | 18.2094 | 0 | 18.2094 | 18.9167 | 0 | 18.9167 | 19.3227 | 0 | 19.3227 | 19.3227 | 0 | 19.3227 | 19.3227 | 0 | 19.3227 | 19.3227 | 0 | 19.3227 | 19.3227 | 0 | 19.3227
|  | 17.1843 | 0 | 17.1843 | 16.7964 | 0 | 16.7964 | 17.1052 | 0 | 17.1052 | 17.5511 | 0 | 17.5511 | 18.0672 | 0 | 18.0672 | 18.2023 | 0 | 18.2023 | 18.6637 | 0 | 18.6637 | 19.3483 | 0 | 19.3483 | 19.7535 | 0 | 19.7535 | 20.5208 | 0 | 20.5208 | 20.9612 | 0 | 20.9612 | 20.9612 | 0 | 20.9612 | 20.9612 | 0 | 20.9612 | 20.9612 | 0 | 20.9612 | 20.9612 | 0 | 20.9612
|  | 18.4578 | 0 | 18.4578 | 18.0412 | 0 | 18.0412 | 18.3729 | 0 | 18.3729 | 18.8519 | 0 | 18.8519 | 19.4062 | 0 | 19.4062 | 19.5513 | 0 | 19.5513 | 20.0469 | 0 | 20.0469 | 20.7823 | 0 | 20.7823 | 21.2175 | 0 | 21.2175 | 22.0417 | 0 | 22.0417 | 22.5147 | 0 | 22.5147 | 22.5147 | 0 | 22.5147 | 22.5147 | 0 | 22.5147 | 22.5147 | 0 | 22.5147 | 22.5147 | 0 | 22.5147
|  | 17.6443 | 0 | 17.6443 | 17.246 | 0 | 17.246 | 17.5631 | 0 | 17.5631 | 18.0209 | 0 | 18.0209 | 18.5508 | 0 | 18.5508 | 18.6895 | 0 | 18.6895 | 19.1633 | 0 | 19.1633 | 19.8663 | 0 | 19.8663 | 20.2823 | 0 | 20.2823 | 21.0701 | 0 | 21.0701 | 21.5223 | 0 | 21.5223 | 21.5223 | 0 | 21.5223 | 21.5223 | 0 | 21.5223 | 21.5223 | 0 | 21.5223 | 21.5223 | 0 | 21.5223
|  | 16.5915 | 0 | 16.5915 | 16.217 | 0 | 16.217 | 16.5152 | 0 | 16.5152 | 16.9457 | 0 | 16.9457 | 17.444 | 0 | 17.444 | 17.5744 | 0 | 17.5744 | 18.0199 | 0 | 18.0199 | 18.6809 | 0 | 18.6809 | 19.0721 | 0 | 19.0721 | 19.813 | 0 | 19.813 | 20.2382 | 0 | 20.2382 | 20.2382 | 0 | 20.2382 | 20.2382 | 0 | 20.2382 | 20.2382 | 0 | 20.2382 | 20.2382 | 0 | 20.2382
|  | 16.7201 | 0 | 16.7201 | 16.3427 | 0 | 16.3427 | 16.6431 | 0 | 16.6431 | 17.077 | 0 | 17.077 | 17.5791 | 0 | 17.5791 | 17.7105 | 0 | 17.7105 | 18.1595 | 0 | 18.1595 | 18.8256 | 0 | 18.8256 | 19.2199 | 0 | 19.2199 | 19.9665 | 0 | 19.9665 | 20.395 | 0 | 20.395 | 20.395 | 0 | 20.395 | 20.395 | 0 | 20.395 | 20.395 | 0 | 20.395 | 20.395 | 0 | 20.395
|  | 15.4737 | 0 | 15.4737 | 15.1245 | 0 | 15.1245 | 15.4025 | 0 | 15.4025 | 15.804 | 0 | 15.804 | 16.2688 | 0 | 16.2688 | 16.3904 | 0 | 16.3904 | 16.8059 | 0 | 16.8059 | 17.4224 | 0 | 17.4224 | 17.7872 | 0 | 17.7872 | 18.4781 | 0 | 18.4781 | 18.8747 | 0 | 18.8747 | 18.8747 | 0 | 18.8747 | 18.8747 | 0 | 18.8747 | 18.8747 | 0 | 18.8747 | 18.8747 | 0 | 18.8747
|  | 15.3464 | 0 | 15.3464 | 15 | 0 | 15 | 15.2758 | 0 | 15.2758 | 15.674 | 0 | 15.674 | 16.1349 | 0 | 16.1349 | 16.2555 | 0 | 16.2555 | 16.6675 | 0 | 16.6675 | 17.279 | 0 | 17.279 | 17.6408 | 0 | 17.6408 | 18.3261 | 0 | 18.3261 | 18.7193 | 0 | 18.7193 | 18.7193 | 0 | 18.7193 | 18.7193 | 0 | 18.7193 | 18.7193 | 0 | 18.7193 | 18.7193 | 0 | 18.7193
|  | 13.1041 | 0 | 13.1041 | 12.8084 | 0 | 12.8084 | 13.0439 | 0 | 13.0439 | 13.3839 | 0 | 13.3839 | 13.7774 | 0 | 13.7774 | 13.8804 | 0 | 13.8804 | 14.2323 | 0 | 14.2323 | 14.7544 | 0 | 14.7544 | 15.0634 | 0 | 15.0634 | 15.6485 | 0 | 15.6485 | 15.9843 | 0 | 15.9843 | 15.9843 | 0 | 15.9843 | 15.9843 | 0 | 15.9843 | 15.9843 | 0 | 15.9843 | 15.9843 | 0 | 15.9843
|  | 11.7999 | 0 | 11.7999 | 11.5335 | 0 | 11.5335 | 11.7456 | 0 | 11.7456 | 12.0518 | 0 | 12.0518 | 12.4061 | 0 | 12.4061 | 12.4989 | 0 | 12.4989 | 12.8157 | 0 | 12.8157 | 13.2859 | 0 | 13.2859 | 13.5641 | 0 | 13.5641 | 14.091 | 0 | 14.091 | 14.3934 | 0 | 14.3934 | 14.3934 | 0 | 14.3934 | 14.3934 | 0 | 14.3934 | 14.3934 | 0 | 14.3934 | 14.3934 | 0 | 14.3934
|  | 10.511 | 0 | 10.511 | 10.2738 | 0 | 10.2738 | 10.4627 | 0 | 10.4627 | 10.7354 | 0 | 10.7354 | 11.0511 | 0 | 11.0511 | 11.1337 | 0 | 11.1337 | 11.4159 | 0 | 11.4159 | 11.8347 | 0 | 11.8347 | 12.0826 | 0 | 12.0826 | 12.5519 | 0 | 12.5519 | 12.8213 | 0 | 12.8213 | 12.8213 | 0 | 12.8213 | 12.8213 | 0 | 12.8213 | 12.8213 | 0 | 12.8213 | 12.8213 | 0 | 12.8213
|  | 10.2904 | 0 | 10.2904 | 10.0581 | 0 | 10.0581 | 10.2431 | 0 | 10.2431 | 10.5101 | 0 | 10.5101 | 10.8191 | 0 | 10.8191 | 10.9 | 0 | 10.9 | 11.1763 | 0 | 11.1763 | 11.5863 | 0 | 11.5863 | 11.8289 | 0 | 11.8289 | 12.2884 | 0 | 12.2884 | 12.5521 | 0 | 12.5521 | 12.5521 | 0 | 12.5521 | 12.5521 | 0 | 12.5521 | 12.5521 | 0 | 12.5521 | 12.5521 | 0 | 12.5521
|  | 10.6144 | 0 | 10.6144 | 10.3748 | 0 | 10.3748 | 10.5655 | 0 | 10.5655 | 10.8409 | 0 | 10.8409 | 11.1597 | 0 | 11.1597 | 11.2431 | 0 | 11.2431 | 11.5282 | 0 | 11.5282 | 11.9511 | 0 | 11.9511 | 12.2013 | 0 | 12.2013 | 12.6753 | 0 | 12.6753 | 12.9473 | 0 | 12.9473 | 12.9473 | 0 | 12.9473 | 12.9473 | 0 | 12.9473 | 12.9473 | 0 | 12.9473 | 12.9473 | 0 | 12.9473
|  | 11.3043 | 0 | 11.3043 | 11.0491 | 0 | 11.0491 | 11.2523 | 0 | 11.2523 | 11.5456 | 0 | 11.5456 | 11.8851 | 0 | 11.8851 | 11.9739 | 0 | 11.9739 | 12.2775 | 0 | 12.2775 | 12.7278 | 0 | 12.7278 | 12.9944 | 0 | 12.9944 | 13.4991 | 0 | 13.4991 | 13.7888 | 0 | 13.7888 | 13.7888 | 0 | 13.7888 | 13.7888 | 0 | 13.7888 | 13.7888 | 0 | 13.7888 | 13.7888 | 0 | 13.7888
|  | 13.926 | 0 | 13.926 | 13.6117 | 0 | 13.6117 | 13.862 | 0 | 13.862 | 14.2233 | 0 | 14.2233 | 14.6415 | 0 | 14.6415 | 14.751 | 0 | 14.751 | 15.1249 | 0 | 15.1249 | 15.6798 | 0 | 15.6798 | 16.0081 | 0 | 16.0081 | 16.6299 | 0 | 16.6299 | 16.9868 | 0 | 16.9868 | 16.9868 | 0 | 16.9868 | 16.9868 | 0 | 16.9868 | 16.9868 | 0 | 16.9868 | 16.9868 | 0 | 16.9868
|  | 14.2987 | 0 | 14.2987 | 13.9759 | 0 | 13.9759 | 14.2329 | 0 | 14.2329 | 14.6039 | 0 | 14.6039 | 15.0333 | 0 | 15.0333 | 15.1457 | 0 | 15.1457 | 15.5296 | 0 | 15.5296 | 16.0993 | 0 | 16.0993 | 16.4365 | 0 | 16.4365 | 17.0749 | 0 | 17.0749 | 17.4414 | 0 | 17.4414 | 17.4414 | 0 | 17.4414 | 17.4414 | 0 | 17.4414 | 17.4414 | 0 | 17.4414 | 17.4414 | 0 | 17.4414
|  | 14.4225 | 0 | 14.4225 | 14.0969 | 0 | 14.0969 | 14.3561 | 0 | 14.3561 | 14.7303 | 0 | 14.7303 | 15.1635 | 0 | 15.1635 | 15.2768 | 0 | 15.2768 | 15.6641 | 0 | 15.6641 | 16.2387 | 0 | 16.2387 | 16.5788 | 0 | 16.5788 | 17.2228 | 0 | 17.2228 | 17.5924 | 0 | 17.5924 | 17.5924 | 0 | 17.5924 | 17.5924 | 0 | 17.5924 | 17.5924 | 0 | 17.5924 | 17.5924 | 0 | 17.5924
|  | 14.5568 | 0 | 14.5568 | 14.2282 | 0 | 14.2282 | 14.4898 | 0 | 14.4898 | 14.8675 | 0 | 14.8675 | 15.3047 | 0 | 15.3047 | 15.4191 | 0 | 15.4191 | 15.8099 | 0 | 15.8099 | 16.3899 | 0 | 16.3899 | 16.7331 | 0 | 16.7331 | 17.3831 | 0 | 17.3831 | 17.7562 | 0 | 17.7562 | 17.7562 | 0 | 17.7562 | 17.7562 | 0 | 17.7562 | 17.7562 | 0 | 17.7562 | 17.7562 | 0 | 17.7562
|  | 13.0971 | 0 | 13.0971 | 12.8015 | 0 | 12.8015 | 13.0369 | 0 | 13.0369 | 13.3767 | 0 | 13.3767 | 13.7701 | 0 | 13.7701 | 13.873 | 0 | 13.873 | 14.2247 | 0 | 14.2247 | 14.7465 | 0 | 14.7465 | 15.0553 | 0 | 15.0553 | 15.6401 | 0 | 15.6401 | 15.9757 | 0 | 15.9757 | 15.9757 | 0 | 15.9757 | 15.9757 | 0 | 15.9757 | 15.9757 | 0 | 15.9757 | 15.9757 | 0 | 15.9757
|  | 14.335 | 0 | 14.335 | 14.0115 | 0 | 14.0115 | 14.2691 | 0 | 14.2691 | 14.641 | 0 | 14.641 | 15.0715 | 0 | 15.0715 | 15.1842 | 0 | 15.1842 | 15.5691 | 0 | 15.5691 | 16.1403 | 0 | 16.1403 | 16.4783 | 0 | 16.4783 | 17.1183 | 0 | 17.1183 | 17.4857 | 0 | 17.4857 | 17.4857 | 0 | 17.4857 | 17.4857 | 0 | 17.4857 | 17.4857 | 0 | 17.4857 | 17.4857 | 0 | 17.4857
|  | 14.3315 | 0 | 14.3315 | 14.008 | 0 | 14.008 | 14.2656 | 0 | 14.2656 | 14.6374 | 0 | 14.6374 | 15.0679 | 0 | 15.0679 | 15.1805 | 0 | 15.1805 | 15.5653 | 0 | 15.5653 | 16.1363 | 0 | 16.1363 | 16.4742 | 0 | 16.4742 | 17.1141 | 0 | 17.1141 | 17.4814 | 0 | 17.4814 | 17.4814 | 0 | 17.4814 | 17.4814 | 0 | 17.4814 | 17.4814 | 0 | 17.4814 | 17.4814 | 0 | 17.4814
|  | 13.0101 | 0 | 13.0101 | 12.7165 | 0 | 12.7165 | 12.9503 | 0 | 12.9503 | 13.2879 | 0 | 13.2879 | 13.6786 | 0 | 13.6786 | 13.7808 | 0 | 13.7808 | 14.1302 | 0 | 14.1302 | 14.6485 | 0 | 14.6485 | 14.9553 | 0 | 14.9553 | 15.5362 | 0 | 15.5362 | 15.8696 | 0 | 15.8696 | 15.8696 | 0 | 15.8696 | 15.8696 | 0 | 15.8696 | 15.8696 | 0 | 15.8696 | 15.8696 | 0 | 15.8696
|  | 13.2447 | 0 | 13.2447 | 12.9457 | 0 | 12.9457 | 13.1838 | 0 | 13.1838 | 13.5274 | 0 | 13.5274 | 13.9252 | 0 | 13.9252 | 14.0293 | 0 | 14.0293 | 14.3849 | 0 | 14.3849 | 14.9126 | 0 | 14.9126 | 15.2249 | 0 | 15.2249 | 15.8163 | 0 | 15.8163 | 16.1557 | 0 | 16.1557 | 16.1557 | 0 | 16.1557 | 16.1557 | 0 | 16.1557 | 16.1557 | 0 | 16.1557 | 16.1557 | 0 | 16.1557
|  | 14.2065 | 0 | 14.2065 | 13.8858 | 0 | 13.8858 | 14.1411 | 0 | 14.1411 | 14.5098 | 0 | 14.5098 | 14.9364 | 0 | 14.9364 | 15.0481 | 0 | 15.0481 | 15.4295 | 0 | 15.4295 | 15.9956 | 0 | 15.9956 | 16.3305 | 0 | 16.3305 | 16.9649 | 0 | 16.9649 | 17.3289 | 0 | 17.3289 | 17.3289 | 0 | 17.3289 | 17.3289 | 0 | 17.3289 | 17.3289 | 0 | 17.3289 | 17.3289 | 0 | 17.3289
|  | 14.8956 | 0 | 14.8956 | 14.5594 | 0 | 14.5594 | 14.8271 | 0 | 14.8271 | 15.2136 | 0 | 15.2136 | 15.661 | 0 | 15.661 | 15.778 | 0 | 15.778 | 16.178 | 0 | 16.178 | 16.7715 | 0 | 16.7715 | 17.1227 | 0 | 17.1227 | 17.7878 | 0 | 17.7878 | 18.1695 | 0 | 18.1695 | 18.1695 | 0 | 18.1695 | 18.1695 | 0 | 18.1695 | 18.1695 | 0 | 18.1695 | 18.1695 | 0 | 18.1695
|  | 15.8732 | 0 | 15.8732 | 15.515 | 0 | 15.515 | 15.8002 | 0 | 15.8002 | 16.2121 | 0 | 16.2121 | 16.6888 | 0 | 16.6888 | 16.8135 | 0 | 16.8135 | 17.2398 | 0 | 17.2398 | 17.8722 | 0 | 17.8722 | 18.2465 | 0 | 18.2465 | 18.9552 | 0 | 18.9552 | 19.362 | 0 | 19.362 | 19.362 | 0 | 19.362 | 19.362 | 0 | 19.362 | 19.362 | 0 | 19.362 | 19.362 | 0 | 19.362
|  | 17.4282 | 0 | 17.4282 | 17.0348 | 0 | 17.0348 | 17.348 | 0 | 17.348 | 17.8002 | 0 | 17.8002 | 18.3236 | 0 | 18.3236 | 18.4606 | 0 | 18.4606 | 18.9286 | 0 | 18.9286 | 19.6229 | 0 | 19.6229 | 20.0339 | 0 | 20.0339 | 20.812 | 0 | 20.812 | 21.2587 | 0 | 21.2587 | 21.2587 | 0 | 21.2587 | 21.2587 | 0 | 21.2587 | 21.2587 | 0 | 21.2587 | 21.2587 | 0 | 21.2587
|  | 16.8454 | 0 | 16.8454 | 16.4652 | 0 | 16.4652 | 16.7679 | 0 | 16.7679 | 17.205 | 0 | 17.205 | 17.7109 | 0 | 17.7109 | 17.8433 | 0 | 17.8433 | 18.2956 | 0 | 18.2956 | 18.9668 | 0 | 18.9668 | 19.3639 | 0 | 19.3639 | 20.1161 | 0 | 20.1161 | 20.5478 | 0 | 20.5478 | 20.5478 | 0 | 20.5478 | 20.5478 | 0 | 20.5478 | 20.5478 | 0 | 20.5478 | 20.5478 | 0 | 20.5478
|  | 15.8671 | 0 | 15.8671 | 15.509 | 0 | 15.509 | 15.7941 | 0 | 15.7941 | 16.2058 | 0 | 16.2058 | 16.6824 | 0 | 16.6824 | 16.8071 | 0 | 16.8071 | 17.2331 | 0 | 17.2331 | 17.8653 | 0 | 17.8653 | 18.2394 | 0 | 18.2394 | 18.9479 | 0 | 18.9479 | 19.3546 | 0 | 19.3546 | 19.3546 | 0 | 19.3546 | 19.3546 | 0 | 19.3546 | 19.3546 | 0 | 19.3546 | 19.3546 | 0 | 19.3546
|  | 14.4044 | 0 | 14.4044 | 14.0793 | 0 | 14.0793 | 14.3381 | 0 | 14.3381 | 14.7119 | 0 | 14.7119 | 15.1445 | 0 | 15.1445 | 15.2577 | 0 | 15.2577 | 15.6445 | 0 | 15.6445 | 16.2184 | 0 | 16.2184 | 16.558 | 0 | 16.558 | 17.2012 | 0 | 17.2012 | 17.5703 | 0 | 17.5703 | 17.5703 | 0 | 17.5703 | 17.5703 | 0 | 17.5703 | 17.5703 | 0 | 17.5703 | 17.5703 | 0 | 17.5703
|  | 12.7391 | 0 | 12.7391 | 12.4515 | 0 | 12.4515 | 12.6805 | 0 | 12.6805 | 13.011 | 0 | 13.011 | 13.3936 | 0 | 13.3936 | 13.4937 | 0 | 13.4937 | 13.8358 | 0 | 13.8358 | 14.3433 | 0 | 14.3433 | 14.6437 | 0 | 14.6437 | 15.2125 | 0 | 15.2125 | 15.539 | 0 | 15.539 | 15.539 | 0 | 15.539 | 15.539 | 0 | 15.539 | 15.539 | 0 | 15.539 | 15.539 | 0 | 15.539
|  | 11.7107 | 0 | 11.7107 | 11.4464 | 0 | 11.4464 | 11.6568 | 0 | 11.6568 | 11.9607 | 0 | 11.9607 | 12.3124 | 0 | 12.3124 | 12.4044 | 0 | 12.4044 | 12.7189 | 0 | 12.7189 | 13.1854 | 0 | 13.1854 | 13.4616 | 0 | 13.4616 | 13.9845 | 0 | 13.9845 | 14.2846 | 0 | 14.2846 | 14.2846 | 0 | 14.2846 | 14.2846 | 0 | 14.2846 | 14.2846 | 0 | 14.2846 | 14.2846 | 0 | 14.2846
|  | 10.3631 | 0 | 10.3631 | 10.1292 | 0 | 10.1292 | 10.3155 | 0 | 10.3155 | 10.5844 | 0 | 10.5844 | 10.8956 | 0 | 10.8956 | 10.977 | 0 | 10.977 | 11.2553 | 0 | 11.2553 | 11.6682 | 0 | 11.6682 | 11.9125 | 0 | 11.9125 | 12.3753 | 0 | 12.3753 | 12.6408 | 0 | 12.6408 | 12.6408 | 0 | 12.6408 | 12.6408 | 0 | 12.6408 | 12.6408 | 0 | 12.6408 | 12.6408 | 0 | 12.6408
|  | 10.0842 | 0 | 10.0842 | 9.8566 | 0 | 9.8566 | 10.0378 | 0 | 10.0378 | 10.2995 | 0 | 10.2995 | 10.6024 | 0 | 10.6024 | 10.6816 | 0 | 10.6816 | 10.9524 | 0 | 10.9524 | 11.3542 | 0 | 11.3542 | 11.5919 | 0 | 11.5919 | 12.0422 | 0 | 12.0422 | 12.3007 | 0 | 12.3007 | 12.3007 | 0 | 12.3007 | 12.3007 | 0 | 12.3007 | 12.3007 | 0 | 12.3007 | 12.3007 | 0 | 12.3007
|  | 9.3336 | 0 | 9.3336 | 9.123 | 0 | 9.123 | 9.2907 | 0 | 9.2907 | 9.5329 | 0 | 9.5329 | 9.8132 | 0 | 9.8132 | 9.8866 | 0 | 9.8866 | 10.1372 | 0 | 10.1372 | 10.509 | 0 | 10.509 | 10.7291 | 0 | 10.7291 | 11.1459 | 0 | 11.1459 | 11.3851 | 0 | 11.3851 | 11.3851 | 0 | 11.3851 | 11.3851 | 0 | 11.3851 | 11.3851 | 0 | 11.3851 | 11.3851 | 0 | 11.3851
|  | 9.2854 | 0 | 9.2854 | 9.0758 | 0 | 9.0758 | 9.2426 | 0 | 9.2426 | 9.4836 | 0 | 9.4836 | 9.7625 | 0 | 9.7625 | 9.8354 | 0 | 9.8354 | 10.0848 | 0 | 10.0848 | 10.4547 | 0 | 10.4547 | 10.6736 | 0 | 10.6736 | 11.0882 | 0 | 11.0882 | 11.3262 | 0 | 11.3262 | 11.3262 | 0 | 11.3262 | 11.3262 | 0 | 11.3262 | 11.3262 | 0 | 11.3262 | 11.3262 | 0 | 11.3262
|  | 9.4898 | 0 | 9.4898 | 9.2756 | 0 | 9.2756 | 9.4461 | 0 | 9.4461 | 9.6923 | 0 | 9.6923 | 9.9773 | 0 | 9.9773 | 10.0519 | 0 | 10.0519 | 10.3067 | 0 | 10.3067 | 10.6848 | 0 | 10.6848 | 10.9086 | 0 | 10.9086 | 11.3323 | 0 | 11.3323 | 11.5755 | 0 | 11.5755 | 11.5755 | 0 | 11.5755 | 11.5755 | 0 | 11.5755 | 11.5755 | 0 | 11.5755 | 11.5755 | 0 | 11.5755
|  | 10.1807 | 0 | 10.1807 | 9.9509 | 0 | 9.9509 | 10.1338 | 0 | 10.1338 | 10.398 | 0 | 10.398 | 10.7037 | 0 | 10.7037 | 10.7838 | 0 | 10.7838 | 11.0571 | 0 | 11.0571 | 11.4627 | 0 | 11.4627 | 11.7028 | 0 | 11.7028 | 12.1574 | 0 | 12.1574 | 12.4183 | 0 | 12.4183 | 12.4183 | 0 | 12.4183 | 12.4183 | 0 | 12.4183 | 12.4183 | 0 | 12.4183 | 12.4183 | 0 | 12.4183
|  | 11.0608 | 0 | 11.0608 | 10.8112 | 0 | 10.8112 | 11.0099 | 0 | 11.0099 | 11.2969 | 0 | 11.2969 | 11.6291 | 0 | 11.6291 | 11.716 | 0 | 11.716 | 12.013 | 0 | 12.013 | 12.4537 | 0 | 12.4537 | 12.7145 | 0 | 12.7145 | 13.2084 | 0 | 13.2084 | 13.4919 | 0 | 13.4919 | 13.4919 | 0 | 13.4919 | 13.4919 | 0 | 13.4919 | 13.4919 | 0 | 13.4919 | 13.4919 | 0 | 13.4919
|  | 12.6156 | 0 | 12.6156 | 12.3309 | 0 | 12.3309 | 12.5576 | 0 | 12.5576 | 12.8849 | 0 | 12.8849 | 13.2638 | 0 | 13.2638 | 13.363 | 0 | 13.363 | 13.7017 | 0 | 13.7017 | 14.2043 | 0 | 14.2043 | 14.5018 | 0 | 14.5018 | 15.0651 | 0 | 15.0651 | 15.3884 | 0 | 15.3884 | 15.3884 | 0 | 15.3884 | 15.3884 | 0 | 15.3884 | 15.3884 | 0 | 15.3884 | 15.3884 | 0 | 15.3884
|  | 12.2665 | 0 | 12.2665 | 11.9896 | 0 | 11.9896 | 12.21 | 0 | 12.21 | 12.5283 | 0 | 12.5283 | 12.8967 | 0 | 12.8967 | 12.9931 | 0 | 12.9931 | 13.3225 | 0 | 13.3225 | 13.8112 | 0 | 13.8112 | 14.1004 | 0 | 14.1004 | 14.6482 | 0 | 14.6482 | 14.9625 | 0 | 14.9625 | 14.9625 | 0 | 14.9625 | 14.9625 | 0 | 14.9625 | 14.9625 | 0 | 14.9625 | 14.9625 | 0 | 14.9625
|  | 10.899 | 0 | 10.899 | 10.653 | 0 | 10.653 | 10.8489 | 0 | 10.8489 | 11.1317 | 0 | 11.1317 | 11.459 | 0 | 11.459 | 11.5447 | 0 | 11.5447 | 11.8374 | 0 | 11.8374 | 12.2716 | 0 | 12.2716 | 12.5286 | 0 | 12.5286 | 13.0152 | 0 | 13.0152 | 13.2945 | 0 | 13.2945 | 13.2945 | 0 | 13.2945 | 13.2945 | 0 | 13.2945 | 13.2945 | 0 | 13.2945 | 13.2945 | 0 | 13.2945
|  | 13.0313 | 0 | 13.0313 | 12.7372 | 0 | 12.7372 | 12.9714 | 0 | 12.9714 | 13.3095 | 0 | 13.3095 | 13.7009 | 0 | 13.7009 | 13.8033 | 0 | 13.8033 | 14.1532 | 0 | 14.1532 | 14.6724 | 0 | 14.6724 | 14.9796 | 0 | 14.9796 | 15.5615 | 0 | 15.5615 | 15.8955 | 0 | 15.8955 | 15.8955 | 0 | 15.8955 | 15.8955 | 0 | 15.8955 | 15.8955 | 0 | 15.8955 | 15.8955 | 0 | 15.8955
|  | 13.7862 | 0 | 13.7862 | 13.475 | 0 | 13.475 | 13.7228 | 0 | 13.7228 | 14.0805 | 0 | 14.0805 | 14.4945 | 0 | 14.4945 | 14.6029 | 0 | 14.6029 | 14.9731 | 0 | 14.9731 | 15.5223 | 0 | 15.5223 | 15.8474 | 0 | 15.8474 | 16.463 | 0 | 16.463 | 16.8163 | 0 | 16.8163 | 16.8163 | 0 | 16.8163 | 16.8163 | 0 | 16.8163 | 16.8163 | 0 | 16.8163 | 16.8163 | 0 | 16.8163
|  | 13.5164 | 0 | 13.5164 | 13.2114 | 0 | 13.2114 | 13.4542 | 0 | 13.4542 | 13.805 | 0 | 13.805 | 14.2109 | 0 | 14.2109 | 14.3171 | 0 | 14.3171 | 14.6801 | 0 | 14.6801 | 15.2186 | 0 | 15.2186 | 15.5373 | 0 | 15.5373 | 16.1408 | 0 | 16.1408 | 16.4872 | 0 | 16.4872 | 16.4872 | 0 | 16.4872 | 16.4872 | 0 | 16.4872 | 16.4872 | 0 | 16.4872 | 16.4872 | 0 | 16.4872
|  | 12.649 | 0 | 12.649 | 12.3635 | 0 | 12.3635 | 12.5908 | 0 | 12.5908 | 12.9191 | 0 | 12.9191 | 13.2989 | 0 | 13.2989 | 13.3983 | 0 | 13.3983 | 13.738 | 0 | 13.738 | 14.242 | 0 | 14.242 | 14.5402 | 0 | 14.5402 | 15.105 | 0 | 15.105 | 15.4292 | 0 | 15.4292 | 15.4292 | 0 | 15.4292 | 15.4292 | 0 | 15.4292 | 15.4292 | 0 | 15.4292 | 15.4292 | 0 | 15.4292
|  | 13.1541 | 0 | 13.1541 | 12.8572 | 0 | 12.8572 | 13.0936 | 0 | 13.0936 | 13.4349 | 0 | 13.4349 | 13.8299 | 0 | 13.8299 | 13.9333 | 0 | 13.9333 | 14.2865 | 0 | 14.2865 | 14.8106 | 0 | 14.8106 | 15.1208 | 0 | 15.1208 | 15.7081 | 0 | 15.7081 | 16.0452 | 0 | 16.0452 | 16.0452 | 0 | 16.0452 | 16.0452 | 0 | 16.0452 | 16.0452 | 0 | 16.0452 | 16.0452 | 0 | 16.0452
|  | 14.2866 | 0 | 14.2866 | 13.9641 | 0 | 13.9641 | 14.2208 | 0 | 14.2208 | 14.5916 | 0 | 14.5916 | 15.0206 | 0 | 15.0206 | 15.1329 | 0 | 15.1329 | 15.5165 | 0 | 15.5165 | 16.0857 | 0 | 16.0857 | 16.4226 | 0 | 16.4226 | 17.0605 | 0 | 17.0605 | 17.4266 | 0 | 17.4266 | 17.4266 | 0 | 17.4266 | 17.4266 | 0 | 17.4266 | 17.4266 | 0 | 17.4266 | 17.4266 | 0 | 17.4266
|  | 15.0683 | 0 | 15.0683 | 14.7282 | 0 | 14.7282 | 14.999 | 0 | 14.999 | 15.39 | 0 | 15.39 | 15.8425 | 0 | 15.8425 | 15.9609 | 0 | 15.9609 | 16.3655 | 0 | 16.3655 | 16.9659 | 0 | 16.9659 | 17.3212 | 0 | 17.3212 | 17.994 | 0 | 17.994 | 18.3802 | 0 | 18.3802 | 18.3802 | 0 | 18.3802 | 18.3802 | 0 | 18.3802 | 18.3802 | 0 | 18.3802 | 18.3802 | 0 | 18.3802
|  | 15.8441 | 0 | 15.8441 | 15.4865 | 0 | 15.4865 | 15.7712 | 0 | 15.7712 | 16.1823 | 0 | 16.1823 | 16.6582 | 0 | 16.6582 | 16.7827 | 0 | 16.7827 | 17.2081 | 0 | 17.2081 | 17.8394 | 0 | 17.8394 | 18.213 | 0 | 18.213 | 18.9204 | 0 | 18.9204 | 19.3265 | 0 | 19.3265 | 19.3265 | 0 | 19.3265 | 19.3265 | 0 | 19.3265 | 19.3265 | 0 | 19.3265 | 19.3265 | 0 | 19.3265
|  | 16.8364 | 0 | 16.8364 | 16.4564 | 0 | 16.4564 | 16.7589 | 0 | 16.7589 | 17.1958 | 0 | 17.1958 | 17.7015 | 0 | 17.7015 | 17.8338 | 0 | 17.8338 | 18.2859 | 0 | 18.2859 | 18.9567 | 0 | 18.9567 | 19.3536 | 0 | 19.3536 | 20.1054 | 0 | 20.1054 | 20.5369 | 0 | 20.5369 | 20.5369 | 0 | 20.5369 | 20.5369 | 0 | 20.5369 | 20.5369 | 0 | 20.5369 | 20.5369 | 0 | 20.5369
|  | 16.431 | 0 | 16.431 | 16.0601 | 0 | 16.0601 | 16.3554 | 0 | 16.3554 | 16.7817 | 0 | 16.7817 | 17.2752 | 0 | 17.2752 | 17.4043 | 0 | 17.4043 | 17.8455 | 0 | 17.8455 | 18.5002 | 0 | 18.5002 | 18.8876 | 0 | 18.8876 | 19.6213 | 0 | 19.6213 | 20.0424 | 0 | 20.0424 | 20.0424 | 0 | 20.0424 | 20.0424 | 0 | 20.0424 | 20.0424 | 0 | 20.0424 | 20.0424 | 0 | 20.0424
|  | 15.4273 | 0 | 15.4273 | 15.0791 | 0 | 15.0791 | 15.3563 | 0 | 15.3563 | 15.7566 | 0 | 15.7566 | 16.2199 | 0 | 16.2199 | 16.3412 | 0 | 16.3412 | 16.7554 | 0 | 16.7554 | 17.3701 | 0 | 17.3701 | 17.7338 | 0 | 17.7338 | 18.4227 | 0 | 18.4227 | 18.818 | 0 | 18.818 | 18.818 | 0 | 18.818 | 18.818 | 0 | 18.818 | 18.818 | 0 | 18.818 | 18.818 | 0 | 18.818
|  | 14.2244 | 0 | 14.2244 | 13.9033 | 0 | 13.9033 | 14.1589 | 0 | 14.1589 | 14.528 | 0 | 14.528 | 14.9552 | 0 | 14.9552 | 15.067 | 0 | 15.067 | 15.449 | 0 | 15.449 | 16.0157 | 0 | 16.0157 | 16.3511 | 0 | 16.3511 | 16.9862 | 0 | 16.9862 | 17.3508 | 0 | 17.3508 | 17.3508 | 0 | 17.3508 | 17.3508 | 0 | 17.3508 | 17.3508 | 0 | 17.3508 | 17.3508 | 0 | 17.3508
|  | 12.9035 | 0 | 12.9035 | 12.6122 | 0 | 12.6122 | 12.8441 | 0 | 12.8441 | 13.1789 | 0 | 13.1789 | 13.5665 | 0 | 13.5665 | 13.6679 | 0 | 13.6679 | 14.0143 | 0 | 14.0143 | 14.5284 | 0 | 14.5284 | 14.8327 | 0 | 14.8327 | 15.4089 | 0 | 15.4089 | 15.7395 | 0 | 15.7395 | 15.7395 | 0 | 15.7395 | 15.7395 | 0 | 15.7395 | 15.7395 | 0 | 15.7395 | 15.7395 | 0 | 15.7395
|  | 11.4248 | 0 | 11.4248 | 11.167 | 0 | 11.167 | 11.3723 | 0 | 11.3723 | 11.6687 | 0 | 11.6687 | 12.0118 | 0 | 12.0118 | 12.1016 | 0 | 12.1016 | 12.4084 | 0 | 12.4084 | 12.8636 | 0 | 12.8636 | 13.133 | 0 | 13.133 | 13.6431 | 0 | 13.6431 | 13.9359 | 0 | 13.9359 | 13.9359 | 0 | 13.9359 | 13.9359 | 0 | 13.9359 | 13.9359 | 0 | 13.9359 | 13.9359 | 0 | 13.9359
|  | 10.5052 | 0 | 10.5052 | 10.268 | 0 | 10.268 | 10.4568 | 0 | 10.4568 | 10.7294 | 0 | 10.7294 | 11.0449 | 0 | 11.0449 | 11.1275 | 0 | 11.1275 | 11.4095 | 0 | 11.4095 | 11.8281 | 0 | 11.8281 | 12.0758 | 0 | 12.0758 | 12.5449 | 0 | 12.5449 | 12.8141 | 0 | 12.8141 | 12.8141 | 0 | 12.8141 | 12.8141 | 0 | 12.8141 | 12.8141 | 0 | 12.8141 | 12.8141 | 0 | 12.8141
|  | 10.0993 | 0 | 10.0993 | 9.8714 | 0 | 9.8714 | 10.0529 | 0 | 10.0529 | 10.3149 | 0 | 10.3149 | 10.6182 | 0 | 10.6182 | 10.6976 | 0 | 10.6976 | 10.9688 | 0 | 10.9688 | 11.3712 | 0 | 11.3712 | 11.6093 | 0 | 11.6093 | 12.0602 | 0 | 12.0602 | 12.3191 | 0 | 12.3191 | 12.3191 | 0 | 12.3191 | 12.3191 | 0 | 12.3191 | 12.3191 | 0 | 12.3191 | 12.3191 | 0 | 12.3191
|  | 9.4033 | 0 | 9.4033 | 9.1911 | 0 | 9.1911 | 9.3601 | 0 | 9.3601 | 9.6041 | 0 | 9.6041 | 9.8865 | 0 | 9.8865 | 9.9604 | 0 | 9.9604 | 10.2129 | 0 | 10.2129 | 10.5875 | 0 | 10.5875 | 10.8092 | 0 | 10.8092 | 11.2291 | 0 | 11.2291 | 11.4701 | 0 | 11.4701 | 11.4701 | 0 | 11.4701 | 11.4701 | 0 | 11.4701 | 11.4701 | 0 | 11.4701 | 11.4701 | 0 | 11.4701
|  | 9.4632 | 0 | 9.4632 | 9.2496 | 0 | 9.2496 | 9.4197 | 0 | 9.4197 | 9.6652 | 0 | 9.6652 | 9.9494 | 0 | 9.9494 | 10.0238 | 0 | 10.0238 | 10.2779 | 0 | 10.2779 | 10.6549 | 0 | 10.6549 | 10.8781 | 0 | 10.8781 | 11.3006 | 0 | 11.3006 | 11.5431 | 0 | 11.5431 | 11.5431 | 0 | 11.5431 | 11.5431 | 0 | 11.5431 | 11.5431 | 0 | 11.5431 | 11.5431 | 0 | 11.5431
|  | 9.6201 | 0 | 9.6201 | 9.403 | 0 | 9.403 | 9.5759 | 0 | 9.5759 | 9.8255 | 0 | 9.8255 | 10.1144 | 0 | 10.1144 | 10.19 | 0 | 10.19 | 10.4483 | 0 | 10.4483 | 10.8316 | 0 | 10.8316 | 11.0584 | 0 | 11.0584 | 11.488 | 0 | 11.488 | 11.7345 | 0 | 11.7345 | 11.7345 | 0 | 11.7345 | 11.7345 | 0 | 11.7345 | 11.7345 | 0 | 11.7345 | 11.7345 | 0 | 11.7345
|  | 9.8484 | 0 | 9.8484 | 9.6261 | 0 | 9.6261 | 9.8031 | 0 | 9.8031 | 10.0586 | 0 | 10.0586 | 10.3544 | 0 | 10.3544 | 10.4318 | 0 | 10.4318 | 10.6962 | 0 | 10.6962 | 11.0886 | 0 | 11.0886 | 11.3208 | 0 | 11.3208 | 11.7606 | 0 | 11.7606 | 12.013 | 0 | 12.013 | 12.013 | 0 | 12.013 | 12.013 | 0 | 12.013 | 12.013 | 0 | 12.013 | 12.013 | 0 | 12.013
|  | 10.8804 | 0 | 10.8804 | 10.6349 | 0 | 10.6349 | 10.8304 | 0 | 10.8304 | 11.1127 | 0 | 11.1127 | 11.4395 | 0 | 11.4395 | 11.525 | 0 | 11.525 | 11.8171 | 0 | 11.8171 | 12.2506 | 0 | 12.2506 | 12.5072 | 0 | 12.5072 | 12.993 | 0 | 12.993 | 13.2718 | 0 | 13.2718 | 13.2718 | 0 | 13.2718 | 13.2718 | 0 | 13.2718 | 13.2718 | 0 | 13.2718 | 13.2718 | 0 | 13.2718
|  | 12.0437 | 0 | 12.0437 | 11.7718 | 0 | 11.7718 | 11.9882 | 0 | 11.9882 | 12.3008 | 0 | 12.3008 | 12.6625 | 0 | 12.6625 | 12.7571 | 0 | 12.7571 | 13.0805 | 0 | 13.0805 | 13.5603 | 0 | 13.5603 | 13.8443 | 0 | 13.8443 | 14.3821 | 0 | 14.3821 | 14.6907 | 0 | 14.6907 | 14.6907 | 0 | 14.6907 | 14.6907 | 0 | 14.6907 | 14.6907 | 0 | 14.6907 | 14.6907 | 0 | 14.6907
|  | 13.1321 | 0 | 13.1321 | 12.8357 | 0 | 12.8357 | 13.0717 | 0 | 13.0717 | 13.4125 | 0 | 13.4125 | 13.8069 | 0 | 13.8069 | 13.9101 | 0 | 13.9101 | 14.2627 | 0 | 14.2627 | 14.7859 | 0 | 14.7859 | 15.0955 | 0 | 15.0955 | 15.6819 | 0 | 15.6819 | 16.0185 | 0 | 16.0185 | 16.0185 | 0 | 16.0185 | 16.0185 | 0 | 16.0185 | 16.0185 | 0 | 16.0185 | 16.0185 | 0 | 16.0185
|  | 13.3176 | 0 | 13.3176 | 13.017 | 0 | 13.017 | 13.2564 | 0 | 13.2564 | 13.6019 | 0 | 13.6019 | 14.0019 | 0 | 14.0019 | 14.1065 | 0 | 14.1065 | 14.4641 | 0 | 14.4641 | 14.9947 | 0 | 14.9947 | 15.3088 | 0 | 15.3088 | 15.9034 | 0 | 15.9034 | 16.2447 | 0 | 16.2447 | 16.2447 | 0 | 16.2447 | 16.2447 | 0 | 16.2447 | 16.2447 | 0 | 16.2447 | 16.2447 | 0 | 16.2447
|  | 14.094 | 0 | 14.094 | 13.7759 | 0 | 13.7759 | 14.0292 | 0 | 14.0292 | 14.3949 | 0 | 14.3949 | 14.8182 | 0 | 14.8182 | 14.9289 | 0 | 14.9289 | 15.3074 | 0 | 15.3074 | 15.8689 | 0 | 15.8689 | 16.2012 | 0 | 16.2012 | 16.8306 | 0 | 16.8306 | 17.1918 | 0 | 17.1918 | 17.1918 | 0 | 17.1918 | 17.1918 | 0 | 17.1918 | 17.1918 | 0 | 17.1918 | 17.1918 | 0 | 17.1918
|  | 12.5278 | 0 | 12.5278 | 12.245 | 0 | 12.245 | 12.4702 | 0 | 12.4702 | 12.7952 | 0 | 12.7952 | 13.1715 | 0 | 13.1715 | 13.2699 | 0 | 13.2699 | 13.6063 | 0 | 13.6063 | 14.1055 | 0 | 14.1055 | 14.4008 | 0 | 14.4008 | 14.9602 | 0 | 14.9602 | 15.2813 | 0 | 15.2813 | 15.2813 | 0 | 15.2813 | 15.2813 | 0 | 15.2813 | 15.2813 | 0 | 15.2813 | 15.2813 | 0 | 15.2813
|  | 12.4816 | 0 | 12.4816 | 12.1999 | 0 | 12.1999 | 12.4242 | 0 | 12.4242 | 12.7481 | 0 | 12.7481 | 13.123 | 0 | 13.123 | 13.221 | 0 | 13.221 | 13.5562 | 0 | 13.5562 | 14.0535 | 0 | 14.0535 | 14.3478 | 0 | 14.3478 | 14.9051 | 0 | 14.9051 | 15.225 | 0 | 15.225 | 15.225 | 0 | 15.225 | 15.225 | 0 | 15.225 | 15.225 | 0 | 15.225 | 15.225 | 0 | 15.225
|  | 11.3898 | 0 | 11.3898 | 11.1327 | 0 | 11.1327 | 11.3374 | 0 | 11.3374 | 11.6329 | 0 | 11.6329 | 11.975 | 0 | 11.975 | 12.0645 | 0 | 12.0645 | 12.3703 | 0 | 12.3703 | 12.8241 | 0 | 12.8241 | 13.0927 | 0 | 13.0927 | 13.6012 | 0 | 13.6012 | 13.8931 | 0 | 13.8931 | 13.8931 | 0 | 13.8931 | 13.8931 | 0 | 13.8931 | 13.8931 | 0 | 13.8931 | 13.8931 | 0 | 13.8931
|  | 12.3672 | 0 | 12.3672 | 12.0881 | 0 | 12.0881 | 12.3103 | 0 | 12.3103 | 12.6312 | 0 | 12.6312 | 13.0026 | 0 | 13.0026 | 13.0998 | 0 | 13.0998 | 13.4319 | 0 | 13.4319 | 13.9246 | 0 | 13.9246 | 14.2162 | 0 | 14.2162 | 14.7685 | 0 | 14.7685 | 15.0854 | 0 | 15.0854 | 15.0854 | 0 | 15.0854 | 15.0854 | 0 | 15.0854 | 15.0854 | 0 | 15.0854 | 15.0854 | 0 | 15.0854
|  | 12.6619 | 0 | 12.6619 | 12.3761 | 0 | 12.3761 | 12.6036 | 0 | 12.6036 | 12.9322 | 0 | 12.9322 | 13.3124 | 0 | 13.3124 | 13.4119 | 0 | 13.4119 | 13.7519 | 0 | 13.7519 | 14.2564 | 0 | 14.2564 | 14.5549 | 0 | 14.5549 | 15.1203 | 0 | 15.1203 | 15.4448 | 0 | 15.4448 | 15.4448 | 0 | 15.4448 | 15.4448 | 0 | 15.4448 | 15.4448 | 0 | 15.4448 | 15.4448 | 0 | 15.4448
|  | 14.6235 | 0 | 14.6235 | 14.2934 | 0 | 14.2934 | 14.5562 | 0 | 14.5562 | 14.9357 | 0 | 14.9357 | 15.3749 | 0 | 15.3749 | 15.4898 | 0 | 15.4898 | 15.8825 | 0 | 15.8825 | 16.4651 | 0 | 16.4651 | 16.8099 | 0 | 16.8099 | 17.4629 | 0 | 17.4629 | 17.8376 | 0 | 17.8376 | 17.8376 | 0 | 17.8376 | 17.8376 | 0 | 17.8376 | 17.8376 | 0 | 17.8376 | 17.8376 | 0 | 17.8376
|  | 15.3326 | 0 | 15.3326 | 14.9865 | 0 | 14.9865 | 15.2621 | 0 | 15.2621 | 15.6599 | 0 | 15.6599 | 16.1204 | 0 | 16.1204 | 16.2409 | 0 | 16.2409 | 16.6526 | 0 | 16.6526 | 17.2635 | 0 | 17.2635 | 17.625 | 0 | 17.625 | 18.3096 | 0 | 18.3096 | 18.7026 | 0 | 18.7026 | 18.7026 | 0 | 18.7026 | 18.7026 | 0 | 18.7026 | 18.7026 | 0 | 18.7026 | 18.7026 | 0 | 18.7026
|  | 16.2843 | 0 | 16.2843 | 15.9168 | 0 | 15.9168 | 16.2094 | 0 | 16.2094 | 16.632 | 0 | 16.632 | 17.121 | 0 | 17.121 | 17.249 | 0 | 17.249 | 17.6863 | 0 | 17.6863 | 18.3351 | 0 | 18.3351 | 18.719 | 0 | 18.719 | 19.4462 | 0 | 19.4462 | 19.8635 | 0 | 19.8635 | 19.8635 | 0 | 19.8635 | 19.8635 | 0 | 19.8635 | 19.8635 | 0 | 19.8635 | 19.8635 | 0 | 19.8635
|  | 15.7002 | 0 | 15.7002 | 15.3458 | 0 | 15.3458 | 15.628 | 0 | 15.628 | 16.0353 | 0 | 16.0353 | 16.5069 | 0 | 16.5069 | 16.6302 | 0 | 16.6302 | 17.0518 | 0 | 17.0518 | 17.6773 | 0 | 17.6773 | 18.0475 | 0 | 18.0475 | 18.7486 | 0 | 18.7486 | 19.1509 | 0 | 19.1509 | 19.1509 | 0 | 19.1509 | 19.1509 | 0 | 19.1509 | 19.1509 | 0 | 19.1509 | 19.1509 | 0 | 19.1509
|  | 14.8806 | 0 | 14.8806 | 14.5447 | 0 | 14.5447 | 14.8121 | 0 | 14.8121 | 15.1983 | 0 | 15.1983 | 15.6452 | 0 | 15.6452 | 15.7621 | 0 | 15.7621 | 16.1617 | 0 | 16.1617 | 16.7545 | 0 | 16.7545 | 17.1054 | 0 | 17.1054 | 17.7699 | 0 | 17.7699 | 18.1512 | 0 | 18.1512 | 18.1512 | 0 | 18.1512 | 18.1512 | 0 | 18.1512 | 18.1512 | 0 | 18.1512 | 18.1512 | 0 | 18.1512
|  | 13.6886 | 0 | 13.6886 | 13.3796 | 0 | 13.3796 | 13.6256 | 0 | 13.6256 | 13.9808 | 0 | 13.9808 | 14.3919 | 0 | 14.3919 | 14.4995 | 0 | 14.4995 | 14.867 | 0 | 14.867 | 15.4124 | 0 | 15.4124 | 15.7352 | 0 | 15.7352 | 16.3464 | 0 | 16.3464 | 16.6972 | 0 | 16.6972 | 16.6972 | 0 | 16.6972 | 16.6972 | 0 | 16.6972 | 16.6972 | 0 | 16.6972 | 16.6972 | 0 | 16.6972
|  | 12.3105 | 0 | 12.3105 | 12.0326 | 0 | 12.0326 | 12.2539 | 0 | 12.2539 | 12.5733 | 0 | 12.5733 | 12.943 | 0 | 12.943 | 13.0397 | 0 | 13.0397 | 13.3703 | 0 | 13.3703 | 13.8608 | 0 | 13.8608 | 14.151 | 0 | 14.151 | 14.7007 | 0 | 14.7007 | 15.0162 | 0 | 15.0162 | 15.0162 | 0 | 15.0162 | 15.0162 | 0 | 15.0162 | 15.0162 | 0 | 15.0162 | 15.0162 | 0 | 15.0162
|  | 11.6279 | 0 | 11.6279 | 11.3654 | 0 | 11.3654 | 11.5744 | 0 | 11.5744 | 11.8761 | 0 | 11.8761 | 12.2253 | 0 | 12.2253 | 12.3167 | 0 | 12.3167 | 12.6289 | 0 | 12.6289 | 13.0922 | 0 | 13.0922 | 13.3664 | 0 | 13.3664 | 13.8856 | 0 | 13.8856 | 14.1836 | 0 | 14.1836 | 14.1836 | 0 | 14.1836 | 14.1836 | 0 | 14.1836 | 14.1836 | 0 | 14.1836 | 14.1836 | 0 | 14.1836

## Base-Win50
50% POE | winter | 2016 | 0 | 4369 | 2017 |  |  | 2018 |  |  | 2019 |  |  | 2020 |  |  | 2021 |  |  | 2022 |  |  | 2023 |  |  | 2024 |  |  | 2025 |  |  | 2026 |  |  | 2027 |  |  | 2028 |  |  | 2029 |  |  | 2030
Energy at Risk |  |  | 0 | 78339.4065 |  | 0 | 79670.8486 |  | 0 | 81438.3359 |  | 0 | 83880.9176 |  | 0 | 86619.1116 |  | 0 | 87361.9269 |  | 0 | 89812.026 |  | 0 | 93202.5819 |  | 0 | 95543.1165 |  | 0 | 99599.0768 |  | 0 | 103813.8964 |  | 0 | 103813.8964 |  | 0 | 103813.8964 |  | 0 | 103813.8964 |  | 0 | 103813.8964
|  | 11.8557 | 0 | 11.8557 | 12.0572 | 0 | 12.0572 | 12.3247 | 0 | 12.3247 | 12.6943 | 0 | 12.6943 | 13.1087 | 0 | 13.1087 | 13.2211 | 0 | 13.2211 | 13.5919 | 0 | 13.5919 | 14.105 | 0 | 14.105 | 14.4592 | 0 | 14.4592 | 15.073 | 0 | 15.073 | 15.7109 | 0 | 15.7109 | 15.7109 | 0 | 15.7109 | 15.7109 | 0 | 15.7109 | 15.7109 | 0 | 15.7109 | 15.7109 | 0 | 15.7109
|  | 11.2674 | 0 | 11.2674 | 11.4589 | 0 | 11.4589 | 11.7131 | 0 | 11.7131 | 12.0644 | 0 | 12.0644 | 12.4583 | 0 | 12.4583 | 12.5651 | 0 | 12.5651 | 12.9175 | 0 | 12.9175 | 13.4052 | 0 | 13.4052 | 13.7418 | 0 | 13.7418 | 14.3252 | 0 | 14.3252 | 14.9314 | 0 | 14.9314 | 14.9314 | 0 | 14.9314 | 14.9314 | 0 | 14.9314 | 14.9314 | 0 | 14.9314 | 14.9314 | 0 | 14.9314
|  | 10.3836 | 0 | 10.3836 | 10.5601 | 0 | 10.5601 | 10.7944 | 0 | 10.7944 | 11.1181 | 0 | 11.1181 | 11.4811 | 0 | 11.4811 | 11.5795 | 0 | 11.5795 | 11.9043 | 0 | 11.9043 | 12.3537 | 0 | 12.3537 | 12.6639 | 0 | 12.6639 | 13.2015 | 0 | 13.2015 | 13.7602 | 0 | 13.7602 | 13.7602 | 0 | 13.7602 | 13.7602 | 0 | 13.7602 | 13.7602 | 0 | 13.7602 | 13.7602 | 0 | 13.7602
|  | 9.9316 | 0 | 9.9316 | 10.1004 | 0 | 10.1004 | 10.3245 | 0 | 10.3245 | 10.6342 | 0 | 10.6342 | 10.9813 | 0 | 10.9813 | 11.0755 | 0 | 11.0755 | 11.3861 | 0 | 11.3861 | 11.8159 | 0 | 11.8159 | 12.1127 | 0 | 12.1127 | 12.6269 | 0 | 12.6269 | 13.1612 | 0 | 13.1612 | 13.1612 | 0 | 13.1612 | 13.1612 | 0 | 13.1612 | 13.1612 | 0 | 13.1612 | 13.1612 | 0 | 13.1612
|  | 9.7617 | 0 | 9.7617 | 9.9276 | 0 | 9.9276 | 10.1479 | 0 | 10.1479 | 10.4522 | 0 | 10.4522 | 10.7934 | 0 | 10.7934 | 10.886 | 0 | 10.886 | 11.1913 | 0 | 11.1913 | 11.6138 | 0 | 11.6138 | 11.9054 | 0 | 11.9054 | 12.4108 | 0 | 12.4108 | 12.936 | 0 | 12.936 | 12.936 | 0 | 12.936 | 12.936 | 0 | 12.936 | 12.936 | 0 | 12.936 | 12.936 | 0 | 12.936
|  | 10.2881 | 0 | 10.2881 | 10.463 | 0 | 10.463 | 10.6951 | 0 | 10.6951 | 11.0159 | 0 | 11.0159 | 11.3755 | 0 | 11.3755 | 11.473 | 0 | 11.473 | 11.7948 | 0 | 11.7948 | 12.2401 | 0 | 12.2401 | 12.5474 | 0 | 12.5474 | 13.0801 | 0 | 13.0801 | 13.6336 | 0 | 13.6336 | 13.6336 | 0 | 13.6336 | 13.6336 | 0 | 13.6336 | 13.6336 | 0 | 13.6336 | 13.6336 | 0 | 13.6336
|  | 11.1338 | 0 | 11.1338 | 11.323 | 0 | 11.323 | 11.5742 | 0 | 11.5742 | 11.9214 | 0 | 11.9214 | 12.3105 | 0 | 12.3105 | 12.4161 | 0 | 12.4161 | 12.7643 | 0 | 12.7643 | 13.2462 | 0 | 13.2462 | 13.5788 | 0 | 13.5788 | 14.1553 | 0 | 14.1553 | 14.7543 | 0 | 14.7543 | 14.7543 | 0 | 14.7543 | 14.7543 | 0 | 14.7543 | 14.7543 | 0 | 14.7543 | 14.7543 | 0 | 14.7543
|  | 12.9184 | 0 | 12.9184 | 13.138 | 0 | 13.138 | 13.4295 | 0 | 13.4295 | 13.8322 | 0 | 13.8322 | 14.2838 | 0 | 14.2838 | 14.4063 | 0 | 14.4063 | 14.8103 | 0 | 14.8103 | 15.3694 | 0 | 15.3694 | 15.7554 | 0 | 15.7554 | 16.4242 | 0 | 16.4242 | 17.1193 | 0 | 17.1193 | 17.1193 | 0 | 17.1193 | 17.1193 | 0 | 17.1193 | 17.1193 | 0 | 17.1193 | 17.1193 | 0 | 17.1193
|  | 15.0929 | 0 | 15.0929 | 15.3495 | 0 | 15.3495 | 15.69 | 0 | 15.69 | 16.1606 | 0 | 16.1606 | 16.6881 | 0 | 16.6881 | 16.8312 | 0 | 16.8312 | 17.3033 | 0 | 17.3033 | 17.9565 | 0 | 17.9565 | 18.4074 | 0 | 18.4074 | 19.1889 | 0 | 19.1889 | 20.0009 | 0 | 20.0009 | 20.0009 | 0 | 20.0009 | 20.0009 | 0 | 20.0009 | 20.0009 | 0 | 20.0009 | 20.0009 | 0 | 20.0009
|  | 15.0137 | 0 | 15.0137 | 15.2689 | 0 | 15.2689 | 15.6076 | 0 | 15.6076 | 16.0757 | 0 | 16.0757 | 16.6005 | 0 | 16.6005 | 16.7429 | 0 | 16.7429 | 17.2124 | 0 | 17.2124 | 17.8622 | 0 | 17.8622 | 18.3108 | 0 | 18.3108 | 19.0881 | 0 | 19.0881 | 19.8959 | 0 | 19.8959 | 19.8959 | 0 | 19.8959 | 19.8959 | 0 | 19.8959 | 19.8959 | 0 | 19.8959 | 19.8959 | 0 | 19.8959
|  | 15.1998 | 0 | 15.1998 | 15.4581 | 0 | 15.4581 | 15.801 | 0 | 15.801 | 16.2749 | 0 | 16.2749 | 16.8062 | 0 | 16.8062 | 16.9503 | 0 | 16.9503 | 17.4257 | 0 | 17.4257 | 18.0836 | 0 | 18.0836 | 18.5377 | 0 | 18.5377 | 19.3246 | 0 | 19.3246 | 20.1424 | 0 | 20.1424 | 20.1424 | 0 | 20.1424 | 20.1424 | 0 | 20.1424 | 20.1424 | 0 | 20.1424 | 20.1424 | 0 | 20.1424
|  | 15.7039 | 0 | 15.7039 | 15.9708 | 0 | 15.9708 | 16.3251 | 0 | 16.3251 | 16.8147 | 0 | 16.8147 | 17.3636 | 0 | 17.3636 | 17.5125 | 0 | 17.5125 | 18.0036 | 0 | 18.0036 | 18.6833 | 0 | 18.6833 | 19.1525 | 0 | 19.1525 | 19.9655 | 0 | 19.9655 | 20.8104 | 0 | 20.8104 | 20.8104 | 0 | 20.8104 | 20.8104 | 0 | 20.8104 | 20.8104 | 0 | 20.8104 | 20.8104 | 0 | 20.8104
|  | 15.3507 | 0 | 15.3507 | 15.6116 | 0 | 15.6116 | 15.9579 | 0 | 15.9579 | 16.4366 | 0 | 16.4366 | 16.9731 | 0 | 16.9731 | 17.1187 | 0 | 17.1187 | 17.5988 | 0 | 17.5988 | 18.2631 | 0 | 18.2631 | 18.7218 | 0 | 18.7218 | 19.5165 | 0 | 19.5165 | 20.3424 | 0 | 20.3424 | 20.3424 | 0 | 20.3424 | 20.3424 | 0 | 20.3424 | 20.3424 | 0 | 20.3424 | 20.3424 | 0 | 20.3424
|  | 15.3235 | 0 | 15.3235 | 15.584 | 0 | 15.584 | 15.9297 | 0 | 15.9297 | 16.4075 | 0 | 16.4075 | 16.9431 | 0 | 16.9431 | 17.0884 | 0 | 17.0884 | 17.5676 | 0 | 17.5676 | 18.2308 | 0 | 18.2308 | 18.6886 | 0 | 18.6886 | 19.482 | 0 | 19.482 | 20.3064 | 0 | 20.3064 | 20.3064 | 0 | 20.3064 | 20.3064 | 0 | 20.3064 | 20.3064 | 0 | 20.3064 | 20.3064 | 0 | 20.3064
|  | 15.3764 | 0 | 15.3764 | 15.6378 | 0 | 15.6378 | 15.9847 | 0 | 15.9847 | 16.4641 | 0 | 16.4641 | 17.0016 | 0 | 17.0016 | 17.1474 | 0 | 17.1474 | 17.6283 | 0 | 17.6283 | 18.2938 | 0 | 18.2938 | 18.7532 | 0 | 18.7532 | 19.5493 | 0 | 19.5493 | 20.3766 | 0 | 20.3766 | 20.3766 | 0 | 20.3766 | 20.3766 | 0 | 20.3766 | 20.3766 | 0 | 20.3766 | 20.3766 | 0 | 20.3766
|  | 15.5824 | 0 | 15.5824 | 15.8472 | 0 | 15.8472 | 16.1988 | 0 | 16.1988 | 16.6847 | 0 | 16.6847 | 17.2293 | 0 | 17.2293 | 17.3771 | 0 | 17.3771 | 17.8644 | 0 | 17.8644 | 18.5388 | 0 | 18.5388 | 19.0044 | 0 | 19.0044 | 19.8112 | 0 | 19.8112 | 20.6495 | 0 | 20.6495 | 20.6495 | 0 | 20.6495 | 20.6495 | 0 | 20.6495 | 20.6495 | 0 | 20.6495 | 20.6495 | 0 | 20.6495
|  | 16.5917 | 0 | 16.5917 | 16.8737 | 0 | 16.8737 | 17.248 | 0 | 17.248 | 17.7654 | 0 | 17.7654 | 18.3453 | 0 | 18.3453 | 18.5026 | 0 | 18.5026 | 19.0215 | 0 | 19.0215 | 19.7396 | 0 | 19.7396 | 20.2353 | 0 | 20.2353 | 21.0943 | 0 | 21.0943 | 21.987 | 0 | 21.987 | 21.987 | 0 | 21.987 | 21.987 | 0 | 21.987 | 21.987 | 0 | 21.987 | 21.987 | 0 | 21.987
|  | 18.8601 | 0 | 18.8601 | 19.1807 | 0 | 19.1807 | 19.6062 | 0 | 19.6062 | 20.1942 | 0 | 20.1942 | 20.8534 | 0 | 20.8534 | 21.0323 | 0 | 21.0323 | 21.6221 | 0 | 21.6221 | 22.4384 | 0 | 22.4384 | 23.0019 | 0 | 23.0019 | 23.9784 | 0 | 23.9784 | 24.9931 | 0 | 24.9931 | 24.9931 | 0 | 24.9931 | 24.9931 | 0 | 24.9931 | 24.9931 | 0 | 24.9931 | 24.9931 | 0 | 24.9931
|  | 21.5139 | 0 | 21.5139 | 21.8796 | 0 | 21.8796 | 22.365 | 0 | 22.365 | 23.0358 | 0 | 23.0358 | 23.7877 | 0 | 23.7877 | 23.9917 | 0 | 23.9917 | 24.6646 | 0 | 24.6646 | 25.5957 | 0 | 25.5957 | 26.2385 | 0 | 26.2385 | 27.3523 | 0 | 27.3523 | 28.5098 | 0 | 28.5098 | 28.5098 | 0 | 28.5098 | 28.5098 | 0 | 28.5098 | 28.5098 | 0 | 28.5098 | 28.5098 | 0 | 28.5098
|  | 20.4114 | 0 | 20.4114 | 20.7583 | 0 | 20.7583 | 21.2188 | 0 | 21.2188 | 21.8552 | 0 | 21.8552 | 22.5687 | 0 | 22.5687 | 22.7622 | 0 | 22.7622 | 23.4006 | 0 | 23.4006 | 24.284 | 0 | 24.284 | 24.8938 | 0 | 24.8938 | 25.9506 | 0 | 25.9506 | 27.0488 | 0 | 27.0488 | 27.0488 | 0 | 27.0488 | 27.0488 | 0 | 27.0488 | 27.0488 | 0 | 27.0488 | 27.0488 | 0 | 27.0488
|  | 18.5692 | 0 | 18.5692 | 18.8848 | 0 | 18.8848 | 19.3038 | 0 | 19.3038 | 19.8828 | 0 | 19.8828 | 20.5318 | 0 | 20.5318 | 20.7079 | 0 | 20.7079 | 21.2887 | 0 | 21.2887 | 22.0924 | 0 | 22.0924 | 22.6471 | 0 | 22.6471 | 23.6086 | 0 | 23.6086 | 24.6076 | 0 | 24.6076 | 24.6076 | 0 | 24.6076 | 24.6076 | 0 | 24.6076 | 24.6076 | 0 | 24.6076 | 24.6076 | 0 | 24.6076
|  | 16.3941 | 0 | 16.3941 | 16.6728 | 0 | 16.6728 | 17.0427 | 0 | 17.0427 | 17.5538 | 0 | 17.5538 | 18.1268 | 0 | 18.1268 | 18.2823 | 0 | 18.2823 | 18.795 | 0 | 18.795 | 19.5046 | 0 | 19.5046 | 19.9944 | 0 | 19.9944 | 20.8432 | 0 | 20.8432 | 21.7252 | 0 | 21.7252 | 21.7252 | 0 | 21.7252 | 21.7252 | 0 | 21.7252 | 21.7252 | 0 | 21.7252 | 21.7252 | 0 | 21.7252
|  | 14.659 | 0 | 14.659 | 14.9081 | 0 | 14.9081 | 15.2388 | 0 | 15.2388 | 15.6959 | 0 | 15.6959 | 16.2083 | 0 | 16.2083 | 16.3473 | 0 | 16.3473 | 16.8057 | 0 | 16.8057 | 17.4402 | 0 | 17.4402 | 17.8781 | 0 | 17.8781 | 18.6371 | 0 | 18.6371 | 19.4258 | 0 | 19.4258 | 19.4258 | 0 | 19.4258 | 19.4258 | 0 | 19.4258 | 19.4258 | 0 | 19.4258 | 19.4258 | 0 | 19.4258
|  | 13.5475 | 0 | 13.5475 | 13.7777 | 0 | 13.7777 | 14.0834 | 0 | 14.0834 | 14.5058 | 0 | 14.5058 | 14.9793 | 0 | 14.9793 | 15.1078 | 0 | 15.1078 | 15.5315 | 0 | 15.5315 | 16.1178 | 0 | 16.1178 | 16.5226 | 0 | 16.5226 | 17.224 | 0 | 17.224 | 17.9528 | 0 | 17.9528 | 17.9528 | 0 | 17.9528 | 17.9528 | 0 | 17.9528 | 17.9528 | 0 | 17.9528 | 17.9528 | 0 | 17.9528
|  | 11.7089 | 0 | 11.7089 | 11.9079 | 0 | 11.9079 | 12.1721 | 0 | 12.1721 | 12.5371 | 0 | 12.5371 | 12.9464 | 0 | 12.9464 | 13.0574 | 0 | 13.0574 | 13.4236 | 0 | 13.4236 | 13.9304 | 0 | 13.9304 | 14.2802 | 0 | 14.2802 | 14.8864 | 0 | 14.8864 | 15.5164 | 0 | 15.5164 | 15.5164 | 0 | 15.5164 | 15.5164 | 0 | 15.5164 | 15.5164 | 0 | 15.5164 | 15.5164 | 0 | 15.5164
|  | 11.003 | 0 | 11.003 | 11.19 | 0 | 11.19 | 11.4383 | 0 | 11.4383 | 11.7814 | 0 | 11.7814 | 12.166 | 0 | 12.166 | 12.2703 | 0 | 12.2703 | 12.6144 | 0 | 12.6144 | 13.0906 | 0 | 13.0906 | 13.4194 | 0 | 13.4194 | 13.989 | 0 | 13.989 | 14.581 | 0 | 14.581 | 14.581 | 0 | 14.581 | 14.581 | 0 | 14.581 | 14.581 | 0 | 14.581 | 14.581 | 0 | 14.581
|  | 10.2383 | 0 | 10.2383 | 10.4123 | 0 | 10.4123 | 10.6433 | 0 | 10.6433 | 10.9626 | 0 | 10.9626 | 11.3204 | 0 | 11.3204 | 11.4175 | 0 | 11.4175 | 11.7377 | 0 | 11.7377 | 12.1808 | 0 | 12.1808 | 12.4867 | 0 | 12.4867 | 13.0168 | 0 | 13.0168 | 13.5676 | 0 | 13.5676 | 13.5676 | 0 | 13.5676 | 13.5676 | 0 | 13.5676 | 13.5676 | 0 | 13.5676 | 13.5676 | 0 | 13.5676
|  | 9.8868 | 0 | 9.8868 | 10.0548 | 0 | 10.0548 | 10.2779 | 0 | 10.2779 | 10.5861 | 0 | 10.5861 | 10.9317 | 0 | 10.9317 | 11.0255 | 0 | 11.0255 | 11.3347 | 0 | 11.3347 | 11.7626 | 0 | 11.7626 | 12.058 | 0 | 12.058 | 12.5698 | 0 | 12.5698 | 13.1018 | 0 | 13.1018 | 13.1018 | 0 | 13.1018 | 13.1018 | 0 | 13.1018 | 13.1018 | 0 | 13.1018 | 13.1018 | 0 | 13.1018
|  | 10.1198 | 0 | 10.1198 | 10.2918 | 0 | 10.2918 | 10.5201 | 0 | 10.5201 | 10.8357 | 0 | 10.8357 | 11.1894 | 0 | 11.1894 | 11.2853 | 0 | 11.2853 | 11.6018 | 0 | 11.6018 | 12.0398 | 0 | 12.0398 | 12.3422 | 0 | 12.3422 | 12.8661 | 0 | 12.8661 | 13.4106 | 0 | 13.4106 | 13.4106 | 0 | 13.4106 | 13.4106 | 0 | 13.4106 | 13.4106 | 0 | 13.4106 | 13.4106 | 0 | 13.4106
|  | 11.8108 | 0 | 11.8108 | 12.0115 | 0 | 12.0115 | 12.278 | 0 | 12.278 | 12.6462 | 0 | 12.6462 | 13.0591 | 0 | 13.0591 | 13.1711 | 0 | 13.1711 | 13.5404 | 0 | 13.5404 | 14.0516 | 0 | 14.0516 | 14.4045 | 0 | 14.4045 | 15.016 | 0 | 15.016 | 15.6514 | 0 | 15.6514 | 15.6514 | 0 | 15.6514 | 15.6514 | 0 | 15.6514 | 15.6514 | 0 | 15.6514 | 15.6514 | 0 | 15.6514
|  | 13.6348 | 0 | 13.6348 | 13.8665 | 0 | 13.8665 | 14.1741 | 0 | 14.1741 | 14.5993 | 0 | 14.5993 | 15.0758 | 0 | 15.0758 | 15.2051 | 0 | 15.2051 | 15.6315 | 0 | 15.6315 | 16.2217 | 0 | 16.2217 | 16.629 | 0 | 16.629 | 17.335 | 0 | 17.335 | 18.0685 | 0 | 18.0685 | 18.0685 | 0 | 18.0685 | 18.0685 | 0 | 18.0685 | 18.0685 | 0 | 18.0685 | 18.0685 | 0 | 18.0685
|  | 14.5037 | 0 | 14.5037 | 14.7502 | 0 | 14.7502 | 15.0774 | 0 | 15.0774 | 15.5297 | 0 | 15.5297 | 16.0366 | 0 | 16.0366 | 16.1741 | 0 | 16.1741 | 16.6277 | 0 | 16.6277 | 17.2555 | 0 | 17.2555 | 17.6888 | 0 | 17.6888 | 18.4397 | 0 | 18.4397 | 19.22 | 0 | 19.22 | 19.22 | 0 | 19.22 | 19.22 | 0 | 19.22 | 19.22 | 0 | 19.22 | 19.22 | 0 | 19.22
|  | 14.6858 | 0 | 14.6858 | 14.9354 | 0 | 14.9354 | 15.2667 | 0 | 15.2667 | 15.7246 | 0 | 15.7246 | 16.2379 | 0 | 16.2379 | 16.3771 | 0 | 16.3771 | 16.8364 | 0 | 16.8364 | 17.4721 | 0 | 17.4721 | 17.9108 | 0 | 17.9108 | 18.6712 | 0 | 18.6712 | 19.4613 | 0 | 19.4613 | 19.4613 | 0 | 19.4613 | 19.4613 | 0 | 19.4613 | 19.4613 | 0 | 19.4613 | 19.4613 | 0 | 19.4613
|  | 14.6786 | 0 | 14.6786 | 14.9281 | 0 | 14.9281 | 15.2593 | 0 | 15.2593 | 15.717 | 0 | 15.717 | 16.23 | 0 | 16.23 | 16.3692 | 0 | 16.3692 | 16.8283 | 0 | 16.8283 | 17.4636 | 0 | 17.4636 | 17.9021 | 0 | 17.9021 | 18.6621 | 0 | 18.6621 | 19.4518 | 0 | 19.4518 | 19.4518 | 0 | 19.4518 | 19.4518 | 0 | 19.4518 | 19.4518 | 0 | 19.4518 | 19.4518 | 0 | 19.4518
|  | 14.4797 | 0 | 14.4797 | 14.7258 | 0 | 14.7258 | 15.0525 | 0 | 15.0525 | 15.504 | 0 | 15.504 | 16.0101 | 0 | 16.0101 | 16.1474 | 0 | 16.1474 | 16.6003 | 0 | 16.6003 | 17.227 | 0 | 17.227 | 17.6596 | 0 | 17.6596 | 18.4092 | 0 | 18.4092 | 19.1883 | 0 | 19.1883 | 19.1883 | 0 | 19.1883 | 19.1883 | 0 | 19.1883 | 19.1883 | 0 | 19.1883 | 19.1883 | 0 | 19.1883
|  | 14.6431 | 0 | 14.6431 | 14.8919 | 0 | 14.8919 | 15.2223 | 0 | 15.2223 | 15.6789 | 0 | 15.6789 | 16.1907 | 0 | 16.1907 | 16.3296 | 0 | 16.3296 | 16.7875 | 0 | 16.7875 | 17.4213 | 0 | 17.4213 | 17.8588 | 0 | 17.8588 | 18.6169 | 0 | 18.6169 | 19.4047 | 0 | 19.4047 | 19.4047 | 0 | 19.4047 | 19.4047 | 0 | 19.4047 | 19.4047 | 0 | 19.4047 | 19.4047 | 0 | 19.4047
|  | 14.8678 | 0 | 14.8678 | 15.1205 | 0 | 15.1205 | 15.4559 | 0 | 15.4559 | 15.9195 | 0 | 15.9195 | 16.4392 | 0 | 16.4392 | 16.5801 | 0 | 16.5801 | 17.0451 | 0 | 17.0451 | 17.6886 | 0 | 17.6886 | 18.1328 | 0 | 18.1328 | 18.9026 | 0 | 18.9026 | 19.7025 | 0 | 19.7025 | 19.7025 | 0 | 19.7025 | 19.7025 | 0 | 19.7025 | 19.7025 | 0 | 19.7025 | 19.7025 | 0 | 19.7025
|  | 15.1561 | 0 | 15.1561 | 15.4137 | 0 | 15.4137 | 15.7556 | 0 | 15.7556 | 16.2282 | 0 | 16.2282 | 16.7579 | 0 | 16.7579 | 16.9017 | 0 | 16.9017 | 17.3757 | 0 | 17.3757 | 18.0316 | 0 | 18.0316 | 18.4844 | 0 | 18.4844 | 19.2691 | 0 | 19.2691 | 20.0846 | 0 | 20.0846 | 20.0846 | 0 | 20.0846 | 20.0846 | 0 | 20.0846 | 20.0846 | 0 | 20.0846 | 20.0846 | 0 | 20.0846
|  | 15.2491 | 0 | 15.2491 | 15.5083 | 0 | 15.5083 | 15.8524 | 0 | 15.8524 | 16.3278 | 0 | 16.3278 | 16.8608 | 0 | 16.8608 | 17.0054 | 0 | 17.0054 | 17.4823 | 0 | 17.4823 | 18.1423 | 0 | 18.1423 | 18.5979 | 0 | 18.5979 | 19.3874 | 0 | 19.3874 | 20.2079 | 0 | 20.2079 | 20.2079 | 0 | 20.2079 | 20.2079 | 0 | 20.2079 | 20.2079 | 0 | 20.2079 | 20.2079 | 0 | 20.2079
|  | 15.3788 | 0 | 15.3788 | 15.6401 | 0 | 15.6401 | 15.9871 | 0 | 15.9871 | 16.4666 | 0 | 16.4666 | 17.0042 | 0 | 17.0042 | 17.15 | 0 | 17.15 | 17.631 | 0 | 17.631 | 18.2966 | 0 | 18.2966 | 18.756 | 0 | 18.756 | 19.5522 | 0 | 19.5522 | 20.3797 | 0 | 20.3797 | 20.3797 | 0 | 20.3797 | 20.3797 | 0 | 20.3797 | 20.3797 | 0 | 20.3797 | 20.3797 | 0 | 20.3797
|  | 17.2227 | 0 | 17.2227 | 17.5154 | 0 | 17.5154 | 17.9039 | 0 | 17.9039 | 18.4409 | 0 | 18.4409 | 19.0429 | 0 | 19.0429 | 19.2062 | 0 | 19.2062 | 19.7449 | 0 | 19.7449 | 20.4903 | 0 | 20.4903 | 21.0048 | 0 | 21.0048 | 21.8965 | 0 | 21.8965 | 22.8231 | 0 | 22.8231 | 22.8231 | 0 | 22.8231 | 22.8231 | 0 | 22.8231 | 22.8231 | 0 | 22.8231 | 22.8231 | 0 | 22.8231
|  | 19.7433 | 0 | 19.7433 | 20.0788 | 0 | 20.0788 | 20.5243 | 0 | 20.5243 | 21.1399 | 0 | 21.1399 | 21.8299 | 0 | 21.8299 | 22.0172 | 0 | 22.0172 | 22.6346 | 0 | 22.6346 | 23.4891 | 0 | 23.4891 | 24.079 | 0 | 24.079 | 25.1012 | 0 | 25.1012 | 26.1634 | 0 | 26.1634 | 26.1634 | 0 | 26.1634 | 26.1634 | 0 | 26.1634 | 26.1634 | 0 | 26.1634 | 26.1634 | 0 | 26.1634
|  | 22.1632 | 0 | 22.1632 | 22.5398 | 0 | 22.5398 | 23.0399 | 0 | 23.0399 | 23.7309 | 0 | 23.7309 | 24.5056 | 0 | 24.5056 | 24.7157 | 0 | 24.7157 | 25.4089 | 0 | 25.4089 | 26.3681 | 0 | 26.3681 | 27.0303 | 0 | 27.0303 | 28.1778 | 0 | 28.1778 | 29.3702 | 0 | 29.3702 | 29.3702 | 0 | 29.3702 | 29.3702 | 0 | 29.3702 | 29.3702 | 0 | 29.3702 | 29.3702 | 0 | 29.3702
|  | 20.6916 | 0 | 20.6916 | 21.0432 | 0 | 21.0432 | 21.5101 | 0 | 21.5101 | 22.1552 | 0 | 22.1552 | 22.8785 | 0 | 22.8785 | 23.0747 | 0 | 23.0747 | 23.7218 | 0 | 23.7218 | 24.6173 | 0 | 24.6173 | 25.2355 | 0 | 25.2355 | 26.3068 | 0 | 26.3068 | 27.4201 | 0 | 27.4201 | 27.4201 | 0 | 27.4201 | 27.4201 | 0 | 27.4201 | 27.4201 | 0 | 27.4201 | 27.4201 | 0 | 27.4201
|  | 18.6743 | 0 | 18.6743 | 18.9917 | 0 | 18.9917 | 19.413 | 0 | 19.413 | 19.9952 | 0 | 19.9952 | 20.648 | 0 | 20.648 | 20.825 | 0 | 20.825 | 21.4091 | 0 | 21.4091 | 22.2173 | 0 | 22.2173 | 22.7752 | 0 | 22.7752 | 23.7421 | 0 | 23.7421 | 24.7468 | 0 | 24.7468 | 24.7468 | 0 | 24.7468 | 24.7468 | 0 | 24.7468 | 24.7468 | 0 | 24.7468 | 24.7468 | 0 | 24.7468
|  | 16.5636 | 0 | 16.5636 | 16.8451 | 0 | 16.8451 | 17.2188 | 0 | 17.2188 | 17.7353 | 0 | 17.7353 | 18.3142 | 0 | 18.3142 | 18.4713 | 0 | 18.4713 | 18.9893 | 0 | 18.9893 | 19.7062 | 0 | 19.7062 | 20.2011 | 0 | 20.2011 | 21.0586 | 0 | 21.0586 | 21.9498 | 0 | 21.9498 | 21.9498 | 0 | 21.9498 | 21.9498 | 0 | 21.9498 | 21.9498 | 0 | 21.9498 | 21.9498 | 0 | 21.9498
|  | 14.8226 | 0 | 14.8226 | 15.0745 | 0 | 15.0745 | 15.4089 | 0 | 15.4089 | 15.8711 | 0 | 15.8711 | 16.3892 | 0 | 16.3892 | 16.5297 | 0 | 16.5297 | 16.9933 | 0 | 16.9933 | 17.6348 | 0 | 17.6348 | 18.0777 | 0 | 18.0777 | 18.8451 | 0 | 18.8451 | 19.6426 | 0 | 19.6426 | 19.6426 | 0 | 19.6426 | 19.6426 | 0 | 19.6426 | 19.6426 | 0 | 19.6426 | 19.6426 | 0 | 19.6426
|  | 13.3107 | 0 | 13.3107 | 13.537 | 0 | 13.537 | 13.8373 | 0 | 13.8373 | 14.2523 | 0 | 14.2523 | 14.7176 | 0 | 14.7176 | 14.8438 | 0 | 14.8438 | 15.2601 | 0 | 15.2601 | 15.8362 | 0 | 15.8362 | 16.2338 | 0 | 16.2338 | 16.923 | 0 | 16.923 | 17.6391 | 0 | 17.6391 | 17.6391 | 0 | 17.6391 | 17.6391 | 0 | 17.6391 | 17.6391 | 0 | 17.6391 | 17.6391 | 0 | 17.6391
|  | 11.6253 | 0 | 11.6253 | 11.8228 | 0 | 11.8228 | 12.0851 | 0 | 12.0851 | 12.4476 | 0 | 12.4476 | 12.8539 | 0 | 12.8539 | 12.9642 | 0 | 12.9642 | 13.3278 | 0 | 13.3278 | 13.8309 | 0 | 13.8309 | 14.1782 | 0 | 14.1782 | 14.7801 | 0 | 14.7801 | 15.4056 | 0 | 15.4056 | 15.4056 | 0 | 15.4056 | 15.4056 | 0 | 15.4056 | 15.4056 | 0 | 15.4056 | 15.4056 | 0 | 15.4056
|  | 11.0956 | 0 | 11.0956 | 11.2842 | 0 | 11.2842 | 11.5345 | 0 | 11.5345 | 11.8805 | 0 | 11.8805 | 12.2683 | 0 | 12.2683 | 12.3735 | 0 | 12.3735 | 12.7205 | 0 | 12.7205 | 13.2007 | 0 | 13.2007 | 13.5322 | 0 | 13.5322 | 14.1067 | 0 | 14.1067 | 14.7037 | 0 | 14.7037 | 14.7037 | 0 | 14.7037 | 14.7037 | 0 | 14.7037 | 14.7037 | 0 | 14.7037 | 14.7037 | 0 | 14.7037
|  | 10.0948 | 0 | 10.0948 | 10.2663 | 0 | 10.2663 | 10.4941 | 0 | 10.4941 | 10.8088 | 0 | 10.8088 | 11.1617 | 0 | 11.1617 | 11.2574 | 0 | 11.2574 | 11.5731 | 0 | 11.5731 | 12.01 | 0 | 12.01 | 12.3116 | 0 | 12.3116 | 12.8343 | 0 | 12.8343 | 13.3774 | 0 | 13.3774 | 13.3774 | 0 | 13.3774 | 13.3774 | 0 | 13.3774 | 13.3774 | 0 | 13.3774 | 13.3774 | 0 | 13.3774
|  | 9.3842 | 0 | 9.3842 | 9.5437 | 0 | 9.5437 | 9.7554 | 0 | 9.7554 | 10.048 | 0 | 10.048 | 10.376 | 0 | 10.376 | 10.465 | 0 | 10.465 | 10.7585 | 0 | 10.7585 | 11.1646 | 0 | 11.1646 | 11.445 | 0 | 11.445 | 11.9308 | 0 | 11.9308 | 12.4357 | 0 | 12.4357 | 12.4357 | 0 | 12.4357 | 12.4357 | 0 | 12.4357 | 12.4357 | 0 | 12.4357 | 12.4357 | 0 | 12.4357
|  | 10.1917 | 0 | 10.1917 | 10.3649 | 0 | 10.3649 | 10.5948 | 0 | 10.5948 | 10.9126 | 0 | 10.9126 | 11.2688 | 0 | 11.2688 | 11.3655 | 0 | 11.3655 | 11.6842 | 0 | 11.6842 | 12.1253 | 0 | 12.1253 | 12.4298 | 0 | 12.4298 | 12.9575 | 0 | 12.9575 | 13.5058 | 0 | 13.5058 | 13.5058 | 0 | 13.5058 | 13.5058 | 0 | 13.5058 | 13.5058 | 0 | 13.5058 | 13.5058 | 0 | 13.5058
|  | 11.8969 | 0 | 11.8969 | 12.0991 | 0 | 12.0991 | 12.3676 | 0 | 12.3676 | 12.7385 | 0 | 12.7385 | 13.1543 | 0 | 13.1543 | 13.2671 | 0 | 13.2671 | 13.6392 | 0 | 13.6392 | 14.1541 | 0 | 14.1541 | 14.5096 | 0 | 14.5096 | 15.1255 | 0 | 15.1255 | 15.7656 | 0 | 15.7656 | 15.7656 | 0 | 15.7656 | 15.7656 | 0 | 15.7656 | 15.7656 | 0 | 15.7656 | 15.7656 | 0 | 15.7656
|  | 13.2329 | 0 | 13.2329 | 13.4578 | 0 | 13.4578 | 13.7564 | 0 | 13.7564 | 14.1689 | 0 | 14.1689 | 14.6315 | 0 | 14.6315 | 14.7569 | 0 | 14.7569 | 15.1708 | 0 | 15.1708 | 15.7435 | 0 | 15.7435 | 16.1389 | 0 | 16.1389 | 16.824 | 0 | 16.824 | 17.536 | 0 | 17.536 | 17.536 | 0 | 17.536 | 17.536 | 0 | 17.536 | 17.536 | 0 | 17.536 | 17.536 | 0 | 17.536
|  | 13.7399 | 0 | 13.7399 | 13.9734 | 0 | 13.9734 | 14.2834 | 0 | 14.2834 | 14.7118 | 0 | 14.7118 | 15.192 | 0 | 15.192 | 15.3223 | 0 | 15.3223 | 15.752 | 0 | 15.752 | 16.3467 | 0 | 16.3467 | 16.7572 | 0 | 16.7572 | 17.4686 | 0 | 17.4686 | 18.2078 | 0 | 18.2078 | 18.2078 | 0 | 18.2078 | 18.2078 | 0 | 18.2078 | 18.2078 | 0 | 18.2078 | 18.2078 | 0 | 18.2078
|  | 14.5545 | 0 | 14.5545 | 14.8019 | 0 | 14.8019 | 15.1303 | 0 | 15.1303 | 15.5841 | 0 | 15.5841 | 16.0928 | 0 | 16.0928 | 16.2308 | 0 | 16.2308 | 16.686 | 0 | 16.686 | 17.3159 | 0 | 17.3159 | 17.7508 | 0 | 17.7508 | 18.5043 | 0 | 18.5043 | 19.2874 | 0 | 19.2874 | 19.2874 | 0 | 19.2874 | 19.2874 | 0 | 19.2874 | 19.2874 | 0 | 19.2874 | 19.2874 | 0 | 19.2874
|  | 14.9482 | 0 | 14.9482 | 15.2023 | 0 | 15.2023 | 15.5396 | 0 | 15.5396 | 16.0056 | 0 | 16.0056 | 16.5281 | 0 | 16.5281 | 16.6699 | 0 | 16.6699 | 17.1374 | 0 | 17.1374 | 17.7843 | 0 | 17.7843 | 18.2309 | 0 | 18.2309 | 19.0049 | 0 | 19.0049 | 19.8091 | 0 | 19.8091 | 19.8091 | 0 | 19.8091 | 19.8091 | 0 | 19.8091 | 19.8091 | 0 | 19.8091 | 19.8091 | 0 | 19.8091
|  | 14.7866 | 0 | 14.7866 | 15.0379 | 0 | 15.0379 | 15.3715 | 0 | 15.3715 | 15.8326 | 0 | 15.8326 | 16.3494 | 0 | 16.3494 | 16.4896 | 0 | 16.4896 | 16.9521 | 0 | 16.9521 | 17.592 | 0 | 17.592 | 18.0338 | 0 | 18.0338 | 18.7994 | 0 | 18.7994 | 19.5949 | 0 | 19.5949 | 19.5949 | 0 | 19.5949 | 19.5949 | 0 | 19.5949 | 19.5949 | 0 | 19.5949 | 19.5949 | 0 | 19.5949
|  | 15.0378 | 0 | 15.0378 | 15.2934 | 0 | 15.2934 | 15.6327 | 0 | 15.6327 | 16.1016 | 0 | 16.1016 | 16.6272 | 0 | 16.6272 | 16.7698 | 0 | 16.7698 | 17.2401 | 0 | 17.2401 | 17.8909 | 0 | 17.8909 | 18.3402 | 0 | 18.3402 | 19.1188 | 0 | 19.1188 | 19.9278 | 0 | 19.9278 | 19.9278 | 0 | 19.9278 | 19.9278 | 0 | 19.9278 | 19.9278 | 0 | 19.9278 | 19.9278 | 0 | 19.9278
|  | 15.5644 | 0 | 15.5644 | 15.8289 | 0 | 15.8289 | 16.1801 | 0 | 16.1801 | 16.6654 | 0 | 16.6654 | 17.2094 | 0 | 17.2094 | 17.357 | 0 | 17.357 | 17.8437 | 0 | 17.8437 | 18.5174 | 0 | 18.5174 | 18.9824 | 0 | 18.9824 | 19.7882 | 0 | 19.7882 | 20.6256 | 0 | 20.6256 | 20.6256 | 0 | 20.6256 | 20.6256 | 0 | 20.6256 | 20.6256 | 0 | 20.6256 | 20.6256 | 0 | 20.6256
|  | 15.9622 | 0 | 15.9622 | 16.2335 | 0 | 16.2335 | 16.5937 | 0 | 16.5937 | 17.0914 | 0 | 17.0914 | 17.6493 | 0 | 17.6493 | 17.8006 | 0 | 17.8006 | 18.2999 | 0 | 18.2999 | 18.9907 | 0 | 18.9907 | 19.4676 | 0 | 19.4676 | 20.294 | 0 | 20.294 | 21.1528 | 0 | 21.1528 | 21.1528 | 0 | 21.1528 | 21.1528 | 0 | 21.1528 | 21.1528 | 0 | 21.1528 | 21.1528 | 0 | 21.1528
|  | 16.6552 | 0 | 16.6552 | 16.9383 | 0 | 16.9383 | 17.3141 | 0 | 17.3141 | 17.8334 | 0 | 17.8334 | 18.4155 | 0 | 18.4155 | 18.5735 | 0 | 18.5735 | 19.0944 | 0 | 19.0944 | 19.8152 | 0 | 19.8152 | 20.3128 | 0 | 20.3128 | 21.1751 | 0 | 21.1751 | 22.0712 | 0 | 22.0712 | 22.0712 | 0 | 22.0712 | 22.0712 | 0 | 22.0712 | 22.0712 | 0 | 22.0712 | 22.0712 | 0 | 22.0712
|  | 17.0491 | 0 | 17.0491 | 17.3389 | 0 | 17.3389 | 17.7236 | 0 | 17.7236 | 18.2552 | 0 | 18.2552 | 18.8511 | 0 | 18.8511 | 19.0127 | 0 | 19.0127 | 19.546 | 0 | 19.546 | 20.2838 | 0 | 20.2838 | 20.7932 | 0 | 20.7932 | 21.6759 | 0 | 21.6759 | 22.5932 | 0 | 22.5932 | 22.5932 | 0 | 22.5932 | 22.5932 | 0 | 22.5932 | 22.5932 | 0 | 22.5932 | 22.5932 | 0 | 22.5932
|  | 18.3078 | 0 | 18.3078 | 18.619 | 0 | 18.619 | 19.032 | 0 | 19.032 | 19.6029 | 0 | 19.6029 | 20.2428 | 0 | 20.2428 | 20.4164 | 0 | 20.4164 | 20.989 | 0 | 20.989 | 21.7813 | 0 | 21.7813 | 22.3283 | 0 | 22.3283 | 23.2762 | 0 | 23.2762 | 24.2612 | 0 | 24.2612 | 24.2612 | 0 | 24.2612 | 24.2612 | 0 | 24.2612 | 24.2612 | 0 | 24.2612 | 24.2612 | 0 | 24.2612
|  | 19.5072 | 0 | 19.5072 | 19.8387 | 0 | 19.8387 | 20.2788 | 0 | 20.2788 | 20.8871 | 0 | 20.8871 | 21.5689 | 0 | 21.5689 | 21.7539 | 0 | 21.7539 | 22.364 | 0 | 22.364 | 23.2082 | 0 | 23.2082 | 23.7911 | 0 | 23.7911 | 24.801 | 0 | 24.801 | 25.8505 | 0 | 25.8505 | 25.8505 | 0 | 25.8505 | 25.8505 | 0 | 25.8505 | 25.8505 | 0 | 25.8505 | 25.8505 | 0 | 25.8505
|  | 21.8826 | 0 | 21.8826 | 22.2545 | 0 | 22.2545 | 22.7482 | 0 | 22.7482 | 23.4305 | 0 | 23.4305 | 24.1954 | 0 | 24.1954 | 24.4029 | 0 | 24.4029 | 25.0873 | 0 | 25.0873 | 26.0343 | 0 | 26.0343 | 26.6881 | 0 | 26.6881 | 27.8211 | 0 | 27.8211 | 28.9984 | 0 | 28.9984 | 28.9984 | 0 | 28.9984 | 28.9984 | 0 | 28.9984 | 28.9984 | 0 | 28.9984 | 28.9984 | 0 | 28.9984
|  | 20.8096 | 0 | 20.8096 | 21.1633 | 0 | 21.1633 | 21.6328 | 0 | 21.6328 | 22.2817 | 0 | 22.2817 | 23.009 | 0 | 23.009 | 23.2063 | 0 | 23.2063 | 23.8572 | 0 | 23.8572 | 24.7578 | 0 | 24.7578 | 25.3795 | 0 | 25.3795 | 26.4569 | 0 | 26.4569 | 27.5765 | 0 | 27.5765 | 27.5765 | 0 | 27.5765 | 27.5765 | 0 | 27.5765 | 27.5765 | 0 | 27.5765 | 27.5765 | 0 | 27.5765
|  | 18.803 | 0 | 18.803 | 19.1226 | 0 | 19.1226 | 19.5468 | 0 | 19.5468 | 20.133 | 0 | 20.133 | 20.7903 | 0 | 20.7903 | 20.9686 | 0 | 20.9686 | 21.5566 | 0 | 21.5566 | 22.3704 | 0 | 22.3704 | 22.9322 | 0 | 22.9322 | 23.9057 | 0 | 23.9057 | 24.9174 | 0 | 24.9174 | 24.9174 | 0 | 24.9174 | 24.9174 | 0 | 24.9174 | 24.9174 | 0 | 24.9174 | 24.9174 | 0 | 24.9174
|  | 16.6104 | 0 | 16.6104 | 16.8927 | 0 | 16.8927 | 17.2675 | 0 | 17.2675 | 17.7854 | 0 | 17.7854 | 18.3659 | 0 | 18.3659 | 18.5234 | 0 | 18.5234 | 19.0429 | 0 | 19.0429 | 19.7618 | 0 | 19.7618 | 20.2581 | 0 | 20.2581 | 21.1181 | 0 | 21.1181 | 22.0118 | 0 | 22.0118 | 22.0118 | 0 | 22.0118 | 22.0118 | 0 | 22.0118 | 22.0118 | 0 | 22.0118 | 22.0118 | 0 | 22.0118
|  | 15.0198 | 0 | 15.0198 | 15.2751 | 0 | 15.2751 | 15.614 | 0 | 15.614 | 16.0823 | 0 | 16.0823 | 16.6073 | 0 | 16.6073 | 16.7497 | 0 | 16.7497 | 17.2195 | 0 | 17.2195 | 17.8695 | 0 | 17.8695 | 18.3183 | 0 | 18.3183 | 19.0959 | 0 | 19.0959 | 19.904 | 0 | 19.904 | 19.904 | 0 | 19.904 | 19.904 | 0 | 19.904 | 19.904 | 0 | 19.904 | 19.904 | 0 | 19.904
|  | 13.4054 | 0 | 13.4054 | 13.6333 | 0 | 13.6333 | 13.9357 | 0 | 13.9357 | 14.3537 | 0 | 14.3537 | 14.8222 | 0 | 14.8222 | 14.9493 | 0 | 14.9493 | 15.3686 | 0 | 15.3686 | 15.9488 | 0 | 15.9488 | 16.3493 | 0 | 16.3493 | 17.0434 | 0 | 17.0434 | 17.7646 | 0 | 17.7646 | 17.7646 | 0 | 17.7646 | 17.7646 | 0 | 17.7646 | 17.7646 | 0 | 17.7646 | 17.7646 | 0 | 17.7646
|  | 11.4127 | 0 | 11.4127 | 11.6067 | 0 | 11.6067 | 11.8641 | 0 | 11.8641 | 12.22 | 0 | 12.22 | 12.6189 | 0 | 12.6189 | 12.7271 | 0 | 12.7271 | 13.0841 | 0 | 13.0841 | 13.578 | 0 | 13.578 | 13.919 | 0 | 13.919 | 14.5099 | 0 | 14.5099 | 15.1239 | 0 | 15.1239 | 15.1239 | 0 | 15.1239 | 15.1239 | 0 | 15.1239 | 15.1239 | 0 | 15.1239 | 15.1239 | 0 | 15.1239
|  | 11.0626 | 0 | 11.0626 | 11.2507 | 0 | 11.2507 | 11.5003 | 0 | 11.5003 | 11.8452 | 0 | 11.8452 | 12.2319 | 0 | 12.2319 | 12.3368 | 0 | 12.3368 | 12.6827 | 0 | 12.6827 | 13.1615 | 0 | 13.1615 | 13.4921 | 0 | 13.4921 | 14.0648 | 0 | 14.0648 | 14.66 | 0 | 14.66 | 14.66 | 0 | 14.66 | 14.66 | 0 | 14.66 | 14.66 | 0 | 14.66 | 14.66 | 0 | 14.66
|  | 10.1511 | 0 | 10.1511 | 10.3236 | 0 | 10.3236 | 10.5526 | 0 | 10.5526 | 10.8691 | 0 | 10.8691 | 11.2239 | 0 | 11.2239 | 11.3202 | 0 | 11.3202 | 11.6377 | 0 | 11.6377 | 12.077 | 0 | 12.077 | 12.3803 | 0 | 12.3803 | 12.9059 | 0 | 12.9059 | 13.452 | 0 | 13.452 | 13.452 | 0 | 13.452 | 13.452 | 0 | 13.452 | 13.452 | 0 | 13.452 | 13.452 | 0 | 13.452
|  | 9.5155 | 0 | 9.5155 | 9.6773 | 0 | 9.6773 | 9.892 | 0 | 9.892 | 10.1886 | 0 | 10.1886 | 10.5212 | 0 | 10.5212 | 10.6115 | 0 | 10.6115 | 10.9091 | 0 | 10.9091 | 11.3209 | 0 | 11.3209 | 11.6052 | 0 | 11.6052 | 12.0979 | 0 | 12.0979 | 12.6098 | 0 | 12.6098 | 12.6098 | 0 | 12.6098 | 12.6098 | 0 | 12.6098 | 12.6098 | 0 | 12.6098 | 12.6098 | 0 | 12.6098
|  | 9.8571 | 0 | 9.8571 | 10.0247 | 0 | 10.0247 | 10.2471 | 0 | 10.2471 | 10.5544 | 0 | 10.5544 | 10.8989 | 0 | 10.8989 | 10.9924 | 0 | 10.9924 | 11.3007 | 0 | 11.3007 | 11.7273 | 0 | 11.7273 | 12.0218 | 0 | 12.0218 | 12.5322 | 0 | 12.5322 | 13.0625 | 0 | 13.0625 | 13.0625 | 0 | 13.0625 | 13.0625 | 0 | 13.0625 | 13.0625 | 0 | 13.0625 | 13.0625 | 0 | 13.0625
|  | 11.3579 | 0 | 11.3579 | 11.551 | 0 | 11.551 | 11.8072 | 0 | 11.8072 | 12.1614 | 0 | 12.1614 | 12.5583 | 0 | 12.5583 | 12.666 | 0 | 12.666 | 13.0213 | 0 | 13.0213 | 13.5128 | 0 | 13.5128 | 13.8522 | 0 | 13.8522 | 14.4402 | 0 | 14.4402 | 15.0513 | 0 | 15.0513 | 15.0513 | 0 | 15.0513 | 15.0513 | 0 | 15.0513 | 15.0513 | 0 | 15.0513 | 15.0513 | 0 | 15.0513
|  | 13.177 | 0 | 13.177 | 13.4009 | 0 | 13.4009 | 13.6982 | 0 | 13.6982 | 14.1091 | 0 | 14.1091 | 14.5696 | 0 | 14.5696 | 14.6946 | 0 | 14.6946 | 15.1067 | 0 | 15.1067 | 15.677 | 0 | 15.677 | 16.0707 | 0 | 16.0707 | 16.7529 | 0 | 16.7529 | 17.4619 | 0 | 17.4619 | 17.4619 | 0 | 17.4619 | 17.4619 | 0 | 17.4619 | 17.4619 | 0 | 17.4619 | 17.4619 | 0 | 17.4619
|  | 13.8445 | 0 | 13.8445 | 14.0798 | 0 | 14.0798 | 14.3921 | 0 | 14.3921 | 14.8238 | 0 | 14.8238 | 15.3077 | 0 | 15.3077 | 15.439 | 0 | 15.439 | 15.872 | 0 | 15.872 | 16.4712 | 0 | 16.4712 | 16.8848 | 0 | 16.8848 | 17.6016 | 0 | 17.6016 | 18.3465 | 0 | 18.3465 | 18.3465 | 0 | 18.3465 | 18.3465 | 0 | 18.3465 | 18.3465 | 0 | 18.3465 | 18.3465 | 0 | 18.3465
|  | 14.2765 | 0 | 14.2765 | 14.5191 | 0 | 14.5191 | 14.8412 | 0 | 14.8412 | 15.2863 | 0 | 15.2863 | 15.7853 | 0 | 15.7853 | 15.9207 | 0 | 15.9207 | 16.3672 | 0 | 16.3672 | 16.9851 | 0 | 16.9851 | 17.4116 | 0 | 17.4116 | 18.1508 | 0 | 18.1508 | 18.9189 | 0 | 18.9189 | 18.9189 | 0 | 18.9189 | 18.9189 | 0 | 18.9189 | 18.9189 | 0 | 18.9189 | 18.9189 | 0 | 18.9189
|  | 14.4917 | 0 | 14.4917 | 14.738 | 0 | 14.738 | 15.065 | 0 | 15.065 | 15.5169 | 0 | 15.5169 | 16.0234 | 0 | 16.0234 | 16.1608 | 0 | 16.1608 | 16.614 | 0 | 16.614 | 17.2412 | 0 | 17.2412 | 17.6742 | 0 | 17.6742 | 18.4245 | 0 | 18.4245 | 19.2042 | 0 | 19.2042 | 19.2042 | 0 | 19.2042 | 19.2042 | 0 | 19.2042 | 19.2042 | 0 | 19.2042 | 19.2042 | 0 | 19.2042
|  | 14.8178 | 0 | 14.8178 | 15.0697 | 0 | 15.0697 | 15.404 | 0 | 15.404 | 15.866 | 0 | 15.866 | 16.3839 | 0 | 16.3839 | 16.5244 | 0 | 16.5244 | 16.9878 | 0 | 16.9878 | 17.6292 | 0 | 17.6292 | 18.0719 | 0 | 18.0719 | 18.8391 | 0 | 18.8391 | 19.6363 | 0 | 19.6363 | 19.6363 | 0 | 19.6363 | 19.6363 | 0 | 19.6363 | 19.6363 | 0 | 19.6363 | 19.6363 | 0 | 19.6363
|  | 15.2327 | 0 | 15.2327 | 15.4916 | 0 | 15.4916 | 15.8353 | 0 | 15.8353 | 16.3102 | 0 | 16.3102 | 16.8427 | 0 | 16.8427 | 16.9871 | 0 | 16.9871 | 17.4635 | 0 | 17.4635 | 18.1228 | 0 | 18.1228 | 18.5779 | 0 | 18.5779 | 19.3665 | 0 | 19.3665 | 20.1861 | 0 | 20.1861 | 20.1861 | 0 | 20.1861 | 20.1861 | 0 | 20.1861 | 20.1861 | 0 | 20.1861 | 20.1861 | 0 | 20.1861
|  | 15.765 | 0 | 15.765 | 16.0329 | 0 | 16.0329 | 16.3886 | 0 | 16.3886 | 16.8801 | 0 | 16.8801 | 17.4312 | 0 | 17.4312 | 17.5806 | 0 | 17.5806 | 18.0737 | 0 | 18.0737 | 18.756 | 0 | 18.756 | 19.227 | 0 | 19.227 | 20.0432 | 0 | 20.0432 | 20.8914 | 0 | 20.8914 | 20.8914 | 0 | 20.8914 | 20.8914 | 0 | 20.8914 | 20.8914 | 0 | 20.8914 | 20.8914 | 0 | 20.8914
|  | 15.9239 | 0 | 15.9239 | 16.1945 | 0 | 16.1945 | 16.5538 | 0 | 16.5538 | 17.0503 | 0 | 17.0503 | 17.6069 | 0 | 17.6069 | 17.7578 | 0 | 17.7578 | 18.2559 | 0 | 18.2559 | 18.9451 | 0 | 18.9451 | 19.4208 | 0 | 19.4208 | 20.2453 | 0 | 20.2453 | 21.102 | 0 | 21.102 | 21.102 | 0 | 21.102 | 21.102 | 0 | 21.102 | 21.102 | 0 | 21.102 | 21.102 | 0 | 21.102
|  | 16.4209 | 0 | 16.4209 | 16.7 | 0 | 16.7 | 17.0705 | 0 | 17.0705 | 17.5825 | 0 | 17.5825 | 18.1564 | 0 | 18.1564 | 18.3121 | 0 | 18.3121 | 18.8257 | 0 | 18.8257 | 19.5364 | 0 | 19.5364 | 20.027 | 0 | 20.027 | 20.8772 | 0 | 20.8772 | 21.7607 | 0 | 21.7607 | 21.7607 | 0 | 21.7607 | 21.7607 | 0 | 21.7607 | 21.7607 | 0 | 21.7607 | 21.7607 | 0 | 21.7607
|  | 16.9731 | 0 | 16.9731 | 17.2615 | 0 | 17.2615 | 17.6445 | 0 | 17.6445 | 18.1737 | 0 | 18.1737 | 18.7669 | 0 | 18.7669 | 18.9279 | 0 | 18.9279 | 19.4587 | 0 | 19.4587 | 20.1933 | 0 | 20.1933 | 20.7004 | 0 | 20.7004 | 21.5792 | 0 | 21.5792 | 22.4924 | 0 | 22.4924 | 22.4924 | 0 | 22.4924 | 22.4924 | 0 | 22.4924 | 22.4924 | 0 | 22.4924 | 22.4924 | 0 | 22.4924
|  | 18.2611 | 0 | 18.2611 | 18.5715 | 0 | 18.5715 | 18.9835 | 0 | 18.9835 | 19.5529 | 0 | 19.5529 | 20.1911 | 0 | 20.1911 | 20.3643 | 0 | 20.3643 | 20.9354 | 0 | 20.9354 | 21.7258 | 0 | 21.7258 | 22.2713 | 0 | 22.2713 | 23.2168 | 0 | 23.2168 | 24.1993 | 0 | 24.1993 | 24.1993 | 0 | 24.1993 | 24.1993 | 0 | 24.1993 | 24.1993 | 0 | 24.1993 | 24.1993 | 0 | 24.1993
|  | 20.321 | 0 | 20.321 | 20.6664 | 0 | 20.6664 | 21.1249 | 0 | 21.1249 | 21.7585 | 0 | 21.7585 | 22.4687 | 0 | 22.4687 | 22.6614 | 0 | 22.6614 | 23.297 | 0 | 23.297 | 24.1765 | 0 | 24.1765 | 24.7836 | 0 | 24.7836 | 25.8357 | 0 | 25.8357 | 26.929 | 0 | 26.929 | 26.929 | 0 | 26.929 | 26.929 | 0 | 26.929 | 26.929 | 0 | 26.929 | 26.929 | 0 | 26.929
|  | 22.228 | 0 | 22.228 | 22.6058 | 0 | 22.6058 | 23.1073 | 0 | 23.1073 | 23.8004 | 0 | 23.8004 | 24.5773 | 0 | 24.5773 | 24.7881 | 0 | 24.7881 | 25.4833 | 0 | 25.4833 | 26.4453 | 0 | 26.4453 | 27.1094 | 0 | 27.1094 | 28.2603 | 0 | 28.2603 | 29.4562 | 0 | 29.4562 | 29.4562 | 0 | 29.4562 | 29.4562 | 0 | 29.4562 | 29.4562 | 0 | 29.4562 | 29.4562 | 0 | 29.4562
|  | 21.2887 | 0 | 21.2887 | 21.6505 | 0 | 21.6505 | 22.1309 | 0 | 22.1309 | 22.7946 | 0 | 22.7946 | 23.5387 | 0 | 23.5387 | 23.7406 | 0 | 23.7406 | 24.4064 | 0 | 24.4064 | 25.3278 | 0 | 25.3278 | 25.9638 | 0 | 25.9638 | 27.066 | 0 | 27.066 | 28.2114 | 0 | 28.2114 | 28.2114 | 0 | 28.2114 | 28.2114 | 0 | 28.2114 | 28.2114 | 0 | 28.2114 | 28.2114 | 0 | 28.2114
|  | 19.7173 | 0 | 19.7173 | 20.0524 | 0 | 20.0524 | 20.4973 | 0 | 20.4973 | 21.112 | 0 | 21.112 | 21.8012 | 0 | 21.8012 | 21.9882 | 0 | 21.9882 | 22.6048 | 0 | 22.6048 | 23.4582 | 0 | 23.4582 | 24.0473 | 0 | 24.0473 | 25.0682 | 0 | 25.0682 | 26.129 | 0 | 26.129 | 26.129 | 0 | 26.129 | 26.129 | 0 | 26.129 | 26.129 | 0 | 26.129 | 26.129 | 0 | 26.129
|  | 17.6115 | 0 | 17.6115 | 17.9108 | 0 | 17.9108 | 18.3081 | 0 | 18.3081 | 18.8573 | 0 | 18.8573 | 19.4728 | 0 | 19.4728 | 19.6398 | 0 | 19.6398 | 20.1906 | 0 | 20.1906 | 20.9529 | 0 | 20.9529 | 21.479 | 0 | 21.479 | 22.3909 | 0 | 22.3909 | 23.3384 | 0 | 23.3384 | 23.3384 | 0 | 23.3384 | 23.3384 | 0 | 23.3384 | 23.3384 | 0 | 23.3384 | 23.3384 | 0 | 23.3384
|  | 15.571 | 0 | 15.571 | 15.8356 | 0 | 15.8356 | 16.1869 | 0 | 16.1869 | 16.6724 | 0 | 16.6724 | 17.2167 | 0 | 17.2167 | 17.3643 | 0 | 17.3643 | 17.8513 | 0 | 17.8513 | 18.5252 | 0 | 18.5252 | 18.9904 | 0 | 18.9904 | 19.7966 | 0 | 19.7966 | 20.6344 | 0 | 20.6344 | 20.6344 | 0 | 20.6344 | 20.6344 | 0 | 20.6344 | 20.6344 | 0 | 20.6344 | 20.6344 | 0 | 20.6344
|  | 14.128 | 0 | 14.128 | 14.3681 | 0 | 14.3681 | 14.6869 | 0 | 14.6869 | 15.1274 | 0 | 15.1274 | 15.6212 | 0 | 15.6212 | 15.7552 | 0 | 15.7552 | 16.197 | 0 | 16.197 | 16.8085 | 0 | 16.8085 | 17.2306 | 0 | 17.2306 | 17.962 | 0 | 17.962 | 18.7222 | 0 | 18.7222 | 18.7222 | 0 | 18.7222 | 18.7222 | 0 | 18.7222 | 18.7222 | 0 | 18.7222 | 18.7222 | 0 | 18.7222
|  | 12.0576 | 0 | 12.0576 | 12.2625 | 0 | 12.2625 | 12.5346 | 0 | 12.5346 | 12.9105 | 0 | 12.9105 | 13.332 | 0 | 13.332 | 13.4463 | 0 | 13.4463 | 13.8234 | 0 | 13.8234 | 14.3453 | 0 | 14.3453 | 14.7055 | 0 | 14.7055 | 15.3298 | 0 | 15.3298 | 15.9785 | 0 | 15.9785 | 15.9785 | 0 | 15.9785 | 15.9785 | 0 | 15.9785 | 15.9785 | 0 | 15.9785 | 15.9785 | 0 | 15.9785
|  | 11.5091 | 0 | 11.5091 | 11.7048 | 0 | 11.7048 | 11.9644 | 0 | 11.9644 | 12.3233 | 0 | 12.3233 | 12.7255 | 0 | 12.7255 | 12.8347 | 0 | 12.8347 | 13.1946 | 0 | 13.1946 | 13.6927 | 0 | 13.6927 | 14.0366 | 0 | 14.0366 | 14.6325 | 0 | 14.6325 | 15.2517 | 0 | 15.2517 | 15.2517 | 0 | 15.2517 | 15.2517 | 0 | 15.2517 | 15.2517 | 0 | 15.2517 | 15.2517 | 0 | 15.2517
|  | 10.3982 | 0 | 10.3982 | 10.5749 | 0 | 10.5749 | 10.8095 | 0 | 10.8095 | 11.1337 | 0 | 11.1337 | 11.4972 | 0 | 11.4972 | 11.5958 | 0 | 11.5958 | 11.921 | 0 | 11.921 | 12.371 | 0 | 12.371 | 12.6817 | 0 | 12.6817 | 13.22 | 0 | 13.22 | 13.7795 | 0 | 13.7795 | 13.7795 | 0 | 13.7795 | 13.7795 | 0 | 13.7795 | 13.7795 | 0 | 13.7795 | 13.7795 | 0 | 13.7795
|  | 9.8062 | 0 | 9.8062 | 9.9728 | 0 | 9.9728 | 10.1941 | 0 | 10.1941 | 10.4998 | 0 | 10.4998 | 10.8426 | 0 | 10.8426 | 10.9356 | 0 | 10.9356 | 11.2423 | 0 | 11.2423 | 11.6667 | 0 | 11.6667 | 11.9597 | 0 | 11.9597 | 12.4674 | 0 | 12.4674 | 12.995 | 0 | 12.995 | 12.995 | 0 | 12.995 | 12.995 | 0 | 12.995 | 12.995 | 0 | 12.995 | 12.995 | 0 | 12.995
|  | 10.0535 | 0 | 10.0535 | 10.2244 | 0 | 10.2244 | 10.4512 | 0 | 10.4512 | 10.7647 | 0 | 10.7647 | 11.1161 | 0 | 11.1161 | 11.2114 | 0 | 11.2114 | 11.5258 | 0 | 11.5258 | 11.9609 | 0 | 11.9609 | 12.2613 | 0 | 12.2613 | 12.7818 | 0 | 12.7818 | 13.3227 | 0 | 13.3227 | 13.3227 | 0 | 13.3227 | 13.3227 | 0 | 13.3227 | 13.3227 | 0 | 13.3227 | 13.3227 | 0 | 13.3227
|  | 11.2845 | 0 | 11.2845 | 11.4763 | 0 | 11.4763 | 11.7309 | 0 | 11.7309 | 12.0827 | 0 | 12.0827 | 12.4771 | 0 | 12.4771 | 12.5841 | 0 | 12.5841 | 12.937 | 0 | 12.937 | 13.4254 | 0 | 13.4254 | 13.7626 | 0 | 13.7626 | 14.3468 | 0 | 14.3468 | 14.954 | 0 | 14.954 | 14.954 | 0 | 14.954 | 14.954 | 0 | 14.954 | 14.954 | 0 | 14.954 | 14.954 | 0 | 14.954
|  | 13.0522 | 0 | 13.0522 | 13.274 | 0 | 13.274 | 13.5685 | 0 | 13.5685 | 13.9754 | 0 | 13.9754 | 14.4316 | 0 | 14.4316 | 14.5554 | 0 | 14.5554 | 14.9636 | 0 | 14.9636 | 15.5285 | 0 | 15.5285 | 15.9185 | 0 | 15.9185 | 16.5942 | 0 | 16.5942 | 17.2965 | 0 | 17.2965 | 17.2965 | 0 | 17.2965 | 17.2965 | 0 | 17.2965 | 17.2965 | 0 | 17.2965 | 17.2965 | 0 | 17.2965
|  | 14.0451 | 0 | 14.0451 | 14.2838 | 0 | 14.2838 | 14.6007 | 0 | 14.6007 | 15.0387 | 0 | 15.0387 | 15.5296 | 0 | 15.5296 | 15.6627 | 0 | 15.6627 | 16.102 | 0 | 16.102 | 16.7099 | 0 | 16.7099 | 17.1295 | 0 | 17.1295 | 17.8567 | 0 | 17.8567 | 18.6124 | 0 | 18.6124 | 18.6124 | 0 | 18.6124 | 18.6124 | 0 | 18.6124 | 18.6124 | 0 | 18.6124 | 18.6124 | 0 | 18.6124
|  | 14.5387 | 0 | 14.5387 | 14.7857 | 0 | 14.7857 | 15.1138 | 0 | 15.1138 | 15.5671 | 0 | 15.5671 | 16.0752 | 0 | 16.0752 | 16.2131 | 0 | 16.2131 | 16.6678 | 0 | 16.6678 | 17.297 | 0 | 17.297 | 17.7314 | 0 | 17.7314 | 18.4841 | 0 | 18.4841 | 19.2663 | 0 | 19.2663 | 19.2663 | 0 | 19.2663 | 19.2663 | 0 | 19.2663 | 19.2663 | 0 | 19.2663 | 19.2663 | 0 | 19.2663
|  | 14.8609 | 0 | 14.8609 | 15.1135 | 0 | 15.1135 | 15.4488 | 0 | 15.4488 | 15.9121 | 0 | 15.9121 | 16.4316 | 0 | 16.4316 | 16.5725 | 0 | 16.5725 | 17.0373 | 0 | 17.0373 | 17.6804 | 0 | 17.6804 | 18.1244 | 0 | 18.1244 | 18.8938 | 0 | 18.8938 | 19.6934 | 0 | 19.6934 | 19.6934 | 0 | 19.6934 | 19.6934 | 0 | 19.6934 | 19.6934 | 0 | 19.6934 | 19.6934 | 0 | 19.6934
|  | 15.3078 | 0 | 15.3078 | 15.568 | 0 | 15.568 | 15.9134 | 0 | 15.9134 | 16.3907 | 0 | 16.3907 | 16.9257 | 0 | 16.9257 | 17.0709 | 0 | 17.0709 | 17.5496 | 0 | 17.5496 | 18.2122 | 0 | 18.2122 | 18.6695 | 0 | 18.6695 | 19.4621 | 0 | 19.4621 | 20.2857 | 0 | 20.2857 | 20.2857 | 0 | 20.2857 | 20.2857 | 0 | 20.2857 | 20.2857 | 0 | 20.2857 | 20.2857 | 0 | 20.2857
|  | 15.9262 | 0 | 15.9262 | 16.1969 | 0 | 16.1969 | 16.5562 | 0 | 16.5562 | 17.0528 | 0 | 17.0528 | 17.6094 | 0 | 17.6094 | 17.7604 | 0 | 17.7604 | 18.2585 | 0 | 18.2585 | 18.9478 | 0 | 18.9478 | 19.4237 | 0 | 19.4237 | 20.2482 | 0 | 20.2482 | 21.1051 | 0 | 21.1051 | 21.1051 | 0 | 21.1051 | 21.1051 | 0 | 21.1051 | 21.1051 | 0 | 21.1051 | 21.1051 | 0 | 21.1051
|  | 15.9551 | 0 | 15.9551 | 16.2263 | 0 | 16.2263 | 16.5863 | 0 | 16.5863 | 17.0838 | 0 | 17.0838 | 17.6414 | 0 | 17.6414 | 17.7927 | 0 | 17.7927 | 18.2917 | 0 | 18.2917 | 18.9823 | 0 | 18.9823 | 19.459 | 0 | 19.459 | 20.285 | 0 | 20.285 | 21.1435 | 0 | 21.1435 | 21.1435 | 0 | 21.1435 | 21.1435 | 0 | 21.1435 | 21.1435 | 0 | 21.1435 | 21.1435 | 0 | 21.1435
|  | 16.2341 | 0 | 16.2341 | 16.51 | 0 | 16.51 | 16.8763 | 0 | 16.8763 | 17.3824 | 0 | 17.3824 | 17.9499 | 0 | 17.9499 | 18.1038 | 0 | 18.1038 | 18.6115 | 0 | 18.6115 | 19.3141 | 0 | 19.3141 | 19.7991 | 0 | 19.7991 | 20.6397 | 0 | 20.6397 | 21.5131 | 0 | 21.5131 | 21.5131 | 0 | 21.5131 | 21.5131 | 0 | 21.5131 | 21.5131 | 0 | 21.5131 | 21.5131 | 0 | 21.5131
|  | 16.551 | 0 | 16.551 | 16.8323 | 0 | 16.8323 | 17.2057 | 0 | 17.2057 | 17.7217 | 0 | 17.7217 | 18.3002 | 0 | 18.3002 | 18.4572 | 0 | 18.4572 | 18.9748 | 0 | 18.9748 | 19.6911 | 0 | 19.6911 | 20.1856 | 0 | 20.1856 | 21.0425 | 0 | 21.0425 | 21.933 | 0 | 21.933 | 21.933 | 0 | 21.933 | 21.933 | 0 | 21.933 | 21.933 | 0 | 21.933 | 21.933 | 0 | 21.933
|  | 17.5811 | 0 | 17.5811 | 17.8799 | 0 | 17.8799 | 18.2765 | 0 | 18.2765 | 18.8247 | 0 | 18.8247 | 19.4392 | 0 | 19.4392 | 19.6059 | 0 | 19.6059 | 20.1558 | 0 | 20.1558 | 20.9167 | 0 | 20.9167 | 21.442 | 0 | 21.442 | 22.3522 | 0 | 22.3522 | 23.2981 | 0 | 23.2981 | 23.2981 | 0 | 23.2981 | 23.2981 | 0 | 23.2981 | 23.2981 | 0 | 23.2981 | 23.2981 | 0 | 23.2981
|  | 18.5921 | 0 | 18.5921 | 18.9081 | 0 | 18.9081 | 19.3275 | 0 | 19.3275 | 19.9072 | 0 | 19.9072 | 20.5571 | 0 | 20.5571 | 20.7334 | 0 | 20.7334 | 21.3149 | 0 | 21.3149 | 22.1195 | 0 | 22.1195 | 22.675 | 0 | 22.675 | 23.6376 | 0 | 23.6376 | 24.6379 | 0 | 24.6379 | 24.6379 | 0 | 24.6379 | 24.6379 | 0 | 24.6379 | 24.6379 | 0 | 24.6379 | 24.6379 | 0 | 24.6379
|  | 19.908 | 0 | 19.908 | 20.2463 | 0 | 20.2463 | 20.6955 | 0 | 20.6955 | 21.3162 | 0 | 21.3162 | 22.012 | 0 | 22.012 | 22.2008 | 0 | 22.2008 | 22.8234 | 0 | 22.8234 | 23.685 | 0 | 23.685 | 24.2798 | 0 | 24.2798 | 25.3106 | 0 | 25.3106 | 26.3816 | 0 | 26.3816 | 26.3816 | 0 | 26.3816 | 26.3816 | 0 | 26.3816 | 26.3816 | 0 | 26.3816 | 26.3816 | 0 | 26.3816
|  | 22.2712 | 0 | 22.2712 | 22.6497 | 0 | 22.6497 | 23.1522 | 0 | 23.1522 | 23.8466 | 0 | 23.8466 | 24.625 | 0 | 24.625 | 24.8362 | 0 | 24.8362 | 25.5327 | 0 | 25.5327 | 26.4966 | 0 | 26.4966 | 27.162 | 0 | 27.162 | 28.3151 | 0 | 28.3151 | 29.5133 | 0 | 29.5133 | 29.5133 | 0 | 29.5133 | 29.5133 | 0 | 29.5133 | 29.5133 | 0 | 29.5133 | 29.5133 | 0 | 29.5133
|  | 20.7968 | 0 | 20.7968 | 21.1503 | 0 | 21.1503 | 21.6195 | 0 | 21.6195 | 22.2679 | 0 | 22.2679 | 22.9948 | 0 | 22.9948 | 23.192 | 0 | 23.192 | 23.8424 | 0 | 23.8424 | 24.7425 | 0 | 24.7425 | 25.3639 | 0 | 25.3639 | 26.4406 | 0 | 26.4406 | 27.5595 | 0 | 27.5595 | 27.5595 | 0 | 27.5595 | 27.5595 | 0 | 27.5595 | 27.5595 | 0 | 27.5595 | 27.5595 | 0 | 27.5595
|  | 19.3441 | 0 | 19.3441 | 19.6729 | 0 | 19.6729 | 20.1093 | 0 | 20.1093 | 20.7125 | 0 | 20.7125 | 21.3886 | 0 | 21.3886 | 21.572 | 0 | 21.572 | 22.177 | 0 | 22.177 | 23.0142 | 0 | 23.0142 | 23.5922 | 0 | 23.5922 | 24.5937 | 0 | 24.5937 | 25.6345 | 0 | 25.6345 | 25.6345 | 0 | 25.6345 | 25.6345 | 0 | 25.6345 | 25.6345 | 0 | 25.6345 | 25.6345 | 0 | 25.6345
|  | 17.6775 | 0 | 17.6775 | 17.9779 | 0 | 17.9779 | 18.3768 | 0 | 18.3768 | 18.9279 | 0 | 18.9279 | 19.5458 | 0 | 19.5458 | 19.7134 | 0 | 19.7134 | 20.2663 | 0 | 20.2663 | 21.0314 | 0 | 21.0314 | 21.5596 | 0 | 21.5596 | 22.4748 | 0 | 22.4748 | 23.4259 | 0 | 23.4259 | 23.4259 | 0 | 23.4259 | 23.4259 | 0 | 23.4259 | 23.4259 | 0 | 23.4259 | 23.4259 | 0 | 23.4259
|  | 16.1116 | 0 | 16.1116 | 16.3855 | 0 | 16.3855 | 16.749 | 0 | 16.749 | 17.2513 | 0 | 17.2513 | 17.8145 | 0 | 17.8145 | 17.9672 | 0 | 17.9672 | 18.4711 | 0 | 18.4711 | 19.1685 | 0 | 19.1685 | 19.6498 | 0 | 19.6498 | 20.484 | 0 | 20.484 | 21.3508 | 0 | 21.3508 | 21.3508 | 0 | 21.3508 | 21.3508 | 0 | 21.3508 | 21.3508 | 0 | 21.3508 | 21.3508 | 0 | 21.3508
|  | 14.3439 | 0 | 14.3439 | 14.5877 | 0 | 14.5877 | 14.9113 | 0 | 14.9113 | 15.3585 | 0 | 15.3585 | 15.8599 | 0 | 15.8599 | 15.9959 | 0 | 15.9959 | 16.4445 | 0 | 16.4445 | 17.0653 | 0 | 17.0653 | 17.4939 | 0 | 17.4939 | 18.2365 | 0 | 18.2365 | 19.0082 | 0 | 19.0082 | 19.0082 | 0 | 19.0082 | 19.0082 | 0 | 19.0082 | 19.0082 | 0 | 19.0082 | 19.0082 | 0 | 19.0082
|  | 12.1826 | 0 | 12.1826 | 12.3897 | 0 | 12.3897 | 12.6645 | 0 | 12.6645 | 13.0444 | 0 | 13.0444 | 13.4702 | 0 | 13.4702 | 13.5857 | 0 | 13.5857 | 13.9667 | 0 | 13.9667 | 14.494 | 0 | 14.494 | 14.858 | 0 | 14.858 | 15.4887 | 0 | 15.4887 | 16.1442 | 0 | 16.1442 | 16.1442 | 0 | 16.1442 | 16.1442 | 0 | 16.1442 | 16.1442 | 0 | 16.1442 | 16.1442 | 0 | 16.1442
|  | 11.2014 | 0 | 11.2014 | 11.3918 | 0 | 11.3918 | 11.6445 | 0 | 11.6445 | 11.9938 | 0 | 11.9938 | 12.3853 | 0 | 12.3853 | 12.4915 | 0 | 12.4915 | 12.8419 | 0 | 12.8419 | 13.3267 | 0 | 13.3267 | 13.6613 | 0 | 13.6613 | 14.2413 | 0 | 14.2413 | 14.8439 | 0 | 14.8439 | 14.8439 | 0 | 14.8439 | 14.8439 | 0 | 14.8439 | 14.8439 | 0 | 14.8439 | 14.8439 | 0 | 14.8439
|  | 10.4601 | 0 | 10.4601 | 10.6379 | 0 | 10.6379 | 10.8739 | 0 | 10.8739 | 11.2 | 0 | 11.2 | 11.5656 | 0 | 11.5656 | 11.6648 | 0 | 11.6648 | 11.9919 | 0 | 11.9919 | 12.4446 | 0 | 12.4446 | 12.7572 | 0 | 12.7572 | 13.2987 | 0 | 13.2987 | 13.8615 | 0 | 13.8615 | 13.8615 | 0 | 13.8615 | 13.8615 | 0 | 13.8615 | 13.8615 | 0 | 13.8615 | 13.8615 | 0 | 13.8615
|  | 10.0117 | 0 | 10.0117 | 10.1819 | 0 | 10.1819 | 10.4078 | 0 | 10.4078 | 10.7199 | 0 | 10.7199 | 11.0699 | 0 | 11.0699 | 11.1648 | 0 | 11.1648 | 11.4779 | 0 | 11.4779 | 11.9112 | 0 | 11.9112 | 12.2103 | 0 | 12.2103 | 12.7287 | 0 | 12.7287 | 13.2673 | 0 | 13.2673 | 13.2673 | 0 | 13.2673 | 13.2673 | 0 | 13.2673 | 13.2673 | 0 | 13.2673 | 13.2673 | 0 | 13.2673
|  | 9.9722 | 0 | 9.9722 | 10.1417 | 0 | 10.1417 | 10.3667 | 0 | 10.3667 | 10.6776 | 0 | 10.6776 | 11.0261 | 0 | 11.0261 | 11.1207 | 0 | 11.1207 | 11.4326 | 0 | 11.4326 | 11.8642 | 0 | 11.8642 | 12.1621 | 0 | 12.1621 | 12.6784 | 0 | 12.6784 | 13.215 | 0 | 13.215 | 13.215 | 0 | 13.215 | 13.215 | 0 | 13.215 | 13.215 | 0 | 13.215 | 13.215 | 0 | 13.215
|  | 10.3148 | 0 | 10.3148 | 10.4901 | 0 | 10.4901 | 10.7228 | 0 | 10.7228 | 11.0445 | 0 | 11.0445 | 11.405 | 0 | 11.405 | 11.5028 | 0 | 11.5028 | 11.8254 | 0 | 11.8254 | 12.2718 | 0 | 12.2718 | 12.58 | 0 | 12.58 | 13.114 | 0 | 13.114 | 13.669 | 0 | 13.669 | 13.669 | 0 | 13.669 | 13.669 | 0 | 13.669 | 13.669 | 0 | 13.669 | 13.669 | 0 | 13.669
|  | 10.4433 | 0 | 10.4433 | 10.6208 | 0 | 10.6208 | 10.8564 | 0 | 10.8564 | 11.182 | 0 | 11.182 | 11.547 | 0 | 11.547 | 11.646 | 0 | 11.646 | 11.9727 | 0 | 11.9727 | 12.4247 | 0 | 12.4247 | 12.7367 | 0 | 12.7367 | 13.2774 | 0 | 13.2774 | 13.8392 | 0 | 13.8392 | 13.8392 | 0 | 13.8392 | 13.8392 | 0 | 13.8392 | 13.8392 | 0 | 13.8392 | 13.8392 | 0 | 13.8392
|  | 11.5503 | 0 | 11.5503 | 11.7466 | 0 | 11.7466 | 12.0072 | 0 | 12.0072 | 12.3673 | 0 | 12.3673 | 12.771 | 0 | 12.771 | 12.8806 | 0 | 12.8806 | 13.2418 | 0 | 13.2418 | 13.7417 | 0 | 13.7417 | 14.0868 | 0 | 14.0868 | 14.6848 | 0 | 14.6848 | 15.3062 | 0 | 15.3062 | 15.3062 | 0 | 15.3062 | 15.3062 | 0 | 15.3062 | 15.3062 | 0 | 15.3062 | 15.3062 | 0 | 15.3062
|  | 13.6142 | 0 | 13.6142 | 13.8456 | 0 | 13.8456 | 14.1528 | 0 | 14.1528 | 14.5773 | 0 | 14.5773 | 15.0531 | 0 | 15.0531 | 15.1822 | 0 | 15.1822 | 15.608 | 0 | 15.608 | 16.1972 | 0 | 16.1972 | 16.604 | 0 | 16.604 | 17.3088 | 0 | 17.3088 | 18.0413 | 0 | 18.0413 | 18.0413 | 0 | 18.0413 | 18.0413 | 0 | 18.0413 | 18.0413 | 0 | 18.0413 | 18.0413 | 0 | 18.0413
|  | 14.5817 | 0 | 14.5817 | 14.8295 | 0 | 14.8295 | 15.1585 | 0 | 15.1585 | 15.6131 | 0 | 15.6131 | 16.1228 | 0 | 16.1228 | 16.2611 | 0 | 16.2611 | 16.7171 | 0 | 16.7171 | 17.3482 | 0 | 17.3482 | 17.7839 | 0 | 17.7839 | 18.5388 | 0 | 18.5388 | 19.3234 | 0 | 19.3234 | 19.3234 | 0 | 19.3234 | 19.3234 | 0 | 19.3234 | 19.3234 | 0 | 19.3234 | 19.3234 | 0 | 19.3234
|  | 14.8238 | 0 | 14.8238 | 15.0758 | 0 | 15.0758 | 15.4102 | 0 | 15.4102 | 15.8724 | 0 | 15.8724 | 16.3905 | 0 | 16.3905 | 16.5311 | 0 | 16.5311 | 16.9947 | 0 | 16.9947 | 17.6363 | 0 | 17.6363 | 18.0792 | 0 | 18.0792 | 18.8467 | 0 | 18.8467 | 19.6442 | 0 | 19.6442 | 19.6442 | 0 | 19.6442 | 19.6442 | 0 | 19.6442 | 19.6442 | 0 | 19.6442 | 19.6442 | 0 | 19.6442
|  | 15.5986 | 0 | 15.5986 | 15.8637 | 0 | 15.8637 | 16.2156 | 0 | 16.2156 | 16.702 | 0 | 16.702 | 17.2472 | 0 | 17.2472 | 17.3951 | 0 | 17.3951 | 17.8829 | 0 | 17.8829 | 18.5581 | 0 | 18.5581 | 19.0241 | 0 | 19.0241 | 19.8317 | 0 | 19.8317 | 20.6709 | 0 | 20.6709 | 20.6709 | 0 | 20.6709 | 20.6709 | 0 | 20.6709 | 20.6709 | 0 | 20.6709 | 20.6709 | 0 | 20.6709
|  | 16.2432 | 0 | 16.2432 | 16.5193 | 0 | 16.5193 | 16.8858 | 0 | 16.8858 | 17.3923 | 0 | 17.3923 | 17.96 | 0 | 17.96 | 18.114 | 0 | 18.114 | 18.622 | 0 | 18.622 | 19.325 | 0 | 19.325 | 19.8103 | 0 | 19.8103 | 20.6513 | 0 | 20.6513 | 21.5252 | 0 | 21.5252 | 21.5252 | 0 | 21.5252 | 21.5252 | 0 | 21.5252 | 21.5252 | 0 | 21.5252 | 21.5252 | 0 | 21.5252
|  | 16.3492 | 0 | 16.3492 | 16.6271 | 0 | 16.6271 | 16.996 | 0 | 16.996 | 17.5057 | 0 | 17.5057 | 18.0772 | 0 | 18.0772 | 18.2322 | 0 | 18.2322 | 18.7435 | 0 | 18.7435 | 19.4511 | 0 | 19.4511 | 19.9396 | 0 | 19.9396 | 20.7861 | 0 | 20.7861 | 21.6657 | 0 | 21.6657 | 21.6657 | 0 | 21.6657 | 21.6657 | 0 | 21.6657 | 21.6657 | 0 | 21.6657 | 21.6657 | 0 | 21.6657
|  | 16.5248 | 0 | 16.5248 | 16.8057 | 0 | 16.8057 | 17.1785 | 0 | 17.1785 | 17.6938 | 0 | 17.6938 | 18.2713 | 0 | 18.2713 | 18.428 | 0 | 18.428 | 18.9449 | 0 | 18.9449 | 19.6601 | 0 | 19.6601 | 20.1538 | 0 | 20.1538 | 21.0093 | 0 | 21.0093 | 21.8984 | 0 | 21.8984 | 21.8984 | 0 | 21.8984 | 21.8984 | 0 | 21.8984 | 21.8984 | 0 | 21.8984 | 21.8984 | 0 | 21.8984
|  | 16.3186 | 0 | 16.3186 | 16.5959 | 0 | 16.5959 | 16.9641 | 0 | 16.9641 | 17.4729 | 0 | 17.4729 | 18.0433 | 0 | 18.0433 | 18.198 | 0 | 18.198 | 18.7084 | 0 | 18.7084 | 19.4147 | 0 | 19.4147 | 19.9022 | 0 | 19.9022 | 20.7471 | 0 | 20.7471 | 21.6251 | 0 | 21.6251 | 21.6251 | 0 | 21.6251 | 21.6251 | 0 | 21.6251 | 21.6251 | 0 | 21.6251 | 21.6251 | 0 | 21.6251
|  | 16.1645 | 0 | 16.1645 | 16.4393 | 0 | 16.4393 | 16.804 | 0 | 16.804 | 17.308 | 0 | 17.308 | 17.873 | 0 | 17.873 | 18.0262 | 0 | 18.0262 | 18.5318 | 0 | 18.5318 | 19.2314 | 0 | 19.2314 | 19.7143 | 0 | 19.7143 | 20.5513 | 0 | 20.5513 | 21.4209 | 0 | 21.4209 | 21.4209 | 0 | 21.4209 | 21.4209 | 0 | 21.4209 | 21.4209 | 0 | 21.4209 | 21.4209 | 0 | 21.4209
|  | 17.7989 | 0 | 17.7989 | 18.1014 | 0 | 18.1014 | 18.503 | 0 | 18.503 | 19.058 | 0 | 19.058 | 19.6801 | 0 | 19.6801 | 19.8489 | 0 | 19.8489 | 20.4055 | 0 | 20.4055 | 21.1759 | 0 | 21.1759 | 21.7077 | 0 | 21.7077 | 22.6292 | 0 | 22.6292 | 23.5868 | 0 | 23.5868 | 23.5868 | 0 | 23.5868 | 23.5868 | 0 | 23.5868 | 23.5868 | 0 | 23.5868 | 23.5868 | 0 | 23.5868
|  | 20.0782 | 0 | 20.0782 | 20.4194 | 0 | 20.4194 | 20.8724 | 0 | 20.8724 | 21.4984 | 0 | 21.4984 | 22.2002 | 0 | 22.2002 | 22.3906 | 0 | 22.3906 | 23.0186 | 0 | 23.0186 | 23.8876 | 0 | 23.8876 | 24.4874 | 0 | 24.4874 | 25.527 | 0 | 25.527 | 26.6072 | 0 | 26.6072 | 26.6072 | 0 | 26.6072 | 26.6072 | 0 | 26.6072 | 26.6072 | 0 | 26.6072 | 26.6072 | 0 | 26.6072
|  | 18.7453 | 0 | 18.7453 | 19.0639 | 0 | 19.0639 | 19.4868 | 0 | 19.4868 | 20.0713 | 0 | 20.0713 | 20.7265 | 0 | 20.7265 | 20.9042 | 0 | 20.9042 | 21.4905 | 0 | 21.4905 | 22.3018 | 0 | 22.3018 | 22.8618 | 0 | 22.8618 | 23.8324 | 0 | 23.8324 | 24.8409 | 0 | 24.8409 | 24.8409 | 0 | 24.8409 | 24.8409 | 0 | 24.8409 | 24.8409 | 0 | 24.8409 | 24.8409 | 0 | 24.8409
|  | 17.3423 | 0 | 17.3423 | 17.637 | 0 | 17.637 | 18.0283 | 0 | 18.0283 | 18.569 | 0 | 18.569 | 19.1752 | 0 | 19.1752 | 19.3396 | 0 | 19.3396 | 19.882 | 0 | 19.882 | 20.6326 | 0 | 20.6326 | 21.1508 | 0 | 21.1508 | 22.0486 | 0 | 22.0486 | 22.9817 | 0 | 22.9817 | 22.9817 | 0 | 22.9817 | 22.9817 | 0 | 22.9817 | 22.9817 | 0 | 22.9817 | 22.9817 | 0 | 22.9817
|  | 15.9765 | 0 | 15.9765 | 16.2481 | 0 | 16.2481 | 16.6085 | 0 | 16.6085 | 17.1067 | 0 | 17.1067 | 17.6651 | 0 | 17.6651 | 17.8166 | 0 | 17.8166 | 18.3163 | 0 | 18.3163 | 19.0077 | 0 | 19.0077 | 19.4851 | 0 | 19.4851 | 20.3122 | 0 | 20.3122 | 21.1718 | 0 | 21.1718 | 21.1718 | 0 | 21.1718 | 21.1718 | 0 | 21.1718 | 21.1718 | 0 | 21.1718 | 21.1718 | 0 | 21.1718
|  | 15.0389 | 0 | 15.0389 | 15.2945 | 0 | 15.2945 | 15.6338 | 0 | 15.6338 | 16.1027 | 0 | 16.1027 | 16.6284 | 0 | 16.6284 | 16.771 | 0 | 16.771 | 17.2413 | 0 | 17.2413 | 17.8922 | 0 | 17.8922 | 18.3415 | 0 | 18.3415 | 19.1202 | 0 | 19.1202 | 19.9293 | 0 | 19.9293 | 19.9293 | 0 | 19.9293 | 19.9293 | 0 | 19.9293 | 19.9293 | 0 | 19.9293 | 19.9293 | 0 | 19.9293
|  | 13.9515 | 0 | 13.9515 | 14.1886 | 0 | 14.1886 | 14.5034 | 0 | 14.5034 | 14.9384 | 0 | 14.9384 | 15.4261 | 0 | 15.4261 | 15.5583 | 0 | 15.5583 | 15.9947 | 0 | 15.9947 | 16.5985 | 0 | 16.5985 | 17.0153 | 0 | 17.0153 | 17.7377 | 0 | 17.7377 | 18.4883 | 0 | 18.4883 | 18.4883 | 0 | 18.4883 | 18.4883 | 0 | 18.4883 | 18.4883 | 0 | 18.4883 | 18.4883 | 0 | 18.4883
|  | 11.7026 | 0 | 11.7026 | 11.9015 | 0 | 11.9015 | 12.1655 | 0 | 12.1655 | 12.5304 | 0 | 12.5304 | 12.9394 | 0 | 12.9394 | 13.0504 | 0 | 13.0504 | 13.4164 | 0 | 13.4164 | 13.9229 | 0 | 13.9229 | 14.2725 | 0 | 14.2725 | 14.8784 | 0 | 14.8784 | 15.508 | 0 | 15.508 | 15.508 | 0 | 15.508 | 15.508 | 0 | 15.508 | 15.508 | 0 | 15.508 | 15.508 | 0 | 15.508
|  | 11.029 | 0 | 11.029 | 11.2165 | 0 | 11.2165 | 11.4653 | 0 | 11.4653 | 11.8092 | 0 | 11.8092 | 12.1947 | 0 | 12.1947 | 12.2993 | 0 | 12.2993 | 12.6442 | 0 | 12.6442 | 13.1216 | 0 | 13.1216 | 13.4511 | 0 | 13.4511 | 14.0221 | 0 | 14.0221 | 14.6155 | 0 | 14.6155 | 14.6155 | 0 | 14.6155 | 14.6155 | 0 | 14.6155 | 14.6155 | 0 | 14.6155 | 14.6155 | 0 | 14.6155
|  | 10.1633 | 0 | 10.1633 | 10.336 | 0 | 10.336 | 10.5653 | 0 | 10.5653 | 10.8822 | 0 | 10.8822 | 11.2375 | 0 | 11.2375 | 11.3338 | 0 | 11.3338 | 11.6517 | 0 | 11.6517 | 12.0916 | 0 | 12.0916 | 12.3952 | 0 | 12.3952 | 12.9214 | 0 | 12.9214 | 13.4682 | 0 | 13.4682 | 13.4682 | 0 | 13.4682 | 13.4682 | 0 | 13.4682 | 13.4682 | 0 | 13.4682 | 13.4682 | 0 | 13.4682
|  | 9.6068 | 0 | 9.6068 | 9.7701 | 0 | 9.7701 | 9.9869 | 0 | 9.9869 | 10.2864 | 0 | 10.2864 | 10.6222 | 0 | 10.6222 | 10.7133 | 0 | 10.7133 | 11.0137 | 0 | 11.0137 | 11.4295 | 0 | 11.4295 | 11.7166 | 0 | 11.7166 | 12.2139 | 0 | 12.2139 | 12.7308 | 0 | 12.7308 | 12.7308 | 0 | 12.7308 | 12.7308 | 0 | 12.7308 | 12.7308 | 0 | 12.7308 | 12.7308 | 0 | 12.7308
|  | 9.1948 | 0 | 9.1948 | 9.351 | 0 | 9.351 | 9.5585 | 0 | 9.5585 | 9.8452 | 0 | 9.8452 | 10.1666 | 0 | 10.1666 | 10.2537 | 0 | 10.2537 | 10.5413 | 0 | 10.5413 | 10.9393 | 0 | 10.9393 | 11.214 | 0 | 11.214 | 11.69 | 0 | 11.69 | 12.1847 | 0 | 12.1847 | 12.1847 | 0 | 12.1847 | 12.1847 | 0 | 12.1847 | 12.1847 | 0 | 12.1847 | 12.1847 | 0 | 12.1847
|  | 10.227 | 0 | 10.227 | 10.4008 | 0 | 10.4008 | 10.6316 | 0 | 10.6316 | 10.9504 | 0 | 10.9504 | 11.3079 | 0 | 11.3079 | 11.4049 | 0 | 11.4049 | 11.7247 | 0 | 11.7247 | 12.1674 | 0 | 12.1674 | 12.4729 | 0 | 12.4729 | 13.0024 | 0 | 13.0024 | 13.5526 | 0 | 13.5526 | 13.5526 | 0 | 13.5526 | 13.5526 | 0 | 13.5526 | 13.5526 | 0 | 13.5526 | 13.5526 | 0 | 13.5526
|  | 10.6633 | 0 | 10.6633 | 10.8445 | 0 | 10.8445 | 11.0851 | 0 | 11.0851 | 11.4175 | 0 | 11.4175 | 11.7903 | 0 | 11.7903 | 11.8914 | 0 | 11.8914 | 12.2249 | 0 | 12.2249 | 12.6864 | 0 | 12.6864 | 13.005 | 0 | 13.005 | 13.557 | 0 | 13.557 | 14.1307 | 0 | 14.1307 | 14.1307 | 0 | 14.1307 | 14.1307 | 0 | 14.1307 | 14.1307 | 0 | 14.1307 | 14.1307 | 0 | 14.1307
|  | 11.9177 | 0 | 11.9177 | 12.1203 | 0 | 12.1203 | 12.3892 | 0 | 12.3892 | 12.7608 | 0 | 12.7608 | 13.1773 | 0 | 13.1773 | 13.2903 | 0 | 13.2903 | 13.6631 | 0 | 13.6631 | 14.1789 | 0 | 14.1789 | 14.5349 | 0 | 14.5349 | 15.152 | 0 | 15.152 | 15.7932 | 0 | 15.7932 | 15.7932 | 0 | 15.7932 | 15.7932 | 0 | 15.7932 | 15.7932 | 0 | 15.7932 | 15.7932 | 0 | 15.7932
|  | 13.5954 | 0 | 13.5954 | 13.8265 | 0 | 13.8265 | 14.1332 | 0 | 14.1332 | 14.5571 | 0 | 14.5571 | 15.0323 | 0 | 15.0323 | 15.1612 | 0 | 15.1612 | 15.5864 | 0 | 15.5864 | 16.1748 | 0 | 16.1748 | 16.581 | 0 | 16.581 | 17.2849 | 0 | 17.2849 | 18.0164 | 0 | 18.0164 | 18.0164 | 0 | 18.0164 | 18.0164 | 0 | 18.0164 | 18.0164 | 0 | 18.0164 | 18.0164 | 0 | 18.0164
|  | 14.0138 | 0 | 14.0138 | 14.252 | 0 | 14.252 | 14.5682 | 0 | 14.5682 | 15.0051 | 0 | 15.0051 | 15.4949 | 0 | 15.4949 | 15.6278 | 0 | 15.6278 | 16.0661 | 0 | 16.0661 | 16.6726 | 0 | 16.6726 | 17.0913 | 0 | 17.0913 | 17.8169 | 0 | 17.8169 | 18.5708 | 0 | 18.5708 | 18.5708 | 0 | 18.5708 | 18.5708 | 0 | 18.5708 | 18.5708 | 0 | 18.5708 | 18.5708 | 0 | 18.5708
|  | 13.512 | 0 | 13.512 | 13.7416 | 0 | 13.7416 | 14.0465 | 0 | 14.0465 | 14.4678 | 0 | 14.4678 | 14.94 | 0 | 14.94 | 15.0682 | 0 | 15.0682 | 15.4908 | 0 | 15.4908 | 16.0756 | 0 | 16.0756 | 16.4793 | 0 | 16.4793 | 17.1788 | 0 | 17.1788 | 17.9058 | 0 | 17.9058 | 17.9058 | 0 | 17.9058 | 17.9058 | 0 | 17.9058 | 17.9058 | 0 | 17.9058 | 17.9058 | 0 | 17.9058
|  | 14.4514 | 0 | 14.4514 | 14.697 | 0 | 14.697 | 15.023 | 0 | 15.023 | 15.4736 | 0 | 15.4736 | 15.9787 | 0 | 15.9787 | 16.1158 | 0 | 16.1158 | 16.5677 | 0 | 16.5677 | 17.1932 | 0 | 17.1932 | 17.625 | 0 | 17.625 | 18.3732 | 0 | 18.3732 | 19.1507 | 0 | 19.1507 | 19.1507 | 0 | 19.1507 | 19.1507 | 0 | 19.1507 | 19.1507 | 0 | 19.1507 | 19.1507 | 0 | 19.1507
|  | 14.2238 | 0 | 14.2238 | 14.4656 | 0 | 14.4656 | 14.7865 | 0 | 14.7865 | 15.23 | 0 | 15.23 | 15.7272 | 0 | 15.7272 | 15.862 | 0 | 15.862 | 16.3069 | 0 | 16.3069 | 16.9225 | 0 | 16.9225 | 17.3475 | 0 | 17.3475 | 18.0839 | 0 | 18.0839 | 18.8492 | 0 | 18.8492 | 18.8492 | 0 | 18.8492 | 18.8492 | 0 | 18.8492 | 18.8492 | 0 | 18.8492 | 18.8492 | 0 | 18.8492
|  | 13.9289 | 0 | 13.9289 | 14.1656 | 0 | 14.1656 | 14.4799 | 0 | 14.4799 | 14.9142 | 0 | 14.9142 | 15.401 | 0 | 15.401 | 15.5331 | 0 | 15.5331 | 15.9687 | 0 | 15.9687 | 16.5716 | 0 | 16.5716 | 16.9877 | 0 | 16.9877 | 17.7089 | 0 | 17.7089 | 18.4583 | 0 | 18.4583 | 18.4583 | 0 | 18.4583 | 18.4583 | 0 | 18.4583 | 18.4583 | 0 | 18.4583 | 18.4583 | 0 | 18.4583
|  | 14.1105 | 0 | 14.1105 | 14.3503 | 0 | 14.3503 | 14.6687 | 0 | 14.6687 | 15.1086 | 0 | 15.1086 | 15.6018 | 0 | 15.6018 | 15.7356 | 0 | 15.7356 | 16.1769 | 0 | 16.1769 | 16.7876 | 0 | 16.7876 | 17.2092 | 0 | 17.2092 | 17.9398 | 0 | 17.9398 | 18.699 | 0 | 18.699 | 18.699 | 0 | 18.699 | 18.699 | 0 | 18.699 | 18.699 | 0 | 18.699 | 18.699 | 0 | 18.699
|  | 14.4022 | 0 | 14.4022 | 14.647 | 0 | 14.647 | 14.972 | 0 | 14.972 | 15.421 | 0 | 15.421 | 15.9244 | 0 | 15.9244 | 16.061 | 0 | 16.061 | 16.5114 | 0 | 16.5114 | 17.1347 | 0 | 17.1347 | 17.565 | 0 | 17.565 | 18.3107 | 0 | 18.3107 | 19.0856 | 0 | 19.0856 | 19.0856 | 0 | 19.0856 | 19.0856 | 0 | 19.0856 | 19.0856 | 0 | 19.0856 | 19.0856 | 0 | 19.0856
|  | 15.6689 | 0 | 15.6689 | 15.9352 | 0 | 15.9352 | 16.2887 | 0 | 16.2887 | 16.7772 | 0 | 16.7772 | 17.3249 | 0 | 17.3249 | 17.4735 | 0 | 17.4735 | 17.9635 | 0 | 17.9635 | 18.6417 | 0 | 18.6417 | 19.1098 | 0 | 19.1098 | 19.9211 | 0 | 19.9211 | 20.7641 | 0 | 20.7641 | 20.7641 | 0 | 20.7641 | 20.7641 | 0 | 20.7641 | 20.7641 | 0 | 20.7641 | 20.7641 | 0 | 20.7641
|  | 17.8671 | 0 | 17.8671 | 18.1708 | 0 | 18.1708 | 18.5739 | 0 | 18.5739 | 19.131 | 0 | 19.131 | 19.7555 | 0 | 19.7555 | 19.9249 | 0 | 19.9249 | 20.4837 | 0 | 20.4837 | 21.257 | 0 | 21.257 | 21.7908 | 0 | 21.7908 | 22.7159 | 0 | 22.7159 | 23.6772 | 0 | 23.6772 | 23.6772 | 0 | 23.6772 | 23.6772 | 0 | 23.6772 | 23.6772 | 0 | 23.6772 | 23.6772 | 0 | 23.6772
|  | 19.925 | 0 | 19.925 | 20.2637 | 0 | 20.2637 | 20.7132 | 0 | 20.7132 | 21.3345 | 0 | 21.3345 | 22.0309 | 0 | 22.0309 | 22.2198 | 0 | 22.2198 | 22.843 | 0 | 22.843 | 23.7054 | 0 | 23.7054 | 24.3007 | 0 | 24.3007 | 25.3323 | 0 | 25.3323 | 26.4043 | 0 | 26.4043 | 26.4043 | 0 | 26.4043 | 26.4043 | 0 | 26.4043 | 26.4043 | 0 | 26.4043 | 26.4043 | 0 | 26.4043
|  | 18.4023 | 0 | 18.4023 | 18.715 | 0 | 18.715 | 19.1302 | 0 | 19.1302 | 19.704 | 0 | 19.704 | 20.3472 | 0 | 20.3472 | 20.5217 | 0 | 20.5217 | 21.0972 | 0 | 21.0972 | 21.8937 | 0 | 21.8937 | 22.4435 | 0 | 22.4435 | 23.3963 | 0 | 23.3963 | 24.3863 | 0 | 24.3863 | 24.3863 | 0 | 24.3863 | 24.3863 | 0 | 24.3863 | 24.3863 | 0 | 24.3863 | 24.3863 | 0 | 24.3863
|  | 17.6881 | 0 | 17.6881 | 17.9887 | 0 | 17.9887 | 18.3878 | 0 | 18.3878 | 18.9393 | 0 | 18.9393 | 19.5575 | 0 | 19.5575 | 19.7252 | 0 | 19.7252 | 20.2784 | 0 | 20.2784 | 21.044 | 0 | 21.044 | 21.5724 | 0 | 21.5724 | 22.4882 | 0 | 22.4882 | 23.4399 | 0 | 23.4399 | 23.4399 | 0 | 23.4399 | 23.4399 | 0 | 23.4399 | 23.4399 | 0 | 23.4399 | 23.4399 | 0 | 23.4399
|  | 16.4876 | 0 | 16.4876 | 16.7679 | 0 | 16.7679 | 17.1399 | 0 | 17.1399 | 17.6539 | 0 | 17.6539 | 18.2302 | 0 | 18.2302 | 18.3866 | 0 | 18.3866 | 18.9022 | 0 | 18.9022 | 19.6158 | 0 | 19.6158 | 20.1084 | 0 | 20.1084 | 20.962 | 0 | 20.962 | 21.8491 | 0 | 21.8491 | 21.8491 | 0 | 21.8491 | 21.8491 | 0 | 21.8491 | 21.8491 | 0 | 21.8491 | 21.8491 | 0 | 21.8491
|  | 15.5189 | 0 | 15.5189 | 15.7827 | 0 | 15.7827 | 16.1328 | 0 | 16.1328 | 16.6167 | 0 | 16.6167 | 17.1591 | 0 | 17.1591 | 17.3063 | 0 | 17.3063 | 17.7916 | 0 | 17.7916 | 18.4633 | 0 | 18.4633 | 18.927 | 0 | 18.927 | 19.7304 | 0 | 19.7304 | 20.5654 | 0 | 20.5654 | 20.5654 | 0 | 20.5654 | 20.5654 | 0 | 20.5654 | 20.5654 | 0 | 20.5654 | 20.5654 | 0 | 20.5654
|  | 14.4459 | 0 | 14.4459 | 14.6915 | 0 | 14.6915 | 15.0174 | 0 | 15.0174 | 15.4678 | 0 | 15.4678 | 15.9727 | 0 | 15.9727 | 16.1097 | 0 | 16.1097 | 16.5615 | 0 | 16.5615 | 17.1867 | 0 | 17.1867 | 17.6183 | 0 | 17.6183 | 18.3663 | 0 | 18.3663 | 19.1435 | 0 | 19.1435 | 19.1435 | 0 | 19.1435 | 19.1435 | 0 | 19.1435 | 19.1435 | 0 | 19.1435 | 19.1435 | 0 | 19.1435
|  | 12.7747 | 0 | 12.7747 | 12.9919 | 0 | 12.9919 | 13.2801 | 0 | 13.2801 | 13.6784 | 0 | 13.6784 | 14.1249 | 0 | 14.1249 | 14.246 | 0 | 14.246 | 14.6456 | 0 | 14.6456 | 15.1985 | 0 | 15.1985 | 15.5801 | 0 | 15.5801 | 16.2415 | 0 | 16.2415 | 16.9288 | 0 | 16.9288 | 16.9288 | 0 | 16.9288 | 16.9288 | 0 | 16.9288 | 16.9288 | 0 | 16.9288 | 16.9288 | 0 | 16.9288
|  | 11.9443 | 0 | 11.9443 | 12.1473 | 0 | 12.1473 | 12.4168 | 0 | 12.4168 | 12.7892 | 0 | 12.7892 | 13.2067 | 0 | 13.2067 | 13.32 | 0 | 13.32 | 13.6935 | 0 | 13.6935 | 14.2105 | 0 | 14.2105 | 14.5674 | 0 | 14.5674 | 15.1858 | 0 | 15.1858 | 15.8284 | 0 | 15.8284 | 15.8284 | 0 | 15.8284 | 15.8284 | 0 | 15.8284 | 15.8284 | 0 | 15.8284 | 15.8284 | 0 | 15.8284
|  | 10.5805 | 0 | 10.5805 | 10.7604 | 0 | 10.7604 | 10.9991 | 0 | 10.9991 | 11.329 | 0 | 11.329 | 11.6988 | 0 | 11.6988 | 11.7991 | 0 | 11.7991 | 12.13 | 0 | 12.13 | 12.588 | 0 | 12.588 | 12.9041 | 0 | 12.9041 | 13.4519 | 0 | 13.4519 | 14.0211 | 0 | 14.0211 | 14.0211 | 0 | 14.0211 | 14.0211 | 0 | 14.0211 | 14.0211 | 0 | 14.0211 | 14.0211 | 0 | 14.0211
|  | 10.1323 | 0 | 10.1323 | 10.3045 | 0 | 10.3045 | 10.5331 | 0 | 10.5331 | 10.849 | 0 | 10.849 | 11.2032 | 0 | 11.2032 | 11.2993 | 0 | 11.2993 | 11.6162 | 0 | 11.6162 | 12.0547 | 0 | 12.0547 | 12.3574 | 0 | 12.3574 | 12.882 | 0 | 12.882 | 13.4272 | 0 | 13.4272 | 13.4272 | 0 | 13.4272 | 13.4272 | 0 | 13.4272 | 13.4272 | 0 | 13.4272 | 13.4272 | 0 | 13.4272
|  | 9.9582 | 0 | 9.9582 | 10.1275 | 0 | 10.1275 | 10.3521 | 0 | 10.3521 | 10.6626 | 0 | 10.6626 | 11.0107 | 0 | 11.0107 | 11.1051 | 0 | 11.1051 | 11.4166 | 0 | 11.4166 | 11.8476 | 0 | 11.8476 | 12.1451 | 0 | 12.1451 | 12.6607 | 0 | 12.6607 | 13.1964 | 0 | 13.1964 | 13.1964 | 0 | 13.1964 | 13.1964 | 0 | 13.1964 | 13.1964 | 0 | 13.1964 | 13.1964 | 0 | 13.1964
|  | 10.2735 | 0 | 10.2735 | 10.4481 | 0 | 10.4481 | 10.6799 | 0 | 10.6799 | 11.0002 | 0 | 11.0002 | 11.3593 | 0 | 11.3593 | 11.4567 | 0 | 11.4567 | 11.778 | 0 | 11.778 | 12.2227 | 0 | 12.2227 | 12.5296 | 0 | 12.5296 | 13.0615 | 0 | 13.0615 | 13.6143 | 0 | 13.6143 | 13.6143 | 0 | 13.6143 | 13.6143 | 0 | 13.6143 | 13.6143 | 0 | 13.6143 | 13.6143 | 0 | 13.6143
|  | 11.1137 | 0 | 11.1137 | 11.3026 | 0 | 11.3026 | 11.5534 | 0 | 11.5534 | 11.8999 | 0 | 11.8999 | 12.2883 | 0 | 12.2883 | 12.3937 | 0 | 12.3937 | 12.7413 | 0 | 12.7413 | 13.2223 | 0 | 13.2223 | 13.5544 | 0 | 13.5544 | 14.1298 | 0 | 14.1298 | 14.7277 | 0 | 14.7277 | 14.7277 | 0 | 14.7277 | 14.7277 | 0 | 14.7277 | 14.7277 | 0 | 14.7277 | 14.7277 | 0 | 14.7277
|  | 12.2624 | 0 | 12.2624 | 12.4708 | 0 | 12.4708 | 12.7475 | 0 | 12.7475 | 13.1298 | 0 | 13.1298 | 13.5584 | 0 | 13.5584 | 13.6747 | 0 | 13.6747 | 14.0582 | 0 | 14.0582 | 14.5889 | 0 | 14.5889 | 14.9553 | 0 | 14.9553 | 15.5901 | 0 | 15.5901 | 16.2499 | 0 | 16.2499 | 16.2499 | 0 | 16.2499 | 16.2499 | 0 | 16.2499 | 16.2499 | 0 | 16.2499 | 16.2499 | 0 | 16.2499
|  | 14.3718 | 0 | 14.3718 | 14.6161 | 0 | 14.6161 | 14.9403 | 0 | 14.9403 | 15.3885 | 0 | 15.3885 | 15.8908 | 0 | 15.8908 | 16.0271 | 0 | 16.0271 | 16.4765 | 0 | 16.4765 | 17.0986 | 0 | 17.0986 | 17.528 | 0 | 17.528 | 18.272 | 0 | 18.272 | 19.0453 | 0 | 19.0453 | 19.0453 | 0 | 19.0453 | 19.0453 | 0 | 19.0453 | 19.0453 | 0 | 19.0453 | 19.0453 | 0 | 19.0453
|  | 15.5667 | 0 | 15.5667 | 15.8313 | 0 | 15.8313 | 16.1825 | 0 | 16.1825 | 16.6679 | 0 | 16.6679 | 17.212 | 0 | 17.212 | 17.3596 | 0 | 17.3596 | 17.8464 | 0 | 17.8464 | 18.5202 | 0 | 18.5202 | 18.9852 | 0 | 18.9852 | 19.7912 | 0 | 19.7912 | 20.6287 | 0 | 20.6287 | 20.6287 | 0 | 20.6287 | 20.6287 | 0 | 20.6287 | 20.6287 | 0 | 20.6287 | 20.6287 | 0 | 20.6287
|  | 14.6072 | 0 | 14.6072 | 14.8554 | 0 | 14.8554 | 15.185 | 0 | 15.185 | 15.6405 | 0 | 15.6405 | 16.151 | 0 | 16.151 | 16.2895 | 0 | 16.2895 | 16.7464 | 0 | 16.7464 | 17.3786 | 0 | 17.3786 | 17.815 | 0 | 17.815 | 18.5713 | 0 | 18.5713 | 19.3572 | 0 | 19.3572 | 19.3572 | 0 | 19.3572 | 19.3572 | 0 | 19.3572 | 19.3572 | 0 | 19.3572 | 19.3572 | 0 | 19.3572
|  | 14.936 | 0 | 14.936 | 15.1899 | 0 | 15.1899 | 15.5269 | 0 | 15.5269 | 15.9926 | 0 | 15.9926 | 16.5146 | 0 | 16.5146 | 16.6562 | 0 | 16.6562 | 17.1234 | 0 | 17.1234 | 17.7698 | 0 | 17.7698 | 18.2161 | 0 | 18.2161 | 18.9894 | 0 | 18.9894 | 19.7929 | 0 | 19.7929 | 19.7929 | 0 | 19.7929 | 19.7929 | 0 | 19.7929 | 19.7929 | 0 | 19.7929 | 19.7929 | 0 | 19.7929
|  | 15.2081 | 0 | 15.2081 | 15.4665 | 0 | 15.4665 | 15.8096 | 0 | 15.8096 | 16.2838 | 0 | 16.2838 | 16.8154 | 0 | 16.8154 | 16.9596 | 0 | 16.9596 | 17.4352 | 0 | 17.4352 | 18.0934 | 0 | 18.0934 | 18.5478 | 0 | 18.5478 | 19.3352 | 0 | 19.3352 | 20.1534 | 0 | 20.1534 | 20.1534 | 0 | 20.1534 | 20.1534 | 0 | 20.1534 | 20.1534 | 0 | 20.1534 | 20.1534 | 0 | 20.1534
|  | 14.4264 | 0 | 14.4264 | 14.6716 | 0 | 14.6716 | 14.9971 | 0 | 14.9971 | 15.4469 | 0 | 15.4469 | 15.9512 | 0 | 15.9512 | 16.088 | 0 | 16.088 | 16.5392 | 0 | 16.5392 | 17.1635 | 0 | 17.1635 | 17.5946 | 0 | 17.5946 | 18.3415 | 0 | 18.3415 | 19.1176 | 0 | 19.1176 | 19.1176 | 0 | 19.1176 | 19.1176 | 0 | 19.1176 | 19.1176 | 0 | 19.1176 | 19.1176 | 0 | 19.1176
|  | 13.5978 | 0 | 13.5978 | 13.8289 | 0 | 13.8289 | 14.1357 | 0 | 14.1357 | 14.5597 | 0 | 14.5597 | 15.035 | 0 | 15.035 | 15.1639 | 0 | 15.1639 | 15.5892 | 0 | 15.5892 | 16.1777 | 0 | 16.1777 | 16.584 | 0 | 16.584 | 17.288 | 0 | 17.288 | 18.0196 | 0 | 18.0196 | 18.0196 | 0 | 18.0196 | 18.0196 | 0 | 18.0196 | 18.0196 | 0 | 18.0196 | 18.0196 | 0 | 18.0196
|  | 14.252 | 0 | 14.252 | 14.4942 | 0 | 14.4942 | 14.8158 | 0 | 14.8158 | 15.2601 | 0 | 15.2601 | 15.7583 | 0 | 15.7583 | 15.8934 | 0 | 15.8934 | 16.3392 | 0 | 16.3392 | 16.956 | 0 | 16.956 | 17.3818 | 0 | 17.3818 | 18.1197 | 0 | 18.1197 | 18.8865 | 0 | 18.8865 | 18.8865 | 0 | 18.8865 | 18.8865 | 0 | 18.8865 | 18.8865 | 0 | 18.8865 | 18.8865 | 0 | 18.8865
|  | 15.0039 | 0 | 15.0039 | 15.2589 | 0 | 15.2589 | 15.5974 | 0 | 15.5974 | 16.0652 | 0 | 16.0652 | 16.5896 | 0 | 16.5896 | 16.7319 | 0 | 16.7319 | 17.2011 | 0 | 17.2011 | 17.8505 | 0 | 17.8505 | 18.2988 | 0 | 18.2988 | 19.0756 | 0 | 19.0756 | 19.8828 | 0 | 19.8828 | 19.8828 | 0 | 19.8828 | 19.8828 | 0 | 19.8828 | 19.8828 | 0 | 19.8828 | 19.8828 | 0 | 19.8828
|  | 16.8244 | 0 | 16.8244 | 17.1104 | 0 | 17.1104 | 17.49 | 0 | 17.49 | 18.0145 | 0 | 18.0145 | 18.6026 | 0 | 18.6026 | 18.7621 | 0 | 18.7621 | 19.2883 | 0 | 19.2883 | 20.0165 | 0 | 20.0165 | 20.5191 | 0 | 20.5191 | 21.3902 | 0 | 21.3902 | 22.2954 | 0 | 22.2954 | 22.2954 | 0 | 22.2954 | 22.2954 | 0 | 22.2954 | 22.2954 | 0 | 22.2954 | 22.2954 | 0 | 22.2954
|  | 18.9766 | 0 | 18.9766 | 19.2991 | 0 | 19.2991 | 19.7273 | 0 | 19.7273 | 20.319 | 0 | 20.319 | 20.9822 | 0 | 20.9822 | 21.1622 | 0 | 21.1622 | 21.7557 | 0 | 21.7557 | 22.577 | 0 | 22.577 | 23.144 | 0 | 23.144 | 24.1265 | 0 | 24.1265 | 25.1474 | 0 | 25.1474 | 25.1474 | 0 | 25.1474 | 25.1474 | 0 | 25.1474 | 25.1474 | 0 | 25.1474 | 25.1474 | 0 | 25.1474
|  | 18.2391 | 0 | 18.2391 | 18.5491 | 0 | 18.5491 | 18.9606 | 0 | 18.9606 | 19.5293 | 0 | 19.5293 | 20.1668 | 0 | 20.1668 | 20.3397 | 0 | 20.3397 | 20.9102 | 0 | 20.9102 | 21.6996 | 0 | 21.6996 | 22.2445 | 0 | 22.2445 | 23.1888 | 0 | 23.1888 | 24.1701 | 0 | 24.1701 | 24.1701 | 0 | 24.1701 | 24.1701 | 0 | 24.1701 | 24.1701 | 0 | 24.1701 | 24.1701 | 0 | 24.1701
|  | 17.4289 | 0 | 17.4289 | 17.7251 | 0 | 17.7251 | 18.1183 | 0 | 18.1183 | 18.6618 | 0 | 18.6618 | 19.271 | 0 | 19.271 | 19.4362 | 0 | 19.4362 | 19.9813 | 0 | 19.9813 | 20.7356 | 0 | 20.7356 | 21.2564 | 0 | 21.2564 | 22.1587 | 0 | 22.1587 | 23.0964 | 0 | 23.0964 | 23.0964 | 0 | 23.0964 | 23.0964 | 0 | 23.0964 | 23.0964 | 0 | 23.0964 | 23.0964 | 0 | 23.0964
|  | 16.1347 | 0 | 16.1347 | 16.4089 | 0 | 16.4089 | 16.773 | 0 | 16.773 | 17.2761 | 0 | 17.2761 | 17.84 | 0 | 17.84 | 17.993 | 0 | 17.993 | 18.4976 | 0 | 18.4976 | 19.1959 | 0 | 19.1959 | 19.678 | 0 | 19.678 | 20.5134 | 0 | 20.5134 | 21.3814 | 0 | 21.3814 | 21.3814 | 0 | 21.3814 | 21.3814 | 0 | 21.3814 | 21.3814 | 0 | 21.3814 | 21.3814 | 0 | 21.3814
|  | 15.0951 | 0 | 15.0951 | 15.3517 | 0 | 15.3517 | 15.6922 | 0 | 15.6922 | 16.1629 | 0 | 16.1629 | 16.6905 | 0 | 16.6905 | 16.8336 | 0 | 16.8336 | 17.3058 | 0 | 17.3058 | 17.9591 | 0 | 17.9591 | 18.4101 | 0 | 18.4101 | 19.1916 | 0 | 19.1916 | 20.0038 | 0 | 20.0038 | 20.0038 | 0 | 20.0038 | 20.0038 | 0 | 20.0038 | 20.0038 | 0 | 20.0038 | 20.0038 | 0 | 20.0038
|  | 14.3543 | 0 | 14.3543 | 14.5982 | 0 | 14.5982 | 14.9221 | 0 | 14.9221 | 15.3697 | 0 | 15.3697 | 15.8714 | 0 | 15.8714 | 16.0075 | 0 | 16.0075 | 16.4564 | 0 | 16.4564 | 17.0777 | 0 | 17.0777 | 17.5065 | 0 | 17.5065 | 18.2497 | 0 | 18.2497 | 19.022 | 0 | 19.022 | 19.022 | 0 | 19.022 | 19.022 | 0 | 19.022 | 19.022 | 0 | 19.022 | 19.022 | 0 | 19.022
|  | 12.7805 | 0 | 12.7805 | 12.9977 | 0 | 12.9977 | 13.286 | 0 | 13.286 | 13.6845 | 0 | 13.6845 | 14.1312 | 0 | 14.1312 | 14.2524 | 0 | 14.2524 | 14.6521 | 0 | 14.6521 | 15.2053 | 0 | 15.2053 | 15.5871 | 0 | 15.5871 | 16.2488 | 0 | 16.2488 | 16.9364 | 0 | 16.9364 | 16.9364 | 0 | 16.9364 | 16.9364 | 0 | 16.9364 | 16.9364 | 0 | 16.9364 | 16.9364 | 0 | 16.9364
|  | 11.6148 | 0 | 11.6148 | 11.8122 | 0 | 11.8122 | 12.0743 | 0 | 12.0743 | 12.4364 | 0 | 12.4364 | 12.8424 | 0 | 12.8424 | 12.9525 | 0 | 12.9525 | 13.3158 | 0 | 13.3158 | 13.8185 | 0 | 13.8185 | 14.1655 | 0 | 14.1655 | 14.7669 | 0 | 14.7669 | 15.3918 | 0 | 15.3918 | 15.3918 | 0 | 15.3918 | 15.3918 | 0 | 15.3918 | 15.3918 | 0 | 15.3918 | 15.3918 | 0 | 15.3918
|  | 10.6948 | 0 | 10.6948 | 10.8766 | 0 | 10.8766 | 11.1179 | 0 | 11.1179 | 11.4514 | 0 | 11.4514 | 11.8252 | 0 | 11.8252 | 11.9266 | 0 | 11.9266 | 12.2611 | 0 | 12.2611 | 12.724 | 0 | 12.724 | 13.0435 | 0 | 13.0435 | 13.5972 | 0 | 13.5972 | 14.1726 | 0 | 14.1726 | 14.1726 | 0 | 14.1726 | 14.1726 | 0 | 14.1726 | 14.1726 | 0 | 14.1726 | 14.1726 | 0 | 14.1726
|  | 9.9086 | 0 | 9.9086 | 10.077 | 0 | 10.077 | 10.3005 | 0 | 10.3005 | 10.6095 | 0 | 10.6095 | 10.9558 | 0 | 10.9558 | 11.0498 | 0 | 11.0498 | 11.3597 | 0 | 11.3597 | 11.7885 | 0 | 11.7885 | 12.0846 | 0 | 12.0846 | 12.5976 | 0 | 12.5976 | 13.1307 | 0 | 13.1307 | 13.1307 | 0 | 13.1307 | 13.1307 | 0 | 13.1307 | 13.1307 | 0 | 13.1307 | 13.1307 | 0 | 13.1307
|  | 9.8223 | 0 | 9.8223 | 9.9892 | 0 | 9.9892 | 10.2108 | 0 | 10.2108 | 10.5171 | 0 | 10.5171 | 10.8604 | 0 | 10.8604 | 10.9535 | 0 | 10.9535 | 11.2607 | 0 | 11.2607 | 11.6858 | 0 | 11.6858 | 11.9793 | 0 | 11.9793 | 12.4878 | 0 | 12.4878 | 13.0163 | 0 | 13.0163 | 13.0163 | 0 | 13.0163 | 13.0163 | 0 | 13.0163 | 13.0163 | 0 | 13.0163 | 13.0163 | 0 | 13.0163
|  | 10.3908 | 0 | 10.3908 | 10.5674 | 0 | 10.5674 | 10.8019 | 0 | 10.8019 | 11.1259 | 0 | 11.1259 | 11.4891 | 0 | 11.4891 | 11.5876 | 0 | 11.5876 | 11.9126 | 0 | 11.9126 | 12.3623 | 0 | 12.3623 | 12.6727 | 0 | 12.6727 | 13.2107 | 0 | 13.2107 | 13.7698 | 0 | 13.7698 | 13.7698 | 0 | 13.7698 | 13.7698 | 0 | 13.7698 | 13.7698 | 0 | 13.7698 | 13.7698 | 0 | 13.7698
|  | 10.6536 | 0 | 10.6536 | 10.8346 | 0 | 10.8346 | 11.075 | 0 | 11.075 | 11.4072 | 0 | 11.4072 | 11.7795 | 0 | 11.7795 | 11.8805 | 0 | 11.8805 | 12.2137 | 0 | 12.2137 | 12.6748 | 0 | 12.6748 | 12.9931 | 0 | 12.9931 | 13.5447 | 0 | 13.5447 | 14.1179 | 0 | 14.1179 | 14.1179 | 0 | 14.1179 | 14.1179 | 0 | 14.1179 | 14.1179 | 0 | 14.1179 | 14.1179 | 0 | 14.1179
|  | 12.2051 | 0 | 12.2051 | 12.4126 | 0 | 12.4126 | 12.6879 | 0 | 12.6879 | 13.0685 | 0 | 13.0685 | 13.4951 | 0 | 13.4951 | 13.6108 | 0 | 13.6108 | 13.9925 | 0 | 13.9925 | 14.5208 | 0 | 14.5208 | 14.8854 | 0 | 14.8854 | 15.5173 | 0 | 15.5173 | 16.174 | 0 | 16.174 | 16.174 | 0 | 16.174 | 16.174 | 0 | 16.174 | 16.174 | 0 | 16.174 | 16.174 | 0 | 16.174
|  | 14.3281 | 0 | 14.3281 | 14.5716 | 0 | 14.5716 | 14.8949 | 0 | 14.8949 | 15.3416 | 0 | 15.3416 | 15.8424 | 0 | 15.8424 | 15.9783 | 0 | 15.9783 | 16.4264 | 0 | 16.4264 | 17.0465 | 0 | 17.0465 | 17.4746 | 0 | 17.4746 | 18.2164 | 0 | 18.2164 | 18.9873 | 0 | 18.9873 | 18.9873 | 0 | 18.9873 | 18.9873 | 0 | 18.9873 | 18.9873 | 0 | 18.9873 | 18.9873 | 0 | 18.9873
|  | 15.4664 | 0 | 15.4664 | 15.7293 | 0 | 15.7293 | 16.0782 | 0 | 16.0782 | 16.5604 | 0 | 16.5604 | 17.101 | 0 | 17.101 | 17.2477 | 0 | 17.2477 | 17.7314 | 0 | 17.7314 | 18.4008 | 0 | 18.4008 | 18.8629 | 0 | 18.8629 | 19.6636 | 0 | 19.6636 | 20.4958 | 0 | 20.4958 | 20.4958 | 0 | 20.4958 | 20.4958 | 0 | 20.4958 | 20.4958 | 0 | 20.4958 | 20.4958 | 0 | 20.4958
|  | 16.9425 | 0 | 16.9425 | 17.2305 | 0 | 17.2305 | 17.6127 | 0 | 17.6127 | 18.141 | 0 | 18.141 | 18.7332 | 0 | 18.7332 | 18.8938 | 0 | 18.8938 | 19.4237 | 0 | 19.4237 | 20.157 | 0 | 20.157 | 20.6632 | 0 | 20.6632 | 21.5404 | 0 | 21.5404 | 22.4519 | 0 | 22.4519 | 22.4519 | 0 | 22.4519 | 22.4519 | 0 | 22.4519 | 22.4519 | 0 | 22.4519 | 22.4519 | 0 | 22.4519
|  | 16.5864 | 0 | 16.5864 | 16.8683 | 0 | 16.8683 | 17.2426 | 0 | 17.2426 | 17.7597 | 0 | 17.7597 | 18.3395 | 0 | 18.3395 | 18.4967 | 0 | 18.4967 | 19.0155 | 0 | 19.0155 | 19.7334 | 0 | 19.7334 | 20.2289 | 0 | 20.2289 | 21.0877 | 0 | 21.0877 | 21.98 | 0 | 21.98 | 21.98 | 0 | 21.98 | 21.98 | 0 | 21.98 | 21.98 | 0 | 21.98 | 21.98 | 0 | 21.98
|  | 16.3702 | 0 | 16.3702 | 16.6484 | 0 | 16.6484 | 17.0177 | 0 | 17.0177 | 17.5281 | 0 | 17.5281 | 18.1003 | 0 | 18.1003 | 18.2556 | 0 | 18.2556 | 18.7675 | 0 | 18.7675 | 19.476 | 0 | 19.476 | 19.9651 | 0 | 19.9651 | 20.8127 | 0 | 20.8127 | 21.6934 | 0 | 21.6934 | 21.6934 | 0 | 21.6934 | 21.6934 | 0 | 21.6934 | 21.6934 | 0 | 21.6934 | 21.6934 | 0 | 21.6934
|  | 16.2416 | 0 | 16.2416 | 16.5176 | 0 | 16.5176 | 16.884 | 0 | 16.884 | 17.3904 | 0 | 17.3904 | 17.9581 | 0 | 17.9581 | 18.1121 | 0 | 18.1121 | 18.6201 | 0 | 18.6201 | 19.323 | 0 | 19.323 | 19.8083 | 0 | 19.8083 | 20.6492 | 0 | 20.6492 | 21.523 | 0 | 21.523 | 21.523 | 0 | 21.523 | 21.523 | 0 | 21.523 | 21.523 | 0 | 21.523 | 21.523 | 0 | 21.523
|  | 16.0297 | 0 | 16.0297 | 16.3022 | 0 | 16.3022 | 16.6638 | 0 | 16.6638 | 17.1636 | 0 | 17.1636 | 17.7239 | 0 | 17.7239 | 17.8759 | 0 | 17.8759 | 18.3772 | 0 | 18.3772 | 19.071 | 0 | 19.071 | 19.5499 | 0 | 19.5499 | 20.3799 | 0 | 20.3799 | 21.2423 | 0 | 21.2423 | 21.2423 | 0 | 21.2423 | 21.2423 | 0 | 21.2423 | 21.2423 | 0 | 21.2423 | 21.2423 | 0 | 21.2423
|  | 16.9369 | 0 | 16.9369 | 17.2248 | 0 | 17.2248 | 17.6069 | 0 | 17.6069 | 18.135 | 0 | 18.135 | 18.727 | 0 | 18.727 | 18.8876 | 0 | 18.8876 | 19.4173 | 0 | 19.4173 | 20.1504 | 0 | 20.1504 | 20.6564 | 0 | 20.6564 | 21.5333 | 0 | 21.5333 | 22.4445 | 0 | 22.4445 | 22.4445 | 0 | 22.4445 | 22.4445 | 0 | 22.4445 | 22.4445 | 0 | 22.4445 | 22.4445 | 0 | 22.4445
|  | 19.3121 | 0 | 19.3121 | 19.6403 | 0 | 19.6403 | 20.076 | 0 | 20.076 | 20.6781 | 0 | 20.6781 | 21.3532 | 0 | 21.3532 | 21.5363 | 0 | 21.5363 | 22.1403 | 0 | 22.1403 | 22.9761 | 0 | 22.9761 | 23.5531 | 0 | 23.5531 | 24.553 | 0 | 24.553 | 25.592 | 0 | 25.592 | 25.592 | 0 | 25.592 | 25.592 | 0 | 25.592 | 25.592 | 0 | 25.592 | 25.592 | 0 | 25.592
|  | 22.5069 | 0 | 22.5069 | 22.8894 | 0 | 22.8894 | 23.3972 | 0 | 23.3972 | 24.099 | 0 | 24.099 | 24.8857 | 0 | 24.8857 | 25.0991 | 0 | 25.0991 | 25.803 | 0 | 25.803 | 26.7771 | 0 | 26.7771 | 27.4496 | 0 | 27.4496 | 28.6148 | 0 | 28.6148 | 29.8257 | 0 | 29.8257 | 29.8257 | 0 | 29.8257 | 29.8257 | 0 | 29.8257 | 29.8257 | 0 | 29.8257 | 29.8257 | 0 | 29.8257
|  | 24.8546 | 0 | 24.8546 | 25.2771 | 0 | 25.2771 | 25.8378 | 0 | 25.8378 | 26.6128 | 0 | 26.6128 | 27.4815 | 0 | 27.4815 | 27.7172 | 0 | 27.7172 | 28.4946 | 0 | 28.4946 | 29.5703 | 0 | 29.5703 | 30.3128 | 0 | 30.3128 | 31.5997 | 0 | 31.5997 | 32.9369 | 0 | 32.9369 | 32.9369 | 0 | 32.9369 | 32.9369 | 0 | 32.9369 | 32.9369 | 0 | 32.9369 | 32.9369 | 0 | 32.9369
|  | 23.6749 | 0 | 23.6749 | 24.0773 | 0 | 24.0773 | 24.6114 | 0 | 24.6114 | 25.3496 | 0 | 25.3496 | 26.1771 | 0 | 26.1771 | 26.4016 | 0 | 26.4016 | 27.1421 | 0 | 27.1421 | 28.1667 | 0 | 28.1667 | 28.874 | 0 | 28.874 | 30.0998 | 0 | 30.0998 | 31.3736 | 0 | 31.3736 | 31.3736 | 0 | 31.3736 | 31.3736 | 0 | 31.3736 | 31.3736 | 0 | 31.3736 | 31.3736 | 0 | 31.3736
|  | 21.7552 | 0 | 21.7552 | 22.1249 | 0 | 22.1249 | 22.6158 | 0 | 22.6158 | 23.2941 | 0 | 23.2941 | 24.0545 | 0 | 24.0545 | 24.2608 | 0 | 24.2608 | 24.9412 | 0 | 24.9412 | 25.8827 | 0 | 25.8827 | 26.5327 | 0 | 26.5327 | 27.6591 | 0 | 27.6591 | 28.8295 | 0 | 28.8295 | 28.8295 | 0 | 28.8295 | 28.8295 | 0 | 28.8295 | 28.8295 | 0 | 28.8295 | 28.8295 | 0 | 28.8295
|  | 18.8718 | 0 | 18.8718 | 19.1926 | 0 | 19.1926 | 19.6183 | 0 | 19.6183 | 20.2068 | 0 | 20.2068 | 20.8664 | 0 | 20.8664 | 21.0453 | 0 | 21.0453 | 21.6356 | 0 | 21.6356 | 22.4523 | 0 | 22.4523 | 23.0162 | 0 | 23.0162 | 23.9932 | 0 | 23.9932 | 25.0086 | 0 | 25.0086 | 25.0086 | 0 | 25.0086 | 25.0086 | 0 | 25.0086 | 25.0086 | 0 | 25.0086 | 25.0086 | 0 | 25.0086
|  | 16.9439 | 0 | 16.9439 | 17.2319 | 0 | 17.2319 | 17.6142 | 0 | 17.6142 | 18.1425 | 0 | 18.1425 | 18.7347 | 0 | 18.7347 | 18.8954 | 0 | 18.8954 | 19.4253 | 0 | 19.4253 | 20.1586 | 0 | 20.1586 | 20.6649 | 0 | 20.6649 | 21.5421 | 0 | 21.5421 | 22.4537 | 0 | 22.4537 | 22.4537 | 0 | 22.4537 | 22.4537 | 0 | 22.4537 | 22.4537 | 0 | 22.4537 | 22.4537 | 0 | 22.4537
|  | 14.9438 | 0 | 14.9438 | 15.1978 | 0 | 15.1978 | 15.535 | 0 | 15.535 | 16.0009 | 0 | 16.0009 | 16.5233 | 0 | 16.5233 | 16.665 | 0 | 16.665 | 17.1323 | 0 | 17.1323 | 17.7791 | 0 | 17.7791 | 18.2256 | 0 | 18.2256 | 18.9993 | 0 | 18.9993 | 19.8033 | 0 | 19.8033 | 19.8033 | 0 | 19.8033 | 19.8033 | 0 | 19.8033 | 19.8033 | 0 | 19.8033 | 19.8033 | 0 | 19.8033
|  | 13.0212 | 0 | 13.0212 | 13.2426 | 0 | 13.2426 | 13.5363 | 0 | 13.5363 | 13.9423 | 0 | 13.9423 | 14.3975 | 0 | 14.3975 | 14.5209 | 0 | 14.5209 | 14.9282 | 0 | 14.9282 | 15.4917 | 0 | 15.4917 | 15.8808 | 0 | 15.8808 | 16.5549 | 0 | 16.5549 | 17.2555 | 0 | 17.2555 | 17.2555 | 0 | 17.2555 | 17.2555 | 0 | 17.2555 | 17.2555 | 0 | 17.2555 | 17.2555 | 0 | 17.2555
|  | 12.322 | 0 | 12.322 | 12.5314 | 0 | 12.5314 | 12.8094 | 0 | 12.8094 | 13.1936 | 0 | 13.1936 | 13.6243 | 0 | 13.6243 | 13.7411 | 0 | 13.7411 | 14.1265 | 0 | 14.1265 | 14.6598 | 0 | 14.6598 | 15.0279 | 0 | 15.0279 | 15.6659 | 0 | 15.6659 | 16.3288 | 0 | 16.3288 | 16.3288 | 0 | 16.3288 | 16.3288 | 0 | 16.3288 | 16.3288 | 0 | 16.3288 | 16.3288 | 0 | 16.3288
|  | 11.0569 | 0 | 11.0569 | 11.2448 | 0 | 11.2448 | 11.4943 | 0 | 11.4943 | 11.839 | 0 | 11.839 | 12.2255 | 0 | 12.2255 | 12.3303 | 0 | 12.3303 | 12.6761 | 0 | 12.6761 | 13.1547 | 0 | 13.1547 | 13.485 | 0 | 13.485 | 14.0575 | 0 | 14.0575 | 14.6524 | 0 | 14.6524 | 14.6524 | 0 | 14.6524 | 14.6524 | 0 | 14.6524 | 14.6524 | 0 | 14.6524 | 14.6524 | 0 | 14.6524
|  | 10.6727 | 0 | 10.6727 | 10.8541 | 0 | 10.8541 | 11.0949 | 0 | 11.0949 | 11.4276 | 0 | 11.4276 | 11.8007 | 0 | 11.8007 | 11.9019 | 0 | 11.9019 | 12.2357 | 0 | 12.2357 | 12.6976 | 0 | 12.6976 | 13.0164 | 0 | 13.0164 | 13.569 | 0 | 13.569 | 14.1432 | 0 | 14.1432 | 14.1432 | 0 | 14.1432 | 14.1432 | 0 | 14.1432 | 14.1432 | 0 | 14.1432 | 14.1432 | 0 | 14.1432
|  | 11.2795 | 0 | 11.2795 | 11.4712 | 0 | 11.4712 | 11.7257 | 0 | 11.7257 | 12.0774 | 0 | 12.0774 | 12.4716 | 0 | 12.4716 | 12.5786 | 0 | 12.5786 | 12.9313 | 0 | 12.9313 | 13.4195 | 0 | 13.4195 | 13.7565 | 0 | 13.7565 | 14.3405 | 0 | 14.3405 | 14.9473 | 0 | 14.9473 | 14.9473 | 0 | 14.9473 | 14.9473 | 0 | 14.9473 | 14.9473 | 0 | 14.9473 | 14.9473 | 0 | 14.9473
|  | 12.7772 | 0 | 12.7772 | 12.9944 | 0 | 12.9944 | 13.2827 | 0 | 13.2827 | 13.681 | 0 | 13.681 | 14.1276 | 0 | 14.1276 | 14.2488 | 0 | 14.2488 | 14.6484 | 0 | 14.6484 | 15.2014 | 0 | 15.2014 | 15.5832 | 0 | 15.5832 | 16.2447 | 0 | 16.2447 | 16.9321 | 0 | 16.9321 | 16.9321 | 0 | 16.9321 | 16.9321 | 0 | 16.9321 | 16.9321 | 0 | 16.9321 | 16.9321 | 0 | 16.9321
|  | 15.0847 | 0 | 15.0847 | 15.3411 | 0 | 15.3411 | 15.6814 | 0 | 15.6814 | 16.1517 | 0 | 16.1517 | 16.679 | 0 | 16.679 | 16.822 | 0 | 16.822 | 17.2938 | 0 | 17.2938 | 17.9467 | 0 | 17.9467 | 18.3973 | 0 | 18.3973 | 19.1783 | 0 | 19.1783 | 19.9899 | 0 | 19.9899 | 19.9899 | 0 | 19.9899 | 19.9899 | 0 | 19.9899 | 19.9899 | 0 | 19.9899 | 19.9899 | 0 | 19.9899
|  | 16.1716 | 0 | 16.1716 | 16.4464 | 0 | 16.4464 | 16.8113 | 0 | 16.8113 | 17.3155 | 0 | 17.3155 | 17.8807 | 0 | 17.8807 | 18.0341 | 0 | 18.0341 | 18.5399 | 0 | 18.5399 | 19.2398 | 0 | 19.2398 | 19.7229 | 0 | 19.7229 | 20.5602 | 0 | 20.5602 | 21.4303 | 0 | 21.4303 | 21.4303 | 0 | 21.4303 | 21.4303 | 0 | 21.4303 | 21.4303 | 0 | 21.4303 | 21.4303 | 0 | 21.4303
|  | 17.7512 | 0 | 17.7512 | 18.0529 | 0 | 18.0529 | 18.4534 | 0 | 18.4534 | 19.0069 | 0 | 19.0069 | 19.6273 | 0 | 19.6273 | 19.7956 | 0 | 19.7956 | 20.3508 | 0 | 20.3508 | 21.1191 | 0 | 21.1191 | 21.6494 | 0 | 21.6494 | 22.5685 | 0 | 22.5685 | 23.5235 | 0 | 23.5235 | 23.5235 | 0 | 23.5235 | 23.5235 | 0 | 23.5235 | 23.5235 | 0 | 23.5235 | 23.5235 | 0 | 23.5235
|  | 17.3687 | 0 | 17.3687 | 17.6639 | 0 | 17.6639 | 18.0558 | 0 | 18.0558 | 18.5973 | 0 | 18.5973 | 19.2044 | 0 | 19.2044 | 19.3691 | 0 | 19.3691 | 19.9123 | 0 | 19.9123 | 20.664 | 0 | 20.664 | 21.183 | 0 | 21.183 | 22.0822 | 0 | 22.0822 | 23.0167 | 0 | 23.0167 | 23.0167 | 0 | 23.0167 | 23.0167 | 0 | 23.0167 | 23.0167 | 0 | 23.0167 | 23.0167 | 0 | 23.0167
|  | 17.3827 | 0 | 17.3827 | 17.6782 | 0 | 17.6782 | 18.0704 | 0 | 18.0704 | 18.6124 | 0 | 18.6124 | 19.2199 | 0 | 19.2199 | 19.3848 | 0 | 19.3848 | 19.9284 | 0 | 19.9284 | 20.6807 | 0 | 20.6807 | 21.2001 | 0 | 21.2001 | 22.1001 | 0 | 22.1001 | 23.0353 | 0 | 23.0353 | 23.0353 | 0 | 23.0353 | 23.0353 | 0 | 23.0353 | 23.0353 | 0 | 23.0353 | 23.0353 | 0 | 23.0353
|  | 17.2951 | 0 | 17.2951 | 17.5891 | 0 | 17.5891 | 17.9793 | 0 | 17.9793 | 18.5185 | 0 | 18.5185 | 19.1231 | 0 | 19.1231 | 19.2871 | 0 | 19.2871 | 19.828 | 0 | 19.828 | 20.5765 | 0 | 20.5765 | 21.0932 | 0 | 21.0932 | 21.9887 | 0 | 21.9887 | 22.9192 | 0 | 22.9192 | 22.9192 | 0 | 22.9192 | 22.9192 | 0 | 22.9192 | 22.9192 | 0 | 22.9192 | 22.9192 | 0 | 22.9192
|  | 16.947 | 0 | 16.947 | 17.235 | 0 | 17.235 | 17.6174 | 0 | 17.6174 | 18.1458 | 0 | 18.1458 | 18.7381 | 0 | 18.7381 | 18.8988 | 0 | 18.8988 | 19.4289 | 0 | 19.4289 | 20.1623 | 0 | 20.1623 | 20.6687 | 0 | 20.6687 | 21.5461 | 0 | 21.5461 | 22.4579 | 0 | 22.4579 | 22.4579 | 0 | 22.4579 | 22.4579 | 0 | 22.4579 | 22.4579 | 0 | 22.4579 | 22.4579 | 0 | 22.4579
|  | 17.0648 | 0 | 17.0648 | 17.3548 | 0 | 17.3548 | 17.7398 | 0 | 17.7398 | 18.2719 | 0 | 18.2719 | 18.8683 | 0 | 18.8683 | 19.0301 | 0 | 19.0301 | 19.5638 | 0 | 19.5638 | 20.3024 | 0 | 20.3024 | 20.8123 | 0 | 20.8123 | 21.6958 | 0 | 21.6958 | 22.6139 | 0 | 22.6139 | 22.6139 | 0 | 22.6139 | 22.6139 | 0 | 22.6139 | 22.6139 | 0 | 22.6139 | 22.6139 | 0 | 22.6139
|  | 17.4197 | 0 | 17.4197 | 17.7157 | 0 | 17.7157 | 18.1088 | 0 | 18.1088 | 18.6519 | 0 | 18.6519 | 19.2608 | 0 | 19.2608 | 19.4259 | 0 | 19.4259 | 19.9707 | 0 | 19.9707 | 20.7247 | 0 | 20.7247 | 21.2451 | 0 | 21.2451 | 22.147 | 0 | 22.147 | 23.0842 | 0 | 23.0842 | 23.0842 | 0 | 23.0842 | 23.0842 | 0 | 23.0842 | 23.0842 | 0 | 23.0842 | 23.0842 | 0 | 23.0842
|  | 17.9277 | 0 | 17.9277 | 18.2324 | 0 | 18.2324 | 18.6369 | 0 | 18.6369 | 19.1959 | 0 | 19.1959 | 19.8225 | 0 | 19.8225 | 19.9925 | 0 | 19.9925 | 20.5532 | 0 | 20.5532 | 21.3291 | 0 | 21.3291 | 21.8647 | 0 | 21.8647 | 22.7929 | 0 | 22.7929 | 23.7574 | 0 | 23.7574 | 23.7574 | 0 | 23.7574 | 23.7574 | 0 | 23.7574 | 23.7574 | 0 | 23.7574 | 23.7574 | 0 | 23.7574
|  | 19.4128 | 0 | 19.4128 | 19.7427 | 0 | 19.7427 | 20.1807 | 0 | 20.1807 | 20.786 | 0 | 20.786 | 21.4645 | 0 | 21.4645 | 21.6486 | 0 | 21.6486 | 22.2558 | 0 | 22.2558 | 23.0959 | 0 | 23.0959 | 23.6759 | 0 | 23.6759 | 24.681 | 0 | 24.681 | 25.7255 | 0 | 25.7255 | 25.7255 | 0 | 25.7255 | 25.7255 | 0 | 25.7255 | 25.7255 | 0 | 25.7255 | 25.7255 | 0 | 25.7255
|  | 23.746 | 0 | 23.746 | 24.1496 | 0 | 24.1496 | 24.6853 | 0 | 24.6853 | 25.4257 | 0 | 25.4257 | 26.2557 | 0 | 26.2557 | 26.4809 | 0 | 26.4809 | 27.2235 | 0 | 27.2235 | 28.2513 | 0 | 28.2513 | 28.9607 | 0 | 28.9607 | 30.1901 | 0 | 30.1901 | 31.4677 | 0 | 31.4677 | 31.4677 | 0 | 31.4677 | 31.4677 | 0 | 31.4677 | 31.4677 | 0 | 31.4677 | 31.4677 | 0 | 31.4677
|  | 25.8711 | 0 | 25.8711 | 26.3108 | 0 | 26.3108 | 26.8945 | 0 | 26.8945 | 27.7012 | 0 | 27.7012 | 28.6055 | 0 | 28.6055 | 28.8508 | 0 | 28.8508 | 29.6599 | 0 | 29.6599 | 30.7796 | 0 | 30.7796 | 31.5526 | 0 | 31.5526 | 32.892 | 0 | 32.892 | 34.2839 | 0 | 34.2839 | 34.2839 | 0 | 34.2839 | 34.2839 | 0 | 34.2839 | 34.2839 | 0 | 34.2839 | 34.2839 | 0 | 34.2839
|  | 24.356 | 0 | 24.356 | 24.77 | 0 | 24.77 | 25.3195 | 0 | 25.3195 | 26.0789 | 0 | 26.0789 | 26.9302 | 0 | 26.9302 | 27.1612 | 0 | 27.1612 | 27.9229 | 0 | 27.9229 | 28.9771 | 0 | 28.9771 | 29.7048 | 0 | 29.7048 | 30.9658 | 0 | 30.9658 | 32.2762 | 0 | 32.2762 | 32.2762 | 0 | 32.2762 | 32.2762 | 0 | 32.2762 | 32.2762 | 0 | 32.2762 | 32.2762 | 0 | 32.2762
|  | 22.374 | 0 | 22.374 | 22.7542 | 0 | 22.7542 | 23.259 | 0 | 23.259 | 23.9566 | 0 | 23.9566 | 24.7387 | 0 | 24.7387 | 24.9508 | 0 | 24.9508 | 25.6506 | 0 | 25.6506 | 26.6189 | 0 | 26.6189 | 27.2874 | 0 | 27.2874 | 28.4458 | 0 | 28.4458 | 29.6495 | 0 | 29.6495 | 29.6495 | 0 | 29.6495 | 29.6495 | 0 | 29.6495 | 29.6495 | 0 | 29.6495 | 29.6495 | 0 | 29.6495
|  | 19.3673 | 0 | 19.3673 | 19.6964 | 0 | 19.6964 | 20.1334 | 0 | 20.1334 | 20.7373 | 0 | 20.7373 | 21.4142 | 0 | 21.4142 | 21.5979 | 0 | 21.5979 | 22.2036 | 0 | 22.2036 | 23.0418 | 0 | 23.0418 | 23.6204 | 0 | 23.6204 | 24.6232 | 0 | 24.6232 | 25.6652 | 0 | 25.6652 | 25.6652 | 0 | 25.6652 | 25.6652 | 0 | 25.6652 | 25.6652 | 0 | 25.6652 | 25.6652 | 0 | 25.6652
|  | 16.7404 | 0 | 16.7404 | 17.0249 | 0 | 17.0249 | 17.4026 | 0 | 17.4026 | 17.9246 | 0 | 17.9246 | 18.5097 | 0 | 18.5097 | 18.6685 | 0 | 18.6685 | 19.192 | 0 | 19.192 | 19.9166 | 0 | 19.9166 | 20.4167 | 0 | 20.4167 | 21.2834 | 0 | 21.2834 | 22.1841 | 0 | 22.1841 | 22.1841 | 0 | 22.1841 | 22.1841 | 0 | 22.1841 | 22.1841 | 0 | 22.1841 | 22.1841 | 0 | 22.1841
|  | 15.0912 | 0 | 15.0912 | 15.3477 | 0 | 15.3477 | 15.6882 | 0 | 15.6882 | 16.1587 | 0 | 16.1587 | 16.6862 | 0 | 16.6862 | 16.8293 | 0 | 16.8293 | 17.3012 | 0 | 17.3012 | 17.9544 | 0 | 17.9544 | 18.4053 | 0 | 18.4053 | 19.1866 | 0 | 19.1866 | 19.9985 | 0 | 19.9985 | 19.9985 | 0 | 19.9985 | 19.9985 | 0 | 19.9985 | 19.9985 | 0 | 19.9985 | 19.9985 | 0 | 19.9985
|  | 13.1596 | 0 | 13.1596 | 13.3833 | 0 | 13.3833 | 13.6802 | 0 | 13.6802 | 14.0905 | 0 | 14.0905 | 14.5505 | 0 | 14.5505 | 14.6753 | 0 | 14.6753 | 15.0868 | 0 | 15.0868 | 15.6564 | 0 | 15.6564 | 16.0496 | 0 | 16.0496 | 16.7309 | 0 | 16.7309 | 17.4389 | 0 | 17.4389 | 17.4389 | 0 | 17.4389 | 17.4389 | 0 | 17.4389 | 17.4389 | 0 | 17.4389 | 17.4389 | 0 | 17.4389
|  | 12.5562 | 0 | 12.5562 | 12.7696 | 0 | 12.7696 | 13.0529 | 0 | 13.0529 | 13.4444 | 0 | 13.4444 | 13.8833 | 0 | 13.8833 | 14.0023 | 0 | 14.0023 | 14.395 | 0 | 14.395 | 14.9385 | 0 | 14.9385 | 15.3136 | 0 | 15.3136 | 15.9637 | 0 | 15.9637 | 16.6392 | 0 | 16.6392 | 16.6392 | 0 | 16.6392 | 16.6392 | 0 | 16.6392 | 16.6392 | 0 | 16.6392 | 16.6392 | 0 | 16.6392
|  | 11.0859 | 0 | 11.0859 | 11.2744 | 0 | 11.2744 | 11.5245 | 0 | 11.5245 | 11.8701 | 0 | 11.8701 | 12.2576 | 0 | 12.2576 | 12.3627 | 0 | 12.3627 | 12.7094 | 0 | 12.7094 | 13.1892 | 0 | 13.1892 | 13.5205 | 0 | 13.5205 | 14.0944 | 0 | 14.0944 | 14.6909 | 0 | 14.6909 | 14.6909 | 0 | 14.6909 | 14.6909 | 0 | 14.6909 | 14.6909 | 0 | 14.6909 | 14.6909 | 0 | 14.6909
|  | 10.7702 | 0 | 10.7702 | 10.9532 | 0 | 10.9532 | 11.1962 | 0 | 11.1962 | 11.532 | 0 | 11.532 | 11.9085 | 0 | 11.9085 | 12.0106 | 0 | 12.0106 | 12.3475 | 0 | 12.3475 | 12.8136 | 0 | 12.8136 | 13.1354 | 0 | 13.1354 | 13.693 | 0 | 13.693 | 14.2725 | 0 | 14.2725 | 14.2725 | 0 | 14.2725 | 14.2725 | 0 | 14.2725 | 14.2725 | 0 | 14.2725 | 14.2725 | 0 | 14.2725
|  | 11.2101 | 0 | 11.2101 | 11.4007 | 0 | 11.4007 | 11.6536 | 0 | 11.6536 | 12.0031 | 0 | 12.0031 | 12.3949 | 0 | 12.3949 | 12.5012 | 0 | 12.5012 | 12.8518 | 0 | 12.8518 | 13.337 | 0 | 13.337 | 13.6719 | 0 | 13.6719 | 14.2523 | 0 | 14.2523 | 14.8555 | 0 | 14.8555 | 14.8555 | 0 | 14.8555 | 14.8555 | 0 | 14.8555 | 14.8555 | 0 | 14.8555 | 14.8555 | 0 | 14.8555
|  | 12.6853 | 0 | 12.6853 | 12.9009 | 0 | 12.9009 | 13.1871 | 0 | 13.1871 | 13.5827 | 0 | 13.5827 | 14.0261 | 0 | 14.0261 | 14.1463 | 0 | 14.1463 | 14.5431 | 0 | 14.5431 | 15.0921 | 0 | 15.0921 | 15.4711 | 0 | 15.4711 | 16.1279 | 0 | 16.1279 | 16.8104 | 0 | 16.8104 | 16.8104 | 0 | 16.8104 | 16.8104 | 0 | 16.8104 | 16.8104 | 0 | 16.8104 | 16.8104 | 0 | 16.8104
|  | 14.8566 | 0 | 14.8566 | 15.1091 | 0 | 15.1091 | 15.4443 | 0 | 15.4443 | 15.9075 | 0 | 15.9075 | 16.4268 | 0 | 16.4268 | 16.5677 | 0 | 16.5677 | 17.0323 | 0 | 17.0323 | 17.6753 | 0 | 17.6753 | 18.1192 | 0 | 18.1192 | 18.8884 | 0 | 18.8884 | 19.6877 | 0 | 19.6877 | 19.6877 | 0 | 19.6877 | 19.6877 | 0 | 19.6877 | 19.6877 | 0 | 19.6877 | 19.6877 | 0 | 19.6877
|  | 15.5137 | 0 | 15.5137 | 15.7773 | 0 | 15.7773 | 16.1274 | 0 | 16.1274 | 16.6111 | 0 | 16.6111 | 17.1533 | 0 | 17.1533 | 17.3004 | 0 | 17.3004 | 17.7856 | 0 | 17.7856 | 18.4571 | 0 | 18.4571 | 18.9206 | 0 | 18.9206 | 19.7238 | 0 | 19.7238 | 20.5584 | 0 | 20.5584 | 20.5584 | 0 | 20.5584 | 20.5584 | 0 | 20.5584 | 20.5584 | 0 | 20.5584 | 20.5584 | 0 | 20.5584
|  | 15.7811 | 0 | 15.7811 | 16.0493 | 0 | 16.0493 | 16.4053 | 0 | 16.4053 | 16.8974 | 0 | 16.8974 | 17.449 | 0 | 17.449 | 17.5986 | 0 | 17.5986 | 18.0922 | 0 | 18.0922 | 18.7752 | 0 | 18.7752 | 19.2467 | 0 | 19.2467 | 20.0637 | 0 | 20.0637 | 20.9128 | 0 | 20.9128 | 20.9128 | 0 | 20.9128 | 20.9128 | 0 | 20.9128 | 20.9128 | 0 | 20.9128 | 20.9128 | 0 | 20.9128
|  | 15.7727 | 0 | 15.7727 | 16.0408 | 0 | 16.0408 | 16.3966 | 0 | 16.3966 | 16.8884 | 0 | 16.8884 | 17.4397 | 0 | 17.4397 | 17.5893 | 0 | 17.5893 | 18.0826 | 0 | 18.0826 | 18.7652 | 0 | 18.7652 | 19.2365 | 0 | 19.2365 | 20.0531 | 0 | 20.0531 | 20.9017 | 0 | 20.9017 | 20.9017 | 0 | 20.9017 | 20.9017 | 0 | 20.9017 | 20.9017 | 0 | 20.9017 | 20.9017 | 0 | 20.9017
|  | 15.3548 | 0 | 15.3548 | 15.6158 | 0 | 15.6158 | 15.9622 | 0 | 15.9622 | 16.441 | 0 | 16.441 | 16.9777 | 0 | 16.9777 | 17.1233 | 0 | 17.1233 | 17.6035 | 0 | 17.6035 | 18.2681 | 0 | 18.2681 | 18.7268 | 0 | 18.7268 | 19.5218 | 0 | 19.5218 | 20.3479 | 0 | 20.3479 | 20.3479 | 0 | 20.3479 | 20.3479 | 0 | 20.3479 | 20.3479 | 0 | 20.3479 | 20.3479 | 0 | 20.3479
|  | 14.8213 | 0 | 14.8213 | 15.0732 | 0 | 15.0732 | 15.4076 | 0 | 15.4076 | 15.8697 | 0 | 15.8697 | 16.3878 | 0 | 16.3878 | 16.5283 | 0 | 16.5283 | 16.9919 | 0 | 16.9919 | 17.6333 | 0 | 17.6333 | 18.0762 | 0 | 18.0762 | 18.8435 | 0 | 18.8435 | 19.6409 | 0 | 19.6409 | 19.6409 | 0 | 19.6409 | 19.6409 | 0 | 19.6409 | 19.6409 | 0 | 19.6409 | 19.6409 | 0 | 19.6409
|  | 14.6325 | 0 | 14.6325 | 14.8811 | 0 | 14.8811 | 15.2113 | 0 | 15.2113 | 15.6675 | 0 | 15.6675 | 16.179 | 0 | 16.179 | 16.3177 | 0 | 16.3177 | 16.7753 | 0 | 16.7753 | 17.4086 | 0 | 17.4086 | 17.8458 | 0 | 17.8458 | 18.6034 | 0 | 18.6034 | 19.3907 | 0 | 19.3907 | 19.3907 | 0 | 19.3907 | 19.3907 | 0 | 19.3907 | 19.3907 | 0 | 19.3907 | 19.3907 | 0 | 19.3907
|  | 15.0742 | 0 | 15.0742 | 15.3304 | 0 | 15.3304 | 15.6705 | 0 | 15.6705 | 16.1405 | 0 | 16.1405 | 16.6674 | 0 | 16.6674 | 16.8103 | 0 | 16.8103 | 17.2818 | 0 | 17.2818 | 17.9342 | 0 | 17.9342 | 18.3846 | 0 | 18.3846 | 19.165 | 0 | 19.165 | 19.9761 | 0 | 19.9761 | 19.9761 | 0 | 19.9761 | 19.9761 | 0 | 19.9761 | 19.9761 | 0 | 19.9761 | 19.9761 | 0 | 19.9761
|  | 15.2954 | 0 | 15.2954 | 15.5553 | 0 | 15.5553 | 15.9004 | 0 | 15.9004 | 16.3773 | 0 | 16.3773 | 16.9119 | 0 | 16.9119 | 17.057 | 0 | 17.057 | 17.5353 | 0 | 17.5353 | 18.1973 | 0 | 18.1973 | 18.6543 | 0 | 18.6543 | 19.4462 | 0 | 19.4462 | 20.2691 | 0 | 20.2691 | 20.2691 | 0 | 20.2691 | 20.2691 | 0 | 20.2691 | 20.2691 | 0 | 20.2691 | 20.2691 | 0 | 20.2691
|  | 15.8235 | 0 | 15.8235 | 16.0924 | 0 | 16.0924 | 16.4494 | 0 | 16.4494 | 16.9428 | 0 | 16.9428 | 17.4959 | 0 | 17.4959 | 17.6459 | 0 | 17.6459 | 18.1408 | 0 | 18.1408 | 18.8256 | 0 | 18.8256 | 19.2984 | 0 | 19.2984 | 20.1176 | 0 | 20.1176 | 20.969 | 0 | 20.969 | 20.969 | 0 | 20.969 | 20.969 | 0 | 20.969 | 20.969 | 0 | 20.969 | 20.969 | 0 | 20.969
|  | 17.7121 | 0 | 17.7121 | 18.0132 | 0 | 18.0132 | 18.4128 | 0 | 18.4128 | 18.965 | 0 | 18.965 | 19.5841 | 0 | 19.5841 | 19.7521 | 0 | 19.7521 | 20.306 | 0 | 20.306 | 21.0726 | 0 | 21.0726 | 21.6018 | 0 | 21.6018 | 22.5188 | 0 | 22.5188 | 23.4718 | 0 | 23.4718 | 23.4718 | 0 | 23.4718 | 23.4718 | 0 | 23.4718 | 23.4718 | 0 | 23.4718 | 23.4718 | 0 | 23.4718
|  | 21.1633 | 0 | 21.1633 | 21.523 | 0 | 21.523 | 22.0004 | 0 | 22.0004 | 22.6603 | 0 | 22.6603 | 23.4 | 0 | 23.4 | 23.6007 | 0 | 23.6007 | 24.2626 | 0 | 24.2626 | 25.1785 | 0 | 25.1785 | 25.8108 | 0 | 25.8108 | 26.9065 | 0 | 26.9065 | 28.0452 | 0 | 28.0452 | 28.0452 | 0 | 28.0452 | 28.0452 | 0 | 28.0452 | 28.0452 | 0 | 28.0452 | 28.0452 | 0 | 28.0452
|  | 23.9756 | 0 | 23.9756 | 24.3831 | 0 | 24.3831 | 24.9241 | 0 | 24.9241 | 25.6716 | 0 | 25.6716 | 26.5096 | 0 | 26.5096 | 26.737 | 0 | 26.737 | 27.4868 | 0 | 27.4868 | 28.5245 | 0 | 28.5245 | 29.2408 | 0 | 29.2408 | 30.4821 | 0 | 30.4821 | 31.7721 | 0 | 31.7721 | 31.7721 | 0 | 31.7721 | 31.7721 | 0 | 31.7721 | 31.7721 | 0 | 31.7721 | 31.7721 | 0 | 31.7721
|  | 22.623 | 0 | 22.623 | 23.0075 | 0 | 23.0075 | 23.5179 | 0 | 23.5179 | 24.2233 | 0 | 24.2233 | 25.014 | 0 | 25.014 | 25.2285 | 0 | 25.2285 | 25.9361 | 0 | 25.9361 | 26.9152 | 0 | 26.9152 | 27.5911 | 0 | 27.5911 | 28.7624 | 0 | 28.7624 | 29.9796 | 0 | 29.9796 | 29.9796 | 0 | 29.9796 | 29.9796 | 0 | 29.9796 | 29.9796 | 0 | 29.9796 | 29.9796 | 0 | 29.9796
|  | 21.0897 | 0 | 21.0897 | 21.4481 | 0 | 21.4481 | 21.9239 | 0 | 21.9239 | 22.5815 | 0 | 22.5815 | 23.3186 | 0 | 23.3186 | 23.5186 | 0 | 23.5186 | 24.1782 | 0 | 24.1782 | 25.091 | 0 | 25.091 | 25.7211 | 0 | 25.7211 | 26.813 | 0 | 26.813 | 27.9476 | 0 | 27.9476 | 27.9476 | 0 | 27.9476 | 27.9476 | 0 | 27.9476 | 27.9476 | 0 | 27.9476 | 27.9476 | 0 | 27.9476
|  | 18.7575 | 0 | 18.7575 | 19.0763 | 0 | 19.0763 | 19.4995 | 0 | 19.4995 | 20.0843 | 0 | 20.0843 | 20.7399 | 0 | 20.7399 | 20.9178 | 0 | 20.9178 | 21.5044 | 0 | 21.5044 | 22.3163 | 0 | 22.3163 | 22.8767 | 0 | 22.8767 | 23.8478 | 0 | 23.8478 | 24.857 | 0 | 24.857 | 24.857 | 0 | 24.857 | 24.857 | 0 | 24.857 | 24.857 | 0 | 24.857 | 24.857 | 0 | 24.857
|  | 16.0748 | 0 | 16.0748 | 16.348 | 0 | 16.348 | 16.7106 | 0 | 16.7106 | 17.2118 | 0 | 17.2118 | 17.7737 | 0 | 17.7737 | 17.9261 | 0 | 17.9261 | 18.4289 | 0 | 18.4289 | 19.1246 | 0 | 19.1246 | 19.6048 | 0 | 19.6048 | 20.4371 | 0 | 20.4371 | 21.302 | 0 | 21.302 | 21.302 | 0 | 21.302 | 21.302 | 0 | 21.302 | 21.302 | 0 | 21.302 | 21.302 | 0 | 21.302
|  | 14.8497 | 0 | 14.8497 | 15.1021 | 0 | 15.1021 | 15.4371 | 0 | 15.4371 | 15.9001 | 0 | 15.9001 | 16.4192 | 0 | 16.4192 | 16.56 | 0 | 16.56 | 17.0244 | 0 | 17.0244 | 17.6671 | 0 | 17.6671 | 18.1108 | 0 | 18.1108 | 18.8796 | 0 | 18.8796 | 19.6786 | 0 | 19.6786 | 19.6786 | 0 | 19.6786 | 19.6786 | 0 | 19.6786 | 19.6786 | 0 | 19.6786 | 19.6786 | 0 | 19.6786
|  | 12.7313 | 0 | 12.7313 | 12.9477 | 0 | 12.9477 | 13.235 | 0 | 13.235 | 13.6319 | 0 | 13.6319 | 14.0769 | 0 | 14.0769 | 14.1976 | 0 | 14.1976 | 14.5958 | 0 | 14.5958 | 15.1468 | 0 | 15.1468 | 15.5272 | 0 | 15.5272 | 16.1864 | 0 | 16.1864 | 16.8713 | 0 | 16.8713 | 16.8713 | 0 | 16.8713 | 16.8713 | 0 | 16.8713 | 16.8713 | 0 | 16.8713 | 16.8713 | 0 | 16.8713
|  | 11.688 | 0 | 11.688 | 11.8867 | 0 | 11.8867 | 12.1504 | 0 | 12.1504 | 12.5148 | 0 | 12.5148 | 12.9233 | 0 | 12.9233 | 13.0342 | 0 | 13.0342 | 13.3997 | 0 | 13.3997 | 13.9056 | 0 | 13.9056 | 14.2548 | 0 | 14.2548 | 14.8599 | 0 | 14.8599 | 15.4887 | 0 | 15.4887 | 15.4887 | 0 | 15.4887 | 15.4887 | 0 | 15.4887 | 15.4887 | 0 | 15.4887 | 15.4887 | 0 | 15.4887
|  | 10.89 | 0 | 10.89 | 11.0751 | 0 | 11.0751 | 11.3208 | 0 | 11.3208 | 11.6604 | 0 | 11.6604 | 12.041 | 0 | 12.041 | 12.1442 | 0 | 12.1442 | 12.4848 | 0 | 12.4848 | 12.9562 | 0 | 12.9562 | 13.2815 | 0 | 13.2815 | 13.8453 | 0 | 13.8453 | 14.4312 | 0 | 14.4312 | 14.4312 | 0 | 14.4312 | 14.4312 | 0 | 14.4312 | 14.4312 | 0 | 14.4312 | 14.4312 | 0 | 14.4312
|  | 10.8631 | 0 | 10.8631 | 11.0478 | 0 | 11.0478 | 11.2929 | 0 | 11.2929 | 11.6316 | 0 | 11.6316 | 12.0113 | 0 | 12.0113 | 12.1143 | 0 | 12.1143 | 12.454 | 0 | 12.454 | 12.9242 | 0 | 12.9242 | 13.2487 | 0 | 13.2487 | 13.8112 | 0 | 13.8112 | 14.3956 | 0 | 14.3956 | 14.3956 | 0 | 14.3956 | 14.3956 | 0 | 14.3956 | 14.3956 | 0 | 14.3956 | 14.3956 | 0 | 14.3956
|  | 10.9755 | 0 | 10.9755 | 11.1621 | 0 | 11.1621 | 11.4097 | 0 | 11.4097 | 11.7519 | 0 | 11.7519 | 12.1355 | 0 | 12.1355 | 12.2396 | 0 | 12.2396 | 12.5829 | 0 | 12.5829 | 13.0579 | 0 | 13.0579 | 13.3858 | 0 | 13.3858 | 13.954 | 0 | 13.954 | 14.5446 | 0 | 14.5446 | 14.5446 | 0 | 14.5446 | 14.5446 | 0 | 14.5446 | 14.5446 | 0 | 14.5446 | 14.5446 | 0 | 14.5446
|  | 12.6626 | 0 | 12.6626 | 12.8778 | 0 | 12.8778 | 13.1635 | 0 | 13.1635 | 13.5583 | 0 | 13.5583 | 14.0009 | 0 | 14.0009 | 14.1209 | 0 | 14.1209 | 14.517 | 0 | 14.517 | 15.065 | 0 | 15.065 | 15.4433 | 0 | 15.4433 | 16.0989 | 0 | 16.0989 | 16.7802 | 0 | 16.7802 | 16.7802 | 0 | 16.7802 | 16.7802 | 0 | 16.7802 | 16.7802 | 0 | 16.7802 | 16.7802 | 0 | 16.7802
|  | 14.7016 | 0 | 14.7016 | 14.9515 | 0 | 14.9515 | 15.2832 | 0 | 15.2832 | 15.7416 | 0 | 15.7416 | 16.2554 | 0 | 16.2554 | 16.3948 | 0 | 16.3948 | 16.8546 | 0 | 16.8546 | 17.4909 | 0 | 17.4909 | 17.9301 | 0 | 17.9301 | 18.6913 | 0 | 18.6913 | 19.4823 | 0 | 19.4823 | 19.4823 | 0 | 19.4823 | 19.4823 | 0 | 19.4823 | 19.4823 | 0 | 19.4823 | 19.4823 | 0 | 19.4823
|  | 15.0555 | 0 | 15.0555 | 15.3114 | 0 | 15.3114 | 15.6511 | 0 | 15.6511 | 16.1205 | 0 | 16.1205 | 16.6468 | 0 | 16.6468 | 16.7895 | 0 | 16.7895 | 17.2604 | 0 | 17.2604 | 17.912 | 0 | 17.912 | 18.3618 | 0 | 18.3618 | 19.1413 | 0 | 19.1413 | 19.9513 | 0 | 19.9513 | 19.9513 | 0 | 19.9513 | 19.9513 | 0 | 19.9513 | 19.9513 | 0 | 19.9513 | 19.9513 | 0 | 19.9513
|  | 15.0427 | 0 | 15.0427 | 15.2984 | 0 | 15.2984 | 15.6378 | 0 | 15.6378 | 16.1068 | 0 | 16.1068 | 16.6326 | 0 | 16.6326 | 16.7752 | 0 | 16.7752 | 17.2457 | 0 | 17.2457 | 17.8967 | 0 | 17.8967 | 18.3462 | 0 | 18.3462 | 19.125 | 0 | 19.125 | 19.9343 | 0 | 19.9343 | 19.9343 | 0 | 19.9343 | 19.9343 | 0 | 19.9343 | 19.9343 | 0 | 19.9343 | 19.9343 | 0 | 19.9343
|  | 14.7356 | 0 | 14.7356 | 14.9861 | 0 | 14.9861 | 15.3186 | 0 | 15.3186 | 15.778 | 0 | 15.778 | 16.2931 | 0 | 16.2931 | 16.4328 | 0 | 16.4328 | 16.8937 | 0 | 16.8937 | 17.5314 | 0 | 17.5314 | 17.9717 | 0 | 17.9717 | 18.7346 | 0 | 18.7346 | 19.5274 | 0 | 19.5274 | 19.5274 | 0 | 19.5274 | 19.5274 | 0 | 19.5274 | 19.5274 | 0 | 19.5274 | 19.5274 | 0 | 19.5274
|  | 14.2596 | 0 | 14.2596 | 14.5019 | 0 | 14.5019 | 14.8236 | 0 | 14.8236 | 15.2683 | 0 | 15.2683 | 15.7667 | 0 | 15.7667 | 15.9019 | 0 | 15.9019 | 16.3479 | 0 | 16.3479 | 16.965 | 0 | 16.965 | 17.391 | 0 | 17.391 | 18.1293 | 0 | 18.1293 | 18.8965 | 0 | 18.8965 | 18.8965 | 0 | 18.8965 | 18.8965 | 0 | 18.8965 | 18.8965 | 0 | 18.8965 | 18.8965 | 0 | 18.8965
|  | 13.8118 | 0 | 13.8118 | 14.0465 | 0 | 14.0465 | 14.3581 | 0 | 14.3581 | 14.7888 | 0 | 14.7888 | 15.2716 | 0 | 15.2716 | 15.4025 | 0 | 15.4025 | 15.8345 | 0 | 15.8345 | 16.4323 | 0 | 16.4323 | 16.8449 | 0 | 16.8449 | 17.56 | 0 | 17.56 | 18.3031 | 0 | 18.3031 | 18.3031 | 0 | 18.3031 | 18.3031 | 0 | 18.3031 | 18.3031 | 0 | 18.3031 | 18.3031 | 0 | 18.3031
|  | 14.279 | 0 | 14.279 | 14.5217 | 0 | 14.5217 | 14.8438 | 0 | 14.8438 | 15.289 | 0 | 15.289 | 15.7881 | 0 | 15.7881 | 15.9235 | 0 | 15.9235 | 16.3701 | 0 | 16.3701 | 16.9881 | 0 | 16.9881 | 17.4147 | 0 | 17.4147 | 18.154 | 0 | 18.154 | 18.9223 | 0 | 18.9223 | 18.9223 | 0 | 18.9223 | 18.9223 | 0 | 18.9223 | 18.9223 | 0 | 18.9223 | 18.9223 | 0 | 18.9223
|  | 14.2439 | 0 | 14.2439 | 14.486 | 0 | 14.486 | 14.8073 | 0 | 14.8073 | 15.2514 | 0 | 15.2514 | 15.7493 | 0 | 15.7493 | 15.8844 | 0 | 15.8844 | 16.3299 | 0 | 16.3299 | 16.9463 | 0 | 16.9463 | 17.3719 | 0 | 17.3719 | 18.1094 | 0 | 18.1094 | 18.8757 | 0 | 18.8757 | 18.8757 | 0 | 18.8757 | 18.8757 | 0 | 18.8757 | 18.8757 | 0 | 18.8757 | 18.8757 | 0 | 18.8757
|  | 14.8294 | 0 | 14.8294 | 15.0815 | 0 | 15.0815 | 15.416 | 0 | 15.416 | 15.8784 | 0 | 15.8784 | 16.3967 | 0 | 16.3967 | 16.5374 | 0 | 16.5374 | 17.0012 | 0 | 17.0012 | 17.643 | 0 | 17.643 | 18.086 | 0 | 18.086 | 18.8538 | 0 | 18.8538 | 19.6517 | 0 | 19.6517 | 19.6517 | 0 | 19.6517 | 19.6517 | 0 | 19.6517 | 19.6517 | 0 | 19.6517 | 19.6517 | 0 | 19.6517
|  | 15.3745 | 0 | 15.3745 | 15.6358 | 0 | 15.6358 | 15.9826 | 0 | 15.9826 | 16.462 | 0 | 16.462 | 16.9994 | 0 | 16.9994 | 17.1452 | 0 | 17.1452 | 17.626 | 0 | 17.626 | 18.2914 | 0 | 18.2914 | 18.7508 | 0 | 18.7508 | 19.5468 | 0 | 19.5468 | 20.3739 | 0 | 20.3739 | 20.3739 | 0 | 20.3739 | 20.3739 | 0 | 20.3739 | 20.3739 | 0 | 20.3739 | 20.3739 | 0 | 20.3739
|  | 16.3961 | 0 | 16.3961 | 16.6748 | 0 | 16.6748 | 17.0447 | 0 | 17.0447 | 17.5559 | 0 | 17.5559 | 18.129 | 0 | 18.129 | 18.2845 | 0 | 18.2845 | 18.7973 | 0 | 18.7973 | 19.5069 | 0 | 19.5069 | 19.9968 | 0 | 19.9968 | 20.8457 | 0 | 20.8457 | 21.7278 | 0 | 21.7278 | 21.7278 | 0 | 21.7278 | 21.7278 | 0 | 21.7278 | 21.7278 | 0 | 21.7278 | 21.7278 | 0 | 21.7278
|  | 19.1028 | 0 | 19.1028 | 19.4274 | 0 | 19.4274 | 19.8584 | 0 | 19.8584 | 20.4541 | 0 | 20.4541 | 21.1217 | 0 | 21.1217 | 21.3029 | 0 | 21.3029 | 21.9003 | 0 | 21.9003 | 22.7271 | 0 | 22.7271 | 23.2978 | 0 | 23.2978 | 24.2869 | 0 | 24.2869 | 25.3146 | 0 | 25.3146 | 25.3146 | 0 | 25.3146 | 25.3146 | 0 | 25.3146 | 25.3146 | 0 | 25.3146 | 25.3146 | 0 | 25.3146
|  | 22.082 | 0 | 22.082 | 22.4573 | 0 | 22.4573 | 22.9555 | 0 | 22.9555 | 23.6441 | 0 | 23.6441 | 24.4159 | 0 | 24.4159 | 24.6253 | 0 | 24.6253 | 25.3159 | 0 | 25.3159 | 26.2716 | 0 | 26.2716 | 26.9313 | 0 | 26.9313 | 28.0746 | 0 | 28.0746 | 29.2627 | 0 | 29.2627 | 29.2627 | 0 | 29.2627 | 29.2627 | 0 | 29.2627 | 29.2627 | 0 | 29.2627 | 29.2627 | 0 | 29.2627
|  | 21.1149 | 0 | 21.1149 | 21.4738 | 0 | 21.4738 | 21.9502 | 0 | 21.9502 | 22.6086 | 0 | 22.6086 | 23.3466 | 0 | 23.3466 | 23.5468 | 0 | 23.5468 | 24.2072 | 0 | 24.2072 | 25.121 | 0 | 25.121 | 25.7519 | 0 | 25.7519 | 26.8451 | 0 | 26.8451 | 27.9811 | 0 | 27.9811 | 27.9811 | 0 | 27.9811 | 27.9811 | 0 | 27.9811 | 27.9811 | 0 | 27.9811 | 27.9811 | 0 | 27.9811
|  | 20.0632 | 0 | 20.0632 | 20.4042 | 0 | 20.4042 | 20.8569 | 0 | 20.8569 | 21.4824 | 0 | 21.4824 | 22.1837 | 0 | 22.1837 | 22.3739 | 0 | 22.3739 | 23.0014 | 0 | 23.0014 | 23.8697 | 0 | 23.8697 | 24.4692 | 0 | 24.4692 | 25.5079 | 0 | 25.5079 | 26.5874 | 0 | 26.5874 | 26.5874 | 0 | 26.5874 | 26.5874 | 0 | 26.5874 | 26.5874 | 0 | 26.5874 | 26.5874 | 0 | 26.5874
|  | 18.0148 | 0 | 18.0148 | 18.3209 | 0 | 18.3209 | 18.7274 | 0 | 18.7274 | 19.2891 | 0 | 19.2891 | 19.9187 | 0 | 19.9187 | 20.0896 | 0 | 20.0896 | 20.653 | 0 | 20.653 | 21.4327 | 0 | 21.4327 | 21.9709 | 0 | 21.9709 | 22.9036 | 0 | 22.9036 | 23.8728 | 0 | 23.8728 | 23.8728 | 0 | 23.8728 | 23.8728 | 0 | 23.8728 | 23.8728 | 0 | 23.8728 | 23.8728 | 0 | 23.8728
|  | 16.2256 | 0 | 16.2256 | 16.5013 | 0 | 16.5013 | 16.8674 | 0 | 16.8674 | 17.3733 | 0 | 17.3733 | 17.9404 | 0 | 17.9404 | 18.0943 | 0 | 18.0943 | 18.6018 | 0 | 18.6018 | 19.304 | 0 | 19.304 | 19.7888 | 0 | 19.7888 | 20.6288 | 0 | 20.6288 | 21.5018 | 0 | 21.5018 | 21.5018 | 0 | 21.5018 | 21.5018 | 0 | 21.5018 | 21.5018 | 0 | 21.5018 | 21.5018 | 0 | 21.5018
|  | 16.0338 | 0 | 16.0338 | 16.3063 | 0 | 16.3063 | 16.6681 | 0 | 16.6681 | 17.168 | 0 | 17.168 | 17.7284 | 0 | 17.7284 | 17.8805 | 0 | 17.8805 | 18.3819 | 0 | 18.3819 | 19.0759 | 0 | 19.0759 | 19.5549 | 0 | 19.5549 | 20.3851 | 0 | 20.3851 | 21.2477 | 0 | 21.2477 | 21.2477 | 0 | 21.2477 | 21.2477 | 0 | 21.2477 | 21.2477 | 0 | 21.2477 | 21.2477 | 0 | 21.2477
|  | 12.5957 | 0 | 12.5957 | 12.8098 | 0 | 12.8098 | 13.094 | 0 | 13.094 | 13.4867 | 0 | 13.4867 | 13.927 | 0 | 13.927 | 14.0464 | 0 | 14.0464 | 14.4403 | 0 | 14.4403 | 14.9855 | 0 | 14.9855 | 15.3618 | 0 | 15.3618 | 16.014 | 0 | 16.014 | 16.6916 | 0 | 16.6916 | 16.6916 | 0 | 16.6916 | 16.6916 | 0 | 16.6916 | 16.6916 | 0 | 16.6916 | 16.6916 | 0 | 16.6916
|  | 11.6978 | 0 | 11.6978 | 11.8966 | 0 | 11.8966 | 12.1605 | 0 | 12.1605 | 12.5253 | 0 | 12.5253 | 12.9341 | 0 | 12.9341 | 13.045 | 0 | 13.045 | 13.4109 | 0 | 13.4109 | 13.9172 | 0 | 13.9172 | 14.2667 | 0 | 14.2667 | 14.8723 | 0 | 14.8723 | 15.5017 | 0 | 15.5017 | 15.5017 | 0 | 15.5017 | 15.5017 | 0 | 15.5017 | 15.5017 | 0 | 15.5017 | 15.5017 | 0 | 15.5017
|  | 10.5935 | 0 | 10.5935 | 10.7736 | 0 | 10.7736 | 11.0126 | 0 | 11.0126 | 11.3429 | 0 | 11.3429 | 11.7132 | 0 | 11.7132 | 11.8136 | 0 | 11.8136 | 12.1449 | 0 | 12.1449 | 12.6034 | 0 | 12.6034 | 12.9199 | 0 | 12.9199 | 13.4684 | 0 | 13.4684 | 14.0383 | 0 | 14.0383 | 14.0383 | 0 | 14.0383 | 14.0383 | 0 | 14.0383 | 14.0383 | 0 | 14.0383 | 14.0383 | 0 | 14.0383
|  | 10.2559 | 0 | 10.2559 | 10.4302 | 0 | 10.4302 | 10.6616 | 0 | 10.6616 | 10.9813 | 0 | 10.9813 | 11.3398 | 0 | 11.3398 | 11.4371 | 0 | 11.4371 | 11.7578 | 0 | 11.7578 | 12.2017 | 0 | 12.2017 | 12.5081 | 0 | 12.5081 | 13.0391 | 0 | 13.0391 | 13.5909 | 0 | 13.5909 | 13.5909 | 0 | 13.5909 | 13.5909 | 0 | 13.5909 | 13.5909 | 0 | 13.5909 | 13.5909 | 0 | 13.5909
|  | 10.5462 | 0 | 10.5462 | 10.7255 | 0 | 10.7255 | 10.9634 | 0 | 10.9634 | 11.2923 | 0 | 11.2923 | 11.6609 | 0 | 11.6609 | 11.7609 | 0 | 11.7609 | 12.0907 | 0 | 12.0907 | 12.5472 | 0 | 12.5472 | 12.8622 | 0 | 12.8622 | 13.4083 | 0 | 13.4083 | 13.9757 | 0 | 13.9757 | 13.9757 | 0 | 13.9757 | 13.9757 | 0 | 13.9757 | 13.9757 | 0 | 13.9757 | 13.9757 | 0 | 13.9757
|  | 12.104 | 0 | 12.104 | 12.3097 | 0 | 12.3097 | 12.5828 | 0 | 12.5828 | 12.9602 | 0 | 12.9602 | 13.3833 | 0 | 13.3833 | 13.4981 | 0 | 13.4981 | 13.8766 | 0 | 13.8766 | 14.4005 | 0 | 14.4005 | 14.7621 | 0 | 14.7621 | 15.3888 | 0 | 15.3888 | 16.04 | 0 | 16.04 | 16.04 | 0 | 16.04 | 16.04 | 0 | 16.04 | 16.04 | 0 | 16.04 | 16.04 | 0 | 16.04
|  | 14.5356 | 0 | 14.5356 | 14.7827 | 0 | 14.7827 | 15.1106 | 0 | 15.1106 | 15.5638 | 0 | 15.5638 | 16.0719 | 0 | 16.0719 | 16.2097 | 0 | 16.2097 | 16.6643 | 0 | 16.6643 | 17.2934 | 0 | 17.2934 | 17.7277 | 0 | 17.7277 | 18.4803 | 0 | 18.4803 | 19.2623 | 0 | 19.2623 | 19.2623 | 0 | 19.2623 | 19.2623 | 0 | 19.2623 | 19.2623 | 0 | 19.2623 | 19.2623 | 0 | 19.2623
|  | 14.9615 | 0 | 14.9615 | 15.2158 | 0 | 15.2158 | 15.5534 | 0 | 15.5534 | 16.0199 | 0 | 16.0199 | 16.5428 | 0 | 16.5428 | 16.6847 | 0 | 16.6847 | 17.1526 | 0 | 17.1526 | 17.8002 | 0 | 17.8002 | 18.2472 | 0 | 18.2472 | 19.0218 | 0 | 19.0218 | 19.8268 | 0 | 19.8268 | 19.8268 | 0 | 19.8268 | 19.8268 | 0 | 19.8268 | 19.8268 | 0 | 19.8268 | 19.8268 | 0 | 19.8268
|  | 14.71 | 0 | 14.71 | 14.96 | 0 | 14.96 | 15.2919 | 0 | 15.2919 | 15.7505 | 0 | 15.7505 | 16.2647 | 0 | 16.2647 | 16.4042 | 0 | 16.4042 | 16.8642 | 0 | 16.8642 | 17.5009 | 0 | 17.5009 | 17.9404 | 0 | 17.9404 | 18.702 | 0 | 18.702 | 19.4934 | 0 | 19.4934 | 19.4934 | 0 | 19.4934 | 19.4934 | 0 | 19.4934 | 19.4934 | 0 | 19.4934 | 19.4934 | 0 | 19.4934
|  | 15.0051 | 0 | 15.0051 | 15.2601 | 0 | 15.2601 | 15.5986 | 0 | 15.5986 | 16.0665 | 0 | 16.0665 | 16.591 | 0 | 16.591 | 16.7332 | 0 | 16.7332 | 17.2025 | 0 | 17.2025 | 17.8519 | 0 | 17.8519 | 18.3003 | 0 | 18.3003 | 19.0771 | 0 | 19.0771 | 19.8844 | 0 | 19.8844 | 19.8844 | 0 | 19.8844 | 19.8844 | 0 | 19.8844 | 19.8844 | 0 | 19.8844 | 19.8844 | 0 | 19.8844
|  | 14.708 | 0 | 14.708 | 14.958 | 0 | 14.958 | 15.2898 | 0 | 15.2898 | 15.7484 | 0 | 15.7484 | 16.2625 | 0 | 16.2625 | 16.4019 | 0 | 16.4019 | 16.8619 | 0 | 16.8619 | 17.4985 | 0 | 17.4985 | 17.9379 | 0 | 17.9379 | 18.6994 | 0 | 18.6994 | 19.4908 | 0 | 19.4908 | 19.4908 | 0 | 19.4908 | 19.4908 | 0 | 19.4908 | 19.4908 | 0 | 19.4908 | 19.4908 | 0 | 19.4908
|  | 14.5796 | 0 | 14.5796 | 14.8274 | 0 | 14.8274 | 15.1563 | 0 | 15.1563 | 15.6109 | 0 | 15.6109 | 16.1205 | 0 | 16.1205 | 16.2588 | 0 | 16.2588 | 16.7147 | 0 | 16.7147 | 17.3458 | 0 | 17.3458 | 17.7814 | 0 | 17.7814 | 18.5362 | 0 | 18.5362 | 19.3206 | 0 | 19.3206 | 19.3206 | 0 | 19.3206 | 19.3206 | 0 | 19.3206 | 19.3206 | 0 | 19.3206 | 19.3206 | 0 | 19.3206
|  | 14.534 | 0 | 14.534 | 14.781 | 0 | 14.781 | 15.1089 | 0 | 15.1089 | 15.5621 | 0 | 15.5621 | 16.0701 | 0 | 16.0701 | 16.2079 | 0 | 16.2079 | 16.6625 | 0 | 16.6625 | 17.2915 | 0 | 17.2915 | 17.7258 | 0 | 17.7258 | 18.4782 | 0 | 18.4782 | 19.2602 | 0 | 19.2602 | 19.2602 | 0 | 19.2602 | 19.2602 | 0 | 19.2602 | 19.2602 | 0 | 19.2602 | 19.2602 | 0 | 19.2602
|  | 14.6219 | 0 | 14.6219 | 14.8705 | 0 | 14.8705 | 15.2004 | 0 | 15.2004 | 15.6563 | 0 | 15.6563 | 16.1673 | 0 | 16.1673 | 16.306 | 0 | 16.306 | 16.7633 | 0 | 16.7633 | 17.3961 | 0 | 17.3961 | 17.833 | 0 | 17.833 | 18.59 | 0 | 18.59 | 19.3767 | 0 | 19.3767 | 19.3767 | 0 | 19.3767 | 19.3767 | 0 | 19.3767 | 19.3767 | 0 | 19.3767 | 19.3767 | 0 | 19.3767
|  | 14.8652 | 0 | 14.8652 | 15.1179 | 0 | 15.1179 | 15.4533 | 0 | 15.4533 | 15.9168 | 0 | 15.9168 | 16.4364 | 0 | 16.4364 | 16.5773 | 0 | 16.5773 | 17.0422 | 0 | 17.0422 | 17.6856 | 0 | 17.6856 | 18.1297 | 0 | 18.1297 | 18.8994 | 0 | 18.8994 | 19.6991 | 0 | 19.6991 | 19.6991 | 0 | 19.6991 | 19.6991 | 0 | 19.6991 | 19.6991 | 0 | 19.6991 | 19.6991 | 0 | 19.6991
|  | 15.349 | 0 | 15.349 | 15.6099 | 0 | 15.6099 | 15.9562 | 0 | 15.9562 | 16.4348 | 0 | 16.4348 | 16.9712 | 0 | 16.9712 | 17.1168 | 0 | 17.1168 | 17.5968 | 0 | 17.5968 | 18.2611 | 0 | 18.2611 | 18.7197 | 0 | 18.7197 | 19.5144 | 0 | 19.5144 | 20.3402 | 0 | 20.3402 | 20.3402 | 0 | 20.3402 | 20.3402 | 0 | 20.3402 | 20.3402 | 0 | 20.3402 | 20.3402 | 0 | 20.3402
|  | 16.3442 | 0 | 16.3442 | 16.622 | 0 | 16.622 | 16.9907 | 0 | 16.9907 | 17.5003 | 0 | 17.5003 | 18.0716 | 0 | 18.0716 | 18.2266 | 0 | 18.2266 | 18.7377 | 0 | 18.7377 | 19.4451 | 0 | 19.4451 | 19.9334 | 0 | 19.9334 | 20.7796 | 0 | 20.7796 | 21.659 | 0 | 21.659 | 21.659 | 0 | 21.659 | 21.659 | 0 | 21.659 | 21.659 | 0 | 21.659 | 21.659 | 0 | 21.659
|  | 18.9489 | 0 | 18.9489 | 19.2709 | 0 | 19.2709 | 19.6984 | 0 | 19.6984 | 20.2892 | 0 | 20.2892 | 20.9516 | 0 | 20.9516 | 21.1312 | 0 | 21.1312 | 21.7239 | 0 | 21.7239 | 22.544 | 0 | 22.544 | 23.1101 | 0 | 23.1101 | 24.0912 | 0 | 24.0912 | 25.1107 | 0 | 25.1107 | 25.1107 | 0 | 25.1107 | 25.1107 | 0 | 25.1107 | 25.1107 | 0 | 25.1107 | 25.1107 | 0 | 25.1107
|  | 21.4444 | 0 | 21.4444 | 21.8088 | 0 | 21.8088 | 22.2927 | 0 | 22.2927 | 22.9613 | 0 | 22.9613 | 23.7108 | 0 | 23.7108 | 23.9142 | 0 | 23.9142 | 24.5848 | 0 | 24.5848 | 25.513 | 0 | 25.513 | 26.1537 | 0 | 26.1537 | 27.2639 | 0 | 27.2639 | 28.4177 | 0 | 28.4177 | 28.4177 | 0 | 28.4177 | 28.4177 | 0 | 28.4177 | 28.4177 | 0 | 28.4177 | 28.4177 | 0 | 28.4177
|  | 20.2845 | 0 | 20.2845 | 20.6293 | 0 | 20.6293 | 21.0869 | 0 | 21.0869 | 21.7194 | 0 | 21.7194 | 22.4284 | 0 | 22.4284 | 22.6207 | 0 | 22.6207 | 23.2552 | 0 | 23.2552 | 24.1331 | 0 | 24.1331 | 24.7391 | 0 | 24.7391 | 25.7893 | 0 | 25.7893 | 26.8807 | 0 | 26.8807 | 26.8807 | 0 | 26.8807 | 26.8807 | 0 | 26.8807 | 26.8807 | 0 | 26.8807 | 26.8807 | 0 | 26.8807
|  | 19.0585 | 0 | 19.0585 | 19.3824 | 0 | 19.3824 | 19.8124 | 0 | 19.8124 | 20.4067 | 0 | 20.4067 | 21.0728 | 0 | 21.0728 | 21.2535 | 0 | 21.2535 | 21.8496 | 0 | 21.8496 | 22.6744 | 0 | 22.6744 | 23.2439 | 0 | 23.2439 | 24.2306 | 0 | 24.2306 | 25.256 | 0 | 25.256 | 25.256 | 0 | 25.256 | 25.256 | 0 | 25.256 | 25.256 | 0 | 25.256 | 25.256 | 0 | 25.256
|  | 17.638 | 0 | 17.638 | 17.9378 | 0 | 17.9378 | 18.3357 | 0 | 18.3357 | 18.8857 | 0 | 18.8857 | 19.5022 | 0 | 19.5022 | 19.6694 | 0 | 19.6694 | 20.2211 | 0 | 20.2211 | 20.9844 | 0 | 20.9844 | 21.5114 | 0 | 21.5114 | 22.4246 | 0 | 22.4246 | 23.3736 | 0 | 23.3736 | 23.3736 | 0 | 23.3736 | 23.3736 | 0 | 23.3736 | 23.3736 | 0 | 23.3736 | 23.3736 | 0 | 23.3736
|  | 16.1463 | 0 | 16.1463 | 16.4207 | 0 | 16.4207 | 16.785 | 0 | 16.785 | 17.2884 | 0 | 17.2884 | 17.8528 | 0 | 17.8528 | 18.0059 | 0 | 18.0059 | 18.5109 | 0 | 18.5109 | 19.2097 | 0 | 19.2097 | 19.6921 | 0 | 19.6921 | 20.528 | 0 | 20.528 | 21.3967 | 0 | 21.3967 | 21.3967 | 0 | 21.3967 | 21.3967 | 0 | 21.3967 | 21.3967 | 0 | 21.3967 | 21.3967 | 0 | 21.3967
|  | 14.8364 | 0 | 14.8364 | 15.0886 | 0 | 15.0886 | 15.4233 | 0 | 15.4233 | 15.8859 | 0 | 15.8859 | 16.4045 | 0 | 16.4045 | 16.5451 | 0 | 16.5451 | 17.0092 | 0 | 17.0092 | 17.6513 | 0 | 17.6513 | 18.0945 | 0 | 18.0945 | 18.8627 | 0 | 18.8627 | 19.6609 | 0 | 19.6609 | 19.6609 | 0 | 19.6609 | 19.6609 | 0 | 19.6609 | 19.6609 | 0 | 19.6609 | 19.6609 | 0 | 19.6609
|  | 12.963 | 0 | 12.963 | 13.1833 | 0 | 13.1833 | 13.4757 | 0 | 13.4757 | 13.8799 | 0 | 13.8799 | 14.333 | 0 | 14.333 | 14.4559 | 0 | 14.4559 | 14.8613 | 0 | 14.8613 | 15.4224 | 0 | 15.4224 | 15.8097 | 0 | 15.8097 | 16.4808 | 0 | 16.4808 | 17.1783 | 0 | 17.1783 | 17.1783 | 0 | 17.1783 | 17.1783 | 0 | 17.1783 | 17.1783 | 0 | 17.1783 | 17.1783 | 0 | 17.1783
|  | 11.9148 | 0 | 11.9148 | 12.1173 | 0 | 12.1173 | 12.3862 | 0 | 12.3862 | 12.7577 | 0 | 12.7577 | 13.1741 | 0 | 13.1741 | 13.2871 | 0 | 13.2871 | 13.6597 | 0 | 13.6597 | 14.1754 | 0 | 14.1754 | 14.5314 | 0 | 14.5314 | 15.1483 | 0 | 15.1483 | 15.7893 | 0 | 15.7893 | 15.7893 | 0 | 15.7893 | 15.7893 | 0 | 15.7893 | 15.7893 | 0 | 15.7893 | 15.7893 | 0 | 15.7893
|  | 10.7351 | 0 | 10.7351 | 10.9176 | 0 | 10.9176 | 11.1598 | 0 | 11.1598 | 11.4945 | 0 | 11.4945 | 11.8697 | 0 | 11.8697 | 11.9715 | 0 | 11.9715 | 12.3072 | 0 | 12.3072 | 12.7719 | 0 | 12.7719 | 13.0926 | 0 | 13.0926 | 13.6484 | 0 | 13.6484 | 14.226 | 0 | 14.226 | 14.226 | 0 | 14.226 | 14.226 | 0 | 14.226 | 14.226 | 0 | 14.226 | 14.226 | 0 | 14.226
|  | 10.347 | 0 | 10.347 | 10.5228 | 0 | 10.5228 | 10.7563 | 0 | 10.7563 | 11.0789 | 0 | 11.0789 | 11.4405 | 0 | 11.4405 | 11.5387 | 0 | 11.5387 | 11.8623 | 0 | 11.8623 | 12.3101 | 0 | 12.3101 | 12.6192 | 0 | 12.6192 | 13.1549 | 0 | 13.1549 | 13.7116 | 0 | 13.7116 | 13.7116 | 0 | 13.7116 | 13.7116 | 0 | 13.7116 | 13.7116 | 0 | 13.7116 | 13.7116 | 0 | 13.7116
|  | 10.5178 | 0 | 10.5178 | 10.6966 | 0 | 10.6966 | 10.9339 | 0 | 10.9339 | 11.2618 | 0 | 11.2618 | 11.6295 | 0 | 11.6295 | 11.7292 | 0 | 11.7292 | 12.0581 | 0 | 12.0581 | 12.5134 | 0 | 12.5134 | 12.8276 | 0 | 12.8276 | 13.3721 | 0 | 13.3721 | 13.938 | 0 | 13.938 | 13.938 | 0 | 13.938 | 13.938 | 0 | 13.938 | 13.938 | 0 | 13.938 | 13.938 | 0 | 13.938
|  | 11.1742 | 0 | 11.1742 | 11.3641 | 0 | 11.3641 | 11.6163 | 0 | 11.6163 | 11.9647 | 0 | 11.9647 | 12.3552 | 0 | 12.3552 | 12.4612 | 0 | 12.4612 | 12.8107 | 0 | 12.8107 | 13.2943 | 0 | 13.2943 | 13.6281 | 0 | 13.6281 | 14.2067 | 0 | 14.2067 | 14.8079 | 0 | 14.8079 | 14.8079 | 0 | 14.8079 | 14.8079 | 0 | 14.8079 | 14.8079 | 0 | 14.8079 | 14.8079 | 0 | 14.8079
|  | 11.9896 | 0 | 11.9896 | 12.1934 | 0 | 12.1934 | 12.4639 | 0 | 12.4639 | 12.8377 | 0 | 12.8377 | 13.2568 | 0 | 13.2568 | 13.3705 | 0 | 13.3705 | 13.7454 | 0 | 13.7454 | 14.2644 | 0 | 14.2644 | 14.6226 | 0 | 14.6226 | 15.2433 | 0 | 15.2433 | 15.8884 | 0 | 15.8884 | 15.8884 | 0 | 15.8884 | 15.8884 | 0 | 15.8884 | 15.8884 | 0 | 15.8884 | 15.8884 | 0 | 15.8884
|  | 13.7515 | 0 | 13.7515 | 13.9852 | 0 | 13.9852 | 14.2955 | 0 | 14.2955 | 14.7243 | 0 | 14.7243 | 15.2049 | 0 | 15.2049 | 15.3353 | 0 | 15.3353 | 15.7654 | 0 | 15.7654 | 16.3606 | 0 | 16.3606 | 16.7714 | 0 | 16.7714 | 17.4834 | 0 | 17.4834 | 18.2232 | 0 | 18.2232 | 18.2232 | 0 | 18.2232 | 18.2232 | 0 | 18.2232 | 18.2232 | 0 | 18.2232 | 18.2232 | 0 | 18.2232
|  | 15.0793 | 0 | 15.0793 | 15.3355 | 0 | 15.3355 | 15.6758 | 0 | 15.6758 | 16.1459 | 0 | 16.1459 | 16.673 | 0 | 16.673 | 16.816 | 0 | 16.816 | 17.2876 | 0 | 17.2876 | 17.9402 | 0 | 17.9402 | 18.3907 | 0 | 18.3907 | 19.1715 | 0 | 19.1715 | 19.9827 | 0 | 19.9827 | 19.9827 | 0 | 19.9827 | 19.9827 | 0 | 19.9827 | 19.9827 | 0 | 19.9827 | 19.9827 | 0 | 19.9827
|  | 15.1625 | 0 | 15.1625 | 15.4202 | 0 | 15.4202 | 15.7623 | 0 | 15.7623 | 16.235 | 0 | 16.235 | 16.765 | 0 | 16.765 | 16.9088 | 0 | 16.9088 | 17.383 | 0 | 17.383 | 18.0392 | 0 | 18.0392 | 18.4922 | 0 | 18.4922 | 19.2772 | 0 | 19.2772 | 20.093 | 0 | 20.093 | 20.093 | 0 | 20.093 | 20.093 | 0 | 20.093 | 20.093 | 0 | 20.093 | 20.093 | 0 | 20.093
|  | 15.2623 | 0 | 15.2623 | 15.5217 | 0 | 15.5217 | 15.866 | 0 | 15.866 | 16.3419 | 0 | 16.3419 | 16.8754 | 0 | 16.8754 | 17.0201 | 0 | 17.0201 | 17.4974 | 0 | 17.4974 | 18.158 | 0 | 18.158 | 18.6139 | 0 | 18.6139 | 19.4041 | 0 | 19.4041 | 20.2253 | 0 | 20.2253 | 20.2253 | 0 | 20.2253 | 20.2253 | 0 | 20.2253 | 20.2253 | 0 | 20.2253 | 20.2253 | 0 | 20.2253
|  | 15.5686 | 0 | 15.5686 | 15.8332 | 0 | 15.8332 | 16.1845 | 0 | 16.1845 | 16.6699 | 0 | 16.6699 | 17.2141 | 0 | 17.2141 | 17.3617 | 0 | 17.3617 | 17.8486 | 0 | 17.8486 | 18.5224 | 0 | 18.5224 | 18.9876 | 0 | 18.9876 | 19.7936 | 0 | 19.7936 | 20.6312 | 0 | 20.6312 | 20.6312 | 0 | 20.6312 | 20.6312 | 0 | 20.6312 | 20.6312 | 0 | 20.6312 | 20.6312 | 0 | 20.6312
|  | 15.2969 | 0 | 15.2969 | 15.5569 | 0 | 15.5569 | 15.902 | 0 | 15.902 | 16.379 | 0 | 16.379 | 16.9136 | 0 | 16.9136 | 17.0587 | 0 | 17.0587 | 17.5371 | 0 | 17.5371 | 18.1992 | 0 | 18.1992 | 18.6562 | 0 | 18.6562 | 19.4482 | 0 | 19.4482 | 20.2712 | 0 | 20.2712 | 20.2712 | 0 | 20.2712 | 20.2712 | 0 | 20.2712 | 20.2712 | 0 | 20.2712 | 20.2712 | 0 | 20.2712
|  | 15.592 | 0 | 15.592 | 15.857 | 0 | 15.857 | 16.2088 | 0 | 16.2088 | 16.6949 | 0 | 16.6949 | 17.2399 | 0 | 17.2399 | 17.3878 | 0 | 17.3878 | 17.8754 | 0 | 17.8754 | 18.5502 | 0 | 18.5502 | 19.0161 | 0 | 19.0161 | 19.8233 | 0 | 19.8233 | 20.6622 | 0 | 20.6622 | 20.6622 | 0 | 20.6622 | 20.6622 | 0 | 20.6622 | 20.6622 | 0 | 20.6622 | 20.6622 | 0 | 20.6622
|  | 15.3995 | 0 | 15.3995 | 15.6613 | 0 | 15.6613 | 16.0087 | 0 | 16.0087 | 16.4888 | 0 | 16.4888 | 17.0271 | 0 | 17.0271 | 17.1731 | 0 | 17.1731 | 17.6547 | 0 | 17.6547 | 18.3212 | 0 | 18.3212 | 18.7813 | 0 | 18.7813 | 19.5786 | 0 | 19.5786 | 20.4072 | 0 | 20.4072 | 20.4072 | 0 | 20.4072 | 20.4072 | 0 | 20.4072 | 20.4072 | 0 | 20.4072 | 20.4072 | 0 | 20.4072
|  | 16.1378 | 0 | 16.1378 | 16.412 | 0 | 16.412 | 16.7761 | 0 | 16.7761 | 17.2793 | 0 | 17.2793 | 17.8434 | 0 | 17.8434 | 17.9964 | 0 | 17.9964 | 18.5011 | 0 | 18.5011 | 19.1996 | 0 | 19.1996 | 19.6817 | 0 | 19.6817 | 20.5172 | 0 | 20.5172 | 21.3855 | 0 | 21.3855 | 21.3855 | 0 | 21.3855 | 21.3855 | 0 | 21.3855 | 21.3855 | 0 | 21.3855 | 21.3855 | 0 | 21.3855
|  | 17.0663 | 0 | 17.0663 | 17.3563 | 0 | 17.3563 | 17.7414 | 0 | 17.7414 | 18.2735 | 0 | 18.2735 | 18.87 | 0 | 18.87 | 19.0318 | 0 | 19.0318 | 19.5656 | 0 | 19.5656 | 20.3042 | 0 | 20.3042 | 20.8141 | 0 | 20.8141 | 21.6977 | 0 | 21.6977 | 22.6159 | 0 | 22.6159 | 22.6159 | 0 | 22.6159 | 22.6159 | 0 | 22.6159 | 22.6159 | 0 | 22.6159 | 22.6159 | 0 | 22.6159
|  | 19.1625 | 0 | 19.1625 | 19.4882 | 0 | 19.4882 | 19.9206 | 0 | 19.9206 | 20.518 | 0 | 20.518 | 21.1878 | 0 | 21.1878 | 21.3695 | 0 | 21.3695 | 21.9689 | 0 | 21.9689 | 22.7982 | 0 | 22.7982 | 23.3707 | 0 | 23.3707 | 24.3629 | 0 | 24.3629 | 25.3938 | 0 | 25.3938 | 25.3938 | 0 | 25.3938 | 25.3938 | 0 | 25.3938 | 25.3938 | 0 | 25.3938 | 25.3938 | 0 | 25.3938
|  | 21.4922 | 0 | 21.4922 | 21.8575 | 0 | 21.8575 | 22.3424 | 0 | 22.3424 | 23.0125 | 0 | 23.0125 | 23.7637 | 0 | 23.7637 | 23.9675 | 0 | 23.9675 | 24.6397 | 0 | 24.6397 | 25.5699 | 0 | 25.5699 | 26.212 | 0 | 26.212 | 27.3248 | 0 | 27.3248 | 28.4811 | 0 | 28.4811 | 28.4811 | 0 | 28.4811 | 28.4811 | 0 | 28.4811 | 28.4811 | 0 | 28.4811 | 28.4811 | 0 | 28.4811
|  | 20.0694 | 0 | 20.0694 | 20.4105 | 0 | 20.4105 | 20.8633 | 0 | 20.8633 | 21.489 | 0 | 21.489 | 22.1905 | 0 | 22.1905 | 22.3808 | 0 | 22.3808 | 23.0085 | 0 | 23.0085 | 23.8771 | 0 | 23.8771 | 24.4767 | 0 | 24.4767 | 25.5158 | 0 | 25.5158 | 26.5955 | 0 | 26.5955 | 26.5955 | 0 | 26.5955 | 26.5955 | 0 | 26.5955 | 26.5955 | 0 | 26.5955 | 26.5955 | 0 | 26.5955
|  | 18.9679 | 0 | 18.9679 | 19.2903 | 0 | 19.2903 | 19.7182 | 0 | 19.7182 | 20.3096 | 0 | 20.3096 | 20.9726 | 0 | 20.9726 | 21.1525 | 0 | 21.1525 | 21.7457 | 0 | 21.7457 | 22.5666 | 0 | 22.5666 | 23.1333 | 0 | 23.1333 | 24.1154 | 0 | 24.1154 | 25.1359 | 0 | 25.1359 | 25.1359 | 0 | 25.1359 | 25.1359 | 0 | 25.1359 | 25.1359 | 0 | 25.1359 | 25.1359 | 0 | 25.1359
|  | 17.3625 | 0 | 17.3625 | 17.6576 | 0 | 17.6576 | 18.0493 | 0 | 18.0493 | 18.5907 | 0 | 18.5907 | 19.1975 | 0 | 19.1975 | 19.3622 | 0 | 19.3622 | 19.9052 | 0 | 19.9052 | 20.6566 | 0 | 20.6566 | 21.1754 | 0 | 21.1754 | 22.0743 | 0 | 22.0743 | 23.0084 | 0 | 23.0084 | 23.0084 | 0 | 23.0084 | 23.0084 | 0 | 23.0084 | 23.0084 | 0 | 23.0084 | 23.0084 | 0 | 23.0084
|  | 16.3466 | 0 | 16.3466 | 16.6244 | 0 | 16.6244 | 16.9932 | 0 | 16.9932 | 17.5029 | 0 | 17.5029 | 18.0742 | 0 | 18.0742 | 18.2292 | 0 | 18.2292 | 18.7405 | 0 | 18.7405 | 19.448 | 0 | 19.448 | 19.9363 | 0 | 19.9363 | 20.7827 | 0 | 20.7827 | 21.6621 | 0 | 21.6621 | 21.6621 | 0 | 21.6621 | 21.6621 | 0 | 21.6621 | 21.6621 | 0 | 21.6621 | 21.6621 | 0 | 21.6621
|  | 15.1839 | 0 | 15.1839 | 15.4419 | 0 | 15.4419 | 15.7845 | 0 | 15.7845 | 16.2579 | 0 | 16.2579 | 16.7886 | 0 | 16.7886 | 16.9326 | 0 | 16.9326 | 17.4075 | 0 | 17.4075 | 18.0647 | 0 | 18.0647 | 18.5183 | 0 | 18.5183 | 19.3044 | 0 | 19.3044 | 20.1214 | 0 | 20.1214 | 20.1214 | 0 | 20.1214 | 20.1214 | 0 | 20.1214 | 20.1214 | 0 | 20.1214 | 20.1214 | 0 | 20.1214
|  | 13.3372 | 0 | 13.3372 | 13.5639 | 0 | 13.5639 | 13.8648 | 0 | 13.8648 | 14.2806 | 0 | 14.2806 | 14.7468 | 0 | 14.7468 | 14.8733 | 0 | 14.8733 | 15.2904 | 0 | 15.2904 | 15.8677 | 0 | 15.8677 | 16.2661 | 0 | 16.2661 | 16.9566 | 0 | 16.9566 | 17.6742 | 0 | 17.6742 | 17.6742 | 0 | 17.6742 | 17.6742 | 0 | 17.6742 | 17.6742 | 0 | 17.6742 | 17.6742 | 0 | 17.6742
|  | 12.2949 | 0 | 12.2949 | 12.5038 | 0 | 12.5038 | 12.7812 | 0 | 12.7812 | 13.1646 | 0 | 13.1646 | 13.5943 | 0 | 13.5943 | 13.7109 | 0 | 13.7109 | 14.0954 | 0 | 14.0954 | 14.6276 | 0 | 14.6276 | 14.9949 | 0 | 14.9949 | 15.6314 | 0 | 15.6314 | 16.2929 | 0 | 16.2929 | 16.2929 | 0 | 16.2929 | 16.2929 | 0 | 16.2929 | 16.2929 | 0 | 16.2929 | 16.2929 | 0 | 16.2929
|  | 10.7515 | 0 | 10.7515 | 10.9343 | 0 | 10.9343 | 11.1768 | 0 | 11.1768 | 11.5121 | 0 | 11.5121 | 11.8879 | 0 | 11.8879 | 11.9898 | 0 | 11.9898 | 12.3261 | 0 | 12.3261 | 12.7914 | 0 | 12.7914 | 13.1126 | 0 | 13.1126 | 13.6693 | 0 | 13.6693 | 14.2477 | 0 | 14.2477 | 14.2477 | 0 | 14.2477 | 14.2477 | 0 | 14.2477 | 14.2477 | 0 | 14.2477 | 14.2477 | 0 | 14.2477
|  | 10.2822 | 0 | 10.2822 | 10.457 | 0 | 10.457 | 10.689 | 0 | 10.689 | 11.0096 | 0 | 11.0096 | 11.369 | 0 | 11.369 | 11.4664 | 0 | 11.4664 | 11.788 | 0 | 11.788 | 12.233 | 0 | 12.233 | 12.5402 | 0 | 12.5402 | 13.0726 | 0 | 13.0726 | 13.6258 | 0 | 13.6258 | 13.6258 | 0 | 13.6258 | 13.6258 | 0 | 13.6258 | 13.6258 | 0 | 13.6258 | 13.6258 | 0 | 13.6258
|  | 10.0801 | 0 | 10.0801 | 10.2514 | 0 | 10.2514 | 10.4788 | 0 | 10.4788 | 10.7931 | 0 | 10.7931 | 11.1455 | 0 | 11.1455 | 11.241 | 0 | 11.241 | 11.5563 | 0 | 11.5563 | 11.9926 | 0 | 11.9926 | 12.2937 | 0 | 12.2937 | 12.8156 | 0 | 12.8156 | 13.3579 | 0 | 13.3579 | 13.3579 | 0 | 13.3579 | 13.3579 | 0 | 13.3579 | 13.3579 | 0 | 13.3579 | 13.3579 | 0 | 13.3579
|  | 10.2969 | 0 | 10.2969 | 10.4719 | 0 | 10.4719 | 10.7042 | 0 | 10.7042 | 11.0253 | 0 | 11.0253 | 11.3852 | 0 | 11.3852 | 11.4828 | 0 | 11.4828 | 11.8049 | 0 | 11.8049 | 12.2505 | 0 | 12.2505 | 12.5582 | 0 | 12.5582 | 13.0913 | 0 | 13.0913 | 13.6453 | 0 | 13.6453 | 13.6453 | 0 | 13.6453 | 13.6453 | 0 | 13.6453 | 13.6453 | 0 | 13.6453 | 13.6453 | 0 | 13.6453
|  | 10.8179 | 0 | 10.8179 | 11.0017 | 0 | 11.0017 | 11.2458 | 0 | 11.2458 | 11.5831 | 0 | 11.5831 | 11.9612 | 0 | 11.9612 | 12.0638 | 0 | 12.0638 | 12.4021 | 0 | 12.4021 | 12.8703 | 0 | 12.8703 | 13.1935 | 0 | 13.1935 | 13.7536 | 0 | 13.7536 | 14.3357 | 0 | 14.3357 | 14.3357 | 0 | 14.3357 | 14.3357 | 0 | 14.3357 | 14.3357 | 0 | 14.3357 | 14.3357 | 0 | 14.3357
|  | 12.0806 | 0 | 12.0806 | 12.2859 | 0 | 12.2859 | 12.5584 | 0 | 12.5584 | 12.9351 | 0 | 12.9351 | 13.3573 | 0 | 13.3573 | 13.4719 | 0 | 13.4719 | 13.8497 | 0 | 13.8497 | 14.3726 | 0 | 14.3726 | 14.7335 | 0 | 14.7335 | 15.359 | 0 | 15.359 | 16.0089 | 0 | 16.0089 | 16.0089 | 0 | 16.0089 | 16.0089 | 0 | 16.0089 | 16.0089 | 0 | 16.0089 | 16.0089 | 0 | 16.0089
|  | 13.7555 | 0 | 13.7555 | 13.9893 | 0 | 13.9893 | 14.2997 | 0 | 14.2997 | 14.7286 | 0 | 14.7286 | 15.2093 | 0 | 15.2093 | 15.3398 | 0 | 15.3398 | 15.77 | 0 | 15.77 | 16.3653 | 0 | 16.3653 | 16.7763 | 0 | 16.7763 | 17.4885 | 0 | 17.4885 | 18.2286 | 0 | 18.2286 | 18.2286 | 0 | 18.2286 | 18.2286 | 0 | 18.2286 | 18.2286 | 0 | 18.2286 | 18.2286 | 0 | 18.2286
|  | 14.5616 | 0 | 14.5616 | 14.809 | 0 | 14.809 | 15.1376 | 0 | 15.1376 | 15.5916 | 0 | 15.5916 | 16.1006 | 0 | 16.1006 | 16.2386 | 0 | 16.2386 | 16.6941 | 0 | 16.6941 | 17.3243 | 0 | 17.3243 | 17.7593 | 0 | 17.7593 | 18.5133 | 0 | 18.5133 | 19.2967 | 0 | 19.2967 | 19.2967 | 0 | 19.2967 | 19.2967 | 0 | 19.2967 | 19.2967 | 0 | 19.2967 | 19.2967 | 0 | 19.2967
|  | 14.9793 | 0 | 14.9793 | 15.2339 | 0 | 15.2339 | 15.5719 | 0 | 15.5719 | 16.0389 | 0 | 16.0389 | 16.5625 | 0 | 16.5625 | 16.7045 | 0 | 16.7045 | 17.173 | 0 | 17.173 | 17.8213 | 0 | 17.8213 | 18.2688 | 0 | 18.2688 | 19.0444 | 0 | 19.0444 | 19.8503 | 0 | 19.8503 | 19.8503 | 0 | 19.8503 | 19.8503 | 0 | 19.8503 | 19.8503 | 0 | 19.8503 | 19.8503 | 0 | 19.8503
|  | 15.2194 | 0 | 15.2194 | 15.4781 | 0 | 15.4781 | 15.8214 | 0 | 15.8214 | 16.296 | 0 | 16.296 | 16.8279 | 0 | 16.8279 | 16.9722 | 0 | 16.9722 | 17.4482 | 0 | 17.4482 | 18.1069 | 0 | 18.1069 | 18.5616 | 0 | 18.5616 | 19.3496 | 0 | 19.3496 | 20.1685 | 0 | 20.1685 | 20.1685 | 0 | 20.1685 | 20.1685 | 0 | 20.1685 | 20.1685 | 0 | 20.1685 | 20.1685 | 0 | 20.1685
|  | 15.447 | 0 | 15.447 | 15.7096 | 0 | 15.7096 | 16.0581 | 0 | 16.0581 | 16.5397 | 0 | 16.5397 | 17.0796 | 0 | 17.0796 | 17.2261 | 0 | 17.2261 | 17.7092 | 0 | 17.7092 | 18.3778 | 0 | 18.3778 | 18.8393 | 0 | 18.8393 | 19.639 | 0 | 19.639 | 20.4701 | 0 | 20.4701 | 20.4701 | 0 | 20.4701 | 20.4701 | 0 | 20.4701 | 20.4701 | 0 | 20.4701 | 20.4701 | 0 | 20.4701
|  | 15.5569 | 0 | 15.5569 | 15.8213 | 0 | 15.8213 | 16.1723 | 0 | 16.1723 | 16.6573 | 0 | 16.6573 | 17.2011 | 0 | 17.2011 | 17.3486 | 0 | 17.3486 | 17.8352 | 0 | 17.8352 | 18.5085 | 0 | 18.5085 | 18.9733 | 0 | 18.9733 | 19.7787 | 0 | 19.7787 | 20.6157 | 0 | 20.6157 | 20.6157 | 0 | 20.6157 | 20.6157 | 0 | 20.6157 | 20.6157 | 0 | 20.6157 | 20.6157 | 0 | 20.6157
|  | 15.7104 | 0 | 15.7104 | 15.9774 | 0 | 15.9774 | 16.3319 | 0 | 16.3319 | 16.8217 | 0 | 16.8217 | 17.3709 | 0 | 17.3709 | 17.5198 | 0 | 17.5198 | 18.0112 | 0 | 18.0112 | 18.6911 | 0 | 18.6911 | 19.1605 | 0 | 19.1605 | 19.9739 | 0 | 19.9739 | 20.8192 | 0 | 20.8192 | 20.8192 | 0 | 20.8192 | 20.8192 | 0 | 20.8192 | 20.8192 | 0 | 20.8192 | 20.8192 | 0 | 20.8192
|  | 16.0074 | 0 | 16.0074 | 16.2794 | 0 | 16.2794 | 16.6406 | 0 | 16.6406 | 17.1397 | 0 | 17.1397 | 17.6992 | 0 | 17.6992 | 17.851 | 0 | 17.851 | 18.3516 | 0 | 18.3516 | 19.0444 | 0 | 19.0444 | 19.5227 | 0 | 19.5227 | 20.3514 | 0 | 20.3514 | 21.2127 | 0 | 21.2127 | 21.2127 | 0 | 21.2127 | 21.2127 | 0 | 21.2127 | 21.2127 | 0 | 21.2127 | 21.2127 | 0 | 21.2127
|  | 17.34 | 0 | 17.34 | 17.6347 | 0 | 17.6347 | 18.0259 | 0 | 18.0259 | 18.5666 | 0 | 18.5666 | 19.1727 | 0 | 19.1727 | 19.3371 | 0 | 19.3371 | 19.8794 | 0 | 19.8794 | 20.6299 | 0 | 20.6299 | 21.1479 | 0 | 21.1479 | 22.0457 | 0 | 22.0457 | 22.9786 | 0 | 22.9786 | 22.9786 | 0 | 22.9786 | 22.9786 | 0 | 22.9786 | 22.9786 | 0 | 22.9786 | 22.9786 | 0 | 22.9786
|  | 20.1297 | 0 | 20.1297 | 20.4718 | 0 | 20.4718 | 20.926 | 0 | 20.926 | 21.5536 | 0 | 21.5536 | 22.2572 | 0 | 22.2572 | 22.4481 | 0 | 22.4481 | 23.0776 | 0 | 23.0776 | 23.9489 | 0 | 23.9489 | 24.5503 | 0 | 24.5503 | 25.5925 | 0 | 25.5925 | 26.6755 | 0 | 26.6755 | 26.6755 | 0 | 26.6755 | 26.6755 | 0 | 26.6755 | 26.6755 | 0 | 26.6755 | 26.6755 | 0 | 26.6755
|  | 22.1308 | 0 | 22.1308 | 22.5069 | 0 | 22.5069 | 23.0062 | 0 | 23.0062 | 23.6962 | 0 | 23.6962 | 24.4698 | 0 | 24.4698 | 24.6796 | 0 | 24.6796 | 25.3718 | 0 | 25.3718 | 26.3296 | 0 | 26.3296 | 26.9908 | 0 | 26.9908 | 28.1366 | 0 | 28.1366 | 29.3273 | 0 | 29.3273 | 29.3273 | 0 | 29.3273 | 29.3273 | 0 | 29.3273 | 29.3273 | 0 | 29.3273 | 29.3273 | 0 | 29.3273
|  | 20.6714 | 0 | 20.6714 | 21.0227 | 0 | 21.0227 | 21.4891 | 0 | 21.4891 | 22.1336 | 0 | 22.1336 | 22.8561 | 0 | 22.8561 | 23.0522 | 0 | 23.0522 | 23.6987 | 0 | 23.6987 | 24.5933 | 0 | 24.5933 | 25.2109 | 0 | 25.2109 | 26.2812 | 0 | 26.2812 | 27.3933 | 0 | 27.3933 | 27.3933 | 0 | 27.3933 | 27.3933 | 0 | 27.3933 | 27.3933 | 0 | 27.3933 | 27.3933 | 0 | 27.3933
|  | 19.2842 | 0 | 19.2842 | 19.612 | 0 | 19.612 | 20.0471 | 0 | 20.0471 | 20.6484 | 0 | 20.6484 | 21.3224 | 0 | 21.3224 | 21.5052 | 0 | 21.5052 | 22.1084 | 0 | 22.1084 | 22.943 | 0 | 22.943 | 23.5192 | 0 | 23.5192 | 24.5176 | 0 | 24.5176 | 25.5551 | 0 | 25.5551 | 25.5551 | 0 | 25.5551 | 25.5551 | 0 | 25.5551 | 25.5551 | 0 | 25.5551 | 25.5551 | 0 | 25.5551
|  | 17.2605 | 0 | 17.2605 | 17.5538 | 0 | 17.5538 | 17.9433 | 0 | 17.9433 | 18.4814 | 0 | 18.4814 | 19.0848 | 0 | 19.0848 | 19.2484 | 0 | 19.2484 | 19.7882 | 0 | 19.7882 | 20.5353 | 0 | 20.5353 | 21.051 | 0 | 21.051 | 21.9446 | 0 | 21.9446 | 22.8733 | 0 | 22.8733 | 22.8733 | 0 | 22.8733 | 22.8733 | 0 | 22.8733 | 22.8733 | 0 | 22.8733 | 22.8733 | 0 | 22.8733
|  | 15.6333 | 0 | 15.6333 | 15.899 | 0 | 15.899 | 16.2517 | 0 | 16.2517 | 16.7391 | 0 | 16.7391 | 17.2856 | 0 | 17.2856 | 17.4338 | 0 | 17.4338 | 17.9227 | 0 | 17.9227 | 18.5993 | 0 | 18.5993 | 19.0664 | 0 | 19.0664 | 19.8758 | 0 | 19.8758 | 20.7169 | 0 | 20.7169 | 20.7169 | 0 | 20.7169 | 20.7169 | 0 | 20.7169 | 20.7169 | 0 | 20.7169 | 20.7169 | 0 | 20.7169
|  | 14.126 | 0 | 14.126 | 14.3661 | 0 | 14.3661 | 14.6848 | 0 | 14.6848 | 15.1252 | 0 | 15.1252 | 15.619 | 0 | 15.619 | 15.7529 | 0 | 15.7529 | 16.1947 | 0 | 16.1947 | 16.8061 | 0 | 16.8061 | 17.2282 | 0 | 17.2282 | 17.9595 | 0 | 17.9595 | 18.7195 | 0 | 18.7195 | 18.7195 | 0 | 18.7195 | 18.7195 | 0 | 18.7195 | 18.7195 | 0 | 18.7195 | 18.7195 | 0 | 18.7195
|  | 12.144 | 0 | 12.144 | 12.3504 | 0 | 12.3504 | 12.6244 | 0 | 12.6244 | 13.003 | 0 | 13.003 | 13.4275 | 0 | 13.4275 | 13.5426 | 0 | 13.5426 | 13.9224 | 0 | 13.9224 | 14.448 | 0 | 14.448 | 14.8109 | 0 | 14.8109 | 15.4396 | 0 | 15.4396 | 16.093 | 0 | 16.093 | 16.093 | 0 | 16.093 | 16.093 | 0 | 16.093 | 16.093 | 0 | 16.093 | 16.093 | 0 | 16.093
|  | 11.4876 | 0 | 11.4876 | 11.6828 | 0 | 11.6828 | 11.942 | 0 | 11.942 | 12.3002 | 0 | 12.3002 | 12.7017 | 0 | 12.7017 | 12.8106 | 0 | 12.8106 | 13.1699 | 0 | 13.1699 | 13.6671 | 0 | 13.6671 | 14.0103 | 0 | 14.0103 | 14.6051 | 0 | 14.6051 | 15.2231 | 0 | 15.2231 | 15.2231 | 0 | 15.2231 | 15.2231 | 0 | 15.2231 | 15.2231 | 0 | 15.2231 | 15.2231 | 0 | 15.2231
|  | 10.759 | 0 | 10.759 | 10.9419 | 0 | 10.9419 | 11.1846 | 0 | 11.1846 | 11.5201 | 0 | 11.5201 | 11.8962 | 0 | 11.8962 | 11.9982 | 0 | 11.9982 | 12.3347 | 0 | 12.3347 | 12.8003 | 0 | 12.8003 | 13.1218 | 0 | 13.1218 | 13.6788 | 0 | 13.6788 | 14.2577 | 0 | 14.2577 | 14.2577 | 0 | 14.2577 | 14.2577 | 0 | 14.2577 | 14.2577 | 0 | 14.2577 | 14.2577 | 0 | 14.2577
|  | 10.3232 | 0 | 10.3232 | 10.4987 | 0 | 10.4987 | 10.7316 | 0 | 10.7316 | 11.0534 | 0 | 11.0534 | 11.4143 | 0 | 11.4143 | 11.5122 | 0 | 11.5122 | 11.835 | 0 | 11.835 | 12.2818 | 0 | 12.2818 | 12.5902 | 0 | 12.5902 | 13.1247 | 0 | 13.1247 | 13.6801 | 0 | 13.6801 | 13.6801 | 0 | 13.6801 | 13.6801 | 0 | 13.6801 | 13.6801 | 0 | 13.6801 | 13.6801 | 0 | 13.6801
|  | 10.4343 | 0 | 10.4343 | 10.6116 | 0 | 10.6116 | 10.847 | 0 | 10.847 | 11.1723 | 0 | 11.1723 | 11.537 | 0 | 11.537 | 11.636 | 0 | 11.636 | 11.9623 | 0 | 11.9623 | 12.4139 | 0 | 12.4139 | 12.7257 | 0 | 12.7257 | 13.2659 | 0 | 13.2659 | 13.8273 | 0 | 13.8273 | 13.8273 | 0 | 13.8273 | 13.8273 | 0 | 13.8273 | 13.8273 | 0 | 13.8273 | 13.8273 | 0 | 13.8273
|  | 11.4683 | 0 | 11.4683 | 11.6632 | 0 | 11.6632 | 11.922 | 0 | 11.922 | 12.2795 | 0 | 12.2795 | 12.6804 | 0 | 12.6804 | 12.7891 | 0 | 12.7891 | 13.1478 | 0 | 13.1478 | 13.6442 | 0 | 13.6442 | 13.9868 | 0 | 13.9868 | 14.5806 | 0 | 14.5806 | 15.1976 | 0 | 15.1976 | 15.1976 | 0 | 15.1976 | 15.1976 | 0 | 15.1976 | 15.1976 | 0 | 15.1976 | 15.1976 | 0 | 15.1976
|  | 14.2698 | 0 | 14.2698 | 14.5124 | 0 | 14.5124 | 14.8343 | 0 | 14.8343 | 15.2793 | 0 | 15.2793 | 15.778 | 0 | 15.778 | 15.9133 | 0 | 15.9133 | 16.3596 | 0 | 16.3596 | 16.9772 | 0 | 16.9772 | 17.4036 | 0 | 17.4036 | 18.1424 | 0 | 18.1424 | 18.9101 | 0 | 18.9101 | 18.9101 | 0 | 18.9101 | 18.9101 | 0 | 18.9101 | 18.9101 | 0 | 18.9101 | 18.9101 | 0 | 18.9101
|  | 15.5348 | 0 | 15.5348 | 15.7988 | 0 | 15.7988 | 16.1493 | 0 | 16.1493 | 16.6336 | 0 | 16.6336 | 17.1766 | 0 | 17.1766 | 17.3239 | 0 | 17.3239 | 17.8098 | 0 | 17.8098 | 18.4821 | 0 | 18.4821 | 18.9463 | 0 | 18.9463 | 19.7506 | 0 | 19.7506 | 20.5864 | 0 | 20.5864 | 20.5864 | 0 | 20.5864 | 20.5864 | 0 | 20.5864 | 20.5864 | 0 | 20.5864 | 20.5864 | 0 | 20.5864
|  | 15.3962 | 0 | 15.3962 | 15.6579 | 0 | 15.6579 | 16.0053 | 0 | 16.0053 | 16.4853 | 0 | 16.4853 | 17.0235 | 0 | 17.0235 | 17.1695 | 0 | 17.1695 | 17.651 | 0 | 17.651 | 18.3173 | 0 | 18.3173 | 18.7773 | 0 | 18.7773 | 19.5745 | 0 | 19.5745 | 20.4028 | 0 | 20.4028 | 20.4028 | 0 | 20.4028 | 20.4028 | 0 | 20.4028 | 20.4028 | 0 | 20.4028 | 20.4028 | 0 | 20.4028
|  | 15.6545 | 0 | 15.6545 | 15.9206 | 0 | 15.9206 | 16.2738 | 0 | 16.2738 | 16.7619 | 0 | 16.7619 | 17.3091 | 0 | 17.3091 | 17.4575 | 0 | 17.4575 | 17.9471 | 0 | 17.9471 | 18.6246 | 0 | 18.6246 | 19.0924 | 0 | 19.0924 | 19.9029 | 0 | 19.9029 | 20.7451 | 0 | 20.7451 | 20.7451 | 0 | 20.7451 | 20.7451 | 0 | 20.7451 | 20.7451 | 0 | 20.7451 | 20.7451 | 0 | 20.7451
|  | 15.2768 | 0 | 15.2768 | 15.5365 | 0 | 15.5365 | 15.8811 | 0 | 15.8811 | 16.3575 | 0 | 16.3575 | 16.8914 | 0 | 16.8914 | 17.0363 | 0 | 17.0363 | 17.5141 | 0 | 17.5141 | 18.1753 | 0 | 18.1753 | 18.6317 | 0 | 18.6317 | 19.4226 | 0 | 19.4226 | 20.2446 | 0 | 20.2446 | 20.2446 | 0 | 20.2446 | 20.2446 | 0 | 20.2446 | 20.2446 | 0 | 20.2446 | 20.2446 | 0 | 20.2446
|  | 15.5078 | 0 | 15.5078 | 15.7714 | 0 | 15.7714 | 16.1213 | 0 | 16.1213 | 16.6048 | 0 | 16.6048 | 17.1469 | 0 | 17.1469 | 17.2939 | 0 | 17.2939 | 17.7789 | 0 | 17.7789 | 18.4501 | 0 | 18.4501 | 18.9134 | 0 | 18.9134 | 19.7163 | 0 | 19.7163 | 20.5507 | 0 | 20.5507 | 20.5507 | 0 | 20.5507 | 20.5507 | 0 | 20.5507 | 20.5507 | 0 | 20.5507 | 20.5507 | 0 | 20.5507
|  | 14.898 | 0 | 14.898 | 15.1512 | 0 | 15.1512 | 15.4873 | 0 | 15.4873 | 15.9518 | 0 | 15.9518 | 16.4725 | 0 | 16.4725 | 16.6138 | 0 | 16.6138 | 17.0797 | 0 | 17.0797 | 17.7245 | 0 | 17.7245 | 18.1696 | 0 | 18.1696 | 18.941 | 0 | 18.941 | 19.7425 | 0 | 19.7425 | 19.7425 | 0 | 19.7425 | 19.7425 | 0 | 19.7425 | 19.7425 | 0 | 19.7425 | 19.7425 | 0 | 19.7425
|  | 14.8854 | 0 | 14.8854 | 15.1384 | 0 | 15.1384 | 15.4742 | 0 | 15.4742 | 15.9384 | 0 | 15.9384 | 16.4587 | 0 | 16.4587 | 16.5998 | 0 | 16.5998 | 17.0653 | 0 | 17.0653 | 17.7096 | 0 | 17.7096 | 18.1543 | 0 | 18.1543 | 18.925 | 0 | 18.925 | 19.7259 | 0 | 19.7259 | 19.7259 | 0 | 19.7259 | 19.7259 | 0 | 19.7259 | 19.7259 | 0 | 19.7259 | 19.7259 | 0 | 19.7259
|  | 14.5975 | 0 | 14.5975 | 14.8456 | 0 | 14.8456 | 15.175 | 0 | 15.175 | 15.6301 | 0 | 15.6301 | 16.1404 | 0 | 16.1404 | 16.2788 | 0 | 16.2788 | 16.7353 | 0 | 16.7353 | 17.3671 | 0 | 17.3671 | 17.8032 | 0 | 17.8032 | 18.559 | 0 | 18.559 | 19.3444 | 0 | 19.3444 | 19.3444 | 0 | 19.3444 | 19.3444 | 0 | 19.3444 | 19.3444 | 0 | 19.3444 | 19.3444 | 0 | 19.3444
|  | 15.5554 | 0 | 15.5554 | 15.8198 | 0 | 15.8198 | 16.1708 | 0 | 16.1708 | 16.6558 | 0 | 16.6558 | 17.1995 | 0 | 17.1995 | 17.347 | 0 | 17.347 | 17.8335 | 0 | 17.8335 | 18.5067 | 0 | 18.5067 | 18.9715 | 0 | 18.9715 | 19.7768 | 0 | 19.7768 | 20.6138 | 0 | 20.6138 | 20.6138 | 0 | 20.6138 | 20.6138 | 0 | 20.6138 | 20.6138 | 0 | 20.6138 | 20.6138 | 0 | 20.6138
|  | 17.6822 | 0 | 17.6822 | 17.9827 | 0 | 17.9827 | 18.3817 | 0 | 18.3817 | 18.933 | 0 | 18.933 | 19.551 | 0 | 19.551 | 19.7187 | 0 | 19.7187 | 20.2717 | 0 | 20.2717 | 21.037 | 0 | 21.037 | 21.5653 | 0 | 21.5653 | 22.4808 | 0 | 22.4808 | 23.4321 | 0 | 23.4321 | 23.4321 | 0 | 23.4321 | 23.4321 | 0 | 23.4321 | 23.4321 | 0 | 23.4321 | 23.4321 | 0 | 23.4321
|  | 21.265 | 0 | 21.265 | 21.6264 | 0 | 21.6264 | 22.1061 | 0 | 22.1061 | 22.7692 | 0 | 22.7692 | 23.5124 | 0 | 23.5124 | 23.7141 | 0 | 23.7141 | 24.3792 | 0 | 24.3792 | 25.2995 | 0 | 25.2995 | 25.9348 | 0 | 25.9348 | 27.0358 | 0 | 27.0358 | 28.1799 | 0 | 28.1799 | 28.1799 | 0 | 28.1799 | 28.1799 | 0 | 28.1799 | 28.1799 | 0 | 28.1799 | 28.1799 | 0 | 28.1799
|  | 23.5528 | 0 | 23.5528 | 23.9531 | 0 | 23.9531 | 24.4845 | 0 | 24.4845 | 25.2189 | 0 | 25.2189 | 26.0421 | 0 | 26.0421 | 26.2655 | 0 | 26.2655 | 27.0021 | 0 | 27.0021 | 28.0215 | 0 | 28.0215 | 28.7252 | 0 | 28.7252 | 29.9446 | 0 | 29.9446 | 31.2118 | 0 | 31.2118 | 31.2118 | 0 | 31.2118 | 31.2118 | 0 | 31.2118 | 31.2118 | 0 | 31.2118 | 31.2118 | 0 | 31.2118
|  | 22.0248 | 0 | 22.0248 | 22.3991 | 0 | 22.3991 | 22.8961 | 0 | 22.8961 | 23.5828 | 0 | 23.5828 | 24.3526 | 0 | 24.3526 | 24.5615 | 0 | 24.5615 | 25.2503 | 0 | 25.2503 | 26.2035 | 0 | 26.2035 | 26.8616 | 0 | 26.8616 | 28.0019 | 0 | 28.0019 | 29.1869 | 0 | 29.1869 | 29.1869 | 0 | 29.1869 | 29.1869 | 0 | 29.1869 | 29.1869 | 0 | 29.1869 | 29.1869 | 0 | 29.1869
|  | 20.2338 | 0 | 20.2338 | 20.5777 | 0 | 20.5777 | 21.0342 | 0 | 21.0342 | 21.665 | 0 | 21.665 | 22.3723 | 0 | 22.3723 | 22.5641 | 0 | 22.5641 | 23.197 | 0 | 23.197 | 24.0727 | 0 | 24.0727 | 24.6772 | 0 | 24.6772 | 25.7248 | 0 | 25.7248 | 26.8134 | 0 | 26.8134 | 26.8134 | 0 | 26.8134 | 26.8134 | 0 | 26.8134 | 26.8134 | 0 | 26.8134 | 26.8134 | 0 | 26.8134
|  | 18.1086 | 0 | 18.1086 | 18.4164 | 0 | 18.4164 | 18.8249 | 0 | 18.8249 | 19.3895 | 0 | 19.3895 | 20.0225 | 0 | 20.0225 | 20.1942 | 0 | 20.1942 | 20.7606 | 0 | 20.7606 | 21.5443 | 0 | 21.5443 | 22.0853 | 0 | 22.0853 | 23.0229 | 0 | 23.0229 | 23.9972 | 0 | 23.9972 | 23.9972 | 0 | 23.9972 | 23.9972 | 0 | 23.9972 | 23.9972 | 0 | 23.9972 | 23.9972 | 0 | 23.9972
|  | 15.7431 | 0 | 15.7431 | 16.0107 | 0 | 16.0107 | 16.3659 | 0 | 16.3659 | 16.8567 | 0 | 16.8567 | 17.407 | 0 | 17.407 | 17.5563 | 0 | 17.5563 | 18.0486 | 0 | 18.0486 | 18.73 | 0 | 18.73 | 19.2004 | 0 | 19.2004 | 20.0155 | 0 | 20.0155 | 20.8625 | 0 | 20.8625 | 20.8625 | 0 | 20.8625 | 20.8625 | 0 | 20.8625 | 20.8625 | 0 | 20.8625 | 20.8625 | 0 | 20.8625
|  | 13.9925 | 0 | 13.9925 | 14.2303 | 0 | 14.2303 | 14.546 | 0 | 14.546 | 14.9823 | 0 | 14.9823 | 15.4713 | 0 | 15.4713 | 15.604 | 0 | 15.604 | 16.0416 | 0 | 16.0416 | 16.6472 | 0 | 16.6472 | 17.0653 | 0 | 17.0653 | 17.7897 | 0 | 17.7897 | 18.5426 | 0 | 18.5426 | 18.5426 | 0 | 18.5426 | 18.5426 | 0 | 18.5426 | 18.5426 | 0 | 18.5426 | 18.5426 | 0 | 18.5426
|  | 12.1531 | 0 | 12.1531 | 12.3596 | 0 | 12.3596 | 12.6338 | 0 | 12.6338 | 13.0128 | 0 | 13.0128 | 13.4376 | 0 | 13.4376 | 13.5528 | 0 | 13.5528 | 13.9329 | 0 | 13.9329 | 14.4589 | 0 | 14.4589 | 14.822 | 0 | 14.822 | 15.4512 | 0 | 15.4512 | 16.105 | 0 | 16.105 | 16.105 | 0 | 16.105 | 16.105 | 0 | 16.105 | 16.105 | 0 | 16.105 | 16.105 | 0 | 16.105
|  | 11.5031 | 0 | 11.5031 | 11.6986 | 0 | 11.6986 | 11.9582 | 0 | 11.9582 | 12.3168 | 0 | 12.3168 | 12.7189 | 0 | 12.7189 | 12.828 | 0 | 12.828 | 13.1877 | 0 | 13.1877 | 13.6856 | 0 | 13.6856 | 14.0293 | 0 | 14.0293 | 14.6248 | 0 | 14.6248 | 15.2437 | 0 | 15.2437 | 15.2437 | 0 | 15.2437 | 15.2437 | 0 | 15.2437 | 15.2437 | 0 | 15.2437 | 15.2437 | 0 | 15.2437
|  | 10.4543 | 0 | 10.4543 | 10.632 | 0 | 10.632 | 10.8678 | 0 | 10.8678 | 11.1938 | 0 | 11.1938 | 11.5592 | 0 | 11.5592 | 11.6583 | 0 | 11.6583 | 11.9853 | 0 | 11.9853 | 12.4378 | 0 | 12.4378 | 12.7501 | 0 | 12.7501 | 13.2914 | 0 | 13.2914 | 13.8538 | 0 | 13.8538 | 13.8538 | 0 | 13.8538 | 13.8538 | 0 | 13.8538 | 13.8538 | 0 | 13.8538 | 13.8538 | 0 | 13.8538
|  | 10.3782 | 0 | 10.3782 | 10.5546 | 0 | 10.5546 | 10.7887 | 0 | 10.7887 | 11.1123 | 0 | 11.1123 | 11.4751 | 0 | 11.4751 | 11.5735 | 0 | 11.5735 | 11.8981 | 0 | 11.8981 | 12.3472 | 0 | 12.3472 | 12.6573 | 0 | 12.6573 | 13.1946 | 0 | 13.1946 | 13.753 | 0 | 13.753 | 13.753 | 0 | 13.753 | 13.753 | 0 | 13.753 | 13.753 | 0 | 13.753 | 13.753 | 0 | 13.753
|  | 10.4481 | 0 | 10.4481 | 10.6257 | 0 | 10.6257 | 10.8614 | 0 | 10.8614 | 11.1872 | 0 | 11.1872 | 11.5524 | 0 | 11.5524 | 11.6515 | 0 | 11.6515 | 11.9782 | 0 | 11.9782 | 12.4304 | 0 | 12.4304 | 12.7426 | 0 | 12.7426 | 13.2835 | 0 | 13.2835 | 13.8457 | 0 | 13.8457 | 13.8457 | 0 | 13.8457 | 13.8457 | 0 | 13.8457 | 13.8457 | 0 | 13.8457 | 13.8457 | 0 | 13.8457
|  | 11.7708 | 0 | 11.7708 | 11.9709 | 0 | 11.9709 | 12.2364 | 0 | 12.2364 | 12.6034 | 0 | 12.6034 | 13.0149 | 0 | 13.0149 | 13.1265 | 0 | 13.1265 | 13.4946 | 0 | 13.4946 | 14.004 | 0 | 14.004 | 14.3557 | 0 | 14.3557 | 14.9651 | 0 | 14.9651 | 15.5984 | 0 | 15.5984 | 15.5984 | 0 | 15.5984 | 15.5984 | 0 | 15.5984 | 15.5984 | 0 | 15.5984 | 15.5984 | 0 | 15.5984
|  | 14.7152 | 0 | 14.7152 | 14.9653 | 0 | 14.9653 | 15.2973 | 0 | 15.2973 | 15.7561 | 0 | 15.7561 | 16.2704 | 0 | 16.2704 | 16.4099 | 0 | 16.4099 | 16.8702 | 0 | 16.8702 | 17.507 | 0 | 17.507 | 17.9467 | 0 | 17.9467 | 18.7086 | 0 | 18.7086 | 19.5003 | 0 | 19.5003 | 19.5003 | 0 | 19.5003 | 19.5003 | 0 | 19.5003 | 19.5003 | 0 | 19.5003 | 19.5003 | 0 | 19.5003
|  | 15.8354 | 0 | 15.8354 | 16.1046 | 0 | 16.1046 | 16.4618 | 0 | 16.4618 | 16.9556 | 0 | 16.9556 | 17.5091 | 0 | 17.5091 | 17.6592 | 0 | 17.6592 | 18.1545 | 0 | 18.1545 | 18.8398 | 0 | 18.8398 | 19.3129 | 0 | 19.3129 | 20.1328 | 0 | 20.1328 | 20.9848 | 0 | 20.9848 | 20.9848 | 0 | 20.9848 | 20.9848 | 0 | 20.9848 | 20.9848 | 0 | 20.9848 | 20.9848 | 0 | 20.9848
|  | 15.168 | 0 | 15.168 | 15.4258 | 0 | 15.4258 | 15.768 | 0 | 15.768 | 16.2409 | 0 | 16.2409 | 16.7711 | 0 | 16.7711 | 16.9149 | 0 | 16.9149 | 17.3893 | 0 | 17.3893 | 18.0458 | 0 | 18.0458 | 18.4989 | 0 | 18.4989 | 19.2842 | 0 | 19.2842 | 20.1003 | 0 | 20.1003 | 20.1003 | 0 | 20.1003 | 20.1003 | 0 | 20.1003 | 20.1003 | 0 | 20.1003 | 20.1003 | 0 | 20.1003
|  | 14.4401 | 0 | 14.4401 | 14.6855 | 0 | 14.6855 | 15.0113 | 0 | 15.0113 | 15.4615 | 0 | 15.4615 | 15.9663 | 0 | 15.9663 | 16.1032 | 0 | 16.1032 | 16.5548 | 0 | 16.5548 | 17.1798 | 0 | 17.1798 | 17.6112 | 0 | 17.6112 | 18.3588 | 0 | 18.3588 | 19.1357 | 0 | 19.1357 | 19.1357 | 0 | 19.1357 | 19.1357 | 0 | 19.1357 | 19.1357 | 0 | 19.1357 | 19.1357 | 0 | 19.1357
|  | 13.5666 | 0 | 13.5666 | 13.7971 | 0 | 13.7971 | 14.1032 | 0 | 14.1032 | 14.5262 | 0 | 14.5262 | 15.0004 | 0 | 15.0004 | 15.1291 | 0 | 15.1291 | 15.5534 | 0 | 15.5534 | 16.1405 | 0 | 16.1405 | 16.5459 | 0 | 16.5459 | 17.2483 | 0 | 17.2483 | 17.9782 | 0 | 17.9782 | 17.9782 | 0 | 17.9782 | 17.9782 | 0 | 17.9782 | 17.9782 | 0 | 17.9782 | 17.9782 | 0 | 17.9782
|  | 14.0875 | 0 | 14.0875 | 14.3269 | 0 | 14.3269 | 14.6447 | 0 | 14.6447 | 15.084 | 0 | 15.084 | 15.5764 | 0 | 15.5764 | 15.71 | 0 | 15.71 | 16.1506 | 0 | 16.1506 | 16.7603 | 0 | 16.7603 | 17.1812 | 0 | 17.1812 | 17.9105 | 0 | 17.9105 | 18.6685 | 0 | 18.6685 | 18.6685 | 0 | 18.6685 | 18.6685 | 0 | 18.6685 | 18.6685 | 0 | 18.6685 | 18.6685 | 0 | 18.6685
|  | 13.8669 | 0 | 13.8669 | 14.1026 | 0 | 14.1026 | 14.4154 | 0 | 14.4154 | 14.8478 | 0 | 14.8478 | 15.3325 | 0 | 15.3325 | 15.464 | 0 | 15.464 | 15.8977 | 0 | 15.8977 | 16.4978 | 0 | 16.4978 | 16.9121 | 0 | 16.9121 | 17.6301 | 0 | 17.6301 | 18.3762 | 0 | 18.3762 | 18.3762 | 0 | 18.3762 | 18.3762 | 0 | 18.3762 | 18.3762 | 0 | 18.3762 | 18.3762 | 0 | 18.3762
|  | 13.9179 | 0 | 13.9179 | 14.1544 | 0 | 14.1544 | 14.4684 | 0 | 14.4684 | 14.9024 | 0 | 14.9024 | 15.3889 | 0 | 15.3889 | 15.5208 | 0 | 15.5208 | 15.9561 | 0 | 15.9561 | 16.5585 | 0 | 16.5585 | 16.9743 | 0 | 16.9743 | 17.6949 | 0 | 17.6949 | 18.4437 | 0 | 18.4437 | 18.4437 | 0 | 18.4437 | 18.4437 | 0 | 18.4437 | 18.4437 | 0 | 18.4437 | 18.4437 | 0 | 18.4437
|  | 14.7554 | 0 | 14.7554 | 15.0061 | 0 | 15.0061 | 15.3391 | 0 | 15.3391 | 15.7991 | 0 | 15.7991 | 16.3149 | 0 | 16.3149 | 16.4548 | 0 | 16.4548 | 16.9163 | 0 | 16.9163 | 17.5549 | 0 | 17.5549 | 17.9957 | 0 | 17.9957 | 18.7597 | 0 | 18.7597 | 19.5535 | 0 | 19.5535 | 19.5535 | 0 | 19.5535 | 19.5535 | 0 | 19.5535 | 19.5535 | 0 | 19.5535 | 19.5535 | 0 | 19.5535
|  | 15.7745 | 0 | 15.7745 | 16.0426 | 0 | 16.0426 | 16.3985 | 0 | 16.3985 | 16.8904 | 0 | 16.8904 | 17.4418 | 0 | 17.4418 | 17.5913 | 0 | 17.5913 | 18.0847 | 0 | 18.0847 | 18.7674 | 0 | 18.7674 | 19.2387 | 0 | 19.2387 | 20.0554 | 0 | 20.0554 | 20.9041 | 0 | 20.9041 | 20.9041 | 0 | 20.9041 | 20.9041 | 0 | 20.9041 | 20.9041 | 0 | 20.9041 | 20.9041 | 0 | 20.9041
|  | 17.1664 | 0 | 17.1664 | 17.4582 | 0 | 17.4582 | 17.8455 | 0 | 17.8455 | 18.3807 | 0 | 18.3807 | 18.9808 | 0 | 18.9808 | 19.1435 | 0 | 19.1435 | 19.6804 | 0 | 19.6804 | 20.4234 | 0 | 20.4234 | 20.9363 | 0 | 20.9363 | 21.8251 | 0 | 21.8251 | 22.7486 | 0 | 22.7486 | 22.7486 | 0 | 22.7486 | 22.7486 | 0 | 22.7486 | 22.7486 | 0 | 22.7486 | 22.7486 | 0 | 22.7486
|  | 20.4373 | 0 | 20.4373 | 20.7847 | 0 | 20.7847 | 21.2458 | 0 | 21.2458 | 21.883 | 0 | 21.883 | 22.5974 | 0 | 22.5974 | 22.7912 | 0 | 22.7912 | 23.4303 | 0 | 23.4303 | 24.3149 | 0 | 24.3149 | 24.9255 | 0 | 24.9255 | 25.9836 | 0 | 25.9836 | 27.0832 | 0 | 27.0832 | 27.0832 | 0 | 27.0832 | 27.0832 | 0 | 27.0832 | 27.0832 | 0 | 27.0832 | 27.0832 | 0 | 27.0832
|  | 22.9876 | 0 | 22.9876 | 23.3782 | 0 | 23.3782 | 23.8969 | 0 | 23.8969 | 24.6136 | 0 | 24.6136 | 25.4171 | 0 | 25.4171 | 25.6351 | 0 | 25.6351 | 26.354 | 0 | 26.354 | 27.3489 | 0 | 27.3489 | 28.0357 | 0 | 28.0357 | 29.2259 | 0 | 29.2259 | 30.4627 | 0 | 30.4627 | 30.4627 | 0 | 30.4627 | 30.4627 | 0 | 30.4627 | 30.4627 | 0 | 30.4627 | 30.4627 | 0 | 30.4627
|  | 21.3912 | 0 | 21.3912 | 21.7548 | 0 | 21.7548 | 22.2374 | 0 | 22.2374 | 22.9044 | 0 | 22.9044 | 23.6521 | 0 | 23.6521 | 23.8549 | 0 | 23.8549 | 24.5239 | 0 | 24.5239 | 25.4498 | 0 | 25.4498 | 26.0889 | 0 | 26.0889 | 27.1964 | 0 | 27.1964 | 28.3473 | 0 | 28.3473 | 28.3473 | 0 | 28.3473 | 28.3473 | 0 | 28.3473 | 28.3473 | 0 | 28.3473 | 28.3473 | 0 | 28.3473
|  | 19.6235 | 0 | 19.6235 | 19.957 | 0 | 19.957 | 20.3998 | 0 | 20.3998 | 21.0116 | 0 | 21.0116 | 21.6975 | 0 | 21.6975 | 21.8836 | 0 | 21.8836 | 22.4973 | 0 | 22.4973 | 23.3467 | 0 | 23.3467 | 23.933 | 0 | 23.933 | 24.9489 | 0 | 24.9489 | 26.0047 | 0 | 26.0047 | 26.0047 | 0 | 26.0047 | 26.0047 | 0 | 26.0047 | 26.0047 | 0 | 26.0047 | 26.0047 | 0 | 26.0047
|  | 17.2971 | 0 | 17.2971 | 17.5911 | 0 | 17.5911 | 17.9814 | 0 | 17.9814 | 18.5207 | 0 | 18.5207 | 19.1253 | 0 | 19.1253 | 19.2893 | 0 | 19.2893 | 19.8303 | 0 | 19.8303 | 20.5789 | 0 | 20.5789 | 21.0957 | 0 | 21.0957 | 21.9912 | 0 | 21.9912 | 22.9218 | 0 | 22.9218 | 22.9218 | 0 | 22.9218 | 22.9218 | 0 | 22.9218 | 22.9218 | 0 | 22.9218 | 22.9218 | 0 | 22.9218
|  | 15.3936 | 0 | 15.3936 | 15.6552 | 0 | 15.6552 | 16.0025 | 0 | 16.0025 | 16.4825 | 0 | 16.4825 | 17.0205 | 0 | 17.0205 | 17.1665 | 0 | 17.1665 | 17.6479 | 0 | 17.6479 | 18.3142 | 0 | 18.3142 | 18.7741 | 0 | 18.7741 | 19.5711 | 0 | 19.5711 | 20.3993 | 0 | 20.3993 | 20.3993 | 0 | 20.3993 | 20.3993 | 0 | 20.3993 | 20.3993 | 0 | 20.3993 | 20.3993 | 0 | 20.3993
|  | 13.6067 | 0 | 13.6067 | 13.838 | 0 | 13.838 | 14.1449 | 0 | 14.1449 | 14.5692 | 0 | 14.5692 | 15.0448 | 0 | 15.0448 | 15.1738 | 0 | 15.1738 | 15.5994 | 0 | 15.5994 | 16.1883 | 0 | 16.1883 | 16.5948 | 0 | 16.5948 | 17.2993 | 0 | 17.2993 | 18.0313 | 0 | 18.0313 | 18.0313 | 0 | 18.0313 | 18.0313 | 0 | 18.0313 | 18.0313 | 0 | 18.0313 | 18.0313 | 0 | 18.0313
|  | 11.9062 | 0 | 11.9062 | 12.1086 | 0 | 12.1086 | 12.3772 | 0 | 12.3772 | 12.7485 | 0 | 12.7485 | 13.1646 | 0 | 13.1646 | 13.2775 | 0 | 13.2775 | 13.6499 | 0 | 13.6499 | 14.1652 | 0 | 14.1652 | 14.5209 | 0 | 14.5209 | 15.1373 | 0 | 15.1373 | 15.7779 | 0 | 15.7779 | 15.7779 | 0 | 15.7779 | 15.7779 | 0 | 15.7779 | 15.7779 | 0 | 15.7779 | 15.7779 | 0 | 15.7779
|  | 11.3219 | 0 | 11.3219 | 11.5143 | 0 | 11.5143 | 11.7697 | 0 | 11.7697 | 12.1228 | 0 | 12.1228 | 12.5185 | 0 | 12.5185 | 12.6258 | 0 | 12.6258 | 12.9799 | 0 | 12.9799 | 13.47 | 0 | 13.47 | 13.8082 | 0 | 13.8082 | 14.3944 | 0 | 14.3944 | 15.0035 | 0 | 15.0035 | 15.0035 | 0 | 15.0035 | 15.0035 | 0 | 15.0035 | 15.0035 | 0 | 15.0035 | 15.0035 | 0 | 15.0035
|  | 10.5693 | 0 | 10.5693 | 10.7489 | 0 | 10.7489 | 10.9874 | 0 | 10.9874 | 11.3169 | 0 | 11.3169 | 11.6864 | 0 | 11.6864 | 11.7866 | 0 | 11.7866 | 12.1171 | 0 | 12.1171 | 12.5746 | 0 | 12.5746 | 12.8904 | 0 | 12.8904 | 13.4376 | 0 | 13.4376 | 14.0062 | 0 | 14.0062 | 14.0062 | 0 | 14.0062 | 14.0062 | 0 | 14.0062 | 14.0062 | 0 | 14.0062 | 14.0062 | 0 | 14.0062
|  | 10.305 | 0 | 10.305 | 10.4801 | 0 | 10.4801 | 10.7126 | 0 | 10.7126 | 11.0339 | 0 | 11.0339 | 11.3941 | 0 | 11.3941 | 11.4918 | 0 | 11.4918 | 11.8141 | 0 | 11.8141 | 12.2601 | 0 | 12.2601 | 12.568 | 0 | 12.568 | 13.1015 | 0 | 13.1015 | 13.656 | 0 | 13.656 | 13.656 | 0 | 13.656 | 13.656 | 0 | 13.656 | 13.656 | 0 | 13.656 | 13.656 | 0 | 13.656
|  | 10.5244 | 0 | 10.5244 | 10.7032 | 0 | 10.7032 | 10.9407 | 0 | 10.9407 | 11.2688 | 0 | 11.2688 | 11.6367 | 0 | 11.6367 | 11.7365 | 0 | 11.7365 | 12.0656 | 0 | 12.0656 | 12.5211 | 0 | 12.5211 | 12.8356 | 0 | 12.8356 | 13.3804 | 0 | 13.3804 | 13.9467 | 0 | 13.9467 | 13.9467 | 0 | 13.9467 | 13.9467 | 0 | 13.9467 | 13.9467 | 0 | 13.9467 | 13.9467 | 0 | 13.9467
|  | 12.0494 | 0 | 12.0494 | 12.2542 | 0 | 12.2542 | 12.526 | 0 | 12.526 | 12.9017 | 0 | 12.9017 | 13.3229 | 0 | 13.3229 | 13.4371 | 0 | 13.4371 | 13.814 | 0 | 13.814 | 14.3355 | 0 | 14.3355 | 14.6955 | 0 | 14.6955 | 15.3193 | 0 | 15.3193 | 15.9676 | 0 | 15.9676 | 15.9676 | 0 | 15.9676 | 15.9676 | 0 | 15.9676 | 15.9676 | 0 | 15.9676 | 15.9676 | 0 | 15.9676
|  | 14.8419 | 0 | 14.8419 | 15.0941 | 0 | 15.0941 | 15.429 | 0 | 15.429 | 15.8917 | 0 | 15.8917 | 16.4105 | 0 | 16.4105 | 16.5512 | 0 | 16.5512 | 17.0154 | 0 | 17.0154 | 17.6578 | 0 | 17.6578 | 18.1012 | 0 | 18.1012 | 18.8696 | 0 | 18.8696 | 19.6682 | 0 | 19.6682 | 19.6682 | 0 | 19.6682 | 19.6682 | 0 | 19.6682 | 19.6682 | 0 | 19.6682 | 19.6682 | 0 | 19.6682
|  | 15.643 | 0 | 15.643 | 15.9089 | 0 | 15.9089 | 16.2618 | 0 | 16.2618 | 16.7495 | 0 | 16.7495 | 17.2963 | 0 | 17.2963 | 17.4446 | 0 | 17.4446 | 17.9339 | 0 | 17.9339 | 18.6109 | 0 | 18.6109 | 19.0783 | 0 | 19.0783 | 19.8882 | 0 | 19.8882 | 20.7298 | 0 | 20.7298 | 20.7298 | 0 | 20.7298 | 20.7298 | 0 | 20.7298 | 20.7298 | 0 | 20.7298 | 20.7298 | 0 | 20.7298
|  | 14.5187 | 0 | 14.5187 | 14.7655 | 0 | 14.7655 | 15.093 | 0 | 15.093 | 15.5457 | 0 | 15.5457 | 16.0532 | 0 | 16.0532 | 16.1909 | 0 | 16.1909 | 16.6449 | 0 | 16.6449 | 17.2733 | 0 | 17.2733 | 17.7071 | 0 | 17.7071 | 18.4588 | 0 | 18.4588 | 19.2399 | 0 | 19.2399 | 19.2399 | 0 | 19.2399 | 19.2399 | 0 | 19.2399 | 19.2399 | 0 | 19.2399 | 19.2399 | 0 | 19.2399
|  | 14.3072 | 0 | 14.3072 | 14.5504 | 0 | 14.5504 | 14.8732 | 0 | 14.8732 | 15.3193 | 0 | 15.3193 | 15.8194 | 0 | 15.8194 | 15.955 | 0 | 15.955 | 16.4025 | 0 | 16.4025 | 17.0217 | 0 | 17.0217 | 17.4492 | 0 | 17.4492 | 18.1899 | 0 | 18.1899 | 18.9597 | 0 | 18.9597 | 18.9597 | 0 | 18.9597 | 18.9597 | 0 | 18.9597 | 18.9597 | 0 | 18.9597 | 18.9597 | 0 | 18.9597
|  | 14.0797 | 0 | 14.0797 | 14.319 | 0 | 14.319 | 14.6367 | 0 | 14.6367 | 15.0757 | 0 | 15.0757 | 15.5678 | 0 | 15.5678 | 15.7013 | 0 | 15.7013 | 16.1416 | 0 | 16.1416 | 16.751 | 0 | 16.751 | 17.1717 | 0 | 17.1717 | 17.9006 | 0 | 17.9006 | 18.6582 | 0 | 18.6582 | 18.6582 | 0 | 18.6582 | 18.6582 | 0 | 18.6582 | 18.6582 | 0 | 18.6582 | 18.6582 | 0 | 18.6582
|  | 14.2556 | 0 | 14.2556 | 14.4979 | 0 | 14.4979 | 14.8196 | 0 | 14.8196 | 15.264 | 0 | 15.264 | 15.7623 | 0 | 15.7623 | 15.8975 | 0 | 15.8975 | 16.3433 | 0 | 16.3433 | 16.9603 | 0 | 16.9603 | 17.3862 | 0 | 17.3862 | 18.1243 | 0 | 18.1243 | 18.8913 | 0 | 18.8913 | 18.8913 | 0 | 18.8913 | 18.8913 | 0 | 18.8913 | 18.8913 | 0 | 18.8913 | 18.8913 | 0 | 18.8913
|  | 14.0282 | 0 | 14.0282 | 14.2666 | 0 | 14.2666 | 14.5831 | 0 | 14.5831 | 15.0205 | 0 | 15.0205 | 15.5109 | 0 | 15.5109 | 15.6439 | 0 | 15.6439 | 16.0826 | 0 | 16.0826 | 16.6898 | 0 | 16.6898 | 17.1089 | 0 | 17.1089 | 17.8352 | 0 | 17.8352 | 18.5899 | 0 | 18.5899 | 18.5899 | 0 | 18.5899 | 18.5899 | 0 | 18.5899 | 18.5899 | 0 | 18.5899 | 18.5899 | 0 | 18.5899
|  | 14.2156 | 0 | 14.2156 | 14.4572 | 0 | 14.4572 | 14.778 | 0 | 14.778 | 15.2212 | 0 | 15.2212 | 15.7181 | 0 | 15.7181 | 15.8529 | 0 | 15.8529 | 16.2975 | 0 | 16.2975 | 16.9127 | 0 | 16.9127 | 17.3375 | 0 | 17.3375 | 18.0735 | 0 | 18.0735 | 18.8383 | 0 | 18.8383 | 18.8383 | 0 | 18.8383 | 18.8383 | 0 | 18.8383 | 18.8383 | 0 | 18.8383 | 18.8383 | 0 | 18.8383
|  | 14.6679 | 0 | 14.6679 | 14.9172 | 0 | 14.9172 | 15.2482 | 0 | 15.2482 | 15.7055 | 0 | 15.7055 | 16.2182 | 0 | 16.2182 | 16.3573 | 0 | 16.3573 | 16.816 | 0 | 16.816 | 17.4508 | 0 | 17.4508 | 17.8891 | 0 | 17.8891 | 18.6485 | 0 | 18.6485 | 19.4377 | 0 | 19.4377 | 19.4377 | 0 | 19.4377 | 19.4377 | 0 | 19.4377 | 19.4377 | 0 | 19.4377 | 19.4377 | 0 | 19.4377
|  | 15.7769 | 0 | 15.7769 | 16.045 | 0 | 16.045 | 16.401 | 0 | 16.401 | 16.8929 | 0 | 16.8929 | 17.4444 | 0 | 17.4444 | 17.5939 | 0 | 17.5939 | 18.0874 | 0 | 18.0874 | 18.7702 | 0 | 18.7702 | 19.2416 | 0 | 19.2416 | 20.0584 | 0 | 20.0584 | 20.9072 | 0 | 20.9072 | 20.9072 | 0 | 20.9072 | 20.9072 | 0 | 20.9072 | 20.9072 | 0 | 20.9072 | 20.9072 | 0 | 20.9072
|  | 17.2205 | 0 | 17.2205 | 17.5131 | 0 | 17.5131 | 17.9017 | 0 | 17.9017 | 18.4386 | 0 | 18.4386 | 19.0405 | 0 | 19.0405 | 19.2038 | 0 | 19.2038 | 19.7424 | 0 | 19.7424 | 20.4877 | 0 | 20.4877 | 21.0022 | 0 | 21.0022 | 21.8937 | 0 | 21.8937 | 22.8202 | 0 | 22.8202 | 22.8202 | 0 | 22.8202 | 22.8202 | 0 | 22.8202 | 22.8202 | 0 | 22.8202 | 22.8202 | 0 | 22.8202
|  | 20.3321 | 0 | 20.3321 | 20.6776 | 0 | 20.6776 | 21.1364 | 0 | 21.1364 | 21.7703 | 0 | 21.7703 | 22.481 | 0 | 22.481 | 22.6738 | 0 | 22.6738 | 23.3096 | 0 | 23.3096 | 24.1896 | 0 | 24.1896 | 24.7971 | 0 | 24.7971 | 25.8498 | 0 | 25.8498 | 26.9437 | 0 | 26.9437 | 26.9437 | 0 | 26.9437 | 26.9437 | 0 | 26.9437 | 26.9437 | 0 | 26.9437 | 26.9437 | 0 | 26.9437
|  | 23.1242 | 0 | 23.1242 | 23.5173 | 0 | 23.5173 | 24.039 | 0 | 24.039 | 24.76 | 0 | 24.76 | 25.5683 | 0 | 25.5683 | 25.7875 | 0 | 25.7875 | 26.5107 | 0 | 26.5107 | 27.5116 | 0 | 27.5116 | 28.2024 | 0 | 28.2024 | 29.3997 | 0 | 29.3997 | 30.6438 | 0 | 30.6438 | 30.6438 | 0 | 30.6438 | 30.6438 | 0 | 30.6438 | 30.6438 | 0 | 30.6438 | 30.6438 | 0 | 30.6438
|  | 21.848 | 0 | 21.848 | 22.2193 | 0 | 22.2193 | 22.7122 | 0 | 22.7122 | 23.3934 | 0 | 23.3934 | 24.1571 | 0 | 24.1571 | 24.3642 | 0 | 24.3642 | 25.0476 | 0 | 25.0476 | 25.9931 | 0 | 25.9931 | 26.6459 | 0 | 26.6459 | 27.777 | 0 | 27.777 | 28.9525 | 0 | 28.9525 | 28.9525 | 0 | 28.9525 | 28.9525 | 0 | 28.9525 | 28.9525 | 0 | 28.9525 | 28.9525 | 0 | 28.9525
|  | 20.227 | 0 | 20.227 | 20.5708 | 0 | 20.5708 | 21.0271 | 0 | 21.0271 | 21.6578 | 0 | 21.6578 | 22.3648 | 0 | 22.3648 | 22.5566 | 0 | 22.5566 | 23.1892 | 0 | 23.1892 | 24.0646 | 0 | 24.0646 | 24.6689 | 0 | 24.6689 | 25.7162 | 0 | 25.7162 | 26.8044 | 0 | 26.8044 | 26.8044 | 0 | 26.8044 | 26.8044 | 0 | 26.8044 | 26.8044 | 0 | 26.8044 | 26.8044 | 0 | 26.8044
|  | 17.4948 | 0 | 17.4948 | 17.7921 | 0 | 17.7921 | 18.1868 | 0 | 18.1868 | 18.7323 | 0 | 18.7323 | 19.3438 | 0 | 19.3438 | 19.5097 | 0 | 19.5097 | 20.0568 | 0 | 20.0568 | 20.814 | 0 | 20.814 | 21.3367 | 0 | 21.3367 | 22.2425 | 0 | 22.2425 | 23.1837 | 0 | 23.1837 | 23.1837 | 0 | 23.1837 | 23.1837 | 0 | 23.1837 | 23.1837 | 0 | 23.1837 | 23.1837 | 0 | 23.1837
|  | 15.0606 | 0 | 15.0606 | 15.3165 | 0 | 15.3165 | 15.6563 | 0 | 15.6563 | 16.1259 | 0 | 16.1259 | 16.6523 | 0 | 16.6523 | 16.7951 | 0 | 16.7951 | 17.2662 | 0 | 17.2662 | 17.918 | 0 | 17.918 | 18.3679 | 0 | 18.3679 | 19.1477 | 0 | 19.1477 | 19.958 | 0 | 19.958 | 19.958 | 0 | 19.958 | 19.958 | 0 | 19.958 | 19.958 | 0 | 19.958 | 19.958 | 0 | 19.958
|  | 13.7681 | 0 | 13.7681 | 14.0021 | 0 | 14.0021 | 14.3127 | 0 | 14.3127 | 14.742 | 0 | 14.742 | 15.2233 | 0 | 15.2233 | 15.3538 | 0 | 15.3538 | 15.7844 | 0 | 15.7844 | 16.3803 | 0 | 16.3803 | 16.7916 | 0 | 16.7916 | 17.5045 | 0 | 17.5045 | 18.2452 | 0 | 18.2452 | 18.2452 | 0 | 18.2452 | 18.2452 | 0 | 18.2452 | 18.2452 | 0 | 18.2452 | 18.2452 | 0 | 18.2452
|  | 11.8217 | 0 | 11.8217 | 12.0226 | 0 | 12.0226 | 12.2893 | 0 | 12.2893 | 12.6579 | 0 | 12.6579 | 13.0711 | 0 | 13.0711 | 13.1832 | 0 | 13.1832 | 13.5529 | 0 | 13.5529 | 14.0646 | 0 | 14.0646 | 14.4178 | 0 | 14.4178 | 15.0298 | 0 | 15.0298 | 15.6659 | 0 | 15.6659 | 15.6659 | 0 | 15.6659 | 15.6659 | 0 | 15.6659 | 15.6659 | 0 | 15.6659 | 15.6659 | 0 | 15.6659
|  | 11.2189 | 0 | 11.2189 | 11.4096 | 0 | 11.4096 | 11.6627 | 0 | 11.6627 | 12.0125 | 0 | 12.0125 | 12.4047 | 0 | 12.4047 | 12.5111 | 0 | 12.5111 | 12.8619 | 0 | 12.8619 | 13.3475 | 0 | 13.3475 | 13.6827 | 0 | 13.6827 | 14.2635 | 0 | 14.2635 | 14.8671 | 0 | 14.8671 | 14.8671 | 0 | 14.8671 | 14.8671 | 0 | 14.8671 | 14.8671 | 0 | 14.8671 | 14.8671 | 0 | 14.8671
|  | 10.4898 | 0 | 10.4898 | 10.668 | 0 | 10.668 | 10.9047 | 0 | 10.9047 | 11.2318 | 0 | 11.2318 | 11.5984 | 0 | 11.5984 | 11.6979 | 0 | 11.6979 | 12.026 | 0 | 12.026 | 12.48 | 0 | 12.48 | 12.7934 | 0 | 12.7934 | 13.3365 | 0 | 13.3365 | 13.9008 | 0 | 13.9008 | 13.9008 | 0 | 13.9008 | 13.9008 | 0 | 13.9008 | 13.9008 | 0 | 13.9008 | 13.9008 | 0 | 13.9008
|  | 10.2618 | 0 | 10.2618 | 10.4362 | 0 | 10.4362 | 10.6678 | 0 | 10.6678 | 10.9877 | 0 | 10.9877 | 11.3464 | 0 | 11.3464 | 11.4437 | 0 | 11.4437 | 11.7647 | 0 | 11.7647 | 12.2088 | 0 | 12.2088 | 12.5154 | 0 | 12.5154 | 13.0467 | 0 | 13.0467 | 13.5988 | 0 | 13.5988 | 13.5988 | 0 | 13.5988 | 13.5988 | 0 | 13.5988 | 13.5988 | 0 | 13.5988 | 13.5988 | 0 | 13.5988
|  | 10.5049 | 0 | 10.5049 | 10.6835 | 0 | 10.6835 | 10.9205 | 0 | 10.9205 | 11.248 | 0 | 11.248 | 11.6152 | 0 | 11.6152 | 11.7148 | 0 | 11.7148 | 12.0433 | 0 | 12.0433 | 12.498 | 0 | 12.498 | 12.8119 | 0 | 12.8119 | 13.3557 | 0 | 13.3557 | 13.9209 | 0 | 13.9209 | 13.9209 | 0 | 13.9209 | 13.9209 | 0 | 13.9209 | 13.9209 | 0 | 13.9209 | 13.9209 | 0 | 13.9209
|  | 11.5566 | 0 | 11.5566 | 11.753 | 0 | 11.753 | 12.0137 | 0 | 12.0137 | 12.3741 | 0 | 12.3741 | 12.778 | 0 | 12.778 | 12.8876 | 0 | 12.8876 | 13.249 | 0 | 13.249 | 13.7492 | 0 | 13.7492 | 14.0945 | 0 | 14.0945 | 14.6928 | 0 | 14.6928 | 15.3146 | 0 | 15.3146 | 15.3146 | 0 | 15.3146 | 15.3146 | 0 | 15.3146 | 15.3146 | 0 | 15.3146 | 15.3146 | 0 | 15.3146
|  | 14.3 | 0 | 14.3 | 14.543 | 0 | 14.543 | 14.8657 | 0 | 14.8657 | 15.3115 | 0 | 15.3115 | 15.8114 | 0 | 15.8114 | 15.947 | 0 | 15.947 | 16.3942 | 0 | 16.3942 | 17.0131 | 0 | 17.0131 | 17.4403 | 0 | 17.4403 | 18.1807 | 0 | 18.1807 | 18.9501 | 0 | 18.9501 | 18.9501 | 0 | 18.9501 | 18.9501 | 0 | 18.9501 | 18.9501 | 0 | 18.9501 | 18.9501 | 0 | 18.9501
|  | 15.8486 | 0 | 15.8486 | 16.1179 | 0 | 16.1179 | 16.4755 | 0 | 16.4755 | 16.9696 | 0 | 16.9696 | 17.5236 | 0 | 17.5236 | 17.6739 | 0 | 17.6739 | 18.1695 | 0 | 18.1695 | 18.8555 | 0 | 18.8555 | 19.329 | 0 | 19.329 | 20.1495 | 0 | 20.1495 | 21.0022 | 0 | 21.0022 | 21.0022 | 0 | 21.0022 | 21.0022 | 0 | 21.0022 | 21.0022 | 0 | 21.0022 | 21.0022 | 0 | 21.0022
|  | 15.0119 | 0 | 15.0119 | 15.267 | 0 | 15.267 | 15.6057 | 0 | 15.6057 | 16.0738 | 0 | 16.0738 | 16.5985 | 0 | 16.5985 | 16.7408 | 0 | 16.7408 | 17.2104 | 0 | 17.2104 | 17.8601 | 0 | 17.8601 | 18.3086 | 0 | 18.3086 | 19.0858 | 0 | 19.0858 | 19.8935 | 0 | 19.8935 | 19.8935 | 0 | 19.8935 | 19.8935 | 0 | 19.8935 | 19.8935 | 0 | 19.8935 | 19.8935 | 0 | 19.8935
|  | 15.0153 | 0 | 15.0153 | 15.2705 | 0 | 15.2705 | 15.6093 | 0 | 15.6093 | 16.0775 | 0 | 16.0775 | 16.6023 | 0 | 16.6023 | 16.7447 | 0 | 16.7447 | 17.2143 | 0 | 17.2143 | 17.8641 | 0 | 17.8641 | 18.3127 | 0 | 18.3127 | 19.0902 | 0 | 19.0902 | 19.898 | 0 | 19.898 | 19.898 | 0 | 19.898 | 19.898 | 0 | 19.898 | 19.898 | 0 | 19.898 | 19.898 | 0 | 19.898
|  | 15.4515 | 0 | 15.4515 | 15.7141 | 0 | 15.7141 | 16.0628 | 0 | 16.0628 | 16.5445 | 0 | 16.5445 | 17.0846 | 0 | 17.0846 | 17.2311 | 0 | 17.2311 | 17.7144 | 0 | 17.7144 | 18.3831 | 0 | 18.3831 | 18.8448 | 0 | 18.8448 | 19.6447 | 0 | 19.6447 | 20.4761 | 0 | 20.4761 | 20.4761 | 0 | 20.4761 | 20.4761 | 0 | 20.4761 | 20.4761 | 0 | 20.4761 | 20.4761 | 0 | 20.4761
|  | 15.3606 | 0 | 15.3606 | 15.6216 | 0 | 15.6216 | 15.9682 | 0 | 15.9682 | 16.4471 | 0 | 16.4471 | 16.984 | 0 | 16.984 | 17.1297 | 0 | 17.1297 | 17.6101 | 0 | 17.6101 | 18.2749 | 0 | 18.2749 | 18.7338 | 0 | 18.7338 | 19.5291 | 0 | 19.5291 | 20.3555 | 0 | 20.3555 | 20.3555 | 0 | 20.3555 | 20.3555 | 0 | 20.3555 | 20.3555 | 0 | 20.3555 | 20.3555 | 0 | 20.3555
|  | 14.9206 | 0 | 14.9206 | 15.1742 | 0 | 15.1742 | 15.5109 | 0 | 15.5109 | 15.9761 | 0 | 15.9761 | 16.4976 | 0 | 16.4976 | 16.6391 | 0 | 16.6391 | 17.1057 | 0 | 17.1057 | 17.7515 | 0 | 17.7515 | 18.1973 | 0 | 18.1973 | 18.9698 | 0 | 18.9698 | 19.7725 | 0 | 19.7725 | 19.7725 | 0 | 19.7725 | 19.7725 | 0 | 19.7725 | 19.7725 | 0 | 19.7725 | 19.7725 | 0 | 19.7725
|  | 15.4734 | 0 | 15.4734 | 15.7364 | 0 | 15.7364 | 16.0855 | 0 | 16.0855 | 16.568 | 0 | 16.568 | 17.1088 | 0 | 17.1088 | 17.2555 | 0 | 17.2555 | 17.7395 | 0 | 17.7395 | 18.4092 | 0 | 18.4092 | 18.8715 | 0 | 18.8715 | 19.6726 | 0 | 19.6726 | 20.5051 | 0 | 20.5051 | 20.5051 | 0 | 20.5051 | 20.5051 | 0 | 20.5051 | 20.5051 | 0 | 20.5051 | 20.5051 | 0 | 20.5051
|  | 15.7795 | 0 | 15.7795 | 16.0477 | 0 | 16.0477 | 16.4037 | 0 | 16.4037 | 16.8957 | 0 | 16.8957 | 17.4472 | 0 | 17.4472 | 17.5968 | 0 | 17.5968 | 18.0904 | 0 | 18.0904 | 18.7733 | 0 | 18.7733 | 19.2447 | 0 | 19.2447 | 20.0617 | 0 | 20.0617 | 20.9107 | 0 | 20.9107 | 20.9107 | 0 | 20.9107 | 20.9107 | 0 | 20.9107 | 20.9107 | 0 | 20.9107 | 20.9107 | 0 | 20.9107
|  | 16.1192 | 0 | 16.1192 | 16.3931 | 0 | 16.3931 | 16.7568 | 0 | 16.7568 | 17.2594 | 0 | 17.2594 | 17.8228 | 0 | 17.8228 | 17.9756 | 0 | 17.9756 | 18.4798 | 0 | 18.4798 | 19.1774 | 0 | 19.1774 | 19.659 | 0 | 19.659 | 20.4936 | 0 | 20.4936 | 21.3608 | 0 | 21.3608 | 21.3608 | 0 | 21.3608 | 21.3608 | 0 | 21.3608 | 21.3608 | 0 | 21.3608 | 21.3608 | 0 | 21.3608
|  | 17.5027 | 0 | 17.5027 | 17.8002 | 0 | 17.8002 | 18.1951 | 0 | 18.1951 | 18.7408 | 0 | 18.7408 | 19.3526 | 0 | 19.3526 | 19.5185 | 0 | 19.5185 | 20.0659 | 0 | 20.0659 | 20.8234 | 0 | 20.8234 | 21.3464 | 0 | 21.3464 | 22.2526 | 0 | 22.2526 | 23.1942 | 0 | 23.1942 | 23.1942 | 0 | 23.1942 | 23.1942 | 0 | 23.1942 | 23.1942 | 0 | 23.1942 | 23.1942 | 0 | 23.1942
|  | 21.2544 | 0 | 21.2544 | 21.6157 | 0 | 21.6157 | 22.0952 | 0 | 22.0952 | 22.7579 | 0 | 22.7579 | 23.5008 | 0 | 23.5008 | 23.7023 | 0 | 23.7023 | 24.3671 | 0 | 24.3671 | 25.287 | 0 | 25.287 | 25.922 | 0 | 25.922 | 27.0224 | 0 | 27.0224 | 28.166 | 0 | 28.166 | 28.166 | 0 | 28.166 | 28.166 | 0 | 28.166 | 28.166 | 0 | 28.166 | 28.166 | 0 | 28.166
|  | 23.6579 | 0 | 23.6579 | 24.06 | 0 | 24.06 | 24.5938 | 0 | 24.5938 | 25.3314 | 0 | 25.3314 | 26.1583 | 0 | 26.1583 | 26.3826 | 0 | 26.3826 | 27.1225 | 0 | 27.1225 | 28.1465 | 0 | 28.1465 | 28.8533 | 0 | 28.8533 | 30.0782 | 0 | 30.0782 | 31.351 | 0 | 31.351 | 31.351 | 0 | 31.351 | 31.351 | 0 | 31.351 | 31.351 | 0 | 31.351 | 31.351 | 0 | 31.351
|  | 21.668 | 0 | 21.668 | 22.0363 | 0 | 22.0363 | 22.5252 | 0 | 22.5252 | 23.2008 | 0 | 23.2008 | 23.9581 | 0 | 23.9581 | 24.1636 | 0 | 24.1636 | 24.8413 | 0 | 24.8413 | 25.7791 | 0 | 25.7791 | 26.4264 | 0 | 26.4264 | 27.5483 | 0 | 27.5483 | 28.7141 | 0 | 28.7141 | 28.7141 | 0 | 28.7141 | 28.7141 | 0 | 28.7141 | 28.7141 | 0 | 28.7141 | 28.7141 | 0 | 28.7141
|  | 20.1609 | 0 | 20.1609 | 20.5035 | 0 | 20.5035 | 20.9584 | 0 | 20.9584 | 21.587 | 0 | 21.587 | 22.2917 | 0 | 22.2917 | 22.4829 | 0 | 22.4829 | 23.1134 | 0 | 23.1134 | 23.986 | 0 | 23.986 | 24.5883 | 0 | 24.5883 | 25.6321 | 0 | 25.6321 | 26.7168 | 0 | 26.7168 | 26.7168 | 0 | 26.7168 | 26.7168 | 0 | 26.7168 | 26.7168 | 0 | 26.7168 | 26.7168 | 0 | 26.7168
|  | 17.597 | 0 | 17.597 | 17.896 | 0 | 17.896 | 18.2931 | 0 | 18.2931 | 18.8417 | 0 | 18.8417 | 19.4568 | 0 | 19.4568 | 19.6237 | 0 | 19.6237 | 20.174 | 0 | 20.174 | 20.9356 | 0 | 20.9356 | 21.4614 | 0 | 21.4614 | 22.3724 | 0 | 22.3724 | 23.3192 | 0 | 23.3192 | 23.3192 | 0 | 23.3192 | 23.3192 | 0 | 23.3192 | 23.3192 | 0 | 23.3192 | 23.3192 | 0 | 23.3192
|  | 15.8445 | 0 | 15.8445 | 16.1138 | 0 | 16.1138 | 16.4712 | 0 | 16.4712 | 16.9653 | 0 | 16.9653 | 17.5191 | 0 | 17.5191 | 17.6693 | 0 | 17.6693 | 18.1649 | 0 | 18.1649 | 18.8506 | 0 | 18.8506 | 19.324 | 0 | 19.324 | 20.1443 | 0 | 20.1443 | 20.9968 | 0 | 20.9968 | 20.9968 | 0 | 20.9968 | 20.9968 | 0 | 20.9968 | 20.9968 | 0 | 20.9968 | 20.9968 | 0 | 20.9968
|  | 14.2286 | 0 | 14.2286 | 14.4704 | 0 | 14.4704 | 14.7914 | 0 | 14.7914 | 15.235 | 0 | 15.235 | 15.7324 | 0 | 15.7324 | 15.8673 | 0 | 15.8673 | 16.3123 | 0 | 16.3123 | 16.9281 | 0 | 16.9281 | 17.3532 | 0 | 17.3532 | 18.0899 | 0 | 18.0899 | 18.8554 | 0 | 18.8554 | 18.8554 | 0 | 18.8554 | 18.8554 | 0 | 18.8554 | 18.8554 | 0 | 18.8554 | 18.8554 | 0 | 18.8554
|  | 12.0753 | 0 | 12.0753 | 12.2805 | 0 | 12.2805 | 12.553 | 0 | 12.553 | 12.9295 | 0 | 12.9295 | 13.3516 | 0 | 13.3516 | 13.4661 | 0 | 13.4661 | 13.8437 | 0 | 13.8437 | 14.3663 | 0 | 14.3663 | 14.7271 | 0 | 14.7271 | 15.3523 | 0 | 15.3523 | 16.002 | 0 | 16.002 | 16.002 | 0 | 16.002 | 16.002 | 0 | 16.002 | 16.002 | 0 | 16.002 | 16.002 | 0 | 16.002
|  | 11.3635 | 0 | 11.3635 | 11.5566 | 0 | 11.5566 | 11.813 | 0 | 11.813 | 12.1673 | 0 | 12.1673 | 12.5645 | 0 | 12.5645 | 12.6722 | 0 | 12.6722 | 13.0276 | 0 | 13.0276 | 13.5194 | 0 | 13.5194 | 13.8589 | 0 | 13.8589 | 14.4473 | 0 | 14.4473 | 15.0586 | 0 | 15.0586 | 15.0586 | 0 | 15.0586 | 15.0586 | 0 | 15.0586 | 15.0586 | 0 | 15.0586 | 15.0586 | 0 | 15.0586
|  | 10.6185 | 0 | 10.6185 | 10.799 | 0 | 10.799 | 11.0386 | 0 | 11.0386 | 11.3697 | 0 | 11.3697 | 11.7408 | 0 | 11.7408 | 11.8415 | 0 | 11.8415 | 12.1736 | 0 | 12.1736 | 12.6332 | 0 | 12.6332 | 12.9504 | 0 | 12.9504 | 13.5002 | 0 | 13.5002 | 14.0715 | 0 | 14.0715 | 14.0715 | 0 | 14.0715 | 14.0715 | 0 | 14.0715 | 14.0715 | 0 | 14.0715 | 14.0715 | 0 | 14.0715
|  | 10.3415 | 0 | 10.3415 | 10.5173 | 0 | 10.5173 | 10.7506 | 0 | 10.7506 | 11.073 | 0 | 11.073 | 11.4345 | 0 | 11.4345 | 11.5326 | 0 | 11.5326 | 11.856 | 0 | 11.856 | 12.3036 | 0 | 12.3036 | 12.6125 | 0 | 12.6125 | 13.148 | 0 | 13.148 | 13.7044 | 0 | 13.7044 | 13.7044 | 0 | 13.7044 | 13.7044 | 0 | 13.7044 | 13.7044 | 0 | 13.7044 | 13.7044 | 0 | 13.7044
|  | 10.3315 | 0 | 10.3315 | 10.5071 | 0 | 10.5071 | 10.7402 | 0 | 10.7402 | 11.0624 | 0 | 11.0624 | 11.4235 | 0 | 11.4235 | 11.5214 | 0 | 11.5214 | 11.8446 | 0 | 11.8446 | 12.2917 | 0 | 12.2917 | 12.6004 | 0 | 12.6004 | 13.1353 | 0 | 13.1353 | 13.6912 | 0 | 13.6912 | 13.6912 | 0 | 13.6912 | 13.6912 | 0 | 13.6912 | 13.6912 | 0 | 13.6912 | 13.6912 | 0 | 13.6912
|  | 11.6706 | 0 | 11.6706 | 11.869 | 0 | 11.869 | 12.1323 | 0 | 12.1323 | 12.4962 | 0 | 12.4962 | 12.9041 | 0 | 12.9041 | 13.0148 | 0 | 13.0148 | 13.3798 | 0 | 13.3798 | 13.8849 | 0 | 13.8849 | 14.2336 | 0 | 14.2336 | 14.8378 | 0 | 14.8378 | 15.4657 | 0 | 15.4657 | 15.4657 | 0 | 15.4657 | 15.4657 | 0 | 15.4657 | 15.4657 | 0 | 15.4657 | 15.4657 | 0 | 15.4657
|  | 14.1455 | 0 | 14.1455 | 14.3859 | 0 | 14.3859 | 14.705 | 0 | 14.705 | 15.1461 | 0 | 15.1461 | 15.6405 | 0 | 15.6405 | 15.7746 | 0 | 15.7746 | 16.217 | 0 | 16.217 | 16.8292 | 0 | 16.8292 | 17.2519 | 0 | 17.2519 | 17.9842 | 0 | 17.9842 | 18.7453 | 0 | 18.7453 | 18.7453 | 0 | 18.7453 | 18.7453 | 0 | 18.7453 | 18.7453 | 0 | 18.7453 | 18.7453 | 0 | 18.7453
|  | 15.3374 | 0 | 15.3374 | 15.5981 | 0 | 15.5981 | 15.9441 | 0 | 15.9441 | 16.4224 | 0 | 16.4224 | 16.9584 | 0 | 16.9584 | 17.1039 | 0 | 17.1039 | 17.5836 | 0 | 17.5836 | 18.2474 | 0 | 18.2474 | 18.7056 | 0 | 18.7056 | 19.4997 | 0 | 19.4997 | 20.3249 | 0 | 20.3249 | 20.3249 | 0 | 20.3249 | 20.3249 | 0 | 20.3249 | 20.3249 | 0 | 20.3249 | 20.3249 | 0 | 20.3249
|  | 14.8193 | 0 | 14.8193 | 15.0712 | 0 | 15.0712 | 15.4056 | 0 | 15.4056 | 15.8676 | 0 | 15.8676 | 16.3856 | 0 | 16.3856 | 16.5261 | 0 | 16.5261 | 16.9896 | 0 | 16.9896 | 17.631 | 0 | 17.631 | 18.0737 | 0 | 18.0737 | 18.841 | 0 | 18.841 | 19.6383 | 0 | 19.6383 | 19.6383 | 0 | 19.6383 | 19.6383 | 0 | 19.6383 | 19.6383 | 0 | 19.6383 | 19.6383 | 0 | 19.6383
|  | 14.5718 | 0 | 14.5718 | 14.8195 | 0 | 14.8195 | 15.1482 | 0 | 15.1482 | 15.6026 | 0 | 15.6026 | 16.1119 | 0 | 16.1119 | 16.2501 | 0 | 16.2501 | 16.7058 | 0 | 16.7058 | 17.3365 | 0 | 17.3365 | 17.7718 | 0 | 17.7718 | 18.5263 | 0 | 18.5263 | 19.3103 | 0 | 19.3103 | 19.3103 | 0 | 19.3103 | 19.3103 | 0 | 19.3103 | 19.3103 | 0 | 19.3103 | 19.3103 | 0 | 19.3103
|  | 14.7294 | 0 | 14.7294 | 14.9797 | 0 | 14.9797 | 15.3121 | 0 | 15.3121 | 15.7713 | 0 | 15.7713 | 16.2862 | 0 | 16.2862 | 16.4258 | 0 | 16.4258 | 16.8865 | 0 | 16.8865 | 17.524 | 0 | 17.524 | 17.9641 | 0 | 17.9641 | 18.7267 | 0 | 18.7267 | 19.5191 | 0 | 19.5191 | 19.5191 | 0 | 19.5191 | 19.5191 | 0 | 19.5191 | 19.5191 | 0 | 19.5191 | 19.5191 | 0 | 19.5191
|  | 14.7224 | 0 | 14.7224 | 14.9726 | 0 | 14.9726 | 15.3048 | 0 | 15.3048 | 15.7638 | 0 | 15.7638 | 16.2784 | 0 | 16.2784 | 16.418 | 0 | 16.418 | 16.8784 | 0 | 16.8784 | 17.5156 | 0 | 17.5156 | 17.9555 | 0 | 17.9555 | 18.7177 | 0 | 18.7177 | 19.5098 | 0 | 19.5098 | 19.5098 | 0 | 19.5098 | 19.5098 | 0 | 19.5098 | 19.5098 | 0 | 19.5098 | 19.5098 | 0 | 19.5098
|  | 14.4873 | 0 | 14.4873 | 14.7335 | 0 | 14.7335 | 15.0603 | 0 | 15.0603 | 15.512 | 0 | 15.512 | 16.0184 | 0 | 16.0184 | 16.1558 | 0 | 16.1558 | 16.6089 | 0 | 16.6089 | 17.2359 | 0 | 17.2359 | 17.6687 | 0 | 17.6687 | 18.4188 | 0 | 18.4188 | 19.1982 | 0 | 19.1982 | 19.1982 | 0 | 19.1982 | 19.1982 | 0 | 19.1982 | 19.1982 | 0 | 19.1982 | 19.1982 | 0 | 19.1982
|  | 14.6562 | 0 | 14.6562 | 14.9053 | 0 | 14.9053 | 15.236 | 0 | 15.236 | 15.693 | 0 | 15.693 | 16.2053 | 0 | 16.2053 | 16.3442 | 0 | 16.3442 | 16.8026 | 0 | 16.8026 | 17.4369 | 0 | 17.4369 | 17.8748 | 0 | 17.8748 | 18.6336 | 0 | 18.6336 | 19.4222 | 0 | 19.4222 | 19.4222 | 0 | 19.4222 | 19.4222 | 0 | 19.4222 | 19.4222 | 0 | 19.4222 | 19.4222 | 0 | 19.4222
|  | 14.9166 | 0 | 14.9166 | 15.1702 | 0 | 15.1702 | 15.5067 | 0 | 15.5067 | 15.9718 | 0 | 15.9718 | 16.4932 | 0 | 16.4932 | 16.6346 | 0 | 16.6346 | 17.1011 | 0 | 17.1011 | 17.7467 | 0 | 17.7467 | 18.1924 | 0 | 18.1924 | 18.9647 | 0 | 18.9647 | 19.7672 | 0 | 19.7672 | 19.7672 | 0 | 19.7672 | 19.7672 | 0 | 19.7672 | 19.7672 | 0 | 19.7672 | 19.7672 | 0 | 19.7672
|  | 15.3668 | 0 | 15.3668 | 15.628 | 0 | 15.628 | 15.9747 | 0 | 15.9747 | 16.4538 | 0 | 16.4538 | 16.991 | 0 | 16.991 | 17.1367 | 0 | 17.1367 | 17.6173 | 0 | 17.6173 | 18.2824 | 0 | 18.2824 | 18.7415 | 0 | 18.7415 | 19.5371 | 0 | 19.5371 | 20.3638 | 0 | 20.3638 | 20.3638 | 0 | 20.3638 | 20.3638 | 0 | 20.3638 | 20.3638 | 0 | 20.3638 | 20.3638 | 0 | 20.3638
|  | 16.9385 | 0 | 16.9385 | 17.2264 | 0 | 17.2264 | 17.6085 | 0 | 17.6085 | 18.1367 | 0 | 18.1367 | 18.7287 | 0 | 18.7287 | 18.8893 | 0 | 18.8893 | 19.4191 | 0 | 19.4191 | 20.1522 | 0 | 20.1522 | 20.6582 | 0 | 20.6582 | 21.5352 | 0 | 21.5352 | 22.4465 | 0 | 22.4465 | 22.4465 | 0 | 22.4465 | 22.4465 | 0 | 22.4465 | 22.4465 | 0 | 22.4465 | 22.4465 | 0 | 22.4465
|  | 19.9544 | 0 | 19.9544 | 20.2935 | 0 | 20.2935 | 20.7437 | 0 | 20.7437 | 21.3659 | 0 | 21.3659 | 22.0634 | 0 | 22.0634 | 22.2526 | 0 | 22.2526 | 22.8767 | 0 | 22.8767 | 23.7403 | 0 | 23.7403 | 24.3365 | 0 | 24.3365 | 25.3696 | 0 | 25.3696 | 26.4432 | 0 | 26.4432 | 26.4432 | 0 | 26.4432 | 26.4432 | 0 | 26.4432 | 26.4432 | 0 | 26.4432 | 26.4432 | 0 | 26.4432
|  | 21.9734 | 0 | 21.9734 | 22.3469 | 0 | 22.3469 | 22.8426 | 0 | 22.8426 | 23.5278 | 0 | 23.5278 | 24.2958 | 0 | 24.2958 | 24.5042 | 0 | 24.5042 | 25.1914 | 0 | 25.1914 | 26.1424 | 0 | 26.1424 | 26.7989 | 0 | 26.7989 | 27.9366 | 0 | 27.9366 | 29.1188 | 0 | 29.1188 | 29.1188 | 0 | 29.1188 | 29.1188 | 0 | 29.1188 | 29.1188 | 0 | 29.1188 | 29.1188 | 0 | 29.1188
|  | 20.4343 | 0 | 20.4343 | 20.7816 | 0 | 20.7816 | 21.2426 | 0 | 21.2426 | 21.8798 | 0 | 21.8798 | 22.594 | 0 | 22.594 | 22.7878 | 0 | 22.7878 | 23.4268 | 0 | 23.4268 | 24.3113 | 0 | 24.3113 | 24.9218 | 0 | 24.9218 | 25.9797 | 0 | 25.9797 | 27.0791 | 0 | 27.0791 | 27.0791 | 0 | 27.0791 | 27.0791 | 0 | 27.0791 | 27.0791 | 0 | 27.0791 | 27.0791 | 0 | 27.0791
|  | 19.3976 | 0 | 19.3976 | 19.7272 | 0 | 19.7272 | 20.1649 | 0 | 20.1649 | 20.7697 | 0 | 20.7697 | 21.4477 | 0 | 21.4477 | 21.6316 | 0 | 21.6316 | 22.2383 | 0 | 22.2383 | 23.0778 | 0 | 23.0778 | 23.6574 | 0 | 23.6574 | 24.6617 | 0 | 24.6617 | 25.7053 | 0 | 25.7053 | 25.7053 | 0 | 25.7053 | 25.7053 | 0 | 25.7053 | 25.7053 | 0 | 25.7053 | 25.7053 | 0 | 25.7053
|  | 17.271 | 0 | 17.271 | 17.5646 | 0 | 17.5646 | 17.9542 | 0 | 17.9542 | 18.4928 | 0 | 18.4928 | 19.0964 | 0 | 19.0964 | 19.2602 | 0 | 19.2602 | 19.8003 | 0 | 19.8003 | 20.5478 | 0 | 20.5478 | 21.0639 | 0 | 21.0639 | 21.958 | 0 | 21.958 | 22.8873 | 0 | 22.8873 | 22.8873 | 0 | 22.8873 | 22.8873 | 0 | 22.8873 | 22.8873 | 0 | 22.8873 | 22.8873 | 0 | 22.8873
|  | 16.1849 | 0 | 16.1849 | 16.46 | 0 | 16.46 | 16.8252 | 0 | 16.8252 | 17.3298 | 0 | 17.3298 | 17.8955 | 0 | 17.8955 | 18.049 | 0 | 18.049 | 18.5552 | 0 | 18.5552 | 19.2557 | 0 | 19.2557 | 19.7392 | 0 | 19.7392 | 20.5772 | 0 | 20.5772 | 21.448 | 0 | 21.448 | 21.448 | 0 | 21.448 | 21.448 | 0 | 21.448 | 21.448 | 0 | 21.448 | 21.448 | 0 | 21.448
|  | 14.7815 | 0 | 14.7815 | 15.0327 | 0 | 15.0327 | 15.3662 | 0 | 15.3662 | 15.8271 | 0 | 15.8271 | 16.3437 | 0 | 16.3437 | 16.4839 | 0 | 16.4839 | 16.9462 | 0 | 16.9462 | 17.5859 | 0 | 17.5859 | 18.0275 | 0 | 18.0275 | 18.7928 | 0 | 18.7928 | 19.5881 | 0 | 19.5881 | 19.5881 | 0 | 19.5881 | 19.5881 | 0 | 19.5881 | 19.5881 | 0 | 19.5881 | 19.5881 | 0 | 19.5881
|  | 13.0997 | 0 | 13.0997 | 13.3223 | 0 | 13.3223 | 13.6179 | 0 | 13.6179 | 14.0263 | 0 | 14.0263 | 14.4842 | 0 | 14.4842 | 14.6084 | 0 | 14.6084 | 15.0181 | 0 | 15.0181 | 15.585 | 0 | 15.585 | 15.9764 | 0 | 15.9764 | 16.6546 | 0 | 16.6546 | 17.3594 | 0 | 17.3594 | 17.3594 | 0 | 17.3594 | 17.3594 | 0 | 17.3594 | 17.3594 | 0 | 17.3594 | 17.3594 | 0 | 17.3594
|  | 11.744 | 0 | 11.744 | 11.9436 | 0 | 11.9436 | 12.2085 | 0 | 12.2085 | 12.5747 | 0 | 12.5747 | 12.9852 | 0 | 12.9852 | 13.0965 | 0 | 13.0965 | 13.4638 | 0 | 13.4638 | 13.9721 | 0 | 13.9721 | 14.323 | 0 | 14.323 | 14.931 | 0 | 14.931 | 15.5629 | 0 | 15.5629 | 15.5629 | 0 | 15.5629 | 15.5629 | 0 | 15.5629 | 15.5629 | 0 | 15.5629 | 15.5629 | 0 | 15.5629
|  | 10.6829 | 0 | 10.6829 | 10.8644 | 0 | 10.8644 | 11.1055 | 0 | 11.1055 | 11.4385 | 0 | 11.4385 | 11.8119 | 0 | 11.8119 | 11.9132 | 0 | 11.9132 | 12.2473 | 0 | 12.2473 | 12.7097 | 0 | 12.7097 | 13.0289 | 0 | 13.0289 | 13.582 | 0 | 13.582 | 14.1567 | 0 | 14.1567 | 14.1567 | 0 | 14.1567 | 14.1567 | 0 | 14.1567 | 14.1567 | 0 | 14.1567 | 14.1567 | 0 | 14.1567
|  | 10.0402 | 0 | 10.0402 | 10.2108 | 0 | 10.2108 | 10.4373 | 0 | 10.4373 | 10.7504 | 0 | 10.7504 | 11.1013 | 0 | 11.1013 | 11.1965 | 0 | 11.1965 | 11.5105 | 0 | 11.5105 | 11.9451 | 0 | 11.9451 | 12.245 | 0 | 12.245 | 12.7648 | 0 | 12.7648 | 13.305 | 0 | 13.305 | 13.305 | 0 | 13.305 | 13.305 | 0 | 13.305 | 13.305 | 0 | 13.305 | 13.305 | 0 | 13.305
|  | 10.0252 | 0 | 10.0252 | 10.1956 | 0 | 10.1956 | 10.4218 | 0 | 10.4218 | 10.7344 | 0 | 10.7344 | 11.0848 | 0 | 11.0848 | 11.1799 | 0 | 11.1799 | 11.4934 | 0 | 11.4934 | 11.9273 | 0 | 11.9273 | 12.2268 | 0 | 12.2268 | 12.7459 | 0 | 12.7459 | 13.2853 | 0 | 13.2853 | 13.2853 | 0 | 13.2853 | 13.2853 | 0 | 13.2853 | 13.2853 | 0 | 13.2853 | 13.2853 | 0 | 13.2853
|  | 10.5346 | 0 | 10.5346 | 10.7136 | 0 | 10.7136 | 10.9513 | 0 | 10.9513 | 11.2798 | 0 | 11.2798 | 11.648 | 0 | 11.648 | 11.7479 | 0 | 11.7479 | 12.0774 | 0 | 12.0774 | 12.5333 | 0 | 12.5333 | 12.848 | 0 | 12.848 | 13.3935 | 0 | 13.3935 | 13.9602 | 0 | 13.9602 | 13.9602 | 0 | 13.9602 | 13.9602 | 0 | 13.9602 | 13.9602 | 0 | 13.9602 | 13.9602 | 0 | 13.9602
|  | 11.3317 | 0 | 11.3317 | 11.5243 | 0 | 11.5243 | 11.78 | 0 | 11.78 | 12.1333 | 0 | 12.1333 | 12.5294 | 0 | 12.5294 | 12.6368 | 0 | 12.6368 | 12.9912 | 0 | 12.9912 | 13.4817 | 0 | 13.4817 | 13.8202 | 0 | 13.8202 | 14.4069 | 0 | 14.4069 | 15.0166 | 0 | 15.0166 | 15.0166 | 0 | 15.0166 | 15.0166 | 0 | 15.0166 | 15.0166 | 0 | 15.0166 | 15.0166 | 0 | 15.0166
|  | 13.2993 | 0 | 13.2993 | 13.5253 | 0 | 13.5253 | 13.8254 | 0 | 13.8254 | 14.2401 | 0 | 14.2401 | 14.7049 | 0 | 14.7049 | 14.831 | 0 | 14.831 | 15.247 | 0 | 15.247 | 15.8226 | 0 | 15.8226 | 16.2199 | 0 | 16.2199 | 16.9085 | 0 | 16.9085 | 17.624 | 0 | 17.624 | 17.624 | 0 | 17.624 | 17.624 | 0 | 17.624 | 17.624 | 0 | 17.624 | 17.624 | 0 | 17.624
|  | 15.1343 | 0 | 15.1343 | 15.3915 | 0 | 15.3915 | 15.733 | 0 | 15.733 | 16.2049 | 0 | 16.2049 | 16.7339 | 0 | 16.7339 | 16.8774 | 0 | 16.8774 | 17.3507 | 0 | 17.3507 | 18.0057 | 0 | 18.0057 | 18.4579 | 0 | 18.4579 | 19.2415 | 0 | 19.2415 | 20.0557 | 0 | 20.0557 | 20.0557 | 0 | 20.0557 | 20.0557 | 0 | 20.0557 | 20.0557 | 0 | 20.0557 | 20.0557 | 0 | 20.0557
|  | 15.5092 | 0 | 15.5092 | 15.7728 | 0 | 15.7728 | 16.1227 | 0 | 16.1227 | 16.6063 | 0 | 16.6063 | 17.1484 | 0 | 17.1484 | 17.2954 | 0 | 17.2954 | 17.7805 | 0 | 17.7805 | 18.4517 | 0 | 18.4517 | 18.9151 | 0 | 18.9151 | 19.7181 | 0 | 19.7181 | 20.5525 | 0 | 20.5525 | 20.5525 | 0 | 20.5525 | 20.5525 | 0 | 20.5525 | 20.5525 | 0 | 20.5525 | 20.5525 | 0 | 20.5525
|  | 15.5609 | 0 | 15.5609 | 15.8254 | 0 | 15.8254 | 16.1765 | 0 | 16.1765 | 16.6616 | 0 | 16.6616 | 17.2055 | 0 | 17.2055 | 17.3531 | 0 | 17.3531 | 17.8398 | 0 | 17.8398 | 18.5132 | 0 | 18.5132 | 18.9782 | 0 | 18.9782 | 19.7838 | 0 | 19.7838 | 20.621 | 0 | 20.621 | 20.621 | 0 | 20.621 | 20.621 | 0 | 20.621 | 20.621 | 0 | 20.621 | 20.621 | 0 | 20.621
|  | 15.1409 | 0 | 15.1409 | 15.3982 | 0 | 15.3982 | 15.7399 | 0 | 15.7399 | 16.2119 | 0 | 16.2119 | 16.7412 | 0 | 16.7412 | 16.8847 | 0 | 16.8847 | 17.3583 | 0 | 17.3583 | 18.0136 | 0 | 18.0136 | 18.4659 | 0 | 18.4659 | 19.2498 | 0 | 19.2498 | 20.0645 | 0 | 20.0645 | 20.0645 | 0 | 20.0645 | 20.0645 | 0 | 20.0645 | 20.0645 | 0 | 20.0645 | 20.0645 | 0 | 20.0645
|  | 15.7282 | 0 | 15.7282 | 15.9955 | 0 | 15.9955 | 16.3503 | 0 | 16.3503 | 16.8407 | 0 | 16.8407 | 17.3905 | 0 | 17.3905 | 17.5396 | 0 | 17.5396 | 18.0315 | 0 | 18.0315 | 18.7122 | 0 | 18.7122 | 19.1822 | 0 | 19.1822 | 19.9965 | 0 | 19.9965 | 20.8427 | 0 | 20.8427 | 20.8427 | 0 | 20.8427 | 20.8427 | 0 | 20.8427 | 20.8427 | 0 | 20.8427 | 20.8427 | 0 | 20.8427
|  | 15.5316 | 0 | 15.5316 | 15.7956 | 0 | 15.7956 | 16.146 | 0 | 16.146 | 16.6303 | 0 | 16.6303 | 17.1731 | 0 | 17.1731 | 17.3204 | 0 | 17.3204 | 17.8062 | 0 | 17.8062 | 18.4784 | 0 | 18.4784 | 18.9424 | 0 | 18.9424 | 19.7466 | 0 | 19.7466 | 20.5822 | 0 | 20.5822 | 20.5822 | 0 | 20.5822 | 20.5822 | 0 | 20.5822 | 20.5822 | 0 | 20.5822 | 20.5822 | 0 | 20.5822
|  | 15.9781 | 0 | 15.9781 | 16.2497 | 0 | 16.2497 | 16.6102 | 0 | 16.6102 | 17.1084 | 0 | 17.1084 | 17.6668 | 0 | 17.6668 | 17.8184 | 0 | 17.8184 | 18.3181 | 0 | 18.3181 | 19.0096 | 0 | 19.0096 | 19.487 | 0 | 19.487 | 20.3142 | 0 | 20.3142 | 21.1739 | 0 | 21.1739 | 21.1739 | 0 | 21.1739 | 21.1739 | 0 | 21.1739 | 21.1739 | 0 | 21.1739 | 21.1739 | 0 | 21.1739
|  | 16.5001 | 0 | 16.5001 | 16.7805 | 0 | 16.7805 | 17.1528 | 0 | 17.1528 | 17.6673 | 0 | 17.6673 | 18.244 | 0 | 18.244 | 18.4004 | 0 | 18.4004 | 18.9165 | 0 | 18.9165 | 19.6306 | 0 | 19.6306 | 20.1236 | 0 | 20.1236 | 20.9779 | 0 | 20.9779 | 21.8656 | 0 | 21.8656 | 21.8656 | 0 | 21.8656 | 21.8656 | 0 | 21.8656 | 21.8656 | 0 | 21.8656 | 21.8656 | 0 | 21.8656
|  | 17.2861 | 0 | 17.2861 | 17.5799 | 0 | 17.5799 | 17.9699 | 0 | 17.9699 | 18.5089 | 0 | 18.5089 | 19.1131 | 0 | 19.1131 | 19.277 | 0 | 19.277 | 19.8177 | 0 | 19.8177 | 20.5658 | 0 | 20.5658 | 21.0823 | 0 | 21.0823 | 21.9772 | 0 | 21.9772 | 22.9073 | 0 | 22.9073 | 22.9073 | 0 | 22.9073 | 22.9073 | 0 | 22.9073 | 22.9073 | 0 | 22.9073 | 22.9073 | 0 | 22.9073
|  | 20.2436 | 0 | 20.2436 | 20.5877 | 0 | 20.5877 | 21.0444 | 0 | 21.0444 | 21.6756 | 0 | 21.6756 | 22.3832 | 0 | 22.3832 | 22.5751 | 0 | 22.5751 | 23.2083 | 0 | 23.2083 | 24.0844 | 0 | 24.0844 | 24.6892 | 0 | 24.6892 | 25.7373 | 0 | 25.7373 | 26.8265 | 0 | 26.8265 | 26.8265 | 0 | 26.8265 | 26.8265 | 0 | 26.8265 | 26.8265 | 0 | 26.8265 | 26.8265 | 0 | 26.8265
|  | 21.2459 | 0 | 21.2459 | 21.607 | 0 | 21.607 | 22.0863 | 0 | 22.0863 | 22.7488 | 0 | 22.7488 | 23.4914 | 0 | 23.4914 | 23.6928 | 0 | 23.6928 | 24.3573 | 0 | 24.3573 | 25.2768 | 0 | 25.2768 | 25.9116 | 0 | 25.9116 | 27.0116 | 0 | 27.0116 | 28.1547 | 0 | 28.1547 | 28.1547 | 0 | 28.1547 | 28.1547 | 0 | 28.1547 | 28.1547 | 0 | 28.1547 | 28.1547 | 0 | 28.1547
|  | 19.3853 | 0 | 19.3853 | 19.7148 | 0 | 19.7148 | 20.1522 | 0 | 20.1522 | 20.7566 | 0 | 20.7566 | 21.4342 | 0 | 21.4342 | 21.618 | 0 | 21.618 | 22.2243 | 0 | 22.2243 | 23.0633 | 0 | 23.0633 | 23.6424 | 0 | 23.6424 | 24.6461 | 0 | 24.6461 | 25.6891 | 0 | 25.6891 | 25.6891 | 0 | 25.6891 | 25.6891 | 0 | 25.6891 | 25.6891 | 0 | 25.6891 | 25.6891 | 0 | 25.6891
|  | 18.1859 | 0 | 18.1859 | 18.495 | 0 | 18.495 | 18.9053 | 0 | 18.9053 | 19.4723 | 0 | 19.4723 | 20.108 | 0 | 20.108 | 20.2804 | 0 | 20.2804 | 20.8492 | 0 | 20.8492 | 21.6363 | 0 | 21.6363 | 22.1796 | 0 | 22.1796 | 23.1212 | 0 | 23.1212 | 24.0996 | 0 | 24.0996 | 24.0996 | 0 | 24.0996 | 24.0996 | 0 | 24.0996 | 24.0996 | 0 | 24.0996 | 24.0996 | 0 | 24.0996
|  | 16.7673 | 0 | 16.7673 | 17.0523 | 0 | 17.0523 | 17.4306 | 0 | 17.4306 | 17.9534 | 0 | 17.9534 | 18.5395 | 0 | 18.5395 | 18.6985 | 0 | 18.6985 | 19.2229 | 0 | 19.2229 | 19.9486 | 0 | 19.9486 | 20.4495 | 0 | 20.4495 | 21.3176 | 0 | 21.3176 | 22.2198 | 0 | 22.2198 | 22.2198 | 0 | 22.2198 | 22.2198 | 0 | 22.2198 | 22.2198 | 0 | 22.2198 | 22.2198 | 0 | 22.2198
|  | 16.0857 | 0 | 16.0857 | 16.3591 | 0 | 16.3591 | 16.722 | 0 | 16.722 | 17.2235 | 0 | 17.2235 | 17.7858 | 0 | 17.7858 | 17.9383 | 0 | 17.9383 | 18.4414 | 0 | 18.4414 | 19.1376 | 0 | 19.1376 | 19.6182 | 0 | 19.6182 | 20.451 | 0 | 20.451 | 21.3165 | 0 | 21.3165 | 21.3165 | 0 | 21.3165 | 21.3165 | 0 | 21.3165 | 21.3165 | 0 | 21.3165 | 21.3165 | 0 | 21.3165
|  | 15.0865 | 0 | 15.0865 | 15.3429 | 0 | 15.3429 | 15.6832 | 0 | 15.6832 | 16.1536 | 0 | 16.1536 | 16.6809 | 0 | 16.6809 | 16.824 | 0 | 16.824 | 17.2958 | 0 | 17.2958 | 17.9488 | 0 | 17.9488 | 18.3995 | 0 | 18.3995 | 19.1806 | 0 | 19.1806 | 19.9923 | 0 | 19.9923 | 19.9923 | 0 | 19.9923 | 19.9923 | 0 | 19.9923 | 19.9923 | 0 | 19.9923 | 19.9923 | 0 | 19.9923
|  | 13.0354 | 0 | 13.0354 | 13.257 | 0 | 13.257 | 13.5511 | 0 | 13.5511 | 13.9575 | 0 | 13.9575 | 14.4132 | 0 | 14.4132 | 14.5368 | 0 | 14.5368 | 14.9445 | 0 | 14.9445 | 15.5086 | 0 | 15.5086 | 15.8981 | 0 | 15.8981 | 16.573 | 0 | 16.573 | 17.2743 | 0 | 17.2743 | 17.2743 | 0 | 17.2743 | 17.2743 | 0 | 17.2743 | 17.2743 | 0 | 17.2743 | 17.2743 | 0 | 17.2743
|  | 11.723 | 0 | 11.723 | 11.9222 | 0 | 11.9222 | 12.1867 | 0 | 12.1867 | 12.5523 | 0 | 12.5523 | 12.962 | 0 | 12.962 | 13.0732 | 0 | 13.0732 | 13.4398 | 0 | 13.4398 | 13.9472 | 0 | 13.9472 | 14.2974 | 0 | 14.2974 | 14.9044 | 0 | 14.9044 | 15.5351 | 0 | 15.5351 | 15.5351 | 0 | 15.5351 | 15.5351 | 0 | 15.5351 | 15.5351 | 0 | 15.5351 | 15.5351 | 0 | 15.5351
|  | 10.7226 | 0 | 10.7226 | 10.9048 | 0 | 10.9048 | 11.1468 | 0 | 11.1468 | 11.4811 | 0 | 11.4811 | 11.8559 | 0 | 11.8559 | 11.9575 | 0 | 11.9575 | 12.2929 | 0 | 12.2929 | 12.757 | 0 | 12.757 | 13.0773 | 0 | 13.0773 | 13.6325 | 0 | 13.6325 | 14.2094 | 0 | 14.2094 | 14.2094 | 0 | 14.2094 | 14.2094 | 0 | 14.2094 | 14.2094 | 0 | 14.2094 | 14.2094 | 0 | 14.2094
|  | 10.2471 | 0 | 10.2471 | 10.4212 | 0 | 10.4212 | 10.6524 | 0 | 10.6524 | 10.9719 | 0 | 10.9719 | 11.3301 | 0 | 11.3301 | 11.4273 | 0 | 11.4273 | 11.7477 | 0 | 11.7477 | 12.1912 | 0 | 12.1912 | 12.4974 | 0 | 12.4974 | 13.0279 | 0 | 13.0279 | 13.5792 | 0 | 13.5792 | 13.5792 | 0 | 13.5792 | 13.5792 | 0 | 13.5792 | 13.5792 | 0 | 13.5792 | 13.5792 | 0 | 13.5792
|  | 9.9978 | 0 | 9.9978 | 10.1677 | 0 | 10.1677 | 10.3933 | 0 | 10.3933 | 10.705 | 0 | 10.705 | 11.0545 | 0 | 11.0545 | 11.1493 | 0 | 11.1493 | 11.462 | 0 | 11.462 | 11.8947 | 0 | 11.8947 | 12.1934 | 0 | 12.1934 | 12.711 | 0 | 12.711 | 13.2489 | 0 | 13.2489 | 13.2489 | 0 | 13.2489 | 13.2489 | 0 | 13.2489 | 13.2489 | 0 | 13.2489 | 13.2489 | 0 | 13.2489
|  | 10.1762 | 0 | 10.1762 | 10.3491 | 0 | 10.3491 | 10.5787 | 0 | 10.5787 | 10.896 | 0 | 10.896 | 11.2517 | 0 | 11.2517 | 11.3482 | 0 | 11.3482 | 11.6664 | 0 | 11.6664 | 12.1069 | 0 | 12.1069 | 12.4109 | 0 | 12.4109 | 12.9378 | 0 | 12.9378 | 13.4852 | 0 | 13.4852 | 13.4852 | 0 | 13.4852 | 13.4852 | 0 | 13.4852 | 13.4852 | 0 | 13.4852 | 13.4852 | 0 | 13.4852
|  | 11.1815 | 0 | 11.1815 | 11.3716 | 0 | 11.3716 | 11.6238 | 0 | 11.6238 | 11.9725 | 0 | 11.9725 | 12.3633 | 0 | 12.3633 | 12.4693 | 0 | 12.4693 | 12.819 | 0 | 12.819 | 13.303 | 0 | 13.303 | 13.637 | 0 | 13.637 | 14.2159 | 0 | 14.2159 | 14.8175 | 0 | 14.8175 | 14.8175 | 0 | 14.8175 | 14.8175 | 0 | 14.8175 | 14.8175 | 0 | 14.8175 | 14.8175 | 0 | 14.8175
|  | 12.7557 | 0 | 12.7557 | 12.9725 | 0 | 12.9725 | 13.2603 | 0 | 13.2603 | 13.658 | 0 | 13.658 | 14.1039 | 0 | 14.1039 | 14.2248 | 0 | 14.2248 | 14.6238 | 0 | 14.6238 | 15.1759 | 0 | 15.1759 | 15.557 | 0 | 15.557 | 16.2174 | 0 | 16.2174 | 16.9037 | 0 | 16.9037 | 16.9037 | 0 | 16.9037 | 16.9037 | 0 | 16.9037 | 16.9037 | 0 | 16.9037 | 16.9037 | 0 | 16.9037
|  | 14.5564 | 0 | 14.5564 | 14.8038 | 0 | 14.8038 | 15.1322 | 0 | 15.1322 | 15.5861 | 0 | 15.5861 | 16.0949 | 0 | 16.0949 | 16.2329 | 0 | 16.2329 | 16.6882 | 0 | 16.6882 | 17.3182 | 0 | 17.3182 | 17.7531 | 0 | 17.7531 | 18.5067 | 0 | 18.5067 | 19.2899 | 0 | 19.2899 | 19.2899 | 0 | 19.2899 | 19.2899 | 0 | 19.2899 | 19.2899 | 0 | 19.2899 | 19.2899 | 0 | 19.2899
|  | 14.9742 | 0 | 14.9742 | 15.2287 | 0 | 15.2287 | 15.5665 | 0 | 15.5665 | 16.0334 | 0 | 16.0334 | 16.5568 | 0 | 16.5568 | 16.6988 | 0 | 16.6988 | 17.1671 | 0 | 17.1671 | 17.8152 | 0 | 17.8152 | 18.2626 | 0 | 18.2626 | 19.0379 | 0 | 19.0379 | 19.8435 | 0 | 19.8435 | 19.8435 | 0 | 19.8435 | 19.8435 | 0 | 19.8435 | 19.8435 | 0 | 19.8435 | 19.8435 | 0 | 19.8435
|  | 15.2567 | 0 | 15.2567 | 15.516 | 0 | 15.516 | 15.8602 | 0 | 15.8602 | 16.3359 | 0 | 16.3359 | 16.8692 | 0 | 16.8692 | 17.0138 | 0 | 17.0138 | 17.491 | 0 | 17.491 | 18.1513 | 0 | 18.1513 | 18.6071 | 0 | 18.6071 | 19.397 | 0 | 19.397 | 20.2179 | 0 | 20.2179 | 20.2179 | 0 | 20.2179 | 20.2179 | 0 | 20.2179 | 20.2179 | 0 | 20.2179 | 20.2179 | 0 | 20.2179
|  | 15.2521 | 0 | 15.2521 | 15.5113 | 0 | 15.5113 | 15.8554 | 0 | 15.8554 | 16.331 | 0 | 16.331 | 16.8641 | 0 | 16.8641 | 17.0087 | 0 | 17.0087 | 17.4857 | 0 | 17.4857 | 18.1458 | 0 | 18.1458 | 18.6015 | 0 | 18.6015 | 19.3912 | 0 | 19.3912 | 20.2118 | 0 | 20.2118 | 20.2118 | 0 | 20.2118 | 20.2118 | 0 | 20.2118 | 20.2118 | 0 | 20.2118 | 20.2118 | 0 | 20.2118
|  | 15.9997 | 0 | 15.9997 | 16.2717 | 0 | 16.2717 | 16.6326 | 0 | 16.6326 | 17.1315 | 0 | 17.1315 | 17.6907 | 0 | 17.6907 | 17.8425 | 0 | 17.8425 | 18.3429 | 0 | 18.3429 | 19.0353 | 0 | 19.0353 | 19.5133 | 0 | 19.5133 | 20.3417 | 0 | 20.3417 | 21.2025 | 0 | 21.2025 | 21.2025 | 0 | 21.2025 | 21.2025 | 0 | 21.2025 | 21.2025 | 0 | 21.2025 | 21.2025 | 0 | 21.2025
|  | 15.3522 | 0 | 15.3522 | 15.6131 | 0 | 15.6131 | 15.9595 | 0 | 15.9595 | 16.4381 | 0 | 16.4381 | 16.9747 | 0 | 16.9747 | 17.1203 | 0 | 17.1203 | 17.6005 | 0 | 17.6005 | 18.2649 | 0 | 18.2649 | 18.7236 | 0 | 18.7236 | 19.5184 | 0 | 19.5184 | 20.3444 | 0 | 20.3444 | 20.3444 | 0 | 20.3444 | 20.3444 | 0 | 20.3444 | 20.3444 | 0 | 20.3444 | 20.3444 | 0 | 20.3444
|  | 15.9447 | 0 | 15.9447 | 16.2157 | 0 | 16.2157 | 16.5754 | 0 | 16.5754 | 17.0726 | 0 | 17.0726 | 17.6299 | 0 | 17.6299 | 17.7811 | 0 | 17.7811 | 18.2797 | 0 | 18.2797 | 18.9698 | 0 | 18.9698 | 19.4462 | 0 | 19.4462 | 20.2717 | 0 | 20.2717 | 21.1296 | 0 | 21.1296 | 21.1296 | 0 | 21.1296 | 21.1296 | 0 | 21.1296 | 21.1296 | 0 | 21.1296 | 21.1296 | 0 | 21.1296
|  | 16.3412 | 0 | 16.3412 | 16.6189 | 0 | 16.6189 | 16.9876 | 0 | 16.9876 | 17.4971 | 0 | 17.4971 | 18.0683 | 0 | 18.0683 | 18.2232 | 0 | 18.2232 | 18.7343 | 0 | 18.7343 | 19.4416 | 0 | 19.4416 | 19.9298 | 0 | 19.9298 | 20.7758 | 0 | 20.7758 | 21.655 | 0 | 21.655 | 21.655 | 0 | 21.655 | 21.655 | 0 | 21.655 | 21.655 | 0 | 21.655 | 21.655 | 0 | 21.655
|  | 18.3951 | 0 | 18.3951 | 18.7077 | 0 | 18.7077 | 19.1227 | 0 | 19.1227 | 19.6963 | 0 | 19.6963 | 20.3392 | 0 | 20.3392 | 20.5136 | 0 | 20.5136 | 21.089 | 0 | 21.089 | 21.8851 | 0 | 21.8851 | 22.4347 | 0 | 22.4347 | 23.3871 | 0 | 23.3871 | 24.3768 | 0 | 24.3768 | 24.3768 | 0 | 24.3768 | 24.3768 | 0 | 24.3768 | 24.3768 | 0 | 24.3768 | 24.3768 | 0 | 24.3768
|  | 21.3645 | 0 | 21.3645 | 21.7276 | 0 | 21.7276 | 22.2096 | 0 | 22.2096 | 22.8757 | 0 | 22.8757 | 23.6225 | 0 | 23.6225 | 23.825 | 0 | 23.825 | 24.4932 | 0 | 24.4932 | 25.4179 | 0 | 25.4179 | 26.0562 | 0 | 26.0562 | 27.1623 | 0 | 27.1623 | 28.3118 | 0 | 28.3118 | 28.3118 | 0 | 28.3118 | 28.3118 | 0 | 28.3118 | 28.3118 | 0 | 28.3118 | 28.3118 | 0 | 28.3118
|  | 22.4482 | 0 | 22.4482 | 22.8297 | 0 | 22.8297 | 23.3362 | 0 | 23.3362 | 24.0361 | 0 | 24.0361 | 24.8208 | 0 | 24.8208 | 25.0336 | 0 | 25.0336 | 25.7357 | 0 | 25.7357 | 26.7073 | 0 | 26.7073 | 27.3779 | 0 | 27.3779 | 28.5402 | 0 | 28.5402 | 29.7479 | 0 | 29.7479 | 29.7479 | 0 | 29.7479 | 29.7479 | 0 | 29.7479 | 29.7479 | 0 | 29.7479 | 29.7479 | 0 | 29.7479
|  | 20.8751 | 0 | 20.8751 | 21.2299 | 0 | 21.2299 | 21.7009 | 0 | 21.7009 | 22.3518 | 0 | 22.3518 | 23.0814 | 0 | 23.0814 | 23.2794 | 0 | 23.2794 | 23.9322 | 0 | 23.9322 | 24.8357 | 0 | 24.8357 | 25.4594 | 0 | 25.4594 | 26.5402 | 0 | 26.5402 | 27.6633 | 0 | 27.6633 | 27.6633 | 0 | 27.6633 | 27.6633 | 0 | 27.6633 | 27.6633 | 0 | 27.6633 | 27.6633 | 0 | 27.6633
|  | 19.4555 | 0 | 19.4555 | 19.7861 | 0 | 19.7861 | 20.2251 | 0 | 20.2251 | 20.8317 | 0 | 20.8317 | 21.5117 | 0 | 21.5117 | 21.6962 | 0 | 21.6962 | 22.3047 | 0 | 22.3047 | 23.1467 | 0 | 23.1467 | 23.728 | 0 | 23.728 | 24.7353 | 0 | 24.7353 | 25.782 | 0 | 25.782 | 25.782 | 0 | 25.782 | 25.782 | 0 | 25.782 | 25.782 | 0 | 25.782 | 25.782 | 0 | 25.782
|  | 17.1904 | 0 | 17.1904 | 17.4826 | 0 | 17.4826 | 17.8704 | 0 | 17.8704 | 18.4064 | 0 | 18.4064 | 19.0073 | 0 | 19.0073 | 19.1703 | 0 | 19.1703 | 19.7079 | 0 | 19.7079 | 20.4519 | 0 | 20.4519 | 20.9655 | 0 | 20.9655 | 21.8555 | 0 | 21.8555 | 22.7804 | 0 | 22.7804 | 22.7804 | 0 | 22.7804 | 22.7804 | 0 | 22.7804 | 22.7804 | 0 | 22.7804 | 22.7804 | 0 | 22.7804
|  | 15.6069 | 0 | 15.6069 | 15.8721 | 0 | 15.8721 | 16.2242 | 0 | 16.2242 | 16.7109 | 0 | 16.7109 | 17.2564 | 0 | 17.2564 | 17.4043 | 0 | 17.4043 | 17.8925 | 0 | 17.8925 | 18.5679 | 0 | 18.5679 | 19.0342 | 0 | 19.0342 | 19.8422 | 0 | 19.8422 | 20.6819 | 0 | 20.6819 | 20.6819 | 0 | 20.6819 | 20.6819 | 0 | 20.6819 | 20.6819 | 0 | 20.6819 | 20.6819 | 0 | 20.6819
|  | 13.7904 | 0 | 13.7904 | 14.0248 | 0 | 14.0248 | 14.336 | 0 | 14.336 | 14.7659 | 0 | 14.7659 | 15.248 | 0 | 15.248 | 15.3787 | 0 | 15.3787 | 15.81 | 0 | 15.81 | 16.4069 | 0 | 16.4069 | 16.8189 | 0 | 16.8189 | 17.5329 | 0 | 17.5329 | 18.2748 | 0 | 18.2748 | 18.2748 | 0 | 18.2748 | 18.2748 | 0 | 18.2748 | 18.2748 | 0 | 18.2748 | 18.2748 | 0 | 18.2748
|  | 11.7371 | 0 | 11.7371 | 11.9365 | 0 | 11.9365 | 12.2014 | 0 | 12.2014 | 12.5673 | 0 | 12.5673 | 12.9776 | 0 | 12.9776 | 13.0888 | 0 | 13.0888 | 13.4559 | 0 | 13.4559 | 13.9639 | 0 | 13.9639 | 14.3146 | 0 | 14.3146 | 14.9223 | 0 | 14.9223 | 15.5537 | 0 | 15.5537 | 15.5537 | 0 | 15.5537 | 15.5537 | 0 | 15.5537 | 15.5537 | 0 | 15.5537 | 15.5537 | 0 | 15.5537
|  | 10.9908 | 0 | 10.9908 | 11.1776 | 0 | 11.1776 | 11.4255 | 0 | 11.4255 | 11.7682 | 0 | 11.7682 | 12.1524 | 0 | 12.1524 | 12.2566 | 0 | 12.2566 | 12.6003 | 0 | 12.6003 | 13.076 | 0 | 13.076 | 13.4044 | 0 | 13.4044 | 13.9734 | 0 | 13.9734 | 14.5647 | 0 | 14.5647 | 14.5647 | 0 | 14.5647 | 14.5647 | 0 | 14.5647 | 14.5647 | 0 | 14.5647 | 14.5647 | 0 | 14.5647
|  | 10.2197 | 0 | 10.2197 | 10.3934 | 0 | 10.3934 | 10.624 | 0 | 10.624 | 10.9426 | 0 | 10.9426 | 11.2998 | 0 | 11.2998 | 11.3967 | 0 | 11.3967 | 11.7164 | 0 | 11.7164 | 12.1587 | 0 | 12.1587 | 12.464 | 0 | 12.464 | 12.9931 | 0 | 12.9931 | 13.543 | 0 | 13.543 | 13.543 | 0 | 13.543 | 13.543 | 0 | 13.543 | 13.543 | 0 | 13.543 | 13.543 | 0 | 13.543
|  | 9.6901 | 0 | 9.6901 | 9.8548 | 0 | 9.8548 | 10.0734 | 0 | 10.0734 | 10.3755 | 0 | 10.3755 | 10.7142 | 0 | 10.7142 | 10.8061 | 0 | 10.8061 | 11.1092 | 0 | 11.1092 | 11.5286 | 0 | 11.5286 | 11.8181 | 0 | 11.8181 | 12.3198 | 0 | 12.3198 | 12.8411 | 0 | 12.8411 | 12.8411 | 0 | 12.8411 | 12.8411 | 0 | 12.8411 | 12.8411 | 0 | 12.8411 | 12.8411 | 0 | 12.8411
|  | 10.1452 | 0 | 10.1452 | 10.3176 | 0 | 10.3176 | 10.5465 | 0 | 10.5465 | 10.8628 | 0 | 10.8628 | 11.2174 | 0 | 11.2174 | 11.3136 | 0 | 11.3136 | 11.6309 | 0 | 11.6309 | 12.07 | 0 | 12.07 | 12.3731 | 0 | 12.3731 | 12.8984 | 0 | 12.8984 | 13.4442 | 0 | 13.4442 | 13.4442 | 0 | 13.4442 | 13.4442 | 0 | 13.4442 | 13.4442 | 0 | 13.4442 | 13.4442 | 0 | 13.4442
|  | 11.6784 | 0 | 11.6784 | 11.8769 | 0 | 11.8769 | 12.1404 | 0 | 12.1404 | 12.5045 | 0 | 12.5045 | 12.9127 | 0 | 12.9127 | 13.0235 | 0 | 13.0235 | 13.3887 | 0 | 13.3887 | 13.8942 | 0 | 13.8942 | 14.2431 | 0 | 14.2431 | 14.8477 | 0 | 14.8477 | 15.476 | 0 | 15.476 | 15.476 | 0 | 15.476 | 15.476 | 0 | 15.476 | 15.476 | 0 | 15.476 | 15.476 | 0 | 15.476
|  | 14.8052 | 0 | 14.8052 | 15.0568 | 0 | 15.0568 | 15.3908 | 0 | 15.3908 | 15.8524 | 0 | 15.8524 | 16.3699 | 0 | 16.3699 | 16.5103 | 0 | 16.5103 | 16.9733 | 0 | 16.9733 | 17.6141 | 0 | 17.6141 | 18.0564 | 0 | 18.0564 | 18.823 | 0 | 18.823 | 19.6195 | 0 | 19.6195 | 19.6195 | 0 | 19.6195 | 19.6195 | 0 | 19.6195 | 19.6195 | 0 | 19.6195 | 19.6195 | 0 | 19.6195
|  | 15.4353 | 0 | 15.4353 | 15.6977 | 0 | 15.6977 | 16.0459 | 0 | 16.0459 | 16.5272 | 0 | 16.5272 | 17.0667 | 0 | 17.0667 | 17.2131 | 0 | 17.2131 | 17.6958 | 0 | 17.6958 | 18.3639 | 0 | 18.3639 | 18.825 | 0 | 18.825 | 19.6242 | 0 | 19.6242 | 20.4546 | 0 | 20.4546 | 20.4546 | 0 | 20.4546 | 20.4546 | 0 | 20.4546 | 20.4546 | 0 | 20.4546 | 20.4546 | 0 | 20.4546
|  | 14.4895 | 0 | 14.4895 | 14.7358 | 0 | 14.7358 | 15.0627 | 0 | 15.0627 | 15.5145 | 0 | 15.5145 | 16.0209 | 0 | 16.0209 | 16.1583 | 0 | 16.1583 | 16.6115 | 0 | 16.6115 | 17.2386 | 0 | 17.2386 | 17.6715 | 0 | 17.6715 | 18.4217 | 0 | 18.4217 | 19.2013 | 0 | 19.2013 | 19.2013 | 0 | 19.2013 | 19.2013 | 0 | 19.2013 | 19.2013 | 0 | 19.2013 | 19.2013 | 0 | 19.2013
|  | 14.9871 | 0 | 14.9871 | 15.2418 | 0 | 15.2418 | 15.5799 | 0 | 15.5799 | 16.0472 | 0 | 16.0472 | 16.5711 | 0 | 16.5711 | 16.7132 | 0 | 16.7132 | 17.1819 | 0 | 17.1819 | 17.8305 | 0 | 17.8305 | 18.2783 | 0 | 18.2783 | 19.0543 | 0 | 19.0543 | 19.8606 | 0 | 19.8606 | 19.8606 | 0 | 19.8606 | 19.8606 | 0 | 19.8606 | 19.8606 | 0 | 19.8606 | 19.8606 | 0 | 19.8606
|  | 14.4144 | 0 | 14.4144 | 14.6594 | 0 | 14.6594 | 14.9846 | 0 | 14.9846 | 15.434 | 0 | 15.434 | 15.9378 | 0 | 15.9378 | 16.0745 | 0 | 16.0745 | 16.5253 | 0 | 16.5253 | 17.1492 | 0 | 17.1492 | 17.5798 | 0 | 17.5798 | 18.3261 | 0 | 18.3261 | 19.1017 | 0 | 19.1017 | 19.1017 | 0 | 19.1017 | 19.1017 | 0 | 19.1017 | 19.1017 | 0 | 19.1017 | 19.1017 | 0 | 19.1017
|  | 15.6602 | 0 | 15.6602 | 15.9264 | 0 | 15.9264 | 16.2797 | 0 | 16.2797 | 16.768 | 0 | 16.768 | 17.3153 | 0 | 17.3153 | 17.4638 | 0 | 17.4638 | 17.9536 | 0 | 17.9536 | 18.6314 | 0 | 18.6314 | 19.0993 | 0 | 19.0993 | 19.91 | 0 | 19.91 | 20.7526 | 0 | 20.7526 | 20.7526 | 0 | 20.7526 | 20.7526 | 0 | 20.7526 | 20.7526 | 0 | 20.7526 | 20.7526 | 0 | 20.7526
|  | 14.6537 | 0 | 14.6537 | 14.9028 | 0 | 14.9028 | 15.2334 | 0 | 15.2334 | 15.6903 | 0 | 15.6903 | 16.2025 | 0 | 16.2025 | 16.3414 | 0 | 16.3414 | 16.7997 | 0 | 16.7997 | 17.4339 | 0 | 17.4339 | 17.8717 | 0 | 17.8717 | 18.6304 | 0 | 18.6304 | 19.4188 | 0 | 19.4188 | 19.4188 | 0 | 19.4188 | 19.4188 | 0 | 19.4188 | 19.4188 | 0 | 19.4188 | 19.4188 | 0 | 19.4188
|  | 15.8718 | 0 | 15.8718 | 16.1416 | 0 | 16.1416 | 16.4997 | 0 | 16.4997 | 16.9945 | 0 | 16.9945 | 17.5493 | 0 | 17.5493 | 17.6998 | 0 | 17.6998 | 18.1962 | 0 | 18.1962 | 18.8831 | 0 | 18.8831 | 19.3573 | 0 | 19.3573 | 20.1791 | 0 | 20.1791 | 21.033 | 0 | 21.033 | 21.033 | 0 | 21.033 | 21.033 | 0 | 21.033 | 21.033 | 0 | 21.033 | 21.033 | 0 | 21.033
|  | 15.5429 | 0 | 15.5429 | 15.807 | 0 | 15.807 | 16.1577 | 0 | 16.1577 | 16.6423 | 0 | 16.6423 | 17.1856 | 0 | 17.1856 | 17.333 | 0 | 17.333 | 17.8191 | 0 | 17.8191 | 18.4918 | 0 | 18.4918 | 18.9561 | 0 | 18.9561 | 19.7609 | 0 | 19.7609 | 20.5971 | 0 | 20.5971 | 20.5971 | 0 | 20.5971 | 20.5971 | 0 | 20.5971 | 20.5971 | 0 | 20.5971 | 20.5971 | 0 | 20.5971
|  | 15.6205 | 0 | 15.6205 | 15.886 | 0 | 15.886 | 16.2384 | 0 | 16.2384 | 16.7254 | 0 | 16.7254 | 17.2714 | 0 | 17.2714 | 17.4195 | 0 | 17.4195 | 17.9081 | 0 | 17.9081 | 18.5841 | 0 | 18.5841 | 19.0508 | 0 | 19.0508 | 19.8595 | 0 | 19.8595 | 20.7 | 0 | 20.7 | 20.7 | 0 | 20.7 | 20.7 | 0 | 20.7 | 20.7 | 0 | 20.7 | 20.7 | 0 | 20.7
|  | 18.459 | 0 | 18.459 | 18.7728 | 0 | 18.7728 | 19.1892 | 0 | 19.1892 | 19.7648 | 0 | 19.7648 | 20.41 | 0 | 20.41 | 20.585 | 0 | 20.585 | 21.1623 | 0 | 21.1623 | 21.9612 | 0 | 21.9612 | 22.5127 | 0 | 22.5127 | 23.4684 | 0 | 23.4684 | 24.4616 | 0 | 24.4616 | 24.4616 | 0 | 24.4616 | 24.4616 | 0 | 24.4616 | 24.4616 | 0 | 24.4616 | 24.4616 | 0 | 24.4616
|  | 23.6266 | 0 | 23.6266 | 24.0281 | 0 | 24.0281 | 24.5612 | 0 | 24.5612 | 25.2978 | 0 | 25.2978 | 26.1237 | 0 | 26.1237 | 26.3477 | 0 | 26.3477 | 27.0866 | 0 | 27.0866 | 28.1092 | 0 | 28.1092 | 28.8151 | 0 | 28.8151 | 30.0383 | 0 | 30.0383 | 31.3095 | 0 | 31.3095 | 31.3095 | 0 | 31.3095 | 31.3095 | 0 | 31.3095 | 31.3095 | 0 | 31.3095 | 31.3095 | 0 | 31.3095
|  | 25.0836 | 0 | 25.0836 | 25.51 | 0 | 25.51 | 26.0759 | 0 | 26.0759 | 26.858 | 0 | 26.858 | 27.7347 | 0 | 27.7347 | 27.9726 | 0 | 27.9726 | 28.7571 | 0 | 28.7571 | 29.8427 | 0 | 29.8427 | 30.5921 | 0 | 30.5921 | 31.8908 | 0 | 31.8908 | 33.2404 | 0 | 33.2404 | 33.2404 | 0 | 33.2404 | 33.2404 | 0 | 33.2404 | 33.2404 | 0 | 33.2404 | 33.2404 | 0 | 33.2404
|  | 23.6037 | 0 | 23.6037 | 24.0049 | 0 | 24.0049 | 24.5374 | 0 | 24.5374 | 25.2734 | 0 | 25.2734 | 26.0984 | 0 | 26.0984 | 26.3222 | 0 | 26.3222 | 27.0604 | 0 | 27.0604 | 28.082 | 0 | 28.082 | 28.7872 | 0 | 28.7872 | 30.0093 | 0 | 30.0093 | 31.2792 | 0 | 31.2792 | 31.2792 | 0 | 31.2792 | 31.2792 | 0 | 31.2792 | 31.2792 | 0 | 31.2792 | 31.2792 | 0 | 31.2792
|  | 21.897 | 0 | 21.897 | 22.2691 | 0 | 22.2691 | 22.7632 | 0 | 22.7632 | 23.4459 | 0 | 23.4459 | 24.2113 | 0 | 24.2113 | 24.4189 | 0 | 24.4189 | 25.1037 | 0 | 25.1037 | 26.0514 | 0 | 26.0514 | 26.7056 | 0 | 26.7056 | 27.8393 | 0 | 27.8393 | 29.0174 | 0 | 29.0174 | 29.0174 | 0 | 29.0174 | 29.0174 | 0 | 29.0174 | 29.0174 | 0 | 29.0174 | 29.0174 | 0 | 29.0174
|  | 19.4764 | 0 | 19.4764 | 19.8074 | 0 | 19.8074 | 20.2469 | 0 | 20.2469 | 20.8541 | 0 | 20.8541 | 21.5349 | 0 | 21.5349 | 21.7196 | 0 | 21.7196 | 22.3287 | 0 | 22.3287 | 23.1716 | 0 | 23.1716 | 23.7535 | 0 | 23.7535 | 24.7619 | 0 | 24.7619 | 25.8098 | 0 | 25.8098 | 25.8098 | 0 | 25.8098 | 25.8098 | 0 | 25.8098 | 25.8098 | 0 | 25.8098 | 25.8098 | 0 | 25.8098
|  | 16.364 | 0 | 16.364 | 16.6422 | 0 | 16.6422 | 17.0114 | 0 | 17.0114 | 17.5216 | 0 | 17.5216 | 18.0935 | 0 | 18.0935 | 18.2487 | 0 | 18.2487 | 18.7605 | 0 | 18.7605 | 19.4687 | 0 | 19.4687 | 19.9577 | 0 | 19.9577 | 20.8049 | 0 | 20.8049 | 21.6853 | 0 | 21.6853 | 21.6853 | 0 | 21.6853 | 21.6853 | 0 | 21.6853 | 21.6853 | 0 | 21.6853 | 21.6853 | 0 | 21.6853
|  | 14.531 | 0 | 14.531 | 14.778 | 0 | 14.778 | 15.1058 | 0 | 15.1058 | 15.5589 | 0 | 15.5589 | 16.0668 | 0 | 16.0668 | 16.2046 | 0 | 16.2046 | 16.659 | 0 | 16.659 | 17.2879 | 0 | 17.2879 | 17.7221 | 0 | 17.7221 | 18.4744 | 0 | 18.4744 | 19.2562 | 0 | 19.2562 | 19.2562 | 0 | 19.2562 | 19.2562 | 0 | 19.2562 | 19.2562 | 0 | 19.2562 | 19.2562 | 0 | 19.2562
|  | 12.8069 | 0 | 12.8069 | 13.0246 | 0 | 13.0246 | 13.3135 | 0 | 13.3135 | 13.7129 | 0 | 13.7129 | 14.1605 | 0 | 14.1605 | 14.2819 | 0 | 14.2819 | 14.6825 | 0 | 14.6825 | 15.2368 | 0 | 15.2368 | 15.6194 | 0 | 15.6194 | 16.2825 | 0 | 16.2825 | 16.9715 | 0 | 16.9715 | 16.9715 | 0 | 16.9715 | 16.9715 | 0 | 16.9715 | 16.9715 | 0 | 16.9715 | 16.9715 | 0 | 16.9715
|  | 12.386 | 0 | 12.386 | 12.5965 | 0 | 12.5965 | 12.8759 | 0 | 12.8759 | 13.2621 | 0 | 13.2621 | 13.6951 | 0 | 13.6951 | 13.8125 | 0 | 13.8125 | 14.1999 | 0 | 14.1999 | 14.736 | 0 | 14.736 | 15.106 | 0 | 15.106 | 15.7473 | 0 | 15.7473 | 16.4137 | 0 | 16.4137 | 16.4137 | 0 | 16.4137 | 16.4137 | 0 | 16.4137 | 16.4137 | 0 | 16.4137 | 16.4137 | 0 | 16.4137
|  | 11.047 | 0 | 11.047 | 11.2348 | 0 | 11.2348 | 11.484 | 0 | 11.484 | 11.8284 | 0 | 11.8284 | 12.2146 | 0 | 12.2146 | 12.3193 | 0 | 12.3193 | 12.6648 | 0 | 12.6648 | 13.1429 | 0 | 13.1429 | 13.473 | 0 | 13.473 | 14.0449 | 0 | 14.0449 | 14.6393 | 0 | 14.6393 | 14.6393 | 0 | 14.6393 | 14.6393 | 0 | 14.6393 | 14.6393 | 0 | 14.6393 | 14.6393 | 0 | 14.6393
|  | 10.8835 | 0 | 10.8835 | 11.0684 | 0 | 11.0684 | 11.314 | 0 | 11.314 | 11.6533 | 0 | 11.6533 | 12.0337 | 0 | 12.0337 | 12.1369 | 0 | 12.1369 | 12.4773 | 0 | 12.4773 | 12.9484 | 0 | 12.9484 | 13.2735 | 0 | 13.2735 | 13.837 | 0 | 13.837 | 14.4225 | 0 | 14.4225 | 14.4225 | 0 | 14.4225 | 14.4225 | 0 | 14.4225 | 14.4225 | 0 | 14.4225 | 14.4225 | 0 | 14.4225
|  | 10.9142 | 0 | 10.9142 | 11.0997 | 0 | 11.0997 | 11.346 | 0 | 11.346 | 11.6863 | 0 | 11.6863 | 12.0677 | 0 | 12.0677 | 12.1712 | 0 | 12.1712 | 12.5126 | 0 | 12.5126 | 12.9849 | 0 | 12.9849 | 13.311 | 0 | 13.311 | 13.8761 | 0 | 13.8761 | 14.4633 | 0 | 14.4633 | 14.4633 | 0 | 14.4633 | 14.4633 | 0 | 14.4633 | 14.4633 | 0 | 14.4633 | 14.4633 | 0 | 14.4633
|  | 13.1278 | 0 | 13.1278 | 13.3509 | 0 | 13.3509 | 13.6471 | 0 | 13.6471 | 14.0564 | 0 | 14.0564 | 14.5153 | 0 | 14.5153 | 14.6397 | 0 | 14.6397 | 15.0503 | 0 | 15.0503 | 15.6185 | 0 | 15.6185 | 16.0107 | 0 | 16.0107 | 16.6904 | 0 | 16.6904 | 17.3967 | 0 | 17.3967 | 17.3967 | 0 | 17.3967 | 17.3967 | 0 | 17.3967 | 17.3967 | 0 | 17.3967 | 17.3967 | 0 | 17.3967
|  | 16.3005 | 0 | 16.3005 | 16.5775 | 0 | 16.5775 | 16.9453 | 0 | 16.9453 | 17.4536 | 0 | 17.4536 | 18.0233 | 0 | 18.0233 | 18.1779 | 0 | 18.1779 | 18.6877 | 0 | 18.6877 | 19.3932 | 0 | 19.3932 | 19.8802 | 0 | 19.8802 | 20.7241 | 0 | 20.7241 | 21.6011 | 0 | 21.6011 | 21.6011 | 0 | 21.6011 | 21.6011 | 0 | 21.6011 | 21.6011 | 0 | 21.6011 | 21.6011 | 0 | 21.6011
|  | 19.0084 | 0 | 19.0084 | 19.3315 | 0 | 19.3315 | 19.7603 | 0 | 19.7603 | 20.353 | 0 | 20.353 | 21.0174 | 0 | 21.0174 | 21.1976 | 0 | 21.1976 | 21.7921 | 0 | 21.7921 | 22.6148 | 0 | 22.6148 | 23.1827 | 0 | 23.1827 | 24.1669 | 0 | 24.1669 | 25.1896 | 0 | 25.1896 | 25.1896 | 0 | 25.1896 | 25.1896 | 0 | 25.1896 | 25.1896 | 0 | 25.1896 | 25.1896 | 0 | 25.1896
|  | 17.9291 | 0 | 17.9291 | 18.2338 | 0 | 18.2338 | 18.6383 | 0 | 18.6383 | 19.1973 | 0 | 19.1973 | 19.824 | 0 | 19.824 | 19.994 | 0 | 19.994 | 20.5547 | 0 | 20.5547 | 21.3307 | 0 | 21.3307 | 21.8664 | 0 | 21.8664 | 22.7946 | 0 | 22.7946 | 23.7593 | 0 | 23.7593 | 23.7593 | 0 | 23.7593 | 23.7593 | 0 | 23.7593 | 23.7593 | 0 | 23.7593 | 23.7593 | 0 | 23.7593
|  | 17.394 | 0 | 17.394 | 17.6896 | 0 | 17.6896 | 18.0821 | 0 | 18.0821 | 18.6244 | 0 | 18.6244 | 19.2324 | 0 | 19.2324 | 19.3973 | 0 | 19.3973 | 19.9413 | 0 | 19.9413 | 20.6941 | 0 | 20.6941 | 21.2138 | 0 | 21.2138 | 22.1144 | 0 | 22.1144 | 23.0502 | 0 | 23.0502 | 23.0502 | 0 | 23.0502 | 23.0502 | 0 | 23.0502 | 23.0502 | 0 | 23.0502 | 23.0502 | 0 | 23.0502
|  | 16.9971 | 0 | 16.9971 | 17.286 | 0 | 17.286 | 17.6695 | 0 | 17.6695 | 18.1994 | 0 | 18.1994 | 18.7935 | 0 | 18.7935 | 18.9547 | 0 | 18.9547 | 19.4863 | 0 | 19.4863 | 20.2219 | 0 | 20.2219 | 20.7298 | 0 | 20.7298 | 21.6098 | 0 | 21.6098 | 22.5243 | 0 | 22.5243 | 22.5243 | 0 | 22.5243 | 22.5243 | 0 | 22.5243 | 22.5243 | 0 | 22.5243 | 22.5243 | 0 | 22.5243
|  | 17.5075 | 0 | 17.5075 | 17.8051 | 0 | 17.8051 | 18.2001 | 0 | 18.2001 | 18.7459 | 0 | 18.7459 | 19.3579 | 0 | 19.3579 | 19.5239 | 0 | 19.5239 | 20.0714 | 0 | 20.0714 | 20.8292 | 0 | 20.8292 | 21.3522 | 0 | 21.3522 | 22.2587 | 0 | 22.2587 | 23.2006 | 0 | 23.2006 | 23.2006 | 0 | 23.2006 | 23.2006 | 0 | 23.2006 | 23.2006 | 0 | 23.2006 | 23.2006 | 0 | 23.2006
|  | 17.5508 | 0 | 17.5508 | 17.8491 | 0 | 17.8491 | 18.2451 | 0 | 18.2451 | 18.7923 | 0 | 18.7923 | 19.4058 | 0 | 19.4058 | 19.5722 | 0 | 19.5722 | 20.1211 | 0 | 20.1211 | 20.8807 | 0 | 20.8807 | 21.405 | 0 | 21.405 | 22.3137 | 0 | 22.3137 | 23.258 | 0 | 23.258 | 23.258 | 0 | 23.258 | 23.258 | 0 | 23.258 | 23.258 | 0 | 23.258 | 23.258 | 0 | 23.258
|  | 17.3176 | 0 | 17.3176 | 17.6119 | 0 | 17.6119 | 18.0026 | 0 | 18.0026 | 18.5426 | 0 | 18.5426 | 19.1479 | 0 | 19.1479 | 19.3121 | 0 | 19.3121 | 19.8537 | 0 | 19.8537 | 20.6032 | 0 | 20.6032 | 21.1206 | 0 | 21.1206 | 22.0172 | 0 | 22.0172 | 22.9489 | 0 | 22.9489 | 22.9489 | 0 | 22.9489 | 22.9489 | 0 | 22.9489 | 22.9489 | 0 | 22.9489 | 22.9489 | 0 | 22.9489
|  | 17.4451 | 0 | 17.4451 | 17.7416 | 0 | 17.7416 | 18.1352 | 0 | 18.1352 | 18.6791 | 0 | 18.6791 | 19.2889 | 0 | 19.2889 | 19.4543 | 0 | 19.4543 | 19.9999 | 0 | 19.9999 | 20.7549 | 0 | 20.7549 | 21.2761 | 0 | 21.2761 | 22.1793 | 0 | 22.1793 | 23.1179 | 0 | 23.1179 | 23.1179 | 0 | 23.1179 | 23.1179 | 0 | 23.1179 | 23.1179 | 0 | 23.1179 | 23.1179 | 0 | 23.1179
|  | 18.6778 | 0 | 18.6778 | 18.9953 | 0 | 18.9953 | 19.4167 | 0 | 19.4167 | 19.9991 | 0 | 19.9991 | 20.6519 | 0 | 20.6519 | 20.829 | 0 | 20.829 | 21.4132 | 0 | 21.4132 | 22.2215 | 0 | 22.2215 | 22.7796 | 0 | 22.7796 | 23.7466 | 0 | 23.7466 | 24.7515 | 0 | 24.7515 | 24.7515 | 0 | 24.7515 | 24.7515 | 0 | 24.7515 | 24.7515 | 0 | 24.7515 | 24.7515 | 0 | 24.7515
|  | 21.5822 | 0 | 21.5822 | 21.949 | 0 | 21.949 | 22.4359 | 0 | 22.4359 | 23.1089 | 0 | 23.1089 | 23.8632 | 0 | 23.8632 | 24.0679 | 0 | 24.0679 | 24.7429 | 0 | 24.7429 | 25.6769 | 0 | 25.6769 | 26.3217 | 0 | 26.3217 | 27.4391 | 0 | 27.4391 | 28.6003 | 0 | 28.6003 | 28.6003 | 0 | 28.6003 | 28.6003 | 0 | 28.6003 | 28.6003 | 0 | 28.6003 | 28.6003 | 0 | 28.6003
|  | 26.8697 | 0 | 26.8697 | 27.3264 | 0 | 27.3264 | 27.9327 | 0 | 27.9327 | 28.7704 | 0 | 28.7704 | 29.7096 | 0 | 29.7096 | 29.9644 | 0 | 29.9644 | 30.8048 | 0 | 30.8048 | 31.9677 | 0 | 31.9677 | 32.7705 | 0 | 32.7705 | 34.1616 | 0 | 34.1616 | 35.6073 | 0 | 35.6073 | 35.6073 | 0 | 35.6073 | 35.6073 | 0 | 35.6073 | 35.6073 | 0 | 35.6073 | 35.6073 | 0 | 35.6073
|  | 27.605 | 0 | 27.605 | 28.0742 | 0 | 28.0742 | 28.697 | 0 | 28.697 | 29.5577 | 0 | 29.5577 | 30.5226 | 0 | 30.5226 | 30.7843 | 0 | 30.7843 | 31.6477 | 0 | 31.6477 | 32.8424 | 0 | 32.8424 | 33.6672 | 0 | 33.6672 | 35.0964 | 0 | 35.0964 | 36.5816 | 0 | 36.5816 | 36.5816 | 0 | 36.5816 | 36.5816 | 0 | 36.5816 | 36.5816 | 0 | 36.5816 | 36.5816 | 0 | 36.5816
|  | 25.8038 | 0 | 25.8038 | 26.2424 | 0 | 26.2424 | 26.8246 | 0 | 26.8246 | 27.6291 | 0 | 27.6291 | 28.531 | 0 | 28.531 | 28.7757 | 0 | 28.7757 | 29.5827 | 0 | 29.5827 | 30.6995 | 0 | 30.6995 | 31.4705 | 0 | 31.4705 | 32.8064 | 0 | 32.8064 | 34.1947 | 0 | 34.1947 | 34.1947 | 0 | 34.1947 | 34.1947 | 0 | 34.1947 | 34.1947 | 0 | 34.1947 | 34.1947 | 0 | 34.1947
|  | 23.9645 | 0 | 23.9645 | 24.3718 | 0 | 24.3718 | 24.9124 | 0 | 24.9124 | 25.6596 | 0 | 25.6596 | 26.4973 | 0 | 26.4973 | 26.7245 | 0 | 26.7245 | 27.474 | 0 | 27.474 | 28.5112 | 0 | 28.5112 | 29.2272 | 0 | 29.2272 | 30.4679 | 0 | 30.4679 | 31.7572 | 0 | 31.7572 | 31.7572 | 0 | 31.7572 | 31.7572 | 0 | 31.7572 | 31.7572 | 0 | 31.7572 | 31.7572 | 0 | 31.7572
|  | 21.2965 | 0 | 21.2965 | 21.6585 | 0 | 21.6585 | 22.139 | 0 | 22.139 | 22.803 | 0 | 22.803 | 23.5473 | 0 | 23.5473 | 23.7493 | 0 | 23.7493 | 24.4153 | 0 | 24.4153 | 25.3371 | 0 | 25.3371 | 25.9733 | 0 | 25.9733 | 27.0759 | 0 | 27.0759 | 28.2217 | 0 | 28.2217 | 28.2217 | 0 | 28.2217 | 28.2217 | 0 | 28.2217 | 28.2217 | 0 | 28.2217 | 28.2217 | 0 | 28.2217
|  | 18.5469 | 0 | 18.5469 | 18.8621 | 0 | 18.8621 | 19.2805 | 0 | 19.2805 | 19.8588 | 0 | 19.8588 | 20.5071 | 0 | 20.5071 | 20.683 | 0 | 20.683 | 21.263 | 0 | 21.263 | 22.0657 | 0 | 22.0657 | 22.6199 | 0 | 22.6199 | 23.5801 | 0 | 23.5801 | 24.578 | 0 | 24.578 | 24.578 | 0 | 24.578 | 24.578 | 0 | 24.578 | 24.578 | 0 | 24.578 | 24.578 | 0 | 24.578
|  | 16.6995 | 0 | 16.6995 | 16.9833 | 0 | 16.9833 | 17.3601 | 0 | 17.3601 | 17.8807 | 0 | 17.8807 | 18.4644 | 0 | 18.4644 | 18.6228 | 0 | 18.6228 | 19.1451 | 0 | 19.1451 | 19.8678 | 0 | 19.8678 | 20.3668 | 0 | 20.3668 | 21.2314 | 0 | 21.2314 | 22.1298 | 0 | 22.1298 | 22.1298 | 0 | 22.1298 | 22.1298 | 0 | 22.1298 | 22.1298 | 0 | 22.1298 | 22.1298 | 0 | 22.1298
|  | 14.2615 | 0 | 14.2615 | 14.5039 | 0 | 14.5039 | 14.8257 | 0 | 14.8257 | 15.2703 | 0 | 15.2703 | 15.7688 | 0 | 15.7688 | 15.904 | 0 | 15.904 | 16.3501 | 0 | 16.3501 | 16.9673 | 0 | 16.9673 | 17.3934 | 0 | 17.3934 | 18.1318 | 0 | 18.1318 | 18.8991 | 0 | 18.8991 | 18.8991 | 0 | 18.8991 | 18.8991 | 0 | 18.8991 | 18.8991 | 0 | 18.8991 | 18.8991 | 0 | 18.8991
|  | 13.4355 | 0 | 13.4355 | 13.6638 | 0 | 13.6638 | 13.967 | 0 | 13.967 | 14.3859 | 0 | 14.3859 | 14.8555 | 0 | 14.8555 | 14.9829 | 0 | 14.9829 | 15.4031 | 0 | 15.4031 | 15.9846 | 0 | 15.9846 | 16.386 | 0 | 16.386 | 17.0816 | 0 | 17.0816 | 17.8045 | 0 | 17.8045 | 17.8045 | 0 | 17.8045 | 17.8045 | 0 | 17.8045 | 17.8045 | 0 | 17.8045 | 17.8045 | 0 | 17.8045
|  | 12.1637 | 0 | 12.1637 | 12.3704 | 0 | 12.3704 | 12.6448 | 0 | 12.6448 | 13.0241 | 0 | 13.0241 | 13.4492 | 0 | 13.4492 | 13.5646 | 0 | 13.5646 | 13.945 | 0 | 13.945 | 14.4715 | 0 | 14.4715 | 14.8349 | 0 | 14.8349 | 15.4646 | 0 | 15.4646 | 16.1191 | 0 | 16.1191 | 16.1191 | 0 | 16.1191 | 16.1191 | 0 | 16.1191 | 16.1191 | 0 | 16.1191 | 16.1191 | 0 | 16.1191
|  | 11.5175 | 0 | 11.5175 | 11.7133 | 0 | 11.7133 | 11.9732 | 0 | 11.9732 | 12.3323 | 0 | 12.3323 | 12.7348 | 0 | 12.7348 | 12.844 | 0 | 12.844 | 13.2043 | 0 | 13.2043 | 13.7027 | 0 | 13.7027 | 14.0469 | 0 | 14.0469 | 14.6432 | 0 | 14.6432 | 15.2628 | 0 | 15.2628 | 15.2628 | 0 | 15.2628 | 15.2628 | 0 | 15.2628 | 15.2628 | 0 | 15.2628 | 15.2628 | 0 | 15.2628
|  | 11.4622 | 0 | 11.4622 | 11.657 | 0 | 11.657 | 11.9156 | 0 | 11.9156 | 12.273 | 0 | 12.273 | 12.6737 | 0 | 12.6737 | 12.7823 | 0 | 12.7823 | 13.1408 | 0 | 13.1408 | 13.6369 | 0 | 13.6369 | 13.9794 | 0 | 13.9794 | 14.5728 | 0 | 14.5728 | 15.1895 | 0 | 15.1895 | 15.1895 | 0 | 15.1895 | 15.1895 | 0 | 15.1895 | 15.1895 | 0 | 15.1895 | 15.1895 | 0 | 15.1895
|  | 12.0262 | 0 | 12.0262 | 12.2306 | 0 | 12.2306 | 12.5019 | 0 | 12.5019 | 12.8769 | 0 | 12.8769 | 13.2973 | 0 | 13.2973 | 13.4113 | 0 | 13.4113 | 13.7874 | 0 | 13.7874 | 14.3079 | 0 | 14.3079 | 14.6672 | 0 | 14.6672 | 15.2899 | 0 | 15.2899 | 15.9369 | 0 | 15.9369 | 15.9369 | 0 | 15.9369 | 15.9369 | 0 | 15.9369 | 15.9369 | 0 | 15.9369 | 15.9369 | 0 | 15.9369
|  | 13.3606 | 0 | 13.3606 | 13.5877 | 0 | 13.5877 | 13.8892 | 0 | 13.8892 | 14.3057 | 0 | 14.3057 | 14.7727 | 0 | 14.7727 | 14.8994 | 0 | 14.8994 | 15.3173 | 0 | 15.3173 | 15.8955 | 0 | 15.8955 | 16.2947 | 0 | 16.2947 | 16.9864 | 0 | 16.9864 | 17.7053 | 0 | 17.7053 | 17.7053 | 0 | 17.7053 | 17.7053 | 0 | 17.7053 | 17.7053 | 0 | 17.7053 | 17.7053 | 0 | 17.7053
|  | 15.2379 | 0 | 15.2379 | 15.4968 | 0 | 15.4968 | 15.8406 | 0 | 15.8406 | 16.3157 | 0 | 16.3157 | 16.8484 | 0 | 16.8484 | 16.9928 | 0 | 16.9928 | 17.4694 | 0 | 17.4694 | 18.1289 | 0 | 18.1289 | 18.5842 | 0 | 18.5842 | 19.3731 | 0 | 19.3731 | 20.1929 | 0 | 20.1929 | 20.1929 | 0 | 20.1929 | 20.1929 | 0 | 20.1929 | 20.1929 | 0 | 20.1929 | 20.1929 | 0 | 20.1929
|  | 17.8336 | 0 | 17.8336 | 18.1367 | 0 | 18.1367 | 18.5391 | 0 | 18.5391 | 19.0951 | 0 | 19.0951 | 19.7185 | 0 | 19.7185 | 19.8876 | 0 | 19.8876 | 20.4453 | 0 | 20.4453 | 21.2172 | 0 | 21.2172 | 21.75 | 0 | 21.75 | 22.6733 | 0 | 22.6733 | 23.6328 | 0 | 23.6328 | 23.6328 | 0 | 23.6328 | 23.6328 | 0 | 23.6328 | 23.6328 | 0 | 23.6328 | 23.6328 | 0 | 23.6328
|  | 19.5972 | 0 | 19.5972 | 19.9303 | 0 | 19.9303 | 20.3725 | 0 | 20.3725 | 20.9835 | 0 | 20.9835 | 21.6685 | 0 | 21.6685 | 21.8543 | 0 | 21.8543 | 22.4672 | 0 | 22.4672 | 23.3154 | 0 | 23.3154 | 23.9009 | 0 | 23.9009 | 24.9155 | 0 | 24.9155 | 25.9699 | 0 | 25.9699 | 25.9699 | 0 | 25.9699 | 25.9699 | 0 | 25.9699 | 25.9699 | 0 | 25.9699 | 25.9699 | 0 | 25.9699
|  | 20.2056 | 0 | 20.2056 | 20.5491 | 0 | 20.5491 | 21.0049 | 0 | 21.0049 | 21.6349 | 0 | 21.6349 | 22.3412 | 0 | 22.3412 | 22.5328 | 0 | 22.5328 | 23.1647 | 0 | 23.1647 | 24.0392 | 0 | 24.0392 | 24.6429 | 0 | 24.6429 | 25.689 | 0 | 25.689 | 26.7761 | 0 | 26.7761 | 26.7761 | 0 | 26.7761 | 26.7761 | 0 | 26.7761 | 26.7761 | 0 | 26.7761 | 26.7761 | 0 | 26.7761
|  | 20.6953 | 0 | 20.6953 | 21.047 | 0 | 21.047 | 21.514 | 0 | 21.514 | 22.1592 | 0 | 22.1592 | 22.8826 | 0 | 22.8826 | 23.0788 | 0 | 23.0788 | 23.7261 | 0 | 23.7261 | 24.6218 | 0 | 24.6218 | 25.2401 | 0 | 25.2401 | 26.3116 | 0 | 26.3116 | 27.425 | 0 | 27.425 | 27.425 | 0 | 27.425 | 27.425 | 0 | 27.425 | 27.425 | 0 | 27.425 | 27.425 | 0 | 27.425
|  | 20.4596 | 0 | 20.4596 | 20.8074 | 0 | 20.8074 | 21.269 | 0 | 21.269 | 21.9069 | 0 | 21.9069 | 22.622 | 0 | 22.622 | 22.816 | 0 | 22.816 | 23.4559 | 0 | 23.4559 | 24.3414 | 0 | 24.3414 | 24.9527 | 0 | 24.9527 | 26.0119 | 0 | 26.0119 | 27.1127 | 0 | 27.1127 | 27.1127 | 0 | 27.1127 | 27.1127 | 0 | 27.1127 | 27.1127 | 0 | 27.1127 | 27.1127 | 0 | 27.1127
|  | 20.2229 | 0 | 20.2229 | 20.5666 | 0 | 20.5666 | 21.0229 | 0 | 21.0229 | 21.6534 | 0 | 21.6534 | 22.3603 | 0 | 22.3603 | 22.552 | 0 | 22.552 | 23.1845 | 0 | 23.1845 | 24.0598 | 0 | 24.0598 | 24.664 | 0 | 24.664 | 25.711 | 0 | 25.711 | 26.799 | 0 | 26.799 | 26.799 | 0 | 26.799 | 26.799 | 0 | 26.799 | 26.799 | 0 | 26.799 | 26.799 | 0 | 26.799
|  | 20.664 | 0 | 20.664 | 21.0152 | 0 | 21.0152 | 21.4814 | 0 | 21.4814 | 22.1257 | 0 | 22.1257 | 22.8479 | 0 | 22.8479 | 23.0439 | 0 | 23.0439 | 23.6902 | 0 | 23.6902 | 24.5845 | 0 | 24.5845 | 25.2019 | 0 | 25.2019 | 26.2717 | 0 | 26.2717 | 27.3835 | 0 | 27.3835 | 27.3835 | 0 | 27.3835 | 27.3835 | 0 | 27.3835 | 27.3835 | 0 | 27.3835 | 27.3835 | 0 | 27.3835
|  | 21.2583 | 0 | 21.2583 | 21.6196 | 0 | 21.6196 | 22.0992 | 0 | 22.0992 | 22.762 | 0 | 22.762 | 23.5051 | 0 | 23.5051 | 23.7066 | 0 | 23.7066 | 24.3715 | 0 | 24.3715 | 25.2916 | 0 | 25.2916 | 25.9267 | 0 | 25.9267 | 27.0273 | 0 | 27.0273 | 28.1711 | 0 | 28.1711 | 28.1711 | 0 | 28.1711 | 28.1711 | 0 | 28.1711 | 28.1711 | 0 | 28.1711 | 28.1711 | 0 | 28.1711
|  | 23.0186 | 0 | 23.0186 | 23.4099 | 0 | 23.4099 | 23.9292 | 0 | 23.9292 | 24.6469 | 0 | 24.6469 | 25.4515 | 0 | 25.4515 | 25.6697 | 0 | 25.6697 | 26.3897 | 0 | 26.3897 | 27.3859 | 0 | 27.3859 | 28.0736 | 0 | 28.0736 | 29.2654 | 0 | 29.2654 | 30.5039 | 0 | 30.5039 | 30.5039 | 0 | 30.5039 | 30.5039 | 0 | 30.5039 | 30.5039 | 0 | 30.5039 | 30.5039 | 0 | 30.5039
|  | 26.0644 | 0 | 26.0644 | 26.5073 | 0 | 26.5073 | 27.0954 | 0 | 27.0954 | 27.9081 | 0 | 27.9081 | 28.8191 | 0 | 28.8191 | 29.0663 | 0 | 29.0663 | 29.8814 | 0 | 29.8814 | 31.0095 | 0 | 31.0095 | 31.7882 | 0 | 31.7882 | 33.1377 | 0 | 33.1377 | 34.54 | 0 | 34.54 | 34.54 | 0 | 34.54 | 34.54 | 0 | 34.54 | 34.54 | 0 | 34.54 | 34.54 | 0 | 34.54
|  | 25.8328 | 0 | 25.8328 | 26.2718 | 0 | 26.2718 | 26.8547 | 0 | 26.8547 | 27.6601 | 0 | 27.6601 | 28.563 | 0 | 28.563 | 28.808 | 0 | 28.808 | 29.6159 | 0 | 29.6159 | 30.734 | 0 | 30.734 | 31.5058 | 0 | 31.5058 | 32.8433 | 0 | 32.8433 | 34.2331 | 0 | 34.2331 | 34.2331 | 0 | 34.2331 | 34.2331 | 0 | 34.2331 | 34.2331 | 0 | 34.2331 | 34.2331 | 0 | 34.2331
|  | 24.048 | 0 | 24.048 | 24.4567 | 0 | 24.4567 | 24.9993 | 0 | 24.9993 | 25.7491 | 0 | 25.7491 | 26.5896 | 0 | 26.5896 | 26.8176 | 0 | 26.8176 | 27.5698 | 0 | 27.5698 | 28.6106 | 0 | 28.6106 | 29.329 | 0 | 29.329 | 30.5741 | 0 | 30.5741 | 31.8679 | 0 | 31.8679 | 31.8679 | 0 | 31.8679 | 31.8679 | 0 | 31.8679 | 31.8679 | 0 | 31.8679 | 31.8679 | 0 | 31.8679
|  | 22.3817 | 0 | 22.3817 | 22.7621 | 0 | 22.7621 | 23.267 | 0 | 23.267 | 23.9649 | 0 | 23.9649 | 24.7472 | 0 | 24.7472 | 24.9594 | 0 | 24.9594 | 25.6594 | 0 | 25.6594 | 26.6281 | 0 | 26.6281 | 27.2968 | 0 | 27.2968 | 28.4556 | 0 | 28.4556 | 29.6598 | 0 | 29.6598 | 29.6598 | 0 | 29.6598 | 29.6598 | 0 | 29.6598 | 29.6598 | 0 | 29.6598 | 29.6598 | 0 | 29.6598
|  | 19.1741 | 0 | 19.1741 | 19.4999 | 0 | 19.4999 | 19.9325 | 0 | 19.9325 | 20.5304 | 0 | 20.5304 | 21.2006 | 0 | 21.2006 | 21.3824 | 0 | 21.3824 | 21.9821 | 0 | 21.9821 | 22.8119 | 0 | 22.8119 | 23.3848 | 0 | 23.3848 | 24.3775 | 0 | 24.3775 | 25.4091 | 0 | 25.4091 | 25.4091 | 0 | 25.4091 | 25.4091 | 0 | 25.4091 | 25.4091 | 0 | 25.4091 | 25.4091 | 0 | 25.4091
|  | 16.6185 | 0 | 16.6185 | 16.901 | 0 | 16.901 | 17.2759 | 0 | 17.2759 | 17.7941 | 0 | 17.7941 | 18.375 | 0 | 18.375 | 18.5325 | 0 | 18.5325 | 19.0523 | 0 | 19.0523 | 19.7715 | 0 | 19.7715 | 20.268 | 0 | 20.268 | 21.1285 | 0 | 21.1285 | 22.0226 | 0 | 22.0226 | 22.0226 | 0 | 22.0226 | 22.0226 | 0 | 22.0226 | 22.0226 | 0 | 22.0226 | 22.0226 | 0 | 22.0226
|  | 14.8804 | 0 | 14.8804 | 15.1333 | 0 | 15.1333 | 15.469 | 0 | 15.469 | 15.933 | 0 | 15.933 | 16.4531 | 0 | 16.4531 | 16.5942 | 0 | 16.5942 | 17.0596 | 0 | 17.0596 | 17.7036 | 0 | 17.7036 | 18.1482 | 0 | 18.1482 | 18.9186 | 0 | 18.9186 | 19.7192 | 0 | 19.7192 | 19.7192 | 0 | 19.7192 | 19.7192 | 0 | 19.7192 | 19.7192 | 0 | 19.7192 | 19.7192 | 0 | 19.7192
|  | 12.9903 | 0 | 12.9903 | 13.2111 | 0 | 13.2111 | 13.5042 | 0 | 13.5042 | 13.9092 | 0 | 13.9092 | 14.3633 | 0 | 14.3633 | 14.4864 | 0 | 14.4864 | 14.8927 | 0 | 14.8927 | 15.4549 | 0 | 15.4549 | 15.843 | 0 | 15.843 | 16.5156 | 0 | 16.5156 | 17.2145 | 0 | 17.2145 | 17.2145 | 0 | 17.2145 | 17.2145 | 0 | 17.2145 | 17.2145 | 0 | 17.2145 | 17.2145 | 0 | 17.2145
|  | 12.5921 | 0 | 12.5921 | 12.8061 | 0 | 12.8061 | 13.0902 | 0 | 13.0902 | 13.4829 | 0 | 13.4829 | 13.923 | 0 | 13.923 | 14.0424 | 0 | 14.0424 | 14.4362 | 0 | 14.4362 | 14.9812 | 0 | 14.9812 | 15.3574 | 0 | 15.3574 | 16.0094 | 0 | 16.0094 | 16.6868 | 0 | 16.6868 | 16.6868 | 0 | 16.6868 | 16.6868 | 0 | 16.6868 | 16.6868 | 0 | 16.6868 | 16.6868 | 0 | 16.6868
|  | 11.7492 | 0 | 11.7492 | 11.9489 | 0 | 11.9489 | 12.214 | 0 | 12.214 | 12.5803 | 0 | 12.5803 | 12.991 | 0 | 12.991 | 13.1024 | 0 | 13.1024 | 13.4698 | 0 | 13.4698 | 13.9784 | 0 | 13.9784 | 14.3294 | 0 | 14.3294 | 14.9377 | 0 | 14.9377 | 15.5698 | 0 | 15.5698 | 15.5698 | 0 | 15.5698 | 15.5698 | 0 | 15.5698 | 15.5698 | 0 | 15.5698 | 15.5698 | 0 | 15.5698
|  | 11.3151 | 0 | 11.3151 | 11.5074 | 0 | 11.5074 | 11.7627 | 0 | 11.7627 | 12.1155 | 0 | 12.1155 | 12.511 | 0 | 12.511 | 12.6183 | 0 | 12.6183 | 12.9722 | 0 | 12.9722 | 13.4619 | 0 | 13.4619 | 13.8 | 0 | 13.8 | 14.3858 | 0 | 14.3858 | 14.9946 | 0 | 14.9946 | 14.9946 | 0 | 14.9946 | 14.9946 | 0 | 14.9946 | 14.9946 | 0 | 14.9946 | 14.9946 | 0 | 14.9946
|  | 11.2529 | 0 | 11.2529 | 11.4441 | 0 | 11.4441 | 11.698 | 0 | 11.698 | 12.0489 | 0 | 12.0489 | 12.4422 | 0 | 12.4422 | 12.5489 | 0 | 12.5489 | 12.9008 | 0 | 12.9008 | 13.3879 | 0 | 13.3879 | 13.7241 | 0 | 13.7241 | 14.3067 | 0 | 14.3067 | 14.9121 | 0 | 14.9121 | 14.9121 | 0 | 14.9121 | 14.9121 | 0 | 14.9121 | 14.9121 | 0 | 14.9121 | 14.9121 | 0 | 14.9121
|  | 12.9945 | 0 | 12.9945 | 13.2154 | 0 | 13.2154 | 13.5086 | 0 | 13.5086 | 13.9137 | 0 | 13.9137 | 14.3679 | 0 | 14.3679 | 14.4911 | 0 | 14.4911 | 14.8975 | 0 | 14.8975 | 15.4599 | 0 | 15.4599 | 15.8482 | 0 | 15.8482 | 16.521 | 0 | 16.521 | 17.2201 | 0 | 17.2201 | 17.2201 | 0 | 17.2201 | 17.2201 | 0 | 17.2201 | 17.2201 | 0 | 17.2201 | 17.2201 | 0 | 17.2201
|  | 15.9131 | 0 | 15.9131 | 16.1836 | 0 | 16.1836 | 16.5426 | 0 | 16.5426 | 17.0388 | 0 | 17.0388 | 17.595 | 0 | 17.595 | 17.7459 | 0 | 17.7459 | 18.2436 | 0 | 18.2436 | 18.9323 | 0 | 18.9323 | 19.4077 | 0 | 19.4077 | 20.2316 | 0 | 20.2316 | 21.0878 | 0 | 21.0878 | 21.0878 | 0 | 21.0878 | 21.0878 | 0 | 21.0878 | 21.0878 | 0 | 21.0878 | 21.0878 | 0 | 21.0878
|  | 16.903 | 0 | 16.903 | 17.1903 | 0 | 17.1903 | 17.5717 | 0 | 17.5717 | 18.0987 | 0 | 18.0987 | 18.6895 | 0 | 18.6895 | 18.8498 | 0 | 18.8498 | 19.3784 | 0 | 19.3784 | 20.11 | 0 | 20.11 | 20.615 | 0 | 20.615 | 21.4901 | 0 | 21.4901 | 22.3996 | 0 | 22.3996 | 22.3996 | 0 | 22.3996 | 22.3996 | 0 | 22.3996 | 22.3996 | 0 | 22.3996 | 22.3996 | 0 | 22.3996
|  | 15.9871 | 0 | 15.9871 | 16.2588 | 0 | 16.2588 | 16.6195 | 0 | 16.6195 | 17.1179 | 0 | 17.1179 | 17.6767 | 0 | 17.6767 | 17.8283 | 0 | 17.8283 | 18.3283 | 0 | 18.3283 | 19.0203 | 0 | 19.0203 | 19.4979 | 0 | 19.4979 | 20.3256 | 0 | 20.3256 | 21.1858 | 0 | 21.1858 | 21.1858 | 0 | 21.1858 | 21.1858 | 0 | 21.1858 | 21.1858 | 0 | 21.1858 | 21.1858 | 0 | 21.1858
|  | 16.0896 | 0 | 16.0896 | 16.363 | 0 | 16.363 | 16.7261 | 0 | 16.7261 | 17.2277 | 0 | 17.2277 | 17.7901 | 0 | 17.7901 | 17.9427 | 0 | 17.9427 | 18.4459 | 0 | 18.4459 | 19.1422 | 0 | 19.1422 | 19.6229 | 0 | 19.6229 | 20.456 | 0 | 20.456 | 21.3216 | 0 | 21.3216 | 21.3216 | 0 | 21.3216 | 21.3216 | 0 | 21.3216 | 21.3216 | 0 | 21.3216 | 21.3216 | 0 | 21.3216
|  | 15.522 | 0 | 15.522 | 15.7858 | 0 | 15.7858 | 16.136 | 0 | 16.136 | 16.62 | 0 | 16.62 | 17.1625 | 0 | 17.1625 | 17.3097 | 0 | 17.3097 | 17.7952 | 0 | 17.7952 | 18.467 | 0 | 18.467 | 18.9307 | 0 | 18.9307 | 19.7343 | 0 | 19.7343 | 20.5695 | 0 | 20.5695 | 20.5695 | 0 | 20.5695 | 20.5695 | 0 | 20.5695 | 20.5695 | 0 | 20.5695 | 20.5695 | 0 | 20.5695
|  | 15.6228 | 0 | 15.6228 | 15.8883 | 0 | 15.8883 | 16.2408 | 0 | 16.2408 | 16.7279 | 0 | 16.7279 | 17.274 | 0 | 17.274 | 17.4221 | 0 | 17.4221 | 17.9107 | 0 | 17.9107 | 18.5869 | 0 | 18.5869 | 19.0537 | 0 | 19.0537 | 19.8625 | 0 | 19.8625 | 20.7031 | 0 | 20.7031 | 20.7031 | 0 | 20.7031 | 20.7031 | 0 | 20.7031 | 20.7031 | 0 | 20.7031 | 20.7031 | 0 | 20.7031
|  | 16.0408 | 0 | 16.0408 | 16.3134 | 0 | 16.3134 | 16.6753 | 0 | 16.6753 | 17.1755 | 0 | 17.1755 | 17.7362 | 0 | 17.7362 | 17.8883 | 0 | 17.8883 | 18.3899 | 0 | 18.3899 | 19.0842 | 0 | 19.0842 | 19.5634 | 0 | 19.5634 | 20.3939 | 0 | 20.3939 | 21.257 | 0 | 21.257 | 21.257 | 0 | 21.257 | 21.257 | 0 | 21.257 | 21.257 | 0 | 21.257 | 21.257 | 0 | 21.257
|  | 15.8507 | 0 | 15.8507 | 16.1201 | 0 | 16.1201 | 16.4777 | 0 | 16.4777 | 16.9719 | 0 | 16.9719 | 17.526 | 0 | 17.526 | 17.6763 | 0 | 17.6763 | 18.172 | 0 | 18.172 | 18.858 | 0 | 18.858 | 19.3316 | 0 | 19.3316 | 20.1522 | 0 | 20.1522 | 21.005 | 0 | 21.005 | 21.005 | 0 | 21.005 | 21.005 | 0 | 21.005 | 21.005 | 0 | 21.005 | 21.005 | 0 | 21.005
|  | 15.4078 | 0 | 15.4078 | 15.6696 | 0 | 15.6696 | 16.0173 | 0 | 16.0173 | 16.4977 | 0 | 16.4977 | 17.0362 | 0 | 17.0362 | 17.1823 | 0 | 17.1823 | 17.6642 | 0 | 17.6642 | 18.331 | 0 | 18.331 | 18.7914 | 0 | 18.7914 | 19.5891 | 0 | 19.5891 | 20.4181 | 0 | 20.4181 | 20.4181 | 0 | 20.4181 | 20.4181 | 0 | 20.4181 | 20.4181 | 0 | 20.4181 | 20.4181 | 0 | 20.4181
|  | 16.3317 | 0 | 16.3317 | 16.6093 | 0 | 16.6093 | 16.9777 | 0 | 16.9777 | 17.487 | 0 | 17.487 | 18.0578 | 0 | 18.0578 | 18.2127 | 0 | 18.2127 | 18.7234 | 0 | 18.7234 | 19.4303 | 0 | 19.4303 | 19.9182 | 0 | 19.9182 | 20.7638 | 0 | 20.7638 | 21.6425 | 0 | 21.6425 | 21.6425 | 0 | 21.6425 | 21.6425 | 0 | 21.6425 | 21.6425 | 0 | 21.6425 | 21.6425 | 0 | 21.6425
|  | 18.1125 | 0 | 18.1125 | 18.4203 | 0 | 18.4203 | 18.829 | 0 | 18.829 | 19.3937 | 0 | 19.3937 | 20.0268 | 0 | 20.0268 | 20.1985 | 0 | 20.1985 | 20.765 | 0 | 20.765 | 21.5489 | 0 | 21.5489 | 22.0901 | 0 | 22.0901 | 23.0278 | 0 | 23.0278 | 24.0023 | 0 | 24.0023 | 24.0023 | 0 | 24.0023 | 24.0023 | 0 | 24.0023 | 24.0023 | 0 | 24.0023 | 24.0023 | 0 | 24.0023
|  | 23.4426 | 0 | 23.4426 | 23.841 | 0 | 23.841 | 24.37 | 0 | 24.37 | 25.1009 | 0 | 25.1009 | 25.9203 | 0 | 25.9203 | 26.1426 | 0 | 26.1426 | 26.8757 | 0 | 26.8757 | 27.8903 | 0 | 27.8903 | 28.5907 | 0 | 28.5907 | 29.8044 | 0 | 29.8044 | 31.0657 | 0 | 31.0657 | 31.0657 | 0 | 31.0657 | 31.0657 | 0 | 31.0657 | 31.0657 | 0 | 31.0657 | 31.0657 | 0 | 31.0657
|  | 25.117 | 0 | 25.117 | 25.5439 | 0 | 25.5439 | 26.1106 | 0 | 26.1106 | 26.8937 | 0 | 26.8937 | 27.7716 | 0 | 27.7716 | 28.0098 | 0 | 28.0098 | 28.7954 | 0 | 28.7954 | 29.8824 | 0 | 29.8824 | 30.6328 | 0 | 30.6328 | 31.9333 | 0 | 31.9333 | 33.2846 | 0 | 33.2846 | 33.2846 | 0 | 33.2846 | 33.2846 | 0 | 33.2846 | 33.2846 | 0 | 33.2846 | 33.2846 | 0 | 33.2846
|  | 24.2674 | 0 | 24.2674 | 24.6798 | 0 | 24.6798 | 25.2273 | 0 | 25.2273 | 25.984 | 0 | 25.984 | 26.8322 | 0 | 26.8322 | 27.0623 | 0 | 27.0623 | 27.8213 | 0 | 27.8213 | 28.8716 | 0 | 28.8716 | 29.5966 | 0 | 29.5966 | 30.853 | 0 | 30.853 | 32.1587 | 0 | 32.1587 | 32.1587 | 0 | 32.1587 | 32.1587 | 0 | 32.1587 | 32.1587 | 0 | 32.1587 | 32.1587 | 0 | 32.1587
|  | 22.5194 | 0 | 22.5194 | 22.9021 | 0 | 22.9021 | 23.4102 | 0 | 23.4102 | 24.1123 | 0 | 24.1123 | 24.8995 | 0 | 24.8995 | 25.113 | 0 | 25.113 | 25.8173 | 0 | 25.8173 | 26.7919 | 0 | 26.7919 | 27.4647 | 0 | 27.4647 | 28.6307 | 0 | 28.6307 | 29.8423 | 0 | 29.8423 | 29.8423 | 0 | 29.8423 | 29.8423 | 0 | 29.8423 | 29.8423 | 0 | 29.8423 | 29.8423 | 0 | 29.8423
|  | 19.2435 | 0 | 19.2435 | 19.5706 | 0 | 19.5706 | 20.0048 | 0 | 20.0048 | 20.6048 | 0 | 20.6048 | 21.2774 | 0 | 21.2774 | 21.4598 | 0 | 21.4598 | 22.0617 | 0 | 22.0617 | 22.8946 | 0 | 22.8946 | 23.4695 | 0 | 23.4695 | 24.4658 | 0 | 24.4658 | 25.5011 | 0 | 25.5011 | 25.5011 | 0 | 25.5011 | 25.5011 | 0 | 25.5011 | 25.5011 | 0 | 25.5011 | 25.5011 | 0 | 25.5011
|  | 16.9514 | 0 | 16.9514 | 17.2395 | 0 | 17.2395 | 17.622 | 0 | 17.622 | 18.1505 | 0 | 18.1505 | 18.743 | 0 | 18.743 | 18.9037 | 0 | 18.9037 | 19.4339 | 0 | 19.4339 | 20.1676 | 0 | 20.1676 | 20.674 | 0 | 20.674 | 21.5517 | 0 | 21.5517 | 22.4637 | 0 | 22.4637 | 22.4637 | 0 | 22.4637 | 22.4637 | 0 | 22.4637 | 22.4637 | 0 | 22.4637 | 22.4637 | 0 | 22.4637
|  | 14.8716 | 0 | 14.8716 | 15.1244 | 0 | 15.1244 | 15.4599 | 0 | 15.4599 | 15.9236 | 0 | 15.9236 | 16.4434 | 0 | 16.4434 | 16.5844 | 0 | 16.5844 | 17.0495 | 0 | 17.0495 | 17.6932 | 0 | 17.6932 | 18.1375 | 0 | 18.1375 | 18.9075 | 0 | 18.9075 | 19.7076 | 0 | 19.7076 | 19.7076 | 0 | 19.7076 | 19.7076 | 0 | 19.7076 | 19.7076 | 0 | 19.7076 | 19.7076 | 0 | 19.7076
|  | 12.757 | 0 | 12.757 | 12.9738 | 0 | 12.9738 | 13.2616 | 0 | 13.2616 | 13.6594 | 0 | 13.6594 | 14.1053 | 0 | 14.1053 | 14.2263 | 0 | 14.2263 | 14.6252 | 0 | 14.6252 | 15.1774 | 0 | 15.1774 | 15.5585 | 0 | 15.5585 | 16.219 | 0 | 16.219 | 16.9053 | 0 | 16.9053 | 16.9053 | 0 | 16.9053 | 16.9053 | 0 | 16.9053 | 16.9053 | 0 | 16.9053 | 16.9053 | 0 | 16.9053
|  | 12.015 | 0 | 12.015 | 12.2192 | 0 | 12.2192 | 12.4903 | 0 | 12.4903 | 12.8649 | 0 | 12.8649 | 13.2849 | 0 | 13.2849 | 13.3988 | 0 | 13.3988 | 13.7746 | 0 | 13.7746 | 14.2946 | 0 | 14.2946 | 14.6536 | 0 | 14.6536 | 15.2757 | 0 | 15.2757 | 15.9221 | 0 | 15.9221 | 15.9221 | 0 | 15.9221 | 15.9221 | 0 | 15.9221 | 15.9221 | 0 | 15.9221 | 15.9221 | 0 | 15.9221
|  | 11.1534 | 0 | 11.1534 | 11.3429 | 0 | 11.3429 | 11.5946 | 0 | 11.5946 | 11.9423 | 0 | 11.9423 | 12.3322 | 0 | 12.3322 | 12.4379 | 0 | 12.4379 | 12.7867 | 0 | 12.7867 | 13.2695 | 0 | 13.2695 | 13.6027 | 0 | 13.6027 | 14.1801 | 0 | 14.1801 | 14.7802 | 0 | 14.7802 | 14.7802 | 0 | 14.7802 | 14.7802 | 0 | 14.7802 | 14.7802 | 0 | 14.7802 | 14.7802 | 0 | 14.7802
|  | 10.741 | 0 | 10.741 | 10.9235 | 0 | 10.9235 | 11.1659 | 0 | 11.1659 | 11.5008 | 0 | 11.5008 | 11.8762 | 0 | 11.8762 | 11.9781 | 0 | 11.9781 | 12.314 | 0 | 12.314 | 12.7789 | 0 | 12.7789 | 13.0998 | 0 | 13.0998 | 13.6559 | 0 | 13.6559 | 14.2338 | 0 | 14.2338 | 14.2338 | 0 | 14.2338 | 14.2338 | 0 | 14.2338 | 14.2338 | 0 | 14.2338 | 14.2338 | 0 | 14.2338
|  | 10.982 | 0 | 10.982 | 11.1687 | 0 | 11.1687 | 11.4164 | 0 | 11.4164 | 11.7588 | 0 | 11.7588 | 12.1427 | 0 | 12.1427 | 12.2468 | 0 | 12.2468 | 12.5903 | 0 | 12.5903 | 13.0656 | 0 | 13.0656 | 13.3937 | 0 | 13.3937 | 13.9623 | 0 | 13.9623 | 14.5531 | 0 | 14.5531 | 14.5531 | 0 | 14.5531 | 14.5531 | 0 | 14.5531 | 14.5531 | 0 | 14.5531 | 14.5531 | 0 | 14.5531
|  | 13.4303 | 0 | 13.4303 | 13.6586 | 0 | 13.6586 | 13.9616 | 0 | 13.9616 | 14.3803 | 0 | 14.3803 | 14.8498 | 0 | 14.8498 | 14.9771 | 0 | 14.9771 | 15.3971 | 0 | 15.3971 | 15.9784 | 0 | 15.9784 | 16.3797 | 0 | 16.3797 | 17.075 | 0 | 17.075 | 17.7976 | 0 | 17.7976 | 17.7976 | 0 | 17.7976 | 17.7976 | 0 | 17.7976 | 17.7976 | 0 | 17.7976 | 17.7976 | 0 | 17.7976
|  | 16.056 | 0 | 16.056 | 16.3289 | 0 | 16.3289 | 16.6912 | 0 | 16.6912 | 17.1918 | 0 | 17.1918 | 17.753 | 0 | 17.753 | 17.9052 | 0 | 17.9052 | 18.4074 | 0 | 18.4074 | 19.1023 | 0 | 19.1023 | 19.582 | 0 | 19.582 | 20.4133 | 0 | 20.4133 | 21.2772 | 0 | 21.2772 | 21.2772 | 0 | 21.2772 | 21.2772 | 0 | 21.2772 | 21.2772 | 0 | 21.2772 | 21.2772 | 0 | 21.2772
|  | 17.7458 | 0 | 17.7458 | 18.0474 | 0 | 18.0474 | 18.4478 | 0 | 18.4478 | 19.0011 | 0 | 19.0011 | 19.6213 | 0 | 19.6213 | 19.7896 | 0 | 19.7896 | 20.3446 | 0 | 20.3446 | 21.1126 | 0 | 21.1126 | 21.6428 | 0 | 21.6428 | 22.5616 | 0 | 22.5616 | 23.5164 | 0 | 23.5164 | 23.5164 | 0 | 23.5164 | 23.5164 | 0 | 23.5164 | 23.5164 | 0 | 23.5164 | 23.5164 | 0 | 23.5164
|  | 15.8769 | 0 | 15.8769 | 16.1467 | 0 | 16.1467 | 16.5049 | 0 | 16.5049 | 17 | 0 | 17 | 17.5549 | 0 | 17.5549 | 17.7055 | 0 | 17.7055 | 18.202 | 0 | 18.202 | 18.8892 | 0 | 18.8892 | 19.3635 | 0 | 19.3635 | 20.1855 | 0 | 20.1855 | 21.0398 | 0 | 21.0398 | 21.0398 | 0 | 21.0398 | 21.0398 | 0 | 21.0398 | 21.0398 | 0 | 21.0398 | 21.0398 | 0 | 21.0398
|  | 15.3263 | 0 | 15.3263 | 15.5867 | 0 | 15.5867 | 15.9325 | 0 | 15.9325 | 16.4104 | 0 | 16.4104 | 16.9461 | 0 | 16.9461 | 17.0914 | 0 | 17.0914 | 17.5707 | 0 | 17.5707 | 18.2341 | 0 | 18.2341 | 18.692 | 0 | 18.692 | 19.4855 | 0 | 19.4855 | 20.3101 | 0 | 20.3101 | 20.3101 | 0 | 20.3101 | 20.3101 | 0 | 20.3101 | 20.3101 | 0 | 20.3101 | 20.3101 | 0 | 20.3101
|  | 15.2588 | 0 | 15.2588 | 15.5182 | 0 | 15.5182 | 15.8624 | 0 | 15.8624 | 16.3382 | 0 | 16.3382 | 16.8715 | 0 | 16.8715 | 17.0162 | 0 | 17.0162 | 17.4934 | 0 | 17.4934 | 18.1539 | 0 | 18.1539 | 18.6097 | 0 | 18.6097 | 19.3998 | 0 | 19.3998 | 20.2207 | 0 | 20.2207 | 20.2207 | 0 | 20.2207 | 20.2207 | 0 | 20.2207 | 20.2207 | 0 | 20.2207 | 20.2207 | 0 | 20.2207
|  | 15.0571 | 0 | 15.0571 | 15.3131 | 0 | 15.3131 | 15.6528 | 0 | 15.6528 | 16.1222 | 0 | 16.1222 | 16.6485 | 0 | 16.6485 | 16.7913 | 0 | 16.7913 | 17.2622 | 0 | 17.2622 | 17.9139 | 0 | 17.9139 | 18.3638 | 0 | 18.3638 | 19.1433 | 0 | 19.1433 | 19.9534 | 0 | 19.9534 | 19.9534 | 0 | 19.9534 | 19.9534 | 0 | 19.9534 | 19.9534 | 0 | 19.9534 | 19.9534 | 0 | 19.9534
|  | 14.8322 | 0 | 14.8322 | 15.0843 | 0 | 15.0843 | 15.4189 | 0 | 15.4189 | 15.8814 | 0 | 15.8814 | 16.3998 | 0 | 16.3998 | 16.5405 | 0 | 16.5405 | 17.0044 | 0 | 17.0044 | 17.6463 | 0 | 17.6463 | 18.0894 | 0 | 18.0894 | 18.8574 | 0 | 18.8574 | 19.6554 | 0 | 19.6554 | 19.6554 | 0 | 19.6554 | 19.6554 | 0 | 19.6554 | 19.6554 | 0 | 19.6554 | 19.6554 | 0 | 19.6554
|  | 14.8438 | 0 | 14.8438 | 15.096 | 0 | 15.096 | 15.431 | 0 | 15.431 | 15.8938 | 0 | 15.8938 | 16.4126 | 0 | 16.4126 | 16.5534 | 0 | 16.5534 | 17.0176 | 0 | 17.0176 | 17.66 | 0 | 17.66 | 18.1035 | 0 | 18.1035 | 18.8721 | 0 | 18.8721 | 19.6707 | 0 | 19.6707 | 19.6707 | 0 | 19.6707 | 19.6707 | 0 | 19.6707 | 19.6707 | 0 | 19.6707 | 19.6707 | 0 | 19.6707
|  | 14.8157 | 0 | 14.8157 | 15.0675 | 0 | 15.0675 | 15.4017 | 0 | 15.4017 | 15.8637 | 0 | 15.8637 | 16.3815 | 0 | 16.3815 | 16.522 | 0 | 16.522 | 16.9854 | 0 | 16.9854 | 17.6266 | 0 | 17.6266 | 18.0692 | 0 | 18.0692 | 18.8363 | 0 | 18.8363 | 19.6334 | 0 | 19.6334 | 19.6334 | 0 | 19.6334 | 19.6334 | 0 | 19.6334 | 19.6334 | 0 | 19.6334 | 19.6334 | 0 | 19.6334
|  | 15.7204 | 0 | 15.7204 | 15.9876 | 0 | 15.9876 | 16.3422 | 0 | 16.3422 | 16.8324 | 0 | 16.8324 | 17.3819 | 0 | 17.3819 | 17.5309 | 0 | 17.5309 | 18.0226 | 0 | 18.0226 | 18.703 | 0 | 18.703 | 19.1726 | 0 | 19.1726 | 19.9866 | 0 | 19.9866 | 20.8323 | 0 | 20.8323 | 20.8323 | 0 | 20.8323 | 20.8323 | 0 | 20.8323 | 20.8323 | 0 | 20.8323 | 20.8323 | 0 | 20.8323
|  | 17.089 | 0 | 17.089 | 17.3795 | 0 | 17.3795 | 17.765 | 0 | 17.765 | 18.2978 | 0 | 18.2978 | 18.8952 | 0 | 18.8952 | 19.0572 | 0 | 19.0572 | 19.5917 | 0 | 19.5917 | 20.3313 | 0 | 20.3313 | 20.8418 | 0 | 20.8418 | 21.7266 | 0 | 21.7266 | 22.646 | 0 | 22.646 | 22.646 | 0 | 22.646 | 22.646 | 0 | 22.646 | 22.646 | 0 | 22.646 | 22.646 | 0 | 22.646
|  | 21.4527 | 0 | 21.4527 | 21.8173 | 0 | 21.8173 | 22.3013 | 0 | 22.3013 | 22.9702 | 0 | 22.9702 | 23.72 | 0 | 23.72 | 23.9234 | 0 | 23.9234 | 24.5944 | 0 | 24.5944 | 25.5228 | 0 | 25.5228 | 26.1638 | 0 | 26.1638 | 27.2745 | 0 | 27.2745 | 28.4287 | 0 | 28.4287 | 28.4287 | 0 | 28.4287 | 28.4287 | 0 | 28.4287 | 28.4287 | 0 | 28.4287 | 28.4287 | 0 | 28.4287
|  | 23.1534 | 0 | 23.1534 | 23.5469 | 0 | 23.5469 | 24.0693 | 0 | 24.0693 | 24.7912 | 0 | 24.7912 | 25.6005 | 0 | 25.6005 | 25.8201 | 0 | 25.8201 | 26.5442 | 0 | 26.5442 | 27.5463 | 0 | 27.5463 | 28.238 | 0 | 28.238 | 29.4368 | 0 | 29.4368 | 30.6825 | 0 | 30.6825 | 30.6825 | 0 | 30.6825 | 30.6825 | 0 | 30.6825 | 30.6825 | 0 | 30.6825 | 30.6825 | 0 | 30.6825
|  | 22.3695 | 0 | 22.3695 | 22.7497 | 0 | 22.7497 | 23.2544 | 0 | 23.2544 | 23.9518 | 0 | 23.9518 | 24.7337 | 0 | 24.7337 | 24.9458 | 0 | 24.9458 | 25.6454 | 0 | 25.6454 | 26.6136 | 0 | 26.6136 | 27.2819 | 0 | 27.2819 | 28.4401 | 0 | 28.4401 | 29.6436 | 0 | 29.6436 | 29.6436 | 0 | 29.6436 | 29.6436 | 0 | 29.6436 | 29.6436 | 0 | 29.6436 | 29.6436 | 0 | 29.6436
|  | 21.5099 | 0 | 21.5099 | 21.8755 | 0 | 21.8755 | 22.3608 | 0 | 22.3608 | 23.0314 | 0 | 23.0314 | 23.7833 | 0 | 23.7833 | 23.9872 | 0 | 23.9872 | 24.6599 | 0 | 24.6599 | 25.5909 | 0 | 25.5909 | 26.2335 | 0 | 26.2335 | 27.3472 | 0 | 27.3472 | 28.5045 | 0 | 28.5045 | 28.5045 | 0 | 28.5045 | 28.5045 | 0 | 28.5045 | 28.5045 | 0 | 28.5045 | 28.5045 | 0 | 28.5045
|  | 19.4081 | 0 | 19.4081 | 19.7379 | 0 | 19.7379 | 20.1758 | 0 | 20.1758 | 20.7809 | 0 | 20.7809 | 21.4593 | 0 | 21.4593 | 21.6433 | 0 | 21.6433 | 22.2503 | 0 | 22.2503 | 23.0903 | 0 | 23.0903 | 23.6702 | 0 | 23.6702 | 24.675 | 0 | 24.675 | 25.7192 | 0 | 25.7192 | 25.7192 | 0 | 25.7192 | 25.7192 | 0 | 25.7192 | 25.7192 | 0 | 25.7192 | 25.7192 | 0 | 25.7192
|  | 18.0619 | 0 | 18.0619 | 18.3689 | 0 | 18.3689 | 18.7764 | 0 | 18.7764 | 19.3395 | 0 | 19.3395 | 19.9709 | 0 | 19.9709 | 20.1421 | 0 | 20.1421 | 20.707 | 0 | 20.707 | 21.4887 | 0 | 21.4887 | 22.0284 | 0 | 22.0284 | 22.9635 | 0 | 22.9635 | 23.9353 | 0 | 23.9353 | 23.9353 | 0 | 23.9353 | 23.9353 | 0 | 23.9353 | 23.9353 | 0 | 23.9353 | 23.9353 | 0 | 23.9353
|  | 16.2308 | 0 | 16.2308 | 16.5066 | 0 | 16.5066 | 16.8728 | 0 | 16.8728 | 17.3789 | 0 | 17.3789 | 17.9462 | 0 | 17.9462 | 18.1001 | 0 | 18.1001 | 18.6077 | 0 | 18.6077 | 19.3102 | 0 | 19.3102 | 19.7951 | 0 | 19.7951 | 20.6355 | 0 | 20.6355 | 21.5087 | 0 | 21.5087 | 21.5087 | 0 | 21.5087 | 21.5087 | 0 | 21.5087 | 21.5087 | 0 | 21.5087 | 21.5087 | 0 | 21.5087
|  | 13.8147 | 0 | 13.8147 | 14.0495 | 0 | 14.0495 | 14.3612 | 0 | 14.3612 | 14.792 | 0 | 14.792 | 15.2748 | 0 | 15.2748 | 15.4058 | 0 | 15.4058 | 15.8379 | 0 | 15.8379 | 16.4358 | 0 | 16.4358 | 16.8485 | 0 | 16.8485 | 17.5638 | 0 | 17.5638 | 18.307 | 0 | 18.307 | 18.307 | 0 | 18.307 | 18.307 | 0 | 18.307 | 18.307 | 0 | 18.307 | 18.307 | 0 | 18.307
|  | 12.7232 | 0 | 12.7232 | 12.9394 | 0 | 12.9394 | 13.2265 | 0 | 13.2265 | 13.6232 | 0 | 13.6232 | 14.0679 | 0 | 14.0679 | 14.1885 | 0 | 14.1885 | 14.5864 | 0 | 14.5864 | 15.1371 | 0 | 15.1371 | 15.5172 | 0 | 15.5172 | 16.176 | 0 | 16.176 | 16.8605 | 0 | 16.8605 | 16.8605 | 0 | 16.8605 | 16.8605 | 0 | 16.8605 | 16.8605 | 0 | 16.8605 | 16.8605 | 0 | 16.8605
|  | 11.5938 | 0 | 11.5938 | 11.7909 | 0 | 11.7909 | 12.0524 | 0 | 12.0524 | 12.4139 | 0 | 12.4139 | 12.8192 | 0 | 12.8192 | 12.9291 | 0 | 12.9291 | 13.2917 | 0 | 13.2917 | 13.7935 | 0 | 13.7935 | 14.1399 | 0 | 14.1399 | 14.7401 | 0 | 14.7401 | 15.3639 | 0 | 15.3639 | 15.3639 | 0 | 15.3639 | 15.3639 | 0 | 15.3639 | 15.3639 | 0 | 15.3639 | 15.3639 | 0 | 15.3639
|  | 10.919 | 0 | 10.919 | 11.1046 | 0 | 11.1046 | 11.351 | 0 | 11.351 | 11.6914 | 0 | 11.6914 | 12.0731 | 0 | 12.0731 | 12.1766 | 0 | 12.1766 | 12.5181 | 0 | 12.5181 | 12.9907 | 0 | 12.9907 | 13.3169 | 0 | 13.3169 | 13.8822 | 0 | 13.8822 | 14.4697 | 0 | 14.4697 | 14.4697 | 0 | 14.4697 | 14.4697 | 0 | 14.4697 | 14.4697 | 0 | 14.4697 | 14.4697 | 0 | 14.4697
|  | 10.8733 | 0 | 10.8733 | 11.0581 | 0 | 11.0581 | 11.3035 | 0 | 11.3035 | 11.6425 | 0 | 11.6425 | 12.0225 | 0 | 12.0225 | 12.1257 | 0 | 12.1257 | 12.4657 | 0 | 12.4657 | 12.9363 | 0 | 12.9363 | 13.2612 | 0 | 13.2612 | 13.8241 | 0 | 13.8241 | 14.4091 | 0 | 14.4091 | 14.4091 | 0 | 14.4091 | 14.4091 | 0 | 14.4091 | 14.4091 | 0 | 14.4091 | 14.4091 | 0 | 14.4091
|  | 11.6392 | 0 | 11.6392 | 11.837 | 0 | 11.837 | 12.0996 | 0 | 12.0996 | 12.4625 | 0 | 12.4625 | 12.8693 | 0 | 12.8693 | 12.9797 | 0 | 12.9797 | 13.3437 | 0 | 13.3437 | 13.8474 | 0 | 13.8474 | 14.1952 | 0 | 14.1952 | 14.7978 | 0 | 14.7978 | 15.424 | 0 | 15.424 | 15.424 | 0 | 15.424 | 15.424 | 0 | 15.424 | 15.424 | 0 | 15.424 | 15.424 | 0 | 15.424
|  | 12.7918 | 0 | 12.7918 | 13.0092 | 0 | 13.0092 | 13.2978 | 0 | 13.2978 | 13.6966 | 0 | 13.6966 | 14.1438 | 0 | 14.1438 | 14.265 | 0 | 14.265 | 14.6651 | 0 | 14.6651 | 15.2187 | 0 | 15.2187 | 15.6009 | 0 | 15.6009 | 16.2632 | 0 | 16.2632 | 16.9514 | 0 | 16.9514 | 16.9514 | 0 | 16.9514 | 16.9514 | 0 | 16.9514 | 16.9514 | 0 | 16.9514 | 16.9514 | 0 | 16.9514
|  | 14.9372 | 0 | 14.9372 | 15.191 | 0 | 15.191 | 15.528 | 0 | 15.528 | 15.9938 | 0 | 15.9938 | 16.5159 | 0 | 16.5159 | 16.6575 | 0 | 16.6575 | 17.1247 | 0 | 17.1247 | 17.7711 | 0 | 17.7711 | 18.2174 | 0 | 18.2174 | 18.9908 | 0 | 18.9908 | 19.7944 | 0 | 19.7944 | 19.7944 | 0 | 19.7944 | 19.7944 | 0 | 19.7944 | 19.7944 | 0 | 19.7944 | 19.7944 | 0 | 19.7944
|  | 16.516 | 0 | 16.516 | 16.7967 | 0 | 16.7967 | 17.1694 | 0 | 17.1694 | 17.6843 | 0 | 17.6843 | 18.2616 | 0 | 18.2616 | 18.4182 | 0 | 18.4182 | 18.9348 | 0 | 18.9348 | 19.6496 | 0 | 19.6496 | 20.143 | 0 | 20.143 | 20.9981 | 0 | 20.9981 | 21.8867 | 0 | 21.8867 | 21.8867 | 0 | 21.8867 | 21.8867 | 0 | 21.8867 | 21.8867 | 0 | 21.8867 | 21.8867 | 0 | 21.8867
|  | 16.262 | 0 | 16.262 | 16.5383 | 0 | 16.5383 | 16.9052 | 0 | 16.9052 | 17.4123 | 0 | 17.4123 | 17.9807 | 0 | 17.9807 | 18.1349 | 0 | 18.1349 | 18.6435 | 0 | 18.6435 | 19.3473 | 0 | 19.3473 | 19.8332 | 0 | 19.8332 | 20.6751 | 0 | 20.6751 | 21.55 | 0 | 21.55 | 21.55 | 0 | 21.55 | 21.55 | 0 | 21.55 | 21.55 | 0 | 21.55 | 21.55 | 0 | 21.55
|  | 15.701 | 0 | 15.701 | 15.9679 | 0 | 15.9679 | 16.3221 | 0 | 16.3221 | 16.8117 | 0 | 16.8117 | 17.3605 | 0 | 17.3605 | 17.5093 | 0 | 17.5093 | 18.0004 | 0 | 18.0004 | 18.6799 | 0 | 18.6799 | 19.149 | 0 | 19.149 | 19.962 | 0 | 19.962 | 20.8067 | 0 | 20.8067 | 20.8067 | 0 | 20.8067 | 20.8067 | 0 | 20.8067 | 20.8067 | 0 | 20.8067 | 20.8067 | 0 | 20.8067
|  | 15.5156 | 0 | 15.5156 | 15.7793 | 0 | 15.7793 | 16.1294 | 0 | 16.1294 | 16.6131 | 0 | 16.6131 | 17.1554 | 0 | 17.1554 | 17.3026 | 0 | 17.3026 | 17.7878 | 0 | 17.7878 | 18.4593 | 0 | 18.4593 | 18.9229 | 0 | 18.9229 | 19.7262 | 0 | 19.7262 | 20.561 | 0 | 20.561 | 20.561 | 0 | 20.561 | 20.561 | 0 | 20.561 | 20.561 | 0 | 20.561 | 20.561 | 0 | 20.561
|  | 14.9879 | 0 | 14.9879 | 15.2426 | 0 | 15.2426 | 15.5808 | 0 | 15.5808 | 16.0481 | 0 | 16.0481 | 16.5719 | 0 | 16.5719 | 16.7141 | 0 | 16.7141 | 17.1828 | 0 | 17.1828 | 17.8315 | 0 | 17.8315 | 18.2793 | 0 | 18.2793 | 19.0553 | 0 | 19.0553 | 19.8616 | 0 | 19.8616 | 19.8616 | 0 | 19.8616 | 19.8616 | 0 | 19.8616 | 19.8616 | 0 | 19.8616 | 19.8616 | 0 | 19.8616
|  | 15.6461 | 0 | 15.6461 | 15.912 | 0 | 15.912 | 16.265 | 0 | 16.265 | 16.7528 | 0 | 16.7528 | 17.2997 | 0 | 17.2997 | 17.4481 | 0 | 17.4481 | 17.9374 | 0 | 17.9374 | 18.6146 | 0 | 18.6146 | 19.082 | 0 | 19.082 | 19.8921 | 0 | 19.8921 | 20.7339 | 0 | 20.7339 | 20.7339 | 0 | 20.7339 | 20.7339 | 0 | 20.7339 | 20.7339 | 0 | 20.7339 | 20.7339 | 0 | 20.7339
|  | 15.7061 | 0 | 15.7061 | 15.973 | 0 | 15.973 | 16.3274 | 0 | 16.3274 | 16.8171 | 0 | 16.8171 | 17.366 | 0 | 17.366 | 17.515 | 0 | 17.515 | 18.0062 | 0 | 18.0062 | 18.6859 | 0 | 18.6859 | 19.1552 | 0 | 19.1552 | 19.9684 | 0 | 19.9684 | 20.8134 | 0 | 20.8134 | 20.8134 | 0 | 20.8134 | 20.8134 | 0 | 20.8134 | 20.8134 | 0 | 20.8134 | 20.8134 | 0 | 20.8134
|  | 16.1424 | 0 | 16.1424 | 16.4168 | 0 | 16.4168 | 16.781 | 0 | 16.781 | 17.2843 | 0 | 17.2843 | 17.8485 | 0 | 17.8485 | 18.0016 | 0 | 18.0016 | 18.5064 | 0 | 18.5064 | 19.2051 | 0 | 19.2051 | 19.6874 | 0 | 19.6874 | 20.5231 | 0 | 20.5231 | 21.3916 | 0 | 21.3916 | 21.3916 | 0 | 21.3916 | 21.3916 | 0 | 21.3916 | 21.3916 | 0 | 21.3916 | 21.3916 | 0 | 21.3916
|  | 17.971 | 0 | 17.971 | 18.2764 | 0 | 18.2764 | 18.6819 | 0 | 18.6819 | 19.2422 | 0 | 19.2422 | 19.8703 | 0 | 19.8703 | 20.0407 | 0 | 20.0407 | 20.6028 | 0 | 20.6028 | 21.3806 | 0 | 21.3806 | 21.9175 | 0 | 21.9175 | 22.8479 | 0 | 22.8479 | 23.8148 | 0 | 23.8148 | 23.8148 | 0 | 23.8148 | 23.8148 | 0 | 23.8148 | 23.8148 | 0 | 23.8148 | 23.8148 | 0 | 23.8148
|  | 21.61 | 0 | 21.61 | 21.9773 | 0 | 21.9773 | 22.4648 | 0 | 22.4648 | 23.1386 | 0 | 23.1386 | 23.8939 | 0 | 23.8939 | 24.0988 | 0 | 24.0988 | 24.7747 | 0 | 24.7747 | 25.71 | 0 | 25.71 | 26.3556 | 0 | 26.3556 | 27.4745 | 0 | 27.4745 | 28.6371 | 0 | 28.6371 | 28.6371 | 0 | 28.6371 | 28.6371 | 0 | 28.6371 | 28.6371 | 0 | 28.6371 | 28.6371 | 0 | 28.6371
|  | 22.2567 | 0 | 22.2567 | 22.635 | 0 | 22.635 | 23.1371 | 0 | 23.1371 | 23.8311 | 0 | 23.8311 | 24.609 | 0 | 24.609 | 24.82 | 0 | 24.82 | 25.5161 | 0 | 25.5161 | 26.4794 | 0 | 26.4794 | 27.1444 | 0 | 27.1444 | 28.2967 | 0 | 28.2967 | 29.4941 | 0 | 29.4941 | 29.4941 | 0 | 29.4941 | 29.4941 | 0 | 29.4941 | 29.4941 | 0 | 29.4941 | 29.4941 | 0 | 29.4941
|  | 20.8845 | 0 | 20.8845 | 21.2394 | 0 | 21.2394 | 21.7106 | 0 | 21.7106 | 22.3618 | 0 | 22.3618 | 23.0917 | 0 | 23.0917 | 23.2898 | 0 | 23.2898 | 23.9429 | 0 | 23.9429 | 24.8468 | 0 | 24.8468 | 25.4708 | 0 | 25.4708 | 26.5521 | 0 | 26.5521 | 27.6757 | 0 | 27.6757 | 27.6757 | 0 | 27.6757 | 27.6757 | 0 | 27.6757 | 27.6757 | 0 | 27.6757 | 27.6757 | 0 | 27.6757
|  | 19.8172 | 0 | 19.8172 | 20.154 | 0 | 20.154 | 20.6011 | 0 | 20.6011 | 21.219 | 0 | 21.219 | 21.9117 | 0 | 21.9117 | 22.0996 | 0 | 22.0996 | 22.7194 | 0 | 22.7194 | 23.5771 | 0 | 23.5771 | 24.1692 | 0 | 24.1692 | 25.1952 | 0 | 25.1952 | 26.2614 | 0 | 26.2614 | 26.2614 | 0 | 26.2614 | 26.2614 | 0 | 26.2614 | 26.2614 | 0 | 26.2614 | 26.2614 | 0 | 26.2614
|  | 18.093 | 0 | 18.093 | 18.4005 | 0 | 18.4005 | 18.8088 | 0 | 18.8088 | 19.3729 | 0 | 19.3729 | 20.0053 | 0 | 20.0053 | 20.1769 | 0 | 20.1769 | 20.7427 | 0 | 20.7427 | 21.5258 | 0 | 21.5258 | 22.0664 | 0 | 22.0664 | 23.0031 | 0 | 23.0031 | 23.9765 | 0 | 23.9765 | 23.9765 | 0 | 23.9765 | 23.9765 | 0 | 23.9765 | 23.9765 | 0 | 23.9765 | 23.9765 | 0 | 23.9765
|  | 16.8561 | 0 | 16.8561 | 17.1425 | 0 | 17.1425 | 17.5229 | 0 | 17.5229 | 18.0484 | 0 | 18.0484 | 18.6376 | 0 | 18.6376 | 18.7974 | 0 | 18.7974 | 19.3246 | 0 | 19.3246 | 20.0541 | 0 | 20.0541 | 20.5577 | 0 | 20.5577 | 21.4304 | 0 | 21.4304 | 22.3373 | 0 | 22.3373 | 22.3373 | 0 | 22.3373 | 22.3373 | 0 | 22.3373 | 22.3373 | 0 | 22.3373 | 22.3373 | 0 | 22.3373
|  | 15.9806 | 0 | 15.9806 | 16.2522 | 0 | 16.2522 | 16.6128 | 0 | 16.6128 | 17.111 | 0 | 17.111 | 17.6696 | 0 | 17.6696 | 17.8211 | 0 | 17.8211 | 18.3209 | 0 | 18.3209 | 19.0126 | 0 | 19.0126 | 19.49 | 0 | 19.49 | 20.3174 | 0 | 20.3174 | 21.1772 | 0 | 21.1772 | 21.1772 | 0 | 21.1772 | 21.1772 | 0 | 21.1772 | 21.1772 | 0 | 21.1772 | 21.1772 | 0 | 21.1772
|  | 14.449 | 0 | 14.449 | 14.6946 | 0 | 14.6946 | 15.0206 | 0 | 15.0206 | 15.4711 | 0 | 15.4711 | 15.9761 | 0 | 15.9761 | 16.1132 | 0 | 16.1132 | 16.565 | 0 | 16.565 | 17.1904 | 0 | 17.1904 | 17.6221 | 0 | 17.6221 | 18.3702 | 0 | 18.3702 | 19.1476 | 0 | 19.1476 | 19.1476 | 0 | 19.1476 | 19.1476 | 0 | 19.1476 | 19.1476 | 0 | 19.1476 | 19.1476 | 0 | 19.1476
|  | 13.3935 | 0 | 13.3935 | 13.6211 | 0 | 13.6211 | 13.9233 | 0 | 13.9233 | 14.3409 | 0 | 14.3409 | 14.8091 | 0 | 14.8091 | 14.9361 | 0 | 14.9361 | 15.3549 | 0 | 15.3549 | 15.9346 | 0 | 15.9346 | 16.3348 | 0 | 16.3348 | 17.0282 | 0 | 17.0282 | 17.7488 | 0 | 17.7488 | 17.7488 | 0 | 17.7488 | 17.7488 | 0 | 17.7488 | 17.7488 | 0 | 17.7488 | 17.7488 | 0 | 17.7488
|  | 12.0627 | 0 | 12.0627 | 12.2677 | 0 | 12.2677 | 12.5398 | 0 | 12.5398 | 12.9159 | 0 | 12.9159 | 13.3376 | 0 | 13.3376 | 13.4519 | 0 | 13.4519 | 13.8292 | 0 | 13.8292 | 14.3513 | 0 | 14.3513 | 14.7117 | 0 | 14.7117 | 15.3362 | 0 | 15.3362 | 15.9852 | 0 | 15.9852 | 15.9852 | 0 | 15.9852 | 15.9852 | 0 | 15.9852 | 15.9852 | 0 | 15.9852 | 15.9852 | 0 | 15.9852
|  | 11.3743 | 0 | 11.3743 | 11.5677 | 0 | 11.5677 | 11.8243 | 0 | 11.8243 | 12.1789 | 0 | 12.1789 | 12.5765 | 0 | 12.5765 | 12.6843 | 0 | 12.6843 | 13.0401 | 0 | 13.0401 | 13.5324 | 0 | 13.5324 | 13.8722 | 0 | 13.8722 | 14.4611 | 0 | 14.4611 | 15.0731 | 0 | 15.0731 | 15.0731 | 0 | 15.0731 | 15.0731 | 0 | 15.0731 | 15.0731 | 0 | 15.0731 | 15.0731 | 0 | 15.0731
|  | 11.1072 | 0 | 11.1072 | 11.296 | 0 | 11.296 | 11.5466 | 0 | 11.5466 | 11.8929 | 0 | 11.8929 | 12.2812 | 0 | 12.2812 | 12.3865 | 0 | 12.3865 | 12.7339 | 0 | 12.7339 | 13.2146 | 0 | 13.2146 | 13.5464 | 0 | 13.5464 | 14.1215 | 0 | 14.1215 | 14.7191 | 0 | 14.7191 | 14.7191 | 0 | 14.7191 | 14.7191 | 0 | 14.7191 | 14.7191 | 0 | 14.7191 | 14.7191 | 0 | 14.7191
|  | 11.1614 | 0 | 11.1614 | 11.3511 | 0 | 11.3511 | 11.6029 | 0 | 11.6029 | 11.9509 | 0 | 11.9509 | 12.341 | 0 | 12.341 | 12.4468 | 0 | 12.4468 | 12.7959 | 0 | 12.7959 | 13.279 | 0 | 13.279 | 13.6124 | 0 | 13.6124 | 14.1903 | 0 | 14.1903 | 14.7908 | 0 | 14.7908 | 14.7908 | 0 | 14.7908 | 14.7908 | 0 | 14.7908 | 14.7908 | 0 | 14.7908 | 14.7908 | 0 | 14.7908
|  | 11.7756 | 0 | 11.7756 | 11.9758 | 0 | 11.9758 | 12.2415 | 0 | 12.2415 | 12.6086 | 0 | 12.6086 | 13.0202 | 0 | 13.0202 | 13.1319 | 0 | 13.1319 | 13.5001 | 0 | 13.5001 | 14.0098 | 0 | 14.0098 | 14.3616 | 0 | 14.3616 | 14.9713 | 0 | 14.9713 | 15.6048 | 0 | 15.6048 | 15.6048 | 0 | 15.6048 | 15.6048 | 0 | 15.6048 | 15.6048 | 0 | 15.6048 | 15.6048 | 0 | 15.6048
|  | 13.5883 | 0 | 13.5883 | 13.8192 | 0 | 13.8192 | 14.1258 | 0 | 14.1258 | 14.5495 | 0 | 14.5495 | 15.0245 | 0 | 15.0245 | 15.1533 | 0 | 15.1533 | 15.5783 | 0 | 15.5783 | 16.1664 | 0 | 16.1664 | 16.5724 | 0 | 16.5724 | 17.2759 | 0 | 17.2759 | 18.007 | 0 | 18.007 | 18.007 | 0 | 18.007 | 18.007 | 0 | 18.007 | 18.007 | 0 | 18.007 | 18.007 | 0 | 18.007
|  | 15.7881 | 0 | 15.7881 | 16.0565 | 0 | 16.0565 | 16.4127 | 0 | 16.4127 | 16.905 | 0 | 16.905 | 17.4568 | 0 | 17.4568 | 17.6065 | 0 | 17.6065 | 18.1003 | 0 | 18.1003 | 18.7836 | 0 | 18.7836 | 19.2553 | 0 | 19.2553 | 20.0727 | 0 | 20.0727 | 20.9221 | 0 | 20.9221 | 20.9221 | 0 | 20.9221 | 20.9221 | 0 | 20.9221 | 20.9221 | 0 | 20.9221 | 20.9221 | 0 | 20.9221
|  | 16.7325 | 0 | 16.7325 | 17.0169 | 0 | 17.0169 | 17.3944 | 0 | 17.3944 | 17.9161 | 0 | 17.9161 | 18.5009 | 0 | 18.5009 | 18.6596 | 0 | 18.6596 | 19.1829 | 0 | 19.1829 | 19.9071 | 0 | 19.9071 | 20.407 | 0 | 20.407 | 21.2733 | 0 | 21.2733 | 22.1736 | 0 | 22.1736 | 22.1736 | 0 | 22.1736 | 22.1736 | 0 | 22.1736 | 22.1736 | 0 | 22.1736 | 22.1736 | 0 | 22.1736
|  | 16.8551 | 0 | 16.8551 | 17.1415 | 0 | 17.1415 | 17.5218 | 0 | 17.5218 | 18.0474 | 0 | 18.0474 | 18.6365 | 0 | 18.6365 | 18.7963 | 0 | 18.7963 | 19.3235 | 0 | 19.3235 | 20.053 | 0 | 20.053 | 20.5565 | 0 | 20.5565 | 21.4292 | 0 | 21.4292 | 22.336 | 0 | 22.336 | 22.336 | 0 | 22.336 | 22.336 | 0 | 22.336 | 22.336 | 0 | 22.336 | 22.336 | 0 | 22.336
|  | 17.2337 | 0 | 17.2337 | 17.5265 | 0 | 17.5265 | 17.9154 | 0 | 17.9154 | 18.4527 | 0 | 18.4527 | 19.0551 | 0 | 19.0551 | 19.2185 | 0 | 19.2185 | 19.7575 | 0 | 19.7575 | 20.5034 | 0 | 20.5034 | 21.0182 | 0 | 21.0182 | 21.9105 | 0 | 21.9105 | 22.8377 | 0 | 22.8377 | 22.8377 | 0 | 22.8377 | 22.8377 | 0 | 22.8377 | 22.8377 | 0 | 22.8377 | 22.8377 | 0 | 22.8377
|  | 16.1441 | 0 | 16.1441 | 16.4185 | 0 | 16.4185 | 16.7827 | 0 | 16.7827 | 17.2861 | 0 | 17.2861 | 17.8504 | 0 | 17.8504 | 18.0035 | 0 | 18.0035 | 18.5084 | 0 | 18.5084 | 19.2071 | 0 | 19.2071 | 19.6894 | 0 | 19.6894 | 20.5253 | 0 | 20.5253 | 21.3939 | 0 | 21.3939 | 21.3939 | 0 | 21.3939 | 21.3939 | 0 | 21.3939 | 21.3939 | 0 | 21.3939 | 21.3939 | 0 | 21.3939
|  | 15.5243 | 0 | 15.5243 | 15.7881 | 0 | 15.7881 | 16.1384 | 0 | 16.1384 | 16.6224 | 0 | 16.6224 | 17.1651 | 0 | 17.1651 | 17.3123 | 0 | 17.3123 | 17.7978 | 0 | 17.7978 | 18.4697 | 0 | 18.4697 | 18.9335 | 0 | 18.9335 | 19.7373 | 0 | 19.7373 | 20.5725 | 0 | 20.5725 | 20.5725 | 0 | 20.5725 | 20.5725 | 0 | 20.5725 | 20.5725 | 0 | 20.5725 | 20.5725 | 0 | 20.5725
|  | 15.8256 | 0 | 15.8256 | 16.0946 | 0 | 16.0946 | 16.4517 | 0 | 16.4517 | 16.9451 | 0 | 16.9451 | 17.4983 | 0 | 17.4983 | 17.6483 | 0 | 17.6483 | 18.1433 | 0 | 18.1433 | 18.8282 | 0 | 18.8282 | 19.301 | 0 | 19.301 | 20.1204 | 0 | 20.1204 | 20.9718 | 0 | 20.9718 | 20.9718 | 0 | 20.9718 | 20.9718 | 0 | 20.9718 | 20.9718 | 0 | 20.9718 | 20.9718 | 0 | 20.9718
|  | 16.7018 | 0 | 16.7018 | 16.9856 | 0 | 16.9856 | 17.3625 | 0 | 17.3625 | 17.8832 | 0 | 17.8832 | 18.467 | 0 | 18.467 | 18.6254 | 0 | 18.6254 | 19.1477 | 0 | 19.1477 | 19.8706 | 0 | 19.8706 | 20.3696 | 0 | 20.3696 | 21.2343 | 0 | 21.2343 | 22.1329 | 0 | 22.1329 | 22.1329 | 0 | 22.1329 | 22.1329 | 0 | 22.1329 | 22.1329 | 0 | 22.1329 | 22.1329 | 0 | 22.1329
|  | 19.4921 | 0 | 19.4921 | 19.8234 | 0 | 19.8234 | 20.2632 | 0 | 20.2632 | 20.8709 | 0 | 20.8709 | 21.5522 | 0 | 21.5522 | 21.737 | 0 | 21.737 | 22.3467 | 0 | 22.3467 | 23.1903 | 0 | 23.1903 | 23.7726 | 0 | 23.7726 | 24.7818 | 0 | 24.7818 | 25.8305 | 0 | 25.8305 | 25.8305 | 0 | 25.8305 | 25.8305 | 0 | 25.8305 | 25.8305 | 0 | 25.8305 | 25.8305 | 0 | 25.8305
|  | 25.1504 | 0 | 25.1504 | 25.5778 | 0 | 25.5778 | 26.1453 | 0 | 26.1453 | 26.9295 | 0 | 26.9295 | 27.8085 | 0 | 27.8085 | 28.047 | 0 | 28.047 | 28.8336 | 0 | 28.8336 | 29.9221 | 0 | 29.9221 | 30.6735 | 0 | 30.6735 | 31.9757 | 0 | 31.9757 | 33.3288 | 0 | 33.3288 | 33.3288 | 0 | 33.3288 | 33.3288 | 0 | 33.3288 | 33.3288 | 0 | 33.3288 | 33.3288 | 0 | 33.3288
|  | 25.4242 | 0 | 25.4242 | 25.8563 | 0 | 25.8563 | 26.43 | 0 | 26.43 | 27.2227 | 0 | 27.2227 | 28.1113 | 0 | 28.1113 | 28.3524 | 0 | 28.3524 | 29.1476 | 0 | 29.1476 | 30.2479 | 0 | 30.2479 | 31.0075 | 0 | 31.0075 | 32.3238 | 0 | 32.3238 | 33.6917 | 0 | 33.6917 | 33.6917 | 0 | 33.6917 | 33.6917 | 0 | 33.6917 | 33.6917 | 0 | 33.6917 | 33.6917 | 0 | 33.6917
|  | 24.2754 | 0 | 24.2754 | 24.688 | 0 | 24.688 | 25.2357 | 0 | 25.2357 | 25.9926 | 0 | 25.9926 | 26.8411 | 0 | 26.8411 | 27.0712 | 0 | 27.0712 | 27.8305 | 0 | 27.8305 | 28.8811 | 0 | 28.8811 | 29.6064 | 0 | 29.6064 | 30.8632 | 0 | 30.8632 | 32.1693 | 0 | 32.1693 | 32.1693 | 0 | 32.1693 | 32.1693 | 0 | 32.1693 | 32.1693 | 0 | 32.1693 | 32.1693 | 0 | 32.1693
|  | 22.7736 | 0 | 22.7736 | 23.1606 | 0 | 23.1606 | 23.6744 | 0 | 23.6744 | 24.3845 | 0 | 24.3845 | 25.1805 | 0 | 25.1805 | 25.3964 | 0 | 25.3964 | 26.1087 | 0 | 26.1087 | 27.0943 | 0 | 27.0943 | 27.7747 | 0 | 27.7747 | 28.9538 | 0 | 28.9538 | 30.1791 | 0 | 30.1791 | 30.1791 | 0 | 30.1791 | 30.1791 | 0 | 30.1791 | 30.1791 | 0 | 30.1791 | 30.1791 | 0 | 30.1791
|  | 19.3562 | 0 | 19.3562 | 19.6852 | 0 | 19.6852 | 20.1219 | 0 | 20.1219 | 20.7254 | 0 | 20.7254 | 21.4019 | 0 | 21.4019 | 21.5855 | 0 | 21.5855 | 22.1909 | 0 | 22.1909 | 23.0286 | 0 | 23.0286 | 23.6069 | 0 | 23.6069 | 24.6091 | 0 | 24.6091 | 25.6505 | 0 | 25.6505 | 25.6505 | 0 | 25.6505 | 25.6505 | 0 | 25.6505 | 25.6505 | 0 | 25.6505 | 25.6505 | 0 | 25.6505
|  | 16.7483 | 0 | 16.7483 | 17.0329 | 0 | 17.0329 | 17.4108 | 0 | 17.4108 | 17.933 | 0 | 17.933 | 18.5184 | 0 | 18.5184 | 18.6772 | 0 | 18.6772 | 19.201 | 0 | 19.201 | 19.9259 | 0 | 19.9259 | 20.4263 | 0 | 20.4263 | 21.2934 | 0 | 21.2934 | 22.1945 | 0 | 22.1945 | 22.1945 | 0 | 22.1945 | 22.1945 | 0 | 22.1945 | 22.1945 | 0 | 22.1945 | 22.1945 | 0 | 22.1945
|  | 15.3012 | 0 | 15.3012 | 15.5613 | 0 | 15.5613 | 15.9065 | 0 | 15.9065 | 16.3836 | 0 | 16.3836 | 16.9184 | 0 | 16.9184 | 17.0635 | 0 | 17.0635 | 17.5421 | 0 | 17.5421 | 18.2043 | 0 | 18.2043 | 18.6614 | 0 | 18.6614 | 19.4537 | 0 | 19.4537 | 20.2769 | 0 | 20.2769 | 20.2769 | 0 | 20.2769 | 20.2769 | 0 | 20.2769 | 20.2769 | 0 | 20.2769 | 20.2769 | 0 | 20.2769
|  | 13.6398 | 0 | 13.6398 | 13.8716 | 0 | 13.8716 | 14.1793 | 0 | 14.1793 | 14.6046 | 0 | 14.6046 | 15.0813 | 0 | 15.0813 | 15.2107 | 0 | 15.2107 | 15.6373 | 0 | 15.6373 | 16.2276 | 0 | 16.2276 | 16.6351 | 0 | 16.6351 | 17.3413 | 0 | 17.3413 | 18.0751 | 0 | 18.0751 | 18.0751 | 0 | 18.0751 | 18.0751 | 0 | 18.0751 | 18.0751 | 0 | 18.0751 | 18.0751 | 0 | 18.0751
|  | 13.3067 | 0 | 13.3067 | 13.5329 | 0 | 13.5329 | 13.8331 | 0 | 13.8331 | 14.248 | 0 | 14.248 | 14.7131 | 0 | 14.7131 | 14.8393 | 0 | 14.8393 | 15.2555 | 0 | 15.2555 | 15.8314 | 0 | 15.8314 | 16.229 | 0 | 16.229 | 16.9179 | 0 | 16.9179 | 17.6338 | 0 | 17.6338 | 17.6338 | 0 | 17.6338 | 17.6338 | 0 | 17.6338 | 17.6338 | 0 | 17.6338 | 17.6338 | 0 | 17.6338
|  | 12.0006 | 0 | 12.0006 | 12.2045 | 0 | 12.2045 | 12.4753 | 0 | 12.4753 | 12.8494 | 0 | 12.8494 | 13.2689 | 0 | 13.2689 | 13.3827 | 0 | 13.3827 | 13.758 | 0 | 13.758 | 14.2774 | 0 | 14.2774 | 14.6359 | 0 | 14.6359 | 15.2572 | 0 | 15.2572 | 15.9029 | 0 | 15.9029 | 15.9029 | 0 | 15.9029 | 15.9029 | 0 | 15.9029 | 15.9029 | 0 | 15.9029 | 15.9029 | 0 | 15.9029
|  | 11.4957 | 0 | 11.4957 | 11.6911 | 0 | 11.6911 | 11.9505 | 0 | 11.9505 | 12.3089 | 0 | 12.3089 | 12.7107 | 0 | 12.7107 | 12.8197 | 0 | 12.8197 | 13.1793 | 0 | 13.1793 | 13.6768 | 0 | 13.6768 | 14.0202 | 0 | 14.0202 | 14.6154 | 0 | 14.6154 | 15.2339 | 0 | 15.2339 | 15.2339 | 0 | 15.2339 | 15.2339 | 0 | 15.2339 | 15.2339 | 0 | 15.2339 | 15.2339 | 0 | 15.2339
|  | 11.7164 | 0 | 11.7164 | 11.9155 | 0 | 11.9155 | 12.1799 | 0 | 12.1799 | 12.5452 | 0 | 12.5452 | 12.9547 | 0 | 12.9547 | 13.0658 | 0 | 13.0658 | 13.4322 | 0 | 13.4322 | 13.9393 | 0 | 13.9393 | 14.2894 | 0 | 14.2894 | 14.896 | 0 | 14.896 | 15.5264 | 0 | 15.5264 | 15.5264 | 0 | 15.5264 | 15.5264 | 0 | 15.5264 | 15.5264 | 0 | 15.5264 | 15.5264 | 0 | 15.5264
|  | 14.2402 | 0 | 14.2402 | 14.4822 | 0 | 14.4822 | 14.8035 | 0 | 14.8035 | 15.2475 | 0 | 15.2475 | 15.7453 | 0 | 15.7453 | 15.8803 | 0 | 15.8803 | 16.3256 | 0 | 16.3256 | 16.942 | 0 | 16.942 | 17.3674 | 0 | 17.3674 | 18.1047 | 0 | 18.1047 | 18.8708 | 0 | 18.8708 | 18.8708 | 0 | 18.8708 | 18.8708 | 0 | 18.8708 | 18.8708 | 0 | 18.8708 | 18.8708 | 0 | 18.8708
|  | 17.3191 | 0 | 17.3191 | 17.6134 | 0 | 17.6134 | 18.0042 | 0 | 18.0042 | 18.5442 | 0 | 18.5442 | 19.1495 | 0 | 19.1495 | 19.3138 | 0 | 19.3138 | 19.8554 | 0 | 19.8554 | 20.605 | 0 | 20.605 | 21.1224 | 0 | 21.1224 | 22.0191 | 0 | 22.0191 | 22.9509 | 0 | 22.9509 | 22.9509 | 0 | 22.9509 | 22.9509 | 0 | 22.9509 | 22.9509 | 0 | 22.9509 | 22.9509 | 0 | 22.9509
|  | 18.9068 | 0 | 18.9068 | 19.2282 | 0 | 19.2282 | 19.6547 | 0 | 19.6547 | 20.2442 | 0 | 20.2442 | 20.9051 | 0 | 20.9051 | 21.0844 | 0 | 21.0844 | 21.6757 | 0 | 21.6757 | 22.494 | 0 | 22.494 | 23.0589 | 0 | 23.0589 | 24.0377 | 0 | 24.0377 | 25.055 | 0 | 25.055 | 25.055 | 0 | 25.055 | 25.055 | 0 | 25.055 | 25.055 | 0 | 25.055 | 25.055 | 0 | 25.055
|  | 17.7564 | 0 | 17.7564 | 18.0582 | 0 | 18.0582 | 18.4588 | 0 | 18.4588 | 19.0124 | 0 | 19.0124 | 19.6331 | 0 | 19.6331 | 19.8014 | 0 | 19.8014 | 20.3568 | 0 | 20.3568 | 21.1253 | 0 | 21.1253 | 21.6558 | 0 | 21.6558 | 22.5751 | 0 | 22.5751 | 23.5304 | 0 | 23.5304 | 23.5304 | 0 | 23.5304 | 23.5304 | 0 | 23.5304 | 23.5304 | 0 | 23.5304 | 23.5304 | 0 | 23.5304
|  | 16.8713 | 0 | 16.8713 | 17.1581 | 0 | 17.1581 | 17.5387 | 0 | 17.5387 | 18.0648 | 0 | 18.0648 | 18.6545 | 0 | 18.6545 | 18.8144 | 0 | 18.8144 | 19.3421 | 0 | 19.3421 | 20.0723 | 0 | 20.0723 | 20.5764 | 0 | 20.5764 | 21.4499 | 0 | 21.4499 | 22.3576 | 0 | 22.3576 | 22.3576 | 0 | 22.3576 | 22.3576 | 0 | 22.3576 | 22.3576 | 0 | 22.3576 | 22.3576 | 0 | 22.3576
|  | 15.5961 | 0 | 15.5961 | 15.8612 | 0 | 15.8612 | 16.2131 | 0 | 16.2131 | 16.6994 | 0 | 16.6994 | 17.2445 | 0 | 17.2445 | 17.3924 | 0 | 17.3924 | 17.8802 | 0 | 17.8802 | 18.5552 | 0 | 18.5552 | 19.0211 | 0 | 19.0211 | 19.8286 | 0 | 19.8286 | 20.6677 | 0 | 20.6677 | 20.6677 | 0 | 20.6677 | 20.6677 | 0 | 20.6677 | 20.6677 | 0 | 20.6677 | 20.6677 | 0 | 20.6677
|  | 14.9749 | 0 | 14.9749 | 15.2295 | 0 | 15.2295 | 15.5673 | 0 | 15.5673 | 16.0342 | 0 | 16.0342 | 16.5576 | 0 | 16.5576 | 16.6996 | 0 | 16.6996 | 17.168 | 0 | 17.168 | 17.8161 | 0 | 17.8161 | 18.2635 | 0 | 18.2635 | 19.0388 | 0 | 19.0388 | 19.8445 | 0 | 19.8445 | 19.8445 | 0 | 19.8445 | 19.8445 | 0 | 19.8445 | 19.8445 | 0 | 19.8445 | 19.8445 | 0 | 19.8445
|  | 15.1941 | 0 | 15.1941 | 15.4524 | 0 | 15.4524 | 15.7952 | 0 | 15.7952 | 16.2689 | 0 | 16.2689 | 16.8 | 0 | 16.8 | 16.9441 | 0 | 16.9441 | 17.4193 | 0 | 17.4193 | 18.0769 | 0 | 18.0769 | 18.5309 | 0 | 18.5309 | 19.3175 | 0 | 19.3175 | 20.135 | 0 | 20.135 | 20.135 | 0 | 20.135 | 20.135 | 0 | 20.135 | 20.135 | 0 | 20.135 | 20.135 | 0 | 20.135
|  | 15.4693 | 0 | 15.4693 | 15.7322 | 0 | 15.7322 | 16.0812 | 0 | 16.0812 | 16.5636 | 0 | 16.5636 | 17.1042 | 0 | 17.1042 | 17.2509 | 0 | 17.2509 | 17.7347 | 0 | 17.7347 | 18.4043 | 0 | 18.4043 | 18.8664 | 0 | 18.8664 | 19.6673 | 0 | 19.6673 | 20.4996 | 0 | 20.4996 | 20.4996 | 0 | 20.4996 | 20.4996 | 0 | 20.4996 | 20.4996 | 0 | 20.4996 | 20.4996 | 0 | 20.4996
|  | 15.8618 | 0 | 15.8618 | 16.1314 | 0 | 16.1314 | 16.4892 | 0 | 16.4892 | 16.9838 | 0 | 16.9838 | 17.5382 | 0 | 17.5382 | 17.6886 | 0 | 17.6886 | 18.1847 | 0 | 18.1847 | 18.8712 | 0 | 18.8712 | 19.3451 | 0 | 19.3451 | 20.1663 | 0 | 20.1663 | 21.0197 | 0 | 21.0197 | 21.0197 | 0 | 21.0197 | 21.0197 | 0 | 21.0197 | 21.0197 | 0 | 21.0197 | 21.0197 | 0 | 21.0197
|  | 16.4545 | 0 | 16.4545 | 16.7342 | 0 | 16.7342 | 17.1054 | 0 | 17.1054 | 17.6185 | 0 | 17.6185 | 18.1936 | 0 | 18.1936 | 18.3496 | 0 | 18.3496 | 18.8643 | 0 | 18.8643 | 19.5764 | 0 | 19.5764 | 20.068 | 0 | 20.068 | 20.92 | 0 | 20.92 | 21.8052 | 0 | 21.8052 | 21.8052 | 0 | 21.8052 | 21.8052 | 0 | 21.8052 | 21.8052 | 0 | 21.8052 | 21.8052 | 0 | 21.8052
|  | 19.0234 | 0 | 19.0234 | 19.3467 | 0 | 19.3467 | 19.7759 | 0 | 19.7759 | 20.3691 | 0 | 20.3691 | 21.034 | 0 | 21.034 | 21.2144 | 0 | 21.2144 | 21.8093 | 0 | 21.8093 | 22.6327 | 0 | 22.6327 | 23.201 | 0 | 23.201 | 24.186 | 0 | 24.186 | 25.2095 | 0 | 25.2095 | 25.2095 | 0 | 25.2095 | 25.2095 | 0 | 25.2095 | 25.2095 | 0 | 25.2095 | 25.2095 | 0 | 25.2095
|  | 25.4729 | 0 | 25.4729 | 25.9059 | 0 | 25.9059 | 26.4806 | 0 | 26.4806 | 27.2748 | 0 | 27.2748 | 28.1652 | 0 | 28.1652 | 28.4067 | 0 | 28.4067 | 29.2034 | 0 | 29.2034 | 30.3059 | 0 | 30.3059 | 31.0669 | 0 | 31.0669 | 32.3858 | 0 | 32.3858 | 33.7563 | 0 | 33.7563 | 33.7563 | 0 | 33.7563 | 33.7563 | 0 | 33.7563 | 33.7563 | 0 | 33.7563 | 33.7563 | 0 | 33.7563
|  | 26.4084 | 0 | 26.4084 | 26.8572 | 0 | 26.8572 | 27.4531 | 0 | 27.4531 | 28.2765 | 0 | 28.2765 | 29.1995 | 0 | 29.1995 | 29.4499 | 0 | 29.4499 | 30.2759 | 0 | 30.2759 | 31.4188 | 0 | 31.4188 | 32.2078 | 0 | 32.2078 | 33.5751 | 0 | 33.5751 | 34.9959 | 0 | 34.9959 | 34.9959 | 0 | 34.9959 | 34.9959 | 0 | 34.9959 | 34.9959 | 0 | 34.9959 | 34.9959 | 0 | 34.9959
|  | 25.1928 | 0 | 25.1928 | 25.621 | 0 | 25.621 | 26.1894 | 0 | 26.1894 | 26.9749 | 0 | 26.9749 | 27.8555 | 0 | 27.8555 | 28.0943 | 0 | 28.0943 | 28.8823 | 0 | 28.8823 | 29.9726 | 0 | 29.9726 | 30.7253 | 0 | 30.7253 | 32.0296 | 0 | 32.0296 | 33.3851 | 0 | 33.3851 | 33.3851 | 0 | 33.3851 | 33.3851 | 0 | 33.3851 | 33.3851 | 0 | 33.3851 | 33.3851 | 0 | 33.3851
|  | 23.0251 | 0 | 23.0251 | 23.4164 | 0 | 23.4164 | 23.9359 | 0 | 23.9359 | 24.6538 | 0 | 24.6538 | 25.4586 | 0 | 25.4586 | 25.6769 | 0 | 25.6769 | 26.397 | 0 | 26.397 | 27.3936 | 0 | 27.3936 | 28.0815 | 0 | 28.0815 | 29.2736 | 0 | 29.2736 | 30.5124 | 0 | 30.5124 | 30.5124 | 0 | 30.5124 | 30.5124 | 0 | 30.5124 | 30.5124 | 0 | 30.5124 | 30.5124 | 0 | 30.5124
|  | 20.0941 | 0 | 20.0941 | 20.4356 | 0 | 20.4356 | 20.889 | 0 | 20.889 | 21.5155 | 0 | 21.5155 | 22.2178 | 0 | 22.2178 | 22.4084 | 0 | 22.4084 | 23.0368 | 0 | 23.0368 | 23.9065 | 0 | 23.9065 | 24.5068 | 0 | 24.5068 | 25.5472 | 0 | 25.5472 | 26.6283 | 0 | 26.6283 | 26.6283 | 0 | 26.6283 | 26.6283 | 0 | 26.6283 | 26.6283 | 0 | 26.6283 | 26.6283 | 0 | 26.6283
|  | 16.86 | 0 | 16.86 | 17.1466 | 0 | 17.1466 | 17.527 | 0 | 17.527 | 18.0527 | 0 | 18.0527 | 18.642 | 0 | 18.642 | 18.8018 | 0 | 18.8018 | 19.3291 | 0 | 19.3291 | 20.0589 | 0 | 20.0589 | 20.5626 | 0 | 20.5626 | 21.4355 | 0 | 21.4355 | 22.3426 | 0 | 22.3426 | 22.3426 | 0 | 22.3426 | 22.3426 | 0 | 22.3426 | 22.3426 | 0 | 22.3426 | 22.3426 | 0 | 22.3426
|  | 15.2243 | 0 | 15.2243 | 15.4831 | 0 | 15.4831 | 15.8266 | 0 | 15.8266 | 16.3013 | 0 | 16.3013 | 16.8334 | 0 | 16.8334 | 16.9778 | 0 | 16.9778 | 17.4539 | 0 | 17.4539 | 18.1128 | 0 | 18.1128 | 18.5677 | 0 | 18.5677 | 19.3559 | 0 | 19.3559 | 20.175 | 0 | 20.175 | 20.175 | 0 | 20.175 | 20.175 | 0 | 20.175 | 20.175 | 0 | 20.175 | 20.175 | 0 | 20.175
|  | 13.3139 | 0 | 13.3139 | 13.5402 | 0 | 13.5402 | 13.8405 | 0 | 13.8405 | 14.2557 | 0 | 14.2557 | 14.721 | 0 | 14.721 | 14.8473 | 0 | 14.8473 | 15.2637 | 0 | 15.2637 | 15.8399 | 0 | 15.8399 | 16.2377 | 0 | 16.2377 | 16.927 | 0 | 16.927 | 17.6433 | 0 | 17.6433 | 17.6433 | 0 | 17.6433 | 17.6433 | 0 | 17.6433 | 17.6433 | 0 | 17.6433 | 17.6433 | 0 | 17.6433
|  | 12.6116 | 0 | 12.6116 | 12.8259 | 0 | 12.8259 | 13.1104 | 0 | 13.1104 | 13.5037 | 0 | 13.5037 | 13.9445 | 0 | 13.9445 | 14.0641 | 0 | 14.0641 | 14.4585 | 0 | 14.4585 | 15.0043 | 0 | 15.0043 | 15.3811 | 0 | 15.3811 | 16.0341 | 0 | 16.0341 | 16.7126 | 0 | 16.7126 | 16.7126 | 0 | 16.7126 | 16.7126 | 0 | 16.7126 | 16.7126 | 0 | 16.7126 | 16.7126 | 0 | 16.7126
|  | 11.44 | 0 | 11.44 | 11.6344 | 0 | 11.6344 | 11.8925 | 0 | 11.8925 | 12.2492 | 0 | 12.2492 | 12.649 | 0 | 12.649 | 12.7575 | 0 | 12.7575 | 13.1153 | 0 | 13.1153 | 13.6104 | 0 | 13.6104 | 13.9522 | 0 | 13.9522 | 14.5445 | 0 | 14.5445 | 15.16 | 0 | 15.16 | 15.16 | 0 | 15.16 | 15.16 | 0 | 15.16 | 15.16 | 0 | 15.16 | 15.16 | 0 | 15.16
|  | 10.9615 | 0 | 10.9615 | 11.1478 | 0 | 11.1478 | 11.3951 | 0 | 11.3951 | 11.7369 | 0 | 11.7369 | 12.12 | 0 | 12.12 | 12.224 | 0 | 12.224 | 12.5668 | 0 | 12.5668 | 13.0412 | 0 | 13.0412 | 13.3687 | 0 | 13.3687 | 13.9362 | 0 | 13.9362 | 14.526 | 0 | 14.526 | 14.526 | 0 | 14.526 | 14.526 | 0 | 14.526 | 14.526 | 0 | 14.526 | 14.526 | 0 | 14.526
|  | 10.87 | 0 | 10.87 | 11.0547 | 0 | 11.0547 | 11.3 | 0 | 11.3 | 11.6389 | 0 | 11.6389 | 12.0189 | 0 | 12.0189 | 12.1219 | 0 | 12.1219 | 12.4619 | 0 | 12.4619 | 12.9323 | 0 | 12.9323 | 13.2571 | 0 | 13.2571 | 13.8199 | 0 | 13.8199 | 14.4047 | 0 | 14.4047 | 14.4047 | 0 | 14.4047 | 14.4047 | 0 | 14.4047 | 14.4047 | 0 | 14.4047 | 14.4047 | 0 | 14.4047
|  | 13.2267 | 0 | 13.2267 | 13.4515 | 0 | 13.4515 | 13.7499 | 0 | 13.7499 | 14.1623 | 0 | 14.1623 | 14.6246 | 0 | 14.6246 | 14.75 | 0 | 14.75 | 15.1637 | 0 | 15.1637 | 15.7362 | 0 | 15.7362 | 16.1313 | 0 | 16.1313 | 16.8161 | 0 | 16.8161 | 17.5278 | 0 | 17.5278 | 17.5278 | 0 | 17.5278 | 17.5278 | 0 | 17.5278 | 17.5278 | 0 | 17.5278 | 17.5278 | 0 | 17.5278
|  | 15.9752 | 0 | 15.9752 | 16.2467 | 0 | 16.2467 | 16.6071 | 0 | 16.6071 | 17.1052 | 0 | 17.1052 | 17.6636 | 0 | 17.6636 | 17.815 | 0 | 17.815 | 18.3147 | 0 | 18.3147 | 19.0061 | 0 | 19.0061 | 19.4834 | 0 | 19.4834 | 20.3105 | 0 | 20.3105 | 21.17 | 0 | 21.17 | 21.17 | 0 | 21.17 | 21.17 | 0 | 21.17 | 21.17 | 0 | 21.17 | 21.17 | 0 | 21.17
|  | 17.3342 | 0 | 17.3342 | 17.6288 | 0 | 17.6288 | 18.0199 | 0 | 18.0199 | 18.5604 | 0 | 18.5604 | 19.1663 | 0 | 19.1663 | 19.3306 | 0 | 19.3306 | 19.8728 | 0 | 19.8728 | 20.623 | 0 | 20.623 | 21.1409 | 0 | 21.1409 | 22.0383 | 0 | 22.0383 | 22.971 | 0 | 22.971 | 22.971 | 0 | 22.971 | 22.971 | 0 | 22.971 | 22.971 | 0 | 22.971 | 22.971 | 0 | 22.971
|  | 16.3391 | 0 | 16.3391 | 16.6168 | 0 | 16.6168 | 16.9855 | 0 | 16.9855 | 17.4949 | 0 | 17.4949 | 18.066 | 0 | 18.066 | 18.2209 | 0 | 18.2209 | 18.732 | 0 | 18.732 | 19.4391 | 0 | 19.4391 | 19.9273 | 0 | 19.9273 | 20.7732 | 0 | 20.7732 | 21.6523 | 0 | 21.6523 | 21.6523 | 0 | 21.6523 | 21.6523 | 0 | 21.6523 | 21.6523 | 0 | 21.6523 | 21.6523 | 0 | 21.6523
|  | 16.4379 | 0 | 16.4379 | 16.7173 | 0 | 16.7173 | 17.0882 | 0 | 17.0882 | 17.6007 | 0 | 17.6007 | 18.1753 | 0 | 18.1753 | 18.3311 | 0 | 18.3311 | 18.8452 | 0 | 18.8452 | 19.5567 | 0 | 19.5567 | 20.0478 | 0 | 20.0478 | 20.8989 | 0 | 20.8989 | 21.7833 | 0 | 21.7833 | 21.7833 | 0 | 21.7833 | 21.7833 | 0 | 21.7833 | 21.7833 | 0 | 21.7833 | 21.7833 | 0 | 21.7833
|  | 15.6303 | 0 | 15.6303 | 15.8959 | 0 | 15.8959 | 16.2486 | 0 | 16.2486 | 16.7359 | 0 | 16.7359 | 17.2823 | 0 | 17.2823 | 17.4305 | 0 | 17.4305 | 17.9193 | 0 | 17.9193 | 18.5958 | 0 | 18.5958 | 19.0628 | 0 | 19.0628 | 19.872 | 0 | 19.872 | 20.713 | 0 | 20.713 | 20.713 | 0 | 20.713 | 20.713 | 0 | 20.713 | 20.713 | 0 | 20.713 | 20.713 | 0 | 20.713
|  | 15.1894 | 0 | 15.1894 | 15.4476 | 0 | 15.4476 | 15.7903 | 0 | 15.7903 | 16.2639 | 0 | 16.2639 | 16.7948 | 0 | 16.7948 | 16.9388 | 0 | 16.9388 | 17.4138 | 0 | 17.4138 | 18.0712 | 0 | 18.0712 | 18.5251 | 0 | 18.5251 | 19.3115 | 0 | 19.3115 | 20.1287 | 0 | 20.1287 | 20.1287 | 0 | 20.1287 | 20.1287 | 0 | 20.1287 | 20.1287 | 0 | 20.1287 | 20.1287 | 0 | 20.1287
|  | 14.7896 | 0 | 14.7896 | 15.0409 | 0 | 15.0409 | 15.3746 | 0 | 15.3746 | 15.8358 | 0 | 15.8358 | 16.3527 | 0 | 16.3527 | 16.4929 | 0 | 16.4929 | 16.9555 | 0 | 16.9555 | 17.5956 | 0 | 17.5956 | 18.0374 | 0 | 18.0374 | 18.8032 | 0 | 18.8032 | 19.5989 | 0 | 19.5989 | 19.5989 | 0 | 19.5989 | 19.5989 | 0 | 19.5989 | 19.5989 | 0 | 19.5989 | 19.5989 | 0 | 19.5989
|  | 14.4233 | 0 | 14.4233 | 14.6684 | 0 | 14.6684 | 14.9938 | 0 | 14.9938 | 15.4435 | 0 | 15.4435 | 15.9477 | 0 | 15.9477 | 16.0844 | 0 | 16.0844 | 16.5355 | 0 | 16.5355 | 17.1598 | 0 | 17.1598 | 17.5907 | 0 | 17.5907 | 18.3374 | 0 | 18.3374 | 19.1134 | 0 | 19.1134 | 19.1134 | 0 | 19.1134 | 19.1134 | 0 | 19.1134 | 19.1134 | 0 | 19.1134 | 19.1134 | 0 | 19.1134
|  | 14.5992 | 0 | 14.5992 | 14.8474 | 0 | 14.8474 | 15.1768 | 0 | 15.1768 | 15.6319 | 0 | 15.6319 | 16.1422 | 0 | 16.1422 | 16.2807 | 0 | 16.2807 | 16.7373 | 0 | 16.7373 | 17.3691 | 0 | 17.3691 | 17.8053 | 0 | 17.8053 | 18.5612 | 0 | 18.5612 | 19.3466 | 0 | 19.3466 | 19.3466 | 0 | 19.3466 | 19.3466 | 0 | 19.3466 | 19.3466 | 0 | 19.3466 | 19.3466 | 0 | 19.3466
|  | 15.6173 | 0 | 15.6173 | 15.8827 | 0 | 15.8827 | 16.2351 | 0 | 16.2351 | 16.722 | 0 | 16.722 | 17.2679 | 0 | 17.2679 | 17.416 | 0 | 17.416 | 17.9044 | 0 | 17.9044 | 18.5803 | 0 | 18.5803 | 19.0469 | 0 | 19.0469 | 19.8555 | 0 | 19.8555 | 20.6957 | 0 | 20.6957 | 20.6957 | 0 | 20.6957 | 20.6957 | 0 | 20.6957 | 20.6957 | 0 | 20.6957 | 20.6957 | 0 | 20.6957
|  | 17.5357 | 0 | 17.5357 | 17.8337 | 0 | 17.8337 | 18.2294 | 0 | 18.2294 | 18.7761 | 0 | 18.7761 | 19.3891 | 0 | 19.3891 | 19.5553 | 0 | 19.5553 | 20.1038 | 0 | 20.1038 | 20.8627 | 0 | 20.8627 | 21.3866 | 0 | 21.3866 | 22.2945 | 0 | 22.2945 | 23.238 | 0 | 23.238 | 23.238 | 0 | 23.238 | 23.238 | 0 | 23.238 | 23.238 | 0 | 23.238 | 23.238 | 0 | 23.238
|  | 22.5416 | 0 | 22.5416 | 22.9247 | 0 | 22.9247 | 23.4333 | 0 | 23.4333 | 24.1362 | 0 | 24.1362 | 24.924 | 0 | 24.924 | 25.1378 | 0 | 25.1378 | 25.8428 | 0 | 25.8428 | 26.8184 | 0 | 26.8184 | 27.4919 | 0 | 27.4919 | 28.6589 | 0 | 28.6589 | 29.8717 | 0 | 29.8717 | 29.8717 | 0 | 29.8717 | 29.8717 | 0 | 29.8717 | 29.8717 | 0 | 29.8717 | 29.8717 | 0 | 29.8717
|  | 23.505 | 0 | 23.505 | 23.9045 | 0 | 23.9045 | 24.4348 | 0 | 24.4348 | 25.1677 | 0 | 25.1677 | 25.9893 | 0 | 25.9893 | 26.2121 | 0 | 26.2121 | 26.9473 | 0 | 26.9473 | 27.9646 | 0 | 27.9646 | 28.6668 | 0 | 28.6668 | 29.8838 | 0 | 29.8838 | 31.1484 | 0 | 31.1484 | 31.1484 | 0 | 31.1484 | 31.1484 | 0 | 31.1484 | 31.1484 | 0 | 31.1484 | 31.1484 | 0 | 31.1484
|  | 22.4793 | 0 | 22.4793 | 22.8614 | 0 | 22.8614 | 23.3686 | 0 | 23.3686 | 24.0695 | 0 | 24.0695 | 24.8552 | 0 | 24.8552 | 25.0683 | 0 | 25.0683 | 25.7714 | 0 | 25.7714 | 26.7443 | 0 | 26.7443 | 27.4159 | 0 | 27.4159 | 28.5798 | 0 | 28.5798 | 29.7892 | 0 | 29.7892 | 29.7892 | 0 | 29.7892 | 29.7892 | 0 | 29.7892 | 29.7892 | 0 | 29.7892 | 29.7892 | 0 | 29.7892
|  | 20.7451 | 0 | 20.7451 | 21.0977 | 0 | 21.0977 | 21.5657 | 0 | 21.5657 | 22.2125 | 0 | 22.2125 | 22.9376 | 0 | 22.9376 | 23.1343 | 0 | 23.1343 | 23.7832 | 0 | 23.7832 | 24.681 | 0 | 24.681 | 25.3008 | 0 | 25.3008 | 26.3749 | 0 | 26.3749 | 27.491 | 0 | 27.491 | 27.491 | 0 | 27.491 | 27.491 | 0 | 27.491 | 27.491 | 0 | 27.491 | 27.491 | 0 | 27.491
|  | 18.0715 | 0 | 18.0715 | 18.3786 | 0 | 18.3786 | 18.7863 | 0 | 18.7863 | 19.3498 | 0 | 19.3498 | 19.9815 | 0 | 19.9815 | 20.1528 | 0 | 20.1528 | 20.718 | 0 | 20.718 | 21.5001 | 0 | 21.5001 | 22.0401 | 0 | 22.0401 | 22.9757 | 0 | 22.9757 | 23.948 | 0 | 23.948 | 23.948 | 0 | 23.948 | 23.948 | 0 | 23.948 | 23.948 | 0 | 23.948 | 23.948 | 0 | 23.948
|  | 15.7402 | 0 | 15.7402 | 16.0078 | 0 | 16.0078 | 16.3629 | 0 | 16.3629 | 16.8537 | 0 | 16.8537 | 17.4038 | 0 | 17.4038 | 17.5531 | 0 | 17.5531 | 18.0454 | 0 | 18.0454 | 18.7266 | 0 | 18.7266 | 19.1969 | 0 | 19.1969 | 20.0118 | 0 | 20.0118 | 20.8587 | 0 | 20.8587 | 20.8587 | 0 | 20.8587 | 20.8587 | 0 | 20.8587 | 20.8587 | 0 | 20.8587 | 20.8587 | 0 | 20.8587
|  | 14.1847 | 0 | 14.1847 | 14.4258 | 0 | 14.4258 | 14.7458 | 0 | 14.7458 | 15.1881 | 0 | 15.1881 | 15.6839 | 0 | 15.6839 | 15.8184 | 0 | 15.8184 | 16.2621 | 0 | 16.2621 | 16.876 | 0 | 16.876 | 17.2998 | 0 | 17.2998 | 18.0342 | 0 | 18.0342 | 18.7973 | 0 | 18.7973 | 18.7973 | 0 | 18.7973 | 18.7973 | 0 | 18.7973 | 18.7973 | 0 | 18.7973 | 18.7973 | 0 | 18.7973
|  | 11.9363 | 0 | 11.9363 | 12.1391 | 0 | 12.1391 | 12.4084 | 0 | 12.4084 | 12.7806 | 0 | 12.7806 | 13.1978 | 0 | 13.1978 | 13.311 | 0 | 13.311 | 13.6843 | 0 | 13.6843 | 14.2009 | 0 | 14.2009 | 14.5575 | 0 | 14.5575 | 15.1755 | 0 | 15.1755 | 15.8177 | 0 | 15.8177 | 15.8177 | 0 | 15.8177 | 15.8177 | 0 | 15.8177 | 15.8177 | 0 | 15.8177 | 15.8177 | 0 | 15.8177
|  | 11.5259 | 0 | 11.5259 | 11.7218 | 0 | 11.7218 | 11.9819 | 0 | 11.9819 | 12.3412 | 0 | 12.3412 | 12.7441 | 0 | 12.7441 | 12.8534 | 0 | 12.8534 | 13.2139 | 0 | 13.2139 | 13.7127 | 0 | 13.7127 | 14.0571 | 0 | 14.0571 | 14.6538 | 0 | 14.6538 | 15.2739 | 0 | 15.2739 | 15.2739 | 0 | 15.2739 | 15.2739 | 0 | 15.2739 | 15.2739 | 0 | 15.2739 | 15.2739 | 0 | 15.2739
|  | 10.5756 | 0 | 10.5756 | 10.7553 | 0 | 10.7553 | 10.9939 | 0 | 10.9939 | 11.3237 | 0 | 11.3237 | 11.6933 | 0 | 11.6933 | 11.7936 | 0 | 11.7936 | 12.1244 | 0 | 12.1244 | 12.5821 | 0 | 12.5821 | 12.8981 | 0 | 12.8981 | 13.4456 | 0 | 13.4456 | 14.0146 | 0 | 14.0146 | 14.0146 | 0 | 14.0146 | 14.0146 | 0 | 14.0146 | 14.0146 | 0 | 14.0146 | 14.0146 | 0 | 14.0146
|  | 10.3649 | 0 | 10.3649 | 10.5411 | 0 | 10.5411 | 10.7749 | 0 | 10.7749 | 11.0981 | 0 | 11.0981 | 11.4604 | 0 | 11.4604 | 11.5587 | 0 | 11.5587 | 11.8828 | 0 | 11.8828 | 12.3314 | 0 | 12.3314 | 12.6411 | 0 | 12.6411 | 13.1777 | 0 | 13.1777 | 13.7354 | 0 | 13.7354 | 13.7354 | 0 | 13.7354 | 13.7354 | 0 | 13.7354 | 13.7354 | 0 | 13.7354 | 13.7354 | 0 | 13.7354
|  | 10.5622 | 0 | 10.5622 | 10.7417 | 0 | 10.7417 | 10.98 | 0 | 10.98 | 11.3093 | 0 | 11.3093 | 11.6785 | 0 | 11.6785 | 11.7787 | 0 | 11.7787 | 12.109 | 0 | 12.109 | 12.5661 | 0 | 12.5661 | 12.8817 | 0 | 12.8817 | 13.4285 | 0 | 13.4285 | 13.9968 | 0 | 13.9968 | 13.9968 | 0 | 13.9968 | 13.9968 | 0 | 13.9968 | 13.9968 | 0 | 13.9968 | 13.9968 | 0 | 13.9968
|  | 12.4184 | 0 | 12.4184 | 12.6295 | 0 | 12.6295 | 12.9097 | 0 | 12.9097 | 13.2969 | 0 | 13.2969 | 13.7309 | 0 | 13.7309 | 13.8487 | 0 | 13.8487 | 14.2371 | 0 | 14.2371 | 14.7745 | 0 | 14.7745 | 15.1456 | 0 | 15.1456 | 15.7885 | 0 | 15.7885 | 16.4567 | 0 | 16.4567 | 16.4567 | 0 | 16.4567 | 16.4567 | 0 | 16.4567 | 16.4567 | 0 | 16.4567 | 16.4567 | 0 | 16.4567
|  | 15.7251 | 0 | 15.7251 | 15.9924 | 0 | 15.9924 | 16.3472 | 0 | 16.3472 | 16.8375 | 0 | 16.8375 | 17.3871 | 0 | 17.3871 | 17.5362 | 0 | 17.5362 | 18.028 | 0 | 18.028 | 18.7086 | 0 | 18.7086 | 19.1784 | 0 | 19.1784 | 19.9926 | 0 | 19.9926 | 20.8386 | 0 | 20.8386 | 20.8386 | 0 | 20.8386 | 20.8386 | 0 | 20.8386 | 20.8386 | 0 | 20.8386 | 20.8386 | 0 | 20.8386
|  | 17.8925 | 0 | 17.8925 | 18.1966 | 0 | 18.1966 | 18.6003 | 0 | 18.6003 | 19.1582 | 0 | 19.1582 | 19.7836 | 0 | 19.7836 | 19.9532 | 0 | 19.9532 | 20.5128 | 0 | 20.5128 | 21.2872 | 0 | 21.2872 | 21.8218 | 0 | 21.8218 | 22.7482 | 0 | 22.7482 | 23.7108 | 0 | 23.7108 | 23.7108 | 0 | 23.7108 | 23.7108 | 0 | 23.7108 | 23.7108 | 0 | 23.7108 | 23.7108 | 0 | 23.7108
|  | 17.2912 | 0 | 17.2912 | 17.5851 | 0 | 17.5851 | 17.9752 | 0 | 17.9752 | 18.5143 | 0 | 18.5143 | 19.1187 | 0 | 19.1187 | 19.2826 | 0 | 19.2826 | 19.8234 | 0 | 19.8234 | 20.5718 | 0 | 20.5718 | 21.0884 | 0 | 21.0884 | 21.9837 | 0 | 21.9837 | 22.914 | 0 | 22.914 | 22.914 | 0 | 22.914 | 22.914 | 0 | 22.914 | 22.914 | 0 | 22.914 | 22.914 | 0 | 22.914
|  | 17.4839 | 0 | 17.4839 | 17.7811 | 0 | 17.7811 | 18.1756 | 0 | 18.1756 | 18.7207 | 0 | 18.7207 | 19.3318 | 0 | 19.3318 | 19.4976 | 0 | 19.4976 | 20.0444 | 0 | 20.0444 | 20.8011 | 0 | 20.8011 | 21.3235 | 0 | 21.3235 | 22.2287 | 0 | 22.2287 | 23.1694 | 0 | 23.1694 | 23.1694 | 0 | 23.1694 | 23.1694 | 0 | 23.1694 | 23.1694 | 0 | 23.1694 | 23.1694 | 0 | 23.1694
|  | 17.3531 | 0 | 17.3531 | 17.6481 | 0 | 17.6481 | 18.0396 | 0 | 18.0396 | 18.5806 | 0 | 18.5806 | 19.1872 | 0 | 19.1872 | 19.3517 | 0 | 19.3517 | 19.8945 | 0 | 19.8945 | 20.6455 | 0 | 20.6455 | 21.164 | 0 | 21.164 | 22.0624 | 0 | 22.0624 | 22.996 | 0 | 22.996 | 22.996 | 0 | 22.996 | 22.996 | 0 | 22.996 | 22.996 | 0 | 22.996 | 22.996 | 0 | 22.996
|  | 17.4633 | 0 | 17.4633 | 17.7601 | 0 | 17.7601 | 18.1541 | 0 | 18.1541 | 18.6986 | 0 | 18.6986 | 19.309 | 0 | 19.309 | 19.4746 | 0 | 19.4746 | 20.0207 | 0 | 20.0207 | 20.7765 | 0 | 20.7765 | 21.2983 | 0 | 21.2983 | 22.2024 | 0 | 22.2024 | 23.142 | 0 | 23.142 | 23.142 | 0 | 23.142 | 23.142 | 0 | 23.142 | 23.142 | 0 | 23.142 | 23.142 | 0 | 23.142
|  | 17.1357 | 0 | 17.1357 | 17.4269 | 0 | 17.4269 | 17.8135 | 0 | 17.8135 | 18.3478 | 0 | 18.3478 | 18.9468 | 0 | 18.9468 | 19.1092 | 0 | 19.1092 | 19.6452 | 0 | 19.6452 | 20.3868 | 0 | 20.3868 | 20.8988 | 0 | 20.8988 | 21.7859 | 0 | 21.7859 | 22.7079 | 0 | 22.7079 | 22.7079 | 0 | 22.7079 | 22.7079 | 0 | 22.7079 | 22.7079 | 0 | 22.7079 | 22.7079 | 0 | 22.7079
|  | 17.2893 | 0 | 17.2893 | 17.5831 | 0 | 17.5831 | 17.9732 | 0 | 17.9732 | 18.5123 | 0 | 18.5123 | 19.1166 | 0 | 19.1166 | 19.2805 | 0 | 19.2805 | 19.8213 | 0 | 19.8213 | 20.5696 | 0 | 20.5696 | 21.0861 | 0 | 21.0861 | 21.9813 | 0 | 21.9813 | 22.9115 | 0 | 22.9115 | 22.9115 | 0 | 22.9115 | 22.9115 | 0 | 22.9115 | 22.9115 | 0 | 22.9115 | 22.9115 | 0 | 22.9115
|  | 17.3575 | 0 | 17.3575 | 17.6525 | 0 | 17.6525 | 18.0442 | 0 | 18.0442 | 18.5854 | 0 | 18.5854 | 19.1921 | 0 | 19.1921 | 19.3566 | 0 | 19.3566 | 19.8995 | 0 | 19.8995 | 20.6508 | 0 | 20.6508 | 21.1693 | 0 | 21.1693 | 22.068 | 0 | 22.068 | 23.0019 | 0 | 23.0019 | 23.0019 | 0 | 23.0019 | 23.0019 | 0 | 23.0019 | 23.0019 | 0 | 23.0019 | 23.0019 | 0 | 23.0019
|  | 17.9776 | 0 | 17.9776 | 18.2832 | 0 | 18.2832 | 18.6888 | 0 | 18.6888 | 19.2493 | 0 | 19.2493 | 19.8777 | 0 | 19.8777 | 20.0481 | 0 | 20.0481 | 20.6104 | 0 | 20.6104 | 21.3885 | 0 | 21.3885 | 21.9256 | 0 | 21.9256 | 22.8564 | 0 | 22.8564 | 23.8236 | 0 | 23.8236 | 23.8236 | 0 | 23.8236 | 23.8236 | 0 | 23.8236 | 23.8236 | 0 | 23.8236 | 23.8236 | 0 | 23.8236
|  | 21.2032 | 0 | 21.2032 | 21.5636 | 0 | 21.5636 | 22.042 | 0 | 22.042 | 22.7031 | 0 | 22.7031 | 23.4442 | 0 | 23.4442 | 23.6452 | 0 | 23.6452 | 24.3084 | 0 | 24.3084 | 25.226 | 0 | 25.226 | 25.8595 | 0 | 25.8595 | 26.9573 | 0 | 26.9573 | 28.0981 | 0 | 28.0981 | 28.0981 | 0 | 28.0981 | 28.0981 | 0 | 28.0981 | 28.0981 | 0 | 28.0981 | 28.0981 | 0 | 28.0981
|  | 26.8261 | 0 | 26.8261 | 27.282 | 0 | 27.282 | 27.8873 | 0 | 27.8873 | 28.7237 | 0 | 28.7237 | 29.6613 | 0 | 29.6613 | 29.9157 | 0 | 29.9157 | 30.7547 | 0 | 30.7547 | 31.9158 | 0 | 31.9158 | 32.7172 | 0 | 32.7172 | 34.1061 | 0 | 34.1061 | 35.5494 | 0 | 35.5494 | 35.5494 | 0 | 35.5494 | 35.5494 | 0 | 35.5494 | 35.5494 | 0 | 35.5494 | 35.5494 | 0 | 35.5494
|  | 28.1953 | 0 | 28.1953 | 28.6745 | 0 | 28.6745 | 29.3106 | 0 | 29.3106 | 30.1897 | 0 | 30.1897 | 31.1753 | 0 | 31.1753 | 31.4426 | 0 | 31.4426 | 32.3244 | 0 | 32.3244 | 33.5447 | 0 | 33.5447 | 34.3871 | 0 | 34.3871 | 35.8469 | 0 | 35.8469 | 37.3639 | 0 | 37.3639 | 37.3639 | 0 | 37.3639 | 37.3639 | 0 | 37.3639 | 37.3639 | 0 | 37.3639 | 37.3639 | 0 | 37.3639
|  | 27.103 | 0 | 27.103 | 27.5637 | 0 | 27.5637 | 28.1752 | 0 | 28.1752 | 29.0202 | 0 | 29.0202 | 29.9676 | 0 | 29.9676 | 30.2245 | 0 | 30.2245 | 31.0722 | 0 | 31.0722 | 32.2452 | 0 | 32.2452 | 33.055 | 0 | 33.055 | 34.4582 | 0 | 34.4582 | 35.9164 | 0 | 35.9164 | 35.9164 | 0 | 35.9164 | 35.9164 | 0 | 35.9164 | 35.9164 | 0 | 35.9164 | 35.9164 | 0 | 35.9164
|  | 25.0327 | 0 | 25.0327 | 25.4581 | 0 | 25.4581 | 26.0229 | 0 | 26.0229 | 26.8034 | 0 | 26.8034 | 27.6784 | 0 | 27.6784 | 27.9158 | 0 | 27.9158 | 28.6987 | 0 | 28.6987 | 29.7821 | 0 | 29.7821 | 30.53 | 0 | 30.53 | 31.826 | 0 | 31.826 | 33.1728 | 0 | 33.1728 | 33.1728 | 0 | 33.1728 | 33.1728 | 0 | 33.1728 | 33.1728 | 0 | 33.1728 | 33.1728 | 0 | 33.1728
|  | 21.326 | 0 | 21.326 | 21.6884 | 0 | 21.6884 | 22.1696 | 0 | 22.1696 | 22.8345 | 0 | 22.8345 | 23.5799 | 0 | 23.5799 | 23.7821 | 0 | 23.7821 | 24.4491 | 0 | 24.4491 | 25.3721 | 0 | 25.3721 | 26.0093 | 0 | 26.0093 | 27.1134 | 0 | 27.1134 | 28.2608 | 0 | 28.2608 | 28.2608 | 0 | 28.2608 | 28.2608 | 0 | 28.2608 | 28.2608 | 0 | 28.2608 | 28.2608 | 0 | 28.2608
|  | 17.9257 | 0 | 17.9257 | 18.2304 | 0 | 18.2304 | 18.6348 | 0 | 18.6348 | 19.1937 | 0 | 19.1937 | 19.8203 | 0 | 19.8203 | 19.9902 | 0 | 19.9902 | 20.5509 | 0 | 20.5509 | 21.3267 | 0 | 21.3267 | 21.8623 | 0 | 21.8623 | 22.7903 | 0 | 22.7903 | 23.7548 | 0 | 23.7548 | 23.7548 | 0 | 23.7548 | 23.7548 | 0 | 23.7548 | 23.7548 | 0 | 23.7548 | 23.7548 | 0 | 23.7548
|  | 15.9601 | 0 | 15.9601 | 16.2313 | 0 | 16.2313 | 16.5914 | 0 | 16.5914 | 17.0891 | 0 | 17.0891 | 17.6469 | 0 | 17.6469 | 17.7982 | 0 | 17.7982 | 18.2974 | 0 | 18.2974 | 18.9882 | 0 | 18.9882 | 19.465 | 0 | 19.465 | 20.2913 | 0 | 20.2913 | 21.15 | 0 | 21.15 | 21.15 | 0 | 21.15 | 21.15 | 0 | 21.15 | 21.15 | 0 | 21.15 | 21.15 | 0 | 21.15
|  | 14.1489 | 0 | 14.1489 | 14.3893 | 0 | 14.3893 | 14.7086 | 0 | 14.7086 | 15.1497 | 0 | 15.1497 | 15.6443 | 0 | 15.6443 | 15.7784 | 0 | 15.7784 | 16.2209 | 0 | 16.2209 | 16.8333 | 0 | 16.8333 | 17.256 | 0 | 17.256 | 17.9886 | 0 | 17.9886 | 18.7498 | 0 | 18.7498 | 18.7498 | 0 | 18.7498 | 18.7498 | 0 | 18.7498 | 18.7498 | 0 | 18.7498 | 18.7498 | 0 | 18.7498
|  | 13.3311 | 0 | 13.3311 | 13.5577 | 0 | 13.5577 | 13.8585 | 0 | 13.8585 | 14.2741 | 0 | 14.2741 | 14.7401 | 0 | 14.7401 | 14.8665 | 0 | 14.8665 | 15.2834 | 0 | 15.2834 | 15.8604 | 0 | 15.8604 | 16.2587 | 0 | 16.2587 | 16.9489 | 0 | 16.9489 | 17.6661 | 0 | 17.6661 | 17.6661 | 0 | 17.6661 | 17.6661 | 0 | 17.6661 | 17.6661 | 0 | 17.6661 | 17.6661 | 0 | 17.6661
|  | 12.2988 | 0 | 12.2988 | 12.5078 | 0 | 12.5078 | 12.7853 | 0 | 12.7853 | 13.1688 | 0 | 13.1688 | 13.5987 | 0 | 13.5987 | 13.7153 | 0 | 13.7153 | 14.0999 | 0 | 14.0999 | 14.6322 | 0 | 14.6322 | 14.9997 | 0 | 14.9997 | 15.6364 | 0 | 15.6364 | 16.2981 | 0 | 16.2981 | 16.2981 | 0 | 16.2981 | 16.2981 | 0 | 16.2981 | 16.2981 | 0 | 16.2981 | 16.2981 | 0 | 16.2981
|  | 11.8012 | 0 | 11.8012 | 12.0017 | 0 | 12.0017 | 12.268 | 0 | 12.268 | 12.6359 | 0 | 12.6359 | 13.0484 | 0 | 13.0484 | 13.1603 | 0 | 13.1603 | 13.5294 | 0 | 13.5294 | 14.0402 | 0 | 14.0402 | 14.3928 | 0 | 14.3928 | 15.0037 | 0 | 15.0037 | 15.6387 | 0 | 15.6387 | 15.6387 | 0 | 15.6387 | 15.6387 | 0 | 15.6387 | 15.6387 | 0 | 15.6387 | 15.6387 | 0 | 15.6387
|  | 12.2309 | 0 | 12.2309 | 12.4388 | 0 | 12.4388 | 12.7148 | 0 | 12.7148 | 13.0961 | 0 | 13.0961 | 13.5236 | 0 | 13.5236 | 13.6396 | 0 | 13.6396 | 14.0221 | 0 | 14.0221 | 14.5515 | 0 | 14.5515 | 14.9169 | 0 | 14.9169 | 15.5502 | 0 | 15.5502 | 16.2082 | 0 | 16.2082 | 16.2082 | 0 | 16.2082 | 16.2082 | 0 | 16.2082 | 16.2082 | 0 | 16.2082 | 16.2082 | 0 | 16.2082
|  | 14.5501 | 0 | 14.5501 | 14.7974 | 0 | 14.7974 | 15.1257 | 0 | 15.1257 | 15.5794 | 0 | 15.5794 | 16.0879 | 0 | 16.0879 | 16.2259 | 0 | 16.2259 | 16.681 | 0 | 16.681 | 17.3107 | 0 | 17.3107 | 17.7454 | 0 | 17.7454 | 18.4987 | 0 | 18.4987 | 19.2815 | 0 | 19.2815 | 19.2815 | 0 | 19.2815 | 19.2815 | 0 | 19.2815 | 19.2815 | 0 | 19.2815 | 19.2815 | 0 | 19.2815
|  | 17.7618 | 0 | 17.7618 | 18.0637 | 0 | 18.0637 | 18.4644 | 0 | 18.4644 | 19.0182 | 0 | 19.0182 | 19.6391 | 0 | 19.6391 | 19.8075 | 0 | 19.8075 | 20.363 | 0 | 20.363 | 21.1317 | 0 | 21.1317 | 21.6624 | 0 | 21.6624 | 22.582 | 0 | 22.582 | 23.5376 | 0 | 23.5376 | 23.5376 | 0 | 23.5376 | 23.5376 | 0 | 23.5376 | 23.5376 | 0 | 23.5376 | 23.5376 | 0 | 23.5376
|  | 19.1407 | 0 | 19.1407 | 19.466 | 0 | 19.466 | 19.8979 | 0 | 19.8979 | 20.4947 | 0 | 20.4947 | 21.1637 | 0 | 21.1637 | 21.3452 | 0 | 21.3452 | 21.9438 | 0 | 21.9438 | 22.7722 | 0 | 22.7722 | 23.3441 | 0 | 23.3441 | 24.3351 | 0 | 24.3351 | 25.3649 | 0 | 25.3649 | 25.3649 | 0 | 25.3649 | 25.3649 | 0 | 25.3649 | 25.3649 | 0 | 25.3649 | 25.3649 | 0 | 25.3649
|  | 18.0335 | 0 | 18.0335 | 18.34 | 0 | 18.34 | 18.7469 | 0 | 18.7469 | 19.3092 | 0 | 19.3092 | 19.9395 | 0 | 19.9395 | 20.1105 | 0 | 20.1105 | 20.6745 | 0 | 20.6745 | 21.455 | 0 | 21.455 | 21.9938 | 0 | 21.9938 | 22.9274 | 0 | 22.9274 | 23.8977 | 0 | 23.8977 | 23.8977 | 0 | 23.8977 | 23.8977 | 0 | 23.8977 | 23.8977 | 0 | 23.8977 | 23.8977 | 0 | 23.8977
|  | 18.1022 | 0 | 18.1022 | 18.4099 | 0 | 18.4099 | 18.8183 | 0 | 18.8183 | 19.3827 | 0 | 19.3827 | 20.0154 | 0 | 20.0154 | 20.1871 | 0 | 20.1871 | 20.7532 | 0 | 20.7532 | 21.5367 | 0 | 21.5367 | 22.0775 | 0 | 22.0775 | 23.0148 | 0 | 23.0148 | 23.9887 | 0 | 23.9887 | 23.9887 | 0 | 23.9887 | 23.9887 | 0 | 23.9887 | 23.9887 | 0 | 23.9887 | 23.9887 | 0 | 23.9887
|  | 17.7775 | 0 | 17.7775 | 18.0796 | 0 | 18.0796 | 18.4807 | 0 | 18.4807 | 19.035 | 0 | 19.035 | 19.6564 | 0 | 19.6564 | 19.8249 | 0 | 19.8249 | 20.3809 | 0 | 20.3809 | 21.1503 | 0 | 21.1503 | 21.6815 | 0 | 21.6815 | 22.6019 | 0 | 22.6019 | 23.5584 | 0 | 23.5584 | 23.5584 | 0 | 23.5584 | 23.5584 | 0 | 23.5584 | 23.5584 | 0 | 23.5584 | 23.5584 | 0 | 23.5584
|  | 18.0598 | 0 | 18.0598 | 18.3667 | 0 | 18.3667 | 18.7742 | 0 | 18.7742 | 19.3373 | 0 | 19.3373 | 19.9685 | 0 | 19.9685 | 20.1397 | 0 | 20.1397 | 20.7046 | 0 | 20.7046 | 21.4862 | 0 | 21.4862 | 22.0258 | 0 | 22.0258 | 22.9608 | 0 | 22.9608 | 23.9325 | 0 | 23.9325 | 23.9325 | 0 | 23.9325 | 23.9325 | 0 | 23.9325 | 23.9325 | 0 | 23.9325 | 23.9325 | 0 | 23.9325
|  | 18.0963 | 0 | 18.0963 | 18.4039 | 0 | 18.4039 | 18.8122 | 0 | 18.8122 | 19.3764 | 0 | 19.3764 | 20.0089 | 0 | 20.0089 | 20.1805 | 0 | 20.1805 | 20.7465 | 0 | 20.7465 | 21.5297 | 0 | 21.5297 | 22.0704 | 0 | 22.0704 | 23.0073 | 0 | 23.0073 | 23.9809 | 0 | 23.9809 | 23.9809 | 0 | 23.9809 | 23.9809 | 0 | 23.9809 | 23.9809 | 0 | 23.9809 | 23.9809 | 0 | 23.9809
|  | 18.0741 | 0 | 18.0741 | 18.3812 | 0 | 18.3812 | 18.789 | 0 | 18.789 | 19.3526 | 0 | 19.3526 | 19.9843 | 0 | 19.9843 | 20.1557 | 0 | 20.1557 | 20.721 | 0 | 20.721 | 21.5032 | 0 | 21.5032 | 22.0432 | 0 | 22.0432 | 22.979 | 0 | 22.979 | 23.9514 | 0 | 23.9514 | 23.9514 | 0 | 23.9514 | 23.9514 | 0 | 23.9514 | 23.9514 | 0 | 23.9514 | 23.9514 | 0 | 23.9514
|  | 18.4796 | 0 | 18.4796 | 18.7937 | 0 | 18.7937 | 19.2106 | 0 | 19.2106 | 19.7868 | 0 | 19.7868 | 20.4327 | 0 | 20.4327 | 20.608 | 0 | 20.608 | 21.1859 | 0 | 21.1859 | 21.9857 | 0 | 21.9857 | 22.5378 | 0 | 22.5378 | 23.4946 | 0 | 23.4946 | 24.4888 | 0 | 24.4888 | 24.4888 | 0 | 24.4888 | 24.4888 | 0 | 24.4888 | 24.4888 | 0 | 24.4888 | 24.4888 | 0 | 24.4888
|  | 19.8089 | 0 | 19.8089 | 20.1455 | 0 | 20.1455 | 20.5925 | 0 | 20.5925 | 21.2101 | 0 | 21.2101 | 21.9025 | 0 | 21.9025 | 22.0903 | 0 | 22.0903 | 22.7098 | 0 | 22.7098 | 23.5672 | 0 | 23.5672 | 24.159 | 0 | 24.159 | 25.1846 | 0 | 25.1846 | 26.2503 | 0 | 26.2503 | 26.2503 | 0 | 26.2503 | 26.2503 | 0 | 26.2503 | 26.2503 | 0 | 26.2503 | 26.2503 | 0 | 26.2503
|  | 22.5533 | 0 | 22.5533 | 22.9366 | 0 | 22.9366 | 23.4455 | 0 | 23.4455 | 24.1487 | 0 | 24.1487 | 24.937 | 0 | 24.937 | 25.1508 | 0 | 25.1508 | 25.8562 | 0 | 25.8562 | 26.8323 | 0 | 26.8323 | 27.5061 | 0 | 27.5061 | 28.6738 | 0 | 28.6738 | 29.8872 | 0 | 29.8872 | 29.8872 | 0 | 29.8872 | 29.8872 | 0 | 29.8872 | 29.8872 | 0 | 29.8872 | 29.8872 | 0 | 29.8872
|  | 28.0952 | 0 | 28.0952 | 28.5727 | 0 | 28.5727 | 29.2066 | 0 | 29.2066 | 30.0826 | 0 | 30.0826 | 31.0646 | 0 | 31.0646 | 31.331 | 0 | 31.331 | 32.2097 | 0 | 32.2097 | 33.4256 | 0 | 33.4256 | 34.265 | 0 | 34.265 | 35.7196 | 0 | 35.7196 | 37.2312 | 0 | 37.2312 | 37.2312 | 0 | 37.2312 | 37.2312 | 0 | 37.2312 | 37.2312 | 0 | 37.2312 | 37.2312 | 0 | 37.2312
|  | 29.2958 | 0 | 29.2958 | 29.7937 | 0 | 29.7937 | 30.4547 | 0 | 30.4547 | 31.3681 | 0 | 31.3681 | 32.3921 | 0 | 32.3921 | 32.6699 | 0 | 32.6699 | 33.5861 | 0 | 33.5861 | 34.8541 | 0 | 34.8541 | 35.7293 | 0 | 35.7293 | 37.2461 | 0 | 37.2461 | 38.8223 | 0 | 38.8223 | 38.8223 | 0 | 38.8223 | 38.8223 | 0 | 38.8223 | 38.8223 | 0 | 38.8223 | 38.8223 | 0 | 38.8223
|  | 27.1306 | 0 | 27.1306 | 27.5917 | 0 | 27.5917 | 28.2038 | 0 | 28.2038 | 29.0497 | 0 | 29.0497 | 29.998 | 0 | 29.998 | 30.2553 | 0 | 30.2553 | 31.1038 | 0 | 31.1038 | 32.278 | 0 | 32.278 | 33.0886 | 0 | 33.0886 | 34.4933 | 0 | 34.4933 | 35.9529 | 0 | 35.9529 | 35.9529 | 0 | 35.9529 | 35.9529 | 0 | 35.9529 | 35.9529 | 0 | 35.9529 | 35.9529 | 0 | 35.9529
|  | 25.3969 | 0 | 25.3969 | 25.8286 | 0 | 25.8286 | 26.4016 | 0 | 26.4016 | 27.1935 | 0 | 27.1935 | 28.0812 | 0 | 28.0812 | 28.322 | 0 | 28.322 | 29.1163 | 0 | 29.1163 | 30.2155 | 0 | 30.2155 | 30.9742 | 0 | 30.9742 | 32.2891 | 0 | 32.2891 | 33.6555 | 0 | 33.6555 | 33.6555 | 0 | 33.6555 | 33.6555 | 0 | 33.6555 | 33.6555 | 0 | 33.6555 | 33.6555 | 0 | 33.6555
|  | 21.3031 | 0 | 21.3031 | 21.6652 | 0 | 21.6652 | 22.1458 | 0 | 22.1458 | 22.81 | 0 | 22.81 | 23.5546 | 0 | 23.5546 | 23.7566 | 0 | 23.7566 | 24.4229 | 0 | 24.4229 | 25.3449 | 0 | 25.3449 | 25.9814 | 0 | 25.9814 | 27.0843 | 0 | 27.0843 | 28.2305 | 0 | 28.2305 | 28.2305 | 0 | 28.2305 | 28.2305 | 0 | 28.2305 | 28.2305 | 0 | 28.2305 | 28.2305 | 0 | 28.2305
|  | 18.1449 | 0 | 18.1449 | 18.4533 | 0 | 18.4533 | 18.8627 | 0 | 18.8627 | 19.4284 | 0 | 19.4284 | 20.0627 | 0 | 20.0627 | 20.2347 | 0 | 20.2347 | 20.8022 | 0 | 20.8022 | 21.5875 | 0 | 21.5875 | 22.1296 | 0 | 22.1296 | 23.0691 | 0 | 23.0691 | 24.0453 | 0 | 24.0453 | 24.0453 | 0 | 24.0453 | 24.0453 | 0 | 24.0453 | 24.0453 | 0 | 24.0453 | 24.0453 | 0 | 24.0453
|  | 15.8966 | 0 | 15.8966 | 16.1668 | 0 | 16.1668 | 16.5254 | 0 | 16.5254 | 17.0211 | 0 | 17.0211 | 17.5767 | 0 | 17.5767 | 17.7274 | 0 | 17.7274 | 18.2246 | 0 | 18.2246 | 18.9126 | 0 | 18.9126 | 19.3876 | 0 | 19.3876 | 20.2106 | 0 | 20.2106 | 21.0659 | 0 | 21.0659 | 21.0659 | 0 | 21.0659 | 21.0659 | 0 | 21.0659 | 21.0659 | 0 | 21.0659 | 21.0659 | 0 | 21.0659
|  | 14.016 | 0 | 14.016 | 14.2542 | 0 | 14.2542 | 14.5704 | 0 | 14.5704 | 15.0074 | 0 | 15.0074 | 15.4973 | 0 | 15.4973 | 15.6302 | 0 | 15.6302 | 16.0686 | 0 | 16.0686 | 16.6752 | 0 | 16.6752 | 17.0939 | 0 | 17.0939 | 17.8196 | 0 | 17.8196 | 18.5737 | 0 | 18.5737 | 18.5737 | 0 | 18.5737 | 18.5737 | 0 | 18.5737 | 18.5737 | 0 | 18.5737 | 18.5737 | 0 | 18.5737
|  | 12.9803 | 0 | 12.9803 | 13.2009 | 0 | 13.2009 | 13.4938 | 0 | 13.4938 | 13.8985 | 0 | 13.8985 | 14.3522 | 0 | 14.3522 | 14.4753 | 0 | 14.4753 | 14.8813 | 0 | 14.8813 | 15.443 | 0 | 15.443 | 15.8309 | 0 | 15.8309 | 16.5029 | 0 | 16.5029 | 17.2013 | 0 | 17.2013 | 17.2013 | 0 | 17.2013 | 17.2013 | 0 | 17.2013 | 17.2013 | 0 | 17.2013 | 17.2013 | 0 | 17.2013
|  | 11.787 | 0 | 11.787 | 11.9873 | 0 | 11.9873 | 12.2532 | 0 | 12.2532 | 12.6207 | 0 | 12.6207 | 13.0327 | 0 | 13.0327 | 13.1445 | 0 | 13.1445 | 13.5131 | 0 | 13.5131 | 14.0233 | 0 | 14.0233 | 14.3754 | 0 | 14.3754 | 14.9857 | 0 | 14.9857 | 15.6198 | 0 | 15.6198 | 15.6198 | 0 | 15.6198 | 15.6198 | 0 | 15.6198 | 15.6198 | 0 | 15.6198 | 15.6198 | 0 | 15.6198
|  | 11.3433 | 0 | 11.3433 | 11.5361 | 0 | 11.5361 | 11.792 | 0 | 11.792 | 12.1457 | 0 | 12.1457 | 12.5422 | 0 | 12.5422 | 12.6497 | 0 | 12.6497 | 13.0045 | 0 | 13.0045 | 13.4954 | 0 | 13.4954 | 13.8343 | 0 | 13.8343 | 14.4216 | 0 | 14.4216 | 15.0319 | 0 | 15.0319 | 15.0319 | 0 | 15.0319 | 15.0319 | 0 | 15.0319 | 15.0319 | 0 | 15.0319 | 15.0319 | 0 | 15.0319
|  | 11.7066 | 0 | 11.7066 | 11.9056 | 0 | 11.9056 | 12.1697 | 0 | 12.1697 | 12.5347 | 0 | 12.5347 | 12.9439 | 0 | 12.9439 | 13.0549 | 0 | 13.0549 | 13.421 | 0 | 13.421 | 13.9277 | 0 | 13.9277 | 14.2774 | 0 | 14.2774 | 14.8835 | 0 | 14.8835 | 15.5134 | 0 | 15.5134 | 15.5134 | 0 | 15.5134 | 15.5134 | 0 | 15.5134 | 15.5134 | 0 | 15.5134 | 15.5134 | 0 | 15.5134
|  | 13.8472 | 0 | 13.8472 | 14.0825 | 0 | 14.0825 | 14.3949 | 0 | 14.3949 | 14.8267 | 0 | 14.8267 | 15.3107 | 0 | 15.3107 | 15.442 | 0 | 15.442 | 15.8751 | 0 | 15.8751 | 16.4744 | 0 | 16.4744 | 16.8881 | 0 | 16.8881 | 17.605 | 0 | 17.605 | 18.35 | 0 | 18.35 | 18.35 | 0 | 18.35 | 18.35 | 0 | 18.35 | 18.35 | 0 | 18.35 | 18.35 | 0 | 18.35
|  | 16.8104 | 0 | 16.8104 | 17.0961 | 0 | 17.0961 | 17.4754 | 0 | 17.4754 | 17.9995 | 0 | 17.9995 | 18.5871 | 0 | 18.5871 | 18.7465 | 0 | 18.7465 | 19.2722 | 0 | 19.2722 | 19.9998 | 0 | 19.9998 | 20.502 | 0 | 20.502 | 21.3724 | 0 | 21.3724 | 22.2768 | 0 | 22.2768 | 22.2768 | 0 | 22.2768 | 22.2768 | 0 | 22.2768 | 22.2768 | 0 | 22.2768 | 22.2768 | 0 | 22.2768
|  | 19.5019 | 0 | 19.5019 | 19.8333 | 0 | 19.8333 | 20.2733 | 0 | 20.2733 | 20.8814 | 0 | 20.8814 | 21.5631 | 0 | 21.5631 | 21.748 | 0 | 21.748 | 22.3579 | 0 | 22.3579 | 23.202 | 0 | 23.202 | 23.7846 | 0 | 23.7846 | 24.7943 | 0 | 24.7943 | 25.8435 | 0 | 25.8435 | 25.8435 | 0 | 25.8435 | 25.8435 | 0 | 25.8435 | 25.8435 | 0 | 25.8435 | 25.8435 | 0 | 25.8435
|  | 17.2366 | 0 | 17.2366 | 17.5296 | 0 | 17.5296 | 17.9185 | 0 | 17.9185 | 18.4559 | 0 | 18.4559 | 19.0584 | 0 | 19.0584 | 19.2218 | 0 | 19.2218 | 19.7609 | 0 | 19.7609 | 20.5069 | 0 | 20.5069 | 21.0219 | 0 | 21.0219 | 21.9143 | 0 | 21.9143 | 22.8417 | 0 | 22.8417 | 22.8417 | 0 | 22.8417 | 22.8417 | 0 | 22.8417 | 22.8417 | 0 | 22.8417 | 22.8417 | 0 | 22.8417
|  | 16.6728 | 0 | 16.6728 | 16.9562 | 0 | 16.9562 | 17.3323 | 0 | 17.3323 | 17.8522 | 0 | 17.8522 | 18.4349 | 0 | 18.4349 | 18.593 | 0 | 18.593 | 19.1145 | 0 | 19.1145 | 19.8361 | 0 | 19.8361 | 20.3342 | 0 | 20.3342 | 21.1974 | 0 | 21.1974 | 22.0945 | 0 | 22.0945 | 22.0945 | 0 | 22.0945 | 22.0945 | 0 | 22.0945 | 22.0945 | 0 | 22.0945 | 22.0945 | 0 | 22.0945
|  | 16.2224 | 0 | 16.2224 | 16.4981 | 0 | 16.4981 | 16.8641 | 0 | 16.8641 | 17.3699 | 0 | 17.3699 | 17.937 | 0 | 17.937 | 18.0908 | 0 | 18.0908 | 18.5981 | 0 | 18.5981 | 19.3003 | 0 | 19.3003 | 19.7849 | 0 | 19.7849 | 20.6248 | 0 | 20.6248 | 21.4976 | 0 | 21.4976 | 21.4976 | 0 | 21.4976 | 21.4976 | 0 | 21.4976 | 21.4976 | 0 | 21.4976 | 21.4976 | 0 | 21.4976
|  | 16.273 | 0 | 16.273 | 16.5496 | 0 | 16.5496 | 16.9168 | 0 | 16.9168 | 17.4242 | 0 | 17.4242 | 17.9929 | 0 | 17.9929 | 18.1472 | 0 | 18.1472 | 18.6562 | 0 | 18.6562 | 19.3605 | 0 | 19.3605 | 19.8467 | 0 | 19.8467 | 20.6892 | 0 | 20.6892 | 21.5647 | 0 | 21.5647 | 21.5647 | 0 | 21.5647 | 21.5647 | 0 | 21.5647 | 21.5647 | 0 | 21.5647 | 21.5647 | 0 | 21.5647
|  | 17.0323 | 0 | 17.0323 | 17.3218 | 0 | 17.3218 | 17.7061 | 0 | 17.7061 | 18.2371 | 0 | 18.2371 | 18.8325 | 0 | 18.8325 | 18.994 | 0 | 18.994 | 19.5267 | 0 | 19.5267 | 20.2638 | 0 | 20.2638 | 20.7727 | 0 | 20.7727 | 21.6545 | 0 | 21.6545 | 22.5709 | 0 | 22.5709 | 22.5709 | 0 | 22.5709 | 22.5709 | 0 | 22.5709 | 22.5709 | 0 | 22.5709 | 22.5709 | 0 | 22.5709
|  | 16.3753 | 0 | 16.3753 | 16.6536 | 0 | 16.6536 | 17.0231 | 0 | 17.0231 | 17.5337 | 0 | 17.5337 | 18.106 | 0 | 18.106 | 18.2613 | 0 | 18.2613 | 18.7734 | 0 | 18.7734 | 19.4822 | 0 | 19.4822 | 19.9714 | 0 | 19.9714 | 20.8192 | 0 | 20.8192 | 21.7003 | 0 | 21.7003 | 21.7003 | 0 | 21.7003 | 21.7003 | 0 | 21.7003 | 21.7003 | 0 | 21.7003 | 21.7003 | 0 | 21.7003
|  | 16.5743 | 0 | 16.5743 | 16.856 | 0 | 16.856 | 17.23 | 0 | 17.23 | 17.7468 | 0 | 17.7468 | 18.3261 | 0 | 18.3261 | 18.4832 | 0 | 18.4832 | 19.0016 | 0 | 19.0016 | 19.719 | 0 | 19.719 | 20.2141 | 0 | 20.2141 | 21.0723 | 0 | 21.0723 | 21.964 | 0 | 21.964 | 21.964 | 0 | 21.964 | 21.964 | 0 | 21.964 | 21.964 | 0 | 21.964 | 21.964 | 0 | 21.964
|  | 17.8228 | 0 | 17.8228 | 18.1258 | 0 | 18.1258 | 18.5279 | 0 | 18.5279 | 19.0836 | 0 | 19.0836 | 19.7065 | 0 | 19.7065 | 19.8755 | 0 | 19.8755 | 20.433 | 0 | 20.433 | 21.2043 | 0 | 21.2043 | 21.7368 | 0 | 21.7368 | 22.6596 | 0 | 22.6596 | 23.6185 | 0 | 23.6185 | 23.6185 | 0 | 23.6185 | 23.6185 | 0 | 23.6185 | 23.6185 | 0 | 23.6185 | 23.6185 | 0 | 23.6185
|  | 20.442 | 0 | 20.442 | 20.7894 | 0 | 20.7894 | 21.2506 | 0 | 21.2506 | 21.888 | 0 | 21.888 | 22.6025 | 0 | 22.6025 | 22.7964 | 0 | 22.7964 | 23.4357 | 0 | 23.4357 | 24.3204 | 0 | 24.3204 | 24.9312 | 0 | 24.9312 | 25.9895 | 0 | 25.9895 | 27.0894 | 0 | 27.0894 | 27.0894 | 0 | 27.0894 | 27.0894 | 0 | 27.0894 | 27.0894 | 0 | 27.0894 | 27.0894 | 0 | 27.0894
|  | 25.5572 | 0 | 25.5572 | 25.9915 | 0 | 25.9915 | 26.5681 | 0 | 26.5681 | 27.365 | 0 | 27.365 | 28.2583 | 0 | 28.2583 | 28.5006 | 0 | 28.5006 | 29.2999 | 0 | 29.2999 | 30.4061 | 0 | 30.4061 | 31.1696 | 0 | 31.1696 | 32.4928 | 0 | 32.4928 | 33.8679 | 0 | 33.8679 | 33.8679 | 0 | 33.8679 | 33.8679 | 0 | 33.8679 | 33.8679 | 0 | 33.8679 | 33.8679 | 0 | 33.8679
|  | 25.6073 | 0 | 25.6073 | 26.0425 | 0 | 26.0425 | 26.6202 | 0 | 26.6202 | 27.4186 | 0 | 27.4186 | 28.3137 | 0 | 28.3137 | 28.5565 | 0 | 28.5565 | 29.3574 | 0 | 29.3574 | 30.4657 | 0 | 30.4657 | 31.2307 | 0 | 31.2307 | 32.5565 | 0 | 32.5565 | 33.9342 | 0 | 33.9342 | 33.9342 | 0 | 33.9342 | 33.9342 | 0 | 33.9342 | 33.9342 | 0 | 33.9342 | 33.9342 | 0 | 33.9342
|  | 24.4436 | 0 | 24.4436 | 24.8591 | 0 | 24.8591 | 25.4106 | 0 | 25.4106 | 26.1727 | 0 | 26.1727 | 27.0271 | 0 | 27.0271 | 27.2589 | 0 | 27.2589 | 28.0234 | 0 | 28.0234 | 29.0813 | 0 | 29.0813 | 29.8116 | 0 | 29.8116 | 31.0771 | 0 | 31.0771 | 32.3922 | 0 | 32.3922 | 32.3922 | 0 | 32.3922 | 32.3922 | 0 | 32.3922 | 32.3922 | 0 | 32.3922 | 32.3922 | 0 | 32.3922
|  | 23.2353 | 0 | 23.2353 | 23.6302 | 0 | 23.6302 | 24.1544 | 0 | 24.1544 | 24.8789 | 0 | 24.8789 | 25.691 | 0 | 25.691 | 25.9113 | 0 | 25.9113 | 26.638 | 0 | 26.638 | 27.6437 | 0 | 27.6437 | 28.3379 | 0 | 28.3379 | 29.5409 | 0 | 29.5409 | 30.791 | 0 | 30.791 | 30.791 | 0 | 30.791 | 30.791 | 0 | 30.791 | 30.791 | 0 | 30.791 | 30.791 | 0 | 30.791
|  | 21.3711 | 0 | 21.3711 | 21.7344 | 0 | 21.7344 | 22.2165 | 0 | 22.2165 | 22.8829 | 0 | 22.8829 | 23.6299 | 0 | 23.6299 | 23.8325 | 0 | 23.8325 | 24.5009 | 0 | 24.5009 | 25.4258 | 0 | 25.4258 | 26.0643 | 0 | 26.0643 | 27.1708 | 0 | 27.1708 | 28.3206 | 0 | 28.3206 | 28.3206 | 0 | 28.3206 | 28.3206 | 0 | 28.3206 | 28.3206 | 0 | 28.3206 | 28.3206 | 0 | 28.3206
|  | 19.2792 | 0 | 19.2792 | 19.6069 | 0 | 19.6069 | 20.0419 | 0 | 20.0419 | 20.643 | 0 | 20.643 | 21.3169 | 0 | 21.3169 | 21.4997 | 0 | 21.4997 | 22.1026 | 0 | 22.1026 | 22.9371 | 0 | 22.9371 | 23.5131 | 0 | 23.5131 | 24.5112 | 0 | 24.5112 | 25.5485 | 0 | 25.5485 | 25.5485 | 0 | 25.5485 | 25.5485 | 0 | 25.5485 | 25.5485 | 0 | 25.5485 | 25.5485 | 0 | 25.5485
|  | 17.2402 | 0 | 17.2402 | 17.5332 | 0 | 17.5332 | 17.9222 | 0 | 17.9222 | 18.4597 | 0 | 18.4597 | 19.0623 | 0 | 19.0623 | 19.2258 | 0 | 19.2258 | 19.765 | 0 | 19.765 | 20.5112 | 0 | 20.5112 | 21.0263 | 0 | 21.0263 | 21.9189 | 0 | 21.9189 | 22.8464 | 0 | 22.8464 | 22.8464 | 0 | 22.8464 | 22.8464 | 0 | 22.8464 | 22.8464 | 0 | 22.8464 | 22.8464 | 0 | 22.8464
|  | 15.1155 | 0 | 15.1155 | 15.3724 | 0 | 15.3724 | 15.7134 | 0 | 15.7134 | 16.1847 | 0 | 16.1847 | 16.713 | 0 | 16.713 | 16.8564 | 0 | 16.8564 | 17.3291 | 0 | 17.3291 | 17.9833 | 0 | 17.9833 | 18.4349 | 0 | 18.4349 | 19.2175 | 0 | 19.2175 | 20.0307 | 0 | 20.0307 | 20.0307 | 0 | 20.0307 | 20.0307 | 0 | 20.0307 | 20.0307 | 0 | 20.0307 | 20.0307 | 0 | 20.0307
|  | 14.0053 | 0 | 14.0053 | 14.2433 | 0 | 14.2433 | 14.5593 | 0 | 14.5593 | 14.996 | 0 | 14.996 | 15.4855 | 0 | 15.4855 | 15.6183 | 0 | 15.6183 | 16.0563 | 0 | 16.0563 | 16.6625 | 0 | 16.6625 | 17.0809 | 0 | 17.0809 | 17.806 | 0 | 17.806 | 18.5596 | 0 | 18.5596 | 18.5596 | 0 | 18.5596 | 18.5596 | 0 | 18.5596 | 18.5596 | 0 | 18.5596 | 18.5596 | 0 | 18.5596
|  | 12.5243 | 0 | 12.5243 | 12.7372 | 0 | 12.7372 | 13.0197 | 0 | 13.0197 | 13.4102 | 0 | 13.4102 | 13.848 | 0 | 13.848 | 13.9668 | 0 | 13.9668 | 14.3585 | 0 | 14.3585 | 14.9005 | 0 | 14.9005 | 15.2747 | 0 | 15.2747 | 15.9231 | 0 | 15.9231 | 16.597 | 0 | 16.597 | 16.597 | 0 | 16.597 | 16.597 | 0 | 16.597 | 16.597 | 0 | 16.597 | 16.597 | 0 | 16.597
|  | 11.7832 | 0 | 11.7832 | 11.9834 | 0 | 11.9834 | 12.2493 | 0 | 12.2493 | 12.6167 | 0 | 12.6167 | 13.0285 | 0 | 13.0285 | 13.1403 | 0 | 13.1403 | 13.5088 | 0 | 13.5088 | 14.0188 | 0 | 14.0188 | 14.3708 | 0 | 14.3708 | 14.9809 | 0 | 14.9809 | 15.6148 | 0 | 15.6148 | 15.6148 | 0 | 15.6148 | 15.6148 | 0 | 15.6148 | 15.6148 | 0 | 15.6148 | 15.6148 | 0 | 15.6148
|  | 11.9235 | 0 | 11.9235 | 12.1261 | 0 | 12.1261 | 12.3951 | 0 | 12.3951 | 12.7669 | 0 | 12.7669 | 13.1836 | 0 | 13.1836 | 13.2967 | 0 | 13.2967 | 13.6696 | 0 | 13.6696 | 14.1857 | 0 | 14.1857 | 14.5419 | 0 | 14.5419 | 15.1592 | 0 | 15.1592 | 15.8007 | 0 | 15.8007 | 15.8007 | 0 | 15.8007 | 15.8007 | 0 | 15.8007 | 15.8007 | 0 | 15.8007 | 15.8007 | 0 | 15.8007
|  | 12.4729 | 0 | 12.4729 | 12.6848 | 0 | 12.6848 | 12.9662 | 0 | 12.9662 | 13.3551 | 0 | 13.3551 | 13.7911 | 0 | 13.7911 | 13.9094 | 0 | 13.9094 | 14.2995 | 0 | 14.2995 | 14.8393 | 0 | 14.8393 | 15.2119 | 0 | 15.2119 | 15.8577 | 0 | 15.8577 | 16.5288 | 0 | 16.5288 | 16.5288 | 0 | 16.5288 | 16.5288 | 0 | 16.5288 | 16.5288 | 0 | 16.5288 | 16.5288 | 0 | 16.5288
|  | 13.9251 | 0 | 13.9251 | 14.1618 | 0 | 14.1618 | 14.476 | 0 | 14.476 | 14.9101 | 0 | 14.9101 | 15.3969 | 0 | 15.3969 | 15.5289 | 0 | 15.5289 | 15.9644 | 0 | 15.9644 | 16.5671 | 0 | 16.5671 | 16.9831 | 0 | 16.9831 | 17.7041 | 0 | 17.7041 | 18.4533 | 0 | 18.4533 | 18.4533 | 0 | 18.4533 | 18.4533 | 0 | 18.4533 | 18.4533 | 0 | 18.4533 | 18.4533 | 0 | 18.4533
|  | 15.8813 | 0 | 15.8813 | 16.1512 | 0 | 16.1512 | 16.5095 | 0 | 16.5095 | 17.0047 | 0 | 17.0047 | 17.5598 | 0 | 17.5598 | 17.7103 | 0 | 17.7103 | 18.207 | 0 | 18.207 | 18.8944 | 0 | 18.8944 | 19.3689 | 0 | 19.3689 | 20.1911 | 0 | 20.1911 | 21.0456 | 0 | 21.0456 | 21.0456 | 0 | 21.0456 | 21.0456 | 0 | 21.0456 | 21.0456 | 0 | 21.0456 | 21.0456 | 0 | 21.0456
|  | 17.1576 | 0 | 17.1576 | 17.4493 | 0 | 17.4493 | 17.8364 | 0 | 17.8364 | 18.3713 | 0 | 18.3713 | 18.971 | 0 | 18.971 | 19.1337 | 0 | 19.1337 | 19.6703 | 0 | 19.6703 | 20.4129 | 0 | 20.4129 | 20.9255 | 0 | 20.9255 | 21.8139 | 0 | 21.8139 | 22.737 | 0 | 22.737 | 22.737 | 0 | 22.737 | 22.737 | 0 | 22.737 | 22.737 | 0 | 22.737 | 22.737 | 0 | 22.737
|  | 17.6484 | 0 | 17.6484 | 17.9483 | 0 | 17.9483 | 18.3465 | 0 | 18.3465 | 18.8968 | 0 | 18.8968 | 19.5136 | 0 | 19.5136 | 19.681 | 0 | 19.681 | 20.233 | 0 | 20.233 | 20.9968 | 0 | 20.9968 | 21.5241 | 0 | 21.5241 | 22.4378 | 0 | 22.4378 | 23.3873 | 0 | 23.3873 | 23.3873 | 0 | 23.3873 | 23.3873 | 0 | 23.3873 | 23.3873 | 0 | 23.3873 | 23.3873 | 0 | 23.3873
|  | 18.1044 | 0 | 18.1044 | 18.4121 | 0 | 18.4121 | 18.8206 | 0 | 18.8206 | 19.3851 | 0 | 19.3851 | 20.0179 | 0 | 20.0179 | 20.1896 | 0 | 20.1896 | 20.7558 | 0 | 20.7558 | 21.5394 | 0 | 21.5394 | 22.0803 | 0 | 22.0803 | 23.0176 | 0 | 23.0176 | 23.9917 | 0 | 23.9917 | 23.9917 | 0 | 23.9917 | 23.9917 | 0 | 23.9917 | 23.9917 | 0 | 23.9917 | 23.9917 | 0 | 23.9917
|  | 18.565 | 0 | 18.565 | 18.8805 | 0 | 18.8805 | 19.2994 | 0 | 19.2994 | 19.8782 | 0 | 19.8782 | 20.5271 | 0 | 20.5271 | 20.7031 | 0 | 20.7031 | 21.2838 | 0 | 21.2838 | 22.0873 | 0 | 22.0873 | 22.6419 | 0 | 22.6419 | 23.6031 | 0 | 23.6031 | 24.6019 | 0 | 24.6019 | 24.6019 | 0 | 24.6019 | 24.6019 | 0 | 24.6019 | 24.6019 | 0 | 24.6019 | 24.6019 | 0 | 24.6019
|  | 18.5625 | 0 | 18.5625 | 18.878 | 0 | 18.878 | 19.2968 | 0 | 19.2968 | 19.8756 | 0 | 19.8756 | 20.5244 | 0 | 20.5244 | 20.7004 | 0 | 20.7004 | 21.2809 | 0 | 21.2809 | 22.0843 | 0 | 22.0843 | 22.6389 | 0 | 22.6389 | 23.6 | 0 | 23.6 | 24.5987 | 0 | 24.5987 | 24.5987 | 0 | 24.5987 | 24.5987 | 0 | 24.5987 | 24.5987 | 0 | 24.5987 | 24.5987 | 0 | 24.5987
|  | 18.6619 | 0 | 18.6619 | 18.9791 | 0 | 18.9791 | 19.4002 | 0 | 19.4002 | 19.982 | 0 | 19.982 | 20.6343 | 0 | 20.6343 | 20.8113 | 0 | 20.8113 | 21.3949 | 0 | 21.3949 | 22.2026 | 0 | 22.2026 | 22.7602 | 0 | 22.7602 | 23.7264 | 0 | 23.7264 | 24.7304 | 0 | 24.7304 | 24.7304 | 0 | 24.7304 | 24.7304 | 0 | 24.7304 | 24.7304 | 0 | 24.7304 | 24.7304 | 0 | 24.7304
|  | 19.5353 | 0 | 19.5353 | 19.8673 | 0 | 19.8673 | 20.3081 | 0 | 20.3081 | 20.9172 | 0 | 20.9172 | 21.6 | 0 | 21.6 | 21.7852 | 0 | 21.7852 | 22.3962 | 0 | 22.3962 | 23.2417 | 0 | 23.2417 | 23.8254 | 0 | 23.8254 | 24.8368 | 0 | 24.8368 | 25.8878 | 0 | 25.8878 | 25.8878 | 0 | 25.8878 | 25.8878 | 0 | 25.8878 | 25.8878 | 0 | 25.8878 | 25.8878 | 0 | 25.8878
|  | 20.0088 | 0 | 20.0088 | 20.3489 | 0 | 20.3489 | 20.8003 | 0 | 20.8003 | 21.4242 | 0 | 21.4242 | 22.1236 | 0 | 22.1236 | 22.3133 | 0 | 22.3133 | 22.9391 | 0 | 22.9391 | 23.8051 | 0 | 23.8051 | 24.4029 | 0 | 24.4029 | 25.4388 | 0 | 25.4388 | 26.5153 | 0 | 26.5153 | 26.5153 | 0 | 26.5153 | 26.5153 | 0 | 26.5153 | 26.5153 | 0 | 26.5153 | 26.5153 | 0 | 26.5153
|  | 22.2212 | 0 | 22.2212 | 22.5988 | 0 | 22.5988 | 23.1002 | 0 | 23.1002 | 23.793 | 0 | 23.793 | 24.5697 | 0 | 24.5697 | 24.7804 | 0 | 24.7804 | 25.4754 | 0 | 25.4754 | 26.4371 | 0 | 26.4371 | 27.101 | 0 | 27.101 | 28.2515 | 0 | 28.2515 | 29.4471 | 0 | 29.4471 | 29.4471 | 0 | 29.4471 | 29.4471 | 0 | 29.4471 | 29.4471 | 0 | 29.4471 | 29.4471 | 0 | 29.4471
|  | 25.752 | 0 | 25.752 | 26.1897 | 0 | 26.1897 | 26.7707 | 0 | 26.7707 | 27.5736 | 0 | 27.5736 | 28.4737 | 0 | 28.4737 | 28.7179 | 0 | 28.7179 | 29.5233 | 0 | 29.5233 | 30.6378 | 0 | 30.6378 | 31.4072 | 0 | 31.4072 | 32.7405 | 0 | 32.7405 | 34.126 | 0 | 34.126 | 34.126 | 0 | 34.126 | 34.126 | 0 | 34.126 | 34.126 | 0 | 34.126 | 34.126 | 0 | 34.126
|  | 24.8939 | 0 | 24.8939 | 25.317 | 0 | 25.317 | 25.8787 | 0 | 25.8787 | 26.6548 | 0 | 26.6548 | 27.525 | 0 | 27.525 | 27.761 | 0 | 27.761 | 28.5396 | 0 | 28.5396 | 29.617 | 0 | 29.617 | 30.3607 | 0 | 30.3607 | 31.6496 | 0 | 31.6496 | 32.9889 | 0 | 32.9889 | 32.9889 | 0 | 32.9889 | 32.9889 | 0 | 32.9889 | 32.9889 | 0 | 32.9889 | 32.9889 | 0 | 32.9889
|  | 23.0507 | 0 | 23.0507 | 23.4425 | 0 | 23.4425 | 23.9626 | 0 | 23.9626 | 24.6813 | 0 | 24.6813 | 25.487 | 0 | 25.487 | 25.7056 | 0 | 25.7056 | 26.4265 | 0 | 26.4265 | 27.4241 | 0 | 27.4241 | 28.1128 | 0 | 28.1128 | 29.3062 | 0 | 29.3062 | 30.5464 | 0 | 30.5464 | 30.5464 | 0 | 30.5464 | 30.5464 | 0 | 30.5464 | 30.5464 | 0 | 30.5464 | 30.5464 | 0 | 30.5464
|  | 21.9202 | 0 | 21.9202 | 22.2927 | 0 | 22.2927 | 22.7873 | 0 | 22.7873 | 23.4707 | 0 | 23.4707 | 24.2369 | 0 | 24.2369 | 24.4448 | 0 | 24.4448 | 25.1303 | 0 | 25.1303 | 26.079 | 0 | 26.079 | 26.7339 | 0 | 26.7339 | 27.8688 | 0 | 27.8688 | 29.0482 | 0 | 29.0482 | 29.0482 | 0 | 29.0482 | 29.0482 | 0 | 29.0482 | 29.0482 | 0 | 29.0482 | 29.0482 | 0 | 29.0482
|  | 20.4502 | 0 | 20.4502 | 20.7978 | 0 | 20.7978 | 21.2592 | 0 | 21.2592 | 21.8968 | 0 | 21.8968 | 22.6116 | 0 | 22.6116 | 22.8055 | 0 | 22.8055 | 23.4451 | 0 | 23.4451 | 24.3302 | 0 | 24.3302 | 24.9412 | 0 | 24.9412 | 26 | 0 | 26 | 27.1002 | 0 | 27.1002 | 27.1002 | 0 | 27.1002 | 27.1002 | 0 | 27.1002 | 27.1002 | 0 | 27.1002 | 27.1002 | 0 | 27.1002
|  | 18.8245 | 0 | 18.8245 | 19.1444 | 0 | 19.1444 | 19.5691 | 0 | 19.5691 | 20.1561 | 0 | 20.1561 | 20.814 | 0 | 20.814 | 20.9925 | 0 | 20.9925 | 21.5813 | 0 | 21.5813 | 22.396 | 0 | 22.396 | 22.9584 | 0 | 22.9584 | 23.933 | 0 | 23.933 | 24.9458 | 0 | 24.9458 | 24.9458 | 0 | 24.9458 | 24.9458 | 0 | 24.9458 | 24.9458 | 0 | 24.9458 | 24.9458 | 0 | 24.9458
|  | 17.5899 | 0 | 17.5899 | 17.8889 | 0 | 17.8889 | 18.2857 | 0 | 18.2857 | 18.8342 | 0 | 18.8342 | 19.449 | 0 | 19.449 | 19.6158 | 0 | 19.6158 | 20.1659 | 0 | 20.1659 | 20.9272 | 0 | 20.9272 | 21.4527 | 0 | 21.4527 | 22.3634 | 0 | 22.3634 | 23.3098 | 0 | 23.3098 | 23.3098 | 0 | 23.3098 | 23.3098 | 0 | 23.3098 | 23.3098 | 0 | 23.3098 | 23.3098 | 0 | 23.3098
|  | 15.6285 | 0 | 15.6285 | 15.8941 | 0 | 15.8941 | 16.2467 | 0 | 16.2467 | 16.734 | 0 | 16.734 | 17.2803 | 0 | 17.2803 | 17.4285 | 0 | 17.4285 | 17.9172 | 0 | 17.9172 | 18.5936 | 0 | 18.5936 | 19.0606 | 0 | 19.0606 | 19.8697 | 0 | 19.8697 | 20.7106 | 0 | 20.7106 | 20.7106 | 0 | 20.7106 | 20.7106 | 0 | 20.7106 | 20.7106 | 0 | 20.7106 | 20.7106 | 0 | 20.7106
|  | 14.5329 | 0 | 14.5329 | 14.7799 | 0 | 14.7799 | 15.1078 | 0 | 15.1078 | 15.5609 | 0 | 15.5609 | 16.0689 | 0 | 16.0689 | 16.2067 | 0 | 16.2067 | 16.6612 | 0 | 16.6612 | 17.2902 | 0 | 17.2902 | 17.7244 | 0 | 17.7244 | 18.4768 | 0 | 18.4768 | 19.2587 | 0 | 19.2587 | 19.2587 | 0 | 19.2587 | 19.2587 | 0 | 19.2587 | 19.2587 | 0 | 19.2587 | 19.2587 | 0 | 19.2587
|  | 13.2369 | 0 | 13.2369 | 13.4619 | 0 | 13.4619 | 13.7606 | 0 | 13.7606 | 14.1733 | 0 | 14.1733 | 14.6359 | 0 | 14.6359 | 14.7615 | 0 | 14.7615 | 15.1755 | 0 | 15.1755 | 15.7484 | 0 | 15.7484 | 16.1438 | 0 | 16.1438 | 16.8292 | 0 | 16.8292 | 17.5413 | 0 | 17.5413 | 17.5413 | 0 | 17.5413 | 17.5413 | 0 | 17.5413 | 17.5413 | 0 | 17.5413 | 17.5413 | 0 | 17.5413
|  | 12.285 | 0 | 12.285 | 12.4938 | 0 | 12.4938 | 12.771 | 0 | 12.771 | 13.154 | 0 | 13.154 | 13.5834 | 0 | 13.5834 | 13.6999 | 0 | 13.6999 | 14.0841 | 0 | 14.0841 | 14.6158 | 0 | 14.6158 | 14.9828 | 0 | 14.9828 | 15.6189 | 0 | 15.6189 | 16.2798 | 0 | 16.2798 | 16.2798 | 0 | 16.2798 | 16.2798 | 0 | 16.2798 | 16.2798 | 0 | 16.2798 | 16.2798 | 0 | 16.2798
|  | 11.6561 | 0 | 11.6561 | 11.8542 | 0 | 11.8542 | 12.1171 | 0 | 12.1171 | 12.4806 | 0 | 12.4806 | 12.888 | 0 | 12.888 | 12.9985 | 0 | 12.9985 | 13.3631 | 0 | 13.3631 | 13.8675 | 0 | 13.8675 | 14.2158 | 0 | 14.2158 | 14.8193 | 0 | 14.8193 | 15.4464 | 0 | 15.4464 | 15.4464 | 0 | 15.4464 | 15.4464 | 0 | 15.4464 | 15.4464 | 0 | 15.4464 | 15.4464 | 0 | 15.4464
|  | 11.9664 | 0 | 11.9664 | 12.1698 | 0 | 12.1698 | 12.4397 | 0 | 12.4397 | 12.8129 | 0 | 12.8129 | 13.2311 | 0 | 13.2311 | 13.3446 | 0 | 13.3446 | 13.7188 | 0 | 13.7188 | 14.2367 | 0 | 14.2367 | 14.5943 | 0 | 14.5943 | 15.2138 | 0 | 15.2138 | 15.8576 | 0 | 15.8576 | 15.8576 | 0 | 15.8576 | 15.8576 | 0 | 15.8576 | 15.8576 | 0 | 15.8576 | 15.8576 | 0 | 15.8576
|  | 13.0141 | 0 | 13.0141 | 13.2353 | 0 | 13.2353 | 13.5289 | 0 | 13.5289 | 13.9347 | 0 | 13.9347 | 14.3896 | 0 | 14.3896 | 14.513 | 0 | 14.513 | 14.92 | 0 | 14.92 | 15.4832 | 0 | 15.4832 | 15.8721 | 0 | 15.8721 | 16.5459 | 0 | 16.5459 | 17.246 | 0 | 17.246 | 17.246 | 0 | 17.246 | 17.246 | 0 | 17.246 | 17.246 | 0 | 17.246 | 17.246 | 0 | 17.246
|  | 14.9184 | 0 | 14.9184 | 15.1719 | 0 | 15.1719 | 15.5085 | 0 | 15.5085 | 15.9737 | 0 | 15.9737 | 16.4951 | 0 | 16.4951 | 16.6366 | 0 | 16.6366 | 17.1031 | 0 | 17.1031 | 17.7488 | 0 | 17.7488 | 18.1945 | 0 | 18.1945 | 18.9669 | 0 | 18.9669 | 19.7695 | 0 | 19.7695 | 19.7695 | 0 | 19.7695 | 19.7695 | 0 | 19.7695 | 19.7695 | 0 | 19.7695 | 19.7695 | 0 | 19.7695
|  | 16.713 | 0 | 16.713 | 16.997 | 0 | 16.997 | 17.3741 | 0 | 17.3741 | 17.8952 | 0 | 17.8952 | 18.4794 | 0 | 18.4794 | 18.6379 | 0 | 18.6379 | 19.1606 | 0 | 19.1606 | 19.8839 | 0 | 19.8839 | 20.3832 | 0 | 20.3832 | 21.2485 | 0 | 21.2485 | 22.1477 | 0 | 22.1477 | 22.1477 | 0 | 22.1477 | 22.1477 | 0 | 22.1477 | 22.1477 | 0 | 22.1477 | 22.1477 | 0 | 22.1477
|  | 17.5862 | 0 | 17.5862 | 17.8851 | 0 | 17.8851 | 18.2819 | 0 | 18.2819 | 18.8302 | 0 | 18.8302 | 19.4449 | 0 | 19.4449 | 19.6116 | 0 | 19.6116 | 20.1617 | 0 | 20.1617 | 20.9228 | 0 | 20.9228 | 21.4482 | 0 | 21.4482 | 22.3587 | 0 | 22.3587 | 23.3049 | 0 | 23.3049 | 23.3049 | 0 | 23.3049 | 23.3049 | 0 | 23.3049 | 23.3049 | 0 | 23.3049 | 23.3049 | 0 | 23.3049
|  | 17.5721 | 0 | 17.5721 | 17.8708 | 0 | 17.8708 | 18.2673 | 0 | 18.2673 | 18.8152 | 0 | 18.8152 | 19.4294 | 0 | 19.4294 | 19.596 | 0 | 19.596 | 20.1455 | 0 | 20.1455 | 20.9061 | 0 | 20.9061 | 21.4311 | 0 | 21.4311 | 22.3409 | 0 | 22.3409 | 23.2863 | 0 | 23.2863 | 23.2863 | 0 | 23.2863 | 23.2863 | 0 | 23.2863 | 23.2863 | 0 | 23.2863 | 23.2863 | 0 | 23.2863
|  | 17.4888 | 0 | 17.4888 | 17.7861 | 0 | 17.7861 | 18.1806 | 0 | 18.1806 | 18.7259 | 0 | 18.7259 | 19.3372 | 0 | 19.3372 | 19.503 | 0 | 19.503 | 20.05 | 0 | 20.05 | 20.8069 | 0 | 20.8069 | 21.3295 | 0 | 21.3295 | 22.2349 | 0 | 22.2349 | 23.1759 | 0 | 23.1759 | 23.1759 | 0 | 23.1759 | 23.1759 | 0 | 23.1759 | 23.1759 | 0 | 23.1759 | 23.1759 | 0 | 23.1759
|  | 17.3545 | 0 | 17.3545 | 17.6494 | 0 | 17.6494 | 18.041 | 0 | 18.041 | 18.5821 | 0 | 18.5821 | 19.1887 | 0 | 19.1887 | 19.3532 | 0 | 19.3532 | 19.896 | 0 | 19.896 | 20.6471 | 0 | 20.6471 | 21.1656 | 0 | 21.1656 | 22.0641 | 0 | 22.0641 | 22.9978 | 0 | 22.9978 | 22.9978 | 0 | 22.9978 | 22.9978 | 0 | 22.9978 | 22.9978 | 0 | 22.9978 | 22.9978 | 0 | 22.9978
|  | 17.2622 | 0 | 17.2622 | 17.5556 | 0 | 17.5556 | 17.945 | 0 | 17.945 | 18.4833 | 0 | 18.4833 | 19.0866 | 0 | 19.0866 | 19.2503 | 0 | 19.2503 | 19.7902 | 0 | 19.7902 | 20.5373 | 0 | 20.5373 | 21.0531 | 0 | 21.0531 | 21.9468 | 0 | 21.9468 | 22.8755 | 0 | 22.8755 | 22.8755 | 0 | 22.8755 | 22.8755 | 0 | 22.8755 | 22.8755 | 0 | 22.8755 | 22.8755 | 0 | 22.8755
|  | 18.0396 | 0 | 18.0396 | 18.3462 | 0 | 18.3462 | 18.7532 | 0 | 18.7532 | 19.3157 | 0 | 19.3157 | 19.9462 | 0 | 19.9462 | 20.1173 | 0 | 20.1173 | 20.6815 | 0 | 20.6815 | 21.4623 | 0 | 21.4623 | 22.0012 | 0 | 22.0012 | 22.9352 | 0 | 22.9352 | 23.9058 | 0 | 23.9058 | 23.9058 | 0 | 23.9058 | 23.9058 | 0 | 23.9058 | 23.9058 | 0 | 23.9058 | 23.9058 | 0 | 23.9058
|  | 19.6503 | 0 | 19.6503 | 19.9843 | 0 | 19.9843 | 20.4276 | 0 | 20.4276 | 21.0403 | 0 | 21.0403 | 21.7272 | 0 | 21.7272 | 21.9135 | 0 | 21.9135 | 22.5281 | 0 | 22.5281 | 23.3785 | 0 | 23.3785 | 23.9656 | 0 | 23.9656 | 24.983 | 0 | 24.983 | 26.0402 | 0 | 26.0402 | 26.0402 | 0 | 26.0402 | 26.0402 | 0 | 26.0402 | 26.0402 | 0 | 26.0402 | 26.0402 | 0 | 26.0402
|  | 22.0978 | 0 | 22.0978 | 22.4733 | 0 | 22.4733 | 22.9719 | 0 | 22.9719 | 23.6609 | 0 | 23.6609 | 24.4333 | 0 | 24.4333 | 24.6428 | 0 | 24.6428 | 25.3339 | 0 | 25.3339 | 26.2903 | 0 | 26.2903 | 26.9505 | 0 | 26.9505 | 28.0946 | 0 | 28.0946 | 29.2835 | 0 | 29.2835 | 29.2835 | 0 | 29.2835 | 29.2835 | 0 | 29.2835 | 29.2835 | 0 | 29.2835 | 29.2835 | 0 | 29.2835
|  | 27.2806 | 0 | 27.2806 | 27.7443 | 0 | 27.7443 | 28.3598 | 0 | 28.3598 | 29.2104 | 0 | 29.2104 | 30.1639 | 0 | 30.1639 | 30.4226 | 0 | 30.4226 | 31.2758 | 0 | 31.2758 | 32.4565 | 0 | 32.4565 | 33.2716 | 0 | 33.2716 | 34.684 | 0 | 34.684 | 36.1517 | 0 | 36.1517 | 36.1517 | 0 | 36.1517 | 36.1517 | 0 | 36.1517 | 36.1517 | 0 | 36.1517 | 36.1517 | 0 | 36.1517
|  | 26.8819 | 0 | 26.8819 | 27.3387 | 0 | 27.3387 | 27.9453 | 0 | 27.9453 | 28.7834 | 0 | 28.7834 | 29.723 | 0 | 29.723 | 29.9779 | 0 | 29.9779 | 30.8187 | 0 | 30.8187 | 31.9821 | 0 | 31.9821 | 32.7853 | 0 | 32.7853 | 34.177 | 0 | 34.177 | 35.6233 | 0 | 35.6233 | 35.6233 | 0 | 35.6233 | 35.6233 | 0 | 35.6233 | 35.6233 | 0 | 35.6233 | 35.6233 | 0 | 35.6233
|  | 25.2007 | 0 | 25.2007 | 25.629 | 0 | 25.629 | 26.1976 | 0 | 26.1976 | 26.9833 | 0 | 26.9833 | 27.8641 | 0 | 27.8641 | 28.1031 | 0 | 28.1031 | 28.8913 | 0 | 28.8913 | 29.9819 | 0 | 29.9819 | 30.7349 | 0 | 30.7349 | 32.0396 | 0 | 32.0396 | 33.3955 | 0 | 33.3955 | 33.3955 | 0 | 33.3955 | 33.3955 | 0 | 33.3955 | 33.3955 | 0 | 33.3955 | 33.3955 | 0 | 33.3955
|  | 23.3249 | 0 | 23.3249 | 23.7214 | 0 | 23.7214 | 24.2476 | 0 | 24.2476 | 24.9749 | 0 | 24.9749 | 25.7901 | 0 | 25.7901 | 26.0113 | 0 | 26.0113 | 26.7408 | 0 | 26.7408 | 27.7503 | 0 | 27.7503 | 28.4472 | 0 | 28.4472 | 29.6548 | 0 | 29.6548 | 30.9098 | 0 | 30.9098 | 30.9098 | 0 | 30.9098 | 30.9098 | 0 | 30.9098 | 30.9098 | 0 | 30.9098 | 30.9098 | 0 | 30.9098
|  | 19.9003 | 0 | 19.9003 | 20.2385 | 0 | 20.2385 | 20.6875 | 0 | 20.6875 | 21.308 | 0 | 21.308 | 22.0035 | 0 | 22.0035 | 22.1922 | 0 | 22.1922 | 22.8146 | 0 | 22.8146 | 23.6759 | 0 | 23.6759 | 24.2705 | 0 | 24.2705 | 25.3008 | 0 | 25.3008 | 26.3715 | 0 | 26.3715 | 26.3715 | 0 | 26.3715 | 26.3715 | 0 | 26.3715 | 26.3715 | 0 | 26.3715 | 26.3715 | 0 | 26.3715
|  | 16.7826 | 0 | 16.7826 | 17.0678 | 0 | 17.0678 | 17.4465 | 0 | 17.4465 | 17.9697 | 0 | 17.9697 | 18.5563 | 0 | 18.5563 | 18.7155 | 0 | 18.7155 | 19.2404 | 0 | 19.2404 | 19.9667 | 0 | 19.9667 | 20.4681 | 0 | 20.4681 | 21.337 | 0 | 21.337 | 22.24 | 0 | 22.24 | 22.24 | 0 | 22.24 | 22.24 | 0 | 22.24 | 22.24 | 0 | 22.24 | 22.24 | 0 | 22.24
|  | 15.144 | 0 | 15.144 | 15.4014 | 0 | 15.4014 | 15.7431 | 0 | 15.7431 | 16.2152 | 0 | 16.2152 | 16.7446 | 0 | 16.7446 | 16.8882 | 0 | 16.8882 | 17.3618 | 0 | 17.3618 | 18.0172 | 0 | 18.0172 | 18.4697 | 0 | 18.4697 | 19.2538 | 0 | 19.2538 | 20.0685 | 0 | 20.0685 | 20.0685 | 0 | 20.0685 | 20.0685 | 0 | 20.0685 | 20.0685 | 0 | 20.0685 | 20.0685 | 0 | 20.0685
|  | 13.6426 | 0 | 13.6426 | 13.8745 | 0 | 13.8745 | 14.1823 | 0 | 14.1823 | 14.6077 | 0 | 14.6077 | 15.0845 | 0 | 15.0845 | 15.2139 | 0 | 15.2139 | 15.6406 | 0 | 15.6406 | 16.231 | 0 | 16.231 | 16.6386 | 0 | 16.6386 | 17.345 | 0 | 17.345 | 18.079 | 0 | 18.079 | 18.079 | 0 | 18.079 | 18.079 | 0 | 18.079 | 18.079 | 0 | 18.079 | 18.079 | 0 | 18.079
|  | 13.0772 | 0 | 13.0772 | 13.2995 | 0 | 13.2995 | 13.5946 | 0 | 13.5946 | 14.0023 | 0 | 14.0023 | 14.4594 | 0 | 14.4594 | 14.5834 | 0 | 14.5834 | 14.9924 | 0 | 14.9924 | 15.5584 | 0 | 15.5584 | 15.9491 | 0 | 15.9491 | 16.6261 | 0 | 16.6261 | 17.3297 | 0 | 17.3297 | 17.3297 | 0 | 17.3297 | 17.3297 | 0 | 17.3297 | 17.3297 | 0 | 17.3297 | 17.3297 | 0 | 17.3297
|  | 11.8274 | 0 | 11.8274 | 12.0284 | 0 | 12.0284 | 12.2953 | 0 | 12.2953 | 12.664 | 0 | 12.664 | 13.0775 | 0 | 13.0775 | 13.1896 | 0 | 13.1896 | 13.5595 | 0 | 13.5595 | 14.0714 | 0 | 14.0714 | 14.4248 | 0 | 14.4248 | 15.0371 | 0 | 15.0371 | 15.6735 | 0 | 15.6735 | 15.6735 | 0 | 15.6735 | 15.6735 | 0 | 15.6735 | 15.6735 | 0 | 15.6735 | 15.6735 | 0 | 15.6735
|  | 11.681 | 0 | 11.681 | 11.8795 | 0 | 11.8795 | 12.1431 | 0 | 12.1431 | 12.5073 | 0 | 12.5073 | 12.9156 | 0 | 12.9156 | 13.0263 | 0 | 13.0263 | 13.3917 | 0 | 13.3917 | 13.8972 | 0 | 13.8972 | 14.2462 | 0 | 14.2462 | 14.851 | 0 | 14.851 | 15.4794 | 0 | 15.4794 | 15.4794 | 0 | 15.4794 | 15.4794 | 0 | 15.4794 | 15.4794 | 0 | 15.4794 | 15.4794 | 0 | 15.4794
|  | 11.9486 | 0 | 11.9486 | 12.1517 | 0 | 12.1517 | 12.4213 | 0 | 12.4213 | 12.7938 | 0 | 12.7938 | 13.2115 | 0 | 13.2115 | 13.3248 | 0 | 13.3248 | 13.6985 | 0 | 13.6985 | 14.2156 | 0 | 14.2156 | 14.5726 | 0 | 14.5726 | 15.1912 | 0 | 15.1912 | 15.8341 | 0 | 15.8341 | 15.8341 | 0 | 15.8341 | 15.8341 | 0 | 15.8341 | 15.8341 | 0 | 15.8341 | 15.8341 | 0 | 15.8341
|  | 13.6861 | 0 | 13.6861 | 13.9188 | 0 | 13.9188 | 14.2275 | 0 | 14.2275 | 14.6543 | 0 | 14.6543 | 15.1326 | 0 | 15.1326 | 15.2624 | 0 | 15.2624 | 15.6905 | 0 | 15.6905 | 16.2828 | 0 | 16.2828 | 16.6917 | 0 | 16.6917 | 17.4003 | 0 | 17.4003 | 18.1366 | 0 | 18.1366 | 18.1366 | 0 | 18.1366 | 18.1366 | 0 | 18.1366 | 18.1366 | 0 | 18.1366 | 18.1366 | 0 | 18.1366
|  | 17.025 | 0 | 17.025 | 17.3144 | 0 | 17.3144 | 17.6985 | 0 | 17.6985 | 18.2293 | 0 | 18.2293 | 18.8244 | 0 | 18.8244 | 18.9858 | 0 | 18.9858 | 19.5183 | 0 | 19.5183 | 20.2551 | 0 | 20.2551 | 20.7638 | 0 | 20.7638 | 21.6452 | 0 | 21.6452 | 22.5612 | 0 | 22.5612 | 22.5612 | 0 | 22.5612 | 22.5612 | 0 | 22.5612 | 22.5612 | 0 | 22.5612 | 22.5612 | 0 | 22.5612
|  | 18.7697 | 0 | 18.7697 | 19.0887 | 0 | 19.0887 | 19.5122 | 0 | 19.5122 | 20.0974 | 0 | 20.0974 | 20.7535 | 0 | 20.7535 | 20.9314 | 0 | 20.9314 | 21.5185 | 0 | 21.5185 | 22.3308 | 0 | 22.3308 | 22.8916 | 0 | 22.8916 | 23.8634 | 0 | 23.8634 | 24.8732 | 0 | 24.8732 | 24.8732 | 0 | 24.8732 | 24.8732 | 0 | 24.8732 | 24.8732 | 0 | 24.8732 | 24.8732 | 0 | 24.8732
|  | 18.2554 | 0 | 18.2554 | 18.5656 | 0 | 18.5656 | 18.9775 | 0 | 18.9775 | 19.5467 | 0 | 19.5467 | 20.1848 | 0 | 20.1848 | 20.3579 | 0 | 20.3579 | 20.9288 | 0 | 20.9288 | 21.7189 | 0 | 21.7189 | 22.2643 | 0 | 22.2643 | 23.2095 | 0 | 23.2095 | 24.1917 | 0 | 24.1917 | 24.1917 | 0 | 24.1917 | 24.1917 | 0 | 24.1917 | 24.1917 | 0 | 24.1917 | 24.1917 | 0 | 24.1917
|  | 17.9469 | 0 | 17.9469 | 18.2519 | 0 | 18.2519 | 18.6568 | 0 | 18.6568 | 19.2164 | 0 | 19.2164 | 19.8437 | 0 | 19.8437 | 20.0139 | 0 | 20.0139 | 20.5751 | 0 | 20.5751 | 21.3519 | 0 | 21.3519 | 21.8881 | 0 | 21.8881 | 22.8173 | 0 | 22.8173 | 23.7829 | 0 | 23.7829 | 23.7829 | 0 | 23.7829 | 23.7829 | 0 | 23.7829 | 23.7829 | 0 | 23.7829 | 23.7829 | 0 | 23.7829
|  | 17.7092 | 0 | 17.7092 | 18.0102 | 0 | 18.0102 | 18.4098 | 0 | 18.4098 | 18.9619 | 0 | 18.9619 | 19.5809 | 0 | 19.5809 | 19.7489 | 0 | 19.7489 | 20.3027 | 0 | 20.3027 | 21.0692 | 0 | 21.0692 | 21.5983 | 0 | 21.5983 | 22.5152 | 0 | 22.5152 | 23.468 | 0 | 23.468 | 23.468 | 0 | 23.468 | 23.468 | 0 | 23.468 | 23.468 | 0 | 23.468 | 23.468 | 0 | 23.468
|  | 17.4964 | 0 | 17.4964 | 17.7938 | 0 | 17.7938 | 18.1885 | 0 | 18.1885 | 18.734 | 0 | 18.734 | 19.3456 | 0 | 19.3456 | 19.5115 | 0 | 19.5115 | 20.0587 | 0 | 20.0587 | 20.816 | 0 | 20.816 | 21.3387 | 0 | 21.3387 | 22.2446 | 0 | 22.2446 | 23.1859 | 0 | 23.1859 | 23.1859 | 0 | 23.1859 | 23.1859 | 0 | 23.1859 | 23.1859 | 0 | 23.1859 | 23.1859 | 0 | 23.1859
|  | 17.3885 | 0 | 17.3885 | 17.684 | 0 | 17.684 | 18.0763 | 0 | 18.0763 | 18.6185 | 0 | 18.6185 | 19.2263 | 0 | 19.2263 | 19.3912 | 0 | 19.3912 | 19.935 | 0 | 19.935 | 20.6876 | 0 | 20.6876 | 21.2071 | 0 | 21.2071 | 22.1074 | 0 | 22.1074 | 23.0429 | 0 | 23.0429 | 23.0429 | 0 | 23.0429 | 23.0429 | 0 | 23.0429 | 23.0429 | 0 | 23.0429 | 23.0429 | 0 | 23.0429
|  | 17.8208 | 0 | 17.8208 | 18.1237 | 0 | 18.1237 | 18.5258 | 0 | 18.5258 | 19.0814 | 0 | 19.0814 | 19.7043 | 0 | 19.7043 | 19.8733 | 0 | 19.8733 | 20.4306 | 0 | 20.4306 | 21.2019 | 0 | 21.2019 | 21.7344 | 0 | 21.7344 | 22.657 | 0 | 22.657 | 23.6158 | 0 | 23.6158 | 23.6158 | 0 | 23.6158 | 23.6158 | 0 | 23.6158 | 23.6158 | 0 | 23.6158 | 23.6158 | 0 | 23.6158
|  | 17.583 | 0 | 17.583 | 17.8818 | 0 | 17.8818 | 18.2785 | 0 | 18.2785 | 18.8268 | 0 | 18.8268 | 19.4413 | 0 | 19.4413 | 19.6081 | 0 | 19.6081 | 20.158 | 0 | 20.158 | 20.919 | 0 | 20.919 | 21.4443 | 0 | 21.4443 | 22.3547 | 0 | 22.3547 | 23.3007 | 0 | 23.3007 | 23.3007 | 0 | 23.3007 | 23.3007 | 0 | 23.3007 | 23.3007 | 0 | 23.3007 | 23.3007 | 0 | 23.3007
|  | 18.5395 | 0 | 18.5395 | 18.8546 | 0 | 18.8546 | 19.2729 | 0 | 19.2729 | 19.8509 | 0 | 19.8509 | 20.4989 | 0 | 20.4989 | 20.6747 | 0 | 20.6747 | 21.2546 | 0 | 21.2546 | 22.057 | 0 | 22.057 | 22.6109 | 0 | 22.6109 | 23.5707 | 0 | 23.5707 | 24.5682 | 0 | 24.5682 | 24.5682 | 0 | 24.5682 | 24.5682 | 0 | 24.5682 | 24.5682 | 0 | 24.5682 | 24.5682 | 0 | 24.5682
|  | 20.7616 | 0 | 20.7616 | 21.1144 | 0 | 21.1144 | 21.5829 | 0 | 21.5829 | 22.2302 | 0 | 22.2302 | 22.9559 | 0 | 22.9559 | 23.1527 | 0 | 23.1527 | 23.8021 | 0 | 23.8021 | 24.7006 | 0 | 24.7006 | 25.3209 | 0 | 25.3209 | 26.3958 | 0 | 26.3958 | 27.5128 | 0 | 27.5128 | 27.5128 | 0 | 27.5128 | 27.5128 | 0 | 27.5128 | 27.5128 | 0 | 27.5128 | 27.5128 | 0 | 27.5128
|  | 27.8275 | 0 | 27.8275 | 28.3005 | 0 | 28.3005 | 28.9283 | 0 | 28.9283 | 29.7959 | 0 | 29.7959 | 30.7686 | 0 | 30.7686 | 31.0325 | 0 | 31.0325 | 31.9028 | 0 | 31.9028 | 33.1072 | 0 | 33.1072 | 33.9386 | 0 | 33.9386 | 35.3793 | 0 | 35.3793 | 36.8765 | 0 | 36.8765 | 36.8765 | 0 | 36.8765 | 36.8765 | 0 | 36.8765 | 36.8765 | 0 | 36.8765 | 36.8765 | 0 | 36.8765
|  | 28.4228 | 0 | 28.4228 | 28.9059 | 0 | 28.9059 | 29.5472 | 0 | 29.5472 | 30.4334 | 0 | 30.4334 | 31.4268 | 0 | 31.4268 | 31.6963 | 0 | 31.6963 | 32.5853 | 0 | 32.5853 | 33.8154 | 0 | 33.8154 | 34.6646 | 0 | 34.6646 | 36.1362 | 0 | 36.1362 | 37.6654 | 0 | 37.6654 | 37.6654 | 0 | 37.6654 | 37.6654 | 0 | 37.6654 | 37.6654 | 0 | 37.6654 | 37.6654 | 0 | 37.6654
|  | 26.4829 | 0 | 26.4829 | 26.933 | 0 | 26.933 | 27.5305 | 0 | 27.5305 | 28.3562 | 0 | 28.3562 | 29.2819 | 0 | 29.2819 | 29.533 | 0 | 29.533 | 30.3613 | 0 | 30.3613 | 31.5074 | 0 | 31.5074 | 32.2987 | 0 | 32.2987 | 33.6698 | 0 | 33.6698 | 35.0946 | 0 | 35.0946 | 35.0946 | 0 | 35.0946 | 35.0946 | 0 | 35.0946 | 35.0946 | 0 | 35.0946 | 35.0946 | 0 | 35.0946
|  | 24.564 | 0 | 24.564 | 24.9815 | 0 | 24.9815 | 25.5357 | 0 | 25.5357 | 26.3016 | 0 | 26.3016 | 27.1601 | 0 | 27.1601 | 27.3931 | 0 | 27.3931 | 28.1613 | 0 | 28.1613 | 29.2244 | 0 | 29.2244 | 29.9583 | 0 | 29.9583 | 31.2301 | 0 | 31.2301 | 32.5517 | 0 | 32.5517 | 32.5517 | 0 | 32.5517 | 32.5517 | 0 | 32.5517 | 32.5517 | 0 | 32.5517 | 32.5517 | 0 | 32.5517
|  | 21.0598 | 0 | 21.0598 | 21.4177 | 0 | 21.4177 | 21.8929 | 0 | 21.8929 | 22.5495 | 0 | 22.5495 | 23.2856 | 0 | 23.2856 | 23.4853 | 0 | 23.4853 | 24.1439 | 0 | 24.1439 | 25.0554 | 0 | 25.0554 | 25.6846 | 0 | 25.6846 | 26.775 | 0 | 26.775 | 27.908 | 0 | 27.908 | 27.908 | 0 | 27.908 | 27.908 | 0 | 27.908 | 27.908 | 0 | 27.908 | 27.908 | 0 | 27.908
|  | 17.4876 | 0 | 17.4876 | 17.7849 | 0 | 17.7849 | 18.1794 | 0 | 18.1794 | 18.7247 | 0 | 18.7247 | 19.3359 | 0 | 19.3359 | 19.5017 | 0 | 19.5017 | 20.0487 | 0 | 20.0487 | 20.8055 | 0 | 20.8055 | 21.328 | 0 | 21.328 | 22.2334 | 0 | 22.2334 | 23.1743 | 0 | 23.1743 | 23.1743 | 0 | 23.1743 | 23.1743 | 0 | 23.1743 | 23.1743 | 0 | 23.1743 | 23.1743 | 0 | 23.1743
|  | 15.341 | 0 | 15.341 | 15.6017 | 0 | 15.6017 | 15.9478 | 0 | 15.9478 | 16.4261 | 0 | 16.4261 | 16.9623 | 0 | 16.9623 | 17.1078 | 0 | 17.1078 | 17.5876 | 0 | 17.5876 | 18.2516 | 0 | 18.2516 | 18.7099 | 0 | 18.7099 | 19.5042 | 0 | 19.5042 | 20.3295 | 0 | 20.3295 | 20.3295 | 0 | 20.3295 | 20.3295 | 0 | 20.3295 | 20.3295 | 0 | 20.3295 | 20.3295 | 0 | 20.3295
|  | 13.296 | 0 | 13.296 | 13.5219 | 0 | 13.5219 | 13.8219 | 0 | 13.8219 | 14.2365 | 0 | 14.2365 | 14.7012 | 0 | 14.7012 | 14.8273 | 0 | 14.8273 | 15.2431 | 0 | 15.2431 | 15.8186 | 0 | 15.8186 | 16.2158 | 0 | 16.2158 | 16.9042 | 0 | 16.9042 | 17.6196 | 0 | 17.6196 | 17.6196 | 0 | 17.6196 | 17.6196 | 0 | 17.6196 | 17.6196 | 0 | 17.6196 | 17.6196 | 0 | 17.6196
|  | 12.8172 | 0 | 12.8172 | 13.035 | 0 | 13.035 | 13.3242 | 0 | 13.3242 | 13.7238 | 0 | 13.7238 | 14.1718 | 0 | 14.1718 | 14.2934 | 0 | 14.2934 | 14.6942 | 0 | 14.6942 | 15.2489 | 0 | 15.2489 | 15.6319 | 0 | 15.6319 | 16.2955 | 0 | 16.2955 | 16.9851 | 0 | 16.9851 | 16.9851 | 0 | 16.9851 | 16.9851 | 0 | 16.9851 | 16.9851 | 0 | 16.9851 | 16.9851 | 0 | 16.9851
|  | 11.7283 | 0 | 11.7283 | 11.9276 | 0 | 11.9276 | 12.1922 | 0 | 12.1922 | 12.5579 | 0 | 12.5579 | 12.9678 | 0 | 12.9678 | 13.079 | 0 | 13.079 | 13.4458 | 0 | 13.4458 | 13.9534 | 0 | 13.9534 | 14.3038 | 0 | 14.3038 | 14.9111 | 0 | 14.9111 | 15.5421 | 0 | 15.5421 | 15.5421 | 0 | 15.5421 | 15.5421 | 0 | 15.5421 | 15.5421 | 0 | 15.5421 | 15.5421 | 0 | 15.5421
|  | 11.233 | 0 | 11.233 | 11.4239 | 0 | 11.4239 | 11.6774 | 0 | 11.6774 | 12.0276 | 0 | 12.0276 | 12.4203 | 0 | 12.4203 | 12.5268 | 0 | 12.5268 | 12.8781 | 0 | 12.8781 | 13.3643 | 0 | 13.3643 | 13.6999 | 0 | 13.6999 | 14.2814 | 0 | 14.2814 | 14.8858 | 0 | 14.8858 | 14.8858 | 0 | 14.8858 | 14.8858 | 0 | 14.8858 | 14.8858 | 0 | 14.8858 | 14.8858 | 0 | 14.8858
|  | 11.5664 | 0 | 11.5664 | 11.763 | 0 | 11.763 | 12.024 | 0 | 12.024 | 12.3846 | 0 | 12.3846 | 12.7889 | 0 | 12.7889 | 12.8986 | 0 | 12.8986 | 13.2603 | 0 | 13.2603 | 13.7609 | 0 | 13.7609 | 14.1065 | 0 | 14.1065 | 14.7053 | 0 | 14.7053 | 15.3276 | 0 | 15.3276 | 15.3276 | 0 | 15.3276 | 15.3276 | 0 | 15.3276 | 15.3276 | 0 | 15.3276 | 15.3276 | 0 | 15.3276
|  | 13.9134 | 0 | 13.9134 | 14.1499 | 0 | 14.1499 | 14.4638 | 0 | 14.4638 | 14.8976 | 0 | 14.8976 | 15.384 | 0 | 15.384 | 15.5159 | 0 | 15.5159 | 15.951 | 0 | 15.951 | 16.5532 | 0 | 16.5532 | 16.9689 | 0 | 16.9689 | 17.6893 | 0 | 17.6893 | 18.4378 | 0 | 18.4378 | 18.4378 | 0 | 18.4378 | 18.4378 | 0 | 18.4378 | 18.4378 | 0 | 18.4378 | 18.4378 | 0 | 18.4378
|  | 17.0465 | 0 | 17.0465 | 17.3362 | 0 | 17.3362 | 17.7208 | 0 | 17.7208 | 18.2523 | 0 | 18.2523 | 18.8481 | 0 | 18.8481 | 19.0097 | 0 | 19.0097 | 19.5429 | 0 | 19.5429 | 20.2807 | 0 | 20.2807 | 20.7899 | 0 | 20.7899 | 21.6725 | 0 | 21.6725 | 22.5896 | 0 | 22.5896 | 22.5896 | 0 | 22.5896 | 22.5896 | 0 | 22.5896 | 22.5896 | 0 | 22.5896 | 22.5896 | 0 | 22.5896
|  | 18.4075 | 0 | 18.4075 | 18.7204 | 0 | 18.7204 | 19.1357 | 0 | 19.1357 | 19.7096 | 0 | 19.7096 | 20.353 | 0 | 20.353 | 20.5275 | 0 | 20.5275 | 21.1032 | 0 | 21.1032 | 21.8999 | 0 | 21.8999 | 22.4499 | 0 | 22.4499 | 23.4029 | 0 | 23.4029 | 24.3933 | 0 | 24.3933 | 24.3933 | 0 | 24.3933 | 24.3933 | 0 | 24.3933 | 24.3933 | 0 | 24.3933 | 24.3933 | 0 | 24.3933
|  | 16.5717 | 0 | 16.5717 | 16.8534 | 0 | 16.8534 | 17.2273 | 0 | 17.2273 | 17.744 | 0 | 17.744 | 18.3232 | 0 | 18.3232 | 18.4803 | 0 | 18.4803 | 18.9986 | 0 | 18.9986 | 19.7158 | 0 | 19.7158 | 20.211 | 0 | 20.211 | 21.0689 | 0 | 21.0689 | 21.9605 | 0 | 21.9605 | 21.9605 | 0 | 21.9605 | 21.9605 | 0 | 21.9605 | 21.9605 | 0 | 21.9605 | 21.9605 | 0 | 21.9605
|  | 15.6897 | 0 | 15.6897 | 15.9564 | 0 | 15.9564 | 16.3104 | 0 | 16.3104 | 16.7996 | 0 | 16.7996 | 17.348 | 0 | 17.348 | 17.4968 | 0 | 17.4968 | 17.9875 | 0 | 17.9875 | 18.6665 | 0 | 18.6665 | 19.1353 | 0 | 19.1353 | 19.9476 | 0 | 19.9476 | 20.7917 | 0 | 20.7917 | 20.7917 | 0 | 20.7917 | 20.7917 | 0 | 20.7917 | 20.7917 | 0 | 20.7917 | 20.7917 | 0 | 20.7917
|  | 14.7708 | 0 | 14.7708 | 15.0218 | 0 | 15.0218 | 15.3551 | 0 | 15.3551 | 15.8156 | 0 | 15.8156 | 16.3319 | 0 | 16.3319 | 16.4719 | 0 | 16.4719 | 16.9339 | 0 | 16.9339 | 17.5732 | 0 | 17.5732 | 18.0145 | 0 | 18.0145 | 18.7792 | 0 | 18.7792 | 19.5739 | 0 | 19.5739 | 19.5739 | 0 | 19.5739 | 19.5739 | 0 | 19.5739 | 19.5739 | 0 | 19.5739 | 19.5739 | 0 | 19.5739
|  | 14.1358 | 0 | 14.1358 | 14.3761 | 0 | 14.3761 | 14.695 | 0 | 14.695 | 15.1357 | 0 | 15.1357 | 15.6298 | 0 | 15.6298 | 15.7639 | 0 | 15.7639 | 16.206 | 0 | 16.206 | 16.8178 | 0 | 16.8178 | 17.2401 | 0 | 17.2401 | 17.972 | 0 | 17.972 | 18.7325 | 0 | 18.7325 | 18.7325 | 0 | 18.7325 | 18.7325 | 0 | 18.7325 | 18.7325 | 0 | 18.7325 | 18.7325 | 0 | 18.7325
|  | 13.8576 | 0 | 13.8576 | 14.0931 | 0 | 14.0931 | 14.4058 | 0 | 14.4058 | 14.8378 | 0 | 14.8378 | 15.3222 | 0 | 15.3222 | 15.4536 | 0 | 15.4536 | 15.887 | 0 | 15.887 | 16.4867 | 0 | 16.4867 | 16.9008 | 0 | 16.9008 | 17.6182 | 0 | 17.6182 | 18.3638 | 0 | 18.3638 | 18.3638 | 0 | 18.3638 | 18.3638 | 0 | 18.3638 | 18.3638 | 0 | 18.3638 | 18.3638 | 0 | 18.3638
|  | 14.0926 | 0 | 14.0926 | 14.3321 | 0 | 14.3321 | 14.65 | 0 | 14.65 | 15.0894 | 0 | 15.0894 | 15.582 | 0 | 15.582 | 15.7156 | 0 | 15.7156 | 16.1564 | 0 | 16.1564 | 16.7663 | 0 | 16.7663 | 17.1874 | 0 | 17.1874 | 17.917 | 0 | 17.917 | 18.6752 | 0 | 18.6752 | 18.6752 | 0 | 18.6752 | 18.6752 | 0 | 18.6752 | 18.6752 | 0 | 18.6752 | 18.6752 | 0 | 18.6752
|  | 14.3555 | 0 | 14.3555 | 14.5995 | 0 | 14.5995 | 14.9234 | 0 | 14.9234 | 15.371 | 0 | 15.371 | 15.8727 | 0 | 15.8727 | 16.0089 | 0 | 16.0089 | 16.4578 | 0 | 16.4578 | 17.0791 | 0 | 17.0791 | 17.508 | 0 | 17.508 | 18.2513 | 0 | 18.2513 | 19.0236 | 0 | 19.0236 | 19.0236 | 0 | 19.0236 | 19.0236 | 0 | 19.0236 | 19.0236 | 0 | 19.0236 | 19.0236 | 0 | 19.0236
|  | 15.1307 | 0 | 15.1307 | 15.3879 | 0 | 15.3879 | 15.7293 | 0 | 15.7293 | 16.201 | 0 | 16.201 | 16.7299 | 0 | 16.7299 | 16.8734 | 0 | 16.8734 | 17.3466 | 0 | 17.3466 | 18.0014 | 0 | 18.0014 | 18.4535 | 0 | 18.4535 | 19.2369 | 0 | 19.2369 | 20.0509 | 0 | 20.0509 | 20.0509 | 0 | 20.0509 | 20.0509 | 0 | 20.0509 | 20.0509 | 0 | 20.0509 | 20.0509 | 0 | 20.0509
|  | 17.4565 | 0 | 17.4565 | 17.7532 | 0 | 17.7532 | 18.147 | 0 | 18.147 | 18.6913 | 0 | 18.6913 | 19.3015 | 0 | 19.3015 | 19.467 | 0 | 19.467 | 20.0129 | 0 | 20.0129 | 20.7685 | 0 | 20.7685 | 21.29 | 0 | 21.29 | 22.1938 | 0 | 22.1938 | 23.133 | 0 | 23.133 | 23.133 | 0 | 23.133 | 23.133 | 0 | 23.133 | 23.133 | 0 | 23.133 | 23.133 | 0 | 23.133
|  | 23.6833 | 0 | 23.6833 | 24.0858 | 0 | 24.0858 | 24.6202 | 0 | 24.6202 | 25.3586 | 0 | 25.3586 | 26.1864 | 0 | 26.1864 | 26.411 | 0 | 26.411 | 27.1517 | 0 | 27.1517 | 28.1767 | 0 | 28.1767 | 28.8843 | 0 | 28.8843 | 30.1105 | 0 | 30.1105 | 31.3847 | 0 | 31.3847 | 31.3847 | 0 | 31.3847 | 31.3847 | 0 | 31.3847 | 31.3847 | 0 | 31.3847 | 31.3847 | 0 | 31.3847
|  | 25.1698 | 0 | 25.1698 | 25.5976 | 0 | 25.5976 | 26.1655 | 0 | 26.1655 | 26.9502 | 0 | 26.9502 | 27.83 | 0 | 27.83 | 28.0687 | 0 | 28.0687 | 28.8559 | 0 | 28.8559 | 29.9452 | 0 | 29.9452 | 30.6972 | 0 | 30.6972 | 32.0004 | 0 | 32.0004 | 33.3545 | 0 | 33.3545 | 33.3545 | 0 | 33.3545 | 33.3545 | 0 | 33.3545 | 33.3545 | 0 | 33.3545 | 33.3545 | 0 | 33.3545
|  | 23.9375 | 0 | 23.9375 | 24.3443 | 0 | 24.3443 | 24.8844 | 0 | 24.8844 | 25.6308 | 0 | 25.6308 | 26.4675 | 0 | 26.4675 | 26.6944 | 0 | 26.6944 | 27.4431 | 0 | 27.4431 | 28.4791 | 0 | 28.4791 | 29.1943 | 0 | 29.1943 | 30.4336 | 0 | 30.4336 | 31.7215 | 0 | 31.7215 | 31.7215 | 0 | 31.7215 | 31.7215 | 0 | 31.7215 | 31.7215 | 0 | 31.7215 | 31.7215 | 0 | 31.7215
|  | 22.0453 | 0 | 22.0453 | 22.42 | 0 | 22.42 | 22.9174 | 0 | 22.9174 | 23.6047 | 0 | 23.6047 | 24.3753 | 0 | 24.3753 | 24.5843 | 0 | 24.5843 | 25.2738 | 0 | 25.2738 | 26.2279 | 0 | 26.2279 | 26.8865 | 0 | 26.8865 | 28.0279 | 0 | 28.0279 | 29.214 | 0 | 29.214 | 29.214 | 0 | 29.214 | 29.214 | 0 | 29.214 | 29.214 | 0 | 29.214 | 29.214 | 0 | 29.214
|  | 19.4043 | 0 | 19.4043 | 19.7341 | 0 | 19.7341 | 20.1719 | 0 | 20.1719 | 20.7769 | 0 | 20.7769 | 21.4552 | 0 | 21.4552 | 21.6391 | 0 | 21.6391 | 22.246 | 0 | 22.246 | 23.0858 | 0 | 23.0858 | 23.6656 | 0 | 23.6656 | 24.6702 | 0 | 24.6702 | 25.7142 | 0 | 25.7142 | 25.7142 | 0 | 25.7142 | 25.7142 | 0 | 25.7142 | 25.7142 | 0 | 25.7142 | 25.7142 | 0 | 25.7142
|  | 16.6568 | 0 | 16.6568 | 16.9399 | 0 | 16.9399 | 17.3157 | 0 | 17.3157 | 17.8351 | 0 | 17.8351 | 18.4173 | 0 | 18.4173 | 18.5752 | 0 | 18.5752 | 19.0962 | 0 | 19.0962 | 19.8171 | 0 | 19.8171 | 20.3147 | 0 | 20.3147 | 21.1771 | 0 | 21.1771 | 22.0733 | 0 | 22.0733 | 22.0733 | 0 | 22.0733 | 22.0733 | 0 | 22.0733 | 22.0733 | 0 | 22.0733 | 22.0733 | 0 | 22.0733
|  | 14.9136 | 0 | 14.9136 | 15.167 | 0 | 15.167 | 15.5035 | 0 | 15.5035 | 15.9685 | 0 | 15.9685 | 16.4898 | 0 | 16.4898 | 16.6312 | 0 | 16.6312 | 17.0976 | 0 | 17.0976 | 17.7431 | 0 | 17.7431 | 18.1887 | 0 | 18.1887 | 18.9608 | 0 | 18.9608 | 19.7632 | 0 | 19.7632 | 19.7632 | 0 | 19.7632 | 19.7632 | 0 | 19.7632 | 19.7632 | 0 | 19.7632 | 19.7632 | 0 | 19.7632
|  | 12.8361 | 0 | 12.8361 | 13.0543 | 0 | 13.0543 | 13.3439 | 0 | 13.3439 | 13.7441 | 0 | 13.7441 | 14.1928 | 0 | 14.1928 | 14.3145 | 0 | 14.3145 | 14.7159 | 0 | 14.7159 | 15.2715 | 0 | 15.2715 | 15.655 | 0 | 15.655 | 16.3196 | 0 | 16.3196 | 17.0102 | 0 | 17.0102 | 17.0102 | 0 | 17.0102 | 17.0102 | 0 | 17.0102 | 17.0102 | 0 | 17.0102 | 17.0102 | 0 | 17.0102
|  | 12.2761 | 0 | 12.2761 | 12.4848 | 0 | 12.4848 | 12.7618 | 0 | 12.7618 | 13.1445 | 0 | 13.1445 | 13.5736 | 0 | 13.5736 | 13.69 | 0 | 13.69 | 14.074 | 0 | 14.074 | 14.6053 | 0 | 14.6053 | 14.972 | 0 | 14.972 | 15.6076 | 0 | 15.6076 | 16.2681 | 0 | 16.2681 | 16.2681 | 0 | 16.2681 | 16.2681 | 0 | 16.2681 | 16.2681 | 0 | 16.2681 | 16.2681 | 0 | 16.2681
|  | 10.8045 | 0 | 10.8045 | 10.9882 | 0 | 10.9882 | 11.2319 | 0 | 11.2319 | 11.5688 | 0 | 11.5688 | 11.9465 | 0 | 11.9465 | 12.0489 | 0 | 12.0489 | 12.3868 | 0 | 12.3868 | 12.8545 | 0 | 12.8545 | 13.1773 | 0 | 13.1773 | 13.7367 | 0 | 13.7367 | 14.318 | 0 | 14.318 | 14.318 | 0 | 14.318 | 14.318 | 0 | 14.318 | 14.318 | 0 | 14.318 | 14.318 | 0 | 14.318
|  | 10.4054 | 0 | 10.4054 | 10.5822 | 0 | 10.5822 | 10.817 | 0 | 10.817 | 11.1414 | 0 | 11.1414 | 11.5051 | 0 | 11.5051 | 11.6038 | 0 | 11.6038 | 11.9292 | 0 | 11.9292 | 12.3795 | 0 | 12.3795 | 12.6904 | 0 | 12.6904 | 13.2291 | 0 | 13.2291 | 13.789 | 0 | 13.789 | 13.789 | 0 | 13.789 | 13.789 | 0 | 13.789 | 13.789 | 0 | 13.789 | 13.789 | 0 | 13.789
|  | 10.6242 | 0 | 10.6242 | 10.8047 | 0 | 10.8047 | 11.0444 | 0 | 11.0444 | 11.3757 | 0 | 11.3757 | 11.747 | 0 | 11.747 | 11.8478 | 0 | 11.8478 | 12.1801 | 0 | 12.1801 | 12.6399 | 0 | 12.6399 | 12.9573 | 0 | 12.9573 | 13.5074 | 0 | 13.5074 | 14.079 | 0 | 14.079 | 14.079 | 0 | 14.079 | 14.079 | 0 | 14.079 | 14.079 | 0 | 14.079 | 14.079 | 0 | 14.079
|  | 12.4625 | 0 | 12.4625 | 12.6743 | 0 | 12.6743 | 12.9555 | 0 | 12.9555 | 13.344 | 0 | 13.344 | 13.7796 | 0 | 13.7796 | 13.8978 | 0 | 13.8978 | 14.2876 | 0 | 14.2876 | 14.827 | 0 | 14.827 | 15.1993 | 0 | 15.1993 | 15.8445 | 0 | 15.8445 | 16.515 | 0 | 16.515 | 16.515 | 0 | 16.515 | 16.515 | 0 | 16.515 | 16.515 | 0 | 16.515 | 16.515 | 0 | 16.515
|  | 15.5467 | 0 | 15.5467 | 15.811 | 0 | 15.811 | 16.1617 | 0 | 16.1617 | 16.6465 | 0 | 16.6465 | 17.1899 | 0 | 17.1899 | 17.3373 | 0 | 17.3373 | 17.8235 | 0 | 17.8235 | 18.4964 | 0 | 18.4964 | 18.9609 | 0 | 18.9609 | 19.7658 | 0 | 19.7658 | 20.6022 | 0 | 20.6022 | 20.6022 | 0 | 20.6022 | 20.6022 | 0 | 20.6022 | 20.6022 | 0 | 20.6022 | 20.6022 | 0 | 20.6022
|  | 16.6914 | 0 | 16.6914 | 16.975 | 0 | 16.975 | 17.3516 | 0 | 17.3516 | 17.8721 | 0 | 17.8721 | 18.4555 | 0 | 18.4555 | 18.6137 | 0 | 18.6137 | 19.1358 | 0 | 19.1358 | 19.8582 | 0 | 19.8582 | 20.3569 | 0 | 20.3569 | 21.221 | 0 | 21.221 | 22.1191 | 0 | 22.1191 | 22.1191 | 0 | 22.1191 | 22.1191 | 0 | 22.1191 | 22.1191 | 0 | 22.1191 | 22.1191 | 0 | 22.1191
|  | 15.5176 | 0 | 15.5176 | 15.7813 | 0 | 15.7813 | 16.1314 | 0 | 16.1314 | 16.6152 | 0 | 16.6152 | 17.1576 | 0 | 17.1576 | 17.3048 | 0 | 17.3048 | 17.7901 | 0 | 17.7901 | 18.4617 | 0 | 18.4617 | 18.9253 | 0 | 18.9253 | 19.7287 | 0 | 19.7287 | 20.5636 | 0 | 20.5636 | 20.5636 | 0 | 20.5636 | 20.5636 | 0 | 20.5636 | 20.5636 | 0 | 20.5636 | 20.5636 | 0 | 20.5636
|  | 15.9413 | 0 | 15.9413 | 16.2122 | 0 | 16.2122 | 16.5719 | 0 | 16.5719 | 17.0689 | 0 | 17.0689 | 17.6261 | 0 | 17.6261 | 17.7772 | 0 | 17.7772 | 18.2758 | 0 | 18.2758 | 18.9658 | 0 | 18.9658 | 19.442 | 0 | 19.442 | 20.2674 | 0 | 20.2674 | 21.125 | 0 | 21.125 | 21.125 | 0 | 21.125 | 21.125 | 0 | 21.125 | 21.125 | 0 | 21.125 | 21.125 | 0 | 21.125
|  | 14.4175 | 0 | 14.4175 | 14.6625 | 0 | 14.6625 | 14.9878 | 0 | 14.9878 | 15.4374 | 0 | 15.4374 | 15.9413 | 0 | 15.9413 | 16.078 | 0 | 16.078 | 16.5289 | 0 | 16.5289 | 17.1529 | 0 | 17.1529 | 17.5837 | 0 | 17.5837 | 18.3301 | 0 | 18.3301 | 19.1058 | 0 | 19.1058 | 19.1058 | 0 | 19.1058 | 19.1058 | 0 | 19.1058 | 19.1058 | 0 | 19.1058 | 19.1058 | 0 | 19.1058
|  | 14.0813 | 0 | 14.0813 | 14.3206 | 0 | 14.3206 | 14.6383 | 0 | 14.6383 | 15.0773 | 0 | 15.0773 | 15.5695 | 0 | 15.5695 | 15.703 | 0 | 15.703 | 16.1434 | 0 | 16.1434 | 16.7529 | 0 | 16.7529 | 17.1736 | 0 | 17.1736 | 17.9026 | 0 | 17.9026 | 18.6602 | 0 | 18.6602 | 18.6602 | 0 | 18.6602 | 18.6602 | 0 | 18.6602 | 18.6602 | 0 | 18.6602 | 18.6602 | 0 | 18.6602
|  | 13.8795 | 0 | 13.8795 | 14.1154 | 0 | 14.1154 | 14.4285 | 0 | 14.4285 | 14.8613 | 0 | 14.8613 | 15.3464 | 0 | 15.3464 | 15.478 | 0 | 15.478 | 15.9121 | 0 | 15.9121 | 16.5128 | 0 | 16.5128 | 16.9275 | 0 | 16.9275 | 17.6461 | 0 | 17.6461 | 18.3928 | 0 | 18.3928 | 18.3928 | 0 | 18.3928 | 18.3928 | 0 | 18.3928 | 18.3928 | 0 | 18.3928 | 18.3928 | 0 | 18.3928
|  | 14.3507 | 0 | 14.3507 | 14.5946 | 0 | 14.5946 | 14.9184 | 0 | 14.9184 | 15.3658 | 0 | 15.3658 | 15.8674 | 0 | 15.8674 | 16.0035 | 0 | 16.0035 | 16.4523 | 0 | 16.4523 | 17.0734 | 0 | 17.0734 | 17.5022 | 0 | 17.5022 | 18.2451 | 0 | 18.2451 | 19.0172 | 0 | 19.0172 | 19.0172 | 0 | 19.0172 | 19.0172 | 0 | 19.0172 | 19.0172 | 0 | 19.0172 | 19.0172 | 0 | 19.0172
|  | 14.6922 | 0 | 14.6922 | 14.9419 | 0 | 14.9419 | 15.2734 | 0 | 15.2734 | 15.7315 | 0 | 15.7315 | 16.245 | 0 | 16.245 | 16.3843 | 0 | 16.3843 | 16.8438 | 0 | 16.8438 | 17.4797 | 0 | 17.4797 | 17.9187 | 0 | 17.9187 | 18.6794 | 0 | 18.6794 | 19.4698 | 0 | 19.4698 | 19.4698 | 0 | 19.4698 | 19.4698 | 0 | 19.4698 | 19.4698 | 0 | 19.4698 | 19.4698 | 0 | 19.4698
|  | 15.6491 | 0 | 15.6491 | 15.9151 | 0 | 15.9151 | 16.2682 | 0 | 16.2682 | 16.7561 | 0 | 16.7561 | 17.3031 | 0 | 17.3031 | 17.4515 | 0 | 17.4515 | 17.9409 | 0 | 17.9409 | 18.6182 | 0 | 18.6182 | 19.0858 | 0 | 19.0858 | 19.896 | 0 | 19.896 | 20.738 | 0 | 20.738 | 20.738 | 0 | 20.738 | 20.738 | 0 | 20.738 | 20.738 | 0 | 20.738 | 20.738 | 0 | 20.738
|  | 17.5434 | 0 | 17.5434 | 17.8416 | 0 | 17.8416 | 18.2374 | 0 | 18.2374 | 18.7844 | 0 | 18.7844 | 19.3976 | 0 | 19.3976 | 19.5639 | 0 | 19.5639 | 20.1126 | 0 | 20.1126 | 20.8719 | 0 | 20.8719 | 21.396 | 0 | 21.396 | 22.3043 | 0 | 22.3043 | 23.2482 | 0 | 23.2482 | 23.2482 | 0 | 23.2482 | 23.2482 | 0 | 23.2482 | 23.2482 | 0 | 23.2482 | 23.2482 | 0 | 23.2482
|  | 23.2632 | 0 | 23.2632 | 23.6586 | 0 | 23.6586 | 24.1835 | 0 | 24.1835 | 24.9088 | 0 | 24.9088 | 25.7219 | 0 | 25.7219 | 25.9425 | 0 | 25.9425 | 26.6701 | 0 | 26.6701 | 27.6769 | 0 | 27.6769 | 28.372 | 0 | 28.372 | 29.5764 | 0 | 29.5764 | 30.828 | 0 | 30.828 | 30.828 | 0 | 30.828 | 30.828 | 0 | 30.828 | 30.828 | 0 | 30.828 | 30.828 | 0 | 30.828
|  | 23.8404 | 0 | 23.8404 | 24.2456 | 0 | 24.2456 | 24.7835 | 0 | 24.7835 | 25.5268 | 0 | 25.5268 | 26.3601 | 0 | 26.3601 | 26.5862 | 0 | 26.5862 | 27.3318 | 0 | 27.3318 | 28.3636 | 0 | 28.3636 | 29.0759 | 0 | 29.0759 | 30.3102 | 0 | 30.3102 | 31.5929 | 0 | 31.5929 | 31.5929 | 0 | 31.5929 | 31.5929 | 0 | 31.5929 | 31.5929 | 0 | 31.5929 | 31.5929 | 0 | 31.5929
|  | 23.1378 | 0 | 23.1378 | 23.531 | 0 | 23.531 | 24.0531 | 0 | 24.0531 | 24.7745 | 0 | 24.7745 | 25.5832 | 0 | 25.5832 | 25.8026 | 0 | 25.8026 | 26.5263 | 0 | 26.5263 | 27.5277 | 0 | 27.5277 | 28.219 | 0 | 28.219 | 29.4169 | 0 | 29.4169 | 30.6618 | 0 | 30.6618 | 30.6618 | 0 | 30.6618 | 30.6618 | 0 | 30.6618 | 30.6618 | 0 | 30.6618 | 30.6618 | 0 | 30.6618
|  | 21.2677 | 0 | 21.2677 | 21.6292 | 0 | 21.6292 | 22.109 | 0 | 22.109 | 22.7721 | 0 | 22.7721 | 23.5155 | 0 | 23.5155 | 23.7172 | 0 | 23.7172 | 24.3823 | 0 | 24.3823 | 25.3028 | 0 | 25.3028 | 25.9382 | 0 | 25.9382 | 27.0393 | 0 | 27.0393 | 28.1836 | 0 | 28.1836 | 28.1836 | 0 | 28.1836 | 28.1836 | 0 | 28.1836 | 28.1836 | 0 | 28.1836 | 28.1836 | 0 | 28.1836
|  | 18.5307 | 0 | 18.5307 | 18.8457 | 0 | 18.8457 | 19.2638 | 0 | 19.2638 | 19.8416 | 0 | 19.8416 | 20.4893 | 0 | 20.4893 | 20.665 | 0 | 20.665 | 21.2445 | 0 | 21.2445 | 22.0465 | 0 | 22.0465 | 22.6002 | 0 | 22.6002 | 23.5596 | 0 | 23.5596 | 24.5566 | 0 | 24.5566 | 24.5566 | 0 | 24.5566 | 24.5566 | 0 | 24.5566 | 24.5566 | 0 | 24.5566 | 24.5566 | 0 | 24.5566
|  | 16.169 | 0 | 16.169 | 16.4438 | 0 | 16.4438 | 16.8086 | 0 | 16.8086 | 17.3127 | 0 | 17.3127 | 17.8779 | 0 | 17.8779 | 18.0312 | 0 | 18.0312 | 18.5369 | 0 | 18.5369 | 19.2367 | 0 | 19.2367 | 19.7198 | 0 | 19.7198 | 20.5569 | 0 | 20.5569 | 21.4268 | 0 | 21.4268 | 21.4268 | 0 | 21.4268 | 21.4268 | 0 | 21.4268 | 21.4268 | 0 | 21.4268 | 21.4268 | 0 | 21.4268
|  | 14.7789 | 0 | 14.7789 | 15.0301 | 0 | 15.0301 | 15.3635 | 0 | 15.3635 | 15.8243 | 0 | 15.8243 | 16.3409 | 0 | 16.3409 | 16.481 | 0 | 16.481 | 16.9432 | 0 | 16.9432 | 17.5829 | 0 | 17.5829 | 18.0244 | 0 | 18.0244 | 18.7896 | 0 | 18.7896 | 19.5847 | 0 | 19.5847 | 19.5847 | 0 | 19.5847 | 19.5847 | 0 | 19.5847 | 19.5847 | 0 | 19.5847 | 19.5847 | 0 | 19.5847
|  | 13.0689 | 0 | 13.0689 | 13.291 | 0 | 13.291 | 13.5859 | 0 | 13.5859 | 13.9934 | 0 | 13.9934 | 14.4501 | 0 | 14.4501 | 14.5741 | 0 | 14.5741 | 14.9828 | 0 | 14.9828 | 15.5484 | 0 | 15.5484 | 15.9389 | 0 | 15.9389 | 16.6155 | 0 | 16.6155 | 17.3187 | 0 | 17.3187 | 17.3187 | 0 | 17.3187 | 17.3187 | 0 | 17.3187 | 17.3187 | 0 | 17.3187 | 17.3187 | 0 | 17.3187
|  | 12.4803 | 0 | 12.4803 | 12.6924 | 0 | 12.6924 | 12.974 | 0 | 12.974 | 13.3631 | 0 | 13.3631 | 13.7993 | 0 | 13.7993 | 13.9177 | 0 | 13.9177 | 14.308 | 0 | 14.308 | 14.8481 | 0 | 14.8481 | 15.221 | 0 | 15.221 | 15.8672 | 0 | 15.8672 | 16.5386 | 0 | 16.5386 | 16.5386 | 0 | 16.5386 | 16.5386 | 0 | 16.5386 | 16.5386 | 0 | 16.5386 | 16.5386 | 0 | 16.5386
|  | 10.8478 | 0 | 10.8478 | 11.0322 | 0 | 11.0322 | 11.2769 | 0 | 11.2769 | 11.6152 | 0 | 11.6152 | 11.9943 | 0 | 11.9943 | 12.0972 | 0 | 12.0972 | 12.4365 | 0 | 12.4365 | 12.906 | 0 | 12.906 | 13.2301 | 0 | 13.2301 | 13.7917 | 0 | 13.7917 | 14.3753 | 0 | 14.3753 | 14.3753 | 0 | 14.3753 | 14.3753 | 0 | 14.3753 | 14.3753 | 0 | 14.3753 | 14.3753 | 0 | 14.3753
|  | 10.6084 | 0 | 10.6084 | 10.7887 | 0 | 10.7887 | 11.028 | 0 | 11.028 | 11.3588 | 0 | 11.3588 | 11.7296 | 0 | 11.7296 | 11.8302 | 0 | 11.8302 | 12.162 | 0 | 12.162 | 12.6211 | 0 | 12.6211 | 12.938 | 0 | 12.938 | 13.4873 | 0 | 13.4873 | 14.058 | 0 | 14.058 | 14.058 | 0 | 14.058 | 14.058 | 0 | 14.058 | 14.058 | 0 | 14.058 | 14.058 | 0 | 14.058
|  | 11.0068 | 0 | 11.0068 | 11.1938 | 0 | 11.1938 | 11.4422 | 0 | 11.4422 | 11.7854 | 0 | 11.7854 | 12.1701 | 0 | 12.1701 | 12.2744 | 0 | 12.2744 | 12.6187 | 0 | 12.6187 | 13.0951 | 0 | 13.0951 | 13.4239 | 0 | 13.4239 | 13.9938 | 0 | 13.9938 | 14.586 | 0 | 14.586 | 14.586 | 0 | 14.586 | 14.586 | 0 | 14.586 | 14.586 | 0 | 14.586 | 14.586 | 0 | 14.586
|  | 13.2575 | 0 | 13.2575 | 13.4828 | 0 | 13.4828 | 13.7819 | 0 | 13.7819 | 14.1953 | 0 | 14.1953 | 14.6587 | 0 | 14.6587 | 14.7844 | 0 | 14.7844 | 15.199 | 0 | 15.199 | 15.7728 | 0 | 15.7728 | 16.1689 | 0 | 16.1689 | 16.8553 | 0 | 16.8553 | 17.5686 | 0 | 17.5686 | 17.5686 | 0 | 17.5686 | 17.5686 | 0 | 17.5686 | 17.5686 | 0 | 17.5686 | 17.5686 | 0 | 17.5686
|  | 16.476 | 0 | 16.476 | 16.756 | 0 | 16.756 | 17.1277 | 0 | 17.1277 | 17.6414 | 0 | 17.6414 | 18.2173 | 0 | 18.2173 | 18.3735 | 0 | 18.3735 | 18.8888 | 0 | 18.8888 | 19.6019 | 0 | 19.6019 | 20.0942 | 0 | 20.0942 | 20.9472 | 0 | 20.9472 | 21.8336 | 0 | 21.8336 | 21.8336 | 0 | 21.8336 | 21.8336 | 0 | 21.8336 | 21.8336 | 0 | 21.8336 | 21.8336 | 0 | 21.8336
|  | 17.4033 | 0 | 17.4033 | 17.6991 | 0 | 17.6991 | 18.0918 | 0 | 18.0918 | 18.6344 | 0 | 18.6344 | 19.2427 | 0 | 19.2427 | 19.4077 | 0 | 19.4077 | 19.952 | 0 | 19.952 | 20.7052 | 0 | 20.7052 | 21.2252 | 0 | 21.2252 | 22.1262 | 0 | 22.1262 | 23.0625 | 0 | 23.0625 | 23.0625 | 0 | 23.0625 | 23.0625 | 0 | 23.0625 | 23.0625 | 0 | 23.0625 | 23.0625 | 0 | 23.0625
|  | 15.7227 | 0 | 15.7227 | 15.9899 | 0 | 15.9899 | 16.3446 | 0 | 16.3446 | 16.8348 | 0 | 16.8348 | 17.3844 | 0 | 17.3844 | 17.5335 | 0 | 17.5335 | 18.0252 | 0 | 18.0252 | 18.7057 | 0 | 18.7057 | 19.1754 | 0 | 19.1754 | 19.9895 | 0 | 19.9895 | 20.8354 | 0 | 20.8354 | 20.8354 | 0 | 20.8354 | 20.8354 | 0 | 20.8354 | 20.8354 | 0 | 20.8354 | 20.8354 | 0 | 20.8354
|  | 14.9084 | 0 | 14.9084 | 15.1618 | 0 | 15.1618 | 15.4981 | 0 | 15.4981 | 15.963 | 0 | 15.963 | 16.4841 | 0 | 16.4841 | 16.6254 | 0 | 16.6254 | 17.0917 | 0 | 17.0917 | 17.7369 | 0 | 17.7369 | 18.1823 | 0 | 18.1823 | 18.9542 | 0 | 18.9542 | 19.7563 | 0 | 19.7563 | 19.7563 | 0 | 19.7563 | 19.7563 | 0 | 19.7563 | 19.7563 | 0 | 19.7563 | 19.7563 | 0 | 19.7563
|  | 13.8839 | 0 | 13.8839 | 14.1199 | 0 | 14.1199 | 14.4332 | 0 | 14.4332 | 14.8661 | 0 | 14.8661 | 15.3513 | 0 | 15.3513 | 15.483 | 0 | 15.483 | 15.9172 | 0 | 15.9172 | 16.5181 | 0 | 16.5181 | 16.9329 | 0 | 16.9329 | 17.6518 | 0 | 17.6518 | 18.3987 | 0 | 18.3987 | 18.3987 | 0 | 18.3987 | 18.3987 | 0 | 18.3987 | 18.3987 | 0 | 18.3987 | 18.3987 | 0 | 18.3987
|  | 13.7132 | 0 | 13.7132 | 13.9463 | 0 | 13.9463 | 14.2557 | 0 | 14.2557 | 14.6832 | 0 | 14.6832 | 15.1626 | 0 | 15.1626 | 15.2926 | 0 | 15.2926 | 15.7215 | 0 | 15.7215 | 16.315 | 0 | 16.315 | 16.7247 | 0 | 16.7247 | 17.4347 | 0 | 17.4347 | 18.1725 | 0 | 18.1725 | 18.1725 | 0 | 18.1725 | 18.1725 | 0 | 18.1725 | 18.1725 | 0 | 18.1725 | 18.1725 | 0 | 18.1725
|  | 13.6987 | 0 | 13.6987 | 13.9315 | 0 | 13.9315 | 14.2405 | 0 | 14.2405 | 14.6677 | 0 | 14.6677 | 15.1465 | 0 | 15.1465 | 15.2764 | 0 | 15.2764 | 15.7048 | 0 | 15.7048 | 16.2977 | 0 | 16.2977 | 16.7069 | 0 | 16.7069 | 17.4162 | 0 | 17.4162 | 18.1532 | 0 | 18.1532 | 18.1532 | 0 | 18.1532 | 18.1532 | 0 | 18.1532 | 18.1532 | 0 | 18.1532 | 18.1532 | 0 | 18.1532
|  | 13.7206 | 0 | 13.7206 | 13.9538 | 0 | 13.9538 | 14.2634 | 0 | 14.2634 | 14.6912 | 0 | 14.6912 | 15.1707 | 0 | 15.1707 | 15.3008 | 0 | 15.3008 | 15.73 | 0 | 15.73 | 16.3238 | 0 | 16.3238 | 16.7337 | 0 | 16.7337 | 17.4441 | 0 | 17.4441 | 18.1823 | 0 | 18.1823 | 18.1823 | 0 | 18.1823 | 18.1823 | 0 | 18.1823 | 18.1823 | 0 | 18.1823 | 18.1823 | 0 | 18.1823
|  | 14.1067 | 0 | 14.1067 | 14.3465 | 0 | 14.3465 | 14.6647 | 0 | 14.6647 | 15.1046 | 0 | 15.1046 | 15.5976 | 0 | 15.5976 | 15.7314 | 0 | 15.7314 | 16.1726 | 0 | 16.1726 | 16.7831 | 0 | 16.7831 | 17.2046 | 0 | 17.2046 | 17.935 | 0 | 17.935 | 18.6939 | 0 | 18.6939 | 18.6939 | 0 | 18.6939 | 18.6939 | 0 | 18.6939 | 18.6939 | 0 | 18.6939 | 18.6939 | 0 | 18.6939
|  | 15.0476 | 0 | 15.0476 | 15.3033 | 0 | 15.3033 | 15.6428 | 0 | 15.6428 | 16.112 | 0 | 16.112 | 16.6379 | 0 | 16.6379 | 16.7806 | 0 | 16.7806 | 17.2512 | 0 | 17.2512 | 17.9025 | 0 | 17.9025 | 18.3521 | 0 | 18.3521 | 19.1312 | 0 | 19.1312 | 19.9407 | 0 | 19.9407 | 19.9407 | 0 | 19.9407 | 19.9407 | 0 | 19.9407 | 19.9407 | 0 | 19.9407 | 19.9407 | 0 | 19.9407
|  | 16.9564 | 0 | 16.9564 | 17.2446 | 0 | 17.2446 | 17.6272 | 0 | 17.6272 | 18.1559 | 0 | 18.1559 | 18.7486 | 0 | 18.7486 | 18.9093 | 0 | 18.9093 | 19.4397 | 0 | 19.4397 | 20.1735 | 0 | 20.1735 | 20.6801 | 0 | 20.6801 | 21.558 | 0 | 21.558 | 22.4703 | 0 | 22.4703 | 22.4703 | 0 | 22.4703 | 22.4703 | 0 | 22.4703 | 22.4703 | 0 | 22.4703 | 22.4703 | 0 | 22.4703
|  | 22.7869 | 0 | 22.7869 | 23.1742 | 0 | 23.1742 | 23.6883 | 0 | 23.6883 | 24.3988 | 0 | 24.3988 | 25.1953 | 0 | 25.1953 | 25.4114 | 0 | 25.4114 | 26.124 | 0 | 26.124 | 27.1103 | 0 | 27.1103 | 27.7911 | 0 | 27.7911 | 28.9708 | 0 | 28.9708 | 30.1968 | 0 | 30.1968 | 30.1968 | 0 | 30.1968 | 30.1968 | 0 | 30.1968 | 30.1968 | 0 | 30.1968 | 30.1968 | 0 | 30.1968
|  | 24.0867 | 0 | 24.0867 | 24.4961 | 0 | 24.4961 | 25.0395 | 0 | 25.0395 | 25.7906 | 0 | 25.7906 | 26.6325 | 0 | 26.6325 | 26.8609 | 0 | 26.8609 | 27.6142 | 0 | 27.6142 | 28.6567 | 0 | 28.6567 | 29.3763 | 0 | 29.3763 | 30.6234 | 0 | 30.6234 | 31.9193 | 0 | 31.9193 | 31.9193 | 0 | 31.9193 | 31.9193 | 0 | 31.9193 | 31.9193 | 0 | 31.9193 | 31.9193 | 0 | 31.9193
|  | 23.3758 | 0 | 23.3758 | 23.7731 | 0 | 23.7731 | 24.3005 | 0 | 24.3005 | 25.0293 | 0 | 25.0293 | 25.8464 | 0 | 25.8464 | 26.068 | 0 | 26.068 | 26.7991 | 0 | 26.7991 | 27.8108 | 0 | 27.8108 | 28.5092 | 0 | 28.5092 | 29.7195 | 0 | 29.7195 | 30.9771 | 0 | 30.9771 | 30.9771 | 0 | 30.9771 | 30.9771 | 0 | 30.9771 | 30.9771 | 0 | 30.9771 | 30.9771 | 0 | 30.9771
|  | 22.1878 | 0 | 22.1878 | 22.5649 | 0 | 22.5649 | 23.0655 | 0 | 23.0655 | 23.7573 | 0 | 23.7573 | 24.5329 | 0 | 24.5329 | 24.7432 | 0 | 24.7432 | 25.4372 | 0 | 25.4372 | 26.3975 | 0 | 26.3975 | 27.0604 | 0 | 27.0604 | 28.2091 | 0 | 28.2091 | 29.4029 | 0 | 29.4029 | 29.4029 | 0 | 29.4029 | 29.4029 | 0 | 29.4029 | 29.4029 | 0 | 29.4029 | 29.4029 | 0 | 29.4029
|  | 19.5913 | 0 | 19.5913 | 19.9243 | 0 | 19.9243 | 20.3663 | 0 | 20.3663 | 20.9772 | 0 | 20.9772 | 21.662 | 0 | 21.662 | 21.8477 | 0 | 21.8477 | 22.4605 | 0 | 22.4605 | 23.3084 | 0 | 23.3084 | 23.8937 | 0 | 23.8937 | 24.908 | 0 | 24.908 | 25.9621 | 0 | 25.9621 | 25.9621 | 0 | 25.9621 | 25.9621 | 0 | 25.9621 | 25.9621 | 0 | 25.9621 | 25.9621 | 0 | 25.9621
|  | 16.7233 | 0 | 16.7233 | 17.0076 | 0 | 17.0076 | 17.3849 | 0 | 17.3849 | 17.9063 | 0 | 17.9063 | 18.4908 | 0 | 18.4908 | 18.6494 | 0 | 18.6494 | 19.1724 | 0 | 19.1724 | 19.8962 | 0 | 19.8962 | 20.3959 | 0 | 20.3959 | 21.2617 | 0 | 21.2617 | 22.1615 | 0 | 22.1615 | 22.1615 | 0 | 22.1615 | 22.1615 | 0 | 22.1615 | 22.1615 | 0 | 22.1615 | 22.1615 | 0 | 22.1615
|  | 15.0176 | 0 | 15.0176 | 15.2728 | 0 | 15.2728 | 15.6116 | 0 | 15.6116 | 16.0799 | 0 | 16.0799 | 16.6048 | 0 | 16.6048 | 16.7472 | 0 | 16.7472 | 17.2169 | 0 | 17.2169 | 17.8668 | 0 | 17.8668 | 18.3155 | 0 | 18.3155 | 19.093 | 0 | 19.093 | 19.901 | 0 | 19.901 | 19.901 | 0 | 19.901 | 19.901 | 0 | 19.901 | 19.901 | 0 | 19.901 | 19.901 | 0 | 19.901
|  | 13.1817 | 0 | 13.1817 | 13.4057 | 0 | 13.4057 | 13.7031 | 0 | 13.7031 | 14.1141 | 0 | 14.1141 | 14.5749 | 0 | 14.5749 | 14.6999 | 0 | 14.6999 | 15.1121 | 0 | 15.1121 | 15.6826 | 0 | 15.6826 | 16.0765 | 0 | 16.0765 | 16.7589 | 0 | 16.7589 | 17.4681 | 0 | 17.4681 | 17.4681 | 0 | 17.4681 | 17.4681 | 0 | 17.4681 | 17.4681 | 0 | 17.4681 | 17.4681 | 0 | 17.4681
|  | 12.8941 | 0 | 12.8941 | 13.1132 | 0 | 13.1132 | 13.4041 | 0 | 13.4041 | 13.8062 | 0 | 13.8062 | 14.2569 | 0 | 14.2569 | 14.3791 | 0 | 14.3791 | 14.7824 | 0 | 14.7824 | 15.3405 | 0 | 15.3405 | 15.7257 | 0 | 15.7257 | 16.3933 | 0 | 16.3933 | 17.087 | 0 | 17.087 | 17.087 | 0 | 17.087 | 17.087 | 0 | 17.087 | 17.087 | 0 | 17.087 | 17.087 | 0 | 17.087
|  | 11.7619 | 0 | 11.7619 | 11.9618 | 0 | 11.9618 | 12.2271 | 0 | 12.2271 | 12.5939 | 0 | 12.5939 | 13.005 | 0 | 13.005 | 13.1165 | 0 | 13.1165 | 13.4844 | 0 | 13.4844 | 13.9934 | 0 | 13.9934 | 14.3448 | 0 | 14.3448 | 14.9538 | 0 | 14.9538 | 15.5866 | 0 | 15.5866 | 15.5866 | 0 | 15.5866 | 15.5866 | 0 | 15.5866 | 15.5866 | 0 | 15.5866 | 15.5866 | 0 | 15.5866
|  | 11.2986 | 0 | 11.2986 | 11.4906 | 0 | 11.4906 | 11.7455 | 0 | 11.7455 | 12.0978 | 0 | 12.0978 | 12.4927 | 0 | 12.4927 | 12.5998 | 0 | 12.5998 | 12.9532 | 0 | 12.9532 | 13.4422 | 0 | 13.4422 | 13.7798 | 0 | 13.7798 | 14.3648 | 0 | 14.3648 | 14.9726 | 0 | 14.9726 | 14.9726 | 0 | 14.9726 | 14.9726 | 0 | 14.9726 | 14.9726 | 0 | 14.9726 | 14.9726 | 0 | 14.9726
|  | 11.6638 | 0 | 11.6638 | 11.862 | 0 | 11.862 | 12.1252 | 0 | 12.1252 | 12.4889 | 0 | 12.4889 | 12.8966 | 0 | 12.8966 | 13.0072 | 0 | 13.0072 | 13.3719 | 0 | 13.3719 | 13.8768 | 0 | 13.8768 | 14.2252 | 0 | 14.2252 | 14.8291 | 0 | 14.8291 | 15.4567 | 0 | 15.4567 | 15.4567 | 0 | 15.4567 | 15.4567 | 0 | 15.4567 | 15.4567 | 0 | 15.4567 | 15.4567 | 0 | 15.4567
|  | 13.5386 | 0 | 13.5386 | 13.7687 | 0 | 13.7687 | 14.0741 | 0 | 14.0741 | 14.4963 | 0 | 14.4963 | 14.9695 | 0 | 14.9695 | 15.0978 | 0 | 15.0978 | 15.5213 | 0 | 15.5213 | 16.1072 | 0 | 16.1072 | 16.5117 | 0 | 16.5117 | 17.2127 | 0 | 17.2127 | 17.9411 | 0 | 17.9411 | 17.9411 | 0 | 17.9411 | 17.9411 | 0 | 17.9411 | 17.9411 | 0 | 17.9411 | 17.9411 | 0 | 17.9411
|  | 16.3552 | 0 | 16.3552 | 16.6332 | 0 | 16.6332 | 17.0022 | 0 | 17.0022 | 17.5122 | 0 | 17.5122 | 18.0838 | 0 | 18.0838 | 18.2389 | 0 | 18.2389 | 18.7504 | 0 | 18.7504 | 19.4583 | 0 | 19.4583 | 19.9469 | 0 | 19.9469 | 20.7937 | 0 | 20.7937 | 21.6737 | 0 | 21.6737 | 21.6737 | 0 | 21.6737 | 21.6737 | 0 | 21.6737 | 21.6737 | 0 | 21.6737 | 21.6737 | 0 | 21.6737
|  | 18.0898 | 0 | 18.0898 | 18.3973 | 0 | 18.3973 | 18.8054 | 0 | 18.8054 | 19.3694 | 0 | 19.3694 | 20.0017 | 0 | 20.0017 | 20.1732 | 0 | 20.1732 | 20.739 | 0 | 20.739 | 21.5219 | 0 | 21.5219 | 22.0624 | 0 | 22.0624 | 22.999 | 0 | 22.999 | 23.9723 | 0 | 23.9723 | 23.9723 | 0 | 23.9723 | 23.9723 | 0 | 23.9723 | 23.9723 | 0 | 23.9723 | 23.9723 | 0 | 23.9723
|  | 16.9814 | 0 | 16.9814 | 17.27 | 0 | 17.27 | 17.6532 | 0 | 17.6532 | 18.1826 | 0 | 18.1826 | 18.7762 | 0 | 18.7762 | 18.9372 | 0 | 18.9372 | 19.4683 | 0 | 19.4683 | 20.2033 | 0 | 20.2033 | 20.7106 | 0 | 20.7106 | 21.5898 | 0 | 21.5898 | 22.5034 | 0 | 22.5034 | 22.5034 | 0 | 22.5034 | 22.5034 | 0 | 22.5034 | 22.5034 | 0 | 22.5034 | 22.5034 | 0 | 22.5034
|  | 15.7892 | 0 | 15.7892 | 16.0575 | 0 | 16.0575 | 16.4137 | 0 | 16.4137 | 16.906 | 0 | 16.906 | 17.4579 | 0 | 17.4579 | 17.6076 | 0 | 17.6076 | 18.1014 | 0 | 18.1014 | 18.7848 | 0 | 18.7848 | 19.2565 | 0 | 19.2565 | 20.074 | 0 | 20.074 | 20.9235 | 0 | 20.9235 | 20.9235 | 0 | 20.9235 | 20.9235 | 0 | 20.9235 | 20.9235 | 0 | 20.9235 | 20.9235 | 0 | 20.9235
|  | 15.3109 | 0 | 15.3109 | 15.5711 | 0 | 15.5711 | 15.9165 | 0 | 15.9165 | 16.3939 | 0 | 16.3939 | 16.9291 | 0 | 16.9291 | 17.0742 | 0 | 17.0742 | 17.5531 | 0 | 17.5531 | 18.2158 | 0 | 18.2158 | 18.6732 | 0 | 18.6732 | 19.4659 | 0 | 19.4659 | 20.2897 | 0 | 20.2897 | 20.2897 | 0 | 20.2897 | 20.2897 | 0 | 20.2897 | 20.2897 | 0 | 20.2897 | 20.2897 | 0 | 20.2897
|  | 14.8737 | 0 | 14.8737 | 15.1265 | 0 | 15.1265 | 15.4621 | 0 | 15.4621 | 15.9258 | 0 | 15.9258 | 16.4457 | 0 | 16.4457 | 16.5867 | 0 | 16.5867 | 17.0519 | 0 | 17.0519 | 17.6957 | 0 | 17.6957 | 18.14 | 0 | 18.14 | 18.9101 | 0 | 18.9101 | 19.7103 | 0 | 19.7103 | 19.7103 | 0 | 19.7103 | 19.7103 | 0 | 19.7103 | 19.7103 | 0 | 19.7103 | 19.7103 | 0 | 19.7103
|  | 15.4829 | 0 | 15.4829 | 15.7461 | 0 | 15.7461 | 16.0954 | 0 | 16.0954 | 16.5781 | 0 | 16.5781 | 17.1193 | 0 | 17.1193 | 17.2661 | 0 | 17.2661 | 17.7503 | 0 | 17.7503 | 18.4204 | 0 | 18.4204 | 18.883 | 0 | 18.883 | 19.6846 | 0 | 19.6846 | 20.5177 | 0 | 20.5177 | 20.5177 | 0 | 20.5177 | 20.5177 | 0 | 20.5177 | 20.5177 | 0 | 20.5177 | 20.5177 | 0 | 20.5177
|  | 15.1457 | 0 | 15.1457 | 15.4031 | 0 | 15.4031 | 15.7448 | 0 | 15.7448 | 16.217 | 0 | 16.217 | 16.7464 | 0 | 16.7464 | 16.89 | 0 | 16.89 | 17.3637 | 0 | 17.3637 | 18.0192 | 0 | 18.0192 | 18.4717 | 0 | 18.4717 | 19.2559 | 0 | 19.2559 | 20.0707 | 0 | 20.0707 | 20.0707 | 0 | 20.0707 | 20.0707 | 0 | 20.0707 | 20.0707 | 0 | 20.0707 | 20.0707 | 0 | 20.0707
|  | 15.1219 | 0 | 15.1219 | 15.3789 | 0 | 15.3789 | 15.7201 | 0 | 15.7201 | 16.1916 | 0 | 16.1916 | 16.7201 | 0 | 16.7201 | 16.8635 | 0 | 16.8635 | 17.3364 | 0 | 17.3364 | 17.9909 | 0 | 17.9909 | 18.4427 | 0 | 18.4427 | 19.2256 | 0 | 19.2256 | 20.0392 | 0 | 20.0392 | 20.0392 | 0 | 20.0392 | 20.0392 | 0 | 20.0392 | 20.0392 | 0 | 20.0392 | 20.0392 | 0 | 20.0392
|  | 16.3781 | 0 | 16.3781 | 16.6564 | 0 | 16.6564 | 17.026 | 0 | 17.026 | 17.5366 | 0 | 17.5366 | 18.1091 | 0 | 18.1091 | 18.2644 | 0 | 18.2644 | 18.7766 | 0 | 18.7766 | 19.4855 | 0 | 19.4855 | 19.9748 | 0 | 19.9748 | 20.8227 | 0 | 20.8227 | 21.7039 | 0 | 21.7039 | 21.7039 | 0 | 21.7039 | 21.7039 | 0 | 21.7039 | 21.7039 | 0 | 21.7039 | 21.7039 | 0 | 21.7039
|  | 18.652 | 0 | 18.652 | 18.969 | 0 | 18.969 | 19.3898 | 0 | 19.3898 | 19.9714 | 0 | 19.9714 | 20.6233 | 0 | 20.6233 | 20.8002 | 0 | 20.8002 | 21.3835 | 0 | 21.3835 | 22.1908 | 0 | 22.1908 | 22.7481 | 0 | 22.7481 | 23.7138 | 0 | 23.7138 | 24.7173 | 0 | 24.7173 | 24.7173 | 0 | 24.7173 | 24.7173 | 0 | 24.7173 | 24.7173 | 0 | 24.7173 | 24.7173 | 0 | 24.7173
|  | 24.4208 | 0 | 24.4208 | 24.8358 | 0 | 24.8358 | 25.3868 | 0 | 25.3868 | 26.1482 | 0 | 26.1482 | 27.0018 | 0 | 27.0018 | 27.2334 | 0 | 27.2334 | 27.9971 | 0 | 27.9971 | 29.0541 | 0 | 29.0541 | 29.7837 | 0 | 29.7837 | 31.048 | 0 | 31.048 | 32.3619 | 0 | 32.3619 | 32.3619 | 0 | 32.3619 | 32.3619 | 0 | 32.3619 | 32.3619 | 0 | 32.3619 | 32.3619 | 0 | 32.3619
|  | 25.2436 | 0 | 25.2436 | 25.6727 | 0 | 25.6727 | 26.2422 | 0 | 26.2422 | 27.0293 | 0 | 27.0293 | 27.9116 | 0 | 27.9116 | 28.151 | 0 | 28.151 | 28.9405 | 0 | 28.9405 | 30.0331 | 0 | 30.0331 | 30.7873 | 0 | 30.7873 | 32.0942 | 0 | 32.0942 | 33.4524 | 0 | 33.4524 | 33.4524 | 0 | 33.4524 | 33.4524 | 0 | 33.4524 | 33.4524 | 0 | 33.4524 | 33.4524 | 0 | 33.4524
|  | 24.1235 | 0 | 24.1235 | 24.5335 | 0 | 24.5335 | 25.0778 | 0 | 25.0778 | 25.83 | 0 | 25.83 | 26.6731 | 0 | 26.6731 | 26.9019 | 0 | 26.9019 | 27.6564 | 0 | 27.6564 | 28.7004 | 0 | 28.7004 | 29.4212 | 0 | 29.4212 | 30.6701 | 0 | 30.6701 | 31.968 | 0 | 31.968 | 31.968 | 0 | 31.968 | 31.968 | 0 | 31.968 | 31.968 | 0 | 31.968 | 31.968 | 0 | 31.968
|  | 23.2091 | 0 | 23.2091 | 23.6036 | 0 | 23.6036 | 24.1272 | 0 | 24.1272 | 24.8509 | 0 | 24.8509 | 25.6621 | 0 | 25.6621 | 25.8822 | 0 | 25.8822 | 26.6081 | 0 | 26.6081 | 27.6126 | 0 | 27.6126 | 28.306 | 0 | 28.306 | 29.5076 | 0 | 29.5076 | 30.7563 | 0 | 30.7563 | 30.7563 | 0 | 30.7563 | 30.7563 | 0 | 30.7563 | 30.7563 | 0 | 30.7563 | 30.7563 | 0 | 30.7563
|  | 21.0691 | 0 | 21.0691 | 21.4272 | 0 | 21.4272 | 21.9025 | 0 | 21.9025 | 22.5595 | 0 | 22.5595 | 23.2959 | 0 | 23.2959 | 23.4957 | 0 | 23.4957 | 24.1546 | 0 | 24.1546 | 25.0665 | 0 | 25.0665 | 25.696 | 0 | 25.696 | 26.7868 | 0 | 26.7868 | 27.9204 | 0 | 27.9204 | 27.9204 | 0 | 27.9204 | 27.9204 | 0 | 27.9204 | 27.9204 | 0 | 27.9204 | 27.9204 | 0 | 27.9204
|  | 18.5725 | 0 | 18.5725 | 18.8881 | 0 | 18.8881 | 19.3071 | 0 | 19.3071 | 19.8862 | 0 | 19.8862 | 20.5354 | 0 | 20.5354 | 20.7115 | 0 | 20.7115 | 21.2924 | 0 | 21.2924 | 22.0962 | 0 | 22.0962 | 22.6511 | 0 | 22.6511 | 23.6126 | 0 | 23.6126 | 24.6119 | 0 | 24.6119 | 24.6119 | 0 | 24.6119 | 24.6119 | 0 | 24.6119 | 24.6119 | 0 | 24.6119 | 24.6119 | 0 | 24.6119
|  | 16.7879 | 0 | 16.7879 | 17.0732 | 0 | 17.0732 | 17.452 | 0 | 17.452 | 17.9754 | 0 | 17.9754 | 18.5622 | 0 | 18.5622 | 18.7214 | 0 | 18.7214 | 19.2464 | 0 | 19.2464 | 19.973 | 0 | 19.973 | 20.4746 | 0 | 20.4746 | 21.3438 | 0 | 21.3438 | 22.247 | 0 | 22.247 | 22.247 | 0 | 22.247 | 22.247 | 0 | 22.247 | 22.247 | 0 | 22.247 | 22.247 | 0 | 22.247
|  | 14.7252 | 0 | 14.7252 | 14.9755 | 0 | 14.9755 | 15.3077 | 0 | 15.3077 | 15.7668 | 0 | 15.7668 | 16.2815 | 0 | 16.2815 | 16.4211 | 0 | 16.4211 | 16.8817 | 0 | 16.8817 | 17.519 | 0 | 17.519 | 17.9589 | 0 | 17.9589 | 18.7213 | 0 | 18.7213 | 19.5135 | 0 | 19.5135 | 19.5135 | 0 | 19.5135 | 19.5135 | 0 | 19.5135 | 19.5135 | 0 | 19.5135 | 19.5135 | 0 | 19.5135
|  | 13.6025 | 0 | 13.6025 | 13.8337 | 0 | 13.8337 | 14.1406 | 0 | 14.1406 | 14.5647 | 0 | 14.5647 | 15.0402 | 0 | 15.0402 | 15.1691 | 0 | 15.1691 | 15.5946 | 0 | 15.5946 | 16.1833 | 0 | 16.1833 | 16.5897 | 0 | 16.5897 | 17.2939 | 0 | 17.2939 | 18.0258 | 0 | 18.0258 | 18.0258 | 0 | 18.0258 | 18.0258 | 0 | 18.0258 | 18.0258 | 0 | 18.0258 | 18.0258 | 0 | 18.0258
|  | 12.281 | 0 | 12.281 | 12.4897 | 0 | 12.4897 | 12.7668 | 0 | 12.7668 | 13.1497 | 0 | 13.1497 | 13.579 | 0 | 13.579 | 13.6954 | 0 | 13.6954 | 14.0795 | 0 | 14.0795 | 14.6111 | 0 | 14.6111 | 14.978 | 0 | 14.978 | 15.6138 | 0 | 15.6138 | 16.2746 | 0 | 16.2746 | 16.2746 | 0 | 16.2746 | 16.2746 | 0 | 16.2746 | 16.2746 | 0 | 16.2746 | 16.2746 | 0 | 16.2746
|  | 12.1713 | 0 | 12.1713 | 12.3781 | 0 | 12.3781 | 12.6527 | 0 | 12.6527 | 13.0322 | 0 | 13.0322 | 13.4577 | 0 | 13.4577 | 13.5731 | 0 | 13.5731 | 13.9537 | 0 | 13.9537 | 14.4805 | 0 | 14.4805 | 14.8441 | 0 | 14.8441 | 15.4743 | 0 | 15.4743 | 16.1291 | 0 | 16.1291 | 16.1291 | 0 | 16.1291 | 16.1291 | 0 | 16.1291 | 16.1291 | 0 | 16.1291 | 16.1291 | 0 | 16.1291
|  | 12.1951 | 0 | 12.1951 | 12.4023 | 0 | 12.4023 | 12.6775 | 0 | 12.6775 | 13.0577 | 0 | 13.0577 | 13.4839 | 0 | 13.4839 | 13.5996 | 0 | 13.5996 | 13.981 | 0 | 13.981 | 14.5088 | 0 | 14.5088 | 14.8731 | 0 | 14.8731 | 15.5045 | 0 | 15.5045 | 16.1607 | 0 | 16.1607 | 16.1607 | 0 | 16.1607 | 16.1607 | 0 | 16.1607 | 16.1607 | 0 | 16.1607 | 16.1607 | 0 | 16.1607
|  | 12.9424 | 0 | 12.9424 | 13.1624 | 0 | 13.1624 | 13.4544 | 0 | 13.4544 | 13.8579 | 0 | 13.8579 | 14.3103 | 0 | 14.3103 | 14.433 | 0 | 14.433 | 14.8378 | 0 | 14.8378 | 15.3979 | 0 | 15.3979 | 15.7846 | 0 | 15.7846 | 16.4547 | 0 | 16.4547 | 17.151 | 0 | 17.151 | 17.151 | 0 | 17.151 | 17.151 | 0 | 17.151 | 17.151 | 0 | 17.151 | 17.151 | 0 | 17.151
|  | 14.2214 | 0 | 14.2214 | 14.4631 | 0 | 14.4631 | 14.7839 | 0 | 14.7839 | 15.2274 | 0 | 15.2274 | 15.7244 | 0 | 15.7244 | 15.8593 | 0 | 15.8593 | 16.3041 | 0 | 16.3041 | 16.9196 | 0 | 16.9196 | 17.3445 | 0 | 17.3445 | 18.0808 | 0 | 18.0808 | 18.8459 | 0 | 18.8459 | 18.8459 | 0 | 18.8459 | 18.8459 | 0 | 18.8459 | 18.8459 | 0 | 18.8459 | 18.8459 | 0 | 18.8459
|  | 16.2897 | 0 | 16.2897 | 16.5665 | 0 | 16.5665 | 16.9341 | 0 | 16.9341 | 17.442 | 0 | 17.442 | 18.0114 | 0 | 18.0114 | 18.1658 | 0 | 18.1658 | 18.6753 | 0 | 18.6753 | 19.3803 | 0 | 19.3803 | 19.867 | 0 | 19.867 | 20.7104 | 0 | 20.7104 | 21.5868 | 0 | 21.5868 | 21.5868 | 0 | 21.5868 | 21.5868 | 0 | 21.5868 | 21.5868 | 0 | 21.5868 | 21.5868 | 0 | 21.5868
|  | 17.6728 | 0 | 17.6728 | 17.9731 | 0 | 17.9731 | 18.3719 | 0 | 18.3719 | 18.9229 | 0 | 18.9229 | 19.5406 | 0 | 19.5406 | 19.7082 | 0 | 19.7082 | 20.2609 | 0 | 20.2609 | 21.0258 | 0 | 21.0258 | 21.5538 | 0 | 21.5538 | 22.4688 | 0 | 22.4688 | 23.4196 | 0 | 23.4196 | 23.4196 | 0 | 23.4196 | 23.4196 | 0 | 23.4196 | 23.4196 | 0 | 23.4196 | 23.4196 | 0 | 23.4196
|  | 17.1936 | 0 | 17.1936 | 17.4858 | 0 | 17.4858 | 17.8737 | 0 | 17.8737 | 18.4098 | 0 | 18.4098 | 19.0107 | 0 | 19.0107 | 19.1738 | 0 | 19.1738 | 19.7115 | 0 | 19.7115 | 20.4556 | 0 | 20.4556 | 20.9693 | 0 | 20.9693 | 21.8595 | 0 | 21.8595 | 22.7846 | 0 | 22.7846 | 22.7846 | 0 | 22.7846 | 22.7846 | 0 | 22.7846 | 22.7846 | 0 | 22.7846 | 22.7846 | 0 | 22.7846
|  | 17.0398 | 0 | 17.0398 | 17.3294 | 0 | 17.3294 | 17.7138 | 0 | 17.7138 | 18.2451 | 0 | 18.2451 | 18.8407 | 0 | 18.8407 | 19.0023 | 0 | 19.0023 | 19.5352 | 0 | 19.5352 | 20.2727 | 0 | 20.2727 | 20.7818 | 0 | 20.7818 | 21.664 | 0 | 21.664 | 22.5808 | 0 | 22.5808 | 22.5808 | 0 | 22.5808 | 22.5808 | 0 | 22.5808 | 22.5808 | 0 | 22.5808 | 22.5808 | 0 | 22.5808
|  | 17.0854 | 0 | 17.0854 | 17.3758 | 0 | 17.3758 | 17.7613 | 0 | 17.7613 | 18.294 | 0 | 18.294 | 18.8912 | 0 | 18.8912 | 19.0532 | 0 | 19.0532 | 19.5876 | 0 | 19.5876 | 20.327 | 0 | 20.327 | 20.8375 | 0 | 20.8375 | 21.7221 | 0 | 21.7221 | 22.6413 | 0 | 22.6413 | 22.6413 | 0 | 22.6413 | 22.6413 | 0 | 22.6413 | 22.6413 | 0 | 22.6413 | 22.6413 | 0 | 22.6413
|  | 16.9763 | 0 | 16.9763 | 17.2649 | 0 | 17.2649 | 17.6479 | 0 | 17.6479 | 18.1772 | 0 | 18.1772 | 18.7706 | 0 | 18.7706 | 18.9316 | 0 | 18.9316 | 19.4625 | 0 | 19.4625 | 20.1972 | 0 | 20.1972 | 20.7044 | 0 | 20.7044 | 21.5834 | 0 | 21.5834 | 22.4967 | 0 | 22.4967 | 22.4967 | 0 | 22.4967 | 22.4967 | 0 | 22.4967 | 22.4967 | 0 | 22.4967 | 22.4967 | 0 | 22.4967
|  | 16.5589 | 0 | 16.5589 | 16.8403 | 0 | 16.8403 | 17.2139 | 0 | 17.2139 | 17.7302 | 0 | 17.7302 | 18.309 | 0 | 18.309 | 18.466 | 0 | 18.466 | 18.9839 | 0 | 18.9839 | 19.7006 | 0 | 19.7006 | 20.1953 | 0 | 20.1953 | 21.0526 | 0 | 21.0526 | 21.9435 | 0 | 21.9435 | 21.9435 | 0 | 21.9435 | 21.9435 | 0 | 21.9435 | 21.9435 | 0 | 21.9435 | 21.9435 | 0 | 21.9435
|  | 17.373 | 0 | 17.373 | 17.6682 | 0 | 17.6682 | 18.0602 | 0 | 18.0602 | 18.6019 | 0 | 18.6019 | 19.2091 | 0 | 19.2091 | 19.3738 | 0 | 19.3738 | 19.9172 | 0 | 19.9172 | 20.6691 | 0 | 20.6691 | 21.1881 | 0 | 21.1881 | 22.0876 | 0 | 22.0876 | 23.0223 | 0 | 23.0223 | 23.0223 | 0 | 23.0223 | 23.0223 | 0 | 23.0223 | 23.0223 | 0 | 23.0223 | 23.0223 | 0 | 23.0223
|  | 19.094 | 0 | 19.094 | 19.4185 | 0 | 19.4185 | 19.8493 | 0 | 19.8493 | 20.4447 | 0 | 20.4447 | 21.112 | 0 | 21.112 | 21.2931 | 0 | 21.2931 | 21.8903 | 0 | 21.8903 | 22.7167 | 0 | 22.7167 | 23.2871 | 0 | 23.2871 | 24.2757 | 0 | 24.2757 | 25.303 | 0 | 25.303 | 25.303 | 0 | 25.303 | 25.303 | 0 | 25.303 | 25.303 | 0 | 25.303 | 25.303 | 0 | 25.303
|  | 20.9236 | 0 | 20.9236 | 21.2793 | 0 | 21.2793 | 21.7513 | 0 | 21.7513 | 22.4037 | 0 | 22.4037 | 23.1351 | 0 | 23.1351 | 23.3335 | 0 | 23.3335 | 23.9879 | 0 | 23.9879 | 24.8934 | 0 | 24.8934 | 25.5186 | 0 | 25.5186 | 26.6019 | 0 | 26.6019 | 27.7276 | 0 | 27.7276 | 27.7276 | 0 | 27.7276 | 27.7276 | 0 | 27.7276 | 27.7276 | 0 | 27.7276 | 27.7276 | 0 | 27.7276
|  | 26.133 | 0 | 26.133 | 26.5772 | 0 | 26.5772 | 27.1668 | 0 | 27.1668 | 27.9816 | 0 | 27.9816 | 28.895 | 0 | 28.895 | 29.1428 | 0 | 29.1428 | 29.9602 | 0 | 29.9602 | 31.0912 | 0 | 31.0912 | 31.872 | 0 | 31.872 | 33.225 | 0 | 33.225 | 34.631 | 0 | 34.631 | 34.631 | 0 | 34.631 | 34.631 | 0 | 34.631 | 34.631 | 0 | 34.631 | 34.631 | 0 | 34.631
|  | 25.5294 | 0 | 25.5294 | 25.9633 | 0 | 25.9633 | 26.5392 | 0 | 26.5392 | 27.3352 | 0 | 27.3352 | 28.2276 | 0 | 28.2276 | 28.4696 | 0 | 28.4696 | 29.2681 | 0 | 29.2681 | 30.373 | 0 | 30.373 | 31.1357 | 0 | 31.1357 | 32.4575 | 0 | 32.4575 | 33.831 | 0 | 33.831 | 33.831 | 0 | 33.831 | 33.831 | 0 | 33.831 | 33.831 | 0 | 33.831 | 33.831 | 0 | 33.831
|  | 24.2212 | 0 | 24.2212 | 24.6329 | 0 | 24.6329 | 25.1793 | 0 | 25.1793 | 25.9345 | 0 | 25.9345 | 26.7811 | 0 | 26.7811 | 27.0108 | 0 | 27.0108 | 27.7683 | 0 | 27.7683 | 28.8166 | 0 | 28.8166 | 29.5403 | 0 | 29.5403 | 30.7943 | 0 | 30.7943 | 32.0975 | 0 | 32.0975 | 32.0975 | 0 | 32.0975 | 32.0975 | 0 | 32.0975 | 32.0975 | 0 | 32.0975 | 32.0975 | 0 | 32.0975
|  | 22.8257 | 0 | 22.8257 | 23.2136 | 0 | 23.2136 | 23.7286 | 0 | 23.7286 | 24.4403 | 0 | 24.4403 | 25.2381 | 0 | 25.2381 | 25.4545 | 0 | 25.4545 | 26.1684 | 0 | 26.1684 | 27.1563 | 0 | 27.1563 | 27.8383 | 0 | 27.8383 | 29.0201 | 0 | 29.0201 | 30.2481 | 0 | 30.2481 | 30.2481 | 0 | 30.2481 | 30.2481 | 0 | 30.2481 | 30.2481 | 0 | 30.2481 | 30.2481 | 0 | 30.2481
|  | 20.8803 | 0 | 20.8803 | 21.2352 | 0 | 21.2352 | 21.7063 | 0 | 21.7063 | 22.3573 | 0 | 22.3573 | 23.0871 | 0 | 23.0871 | 23.2851 | 0 | 23.2851 | 23.9382 | 0 | 23.9382 | 24.8419 | 0 | 24.8419 | 25.4657 | 0 | 25.4657 | 26.5468 | 0 | 26.5468 | 27.6702 | 0 | 27.6702 | 27.6702 | 0 | 27.6702 | 27.6702 | 0 | 27.6702 | 27.6702 | 0 | 27.6702 | 27.6702 | 0 | 27.6702
|  | 19.1337 | 0 | 19.1337 | 19.4589 | 0 | 19.4589 | 19.8906 | 0 | 19.8906 | 20.4872 | 0 | 20.4872 | 21.156 | 0 | 21.156 | 21.3374 | 0 | 21.3374 | 21.9358 | 0 | 21.9358 | 22.7639 | 0 | 22.7639 | 23.3356 | 0 | 23.3356 | 24.3262 | 0 | 24.3262 | 25.3557 | 0 | 25.3557 | 25.3557 | 0 | 25.3557 | 25.3557 | 0 | 25.3557 | 25.3557 | 0 | 25.3557 | 25.3557 | 0 | 25.3557
|  | 17.6705 | 0 | 17.6705 | 17.9708 | 0 | 17.9708 | 18.3695 | 0 | 18.3695 | 18.9205 | 0 | 18.9205 | 19.5381 | 0 | 19.5381 | 19.7057 | 0 | 19.7057 | 20.2583 | 0 | 20.2583 | 21.0231 | 0 | 21.0231 | 21.551 | 0 | 21.551 | 22.4659 | 0 | 22.4659 | 23.4166 | 0 | 23.4166 | 23.4166 | 0 | 23.4166 | 23.4166 | 0 | 23.4166 | 23.4166 | 0 | 23.4166 | 23.4166 | 0 | 23.4166
|  | 15.7577 | 0 | 15.7577 | 16.0255 | 0 | 16.0255 | 16.381 | 0 | 16.381 | 16.8723 | 0 | 16.8723 | 17.4231 | 0 | 17.4231 | 17.5725 | 0 | 17.5725 | 18.0653 | 0 | 18.0653 | 18.7473 | 0 | 18.7473 | 19.2181 | 0 | 19.2181 | 20.034 | 0 | 20.034 | 20.8818 | 0 | 20.8818 | 20.8818 | 0 | 20.8818 | 20.8818 | 0 | 20.8818 | 20.8818 | 0 | 20.8818 | 20.8818 | 0 | 20.8818
|  | 14.4609 | 0 | 14.4609 | 14.7066 | 0 | 14.7066 | 15.0329 | 0 | 15.0329 | 15.4838 | 0 | 15.4838 | 15.9892 | 0 | 15.9892 | 16.1264 | 0 | 16.1264 | 16.5786 | 0 | 16.5786 | 17.2045 | 0 | 17.2045 | 17.6366 | 0 | 17.6366 | 18.3853 | 0 | 18.3853 | 19.1633 | 0 | 19.1633 | 19.1633 | 0 | 19.1633 | 19.1633 | 0 | 19.1633 | 19.1633 | 0 | 19.1633 | 19.1633 | 0 | 19.1633
|  | 13.2721 | 0 | 13.2721 | 13.4977 | 0 | 13.4977 | 13.7971 | 0 | 13.7971 | 14.2109 | 0 | 14.2109 | 14.6748 | 0 | 14.6748 | 14.8007 | 0 | 14.8007 | 15.2158 | 0 | 15.2158 | 15.7902 | 0 | 15.7902 | 16.1867 | 0 | 16.1867 | 16.8739 | 0 | 16.8739 | 17.5879 | 0 | 17.5879 | 17.5879 | 0 | 17.5879 | 17.5879 | 0 | 17.5879 | 17.5879 | 0 | 17.5879 | 17.5879 | 0 | 17.5879
|  | 12.2554 | 0 | 12.2554 | 12.4637 | 0 | 12.4637 | 12.7402 | 0 | 12.7402 | 13.1224 | 0 | 13.1224 | 13.5507 | 0 | 13.5507 | 13.6669 | 0 | 13.6669 | 14.0502 | 0 | 14.0502 | 14.5807 | 0 | 14.5807 | 14.9468 | 0 | 14.9468 | 15.5813 | 0 | 15.5813 | 16.2407 | 0 | 16.2407 | 16.2407 | 0 | 16.2407 | 16.2407 | 0 | 16.2407 | 16.2407 | 0 | 16.2407 | 16.2407 | 0 | 16.2407
|  | 11.9622 | 0 | 11.9622 | 12.1656 | 0 | 12.1656 | 12.4354 | 0 | 12.4354 | 12.8084 | 0 | 12.8084 | 13.2265 | 0 | 13.2265 | 13.34 | 0 | 13.34 | 13.7141 | 0 | 13.7141 | 14.2318 | 0 | 14.2318 | 14.5892 | 0 | 14.5892 | 15.2086 | 0 | 15.2086 | 15.8521 | 0 | 15.8521 | 15.8521 | 0 | 15.8521 | 15.8521 | 0 | 15.8521 | 15.8521 | 0 | 15.8521 | 15.8521 | 0 | 15.8521
|  | 12.1862 | 0 | 12.1862 | 12.3933 | 0 | 12.3933 | 12.6682 | 0 | 12.6682 | 13.0482 | 0 | 13.0482 | 13.4741 | 0 | 13.4741 | 13.5897 | 0 | 13.5897 | 13.9708 | 0 | 13.9708 | 14.4982 | 0 | 14.4982 | 14.8623 | 0 | 14.8623 | 15.4932 | 0 | 15.4932 | 16.1489 | 0 | 16.1489 | 16.1489 | 0 | 16.1489 | 16.1489 | 0 | 16.1489 | 16.1489 | 0 | 16.1489 | 16.1489 | 0 | 16.1489
|  | 12.9283 | 0 | 12.9283 | 13.1481 | 0 | 13.1481 | 13.4398 | 0 | 13.4398 | 13.8428 | 0 | 13.8428 | 14.2947 | 0 | 14.2947 | 14.4173 | 0 | 14.4173 | 14.8217 | 0 | 14.8217 | 15.3812 | 0 | 15.3812 | 15.7675 | 0 | 15.7675 | 16.4368 | 0 | 16.4368 | 17.1324 | 0 | 17.1324 | 17.1324 | 0 | 17.1324 | 17.1324 | 0 | 17.1324 | 17.1324 | 0 | 17.1324 | 17.1324 | 0 | 17.1324
|  | 15.4179 | 0 | 15.4179 | 15.6799 | 0 | 15.6799 | 16.0278 | 0 | 16.0278 | 16.5085 | 0 | 16.5085 | 17.0474 | 0 | 17.0474 | 17.1936 | 0 | 17.1936 | 17.6758 | 0 | 17.6758 | 18.3431 | 0 | 18.3431 | 18.8037 | 0 | 18.8037 | 19.602 | 0 | 19.602 | 20.4315 | 0 | 20.4315 | 20.4315 | 0 | 20.4315 | 20.4315 | 0 | 20.4315 | 20.4315 | 0 | 20.4315 | 20.4315 | 0 | 20.4315
|  | 17.3777 | 0 | 17.3777 | 17.6731 | 0 | 17.6731 | 18.0652 | 0 | 18.0652 | 18.607 | 0 | 18.607 | 19.2144 | 0 | 19.2144 | 19.3792 | 0 | 19.3792 | 19.9227 | 0 | 19.9227 | 20.6748 | 0 | 20.6748 | 21.194 | 0 | 21.194 | 22.0937 | 0 | 22.0937 | 23.0287 | 0 | 23.0287 | 23.0287 | 0 | 23.0287 | 23.0287 | 0 | 23.0287 | 23.0287 | 0 | 23.0287 | 23.0287 | 0 | 23.0287
|  | 18.2708 | 0 | 18.2708 | 18.5813 | 0 | 18.5813 | 18.9935 | 0 | 18.9935 | 19.5632 | 0 | 19.5632 | 20.2018 | 0 | 20.2018 | 20.375 | 0 | 20.375 | 20.9465 | 0 | 20.9465 | 21.7372 | 0 | 21.7372 | 22.2831 | 0 | 22.2831 | 23.2291 | 0 | 23.2291 | 24.2121 | 0 | 24.2121 | 24.2121 | 0 | 24.2121 | 24.2121 | 0 | 24.2121 | 24.2121 | 0 | 24.2121 | 24.2121 | 0 | 24.2121
|  | 19.7095 | 0 | 19.7095 | 20.0445 | 0 | 20.0445 | 20.4892 | 0 | 20.4892 | 21.1037 | 0 | 21.1037 | 21.7926 | 0 | 21.7926 | 21.9795 | 0 | 21.9795 | 22.5959 | 0 | 22.5959 | 23.449 | 0 | 23.449 | 24.0378 | 0 | 24.0378 | 25.0583 | 0 | 25.0583 | 26.1187 | 0 | 26.1187 | 26.1187 | 0 | 26.1187 | 26.1187 | 0 | 26.1187 | 26.1187 | 0 | 26.1187 | 26.1187 | 0 | 26.1187
|  | 18.7544 | 0 | 18.7544 | 19.0731 | 0 | 19.0731 | 19.4962 | 0 | 19.4962 | 20.081 | 0 | 20.081 | 20.7365 | 0 | 20.7365 | 20.9143 | 0 | 20.9143 | 21.5009 | 0 | 21.5009 | 22.3126 | 0 | 22.3126 | 22.8729 | 0 | 22.8729 | 23.8439 | 0 | 23.8439 | 24.8529 | 0 | 24.8529 | 24.8529 | 0 | 24.8529 | 24.8529 | 0 | 24.8529 | 24.8529 | 0 | 24.8529 | 24.8529 | 0 | 24.8529
|  | 18.5026 | 0 | 18.5026 | 18.8171 | 0 | 18.8171 | 19.2346 | 0 | 19.2346 | 19.8115 | 0 | 19.8115 | 20.4582 | 0 | 20.4582 | 20.6336 | 0 | 20.6336 | 21.2123 | 0 | 21.2123 | 22.0131 | 0 | 22.0131 | 22.5659 | 0 | 22.5659 | 23.5239 | 0 | 23.5239 | 24.5193 | 0 | 24.5193 | 24.5193 | 0 | 24.5193 | 24.5193 | 0 | 24.5193 | 24.5193 | 0 | 24.5193 | 24.5193 | 0 | 24.5193
|  | 17.6807 | 0 | 17.6807 | 17.9812 | 0 | 17.9812 | 18.3801 | 0 | 18.3801 | 18.9314 | 0 | 18.9314 | 19.5494 | 0 | 19.5494 | 19.717 | 0 | 19.717 | 20.27 | 0 | 20.27 | 21.0352 | 0 | 21.0352 | 21.5635 | 0 | 21.5635 | 22.4789 | 0 | 22.4789 | 23.4301 | 0 | 23.4301 | 23.4301 | 0 | 23.4301 | 23.4301 | 0 | 23.4301 | 23.4301 | 0 | 23.4301 | 23.4301 | 0 | 23.4301
|  | 17.7867 | 0 | 17.7867 | 18.089 | 0 | 18.089 | 18.4903 | 0 | 18.4903 | 19.0448 | 0 | 19.0448 | 19.6665 | 0 | 19.6665 | 19.8352 | 0 | 19.8352 | 20.3915 | 0 | 20.3915 | 21.1613 | 0 | 21.1613 | 21.6927 | 0 | 21.6927 | 22.6136 | 0 | 22.6136 | 23.5706 | 0 | 23.5706 | 23.5706 | 0 | 23.5706 | 23.5706 | 0 | 23.5706 | 23.5706 | 0 | 23.5706 | 23.5706 | 0 | 23.5706
|  | 18.5529 | 0 | 18.5529 | 18.8683 | 0 | 18.8683 | 19.2868 | 0 | 19.2868 | 19.8653 | 0 | 19.8653 | 20.5138 | 0 | 20.5138 | 20.6897 | 0 | 20.6897 | 21.27 | 0 | 21.27 | 22.0729 | 0 | 22.0729 | 22.6273 | 0 | 22.6273 | 23.5878 | 0 | 23.5878 | 24.586 | 0 | 24.586 | 24.586 | 0 | 24.586 | 24.586 | 0 | 24.586 | 24.586 | 0 | 24.586 | 24.586 | 0 | 24.586
|  | 21.6829 | 0 | 21.6829 | 22.0514 | 0 | 22.0514 | 22.5406 | 0 | 22.5406 | 23.2167 | 0 | 23.2167 | 23.9746 | 0 | 23.9746 | 24.1802 | 0 | 24.1802 | 24.8583 | 0 | 24.8583 | 25.7967 | 0 | 25.7967 | 26.4446 | 0 | 26.4446 | 27.5672 | 0 | 27.5672 | 28.7338 | 0 | 28.7338 | 28.7338 | 0 | 28.7338 | 28.7338 | 0 | 28.7338 | 28.7338 | 0 | 28.7338 | 28.7338 | 0 | 28.7338
|  | 25.9284 | 0 | 25.9284 | 26.3691 | 0 | 26.3691 | 26.954 | 0 | 26.954 | 27.7625 | 0 | 27.7625 | 28.6688 | 0 | 28.6688 | 28.9146 | 0 | 28.9146 | 29.7255 | 0 | 29.7255 | 30.8477 | 0 | 30.8477 | 31.6224 | 0 | 31.6224 | 32.9648 | 0 | 32.9648 | 34.3598 | 0 | 34.3598 | 34.3598 | 0 | 34.3598 | 34.3598 | 0 | 34.3598 | 34.3598 | 0 | 34.3598 | 34.3598 | 0 | 34.3598
|  | 25.7591 | 0 | 25.7591 | 26.1969 | 0 | 26.1969 | 26.7781 | 0 | 26.7781 | 27.5812 | 0 | 27.5812 | 28.4816 | 0 | 28.4816 | 28.7258 | 0 | 28.7258 | 29.5315 | 0 | 29.5315 | 30.6463 | 0 | 30.6463 | 31.4159 | 0 | 31.4159 | 32.7496 | 0 | 32.7496 | 34.1355 | 0 | 34.1355 | 34.1355 | 0 | 34.1355 | 34.1355 | 0 | 34.1355 | 34.1355 | 0 | 34.1355 | 34.1355 | 0 | 34.1355
|  | 24.7669 | 0 | 24.7669 | 25.1878 | 0 | 25.1878 | 25.7466 | 0 | 25.7466 | 26.5188 | 0 | 26.5188 | 27.3845 | 0 | 27.3845 | 27.6193 | 0 | 27.6193 | 28.3939 | 0 | 28.3939 | 29.4659 | 0 | 29.4659 | 30.2058 | 0 | 30.2058 | 31.4881 | 0 | 31.4881 | 32.8206 | 0 | 32.8206 | 32.8206 | 0 | 32.8206 | 32.8206 | 0 | 32.8206 | 32.8206 | 0 | 32.8206 | 32.8206 | 0 | 32.8206
|  | 23.4055 | 0 | 23.4055 | 23.8033 | 0 | 23.8033 | 24.3313 | 0 | 24.3313 | 25.0611 | 0 | 25.0611 | 25.8792 | 0 | 25.8792 | 26.1011 | 0 | 26.1011 | 26.8332 | 0 | 26.8332 | 27.8461 | 0 | 27.8461 | 28.5454 | 0 | 28.5454 | 29.7572 | 0 | 29.7572 | 31.0165 | 0 | 31.0165 | 31.0165 | 0 | 31.0165 | 31.0165 | 0 | 31.0165 | 31.0165 | 0 | 31.0165 | 31.0165 | 0 | 31.0165
|  | 20.8701 | 0 | 20.8701 | 21.2248 | 0 | 21.2248 | 21.6956 | 0 | 21.6956 | 22.3463 | 0 | 22.3463 | 23.0758 | 0 | 23.0758 | 23.2737 | 0 | 23.2737 | 23.9264 | 0 | 23.9264 | 24.8297 | 0 | 24.8297 | 25.4532 | 0 | 25.4532 | 26.5337 | 0 | 26.5337 | 27.6566 | 0 | 27.6566 | 27.6566 | 0 | 27.6566 | 27.6566 | 0 | 27.6566 | 27.6566 | 0 | 27.6566 | 27.6566 | 0 | 27.6566
|  | 17.9559 | 0 | 17.9559 | 18.2611 | 0 | 18.2611 | 18.6662 | 0 | 18.6662 | 19.226 | 0 | 19.226 | 19.8537 | 0 | 19.8537 | 20.0239 | 0 | 20.0239 | 20.5855 | 0 | 20.5855 | 21.3626 | 0 | 21.3626 | 21.8991 | 0 | 21.8991 | 22.8287 | 0 | 22.8287 | 23.7948 | 0 | 23.7948 | 23.7948 | 0 | 23.7948 | 23.7948 | 0 | 23.7948 | 23.7948 | 0 | 23.7948 | 23.7948 | 0 | 23.7948
|  | 16.3125 | 0 | 16.3125 | 16.5897 | 0 | 16.5897 | 16.9578 | 0 | 16.9578 | 17.4664 | 0 | 17.4664 | 18.0366 | 0 | 18.0366 | 18.1912 | 0 | 18.1912 | 18.7014 | 0 | 18.7014 | 19.4074 | 0 | 19.4074 | 19.8948 | 0 | 19.8948 | 20.7394 | 0 | 20.7394 | 21.617 | 0 | 21.617 | 21.617 | 0 | 21.617 | 21.617 | 0 | 21.617 | 21.617 | 0 | 21.617 | 21.617 | 0 | 21.617
|  | 14.6704 | 0 | 14.6704 | 14.9198 | 0 | 14.9198 | 15.2508 | 0 | 15.2508 | 15.7082 | 0 | 15.7082 | 16.2209 | 0 | 16.2209 | 16.3601 | 0 | 16.3601 | 16.8189 | 0 | 16.8189 | 17.4538 | 0 | 17.4538 | 17.8921 | 0 | 17.8921 | 18.6517 | 0 | 18.6517 | 19.441 | 0 | 19.441 | 19.441 | 0 | 19.441 | 19.441 | 0 | 19.441 | 19.441 | 0 | 19.441 | 19.441 | 0 | 19.441
|  | 14.2631 | 0 | 14.2631 | 14.5055 | 0 | 14.5055 | 14.8273 | 0 | 14.8273 | 15.272 | 0 | 15.272 | 15.7706 | 0 | 15.7706 | 15.9058 | 0 | 15.9058 | 16.3519 | 0 | 16.3519 | 16.9692 | 0 | 16.9692 | 17.3954 | 0 | 17.3954 | 18.1338 | 0 | 18.1338 | 18.9012 | 0 | 18.9012 | 18.9012 | 0 | 18.9012 | 18.9012 | 0 | 18.9012 | 18.9012 | 0 | 18.9012 | 18.9012 | 0 | 18.9012
|  | 13.1138 | 0 | 13.1138 | 13.3367 | 0 | 13.3367 | 13.6326 | 0 | 13.6326 | 14.0415 | 0 | 14.0415 | 14.4998 | 0 | 14.4998 | 14.6242 | 0 | 14.6242 | 15.0343 | 0 | 15.0343 | 15.6019 | 0 | 15.6019 | 15.9937 | 0 | 15.9937 | 16.6726 | 0 | 16.6726 | 17.3782 | 0 | 17.3782 | 17.3782 | 0 | 17.3782 | 17.3782 | 0 | 17.3782 | 17.3782 | 0 | 17.3782 | 17.3782 | 0 | 17.3782
|  | 12.4706 | 0 | 12.4706 | 12.6826 | 0 | 12.6826 | 12.9639 | 0 | 12.9639 | 13.3528 | 0 | 13.3528 | 13.7887 | 0 | 13.7887 | 13.9069 | 0 | 13.9069 | 14.2969 | 0 | 14.2969 | 14.8367 | 0 | 14.8367 | 15.2092 | 0 | 15.2092 | 15.8549 | 0 | 15.8549 | 16.5258 | 0 | 16.5258 | 16.5258 | 0 | 16.5258 | 16.5258 | 0 | 16.5258 | 16.5258 | 0 | 16.5258 | 16.5258 | 0 | 16.5258
|  | 12.7495 | 0 | 12.7495 | 12.9662 | 0 | 12.9662 | 13.2538 | 0 | 13.2538 | 13.6513 | 0 | 13.6513 | 14.097 | 0 | 14.097 | 14.2179 | 0 | 14.2179 | 14.6166 | 0 | 14.6166 | 15.1684 | 0 | 15.1684 | 15.5493 | 0 | 15.5493 | 16.2094 | 0 | 16.2094 | 16.8954 | 0 | 16.8954 | 16.8954 | 0 | 16.8954 | 16.8954 | 0 | 16.8954 | 16.8954 | 0 | 16.8954 | 16.8954 | 0 | 16.8954
|  | 14.6966 | 0 | 14.6966 | 14.9464 | 0 | 14.9464 | 15.278 | 0 | 15.278 | 15.7362 | 0 | 15.7362 | 16.2499 | 0 | 16.2499 | 16.3892 | 0 | 16.3892 | 16.8489 | 0 | 16.8489 | 17.485 | 0 | 17.485 | 17.9241 | 0 | 17.9241 | 18.685 | 0 | 18.685 | 19.4757 | 0 | 19.4757 | 19.4757 | 0 | 19.4757 | 19.4757 | 0 | 19.4757 | 19.4757 | 0 | 19.4757 | 19.4757 | 0 | 19.4757
|  | 18.1629 | 0 | 18.1629 | 18.4715 | 0 | 18.4715 | 18.8813 | 0 | 18.8813 | 19.4476 | 0 | 19.4476 | 20.0825 | 0 | 20.0825 | 20.2547 | 0 | 20.2547 | 20.8228 | 0 | 20.8228 | 21.6089 | 0 | 21.6089 | 22.1515 | 0 | 22.1515 | 23.0919 | 0 | 23.0919 | 24.0691 | 0 | 24.0691 | 24.0691 | 0 | 24.0691 | 24.0691 | 0 | 24.0691 | 24.0691 | 0 | 24.0691 | 24.0691 | 0 | 24.0691
|  | 20.2613 | 0 | 20.2613 | 20.6056 | 0 | 20.6056 | 21.0628 | 0 | 21.0628 | 21.6945 | 0 | 21.6945 | 22.4027 | 0 | 22.4027 | 22.5948 | 0 | 22.5948 | 23.2285 | 0 | 23.2285 | 24.1054 | 0 | 24.1054 | 24.7107 | 0 | 24.7107 | 25.7598 | 0 | 25.7598 | 26.8499 | 0 | 26.8499 | 26.8499 | 0 | 26.8499 | 26.8499 | 0 | 26.8499 | 26.8499 | 0 | 26.8499 | 26.8499 | 0 | 26.8499
|  | 19.1938 | 0 | 19.1938 | 19.5201 | 0 | 19.5201 | 19.9531 | 0 | 19.9531 | 20.5516 | 0 | 20.5516 | 21.2224 | 0 | 21.2224 | 21.4044 | 0 | 21.4044 | 22.0047 | 0 | 22.0047 | 22.8354 | 0 | 22.8354 | 23.4089 | 0 | 23.4089 | 24.4026 | 0 | 24.4026 | 25.4353 | 0 | 25.4353 | 25.4353 | 0 | 25.4353 | 25.4353 | 0 | 25.4353 | 25.4353 | 0 | 25.4353 | 25.4353 | 0 | 25.4353
|  | 19.4729 | 0 | 19.4729 | 19.8039 | 0 | 19.8039 | 20.2432 | 0 | 20.2432 | 20.8504 | 0 | 20.8504 | 21.531 | 0 | 21.531 | 21.7157 | 0 | 21.7157 | 22.3247 | 0 | 22.3247 | 23.1675 | 0 | 23.1675 | 23.7493 | 0 | 23.7493 | 24.7575 | 0 | 24.7575 | 25.8052 | 0 | 25.8052 | 25.8052 | 0 | 25.8052 | 25.8052 | 0 | 25.8052 | 25.8052 | 0 | 25.8052 | 25.8052 | 0 | 25.8052
|  | 17.9312 | 0 | 17.9312 | 18.2359 | 0 | 18.2359 | 18.6405 | 0 | 18.6405 | 19.1996 | 0 | 19.1996 | 19.8263 | 0 | 19.8263 | 19.9964 | 0 | 19.9964 | 20.5572 | 0 | 20.5572 | 21.3332 | 0 | 21.3332 | 21.869 | 0 | 21.869 | 22.7973 | 0 | 22.7973 | 23.7621 | 0 | 23.7621 | 23.7621 | 0 | 23.7621 | 23.7621 | 0 | 23.7621 | 23.7621 | 0 | 23.7621 | 23.7621 | 0 | 23.7621
|  | 17.6925 | 0 | 17.6925 | 17.9932 | 0 | 17.9932 | 18.3924 | 0 | 18.3924 | 18.9441 | 0 | 18.9441 | 19.5625 | 0 | 19.5625 | 19.7302 | 0 | 19.7302 | 20.2836 | 0 | 20.2836 | 21.0493 | 0 | 21.0493 | 21.5779 | 0 | 21.5779 | 22.4939 | 0 | 22.4939 | 23.4458 | 0 | 23.4458 | 23.4458 | 0 | 23.4458 | 23.4458 | 0 | 23.4458 | 23.4458 | 0 | 23.4458 | 23.4458 | 0 | 23.4458
|  | 17.25 | 0 | 17.25 | 17.5432 | 0 | 17.5432 | 17.9323 | 0 | 17.9323 | 18.4702 | 0 | 18.4702 | 19.0731 | 0 | 19.0731 | 19.2367 | 0 | 19.2367 | 19.7762 | 0 | 19.7762 | 20.5228 | 0 | 20.5228 | 21.0382 | 0 | 21.0382 | 21.9313 | 0 | 21.9313 | 22.8593 | 0 | 22.8593 | 22.8593 | 0 | 22.8593 | 22.8593 | 0 | 22.8593 | 22.8593 | 0 | 22.8593 | 22.8593 | 0 | 22.8593
|  | 17.3144 | 0 | 17.3144 | 17.6087 | 0 | 17.6087 | 17.9993 | 0 | 17.9993 | 18.5392 | 0 | 18.5392 | 19.1444 | 0 | 19.1444 | 19.3086 | 0 | 19.3086 | 19.8501 | 0 | 19.8501 | 20.5995 | 0 | 20.5995 | 21.1168 | 0 | 21.1168 | 22.0132 | 0 | 22.0132 | 22.9447 | 0 | 22.9447 | 22.9447 | 0 | 22.9447 | 22.9447 | 0 | 22.9447 | 22.9447 | 0 | 22.9447 | 22.9447 | 0 | 22.9447
|  | 18.2499 | 0 | 18.2499 | 18.5601 | 0 | 18.5601 | 18.9719 | 0 | 18.9719 | 19.5409 | 0 | 19.5409 | 20.1788 | 0 | 20.1788 | 20.3518 | 0 | 20.3518 | 20.9226 | 0 | 20.9226 | 21.7124 | 0 | 21.7124 | 22.2577 | 0 | 22.2577 | 23.2026 | 0 | 23.2026 | 24.1845 | 0 | 24.1845 | 24.1845 | 0 | 24.1845 | 24.1845 | 0 | 24.1845 | 24.1845 | 0 | 24.1845 | 24.1845 | 0 | 24.1845
|  | 19.8389 | 0 | 19.8389 | 20.1761 | 0 | 20.1761 | 20.6237 | 0 | 20.6237 | 21.2423 | 0 | 21.2423 | 21.9357 | 0 | 21.9357 | 22.1238 | 0 | 22.1238 | 22.7443 | 0 | 22.7443 | 23.6029 | 0 | 23.6029 | 24.1956 | 0 | 24.1956 | 25.2228 | 0 | 25.2228 | 26.2901 | 0 | 26.2901 | 26.2901 | 0 | 26.2901 | 26.2901 | 0 | 26.2901 | 26.2901 | 0 | 26.2901 | 26.2901 | 0 | 26.2901
|  | 23.1324 | 0 | 23.1324 | 23.5255 | 0 | 23.5255 | 24.0474 | 0 | 24.0474 | 24.7687 | 0 | 24.7687 | 25.5772 | 0 | 25.5772 | 25.7966 | 0 | 25.7966 | 26.52 | 0 | 26.52 | 27.5212 | 0 | 27.5212 | 28.2123 | 0 | 28.2123 | 29.41 | 0 | 29.41 | 30.6546 | 0 | 30.6546 | 30.6546 | 0 | 30.6546 | 30.6546 | 0 | 30.6546 | 30.6546 | 0 | 30.6546 | 30.6546 | 0 | 30.6546
|  | 28.5525 | 0 | 28.5525 | 29.0378 | 0 | 29.0378 | 29.682 | 0 | 29.682 | 30.5723 | 0 | 30.5723 | 31.5703 | 0 | 31.5703 | 31.841 | 0 | 31.841 | 32.734 | 0 | 32.734 | 33.9698 | 0 | 33.9698 | 34.8228 | 0 | 34.8228 | 36.3011 | 0 | 36.3011 | 37.8373 | 0 | 37.8373 | 37.8373 | 0 | 37.8373 | 37.8373 | 0 | 37.8373 | 37.8373 | 0 | 37.8373 | 37.8373 | 0 | 37.8373
|  | 28.3387 | 0 | 28.3387 | 28.8204 | 0 | 28.8204 | 29.4597 | 0 | 29.4597 | 30.3433 | 0 | 30.3433 | 31.3338 | 0 | 31.3338 | 31.6025 | 0 | 31.6025 | 32.4889 | 0 | 32.4889 | 33.7154 | 0 | 33.7154 | 34.562 | 0 | 34.562 | 36.0292 | 0 | 36.0292 | 37.5539 | 0 | 37.5539 | 37.5539 | 0 | 37.5539 | 37.5539 | 0 | 37.5539 | 37.5539 | 0 | 37.5539 | 37.5539 | 0 | 37.5539
|  | 26.3698 | 0 | 26.3698 | 26.8179 | 0 | 26.8179 | 27.4129 | 0 | 27.4129 | 28.2351 | 0 | 28.2351 | 29.1568 | 0 | 29.1568 | 29.4068 | 0 | 29.4068 | 30.2316 | 0 | 30.2316 | 31.3729 | 0 | 31.3729 | 32.1607 | 0 | 32.1607 | 33.526 | 0 | 33.526 | 34.9447 | 0 | 34.9447 | 34.9447 | 0 | 34.9447 | 34.9447 | 0 | 34.9447 | 34.9447 | 0 | 34.9447 | 34.9447 | 0 | 34.9447
|  | 24.3682 | 0 | 24.3682 | 24.7823 | 0 | 24.7823 | 25.3321 | 0 | 25.3321 | 26.0919 | 0 | 26.0919 | 26.9436 | 0 | 26.9436 | 27.1747 | 0 | 27.1747 | 27.9368 | 0 | 27.9368 | 28.9915 | 0 | 28.9915 | 29.7195 | 0 | 29.7195 | 30.9812 | 0 | 30.9812 | 32.2922 | 0 | 32.2922 | 32.2922 | 0 | 32.2922 | 32.2922 | 0 | 32.2922 | 32.2922 | 0 | 32.2922 | 32.2922 | 0 | 32.2922
|  | 21.1014 | 0 | 21.1014 | 21.4601 | 0 | 21.4601 | 21.9362 | 0 | 21.9362 | 22.5941 | 0 | 22.5941 | 23.3316 | 0 | 23.3316 | 23.5317 | 0 | 23.5317 | 24.1917 | 0 | 24.1917 | 25.105 | 0 | 25.105 | 25.7354 | 0 | 25.7354 | 26.8279 | 0 | 26.8279 | 27.9632 | 0 | 27.9632 | 27.9632 | 0 | 27.9632 | 27.9632 | 0 | 27.9632 | 27.9632 | 0 | 27.9632 | 27.9632 | 0 | 27.9632
|  | 17.3107 | 0 | 17.3107 | 17.6049 | 0 | 17.6049 | 17.9955 | 0 | 17.9955 | 18.5352 | 0 | 18.5352 | 19.1403 | 0 | 19.1403 | 19.3044 | 0 | 19.3044 | 19.8458 | 0 | 19.8458 | 20.595 | 0 | 20.595 | 21.1122 | 0 | 21.1122 | 22.0085 | 0 | 22.0085 | 22.9398 | 0 | 22.9398 | 22.9398 | 0 | 22.9398 | 22.9398 | 0 | 22.9398 | 22.9398 | 0 | 22.9398 | 22.9398 | 0 | 22.9398
|  | 15.6052 | 0 | 15.6052 | 15.8704 | 0 | 15.8704 | 16.2225 | 0 | 16.2225 | 16.709 | 0 | 16.709 | 17.2545 | 0 | 17.2545 | 17.4024 | 0 | 17.4024 | 17.8905 | 0 | 17.8905 | 18.5659 | 0 | 18.5659 | 19.0321 | 0 | 19.0321 | 19.8401 | 0 | 19.8401 | 20.6796 | 0 | 20.6796 | 20.6796 | 0 | 20.6796 | 20.6796 | 0 | 20.6796 | 20.6796 | 0 | 20.6796 | 20.6796 | 0 | 20.6796
|  | 14.1406 | 0 | 14.1406 | 14.3809 | 0 | 14.3809 | 14.7 | 0 | 14.7 | 15.1409 | 0 | 15.1409 | 15.6351 | 0 | 15.6351 | 15.7692 | 0 | 15.7692 | 16.2115 | 0 | 16.2115 | 16.8235 | 0 | 16.8235 | 17.246 | 0 | 17.246 | 17.9781 | 0 | 17.9781 | 18.7389 | 0 | 18.7389 | 18.7389 | 0 | 18.7389 | 18.7389 | 0 | 18.7389 | 18.7389 | 0 | 18.7389 | 18.7389 | 0 | 18.7389
|  | 13.3885 | 0 | 13.3885 | 13.6161 | 0 | 13.6161 | 13.9182 | 0 | 13.9182 | 14.3356 | 0 | 14.3356 | 14.8036 | 0 | 14.8036 | 14.9305 | 0 | 14.9305 | 15.3493 | 0 | 15.3493 | 15.9287 | 0 | 15.9287 | 16.3287 | 0 | 16.3287 | 17.0219 | 0 | 17.0219 | 17.7422 | 0 | 17.7422 | 17.7422 | 0 | 17.7422 | 17.7422 | 0 | 17.7422 | 17.7422 | 0 | 17.7422 | 17.7422 | 0 | 17.7422
|  | 12.4897 | 0 | 12.4897 | 12.7019 | 0 | 12.7019 | 12.9837 | 0 | 12.9837 | 13.3732 | 0 | 13.3732 | 13.8097 | 0 | 13.8097 | 13.9281 | 0 | 13.9281 | 14.3188 | 0 | 14.3188 | 14.8593 | 0 | 14.8593 | 15.2325 | 0 | 15.2325 | 15.8791 | 0 | 15.8791 | 16.5511 | 0 | 16.5511 | 16.5511 | 0 | 16.5511 | 16.5511 | 0 | 16.5511 | 16.5511 | 0 | 16.5511 | 16.5511 | 0 | 16.5511
|  | 12.1223 | 0 | 12.1223 | 12.3283 | 0 | 12.3283 | 12.6018 | 0 | 12.6018 | 12.9798 | 0 | 12.9798 | 13.4035 | 0 | 13.4035 | 13.5184 | 0 | 13.5184 | 13.8975 | 0 | 13.8975 | 14.4222 | 0 | 14.4222 | 14.7844 | 0 | 14.7844 | 15.412 | 0 | 15.412 | 16.0642 | 0 | 16.0642 | 16.0642 | 0 | 16.0642 | 16.0642 | 0 | 16.0642 | 16.0642 | 0 | 16.0642 | 16.0642 | 0 | 16.0642
|  | 12.5807 | 0 | 12.5807 | 12.7945 | 0 | 12.7945 | 13.0784 | 0 | 13.0784 | 13.4706 | 0 | 13.4706 | 13.9104 | 0 | 13.9104 | 14.0296 | 0 | 14.0296 | 14.4231 | 0 | 14.4231 | 14.9676 | 0 | 14.9676 | 15.3435 | 0 | 15.3435 | 15.9948 | 0 | 15.9948 | 16.6717 | 0 | 16.6717 | 16.6717 | 0 | 16.6717 | 16.6717 | 0 | 16.6717 | 16.6717 | 0 | 16.6717 | 16.6717 | 0 | 16.6717
|  | 14.6492 | 0 | 14.6492 | 14.8982 | 0 | 14.8982 | 15.2287 | 0 | 15.2287 | 15.6855 | 0 | 15.6855 | 16.1975 | 0 | 16.1975 | 16.3364 | 0 | 16.3364 | 16.7946 | 0 | 16.7946 | 17.4286 | 0 | 17.4286 | 17.8663 | 0 | 17.8663 | 18.6247 | 0 | 18.6247 | 19.4129 | 0 | 19.4129 | 19.4129 | 0 | 19.4129 | 19.4129 | 0 | 19.4129 | 19.4129 | 0 | 19.4129 | 19.4129 | 0 | 19.4129
|  | 17.6345 | 0 | 17.6345 | 17.9342 | 0 | 17.9342 | 18.332 | 0 | 18.332 | 18.8819 | 0 | 18.8819 | 19.4982 | 0 | 19.4982 | 19.6655 | 0 | 19.6655 | 20.217 | 0 | 20.217 | 20.9802 | 0 | 20.9802 | 21.5071 | 0 | 21.5071 | 22.4201 | 0 | 22.4201 | 23.3689 | 0 | 23.3689 | 23.3689 | 0 | 23.3689 | 23.3689 | 0 | 23.3689 | 23.3689 | 0 | 23.3689 | 23.3689 | 0 | 23.3689
|  | 19.1364 | 0 | 19.1364 | 19.4616 | 0 | 19.4616 | 19.8934 | 0 | 19.8934 | 20.49 | 0 | 20.49 | 21.1589 | 0 | 21.1589 | 21.3404 | 0 | 21.3404 | 21.9389 | 0 | 21.9389 | 22.7671 | 0 | 22.7671 | 23.3388 | 0 | 23.3388 | 24.3296 | 0 | 24.3296 | 25.3592 | 0 | 25.3592 | 25.3592 | 0 | 25.3592 | 25.3592 | 0 | 25.3592 | 25.3592 | 0 | 25.3592 | 25.3592 | 0 | 25.3592
|  | 17.8283 | 0 | 17.8283 | 18.1314 | 0 | 18.1314 | 18.5336 | 0 | 18.5336 | 19.0895 | 0 | 19.0895 | 19.7126 | 0 | 19.7126 | 19.8817 | 0 | 19.8817 | 20.4393 | 0 | 20.4393 | 21.2109 | 0 | 21.2109 | 21.7435 | 0 | 21.7435 | 22.6666 | 0 | 22.6666 | 23.6258 | 0 | 23.6258 | 23.6258 | 0 | 23.6258 | 23.6258 | 0 | 23.6258 | 23.6258 | 0 | 23.6258 | 23.6258 | 0 | 23.6258
|  | 17.6403 | 0 | 17.6403 | 17.9401 | 0 | 17.9401 | 18.3381 | 0 | 18.3381 | 18.8881 | 0 | 18.8881 | 19.5047 | 0 | 19.5047 | 19.672 | 0 | 19.672 | 20.2237 | 0 | 20.2237 | 20.9872 | 0 | 20.9872 | 21.5142 | 0 | 21.5142 | 22.4275 | 0 | 22.4275 | 23.3766 | 0 | 23.3766 | 23.3766 | 0 | 23.3766 | 23.3766 | 0 | 23.3766 | 23.3766 | 0 | 23.3766 | 23.3766 | 0 | 23.3766
|  | 17.0013 | 0 | 17.0013 | 17.2903 | 0 | 17.2903 | 17.6739 | 0 | 17.6739 | 18.204 | 0 | 18.204 | 18.7982 | 0 | 18.7982 | 18.9594 | 0 | 18.9594 | 19.4911 | 0 | 19.4911 | 20.227 | 0 | 20.227 | 20.7349 | 0 | 20.7349 | 21.6151 | 0 | 21.6151 | 22.5298 | 0 | 22.5298 | 22.5298 | 0 | 22.5298 | 22.5298 | 0 | 22.5298 | 22.5298 | 0 | 22.5298 | 22.5298 | 0 | 22.5298
|  | 16.5375 | 0 | 16.5375 | 16.8185 | 0 | 16.8185 | 17.1917 | 0 | 17.1917 | 17.7073 | 0 | 17.7073 | 18.2853 | 0 | 18.2853 | 18.4421 | 0 | 18.4421 | 18.9593 | 0 | 18.9593 | 19.6751 | 0 | 19.6751 | 20.1692 | 0 | 20.1692 | 21.0254 | 0 | 21.0254 | 21.9151 | 0 | 21.9151 | 21.9151 | 0 | 21.9151 | 21.9151 | 0 | 21.9151 | 21.9151 | 0 | 21.9151 | 21.9151 | 0 | 21.9151
|  | 16.9531 | 0 | 16.9531 | 17.2413 | 0 | 17.2413 | 17.6238 | 0 | 17.6238 | 18.1524 | 0 | 18.1524 | 18.7449 | 0 | 18.7449 | 18.9057 | 0 | 18.9057 | 19.4359 | 0 | 19.4359 | 20.1696 | 0 | 20.1696 | 20.6761 | 0 | 20.6761 | 21.5539 | 0 | 21.5539 | 22.466 | 0 | 22.466 | 22.466 | 0 | 22.466 | 22.466 | 0 | 22.466 | 22.466 | 0 | 22.466 | 22.466 | 0 | 22.466
|  | 16.4624 | 0 | 16.4624 | 16.7422 | 0 | 16.7422 | 17.1136 | 0 | 17.1136 | 17.6269 | 0 | 17.6269 | 18.2023 | 0 | 18.2023 | 18.3584 | 0 | 18.3584 | 18.8733 | 0 | 18.8733 | 19.5858 | 0 | 19.5858 | 20.0776 | 0 | 20.0776 | 20.93 | 0 | 20.93 | 21.8157 | 0 | 21.8157 | 21.8157 | 0 | 21.8157 | 21.8157 | 0 | 21.8157 | 21.8157 | 0 | 21.8157 | 21.8157 | 0 | 21.8157
|  | 16.8215 | 0 | 16.8215 | 17.1074 | 0 | 17.1074 | 17.487 | 0 | 17.487 | 18.0114 | 0 | 18.0114 | 18.5994 | 0 | 18.5994 | 18.7589 | 0 | 18.7589 | 19.285 | 0 | 19.285 | 20.0131 | 0 | 20.0131 | 20.5156 | 0 | 20.5156 | 21.3866 | 0 | 21.3866 | 22.2916 | 0 | 22.2916 | 22.2916 | 0 | 22.2916 | 22.2916 | 0 | 22.2916 | 22.2916 | 0 | 22.2916 | 22.2916 | 0 | 22.2916
|  | 17.952 | 0 | 17.952 | 18.2571 | 0 | 18.2571 | 18.6622 | 0 | 18.6622 | 19.2219 | 0 | 19.2219 | 19.8494 | 0 | 19.8494 | 20.0196 | 0 | 20.0196 | 20.581 | 0 | 20.581 | 21.358 | 0 | 21.358 | 21.8944 | 0 | 21.8944 | 22.8238 | 0 | 22.8238 | 23.7897 | 0 | 23.7897 | 23.7897 | 0 | 23.7897 | 23.7897 | 0 | 23.7897 | 23.7897 | 0 | 23.7897 | 23.7897 | 0 | 23.7897
|  | 21.1892 | 0 | 21.1892 | 21.5494 | 0 | 21.5494 | 22.0274 | 0 | 22.0274 | 22.6881 | 0 | 22.6881 | 23.4287 | 0 | 23.4287 | 23.6297 | 0 | 23.6297 | 24.2924 | 0 | 24.2924 | 25.2094 | 0 | 25.2094 | 25.8425 | 0 | 25.8425 | 26.9396 | 0 | 26.9396 | 28.0796 | 0 | 28.0796 | 28.0796 | 0 | 28.0796 | 28.0796 | 0 | 28.0796 | 28.0796 | 0 | 28.0796 | 28.0796 | 0 | 28.0796
|  | 27.5042 | 0 | 27.5042 | 27.9716 | 0 | 27.9716 | 28.5922 | 0 | 28.5922 | 29.4497 | 0 | 29.4497 | 30.4111 | 0 | 30.4111 | 30.6719 | 0 | 30.6719 | 31.5321 | 0 | 31.5321 | 32.7225 | 0 | 32.7225 | 33.5442 | 0 | 33.5442 | 34.9682 | 0 | 34.9682 | 36.448 | 0 | 36.448 | 36.448 | 0 | 36.448 | 36.448 | 0 | 36.448 | 36.448 | 0 | 36.448 | 36.448 | 0 | 36.448
|  | 27.1974 | 0 | 27.1974 | 27.6596 | 0 | 27.6596 | 28.2732 | 0 | 28.2732 | 29.1212 | 0 | 29.1212 | 30.0719 | 0 | 30.0719 | 30.3298 | 0 | 30.3298 | 31.1804 | 0 | 31.1804 | 32.3575 | 0 | 32.3575 | 33.17 | 0 | 33.17 | 34.5782 | 0 | 34.5782 | 36.0414 | 0 | 36.0414 | 36.0414 | 0 | 36.0414 | 36.0414 | 0 | 36.0414 | 36.0414 | 0 | 36.0414 | 36.0414 | 0 | 36.0414
|  | 25.5423 | 0 | 25.5423 | 25.9764 | 0 | 25.9764 | 26.5527 | 0 | 26.5527 | 27.3491 | 0 | 27.3491 | 28.2419 | 0 | 28.2419 | 28.4841 | 0 | 28.4841 | 29.2829 | 0 | 29.2829 | 30.3884 | 0 | 30.3884 | 31.1515 | 0 | 31.1515 | 32.4739 | 0 | 32.4739 | 33.8482 | 0 | 33.8482 | 33.8482 | 0 | 33.8482 | 33.8482 | 0 | 33.8482 | 33.8482 | 0 | 33.8482 | 33.8482 | 0 | 33.8482
|  | 23.354 | 0 | 23.354 | 23.7509 | 0 | 23.7509 | 24.2778 | 0 | 24.2778 | 25.006 | 0 | 25.006 | 25.8223 | 0 | 25.8223 | 26.0437 | 0 | 26.0437 | 26.7741 | 0 | 26.7741 | 27.7849 | 0 | 27.7849 | 28.4826 | 0 | 28.4826 | 29.6918 | 0 | 29.6918 | 30.9483 | 0 | 30.9483 | 30.9483 | 0 | 30.9483 | 30.9483 | 0 | 30.9483 | 30.9483 | 0 | 30.9483 | 30.9483 | 0 | 30.9483
|  | 20.4264 | 0 | 20.4264 | 20.7735 | 0 | 20.7735 | 21.2344 | 0 | 21.2344 | 21.8713 | 0 | 21.8713 | 22.5852 | 0 | 22.5852 | 22.7789 | 0 | 22.7789 | 23.4177 | 0 | 23.4177 | 24.3018 | 0 | 24.3018 | 24.9121 | 0 | 24.9121 | 25.9696 | 0 | 25.9696 | 27.0686 | 0 | 27.0686 | 27.0686 | 0 | 27.0686 | 27.0686 | 0 | 27.0686 | 27.0686 | 0 | 27.0686 | 27.0686 | 0 | 27.0686
|  | 17.2181 | 0 | 17.2181 | 17.5108 | 0 | 17.5108 | 17.8992 | 0 | 17.8992 | 18.4361 | 0 | 18.4361 | 19.0379 | 0 | 19.0379 | 19.2012 | 0 | 19.2012 | 19.7397 | 0 | 19.7397 | 20.4849 | 0 | 20.4849 | 20.9993 | 0 | 20.9993 | 21.8908 | 0 | 21.8908 | 22.8171 | 0 | 22.8171 | 22.8171 | 0 | 22.8171 | 22.8171 | 0 | 22.8171 | 22.8171 | 0 | 22.8171 | 22.8171 | 0 | 22.8171
|  | 15.3393 | 0 | 15.3393 | 15.6 | 0 | 15.6 | 15.9461 | 0 | 15.9461 | 16.4244 | 0 | 16.4244 | 16.9606 | 0 | 16.9606 | 17.106 | 0 | 17.106 | 17.5857 | 0 | 17.5857 | 18.2496 | 0 | 18.2496 | 18.7079 | 0 | 18.7079 | 19.5021 | 0 | 19.5021 | 20.3274 | 0 | 20.3274 | 20.3274 | 0 | 20.3274 | 20.3274 | 0 | 20.3274 | 20.3274 | 0 | 20.3274 | 20.3274 | 0 | 20.3274
|  | 13.4942 | 0 | 13.4942 | 13.7236 | 0 | 13.7236 | 14.028 | 0 | 14.028 | 14.4488 | 0 | 14.4488 | 14.9205 | 0 | 14.9205 | 15.0484 | 0 | 15.0484 | 15.4704 | 0 | 15.4704 | 16.0545 | 0 | 16.0545 | 16.4576 | 0 | 16.4576 | 17.1563 | 0 | 17.1563 | 17.8823 | 0 | 17.8823 | 17.8823 | 0 | 17.8823 | 17.8823 | 0 | 17.8823 | 17.8823 | 0 | 17.8823 | 17.8823 | 0 | 17.8823
|  | 12.8611 | 0 | 12.8611 | 13.0797 | 0 | 13.0797 | 13.3699 | 0 | 13.3699 | 13.7709 | 0 | 13.7709 | 14.2204 | 0 | 14.2204 | 14.3424 | 0 | 14.3424 | 14.7446 | 0 | 14.7446 | 15.3012 | 0 | 15.3012 | 15.6855 | 0 | 15.6855 | 16.3514 | 0 | 16.3514 | 17.0433 | 0 | 17.0433 | 17.0433 | 0 | 17.0433 | 17.0433 | 0 | 17.0433 | 17.0433 | 0 | 17.0433 | 17.0433 | 0 | 17.0433
|  | 11.8361 | 0 | 11.8361 | 12.0372 | 0 | 12.0372 | 12.3043 | 0 | 12.3043 | 12.6733 | 0 | 12.6733 | 13.087 | 0 | 13.087 | 13.1993 | 0 | 13.1993 | 13.5694 | 0 | 13.5694 | 14.0817 | 0 | 14.0817 | 14.4353 | 0 | 14.4353 | 15.0481 | 0 | 15.0481 | 15.6849 | 0 | 15.6849 | 15.6849 | 0 | 15.6849 | 15.6849 | 0 | 15.6849 | 15.6849 | 0 | 15.6849 | 15.6849 | 0 | 15.6849
|  | 11.1696 | 0 | 11.1696 | 11.3595 | 0 | 11.3595 | 11.6115 | 0 | 11.6115 | 11.9598 | 0 | 11.9598 | 12.3502 | 0 | 12.3502 | 12.4561 | 0 | 12.4561 | 12.8054 | 0 | 12.8054 | 13.2888 | 0 | 13.2888 | 13.6226 | 0 | 13.6226 | 14.2008 | 0 | 14.2008 | 14.8018 | 0 | 14.8018 | 14.8018 | 0 | 14.8018 | 14.8018 | 0 | 14.8018 | 14.8018 | 0 | 14.8018 | 14.8018 | 0 | 14.8018
|  | 11.449 | 0 | 11.449 | 11.6435 | 0 | 11.6435 | 11.9018 | 0 | 11.9018 | 12.2588 | 0 | 12.2588 | 12.659 | 0 | 12.659 | 12.7676 | 0 | 12.7676 | 13.1256 | 0 | 13.1256 | 13.6211 | 0 | 13.6211 | 13.9632 | 0 | 13.9632 | 14.556 | 0 | 14.556 | 15.1719 | 0 | 15.1719 | 15.1719 | 0 | 15.1719 | 15.1719 | 0 | 15.1719 | 15.1719 | 0 | 15.1719 | 15.1719 | 0 | 15.1719
|  | 13.5025 | 0 | 13.5025 | 13.732 | 0 | 13.732 | 14.0366 | 0 | 14.0366 | 14.4576 | 0 | 14.4576 | 14.9296 | 0 | 14.9296 | 15.0576 | 0 | 15.0576 | 15.4799 | 0 | 15.4799 | 16.0643 | 0 | 16.0643 | 16.4677 | 0 | 16.4677 | 17.1668 | 0 | 17.1668 | 17.8932 | 0 | 17.8932 | 17.8932 | 0 | 17.8932 | 17.8932 | 0 | 17.8932 | 17.8932 | 0 | 17.8932 | 17.8932 | 0 | 17.8932
|  | 16.8006 | 0 | 16.8006 | 17.0862 | 0 | 17.0862 | 17.4652 | 0 | 17.4652 | 17.9891 | 0 | 17.9891 | 18.5763 | 0 | 18.5763 | 18.7356 | 0 | 18.7356 | 19.2611 | 0 | 19.2611 | 19.9882 | 0 | 19.9882 | 20.4901 | 0 | 20.4901 | 21.36 | 0 | 21.36 | 22.2639 | 0 | 22.2639 | 22.2639 | 0 | 22.2639 | 22.2639 | 0 | 22.2639 | 22.2639 | 0 | 22.2639 | 22.2639 | 0 | 22.2639
|  | 18.631 | 0 | 18.631 | 18.9476 | 0 | 18.9476 | 19.368 | 0 | 19.368 | 19.9489 | 0 | 19.9489 | 20.6001 | 0 | 20.6001 | 20.7767 | 0 | 20.7767 | 21.3594 | 0 | 21.3594 | 22.1658 | 0 | 22.1658 | 22.7224 | 0 | 22.7224 | 23.687 | 0 | 23.687 | 24.6894 | 0 | 24.6894 | 24.6894 | 0 | 24.6894 | 24.6894 | 0 | 24.6894 | 24.6894 | 0 | 24.6894 | 24.6894 | 0 | 24.6894
|  | 17.6186 | 0 | 17.6186 | 17.9181 | 0 | 17.9181 | 18.3156 | 0 | 18.3156 | 18.8649 | 0 | 18.8649 | 19.4807 | 0 | 19.4807 | 19.6478 | 0 | 19.6478 | 20.1988 | 0 | 20.1988 | 20.9614 | 0 | 20.9614 | 21.4878 | 0 | 21.4878 | 22.4 | 0 | 22.4 | 23.3479 | 0 | 23.3479 | 23.3479 | 0 | 23.3479 | 23.3479 | 0 | 23.3479 | 23.3479 | 0 | 23.3479 | 23.3479 | 0 | 23.3479
|  | 17.4342 | 0 | 17.4342 | 17.7305 | 0 | 17.7305 | 18.1238 | 0 | 18.1238 | 18.6674 | 0 | 18.6674 | 19.2768 | 0 | 19.2768 | 19.4421 | 0 | 19.4421 | 19.9873 | 0 | 19.9873 | 20.7419 | 0 | 20.7419 | 21.2628 | 0 | 21.2628 | 22.1654 | 0 | 22.1654 | 23.1034 | 0 | 23.1034 | 23.1034 | 0 | 23.1034 | 23.1034 | 0 | 23.1034 | 23.1034 | 0 | 23.1034 | 23.1034 | 0 | 23.1034
|  | 16.8524 | 0 | 16.8524 | 17.1388 | 0 | 17.1388 | 17.519 | 0 | 17.519 | 18.0444 | 0 | 18.0444 | 18.6335 | 0 | 18.6335 | 18.7933 | 0 | 18.7933 | 19.3203 | 0 | 19.3203 | 20.0497 | 0 | 20.0497 | 20.5532 | 0 | 20.5532 | 21.4257 | 0 | 21.4257 | 22.3324 | 0 | 22.3324 | 22.3324 | 0 | 22.3324 | 22.3324 | 0 | 22.3324 | 22.3324 | 0 | 22.3324 | 22.3324 | 0 | 22.3324
|  | 16.0642 | 0 | 16.0642 | 16.3372 | 0 | 16.3372 | 16.6997 | 0 | 16.6997 | 17.2005 | 0 | 17.2005 | 17.762 | 0 | 17.762 | 17.9143 | 0 | 17.9143 | 18.4167 | 0 | 18.4167 | 19.112 | 0 | 19.112 | 19.592 | 0 | 19.592 | 20.4237 | 0 | 20.4237 | 21.288 | 0 | 21.288 | 21.288 | 0 | 21.288 | 21.288 | 0 | 21.288 | 21.288 | 0 | 21.288 | 21.288 | 0 | 21.288
|  | 15.3719 | 0 | 15.3719 | 15.6331 | 0 | 15.6331 | 15.9799 | 0 | 15.9799 | 16.4592 | 0 | 16.4592 | 16.9965 | 0 | 16.9965 | 17.1423 | 0 | 17.1423 | 17.623 | 0 | 17.623 | 18.2883 | 0 | 18.2883 | 18.7476 | 0 | 18.7476 | 19.5435 | 0 | 19.5435 | 20.3705 | 0 | 20.3705 | 20.3705 | 0 | 20.3705 | 20.3705 | 0 | 20.3705 | 20.3705 | 0 | 20.3705 | 20.3705 | 0 | 20.3705
|  | 15.4379 | 0 | 15.4379 | 15.7003 | 0 | 15.7003 | 16.0486 | 0 | 16.0486 | 16.53 | 0 | 16.53 | 17.0696 | 0 | 17.0696 | 17.216 | 0 | 17.216 | 17.6988 | 0 | 17.6988 | 18.3669 | 0 | 18.3669 | 18.8282 | 0 | 18.8282 | 19.6275 | 0 | 19.6275 | 20.4581 | 0 | 20.4581 | 20.4581 | 0 | 20.4581 | 20.4581 | 0 | 20.4581 | 20.4581 | 0 | 20.4581 | 20.4581 | 0 | 20.4581
|  | 15.4946 | 0 | 15.4946 | 15.758 | 0 | 15.758 | 16.1075 | 0 | 16.1075 | 16.5907 | 0 | 16.5907 | 17.1322 | 0 | 17.1322 | 17.2792 | 0 | 17.2792 | 17.7638 | 0 | 17.7638 | 18.4344 | 0 | 18.4344 | 18.8973 | 0 | 18.8973 | 19.6995 | 0 | 19.6995 | 20.5332 | 0 | 20.5332 | 20.5332 | 0 | 20.5332 | 20.5332 | 0 | 20.5332 | 20.5332 | 0 | 20.5332 | 20.5332 | 0 | 20.5332
|  | 16.7434 | 0 | 16.7434 | 17.028 | 0 | 17.028 | 17.4058 | 0 | 17.4058 | 17.9278 | 0 | 17.9278 | 18.5131 | 0 | 18.5131 | 18.6718 | 0 | 18.6718 | 19.1955 | 0 | 19.1955 | 19.9201 | 0 | 19.9201 | 20.4204 | 0 | 20.4204 | 21.2873 | 0 | 21.2873 | 22.1881 | 0 | 22.1881 | 22.1881 | 0 | 22.1881 | 22.1881 | 0 | 22.1881 | 22.1881 | 0 | 22.1881 | 22.1881 | 0 | 22.1881
|  | 19.728 | 0 | 19.728 | 20.0633 | 0 | 20.0633 | 20.5084 | 0 | 20.5084 | 21.1235 | 0 | 21.1235 | 21.813 | 0 | 21.813 | 22.0001 | 0 | 22.0001 | 22.6171 | 0 | 22.6171 | 23.4709 | 0 | 23.4709 | 24.0603 | 0 | 24.0603 | 25.0817 | 0 | 25.0817 | 26.1431 | 0 | 26.1431 | 26.1431 | 0 | 26.1431 | 26.1431 | 0 | 26.1431 | 26.1431 | 0 | 26.1431 | 26.1431 | 0 | 26.1431
|  | 26.2401 | 0 | 26.2401 | 26.6861 | 0 | 26.6861 | 27.2781 | 0 | 27.2781 | 28.0963 | 0 | 28.0963 | 29.0135 | 0 | 29.0135 | 29.2623 | 0 | 29.2623 | 30.083 | 0 | 30.083 | 31.2186 | 0 | 31.2186 | 32.0026 | 0 | 32.0026 | 33.3612 | 0 | 33.3612 | 34.7729 | 0 | 34.7729 | 34.7729 | 0 | 34.7729 | 34.7729 | 0 | 34.7729 | 34.7729 | 0 | 34.7729 | 34.7729 | 0 | 34.7729
|  | 26.7259 | 0 | 26.7259 | 27.1801 | 0 | 27.1801 | 27.7831 | 0 | 27.7831 | 28.6164 | 0 | 28.6164 | 29.5506 | 0 | 29.5506 | 29.804 | 0 | 29.804 | 30.6398 | 0 | 30.6398 | 31.7965 | 0 | 31.7965 | 32.595 | 0 | 32.595 | 33.9787 | 0 | 33.9787 | 35.4166 | 0 | 35.4166 | 35.4166 | 0 | 35.4166 | 35.4166 | 0 | 35.4166 | 35.4166 | 0 | 35.4166 | 35.4166 | 0 | 35.4166
|  | 26.0059 | 0 | 26.0059 | 26.4479 | 0 | 26.4479 | 27.0346 | 0 | 27.0346 | 27.8455 | 0 | 27.8455 | 28.7545 | 0 | 28.7545 | 29.0011 | 0 | 29.0011 | 29.8144 | 0 | 29.8144 | 30.9399 | 0 | 30.9399 | 31.7169 | 0 | 31.7169 | 33.0634 | 0 | 33.0634 | 34.4625 | 0 | 34.4625 | 34.4625 | 0 | 34.4625 | 34.4625 | 0 | 34.4625 | 34.4625 | 0 | 34.4625 | 34.4625 | 0 | 34.4625
|  | 24.1519 | 0 | 24.1519 | 24.5624 | 0 | 24.5624 | 25.1073 | 0 | 25.1073 | 25.8603 | 0 | 25.8603 | 26.7045 | 0 | 26.7045 | 26.9335 | 0 | 26.9335 | 27.6889 | 0 | 27.6889 | 28.7342 | 0 | 28.7342 | 29.4558 | 0 | 29.4558 | 30.7062 | 0 | 30.7062 | 32.0056 | 0 | 32.0056 | 32.0056 | 0 | 32.0056 | 32.0056 | 0 | 32.0056 | 32.0056 | 0 | 32.0056 | 32.0056 | 0 | 32.0056
|  | 20.891 | 0 | 20.891 | 21.246 | 0 | 21.246 | 21.7174 | 0 | 21.7174 | 22.3688 | 0 | 22.3688 | 23.099 | 0 | 23.099 | 23.2971 | 0 | 23.2971 | 23.9504 | 0 | 23.9504 | 24.8546 | 0 | 24.8546 | 25.4788 | 0 | 25.4788 | 26.5604 | 0 | 26.5604 | 27.6843 | 0 | 27.6843 | 27.6843 | 0 | 27.6843 | 27.6843 | 0 | 27.6843 | 27.6843 | 0 | 27.6843 | 27.6843 | 0 | 27.6843
|  | 17.6323 | 0 | 17.6323 | 17.932 | 0 | 17.932 | 18.3298 | 0 | 18.3298 | 18.8796 | 0 | 18.8796 | 19.4959 | 0 | 19.4959 | 19.663 | 0 | 19.663 | 20.2145 | 0 | 20.2145 | 20.9776 | 0 | 20.9776 | 21.5044 | 0 | 21.5044 | 22.4173 | 0 | 22.4173 | 23.366 | 0 | 23.366 | 23.366 | 0 | 23.366 | 23.366 | 0 | 23.366 | 23.366 | 0 | 23.366 | 23.366 | 0 | 23.366
|  | 15.5848 | 0 | 15.5848 | 15.8497 | 0 | 15.8497 | 16.2013 | 0 | 16.2013 | 16.6872 | 0 | 16.6872 | 17.232 | 0 | 17.232 | 17.3797 | 0 | 17.3797 | 17.8672 | 0 | 17.8672 | 18.5417 | 0 | 18.5417 | 19.0073 | 0 | 19.0073 | 19.8142 | 0 | 19.8142 | 20.6527 | 0 | 20.6527 | 20.6527 | 0 | 20.6527 | 20.6527 | 0 | 20.6527 | 20.6527 | 0 | 20.6527 | 20.6527 | 0 | 20.6527
|  | 13.9814 | 0 | 13.9814 | 14.219 | 0 | 14.219 | 14.5345 | 0 | 14.5345 | 14.9704 | 0 | 14.9704 | 15.4591 | 0 | 15.4591 | 15.5917 | 0 | 15.5917 | 16.0289 | 0 | 16.0289 | 16.6341 | 0 | 16.6341 | 17.0518 | 0 | 17.0518 | 17.7757 | 0 | 17.7757 | 18.5279 | 0 | 18.5279 | 18.5279 | 0 | 18.5279 | 18.5279 | 0 | 18.5279 | 18.5279 | 0 | 18.5279 | 18.5279 | 0 | 18.5279
|  | 13.1173 | 0 | 13.1173 | 13.3403 | 0 | 13.3403 | 13.6362 | 0 | 13.6362 | 14.0452 | 0 | 14.0452 | 14.5037 | 0 | 14.5037 | 14.6281 | 0 | 14.6281 | 15.0383 | 0 | 15.0383 | 15.6061 | 0 | 15.6061 | 15.998 | 0 | 15.998 | 16.6771 | 0 | 16.6771 | 17.3828 | 0 | 17.3828 | 17.3828 | 0 | 17.3828 | 17.3828 | 0 | 17.3828 | 17.3828 | 0 | 17.3828 | 17.3828 | 0 | 17.3828
|  | 11.8783 | 0 | 11.8783 | 12.0801 | 0 | 12.0801 | 12.3481 | 0 | 12.3481 | 12.7185 | 0 | 12.7185 | 13.1337 | 0 | 13.1337 | 13.2463 | 0 | 13.2463 | 13.6178 | 0 | 13.6178 | 14.1319 | 0 | 14.1319 | 14.4868 | 0 | 14.4868 | 15.1018 | 0 | 15.1018 | 15.7408 | 0 | 15.7408 | 15.7408 | 0 | 15.7408 | 15.7408 | 0 | 15.7408 | 15.7408 | 0 | 15.7408 | 15.7408 | 0 | 15.7408
|  | 11.3845 | 0 | 11.3845 | 11.578 | 0 | 11.578 | 11.8348 | 0 | 11.8348 | 12.1898 | 0 | 12.1898 | 12.5877 | 0 | 12.5877 | 12.6956 | 0 | 12.6956 | 13.0517 | 0 | 13.0517 | 13.5444 | 0 | 13.5444 | 13.8846 | 0 | 13.8846 | 14.474 | 0 | 14.474 | 15.0865 | 0 | 15.0865 | 15.0865 | 0 | 15.0865 | 15.0865 | 0 | 15.0865 | 15.0865 | 0 | 15.0865 | 15.0865 | 0 | 15.0865
|  | 12.2442 | 0 | 12.2442 | 12.4523 | 0 | 12.4523 | 12.7285 | 0 | 12.7285 | 13.1103 | 0 | 13.1103 | 13.5382 | 0 | 13.5382 | 13.6543 | 0 | 13.6543 | 14.0373 | 0 | 14.0373 | 14.5672 | 0 | 14.5672 | 14.933 | 0 | 14.933 | 15.567 | 0 | 15.567 | 16.2257 | 0 | 16.2257 | 16.2257 | 0 | 16.2257 | 16.2257 | 0 | 16.2257 | 16.2257 | 0 | 16.2257 | 16.2257 | 0 | 16.2257
|  | 14.2 | 0 | 14.2 | 14.4413 | 0 | 14.4413 | 14.7617 | 0 | 14.7617 | 15.2044 | 0 | 15.2044 | 15.7008 | 0 | 15.7008 | 15.8354 | 0 | 15.8354 | 16.2795 | 0 | 16.2795 | 16.8941 | 0 | 16.8941 | 17.3184 | 0 | 17.3184 | 18.0536 | 0 | 18.0536 | 18.8175 | 0 | 18.8175 | 18.8175 | 0 | 18.8175 | 18.8175 | 0 | 18.8175 | 18.8175 | 0 | 18.8175 | 18.8175 | 0 | 18.8175
|  | 17.6901 | 0 | 17.6901 | 17.9907 | 0 | 17.9907 | 18.3899 | 0 | 18.3899 | 18.9414 | 0 | 18.9414 | 19.5597 | 0 | 19.5597 | 19.7275 | 0 | 19.7275 | 20.2808 | 0 | 20.2808 | 21.0464 | 0 | 21.0464 | 21.5749 | 0 | 21.5749 | 22.4908 | 0 | 22.4908 | 23.4426 | 0 | 23.4426 | 23.4426 | 0 | 23.4426 | 23.4426 | 0 | 23.4426 | 23.4426 | 0 | 23.4426 | 23.4426 | 0 | 23.4426
|  | 18.8302 | 0 | 18.8302 | 19.1503 | 0 | 19.1503 | 19.5751 | 0 | 19.5751 | 20.1622 | 0 | 20.1622 | 20.8204 | 0 | 20.8204 | 20.999 | 0 | 20.999 | 21.5879 | 0 | 21.5879 | 22.4029 | 0 | 22.4029 | 22.9655 | 0 | 22.9655 | 23.9404 | 0 | 23.9404 | 24.9535 | 0 | 24.9535 | 24.9535 | 0 | 24.9535 | 24.9535 | 0 | 24.9535 | 24.9535 | 0 | 24.9535 | 24.9535 | 0 | 24.9535
|  | 17.076 | 0 | 17.076 | 17.3662 | 0 | 17.3662 | 17.7515 | 0 | 17.7515 | 18.2839 | 0 | 18.2839 | 18.8808 | 0 | 18.8808 | 19.0427 | 0 | 19.0427 | 19.5768 | 0 | 19.5768 | 20.3158 | 0 | 20.3158 | 20.826 | 0 | 20.826 | 21.7101 | 0 | 21.7101 | 22.6288 | 0 | 22.6288 | 22.6288 | 0 | 22.6288 | 22.6288 | 0 | 22.6288 | 22.6288 | 0 | 22.6288 | 22.6288 | 0 | 22.6288
|  | 16.173 | 0 | 16.173 | 16.4478 | 0 | 16.4478 | 16.8127 | 0 | 16.8127 | 17.317 | 0 | 17.317 | 17.8823 | 0 | 17.8823 | 18.0356 | 0 | 18.0356 | 18.5414 | 0 | 18.5414 | 19.2414 | 0 | 19.2414 | 19.7246 | 0 | 19.7246 | 20.562 | 0 | 20.562 | 21.4321 | 0 | 21.4321 | 21.4321 | 0 | 21.4321 | 21.4321 | 0 | 21.4321 | 21.4321 | 0 | 21.4321 | 21.4321 | 0 | 21.4321
|  | 14.9766 | 0 | 14.9766 | 15.2311 | 0 | 15.2311 | 15.569 | 0 | 15.569 | 16.036 | 0 | 16.036 | 16.5594 | 0 | 16.5594 | 16.7015 | 0 | 16.7015 | 17.1699 | 0 | 17.1699 | 17.818 | 0 | 17.818 | 18.2655 | 0 | 18.2655 | 19.0409 | 0 | 19.0409 | 19.8467 | 0 | 19.8467 | 19.8467 | 0 | 19.8467 | 19.8467 | 0 | 19.8467 | 19.8467 | 0 | 19.8467 | 19.8467 | 0 | 19.8467
|  | 14.4318 | 0 | 14.4318 | 14.6771 | 0 | 14.6771 | 15.0027 | 0 | 15.0027 | 15.4527 | 0 | 15.4527 | 15.9571 | 0 | 15.9571 | 16.094 | 0 | 16.094 | 16.5453 | 0 | 16.5453 | 17.17 | 0 | 17.17 | 17.6011 | 0 | 17.6011 | 18.3483 | 0 | 18.3483 | 19.1248 | 0 | 19.1248 | 19.1248 | 0 | 19.1248 | 19.1248 | 0 | 19.1248 | 19.1248 | 0 | 19.1248 | 19.1248 | 0 | 19.1248
|  | 14.1416 | 0 | 14.1416 | 14.3819 | 0 | 14.3819 | 14.701 | 0 | 14.701 | 15.1419 | 0 | 15.1419 | 15.6362 | 0 | 15.6362 | 15.7703 | 0 | 15.7703 | 16.2126 | 0 | 16.2126 | 16.8246 | 0 | 16.8246 | 17.2471 | 0 | 17.2471 | 17.9793 | 0 | 17.9793 | 18.7402 | 0 | 18.7402 | 18.7402 | 0 | 18.7402 | 18.7402 | 0 | 18.7402 | 18.7402 | 0 | 18.7402 | 18.7402 | 0 | 18.7402
|  | 14.2972 | 0 | 14.2972 | 14.5402 | 0 | 14.5402 | 14.8628 | 0 | 14.8628 | 15.3086 | 0 | 15.3086 | 15.8083 | 0 | 15.8083 | 15.9438 | 0 | 15.9438 | 16.391 | 0 | 16.391 | 17.0098 | 0 | 17.0098 | 17.4369 | 0 | 17.4369 | 18.1772 | 0 | 18.1772 | 18.9464 | 0 | 18.9464 | 18.9464 | 0 | 18.9464 | 18.9464 | 0 | 18.9464 | 18.9464 | 0 | 18.9464 | 18.9464 | 0 | 18.9464
|  | 14.628 | 0 | 14.628 | 14.8766 | 0 | 14.8766 | 15.2066 | 0 | 15.2066 | 15.6627 | 0 | 15.6627 | 16.174 | 0 | 16.174 | 16.3127 | 0 | 16.3127 | 16.7702 | 0 | 16.7702 | 17.4033 | 0 | 17.4033 | 17.8404 | 0 | 17.8404 | 18.5977 | 0 | 18.5977 | 19.3847 | 0 | 19.3847 | 19.3847 | 0 | 19.3847 | 19.3847 | 0 | 19.3847 | 19.3847 | 0 | 19.3847 | 19.3847 | 0 | 19.3847
|  | 15.1925 | 0 | 15.1925 | 15.4507 | 0 | 15.4507 | 15.7934 | 0 | 15.7934 | 16.2671 | 0 | 16.2671 | 16.7982 | 0 | 16.7982 | 16.9422 | 0 | 16.9422 | 17.4174 | 0 | 17.4174 | 18.0749 | 0 | 18.0749 | 18.5288 | 0 | 18.5288 | 19.3154 | 0 | 19.3154 | 20.1328 | 0 | 20.1328 | 20.1328 | 0 | 20.1328 | 20.1328 | 0 | 20.1328 | 20.1328 | 0 | 20.1328 | 20.1328 | 0 | 20.1328
|  | 18.6075 | 0 | 18.6075 | 18.9237 | 0 | 18.9237 | 19.3435 | 0 | 19.3435 | 19.9237 | 0 | 19.9237 | 20.5741 | 0 | 20.5741 | 20.7505 | 0 | 20.7505 | 21.3325 | 0 | 21.3325 | 22.1378 | 0 | 22.1378 | 22.6938 | 0 | 22.6938 | 23.6571 | 0 | 23.6571 | 24.6583 | 0 | 24.6583 | 24.6583 | 0 | 24.6583 | 24.6583 | 0 | 24.6583 | 24.6583 | 0 | 24.6583 | 24.6583 | 0 | 24.6583
|  | 25.3082 | 0 | 25.3082 | 25.7383 | 0 | 25.7383 | 26.3093 | 0 | 26.3093 | 27.0984 | 0 | 27.0984 | 27.983 | 0 | 27.983 | 28.223 | 0 | 28.223 | 29.0145 | 0 | 29.0145 | 30.1099 | 0 | 30.1099 | 30.866 | 0 | 30.866 | 32.1763 | 0 | 32.1763 | 33.5379 | 0 | 33.5379 | 33.5379 | 0 | 33.5379 | 33.5379 | 0 | 33.5379 | 33.5379 | 0 | 33.5379 | 33.5379 | 0 | 33.5379
|  | 26.0803 | 0 | 26.0803 | 26.5235 | 0 | 26.5235 | 27.112 | 0 | 27.112 | 27.9251 | 0 | 27.9251 | 28.8367 | 0 | 28.8367 | 29.084 | 0 | 29.084 | 29.8997 | 0 | 29.8997 | 31.0284 | 0 | 31.0284 | 31.8076 | 0 | 31.8076 | 33.1579 | 0 | 33.1579 | 34.5611 | 0 | 34.5611 | 34.5611 | 0 | 34.5611 | 34.5611 | 0 | 34.5611 | 34.5611 | 0 | 34.5611 | 34.5611 | 0 | 34.5611
|  | 25.3701 | 0 | 25.3701 | 25.8013 | 0 | 25.8013 | 26.3737 | 0 | 26.3737 | 27.1647 | 0 | 27.1647 | 28.0515 | 0 | 28.0515 | 28.292 | 0 | 28.292 | 29.0855 | 0 | 29.0855 | 30.1835 | 0 | 30.1835 | 30.9415 | 0 | 30.9415 | 32.255 | 0 | 32.255 | 33.62 | 0 | 33.62 | 33.62 | 0 | 33.62 | 33.62 | 0 | 33.62 | 33.62 | 0 | 33.62 | 33.62 | 0 | 33.62
|  | 24.1925 | 0 | 24.1925 | 24.6036 | 0 | 24.6036 | 25.1495 | 0 | 25.1495 | 25.9038 | 0 | 25.9038 | 26.7494 | 0 | 26.7494 | 26.9788 | 0 | 26.9788 | 27.7354 | 0 | 27.7354 | 28.7825 | 0 | 28.7825 | 29.5053 | 0 | 29.5053 | 30.7578 | 0 | 30.7578 | 32.0594 | 0 | 32.0594 | 32.0594 | 0 | 32.0594 | 32.0594 | 0 | 32.0594 | 32.0594 | 0 | 32.0594 | 32.0594 | 0 | 32.0594
|  | 20.834 | 0 | 20.834 | 21.1881 | 0 | 21.1881 | 21.6582 | 0 | 21.6582 | 22.3078 | 0 | 22.3078 | 23.036 | 0 | 23.036 | 23.2335 | 0 | 23.2335 | 23.8851 | 0 | 23.8851 | 24.7868 | 0 | 24.7868 | 25.4093 | 0 | 25.4093 | 26.488 | 0 | 26.488 | 27.6089 | 0 | 27.6089 | 27.6089 | 0 | 27.6089 | 27.6089 | 0 | 27.6089 | 27.6089 | 0 | 27.6089 | 27.6089 | 0 | 27.6089
|  | 17.9681 | 0 | 17.9681 | 18.2734 | 0 | 18.2734 | 18.6788 | 0 | 18.6788 | 19.2391 | 0 | 19.2391 | 19.8671 | 0 | 19.8671 | 20.0375 | 0 | 20.0375 | 20.5994 | 0 | 20.5994 | 21.3771 | 0 | 21.3771 | 21.9139 | 0 | 21.9139 | 22.8442 | 0 | 22.8442 | 23.8109 | 0 | 23.8109 | 23.8109 | 0 | 23.8109 | 23.8109 | 0 | 23.8109 | 23.8109 | 0 | 23.8109 | 23.8109 | 0 | 23.8109
|  | 16.0838 | 0 | 16.0838 | 16.3572 | 0 | 16.3572 | 16.72 | 0 | 16.72 | 17.2215 | 0 | 17.2215 | 17.7837 | 0 | 17.7837 | 17.9362 | 0 | 17.9362 | 18.4392 | 0 | 18.4392 | 19.1353 | 0 | 19.1353 | 19.6159 | 0 | 19.6159 | 20.4486 | 0 | 20.4486 | 21.3139 | 0 | 21.3139 | 21.3139 | 0 | 21.3139 | 21.3139 | 0 | 21.3139 | 21.3139 | 0 | 21.3139 | 21.3139 | 0 | 21.3139
|  | 14.2047 | 0 | 14.2047 | 14.4461 | 0 | 14.4461 | 14.7666 | 0 | 14.7666 | 15.2095 | 0 | 15.2095 | 15.706 | 0 | 15.706 | 15.8407 | 0 | 15.8407 | 16.2849 | 0 | 16.2849 | 16.8997 | 0 | 16.8997 | 17.3241 | 0 | 17.3241 | 18.0595 | 0 | 18.0595 | 18.8238 | 0 | 18.8238 | 18.8238 | 0 | 18.8238 | 18.8238 | 0 | 18.8238 | 18.8238 | 0 | 18.8238 | 18.8238 | 0 | 18.8238
|  | 13.4797 | 0 | 13.4797 | 13.7088 | 0 | 13.7088 | 14.0129 | 0 | 14.0129 | 14.4332 | 0 | 14.4332 | 14.9044 | 0 | 14.9044 | 15.0322 | 0 | 15.0322 | 15.4538 | 0 | 15.4538 | 16.0372 | 0 | 16.0372 | 16.4399 | 0 | 16.4399 | 17.1378 | 0 | 17.1378 | 17.863 | 0 | 17.863 | 17.863 | 0 | 17.863 | 17.863 | 0 | 17.863 | 17.863 | 0 | 17.863 | 17.863 | 0 | 17.863
|  | 12.3448 | 0 | 12.3448 | 12.5546 | 0 | 12.5546 | 12.8331 | 0 | 12.8331 | 13.218 | 0 | 13.218 | 13.6495 | 0 | 13.6495 | 13.7666 | 0 | 13.7666 | 14.1526 | 0 | 14.1526 | 14.6869 | 0 | 14.6869 | 15.0558 | 0 | 15.0558 | 15.6949 | 0 | 15.6949 | 16.3591 | 0 | 16.3591 | 16.3591 | 0 | 16.3591 | 16.3591 | 0 | 16.3591 | 16.3591 | 0 | 16.3591 | 16.3591 | 0 | 16.3591
|  | 11.3517 | 0 | 11.3517 | 11.5446 | 0 | 11.5446 | 11.8008 | 0 | 11.8008 | 12.1547 | 0 | 12.1547 | 12.5515 | 0 | 12.5515 | 12.6591 | 0 | 12.6591 | 13.0141 | 0 | 13.0141 | 13.5054 | 0 | 13.5054 | 13.8446 | 0 | 13.8446 | 14.4323 | 0 | 14.4323 | 15.0431 | 0 | 15.0431 | 15.0431 | 0 | 15.0431 | 15.0431 | 0 | 15.0431 | 15.0431 | 0 | 15.0431 | 15.0431 | 0 | 15.0431
|  | 11.9852 | 0 | 11.9852 | 12.1889 | 0 | 12.1889 | 12.4593 | 0 | 12.4593 | 12.833 | 0 | 12.833 | 13.2519 | 0 | 13.2519 | 13.3656 | 0 | 13.3656 | 13.7404 | 0 | 13.7404 | 14.2591 | 0 | 14.2591 | 14.6172 | 0 | 14.6172 | 15.2377 | 0 | 15.2377 | 15.8826 | 0 | 15.8826 | 15.8826 | 0 | 15.8826 | 15.8826 | 0 | 15.8826 | 15.8826 | 0 | 15.8826 | 15.8826 | 0 | 15.8826
|  | 13.8987 | 0 | 13.8987 | 14.1349 | 0 | 14.1349 | 14.4485 | 0 | 14.4485 | 14.8819 | 0 | 14.8819 | 15.3677 | 0 | 15.3677 | 15.4995 | 0 | 15.4995 | 15.9342 | 0 | 15.9342 | 16.5357 | 0 | 16.5357 | 16.951 | 0 | 16.951 | 17.6705 | 0 | 17.6705 | 18.4183 | 0 | 18.4183 | 18.4183 | 0 | 18.4183 | 18.4183 | 0 | 18.4183 | 18.4183 | 0 | 18.4183 | 18.4183 | 0 | 18.4183
|  | 17.1758 | 0 | 17.1758 | 17.4678 | 0 | 17.4678 | 17.8553 | 0 | 17.8553 | 18.3908 | 0 | 18.3908 | 18.9912 | 0 | 18.9912 | 19.154 | 0 | 19.154 | 19.6912 | 0 | 19.6912 | 20.4346 | 0 | 20.4346 | 20.9477 | 0 | 20.9477 | 21.837 | 0 | 21.837 | 22.7611 | 0 | 22.7611 | 22.7611 | 0 | 22.7611 | 22.7611 | 0 | 22.7611 | 22.7611 | 0 | 22.7611 | 22.7611 | 0 | 22.7611
|  | 18.7176 | 0 | 18.7176 | 19.0357 | 0 | 19.0357 | 19.458 | 0 | 19.458 | 20.0416 | 0 | 20.0416 | 20.6958 | 0 | 20.6958 | 20.8733 | 0 | 20.8733 | 21.4587 | 0 | 21.4587 | 22.2688 | 0 | 22.2688 | 22.8281 | 0 | 22.8281 | 23.7971 | 0 | 23.7971 | 24.8042 | 0 | 24.8042 | 24.8042 | 0 | 24.8042 | 24.8042 | 0 | 24.8042 | 24.8042 | 0 | 24.8042 | 24.8042 | 0 | 24.8042
|  | 18.5837 | 0 | 18.5837 | 18.8995 | 0 | 18.8995 | 19.3188 | 0 | 19.3188 | 19.8982 | 0 | 19.8982 | 20.5478 | 0 | 20.5478 | 20.724 | 0 | 20.724 | 21.3052 | 0 | 21.3052 | 22.1095 | 0 | 22.1095 | 22.6647 | 0 | 22.6647 | 23.6269 | 0 | 23.6269 | 24.6267 | 0 | 24.6267 | 24.6267 | 0 | 24.6267 | 24.6267 | 0 | 24.6267 | 24.6267 | 0 | 24.6267 | 24.6267 | 0 | 24.6267
|  | 18.8095 | 0 | 18.8095 | 19.1292 | 0 | 19.1292 | 19.5536 | 0 | 19.5536 | 20.14 | 0 | 20.14 | 20.7975 | 0 | 20.7975 | 20.9758 | 0 | 20.9758 | 21.5641 | 0 | 21.5641 | 22.3782 | 0 | 22.3782 | 22.9402 | 0 | 22.9402 | 23.914 | 0 | 23.914 | 24.926 | 0 | 24.926 | 24.926 | 0 | 24.926 | 24.926 | 0 | 24.926 | 24.926 | 0 | 24.926 | 24.926 | 0 | 24.926
|  | 18.2304 | 0 | 18.2304 | 18.5402 | 0 | 18.5402 | 18.9515 | 0 | 18.9515 | 19.5199 | 0 | 19.5199 | 20.1571 | 0 | 20.1571 | 20.33 | 0 | 20.33 | 20.9002 | 0 | 20.9002 | 21.6892 | 0 | 21.6892 | 22.2339 | 0 | 22.2339 | 23.1777 | 0 | 23.1777 | 24.1585 | 0 | 24.1585 | 24.1585 | 0 | 24.1585 | 24.1585 | 0 | 24.1585 | 24.1585 | 0 | 24.1585 | 24.1585 | 0 | 24.1585
|  | 16.7596 | 0 | 16.7596 | 17.0444 | 0 | 17.0444 | 17.4226 | 0 | 17.4226 | 17.9451 | 0 | 17.9451 | 18.5309 | 0 | 18.5309 | 18.6898 | 0 | 18.6898 | 19.214 | 0 | 19.214 | 19.9394 | 0 | 19.9394 | 20.4401 | 0 | 20.4401 | 21.3078 | 0 | 21.3078 | 22.2095 | 0 | 22.2095 | 22.2095 | 0 | 22.2095 | 22.2095 | 0 | 22.2095 | 22.2095 | 0 | 22.2095 | 22.2095 | 0 | 22.2095
|  | 15.9951 | 0 | 15.9951 | 16.2669 | 0 | 16.2669 | 16.6278 | 0 | 16.6278 | 17.1265 | 0 | 17.1265 | 17.6856 | 0 | 17.6856 | 17.8373 | 0 | 17.8373 | 18.3375 | 0 | 18.3375 | 19.0298 | 0 | 19.0298 | 19.5077 | 0 | 19.5077 | 20.3358 | 0 | 20.3358 | 21.1964 | 0 | 21.1964 | 21.1964 | 0 | 21.1964 | 21.1964 | 0 | 21.1964 | 21.1964 | 0 | 21.1964 | 21.1964 | 0 | 21.1964
|  | 15.9827 | 0 | 15.9827 | 16.2543 | 0 | 16.2543 | 16.6149 | 0 | 16.6149 | 17.1133 | 0 | 17.1133 | 17.6719 | 0 | 17.6719 | 17.8235 | 0 | 17.8235 | 18.3233 | 0 | 18.3233 | 19.0151 | 0 | 19.0151 | 19.4926 | 0 | 19.4926 | 20.3201 | 0 | 20.3201 | 21.18 | 0 | 21.18 | 21.18 | 0 | 21.18 | 21.18 | 0 | 21.18 | 21.18 | 0 | 21.18 | 21.18 | 0 | 21.18
|  | 16.402 | 0 | 16.402 | 16.6807 | 0 | 16.6807 | 17.0508 | 0 | 17.0508 | 17.5622 | 0 | 17.5622 | 18.1355 | 0 | 18.1355 | 18.291 | 0 | 18.291 | 18.804 | 0 | 18.804 | 19.5139 | 0 | 19.5139 | 20.0039 | 0 | 20.0039 | 20.8531 | 0 | 20.8531 | 21.7356 | 0 | 21.7356 | 21.7356 | 0 | 21.7356 | 21.7356 | 0 | 21.7356 | 21.7356 | 0 | 21.7356 | 21.7356 | 0 | 21.7356
|  | 16.6159 | 0 | 16.6159 | 16.8983 | 0 | 16.8983 | 17.2732 | 0 | 17.2732 | 17.7913 | 0 | 17.7913 | 18.372 | 0 | 18.372 | 18.5296 | 0 | 18.5296 | 19.0493 | 0 | 19.0493 | 19.7684 | 0 | 19.7684 | 20.2648 | 0 | 20.2648 | 21.1251 | 0 | 21.1251 | 22.0191 | 0 | 22.0191 | 22.0191 | 0 | 22.0191 | 22.0191 | 0 | 22.0191 | 22.0191 | 0 | 22.0191 | 22.0191 | 0 | 22.0191
|  | 18.8677 | 0 | 18.8677 | 19.1884 | 0 | 19.1884 | 19.6141 | 0 | 19.6141 | 20.2023 | 0 | 20.2023 | 20.8618 | 0 | 20.8618 | 21.0407 | 0 | 21.0407 | 21.6308 | 0 | 21.6308 | 22.4474 | 0 | 22.4474 | 23.0111 | 0 | 23.0111 | 23.988 | 0 | 23.988 | 25.0031 | 0 | 25.0031 | 25.0031 | 0 | 25.0031 | 25.0031 | 0 | 25.0031 | 25.0031 | 0 | 25.0031 | 25.0031 | 0 | 25.0031
|  | 24.7221 | 0 | 24.7221 | 25.1422 | 0 | 25.1422 | 25.7 | 0 | 25.7 | 26.4708 | 0 | 26.4708 | 27.335 | 0 | 27.335 | 27.5694 | 0 | 27.5694 | 28.3426 | 0 | 28.3426 | 29.4125 | 0 | 29.4125 | 30.1512 | 0 | 30.1512 | 31.4311 | 0 | 31.4311 | 32.7612 | 0 | 32.7612 | 32.7612 | 0 | 32.7612 | 32.7612 | 0 | 32.7612 | 32.7612 | 0 | 32.7612 | 32.7612 | 0 | 32.7612
|  | 25.2816 | 0 | 25.2816 | 25.7113 | 0 | 25.7113 | 26.2817 | 0 | 26.2817 | 27.07 | 0 | 27.07 | 27.9536 | 0 | 27.9536 | 28.1933 | 0 | 28.1933 | 28.984 | 0 | 28.984 | 30.0782 | 0 | 30.0782 | 30.8336 | 0 | 30.8336 | 32.1425 | 0 | 32.1425 | 33.5027 | 0 | 33.5027 | 33.5027 | 0 | 33.5027 | 33.5027 | 0 | 33.5027 | 33.5027 | 0 | 33.5027 | 33.5027 | 0 | 33.5027
|  | 24.3747 | 0 | 24.3747 | 24.7889 | 0 | 24.7889 | 25.3389 | 0 | 25.3389 | 26.0989 | 0 | 26.0989 | 26.9508 | 0 | 26.9508 | 27.182 | 0 | 27.182 | 27.9443 | 0 | 27.9443 | 28.9992 | 0 | 28.9992 | 29.7275 | 0 | 29.7275 | 30.9895 | 0 | 30.9895 | 32.3009 | 0 | 32.3009 | 32.3009 | 0 | 32.3009 | 32.3009 | 0 | 32.3009 | 32.3009 | 0 | 32.3009 | 32.3009 | 0 | 32.3009
|  | 23.1098 | 0 | 23.1098 | 23.5026 | 0 | 23.5026 | 24.024 | 0 | 24.024 | 24.7445 | 0 | 24.7445 | 25.5523 | 0 | 25.5523 | 25.7714 | 0 | 25.7714 | 26.4942 | 0 | 26.4942 | 27.4944 | 0 | 27.4944 | 28.1848 | 0 | 28.1848 | 29.3813 | 0 | 29.3813 | 30.6247 | 0 | 30.6247 | 30.6247 | 0 | 30.6247 | 30.6247 | 0 | 30.6247 | 30.6247 | 0 | 30.6247 | 30.6247 | 0 | 30.6247
|  | 20.4773 | 0 | 20.4773 | 20.8253 | 0 | 20.8253 | 21.2874 | 0 | 21.2874 | 21.9258 | 0 | 21.9258 | 22.6416 | 0 | 22.6416 | 22.8357 | 0 | 22.8357 | 23.4762 | 0 | 23.4762 | 24.3624 | 0 | 24.3624 | 24.9742 | 0 | 24.9742 | 26.0344 | 0 | 26.0344 | 27.1362 | 0 | 27.1362 | 27.1362 | 0 | 27.1362 | 27.1362 | 0 | 27.1362 | 27.1362 | 0 | 27.1362 | 27.1362 | 0 | 27.1362
|  | 18.5866 | 0 | 18.5866 | 18.9025 | 0 | 18.9025 | 19.3219 | 0 | 19.3219 | 19.9014 | 0 | 19.9014 | 20.5511 | 0 | 20.5511 | 20.7273 | 0 | 20.7273 | 21.3086 | 0 | 21.3086 | 22.113 | 0 | 22.113 | 22.6683 | 0 | 22.6683 | 23.6307 | 0 | 23.6307 | 24.6307 | 0 | 24.6307 | 24.6307 | 0 | 24.6307 | 24.6307 | 0 | 24.6307 | 24.6307 | 0 | 24.6307 | 24.6307 | 0 | 24.6307
|  | 16.8734 | 0 | 16.8734 | 17.1602 | 0 | 17.1602 | 17.5409 | 0 | 17.5409 | 18.067 | 0 | 18.067 | 18.6568 | 0 | 18.6568 | 18.8168 | 0 | 18.8168 | 19.3445 | 0 | 19.3445 | 20.0748 | 0 | 20.0748 | 20.5789 | 0 | 20.5789 | 21.4525 | 0 | 21.4525 | 22.3604 | 0 | 22.3604 | 22.3604 | 0 | 22.3604 | 22.3604 | 0 | 22.3604 | 22.3604 | 0 | 22.3604 | 22.3604 | 0 | 22.3604
|  | 14.8258 | 0 | 14.8258 | 15.0777 | 0 | 15.0777 | 15.4122 | 0 | 15.4122 | 15.8745 | 0 | 15.8745 | 16.3927 | 0 | 16.3927 | 16.5333 | 0 | 16.5333 | 16.997 | 0 | 16.997 | 17.6386 | 0 | 17.6386 | 18.0816 | 0 | 18.0816 | 18.8492 | 0 | 18.8492 | 19.6468 | 0 | 19.6468 | 19.6468 | 0 | 19.6468 | 19.6468 | 0 | 19.6468 | 19.6468 | 0 | 19.6468 | 19.6468 | 0 | 19.6468
|  | 13.4899 | 0 | 13.4899 | 13.7192 | 0 | 13.7192 | 14.0236 | 0 | 14.0236 | 14.4442 | 0 | 14.4442 | 14.9157 | 0 | 14.9157 | 15.0436 | 0 | 15.0436 | 15.4655 | 0 | 15.4655 | 16.0493 | 0 | 16.0493 | 16.4524 | 0 | 16.4524 | 17.1508 | 0 | 17.1508 | 17.8766 | 0 | 17.8766 | 17.8766 | 0 | 17.8766 | 17.8766 | 0 | 17.8766 | 17.8766 | 0 | 17.8766 | 17.8766 | 0 | 17.8766
|  | 12.1076 | 0 | 12.1076 | 12.3134 | 0 | 12.3134 | 12.5866 | 0 | 12.5866 | 12.9641 | 0 | 12.9641 | 13.3873 | 0 | 13.3873 | 13.5021 | 0 | 13.5021 | 13.8808 | 0 | 13.8808 | 14.4048 | 0 | 14.4048 | 14.7665 | 0 | 14.7665 | 15.3934 | 0 | 15.3934 | 16.0448 | 0 | 16.0448 | 16.0448 | 0 | 16.0448 | 16.0448 | 0 | 16.0448 | 16.0448 | 0 | 16.0448 | 16.0448 | 0 | 16.0448
|  | 11.5422 | 0 | 11.5422 | 11.7384 | 0 | 11.7384 | 11.9988 | 0 | 11.9988 | 12.3587 | 0 | 12.3587 | 12.7621 | 0 | 12.7621 | 12.8716 | 0 | 12.8716 | 13.2326 | 0 | 13.2326 | 13.7321 | 0 | 13.7321 | 14.077 | 0 | 14.077 | 14.6745 | 0 | 14.6745 | 15.2955 | 0 | 15.2955 | 15.2955 | 0 | 15.2955 | 15.2955 | 0 | 15.2955 | 15.2955 | 0 | 15.2955 | 15.2955 | 0 | 15.2955
|  | 11.4351 | 0 | 11.4351 | 11.6295 | 0 | 11.6295 | 11.8875 | 0 | 11.8875 | 12.244 | 0 | 12.244 | 12.6437 | 0 | 12.6437 | 12.7521 | 0 | 12.7521 | 13.1098 | 0 | 13.1098 | 13.6047 | 0 | 13.6047 | 13.9463 | 0 | 13.9463 | 14.5384 | 0 | 14.5384 | 15.1536 | 0 | 15.1536 | 15.1536 | 0 | 15.1536 | 15.1536 | 0 | 15.1536 | 15.1536 | 0 | 15.1536 | 15.1536 | 0 | 15.1536
|  | 12.2902 | 0 | 12.2902 | 12.4991 | 0 | 12.4991 | 12.7764 | 0 | 12.7764 | 13.1596 | 0 | 13.1596 | 13.5892 | 0 | 13.5892 | 13.7057 | 0 | 13.7057 | 14.0901 | 0 | 14.0901 | 14.622 | 0 | 14.622 | 14.9892 | 0 | 14.9892 | 15.6256 | 0 | 15.6256 | 16.2868 | 0 | 16.2868 | 16.2868 | 0 | 16.2868 | 16.2868 | 0 | 16.2868 | 16.2868 | 0 | 16.2868 | 16.2868 | 0 | 16.2868
|  | 13.6087 | 0 | 13.6087 | 13.8399 | 0 | 13.8399 | 14.147 | 0 | 14.147 | 14.5713 | 0 | 14.5713 | 15.047 | 0 | 15.047 | 15.176 | 0 | 15.176 | 15.6016 | 0 | 15.6016 | 16.1906 | 0 | 16.1906 | 16.5972 | 0 | 16.5972 | 17.3018 | 0 | 17.3018 | 18.0339 | 0 | 18.0339 | 18.0339 | 0 | 18.0339 | 18.0339 | 0 | 18.0339 | 18.0339 | 0 | 18.0339 | 18.0339 | 0 | 18.0339
|  | 16.1273 | 0 | 16.1273 | 16.4014 | 0 | 16.4014 | 16.7652 | 0 | 16.7652 | 17.2681 | 0 | 17.2681 | 17.8318 | 0 | 17.8318 | 17.9847 | 0 | 17.9847 | 18.4891 | 0 | 18.4891 | 19.1871 | 0 | 19.1871 | 19.6689 | 0 | 19.6689 | 20.5039 | 0 | 20.5039 | 21.3716 | 0 | 21.3716 | 21.3716 | 0 | 21.3716 | 21.3716 | 0 | 21.3716 | 21.3716 | 0 | 21.3716 | 21.3716 | 0 | 21.3716
|  | 18.8578 | 0 | 18.8578 | 19.1783 | 0 | 19.1783 | 19.6038 | 0 | 19.6038 | 20.1918 | 0 | 20.1918 | 20.8509 | 0 | 20.8509 | 21.0297 | 0 | 21.0297 | 21.6195 | 0 | 21.6195 | 22.4357 | 0 | 22.4357 | 22.9991 | 0 | 22.9991 | 23.9754 | 0 | 23.9754 | 24.99 | 0 | 24.99 | 24.99 | 0 | 24.99 | 24.99 | 0 | 24.99 | 24.99 | 0 | 24.99 | 24.99 | 0 | 24.99
|  | 20.1236 | 0 | 20.1236 | 20.4657 | 0 | 20.4657 | 20.9197 | 0 | 20.9197 | 21.5471 | 0 | 21.5471 | 22.2505 | 0 | 22.2505 | 22.4413 | 0 | 22.4413 | 23.0707 | 0 | 23.0707 | 23.9416 | 0 | 23.9416 | 24.5429 | 0 | 24.5429 | 25.5848 | 0 | 25.5848 | 26.6675 | 0 | 26.6675 | 26.6675 | 0 | 26.6675 | 26.6675 | 0 | 26.6675 | 26.6675 | 0 | 26.6675 | 26.6675 | 0 | 26.6675
|  | 20.0311 | 0 | 20.0311 | 20.3715 | 0 | 20.3715 | 20.8235 | 0 | 20.8235 | 21.448 | 0 | 21.448 | 22.1482 | 0 | 22.1482 | 22.3381 | 0 | 22.3381 | 22.9646 | 0 | 22.9646 | 23.8315 | 0 | 23.8315 | 24.43 | 0 | 24.43 | 25.4671 | 0 | 25.4671 | 26.5448 | 0 | 26.5448 | 26.5448 | 0 | 26.5448 | 26.5448 | 0 | 26.5448 | 26.5448 | 0 | 26.5448 | 26.5448 | 0 | 26.5448
|  | 20.3623 | 0 | 20.3623 | 20.7084 | 0 | 20.7084 | 21.1678 | 0 | 21.1678 | 21.8027 | 0 | 21.8027 | 22.5144 | 0 | 22.5144 | 22.7075 | 0 | 22.7075 | 23.3443 | 0 | 23.3443 | 24.2256 | 0 | 24.2256 | 24.834 | 0 | 24.834 | 25.8882 | 0 | 25.8882 | 26.9837 | 0 | 26.9837 | 26.9837 | 0 | 26.9837 | 26.9837 | 0 | 26.9837 | 26.9837 | 0 | 26.9837 | 26.9837 | 0 | 26.9837
|  | 19.6826 | 0 | 19.6826 | 20.0171 | 0 | 20.0171 | 20.4612 | 0 | 20.4612 | 21.0749 | 0 | 21.0749 | 21.7629 | 0 | 21.7629 | 21.9495 | 0 | 21.9495 | 22.5651 | 0 | 22.5651 | 23.4169 | 0 | 23.4169 | 24.005 | 0 | 24.005 | 25.024 | 0 | 25.024 | 26.083 | 0 | 26.083 | 26.083 | 0 | 26.083 | 26.083 | 0 | 26.083 | 26.083 | 0 | 26.083 | 26.083 | 0 | 26.083
|  | 19.3892 | 0 | 19.3892 | 19.7187 | 0 | 19.7187 | 20.1562 | 0 | 20.1562 | 20.7607 | 0 | 20.7607 | 21.4384 | 0 | 21.4384 | 21.6223 | 0 | 21.6223 | 22.2287 | 0 | 22.2287 | 23.0678 | 0 | 23.0678 | 23.6471 | 0 | 23.6471 | 24.651 | 0 | 24.651 | 25.6942 | 0 | 25.6942 | 25.6942 | 0 | 25.6942 | 25.6942 | 0 | 25.6942 | 25.6942 | 0 | 25.6942 | 25.6942 | 0 | 25.6942
|  | 19.1797 | 0 | 19.1797 | 19.5056 | 0 | 19.5056 | 19.9384 | 0 | 19.9384 | 20.5364 | 0 | 20.5364 | 21.2068 | 0 | 21.2068 | 21.3886 | 0 | 21.3886 | 21.9885 | 0 | 21.9885 | 22.8186 | 0 | 22.8186 | 23.3916 | 0 | 23.3916 | 24.3846 | 0 | 24.3846 | 25.4165 | 0 | 25.4165 | 25.4165 | 0 | 25.4165 | 25.4165 | 0 | 25.4165 | 25.4165 | 0 | 25.4165 | 25.4165 | 0 | 25.4165
|  | 20.2591 | 0 | 20.2591 | 20.6035 | 0 | 20.6035 | 21.0605 | 0 | 21.0605 | 21.6922 | 0 | 21.6922 | 22.4003 | 0 | 22.4003 | 22.5924 | 0 | 22.5924 | 23.226 | 0 | 23.226 | 24.1029 | 0 | 24.1029 | 24.7081 | 0 | 24.7081 | 25.7571 | 0 | 25.7571 | 26.847 | 0 | 26.847 | 26.847 | 0 | 26.847 | 26.847 | 0 | 26.847 | 26.847 | 0 | 26.847 | 26.847 | 0 | 26.847
|  | 21.7302 | 0 | 21.7302 | 22.0996 | 0 | 22.0996 | 22.5898 | 0 | 22.5898 | 23.2674 | 0 | 23.2674 | 24.0269 | 0 | 24.0269 | 24.233 | 0 | 24.233 | 24.9126 | 0 | 24.9126 | 25.8531 | 0 | 25.8531 | 26.5023 | 0 | 26.5023 | 27.6274 | 0 | 27.6274 | 28.7965 | 0 | 28.7965 | 28.7965 | 0 | 28.7965 | 28.7965 | 0 | 28.7965 | 28.7965 | 0 | 28.7965 | 28.7965 | 0 | 28.7965
|  | 25.7245 | 0 | 25.7245 | 26.1617 | 0 | 26.1617 | 26.7421 | 0 | 26.7421 | 27.5442 | 0 | 27.5442 | 28.4433 | 0 | 28.4433 | 28.6872 | 0 | 28.6872 | 29.4918 | 0 | 29.4918 | 30.6052 | 0 | 30.6052 | 31.3737 | 0 | 31.3737 | 32.7056 | 0 | 32.7056 | 34.0896 | 0 | 34.0896 | 34.0896 | 0 | 34.0896 | 34.0896 | 0 | 34.0896 | 34.0896 | 0 | 34.0896 | 34.0896 | 0 | 34.0896
|  | 24.8273 | 0 | 24.8273 | 25.2493 | 0 | 25.2493 | 25.8094 | 0 | 25.8094 | 26.5835 | 0 | 26.5835 | 27.4513 | 0 | 27.4513 | 27.6867 | 0 | 27.6867 | 28.4632 | 0 | 28.4632 | 29.5377 | 0 | 29.5377 | 30.2795 | 0 | 30.2795 | 31.5649 | 0 | 31.5649 | 32.9007 | 0 | 32.9007 | 32.9007 | 0 | 32.9007 | 32.9007 | 0 | 32.9007 | 32.9007 | 0 | 32.9007 | 32.9007 | 0 | 32.9007
|  | 22.8774 | 0 | 22.8774 | 23.2662 | 0 | 23.2662 | 23.7824 | 0 | 23.7824 | 24.4957 | 0 | 24.4957 | 25.2953 | 0 | 25.2953 | 25.5122 | 0 | 25.5122 | 26.2277 | 0 | 26.2277 | 27.2179 | 0 | 27.2179 | 27.9014 | 0 | 27.9014 | 29.0858 | 0 | 29.0858 | 30.3167 | 0 | 30.3167 | 30.3167 | 0 | 30.3167 | 30.3167 | 0 | 30.3167 | 30.3167 | 0 | 30.3167 | 30.3167 | 0 | 30.3167
|  | 21.8293 | 0 | 21.8293 | 22.2003 | 0 | 22.2003 | 22.6928 | 0 | 22.6928 | 23.3734 | 0 | 23.3734 | 24.1364 | 0 | 24.1364 | 24.3434 | 0 | 24.3434 | 25.0261 | 0 | 25.0261 | 25.9709 | 0 | 25.9709 | 26.6231 | 0 | 26.6231 | 27.7533 | 0 | 27.7533 | 28.9277 | 0 | 28.9277 | 28.9277 | 0 | 28.9277 | 28.9277 | 0 | 28.9277 | 28.9277 | 0 | 28.9277 | 28.9277 | 0 | 28.9277
|  | 20.2647 | 0 | 20.2647 | 20.6091 | 0 | 20.6091 | 21.0663 | 0 | 21.0663 | 21.6981 | 0 | 21.6981 | 22.4064 | 0 | 22.4064 | 22.5986 | 0 | 22.5986 | 23.2324 | 0 | 23.2324 | 24.1094 | 0 | 24.1094 | 24.7149 | 0 | 24.7149 | 25.7641 | 0 | 25.7641 | 26.8543 | 0 | 26.8543 | 26.8543 | 0 | 26.8543 | 26.8543 | 0 | 26.8543 | 26.8543 | 0 | 26.8543 | 26.8543 | 0 | 26.8543
|  | 18.6042 | 0 | 18.6042 | 18.9204 | 0 | 18.9204 | 19.3401 | 0 | 19.3401 | 19.9202 | 0 | 19.9202 | 20.5705 | 0 | 20.5705 | 20.7469 | 0 | 20.7469 | 21.3287 | 0 | 21.3287 | 22.1339 | 0 | 22.1339 | 22.6898 | 0 | 22.6898 | 23.653 | 0 | 23.653 | 24.6539 | 0 | 24.6539 | 24.6539 | 0 | 24.6539 | 24.6539 | 0 | 24.6539 | 24.6539 | 0 | 24.6539 | 24.6539 | 0 | 24.6539
|  | 17.242 | 0 | 17.242 | 17.535 | 0 | 17.535 | 17.924 | 0 | 17.924 | 18.4616 | 0 | 18.4616 | 19.0643 | 0 | 19.0643 | 19.2278 | 0 | 19.2278 | 19.767 | 0 | 19.767 | 20.5133 | 0 | 20.5133 | 21.0284 | 0 | 21.0284 | 21.9211 | 0 | 21.9211 | 22.8488 | 0 | 22.8488 | 22.8488 | 0 | 22.8488 | 22.8488 | 0 | 22.8488 | 22.8488 | 0 | 22.8488 | 22.8488 | 0 | 22.8488
|  | 15.6508 | 0 | 15.6508 | 15.9168 | 0 | 15.9168 | 16.2699 | 0 | 16.2699 | 16.7579 | 0 | 16.7579 | 17.3049 | 0 | 17.3049 | 17.4533 | 0 | 17.4533 | 17.9428 | 0 | 17.9428 | 18.6202 | 0 | 18.6202 | 19.0878 | 0 | 19.0878 | 19.8981 | 0 | 19.8981 | 20.7401 | 0 | 20.7401 | 20.7401 | 0 | 20.7401 | 20.7401 | 0 | 20.7401 | 20.7401 | 0 | 20.7401 | 20.7401 | 0 | 20.7401
|  | 15.0219 | 0 | 15.0219 | 15.2772 | 0 | 15.2772 | 15.6161 | 0 | 15.6161 | 16.0845 | 0 | 16.0845 | 16.6096 | 0 | 16.6096 | 16.752 | 0 | 16.752 | 17.2218 | 0 | 17.2218 | 17.872 | 0 | 17.872 | 18.3208 | 0 | 18.3208 | 19.0985 | 0 | 19.0985 | 19.9067 | 0 | 19.9067 | 19.9067 | 0 | 19.9067 | 19.9067 | 0 | 19.9067 | 19.9067 | 0 | 19.9067 | 19.9067 | 0 | 19.9067
|  | 13.4749 | 0 | 13.4749 | 13.7039 | 0 | 13.7039 | 14.0079 | 0 | 14.0079 | 14.4281 | 0 | 14.4281 | 14.8991 | 0 | 14.8991 | 15.0268 | 0 | 15.0268 | 15.4483 | 0 | 15.4483 | 16.0315 | 0 | 16.0315 | 16.4341 | 0 | 16.4341 | 17.1317 | 0 | 17.1317 | 17.8567 | 0 | 17.8567 | 17.8567 | 0 | 17.8567 | 17.8567 | 0 | 17.8567 | 17.8567 | 0 | 17.8567 | 17.8567 | 0 | 17.8567
|  | 12.7997 | 0 | 12.7997 | 13.0173 | 0 | 13.0173 | 13.3061 | 0 | 13.3061 | 13.7052 | 0 | 13.7052 | 14.1525 | 0 | 14.1525 | 14.2739 | 0 | 14.2739 | 14.6742 | 0 | 14.6742 | 15.2282 | 0 | 15.2282 | 15.6106 | 0 | 15.6106 | 16.2733 | 0 | 16.2733 | 16.962 | 0 | 16.962 | 16.962 | 0 | 16.962 | 16.962 | 0 | 16.962 | 16.962 | 0 | 16.962 | 16.962 | 0 | 16.962
|  | 12.7329 | 0 | 12.7329 | 12.9493 | 0 | 12.9493 | 13.2365 | 0 | 13.2365 | 13.6335 | 0 | 13.6335 | 14.0786 | 0 | 14.0786 | 14.1993 | 0 | 14.1993 | 14.5975 | 0 | 14.5975 | 15.1486 | 0 | 15.1486 | 15.529 | 0 | 15.529 | 16.1883 | 0 | 16.1883 | 16.8733 | 0 | 16.8733 | 16.8733 | 0 | 16.8733 | 16.8733 | 0 | 16.8733 | 16.8733 | 0 | 16.8733 | 16.8733 | 0 | 16.8733
|  | 12.8992 | 0 | 12.8992 | 13.1184 | 0 | 13.1184 | 13.4095 | 0 | 13.4095 | 13.8116 | 0 | 13.8116 | 14.2625 | 0 | 14.2625 | 14.3848 | 0 | 14.3848 | 14.7882 | 0 | 14.7882 | 15.3465 | 0 | 15.3465 | 15.7319 | 0 | 15.7319 | 16.3998 | 0 | 16.3998 | 17.0938 | 0 | 17.0938 | 17.0938 | 0 | 17.0938 | 17.0938 | 0 | 17.0938 | 17.0938 | 0 | 17.0938 | 17.0938 | 0 | 17.0938
|  | 13.7082 | 0 | 13.7082 | 13.9412 | 0 | 13.9412 | 14.2504 | 0 | 14.2504 | 14.6779 | 0 | 14.6779 | 15.157 | 0 | 15.157 | 15.287 | 0 | 15.287 | 15.7157 | 0 | 15.7157 | 16.309 | 0 | 16.309 | 16.7186 | 0 | 16.7186 | 17.4283 | 0 | 17.4283 | 18.1658 | 0 | 18.1658 | 18.1658 | 0 | 18.1658 | 18.1658 | 0 | 18.1658 | 18.1658 | 0 | 18.1658 | 18.1658 | 0 | 18.1658
|  | 15.3355 | 0 | 15.3355 | 15.5962 | 0 | 15.5962 | 15.9422 | 0 | 15.9422 | 16.4203 | 0 | 16.4203 | 16.9564 | 0 | 16.9564 | 17.1018 | 0 | 17.1018 | 17.5814 | 0 | 17.5814 | 18.2451 | 0 | 18.2451 | 18.7033 | 0 | 18.7033 | 19.4973 | 0 | 19.4973 | 20.3224 | 0 | 20.3224 | 20.3224 | 0 | 20.3224 | 20.3224 | 0 | 20.3224 | 20.3224 | 0 | 20.3224 | 20.3224 | 0 | 20.3224
|  | 17.0578 | 0 | 17.0578 | 17.3477 | 0 | 17.3477 | 17.7326 | 0 | 17.7326 | 18.2644 | 0 | 18.2644 | 18.8606 | 0 | 18.8606 | 19.0224 | 0 | 19.0224 | 19.5559 | 0 | 19.5559 | 20.2941 | 0 | 20.2941 | 20.8038 | 0 | 20.8038 | 21.6869 | 0 | 21.6869 | 22.6047 | 0 | 22.6047 | 22.6047 | 0 | 22.6047 | 22.6047 | 0 | 22.6047 | 22.6047 | 0 | 22.6047 | 22.6047 | 0 | 22.6047
|  | 17.2668 | 0 | 17.2668 | 17.5603 | 0 | 17.5603 | 17.9498 | 0 | 17.9498 | 18.4882 | 0 | 18.4882 | 19.0917 | 0 | 19.0917 | 19.2555 | 0 | 19.2555 | 19.7955 | 0 | 19.7955 | 20.5428 | 0 | 20.5428 | 21.0587 | 0 | 21.0587 | 21.9526 | 0 | 21.9526 | 22.8816 | 0 | 22.8816 | 22.8816 | 0 | 22.8816 | 22.8816 | 0 | 22.8816 | 22.8816 | 0 | 22.8816 | 22.8816 | 0 | 22.8816
|  | 16.7752 | 0 | 16.7752 | 17.0603 | 0 | 17.0603 | 17.4388 | 0 | 17.4388 | 17.9618 | 0 | 17.9618 | 18.5482 | 0 | 18.5482 | 18.7073 | 0 | 18.7073 | 19.2319 | 0 | 19.2319 | 19.9579 | 0 | 19.9579 | 20.4591 | 0 | 20.4591 | 21.3277 | 0 | 21.3277 | 22.2302 | 0 | 22.2302 | 22.2302 | 0 | 22.2302 | 22.2302 | 0 | 22.2302 | 22.2302 | 0 | 22.2302 | 22.2302 | 0 | 22.2302
|  | 17.4652 | 0 | 17.4652 | 17.762 | 0 | 17.762 | 18.156 | 0 | 18.156 | 18.7006 | 0 | 18.7006 | 19.3111 | 0 | 19.3111 | 19.4767 | 0 | 19.4767 | 20.0229 | 0 | 20.0229 | 20.7788 | 0 | 20.7788 | 21.3006 | 0 | 21.3006 | 22.2048 | 0 | 22.2048 | 23.1445 | 0 | 23.1445 | 23.1445 | 0 | 23.1445 | 23.1445 | 0 | 23.1445 | 23.1445 | 0 | 23.1445 | 23.1445 | 0 | 23.1445
|  | 17.4987 | 0 | 17.4987 | 17.7961 | 0 | 17.7961 | 18.1909 | 0 | 18.1909 | 18.7365 | 0 | 18.7365 | 19.3482 | 0 | 19.3482 | 19.5141 | 0 | 19.5141 | 20.0614 | 0 | 20.0614 | 20.8187 | 0 | 20.8187 | 21.3415 | 0 | 21.3415 | 22.2475 | 0 | 22.2475 | 23.189 | 0 | 23.189 | 23.189 | 0 | 23.189 | 23.189 | 0 | 23.189 | 23.189 | 0 | 23.189 | 23.189 | 0 | 23.189
|  | 16.4053 | 0 | 16.4053 | 16.6841 | 0 | 16.6841 | 17.0543 | 0 | 17.0543 | 17.5658 | 0 | 17.5658 | 18.1392 | 0 | 18.1392 | 18.2947 | 0 | 18.2947 | 18.8078 | 0 | 18.8078 | 19.5179 | 0 | 19.5179 | 20.008 | 0 | 20.008 | 20.8574 | 0 | 20.8574 | 21.74 | 0 | 21.74 | 21.74 | 0 | 21.74 | 21.74 | 0 | 21.74 | 21.74 | 0 | 21.74 | 21.74 | 0 | 21.74
|  | 16.5132 | 0 | 16.5132 | 16.7938 | 0 | 16.7938 | 17.1664 | 0 | 17.1664 | 17.6813 | 0 | 17.6813 | 18.2585 | 0 | 18.2585 | 18.415 | 0 | 18.415 | 18.9315 | 0 | 18.9315 | 19.6462 | 0 | 19.6462 | 20.1396 | 0 | 20.1396 | 20.9945 | 0 | 20.9945 | 21.883 | 0 | 21.883 | 21.883 | 0 | 21.883 | 21.883 | 0 | 21.883 | 21.883 | 0 | 21.883 | 21.883 | 0 | 21.883
|  | 17.5521 | 0 | 17.5521 | 17.8504 | 0 | 17.8504 | 18.2464 | 0 | 18.2464 | 18.7937 | 0 | 18.7937 | 19.4072 | 0 | 19.4072 | 19.5736 | 0 | 19.5736 | 20.1226 | 0 | 20.1226 | 20.8822 | 0 | 20.8822 | 21.4066 | 0 | 21.4066 | 22.3154 | 0 | 22.3154 | 23.2597 | 0 | 23.2597 | 23.2597 | 0 | 23.2597 | 23.2597 | 0 | 23.2597 | 23.2597 | 0 | 23.2597 | 23.2597 | 0 | 23.2597
|  | 20.928 | 0 | 20.928 | 21.2837 | 0 | 21.2837 | 21.7558 | 0 | 21.7558 | 22.4084 | 0 | 22.4084 | 23.1399 | 0 | 23.1399 | 23.3383 | 0 | 23.3383 | 23.9928 | 0 | 23.9928 | 24.8986 | 0 | 24.8986 | 25.5239 | 0 | 25.5239 | 26.6074 | 0 | 26.6074 | 27.7334 | 0 | 27.7334 | 27.7334 | 0 | 27.7334 | 27.7334 | 0 | 27.7334 | 27.7334 | 0 | 27.7334 | 27.7334 | 0 | 27.7334
|  | 27.5898 | 0 | 27.5898 | 28.0587 | 0 | 28.0587 | 28.6811 | 0 | 28.6811 | 29.5414 | 0 | 29.5414 | 30.5057 | 0 | 30.5057 | 30.7673 | 0 | 30.7673 | 31.6302 | 0 | 31.6302 | 32.8243 | 0 | 32.8243 | 33.6486 | 0 | 33.6486 | 35.077 | 0 | 35.077 | 36.5614 | 0 | 36.5614 | 36.5614 | 0 | 36.5614 | 36.5614 | 0 | 36.5614 | 36.5614 | 0 | 36.5614 | 36.5614 | 0 | 36.5614
|  | 27.1144 | 0 | 27.1144 | 27.5752 | 0 | 27.5752 | 28.1869 | 0 | 28.1869 | 29.0323 | 0 | 29.0323 | 29.9801 | 0 | 29.9801 | 30.2372 | 0 | 30.2372 | 31.0852 | 0 | 31.0852 | 32.2587 | 0 | 32.2587 | 33.0688 | 0 | 33.0688 | 34.4726 | 0 | 34.4726 | 35.9314 | 0 | 35.9314 | 35.9314 | 0 | 35.9314 | 35.9314 | 0 | 35.9314 | 35.9314 | 0 | 35.9314 | 35.9314 | 0 | 35.9314
|  | 25.6414 | 0 | 25.6414 | 26.0771 | 0 | 26.0771 | 26.6557 | 0 | 26.6557 | 27.4552 | 0 | 27.4552 | 28.3514 | 0 | 28.3514 | 28.5945 | 0 | 28.5945 | 29.3965 | 0 | 29.3965 | 30.5062 | 0 | 30.5062 | 31.2723 | 0 | 31.2723 | 32.5999 | 0 | 32.5999 | 33.9794 | 0 | 33.9794 | 33.9794 | 0 | 33.9794 | 33.9794 | 0 | 33.9794 | 33.9794 | 0 | 33.9794 | 33.9794 | 0 | 33.9794
|  | 23.6644 | 0 | 23.6644 | 24.0666 | 0 | 24.0666 | 24.6005 | 0 | 24.6005 | 25.3383 | 0 | 25.3383 | 26.1655 | 0 | 26.1655 | 26.3899 | 0 | 26.3899 | 27.13 | 0 | 27.13 | 28.1542 | 0 | 28.1542 | 28.8612 | 0 | 28.8612 | 30.0864 | 0 | 30.0864 | 31.3596 | 0 | 31.3596 | 31.3596 | 0 | 31.3596 | 31.3596 | 0 | 31.3596 | 31.3596 | 0 | 31.3596 | 31.3596 | 0 | 31.3596
|  | 20.7558 | 0 | 20.7558 | 21.1085 | 0 | 21.1085 | 21.5768 | 0 | 21.5768 | 22.224 | 0 | 22.224 | 22.9494 | 0 | 22.9494 | 23.1462 | 0 | 23.1462 | 23.7954 | 0 | 23.7954 | 24.6937 | 0 | 24.6937 | 25.3138 | 0 | 25.3138 | 26.3884 | 0 | 26.3884 | 27.5051 | 0 | 27.5051 | 27.5051 | 0 | 27.5051 | 27.5051 | 0 | 27.5051 | 27.5051 | 0 | 27.5051 | 27.5051 | 0 | 27.5051
|  | 17.2932 | 0 | 17.2932 | 17.5871 | 0 | 17.5871 | 17.9773 | 0 | 17.9773 | 18.5165 | 0 | 18.5165 | 19.1209 | 0 | 19.1209 | 19.2849 | 0 | 19.2849 | 19.8257 | 0 | 19.8257 | 20.5742 | 0 | 20.5742 | 21.0909 | 0 | 21.0909 | 21.9862 | 0 | 21.9862 | 22.9166 | 0 | 22.9166 | 22.9166 | 0 | 22.9166 | 22.9166 | 0 | 22.9166 | 22.9166 | 0 | 22.9166 | 22.9166 | 0 | 22.9166
|  | 15.6941 | 0 | 15.6941 | 15.9608 | 0 | 15.9608 | 16.3149 | 0 | 16.3149 | 16.8043 | 0 | 16.8043 | 17.3528 | 0 | 17.3528 | 17.5016 | 0 | 17.5016 | 17.9925 | 0 | 17.9925 | 18.6717 | 0 | 18.6717 | 19.1406 | 0 | 19.1406 | 19.9531 | 0 | 19.9531 | 20.7975 | 0 | 20.7975 | 20.7975 | 0 | 20.7975 | 20.7975 | 0 | 20.7975 | 20.7975 | 0 | 20.7975 | 20.7975 | 0 | 20.7975
|  | 14.4758 | 0 | 14.4758 | 14.7218 | 0 | 14.7218 | 15.0484 | 0 | 15.0484 | 15.4998 | 0 | 15.4998 | 16.0057 | 0 | 16.0057 | 16.143 | 0 | 16.143 | 16.5957 | 0 | 16.5957 | 17.2222 | 0 | 17.2222 | 17.6547 | 0 | 17.6547 | 18.4042 | 0 | 18.4042 | 19.183 | 0 | 19.183 | 19.183 | 0 | 19.183 | 19.183 | 0 | 19.183 | 19.183 | 0 | 19.183 | 19.183 | 0 | 19.183
|  | 14.0631 | 0 | 14.0631 | 14.3021 | 0 | 14.3021 | 14.6194 | 0 | 14.6194 | 15.0578 | 0 | 15.0578 | 15.5494 | 0 | 15.5494 | 15.6827 | 0 | 15.6827 | 16.1226 | 0 | 16.1226 | 16.7312 | 0 | 16.7312 | 17.1514 | 0 | 17.1514 | 17.8795 | 0 | 17.8795 | 18.6361 | 0 | 18.6361 | 18.6361 | 0 | 18.6361 | 18.6361 | 0 | 18.6361 | 18.6361 | 0 | 18.6361 | 18.6361 | 0 | 18.6361
|  | 12.8503 | 0 | 12.8503 | 13.0687 | 0 | 13.0687 | 13.3586 | 0 | 13.3586 | 13.7593 | 0 | 13.7593 | 14.2084 | 0 | 14.2084 | 14.3303 | 0 | 14.3303 | 14.7322 | 0 | 14.7322 | 15.2884 | 0 | 15.2884 | 15.6723 | 0 | 15.6723 | 16.3376 | 0 | 16.3376 | 17.029 | 0 | 17.029 | 17.029 | 0 | 17.029 | 17.029 | 0 | 17.029 | 17.029 | 0 | 17.029 | 17.029 | 0 | 17.029
|  | 12.6656 | 0 | 12.6656 | 12.8808 | 0 | 12.8808 | 13.1666 | 0 | 13.1666 | 13.5615 | 0 | 13.5615 | 14.0042 | 0 | 14.0042 | 14.1243 | 0 | 14.1243 | 14.5204 | 0 | 14.5204 | 15.0686 | 0 | 15.0686 | 15.447 | 0 | 15.447 | 16.1027 | 0 | 16.1027 | 16.7841 | 0 | 16.7841 | 16.7841 | 0 | 16.7841 | 16.7841 | 0 | 16.7841 | 16.7841 | 0 | 16.7841 | 16.7841 | 0 | 16.7841
|  | 13.2105 | 0 | 13.2105 | 13.435 | 0 | 13.435 | 13.733 | 0 | 13.733 | 14.1449 | 0 | 14.1449 | 14.6067 | 0 | 14.6067 | 14.7319 | 0 | 14.7319 | 15.1451 | 0 | 15.1451 | 15.7169 | 0 | 15.7169 | 16.1115 | 0 | 16.1115 | 16.7955 | 0 | 16.7955 | 17.5063 | 0 | 17.5063 | 17.5063 | 0 | 17.5063 | 17.5063 | 0 | 17.5063 | 17.5063 | 0 | 17.5063 | 17.5063 | 0 | 17.5063
|  | 15.1066 | 0 | 15.1066 | 15.3634 | 0 | 15.3634 | 15.7042 | 0 | 15.7042 | 16.1752 | 0 | 16.1752 | 16.7033 | 0 | 16.7033 | 16.8465 | 0 | 16.8465 | 17.319 | 0 | 17.319 | 17.9728 | 0 | 17.9728 | 18.4241 | 0 | 18.4241 | 19.2063 | 0 | 19.2063 | 20.019 | 0 | 20.019 | 20.019 | 0 | 20.019 | 20.019 | 0 | 20.019 | 20.019 | 0 | 20.019 | 20.019 | 0 | 20.019
|  | 18.8327 | 0 | 18.8327 | 19.1527 | 0 | 19.1527 | 19.5776 | 0 | 19.5776 | 20.1648 | 0 | 20.1648 | 20.8231 | 0 | 20.8231 | 21.0017 | 0 | 21.0017 | 21.5907 | 0 | 21.5907 | 22.4057 | 0 | 22.4057 | 22.9684 | 0 | 22.9684 | 23.9435 | 0 | 23.9435 | 24.9567 | 0 | 24.9567 | 24.9567 | 0 | 24.9567 | 24.9567 | 0 | 24.9567 | 24.9567 | 0 | 24.9567 | 24.9567 | 0 | 24.9567
|  | 20.4993 | 0 | 20.4993 | 20.8477 | 0 | 20.8477 | 21.3102 | 0 | 21.3102 | 21.9494 | 0 | 21.9494 | 22.6659 | 0 | 22.6659 | 22.8603 | 0 | 22.8603 | 23.5014 | 0 | 23.5014 | 24.3886 | 0 | 24.3886 | 25.0011 | 0 | 25.0011 | 26.0624 | 0 | 26.0624 | 27.1653 | 0 | 27.1653 | 27.1653 | 0 | 27.1653 | 27.1653 | 0 | 27.1653 | 27.1653 | 0 | 27.1653 | 27.1653 | 0 | 27.1653
|  | 18.9367 | 0 | 18.9367 | 19.2585 | 0 | 19.2585 | 19.6858 | 0 | 19.6858 | 20.2762 | 0 | 20.2762 | 20.9381 | 0 | 20.9381 | 21.1176 | 0 | 21.1176 | 21.7099 | 0 | 21.7099 | 22.5295 | 0 | 22.5295 | 23.0952 | 0 | 23.0952 | 24.0757 | 0 | 24.0757 | 25.0945 | 0 | 25.0945 | 25.0945 | 0 | 25.0945 | 25.0945 | 0 | 25.0945 | 25.0945 | 0 | 25.0945 | 25.0945 | 0 | 25.0945
|  | 18.0191 | 0 | 18.0191 | 18.3253 | 0 | 18.3253 | 18.7319 | 0 | 18.7319 | 19.2937 | 0 | 19.2937 | 19.9235 | 0 | 19.9235 | 20.0944 | 0 | 20.0944 | 20.6579 | 0 | 20.6579 | 21.4378 | 0 | 21.4378 | 21.9762 | 0 | 21.9762 | 22.9091 | 0 | 22.9091 | 23.8785 | 0 | 23.8785 | 23.8785 | 0 | 23.8785 | 23.8785 | 0 | 23.8785 | 23.8785 | 0 | 23.8785 | 23.8785 | 0 | 23.8785
|  | 16.2749 | 0 | 16.2749 | 16.5515 | 0 | 16.5515 | 16.9187 | 0 | 16.9187 | 17.4261 | 0 | 17.4261 | 17.995 | 0 | 17.995 | 18.1493 | 0 | 18.1493 | 18.6583 | 0 | 18.6583 | 19.3627 | 0 | 19.3627 | 19.8489 | 0 | 19.8489 | 20.6916 | 0 | 20.6916 | 21.5672 | 0 | 21.5672 | 21.5672 | 0 | 21.5672 | 21.5672 | 0 | 21.5672 | 21.5672 | 0 | 21.5672 | 21.5672 | 0 | 21.5672
|  | 15.5306 | 0 | 15.5306 | 15.7945 | 0 | 15.7945 | 16.1449 | 0 | 16.1449 | 16.6292 | 0 | 16.6292 | 17.172 | 0 | 17.172 | 17.3193 | 0 | 17.3193 | 17.805 | 0 | 17.805 | 18.4772 | 0 | 18.4772 | 18.9412 | 0 | 18.9412 | 19.7453 | 0 | 19.7453 | 20.5808 | 0 | 20.5808 | 20.5808 | 0 | 20.5808 | 20.5808 | 0 | 20.5808 | 20.5808 | 0 | 20.5808 | 20.5808 | 0 | 20.5808
|  | 15.3651 | 0 | 15.3651 | 15.6263 | 0 | 15.6263 | 15.9729 | 0 | 15.9729 | 16.452 | 0 | 16.452 | 16.9891 | 0 | 16.9891 | 17.1348 | 0 | 17.1348 | 17.6153 | 0 | 17.6153 | 18.2803 | 0 | 18.2803 | 18.7394 | 0 | 18.7394 | 19.5349 | 0 | 19.5349 | 20.3616 | 0 | 20.3616 | 20.3616 | 0 | 20.3616 | 20.3616 | 0 | 20.3616 | 20.3616 | 0 | 20.3616 | 20.3616 | 0 | 20.3616
|  | 15.6572 | 0 | 15.6572 | 15.9233 | 0 | 15.9233 | 16.2765 | 0 | 16.2765 | 16.7647 | 0 | 16.7647 | 17.312 | 0 | 17.312 | 17.4604 | 0 | 17.4604 | 17.9501 | 0 | 17.9501 | 18.6278 | 0 | 18.6278 | 19.0956 | 0 | 19.0956 | 19.9062 | 0 | 19.9062 | 20.7486 | 0 | 20.7486 | 20.7486 | 0 | 20.7486 | 20.7486 | 0 | 20.7486 | 20.7486 | 0 | 20.7486 | 20.7486 | 0 | 20.7486
|  | 15.8788 | 0 | 15.8788 | 16.1487 | 0 | 16.1487 | 16.5069 | 0 | 16.5069 | 17.002 | 0 | 17.002 | 17.557 | 0 | 17.557 | 17.7076 | 0 | 17.7076 | 18.2042 | 0 | 18.2042 | 18.8914 | 0 | 18.8914 | 19.3658 | 0 | 19.3658 | 20.188 | 0 | 20.188 | 21.0423 | 0 | 21.0423 | 21.0423 | 0 | 21.0423 | 21.0423 | 0 | 21.0423 | 21.0423 | 0 | 21.0423 | 21.0423 | 0 | 21.0423
|  | 17.4161 | 0 | 17.4161 | 17.7121 | 0 | 17.7121 | 18.1051 | 0 | 18.1051 | 18.6481 | 0 | 18.6481 | 19.2568 | 0 | 19.2568 | 19.422 | 0 | 19.422 | 19.9667 | 0 | 19.9667 | 20.7205 | 0 | 20.7205 | 21.2408 | 0 | 21.2408 | 22.1425 | 0 | 22.1425 | 23.0795 | 0 | 23.0795 | 23.0795 | 0 | 23.0795 | 23.0795 | 0 | 23.0795 | 23.0795 | 0 | 23.0795 | 23.0795 | 0 | 23.0795
|  | 20.7234 | 0 | 20.7234 | 21.0756 | 0 | 21.0756 | 21.5432 | 0 | 21.5432 | 22.1893 | 0 | 22.1893 | 22.9137 | 0 | 22.9137 | 23.1102 | 0 | 23.1102 | 23.7583 | 0 | 23.7583 | 24.6552 | 0 | 24.6552 | 25.2744 | 0 | 25.2744 | 26.3473 | 0 | 26.3473 | 27.4623 | 0 | 27.4623 | 27.4623 | 0 | 27.4623 | 27.4623 | 0 | 27.4623 | 27.4623 | 0 | 27.4623 | 27.4623 | 0 | 27.4623
|  | 28.6946 | 0 | 28.6946 | 29.1822 | 0 | 29.1822 | 29.8296 | 0 | 29.8296 | 30.7243 | 0 | 30.7243 | 31.7273 | 0 | 31.7273 | 31.9994 | 0 | 31.9994 | 32.8968 | 0 | 32.8968 | 34.1387 | 0 | 34.1387 | 34.996 | 0 | 34.996 | 36.4817 | 0 | 36.4817 | 38.0255 | 0 | 38.0255 | 38.0255 | 0 | 38.0255 | 38.0255 | 0 | 38.0255 | 38.0255 | 0 | 38.0255 | 38.0255 | 0 | 38.0255
|  | 30.5782 | 0 | 30.5782 | 31.0979 | 0 | 31.0979 | 31.7878 | 0 | 31.7878 | 32.7412 | 0 | 32.7412 | 33.81 | 0 | 33.81 | 34.0999 | 0 | 34.0999 | 35.0563 | 0 | 35.0563 | 36.3797 | 0 | 36.3797 | 37.2933 | 0 | 37.2933 | 38.8765 | 0 | 38.8765 | 40.5216 | 0 | 40.5216 | 40.5216 | 0 | 40.5216 | 40.5216 | 0 | 40.5216 | 40.5216 | 0 | 40.5216 | 40.5216 | 0 | 40.5216
|  | 27.0318 | 0 | 27.0318 | 27.4913 | 0 | 27.4913 | 28.1012 | 0 | 28.1012 | 28.944 | 0 | 28.944 | 29.8888 | 0 | 29.8888 | 30.1452 | 0 | 30.1452 | 30.9906 | 0 | 30.9906 | 32.1605 | 0 | 32.1605 | 32.9682 | 0 | 32.9682 | 34.3677 | 0 | 34.3677 | 35.8221 | 0 | 35.8221 | 35.8221 | 0 | 35.8221 | 35.8221 | 0 | 35.8221 | 35.8221 | 0 | 35.8221 | 35.8221 | 0 | 35.8221
|  | 25.4971 | 0 | 25.4971 | 25.9304 | 0 | 25.9304 | 26.5057 | 0 | 26.5057 | 27.3006 | 0 | 27.3006 | 28.1918 | 0 | 28.1918 | 28.4336 | 0 | 28.4336 | 29.231 | 0 | 29.231 | 30.3346 | 0 | 30.3346 | 31.0963 | 0 | 31.0963 | 32.4164 | 0 | 32.4164 | 33.7882 | 0 | 33.7882 | 33.7882 | 0 | 33.7882 | 33.7882 | 0 | 33.7882 | 33.7882 | 0 | 33.7882 | 33.7882 | 0 | 33.7882
|  | 21.8253 | 0 | 21.8253 | 22.1962 | 0 | 22.1962 | 22.6887 | 0 | 22.6887 | 23.3692 | 0 | 23.3692 | 24.132 | 0 | 24.132 | 24.339 | 0 | 24.339 | 25.0216 | 0 | 25.0216 | 25.9662 | 0 | 25.9662 | 26.6182 | 0 | 26.6182 | 27.7482 | 0 | 27.7482 | 28.9225 | 0 | 28.9225 | 28.9225 | 0 | 28.9225 | 28.9225 | 0 | 28.9225 | 28.9225 | 0 | 28.9225 | 28.9225 | 0 | 28.9225
|  | 18.0548 | 0 | 18.0548 | 18.3616 | 0 | 18.3616 | 18.769 | 0 | 18.769 | 19.3319 | 0 | 19.3319 | 19.963 | 0 | 19.963 | 20.1342 | 0 | 20.1342 | 20.6988 | 0 | 20.6988 | 21.4803 | 0 | 21.4803 | 22.0197 | 0 | 22.0197 | 22.9544 | 0 | 22.9544 | 23.9258 | 0 | 23.9258 | 23.9258 | 0 | 23.9258 | 23.9258 | 0 | 23.9258 | 23.9258 | 0 | 23.9258 | 23.9258 | 0 | 23.9258
|  | 15.7919 | 0 | 15.7919 | 16.0603 | 0 | 16.0603 | 16.4166 | 0 | 16.4166 | 16.909 | 0 | 16.909 | 17.461 | 0 | 17.461 | 17.6107 | 0 | 17.6107 | 18.1046 | 0 | 18.1046 | 18.7881 | 0 | 18.7881 | 19.2599 | 0 | 19.2599 | 20.0775 | 0 | 20.0775 | 20.9272 | 0 | 20.9272 | 20.9272 | 0 | 20.9272 | 20.9272 | 0 | 20.9272 | 20.9272 | 0 | 20.9272 | 20.9272 | 0 | 20.9272
|  | 14.1941 | 0 | 14.1941 | 14.4353 | 0 | 14.4353 | 14.7555 | 0 | 14.7555 | 15.1981 | 0 | 15.1981 | 15.6942 | 0 | 15.6942 | 15.8288 | 0 | 15.8288 | 16.2727 | 0 | 16.2727 | 16.8871 | 0 | 16.8871 | 17.3111 | 0 | 17.3111 | 18.046 | 0 | 18.046 | 18.8097 | 0 | 18.8097 | 18.8097 | 0 | 18.8097 | 18.8097 | 0 | 18.8097 | 18.8097 | 0 | 18.8097 | 18.8097 | 0 | 18.8097
|  | 13.5344 | 0 | 13.5344 | 13.7644 | 0 | 13.7644 | 14.0697 | 0 | 14.0697 | 14.4917 | 0 | 14.4917 | 14.9648 | 0 | 14.9648 | 15.0931 | 0 | 15.0931 | 15.5164 | 0 | 15.5164 | 16.1022 | 0 | 16.1022 | 16.5066 | 0 | 16.5066 | 17.2073 | 0 | 17.2073 | 17.9355 | 0 | 17.9355 | 17.9355 | 0 | 17.9355 | 17.9355 | 0 | 17.9355 | 17.9355 | 0 | 17.9355 | 17.9355 | 0 | 17.9355
|  | 12.5822 | 0 | 12.5822 | 12.796 | 0 | 12.796 | 13.0799 | 0 | 13.0799 | 13.4722 | 0 | 13.4722 | 13.912 | 0 | 13.912 | 14.0313 | 0 | 14.0313 | 14.4248 | 0 | 14.4248 | 14.9694 | 0 | 14.9694 | 15.3453 | 0 | 15.3453 | 15.9967 | 0 | 15.9967 | 16.6737 | 0 | 16.6737 | 16.6737 | 0 | 16.6737 | 16.6737 | 0 | 16.6737 | 16.6737 | 0 | 16.6737 | 16.6737 | 0 | 16.6737
|  | 12.2497 | 0 | 12.2497 | 12.4579 | 0 | 12.4579 | 12.7343 | 0 | 12.7343 | 13.1162 | 0 | 13.1162 | 13.5444 | 0 | 13.5444 | 13.6606 | 0 | 13.6606 | 14.0437 | 0 | 14.0437 | 14.5738 | 0 | 14.5738 | 14.9398 | 0 | 14.9398 | 15.5741 | 0 | 15.5741 | 16.2331 | 0 | 16.2331 | 16.2331 | 0 | 16.2331 | 16.2331 | 0 | 16.2331 | 16.2331 | 0 | 16.2331 | 16.2331 | 0 | 16.2331
|  | 12.8736 | 0 | 12.8736 | 13.0924 | 0 | 13.0924 | 13.3829 | 0 | 13.3829 | 13.7843 | 0 | 13.7843 | 14.2343 | 0 | 14.2343 | 14.3563 | 0 | 14.3563 | 14.759 | 0 | 14.759 | 15.3161 | 0 | 15.3161 | 15.7008 | 0 | 15.7008 | 16.3673 | 0 | 16.3673 | 17.0599 | 0 | 17.0599 | 17.0599 | 0 | 17.0599 | 17.0599 | 0 | 17.0599 | 17.0599 | 0 | 17.0599 | 17.0599 | 0 | 17.0599
|  | 15.1186 | 0 | 15.1186 | 15.3755 | 0 | 15.3755 | 15.7166 | 0 | 15.7166 | 16.188 | 0 | 16.188 | 16.7164 | 0 | 16.7164 | 16.8598 | 0 | 16.8598 | 17.3326 | 0 | 17.3326 | 17.987 | 0 | 17.987 | 18.4387 | 0 | 18.4387 | 19.2214 | 0 | 19.2214 | 20.0348 | 0 | 20.0348 | 20.0348 | 0 | 20.0348 | 20.0348 | 0 | 20.0348 | 20.0348 | 0 | 20.0348 | 20.0348 | 0 | 20.0348
|  | 18.2136 | 0 | 18.2136 | 18.5231 | 0 | 18.5231 | 18.9341 | 0 | 18.9341 | 19.502 | 0 | 19.502 | 20.1386 | 0 | 20.1386 | 20.3113 | 0 | 20.3113 | 20.8809 | 0 | 20.8809 | 21.6692 | 0 | 21.6692 | 22.2134 | 0 | 22.2134 | 23.1564 | 0 | 23.1564 | 24.1363 | 0 | 24.1363 | 24.1363 | 0 | 24.1363 | 24.1363 | 0 | 24.1363 | 24.1363 | 0 | 24.1363 | 24.1363 | 0 | 24.1363
|  | 19.8477 | 0 | 19.8477 | 20.1851 | 0 | 20.1851 | 20.6329 | 0 | 20.6329 | 21.2517 | 0 | 21.2517 | 21.9454 | 0 | 21.9454 | 22.1336 | 0 | 22.1336 | 22.7544 | 0 | 22.7544 | 23.6134 | 0 | 23.6134 | 24.2064 | 0 | 24.2064 | 25.234 | 0 | 25.234 | 26.3018 | 0 | 26.3018 | 26.3018 | 0 | 26.3018 | 26.3018 | 0 | 26.3018 | 26.3018 | 0 | 26.3018 | 26.3018 | 0 | 26.3018
|  | 18.4709 | 0 | 18.4709 | 18.7848 | 0 | 18.7848 | 19.2015 | 0 | 19.2015 | 19.7774 | 0 | 19.7774 | 20.4231 | 0 | 20.4231 | 20.5982 | 0 | 20.5982 | 21.1759 | 0 | 21.1759 | 21.9753 | 0 | 21.9753 | 22.5272 | 0 | 22.5272 | 23.4835 | 0 | 23.4835 | 24.4772 | 0 | 24.4772 | 24.4772 | 0 | 24.4772 | 24.4772 | 0 | 24.4772 | 24.4772 | 0 | 24.4772 | 24.4772 | 0 | 24.4772
|  | 17.3222 | 0 | 17.3222 | 17.6166 | 0 | 17.6166 | 18.0074 | 0 | 18.0074 | 18.5475 | 0 | 18.5475 | 19.153 | 0 | 19.153 | 19.3172 | 0 | 19.3172 | 19.859 | 0 | 19.859 | 20.6087 | 0 | 20.6087 | 21.1262 | 0 | 21.1262 | 22.0231 | 0 | 22.0231 | 22.955 | 0 | 22.955 | 22.955 | 0 | 22.955 | 22.955 | 0 | 22.955 | 22.955 | 0 | 22.955 | 22.955 | 0 | 22.955
|  | 17.7594 | 0 | 17.7594 | 18.0612 | 0 | 18.0612 | 18.4619 | 0 | 18.4619 | 19.0156 | 0 | 19.0156 | 19.6364 | 0 | 19.6364 | 19.8048 | 0 | 19.8048 | 20.3602 | 0 | 20.3602 | 21.1288 | 0 | 21.1288 | 21.6594 | 0 | 21.6594 | 22.5789 | 0 | 22.5789 | 23.5344 | 0 | 23.5344 | 23.5344 | 0 | 23.5344 | 23.5344 | 0 | 23.5344 | 23.5344 | 0 | 23.5344 | 23.5344 | 0 | 23.5344
|  | 17.5753 | 0 | 17.5753 | 17.874 | 0 | 17.874 | 18.2705 | 0 | 18.2705 | 18.8185 | 0 | 18.8185 | 19.4328 | 0 | 19.4328 | 19.5995 | 0 | 19.5995 | 20.1491 | 0 | 20.1491 | 20.9098 | 0 | 20.9098 | 21.4349 | 0 | 21.4349 | 22.3448 | 0 | 22.3448 | 23.2904 | 0 | 23.2904 | 23.2904 | 0 | 23.2904 | 23.2904 | 0 | 23.2904 | 23.2904 | 0 | 23.2904 | 23.2904 | 0 | 23.2904
|  | 16.8891 | 0 | 16.8891 | 17.1762 | 0 | 17.1762 | 17.5572 | 0 | 17.5572 | 18.0838 | 0 | 18.0838 | 18.6741 | 0 | 18.6741 | 18.8343 | 0 | 18.8343 | 19.3625 | 0 | 19.3625 | 20.0935 | 0 | 20.0935 | 20.5981 | 0 | 20.5981 | 21.4725 | 0 | 21.4725 | 22.3812 | 0 | 22.3812 | 22.3812 | 0 | 22.3812 | 22.3812 | 0 | 22.3812 | 22.3812 | 0 | 22.3812 | 22.3812 | 0 | 22.3812
|  | 15.5483 | 0 | 15.5483 | 15.8126 | 0 | 15.8126 | 16.1634 | 0 | 16.1634 | 16.6482 | 0 | 16.6482 | 17.1917 | 0 | 17.1917 | 17.3391 | 0 | 17.3391 | 17.8254 | 0 | 17.8254 | 18.4983 | 0 | 18.4983 | 18.9628 | 0 | 18.9628 | 19.7678 | 0 | 19.7678 | 20.6044 | 0 | 20.6044 | 20.6044 | 0 | 20.6044 | 20.6044 | 0 | 20.6044 | 20.6044 | 0 | 20.6044 | 20.6044 | 0 | 20.6044
|  | 15.4114 | 0 | 15.4114 | 15.6733 | 0 | 15.6733 | 16.0211 | 0 | 16.0211 | 16.5016 | 0 | 16.5016 | 17.0403 | 0 | 17.0403 | 17.1864 | 0 | 17.1864 | 17.6684 | 0 | 17.6684 | 18.3354 | 0 | 18.3354 | 18.7958 | 0 | 18.7958 | 19.5938 | 0 | 19.5938 | 20.4229 | 0 | 20.4229 | 20.4229 | 0 | 20.4229 | 20.4229 | 0 | 20.4229 | 20.4229 | 0 | 20.4229 | 20.4229 | 0 | 20.4229
|  | 16.6246 | 0 | 16.6246 | 16.9071 | 0 | 16.9071 | 17.2822 | 0 | 17.2822 | 17.8005 | 0 | 17.8005 | 18.3816 | 0 | 18.3816 | 18.5393 | 0 | 18.5393 | 19.0592 | 0 | 19.0592 | 19.7787 | 0 | 19.7787 | 20.2754 | 0 | 20.2754 | 21.1361 | 0 | 21.1361 | 22.0306 | 0 | 22.0306 | 22.0306 | 0 | 22.0306 | 22.0306 | 0 | 22.0306 | 22.0306 | 0 | 22.0306 | 22.0306 | 0 | 22.0306
|  | 19.2912 | 0 | 19.2912 | 19.6191 | 0 | 19.6191 | 20.0544 | 0 | 20.0544 | 20.6558 | 0 | 20.6558 | 21.3301 | 0 | 21.3301 | 21.513 | 0 | 21.513 | 22.1164 | 0 | 22.1164 | 22.9513 | 0 | 22.9513 | 23.5277 | 0 | 23.5277 | 24.5265 | 0 | 24.5265 | 25.5644 | 0 | 25.5644 | 25.5644 | 0 | 25.5644 | 25.5644 | 0 | 25.5644 | 25.5644 | 0 | 25.5644 | 25.5644 | 0 | 25.5644
|  | 26.6051 | 0 | 26.6051 | 27.0573 | 0 | 27.0573 | 27.6576 | 0 | 27.6576 | 28.4871 | 0 | 28.4871 | 29.417 | 0 | 29.417 | 29.6693 | 0 | 29.6693 | 30.5014 | 0 | 30.5014 | 31.6529 | 0 | 31.6529 | 32.4478 | 0 | 32.4478 | 33.8252 | 0 | 33.8252 | 35.2566 | 0 | 35.2566 | 35.2566 | 0 | 35.2566 | 35.2566 | 0 | 35.2566 | 35.2566 | 0 | 35.2566 | 35.2566 | 0 | 35.2566
|  | 27.2538 | 0 | 27.2538 | 27.717 | 0 | 27.717 | 28.3319 | 0 | 28.3319 | 29.1816 | 0 | 29.1816 | 30.1342 | 0 | 30.1342 | 30.3927 | 0 | 30.3927 | 31.245 | 0 | 31.245 | 32.4246 | 0 | 32.4246 | 33.2388 | 0 | 33.2388 | 34.6499 | 0 | 34.6499 | 36.1162 | 0 | 36.1162 | 36.1162 | 0 | 36.1162 | 36.1162 | 0 | 36.1162 | 36.1162 | 0 | 36.1162 | 36.1162 | 0 | 36.1162
|  | 25.3634 | 0 | 25.3634 | 25.7945 | 0 | 25.7945 | 26.3667 | 0 | 26.3667 | 27.1576 | 0 | 27.1576 | 28.0441 | 0 | 28.0441 | 28.2846 | 0 | 28.2846 | 29.0778 | 0 | 29.0778 | 30.1756 | 0 | 30.1756 | 30.9334 | 0 | 30.9334 | 32.2465 | 0 | 32.2465 | 33.6111 | 0 | 33.6111 | 33.6111 | 0 | 33.6111 | 33.6111 | 0 | 33.6111 | 33.6111 | 0 | 33.6111 | 33.6111 | 0 | 33.6111
|  | 23.4671 | 0 | 23.4671 | 23.8659 | 0 | 23.8659 | 24.3954 | 0 | 24.3954 | 25.1271 | 0 | 25.1271 | 25.9473 | 0 | 25.9473 | 26.1698 | 0 | 26.1698 | 26.9038 | 0 | 26.9038 | 27.9194 | 0 | 27.9194 | 28.6206 | 0 | 28.6206 | 29.8355 | 0 | 29.8355 | 31.0981 | 0 | 31.0981 | 31.0981 | 0 | 31.0981 | 31.0981 | 0 | 31.0981 | 31.0981 | 0 | 31.0981 | 31.0981 | 0 | 31.0981
|  | 19.8305 | 0 | 19.8305 | 20.1675 | 0 | 20.1675 | 20.6149 | 0 | 20.6149 | 21.2332 | 0 | 21.2332 | 21.9264 | 0 | 21.9264 | 22.1144 | 0 | 22.1144 | 22.7346 | 0 | 22.7346 | 23.5929 | 0 | 23.5929 | 24.1854 | 0 | 24.1854 | 25.2121 | 0 | 25.2121 | 26.279 | 0 | 26.279 | 26.279 | 0 | 26.279 | 26.279 | 0 | 26.279 | 26.279 | 0 | 26.279 | 26.279 | 0 | 26.279
|  | 17.1176 | 0 | 17.1176 | 17.4086 | 0 | 17.4086 | 17.7948 | 0 | 17.7948 | 18.3285 | 0 | 18.3285 | 18.9268 | 0 | 18.9268 | 19.0891 | 0 | 19.0891 | 19.6245 | 0 | 19.6245 | 20.3653 | 0 | 20.3653 | 20.8768 | 0 | 20.8768 | 21.763 | 0 | 21.763 | 22.684 | 0 | 22.684 | 22.684 | 0 | 22.684 | 22.684 | 0 | 22.684 | 22.684 | 0 | 22.684 | 22.684 | 0 | 22.684
|  | 15.1113 | 0 | 15.1113 | 15.3681 | 0 | 15.3681 | 15.7091 | 0 | 15.7091 | 16.1802 | 0 | 16.1802 | 16.7084 | 0 | 16.7084 | 16.8517 | 0 | 16.8517 | 17.3243 | 0 | 17.3243 | 17.9783 | 0 | 17.9783 | 18.4298 | 0 | 18.4298 | 19.2122 | 0 | 19.2122 | 20.0252 | 0 | 20.0252 | 20.0252 | 0 | 20.0252 | 20.0252 | 0 | 20.0252 | 20.0252 | 0 | 20.0252 | 20.0252 | 0 | 20.0252
|  | 13.3966 | 0 | 13.3966 | 13.6243 | 0 | 13.6243 | 13.9266 | 0 | 13.9266 | 14.3443 | 0 | 14.3443 | 14.8125 | 0 | 14.8125 | 14.9396 | 0 | 14.9396 | 15.3585 | 0 | 15.3585 | 15.9384 | 0 | 15.9384 | 16.3386 | 0 | 16.3386 | 17.0322 | 0 | 17.0322 | 17.753 | 0 | 17.753 | 17.753 | 0 | 17.753 | 17.753 | 0 | 17.753 | 17.753 | 0 | 17.753 | 17.753 | 0 | 17.753
|  | 13.1224 | 0 | 13.1224 | 13.3455 | 0 | 13.3455 | 13.6415 | 0 | 13.6415 | 14.0507 | 0 | 14.0507 | 14.5094 | 0 | 14.5094 | 14.6338 | 0 | 14.6338 | 15.0442 | 0 | 15.0442 | 15.6121 | 0 | 15.6121 | 16.0042 | 0 | 16.0042 | 16.6836 | 0 | 16.6836 | 17.3896 | 0 | 17.3896 | 17.3896 | 0 | 17.3896 | 17.3896 | 0 | 17.3896 | 17.3896 | 0 | 17.3896 | 17.3896 | 0 | 17.3896
|  | 11.9719 | 0 | 11.9719 | 12.1754 | 0 | 12.1754 | 12.4455 | 0 | 12.4455 | 12.8187 | 0 | 12.8187 | 13.2372 | 0 | 13.2372 | 13.3507 | 0 | 13.3507 | 13.7251 | 0 | 13.7251 | 14.2433 | 0 | 14.2433 | 14.601 | 0 | 14.601 | 15.2208 | 0 | 15.2208 | 15.8649 | 0 | 15.8649 | 15.8649 | 0 | 15.8649 | 15.8649 | 0 | 15.8649 | 15.8649 | 0 | 15.8649 | 15.8649 | 0 | 15.8649
|  | 11.3044 | 0 | 11.3044 | 11.4965 | 0 | 11.4965 | 11.7516 | 0 | 11.7516 | 12.104 | 0 | 12.104 | 12.4992 | 0 | 12.4992 | 12.6063 | 0 | 12.6063 | 12.9599 | 0 | 12.9599 | 13.4492 | 0 | 13.4492 | 13.7869 | 0 | 13.7869 | 14.3722 | 0 | 14.3722 | 14.9804 | 0 | 14.9804 | 14.9804 | 0 | 14.9804 | 14.9804 | 0 | 14.9804 | 14.9804 | 0 | 14.9804 | 14.9804 | 0 | 14.9804
|  | 11.6108 | 0 | 11.6108 | 11.8082 | 0 | 11.8082 | 12.0701 | 0 | 12.0701 | 12.4322 | 0 | 12.4322 | 12.838 | 0 | 12.838 | 12.9481 | 0 | 12.9481 | 13.3112 | 0 | 13.3112 | 13.8137 | 0 | 13.8137 | 14.1606 | 0 | 14.1606 | 14.7618 | 0 | 14.7618 | 15.3865 | 0 | 15.3865 | 15.3865 | 0 | 15.3865 | 15.3865 | 0 | 15.3865 | 15.3865 | 0 | 15.3865 | 15.3865 | 0 | 15.3865
|  | 14.0308 | 0 | 14.0308 | 14.2692 | 0 | 14.2692 | 14.5858 | 0 | 14.5858 | 15.0233 | 0 | 15.0233 | 15.5137 | 0 | 15.5137 | 15.6467 | 0 | 15.6467 | 16.0855 | 0 | 16.0855 | 16.6928 | 0 | 16.6928 | 17.112 | 0 | 17.112 | 17.8384 | 0 | 17.8384 | 18.5933 | 0 | 18.5933 | 18.5933 | 0 | 18.5933 | 18.5933 | 0 | 18.5933 | 18.5933 | 0 | 18.5933 | 18.5933 | 0 | 18.5933
|  | 17.2569 | 0 | 17.2569 | 17.5502 | 0 | 17.5502 | 17.9395 | 0 | 17.9395 | 18.4776 | 0 | 18.4776 | 19.0808 | 0 | 19.0808 | 19.2444 | 0 | 19.2444 | 19.7841 | 0 | 19.7841 | 20.531 | 0 | 20.531 | 21.0466 | 0 | 21.0466 | 21.94 | 0 | 21.94 | 22.8685 | 0 | 22.8685 | 22.8685 | 0 | 22.8685 | 22.8685 | 0 | 22.8685 | 22.8685 | 0 | 22.8685 | 22.8685 | 0 | 22.8685
|  | 18.7643 | 0 | 18.7643 | 19.0832 | 0 | 19.0832 | 19.5065 | 0 | 19.5065 | 20.0916 | 0 | 20.0916 | 20.7475 | 0 | 20.7475 | 20.9254 | 0 | 20.9254 | 21.5122 | 0 | 21.5122 | 22.3244 | 0 | 22.3244 | 22.885 | 0 | 22.885 | 23.8565 | 0 | 23.8565 | 24.866 | 0 | 24.866 | 24.866 | 0 | 24.866 | 24.866 | 0 | 24.866 | 24.866 | 0 | 24.866 | 24.866 | 0 | 24.866
|  | 17.3868 | 0 | 17.3868 | 17.6823 | 0 | 17.6823 | 18.0745 | 0 | 18.0745 | 18.6167 | 0 | 18.6167 | 19.2244 | 0 | 19.2244 | 19.3892 | 0 | 19.3892 | 19.933 | 0 | 19.933 | 20.6855 | 0 | 20.6855 | 21.205 | 0 | 21.205 | 22.1052 | 0 | 22.1052 | 23.0406 | 0 | 23.0406 | 23.0406 | 0 | 23.0406 | 23.0406 | 0 | 23.0406 | 23.0406 | 0 | 23.0406 | 23.0406 | 0 | 23.0406
|  | 16.7172 | 0 | 16.7172 | 17.0013 | 0 | 17.0013 | 17.3784 | 0 | 17.3784 | 17.8997 | 0 | 17.8997 | 18.484 | 0 | 18.484 | 18.6425 | 0 | 18.6425 | 19.1653 | 0 | 19.1653 | 19.8889 | 0 | 19.8889 | 20.3883 | 0 | 20.3883 | 21.2538 | 0 | 21.2538 | 22.1533 | 0 | 22.1533 | 22.1533 | 0 | 22.1533 | 22.1533 | 0 | 22.1533 | 22.1533 | 0 | 22.1533 | 22.1533 | 0 | 22.1533
|  | 15.4615 | 0 | 15.4615 | 15.7243 | 0 | 15.7243 | 16.0732 | 0 | 16.0732 | 16.5553 | 0 | 16.5553 | 17.0957 | 0 | 17.0957 | 17.2423 | 0 | 17.2423 | 17.7259 | 0 | 17.7259 | 18.395 | 0 | 18.395 | 18.857 | 0 | 18.857 | 19.6575 | 0 | 19.6575 | 20.4893 | 0 | 20.4893 | 20.4893 | 0 | 20.4893 | 20.4893 | 0 | 20.4893 | 20.4893 | 0 | 20.4893 | 20.4893 | 0 | 20.4893
|  | 15.0237 | 0 | 15.0237 | 15.2791 | 0 | 15.2791 | 15.618 | 0 | 15.618 | 16.0864 | 0 | 16.0864 | 16.6116 | 0 | 16.6116 | 16.754 | 0 | 16.754 | 17.2239 | 0 | 17.2239 | 17.8741 | 0 | 17.8741 | 18.323 | 0 | 18.323 | 19.1008 | 0 | 19.1008 | 19.9091 | 0 | 19.9091 | 19.9091 | 0 | 19.9091 | 19.9091 | 0 | 19.9091 | 19.9091 | 0 | 19.9091 | 19.9091 | 0 | 19.9091
|  | 14.7029 | 0 | 14.7029 | 14.9528 | 0 | 14.9528 | 15.2845 | 0 | 15.2845 | 15.7429 | 0 | 15.7429 | 16.2568 | 0 | 16.2568 | 16.3963 | 0 | 16.3963 | 16.8561 | 0 | 16.8561 | 17.4924 | 0 | 17.4924 | 17.9317 | 0 | 17.9317 | 18.6929 | 0 | 18.6929 | 19.484 | 0 | 19.484 | 19.484 | 0 | 19.484 | 19.484 | 0 | 19.484 | 19.484 | 0 | 19.484 | 19.484 | 0 | 19.484
|  | 14.3847 | 0 | 14.3847 | 14.6292 | 0 | 14.6292 | 14.9537 | 0 | 14.9537 | 15.4022 | 0 | 15.4022 | 15.905 | 0 | 15.905 | 16.0414 | 0 | 16.0414 | 16.4913 | 0 | 16.4913 | 17.1138 | 0 | 17.1138 | 17.5436 | 0 | 17.5436 | 18.2884 | 0 | 18.2884 | 19.0623 | 0 | 19.0623 | 19.0623 | 0 | 19.0623 | 19.0623 | 0 | 19.0623 | 19.0623 | 0 | 19.0623 | 19.0623 | 0 | 19.0623
|  | 15.1804 | 0 | 15.1804 | 15.4384 | 0 | 15.4384 | 15.7809 | 0 | 15.7809 | 16.2542 | 0 | 16.2542 | 16.7848 | 0 | 16.7848 | 16.9287 | 0 | 16.9287 | 17.4035 | 0 | 17.4035 | 18.0605 | 0 | 18.0605 | 18.5141 | 0 | 18.5141 | 19.3 | 0 | 19.3 | 20.1168 | 0 | 20.1168 | 20.1168 | 0 | 20.1168 | 20.1168 | 0 | 20.1168 | 20.1168 | 0 | 20.1168 | 20.1168 | 0 | 20.1168
|  | 15.9731 | 0 | 15.9731 | 16.2446 | 0 | 16.2446 | 16.605 | 0 | 16.605 | 17.103 | 0 | 17.103 | 17.6613 | 0 | 17.6613 | 17.8128 | 0 | 17.8128 | 18.3123 | 0 | 18.3123 | 19.0037 | 0 | 19.0037 | 19.4809 | 0 | 19.4809 | 20.3079 | 0 | 20.3079 | 21.1673 | 0 | 21.1673 | 21.1673 | 0 | 21.1673 | 21.1673 | 0 | 21.1673 | 21.1673 | 0 | 21.1673 | 21.1673 | 0 | 21.1673
|  | 18.7746 | 0 | 18.7746 | 19.0937 | 0 | 19.0937 | 19.5173 | 0 | 19.5173 | 20.1027 | 0 | 20.1027 | 20.7589 | 0 | 20.7589 | 20.9369 | 0 | 20.9369 | 21.5241 | 0 | 21.5241 | 22.3367 | 0 | 22.3367 | 22.8976 | 0 | 22.8976 | 23.8696 | 0 | 23.8696 | 24.8798 | 0 | 24.8798 | 24.8798 | 0 | 24.8798 | 24.8798 | 0 | 24.8798 | 24.8798 | 0 | 24.8798 | 24.8798 | 0 | 24.8798
|  | 25.324 | 0 | 25.324 | 25.7544 | 0 | 25.7544 | 26.3257 | 0 | 26.3257 | 27.1153 | 0 | 27.1153 | 28.0004 | 0 | 28.0004 | 28.2406 | 0 | 28.2406 | 29.0326 | 0 | 29.0326 | 30.1286 | 0 | 30.1286 | 30.8852 | 0 | 30.8852 | 32.1963 | 0 | 32.1963 | 33.5588 | 0 | 33.5588 | 33.5588 | 0 | 33.5588 | 33.5588 | 0 | 33.5588 | 33.5588 | 0 | 33.5588 | 33.5588 | 0 | 33.5588
|  | 25.8408 | 0 | 25.8408 | 26.2799 | 0 | 26.2799 | 26.863 | 0 | 26.863 | 27.6687 | 0 | 27.6687 | 28.5719 | 0 | 28.5719 | 28.8169 | 0 | 28.8169 | 29.6251 | 0 | 29.6251 | 30.7435 | 0 | 30.7435 | 31.5155 | 0 | 31.5155 | 32.8534 | 0 | 32.8534 | 34.2437 | 0 | 34.2437 | 34.2437 | 0 | 34.2437 | 34.2437 | 0 | 34.2437 | 34.2437 | 0 | 34.2437 | 34.2437 | 0 | 34.2437
|  | 24.9717 | 0 | 24.9717 | 25.3961 | 0 | 25.3961 | 25.9596 | 0 | 25.9596 | 26.7382 | 0 | 26.7382 | 27.611 | 0 | 27.611 | 27.8478 | 0 | 27.8478 | 28.6288 | 0 | 28.6288 | 29.7096 | 0 | 29.7096 | 30.4556 | 0 | 30.4556 | 31.7485 | 0 | 31.7485 | 33.0921 | 0 | 33.0921 | 33.0921 | 0 | 33.0921 | 33.0921 | 0 | 33.0921 | 33.0921 | 0 | 33.0921 | 33.0921 | 0 | 33.0921
|  | 23.4327 | 0 | 23.4327 | 23.8309 | 0 | 23.8309 | 24.3596 | 0 | 24.3596 | 25.0902 | 0 | 25.0902 | 25.9093 | 0 | 25.9093 | 26.1314 | 0 | 26.1314 | 26.8643 | 0 | 26.8643 | 27.8785 | 0 | 27.8785 | 28.5786 | 0 | 28.5786 | 29.7918 | 0 | 29.7918 | 31.0525 | 0 | 31.0525 | 31.0525 | 0 | 31.0525 | 31.0525 | 0 | 31.0525 | 31.0525 | 0 | 31.0525 | 31.0525 | 0 | 31.0525
|  | 20.0567 | 0 | 20.0567 | 20.3976 | 0 | 20.3976 | 20.8501 | 0 | 20.8501 | 21.4754 | 0 | 21.4754 | 22.1765 | 0 | 22.1765 | 22.3667 | 0 | 22.3667 | 22.9939 | 0 | 22.9939 | 23.862 | 0 | 23.862 | 24.4612 | 0 | 24.4612 | 25.4996 | 0 | 25.4996 | 26.5787 | 0 | 26.5787 | 26.5787 | 0 | 26.5787 | 26.5787 | 0 | 26.5787 | 26.5787 | 0 | 26.5787 | 26.5787 | 0 | 26.5787
|  | 16.7652 | 0 | 16.7652 | 17.0502 | 0 | 17.0502 | 17.4284 | 0 | 17.4284 | 17.9511 | 0 | 17.9511 | 18.5371 | 0 | 18.5371 | 18.6961 | 0 | 18.6961 | 19.2204 | 0 | 19.2204 | 19.946 | 0 | 19.946 | 20.4469 | 0 | 20.4469 | 21.3149 | 0 | 21.3149 | 22.2169 | 0 | 22.2169 | 22.2169 | 0 | 22.2169 | 22.2169 | 0 | 22.2169 | 22.2169 | 0 | 22.2169 | 22.2169 | 0 | 22.2169
|  | 14.9527 | 0 | 14.9527 | 15.2069 | 0 | 15.2069 | 15.5442 | 0 | 15.5442 | 16.0105 | 0 | 16.0105 | 16.5331 | 0 | 16.5331 | 16.6749 | 0 | 16.6749 | 17.1425 | 0 | 17.1425 | 17.7897 | 0 | 17.7897 | 18.2364 | 0 | 18.2364 | 19.0106 | 0 | 19.0106 | 19.8151 | 0 | 19.8151 | 19.8151 | 0 | 19.8151 | 19.8151 | 0 | 19.8151 | 19.8151 | 0 | 19.8151 | 19.8151 | 0 | 19.8151
|  | 13.327 | 0 | 13.327 | 13.5535 | 0 | 13.5535 | 13.8541 | 0 | 13.8541 | 14.2697 | 0 | 14.2697 | 14.7355 | 0 | 14.7355 | 14.8619 | 0 | 14.8619 | 15.2787 | 0 | 15.2787 | 15.8555 | 0 | 15.8555 | 16.2536 | 0 | 16.2536 | 16.9436 | 0 | 16.9436 | 17.6606 | 0 | 17.6606 | 17.6606 | 0 | 17.6606 | 17.6606 | 0 | 17.6606 | 17.6606 | 0 | 17.6606 | 17.6606 | 0 | 17.6606
|  | 12.6449 | 0 | 12.6449 | 12.8598 | 0 | 12.8598 | 13.1451 | 0 | 13.1451 | 13.5394 | 0 | 13.5394 | 13.9814 | 0 | 13.9814 | 14.1013 | 0 | 14.1013 | 14.4968 | 0 | 14.4968 | 15.044 | 0 | 15.044 | 15.4218 | 0 | 15.4218 | 16.0765 | 0 | 16.0765 | 16.7568 | 0 | 16.7568 | 16.7568 | 0 | 16.7568 | 16.7568 | 0 | 16.7568 | 16.7568 | 0 | 16.7568 | 16.7568 | 0 | 16.7568
|  | 11.6051 | 0 | 11.6051 | 11.8024 | 0 | 11.8024 | 12.0642 | 0 | 12.0642 | 12.426 | 0 | 12.426 | 12.8317 | 0 | 12.8317 | 12.9417 | 0 | 12.9417 | 13.3047 | 0 | 13.3047 | 13.8069 | 0 | 13.8069 | 14.1537 | 0 | 14.1537 | 14.7545 | 0 | 14.7545 | 15.3789 | 0 | 15.3789 | 15.3789 | 0 | 15.3789 | 15.3789 | 0 | 15.3789 | 15.3789 | 0 | 15.3789 | 15.3789 | 0 | 15.3789
|  | 11.1193 | 0 | 11.1193 | 11.3082 | 0 | 11.3082 | 11.5591 | 0 | 11.5591 | 11.9058 | 0 | 11.9058 | 12.2944 | 0 | 12.2944 | 12.3999 | 0 | 12.3999 | 12.7476 | 0 | 12.7476 | 13.2289 | 0 | 13.2289 | 13.5611 | 0 | 13.5611 | 14.1368 | 0 | 14.1368 | 14.735 | 0 | 14.735 | 14.735 | 0 | 14.735 | 14.735 | 0 | 14.735 | 14.735 | 0 | 14.735 | 14.735 | 0 | 14.735
|  | 11.933 | 0 | 11.933 | 12.1358 | 0 | 12.1358 | 12.405 | 0 | 12.405 | 12.7771 | 0 | 12.7771 | 13.1942 | 0 | 13.1942 | 13.3073 | 0 | 13.3073 | 13.6805 | 0 | 13.6805 | 14.197 | 0 | 14.197 | 14.5535 | 0 | 14.5535 | 15.1713 | 0 | 15.1713 | 15.8133 | 0 | 15.8133 | 15.8133 | 0 | 15.8133 | 15.8133 | 0 | 15.8133 | 15.8133 | 0 | 15.8133 | 15.8133 | 0 | 15.8133
|  | 14.2949 | 0 | 14.2949 | 14.5379 | 0 | 14.5379 | 14.8604 | 0 | 14.8604 | 15.3061 | 0 | 15.3061 | 15.8058 | 0 | 15.8058 | 15.9413 | 0 | 15.9413 | 16.3884 | 0 | 16.3884 | 17.0071 | 0 | 17.0071 | 17.4342 | 0 | 17.4342 | 18.1743 | 0 | 18.1743 | 18.9434 | 0 | 18.9434 | 18.9434 | 0 | 18.9434 | 18.9434 | 0 | 18.9434 | 18.9434 | 0 | 18.9434 | 18.9434 | 0 | 18.9434
|  | 17.4809 | 0 | 17.4809 | 17.778 | 0 | 17.778 | 18.1724 | 0 | 18.1724 | 18.7175 | 0 | 18.7175 | 19.3285 | 0 | 19.3285 | 19.4942 | 0 | 19.4942 | 20.0409 | 0 | 20.0409 | 20.7975 | 0 | 20.7975 | 21.3198 | 0 | 21.3198 | 22.2248 | 0 | 22.2248 | 23.1654 | 0 | 23.1654 | 23.1654 | 0 | 23.1654 | 23.1654 | 0 | 23.1654 | 23.1654 | 0 | 23.1654 | 23.1654 | 0 | 23.1654
|  | 19.4855 | 0 | 19.4855 | 19.8166 | 0 | 19.8166 | 20.2563 | 0 | 20.2563 | 20.8638 | 0 | 20.8638 | 21.5449 | 0 | 21.5449 | 21.7296 | 0 | 21.7296 | 22.3391 | 0 | 22.3391 | 23.1824 | 0 | 23.1824 | 23.7646 | 0 | 23.7646 | 24.7734 | 0 | 24.7734 | 25.8218 | 0 | 25.8218 | 25.8218 | 0 | 25.8218 | 25.8218 | 0 | 25.8218 | 25.8218 | 0 | 25.8218 | 25.8218 | 0 | 25.8218
|  | 17.526 | 0 | 17.526 | 17.8238 | 0 | 17.8238 | 18.2193 | 0 | 18.2193 | 18.7657 | 0 | 18.7657 | 19.3783 | 0 | 19.3783 | 19.5445 | 0 | 19.5445 | 20.0926 | 0 | 20.0926 | 20.8511 | 0 | 20.8511 | 21.3748 | 0 | 21.3748 | 22.2822 | 0 | 22.2822 | 23.2251 | 0 | 23.2251 | 23.2251 | 0 | 23.2251 | 23.2251 | 0 | 23.2251 | 23.2251 | 0 | 23.2251 | 23.2251 | 0 | 23.2251
|  | 16.4608 | 0 | 16.4608 | 16.7405 | 0 | 16.7405 | 17.1119 | 0 | 17.1119 | 17.6252 | 0 | 17.6252 | 18.2005 | 0 | 18.2005 | 18.3566 | 0 | 18.3566 | 18.8714 | 0 | 18.8714 | 19.5838 | 0 | 19.5838 | 20.0756 | 0 | 20.0756 | 20.9279 | 0 | 20.9279 | 21.8135 | 0 | 21.8135 | 21.8135 | 0 | 21.8135 | 21.8135 | 0 | 21.8135 | 21.8135 | 0 | 21.8135 | 21.8135 | 0 | 21.8135
|  | 16.5891 | 0 | 16.5891 | 16.871 | 0 | 16.871 | 17.2453 | 0 | 17.2453 | 17.7625 | 0 | 17.7625 | 18.3424 | 0 | 18.3424 | 18.4997 | 0 | 18.4997 | 19.0185 | 0 | 19.0185 | 19.7365 | 0 | 19.7365 | 20.2321 | 0 | 20.2321 | 21.091 | 0 | 21.091 | 21.9835 | 0 | 21.9835 | 21.9835 | 0 | 21.9835 | 21.9835 | 0 | 21.9835 | 21.9835 | 0 | 21.9835 | 21.9835 | 0 | 21.9835
|  | 16.2854 | 0 | 16.2854 | 16.5621 | 0 | 16.5621 | 16.9296 | 0 | 16.9296 | 17.4373 | 0 | 17.4373 | 18.0066 | 0 | 18.0066 | 18.161 | 0 | 18.161 | 18.6703 | 0 | 18.6703 | 19.3751 | 0 | 19.3751 | 19.8617 | 0 | 19.8617 | 20.7049 | 0 | 20.7049 | 21.581 | 0 | 21.581 | 21.581 | 0 | 21.581 | 21.581 | 0 | 21.581 | 21.581 | 0 | 21.581 | 21.581 | 0 | 21.581
|  | 16.5066 | 0 | 16.5066 | 16.7871 | 0 | 16.7871 | 17.1595 | 0 | 17.1595 | 17.6742 | 0 | 17.6742 | 18.2512 | 0 | 18.2512 | 18.4077 | 0 | 18.4077 | 18.9239 | 0 | 18.9239 | 19.6383 | 0 | 19.6383 | 20.1315 | 0 | 20.1315 | 20.9861 | 0 | 20.9861 | 21.8742 | 0 | 21.8742 | 21.8742 | 0 | 21.8742 | 21.8742 | 0 | 21.8742 | 21.8742 | 0 | 21.8742 | 21.8742 | 0 | 21.8742
|  | 17.0698 | 0 | 17.0698 | 17.3599 | 0 | 17.3599 | 17.7451 | 0 | 17.7451 | 18.2773 | 0 | 18.2773 | 18.8739 | 0 | 18.8739 | 19.0358 | 0 | 19.0358 | 19.5696 | 0 | 19.5696 | 20.3084 | 0 | 20.3084 | 20.8184 | 0 | 20.8184 | 21.7022 | 0 | 21.7022 | 22.6206 | 0 | 22.6206 | 22.6206 | 0 | 22.6206 | 22.6206 | 0 | 22.6206 | 22.6206 | 0 | 22.6206 | 22.6206 | 0 | 22.6206
|  | 17.179 | 0 | 17.179 | 17.471 | 0 | 17.471 | 17.8586 | 0 | 17.8586 | 18.3942 | 0 | 18.3942 | 18.9947 | 0 | 18.9947 | 19.1576 | 0 | 19.1576 | 19.6948 | 0 | 19.6948 | 20.4384 | 0 | 20.4384 | 20.9516 | 0 | 20.9516 | 21.841 | 0 | 21.841 | 22.7653 | 0 | 22.7653 | 22.7653 | 0 | 22.7653 | 22.7653 | 0 | 22.7653 | 22.7653 | 0 | 22.7653 | 22.7653 | 0 | 22.7653
|  | 18.3174 | 0 | 18.3174 | 18.6287 | 0 | 18.6287 | 19.042 | 0 | 19.042 | 19.6131 | 0 | 19.6131 | 20.2533 | 0 | 20.2533 | 20.427 | 0 | 20.427 | 20.9999 | 0 | 20.9999 | 21.7927 | 0 | 21.7927 | 22.34 | 0 | 22.34 | 23.2883 | 0 | 23.2883 | 24.2738 | 0 | 24.2738 | 24.2738 | 0 | 24.2738 | 24.2738 | 0 | 24.2738 | 24.2738 | 0 | 24.2738 | 24.2738 | 0 | 24.2738
|  | 21.5964 | 0 | 21.5964 | 21.9635 | 0 | 21.9635 | 22.4507 | 0 | 22.4507 | 23.1241 | 0 | 23.1241 | 23.879 | 0 | 23.879 | 24.0837 | 0 | 24.0837 | 24.7592 | 0 | 24.7592 | 25.6939 | 0 | 25.6939 | 26.3391 | 0 | 26.3391 | 27.4573 | 0 | 27.4573 | 28.6192 | 0 | 28.6192 | 28.6192 | 0 | 28.6192 | 28.6192 | 0 | 28.6192 | 28.6192 | 0 | 28.6192 | 28.6192 | 0 | 28.6192
|  | 27.2277 | 0 | 27.2277 | 27.6905 | 0 | 27.6905 | 28.3048 | 0 | 28.3048 | 29.1538 | 0 | 29.1538 | 30.1054 | 0 | 30.1054 | 30.3636 | 0 | 30.3636 | 31.2152 | 0 | 31.2152 | 32.3936 | 0 | 32.3936 | 33.2071 | 0 | 33.2071 | 34.6168 | 0 | 34.6168 | 36.0817 | 0 | 36.0817 | 36.0817 | 0 | 36.0817 | 36.0817 | 0 | 36.0817 | 36.0817 | 0 | 36.0817 | 36.0817 | 0 | 36.0817
|  | 27.0146 | 0 | 27.0146 | 27.4737 | 0 | 27.4737 | 28.0832 | 0 | 28.0832 | 28.9255 | 0 | 28.9255 | 29.8698 | 0 | 29.8698 | 30.1259 | 0 | 30.1259 | 30.9708 | 0 | 30.9708 | 32.14 | 0 | 32.14 | 32.9471 | 0 | 32.9471 | 34.3458 | 0 | 34.3458 | 35.7992 | 0 | 35.7992 | 35.7992 | 0 | 35.7992 | 35.7992 | 0 | 35.7992 | 35.7992 | 0 | 35.7992 | 35.7992 | 0 | 35.7992
|  | 26.0405 | 0 | 26.0405 | 26.4831 | 0 | 26.4831 | 27.0706 | 0 | 27.0706 | 27.8825 | 0 | 27.8825 | 28.7927 | 0 | 28.7927 | 29.0396 | 0 | 29.0396 | 29.8541 | 0 | 29.8541 | 30.9811 | 0 | 30.9811 | 31.7591 | 0 | 31.7591 | 33.1073 | 0 | 33.1073 | 34.5084 | 0 | 34.5084 | 34.5084 | 0 | 34.5084 | 34.5084 | 0 | 34.5084 | 34.5084 | 0 | 34.5084 | 34.5084 | 0 | 34.5084
|  | 24.205 | 0 | 24.205 | 24.6164 | 0 | 24.6164 | 25.1625 | 0 | 25.1625 | 25.9172 | 0 | 25.9172 | 26.7633 | 0 | 26.7633 | 26.9928 | 0 | 26.9928 | 27.7498 | 0 | 27.7498 | 28.7974 | 0 | 28.7974 | 29.5206 | 0 | 29.5206 | 30.7738 | 0 | 30.7738 | 32.0761 | 0 | 32.0761 | 32.0761 | 0 | 32.0761 | 32.0761 | 0 | 32.0761 | 32.0761 | 0 | 32.0761 | 32.0761 | 0 | 32.0761
|  | 20.6774 | 0 | 20.6774 | 21.0288 | 0 | 21.0288 | 21.4953 | 0 | 21.4953 | 22.14 | 0 | 22.14 | 22.8628 | 0 | 22.8628 | 23.0588 | 0 | 23.0588 | 23.7055 | 0 | 23.7055 | 24.6004 | 0 | 24.6004 | 25.2182 | 0 | 25.2182 | 26.2888 | 0 | 26.2888 | 27.4013 | 0 | 27.4013 | 27.4013 | 0 | 27.4013 | 27.4013 | 0 | 27.4013 | 27.4013 | 0 | 27.4013 | 27.4013 | 0 | 27.4013
|  | 17.8307 | 0 | 17.8307 | 18.1338 | 0 | 18.1338 | 18.5361 | 0 | 18.5361 | 19.092 | 0 | 19.092 | 19.7153 | 0 | 19.7153 | 19.8844 | 0 | 19.8844 | 20.442 | 0 | 20.442 | 21.2137 | 0 | 21.2137 | 21.7465 | 0 | 21.7465 | 22.6696 | 0 | 22.6696 | 23.629 | 0 | 23.629 | 23.629 | 0 | 23.629 | 23.629 | 0 | 23.629 | 23.629 | 0 | 23.629 | 23.629 | 0 | 23.629
|  | 15.7528 | 0 | 15.7528 | 16.0205 | 0 | 16.0205 | 16.3759 | 0 | 16.3759 | 16.8671 | 0 | 16.8671 | 17.4177 | 0 | 17.4177 | 17.5671 | 0 | 17.5671 | 18.0597 | 0 | 18.0597 | 18.7415 | 0 | 18.7415 | 19.2122 | 0 | 19.2122 | 20.0277 | 0 | 20.0277 | 20.8753 | 0 | 20.8753 | 20.8753 | 0 | 20.8753 | 20.8753 | 0 | 20.8753 | 20.8753 | 0 | 20.8753 | 20.8753 | 0 | 20.8753
|  | 13.6638 | 0 | 13.6638 | 13.896 | 0 | 13.896 | 14.2043 | 0 | 14.2043 | 14.6304 | 0 | 14.6304 | 15.1079 | 0 | 15.1079 | 15.2375 | 0 | 15.2375 | 15.6648 | 0 | 15.6648 | 16.2562 | 0 | 16.2562 | 16.6645 | 0 | 16.6645 | 17.3719 | 0 | 17.3719 | 18.107 | 0 | 18.107 | 18.107 | 0 | 18.107 | 18.107 | 0 | 18.107 | 18.107 | 0 | 18.107 | 18.107 | 0 | 18.107
|  | 13.4417 | 0 | 13.4417 | 13.6701 | 0 | 13.6701 | 13.9734 | 0 | 13.9734 | 14.3925 | 0 | 14.3925 | 14.8623 | 0 | 14.8623 | 14.9898 | 0 | 14.9898 | 15.4102 | 0 | 15.4102 | 15.9919 | 0 | 15.9919 | 16.3935 | 0 | 16.3935 | 17.0894 | 0 | 17.0894 | 17.8126 | 0 | 17.8126 | 17.8126 | 0 | 17.8126 | 17.8126 | 0 | 17.8126 | 17.8126 | 0 | 17.8126 | 17.8126 | 0 | 17.8126
|  | 12.2177 | 0 | 12.2177 | 12.4254 | 0 | 12.4254 | 12.701 | 0 | 12.701 | 13.082 | 0 | 13.082 | 13.509 | 0 | 13.509 | 13.6249 | 0 | 13.6249 | 14.007 | 0 | 14.007 | 14.5358 | 0 | 14.5358 | 14.9008 | 0 | 14.9008 | 15.5334 | 0 | 15.5334 | 16.1907 | 0 | 16.1907 | 16.1907 | 0 | 16.1907 | 16.1907 | 0 | 16.1907 | 16.1907 | 0 | 16.1907 | 16.1907 | 0 | 16.1907
|  | 11.5301 | 0 | 11.5301 | 11.7261 | 0 | 11.7261 | 11.9862 | 0 | 11.9862 | 12.3457 | 0 | 12.3457 | 12.7487 | 0 | 12.7487 | 12.8581 | 0 | 12.8581 | 13.2187 | 0 | 13.2187 | 13.7177 | 0 | 13.7177 | 14.0622 | 0 | 14.0622 | 14.6592 | 0 | 14.6592 | 15.2795 | 0 | 15.2795 | 15.2795 | 0 | 15.2795 | 15.2795 | 0 | 15.2795 | 15.2795 | 0 | 15.2795 | 15.2795 | 0 | 15.2795
|  | 11.8401 | 0 | 11.8401 | 12.0413 | 0 | 12.0413 | 12.3085 | 0 | 12.3085 | 12.6776 | 0 | 12.6776 | 13.0915 | 0 | 13.0915 | 13.2037 | 0 | 13.2037 | 13.574 | 0 | 13.574 | 14.0865 | 0 | 14.0865 | 14.4402 | 0 | 14.4402 | 15.0532 | 0 | 15.0532 | 15.6903 | 0 | 15.6903 | 15.6903 | 0 | 15.6903 | 15.6903 | 0 | 15.6903 | 15.6903 | 0 | 15.6903 | 15.6903 | 0 | 15.6903
|  | 14.0849 | 0 | 14.0849 | 14.3243 | 0 | 14.3243 | 14.6421 | 0 | 14.6421 | 15.0813 | 0 | 15.0813 | 15.5736 | 0 | 15.5736 | 15.7071 | 0 | 15.7071 | 16.1476 | 0 | 16.1476 | 16.7572 | 0 | 16.7572 | 17.1781 | 0 | 17.1781 | 17.9073 | 0 | 17.9073 | 18.6651 | 0 | 18.6651 | 18.6651 | 0 | 18.6651 | 18.6651 | 0 | 18.6651 | 18.6651 | 0 | 18.6651 | 18.6651 | 0 | 18.6651
|  | 17.4421 | 0 | 17.4421 | 17.7386 | 0 | 17.7386 | 18.1321 | 0 | 18.1321 | 18.6759 | 0 | 18.6759 | 19.2856 | 0 | 19.2856 | 19.451 | 0 | 19.451 | 19.9965 | 0 | 19.9965 | 20.7514 | 0 | 20.7514 | 21.2725 | 0 | 21.2725 | 22.1755 | 0 | 22.1755 | 23.114 | 0 | 23.114 | 23.114 | 0 | 23.114 | 23.114 | 0 | 23.114 | 23.114 | 0 | 23.114 | 23.114 | 0 | 23.114
|  | 20.0519 | 0 | 20.0519 | 20.3927 | 0 | 20.3927 | 20.8451 | 0 | 20.8451 | 21.4703 | 0 | 21.4703 | 22.1711 | 0 | 22.1711 | 22.3613 | 0 | 22.3613 | 22.9884 | 0 | 22.9884 | 23.8563 | 0 | 23.8563 | 24.4553 | 0 | 24.4553 | 25.4935 | 0 | 25.4935 | 26.5723 | 0 | 26.5723 | 26.5723 | 0 | 26.5723 | 26.5723 | 0 | 26.5723 | 26.5723 | 0 | 26.5723 | 26.5723 | 0 | 26.5723
|  | 20.4246 | 0 | 20.4246 | 20.7717 | 0 | 20.7717 | 21.2326 | 0 | 21.2326 | 21.8694 | 0 | 21.8694 | 22.5833 | 0 | 22.5833 | 22.7769 | 0 | 22.7769 | 23.4157 | 0 | 23.4157 | 24.2997 | 0 | 24.2997 | 24.9099 | 0 | 24.9099 | 25.9674 | 0 | 25.9674 | 27.0663 | 0 | 27.0663 | 27.0663 | 0 | 27.0663 | 27.0663 | 0 | 27.0663 | 27.0663 | 0 | 27.0663 | 27.0663 | 0 | 27.0663
|  | 21.1404 | 0 | 21.1404 | 21.4997 | 0 | 21.4997 | 21.9766 | 0 | 21.9766 | 22.6358 | 0 | 22.6358 | 23.3747 | 0 | 23.3747 | 23.5752 | 0 | 23.5752 | 24.2363 | 0 | 24.2363 | 25.1513 | 0 | 25.1513 | 25.7829 | 0 | 25.7829 | 26.8774 | 0 | 26.8774 | 28.0148 | 0 | 28.0148 | 28.0148 | 0 | 28.0148 | 28.0148 | 0 | 28.0148 | 28.0148 | 0 | 28.0148 | 28.0148 | 0 | 28.0148
|  | 21.4758 | 0 | 21.4758 | 21.8408 | 0 | 21.8408 | 22.3254 | 0 | 22.3254 | 22.995 | 0 | 22.995 | 23.7456 | 0 | 23.7456 | 23.9492 | 0 | 23.9492 | 24.6209 | 0 | 24.6209 | 25.5504 | 0 | 25.5504 | 26.192 | 0 | 26.192 | 27.3039 | 0 | 27.3039 | 28.4594 | 0 | 28.4594 | 28.4594 | 0 | 28.4594 | 28.4594 | 0 | 28.4594 | 28.4594 | 0 | 28.4594 | 28.4594 | 0 | 28.4594
|  | 22.0574 | 0 | 22.0574 | 22.4323 | 0 | 22.4323 | 22.9299 | 0 | 22.9299 | 23.6176 | 0 | 23.6176 | 24.3886 | 0 | 24.3886 | 24.5978 | 0 | 24.5978 | 25.2876 | 0 | 25.2876 | 26.2423 | 0 | 26.2423 | 26.9013 | 0 | 26.9013 | 28.0433 | 0 | 28.0433 | 29.23 | 0 | 29.23 | 29.23 | 0 | 29.23 | 29.23 | 0 | 29.23 | 29.23 | 0 | 29.23 | 29.23 | 0 | 29.23
|  | 22.1092 | 0 | 22.1092 | 22.4849 | 0 | 22.4849 | 22.9838 | 0 | 22.9838 | 23.6731 | 0 | 23.6731 | 24.4459 | 0 | 24.4459 | 24.6555 | 0 | 24.6555 | 25.347 | 0 | 25.347 | 26.3039 | 0 | 26.3039 | 26.9644 | 0 | 26.9644 | 28.1091 | 0 | 28.1091 | 29.2986 | 0 | 29.2986 | 29.2986 | 0 | 29.2986 | 29.2986 | 0 | 29.2986 | 29.2986 | 0 | 29.2986 | 29.2986 | 0 | 29.2986
|  | 23.0377 | 0 | 23.0377 | 23.4292 | 0 | 23.4292 | 23.949 | 0 | 23.949 | 24.6673 | 0 | 24.6673 | 25.4725 | 0 | 25.4725 | 25.691 | 0 | 25.691 | 26.4115 | 0 | 26.4115 | 27.4086 | 0 | 27.4086 | 28.0968 | 0 | 28.0968 | 29.2896 | 0 | 29.2896 | 30.5291 | 0 | 30.5291 | 30.5291 | 0 | 30.5291 | 30.5291 | 0 | 30.5291 | 30.5291 | 0 | 30.5291 | 30.5291 | 0 | 30.5291
|  | 22.5967 | 0 | 22.5967 | 22.9807 | 0 | 22.9807 | 23.4906 | 0 | 23.4906 | 24.1951 | 0 | 24.1951 | 24.9849 | 0 | 24.9849 | 25.1992 | 0 | 25.1992 | 25.9059 | 0 | 25.9059 | 26.8839 | 0 | 26.8839 | 27.559 | 0 | 27.559 | 28.7289 | 0 | 28.7289 | 29.9447 | 0 | 29.9447 | 29.9447 | 0 | 29.9447 | 29.9447 | 0 | 29.9447 | 29.9447 | 0 | 29.9447 | 29.9447 | 0 | 29.9447
|  | 24.2319 | 0 | 24.2319 | 24.6438 | 0 | 24.6438 | 25.1905 | 0 | 25.1905 | 25.946 | 0 | 25.946 | 26.793 | 0 | 26.793 | 27.0228 | 0 | 27.0228 | 27.7807 | 0 | 27.7807 | 28.8294 | 0 | 28.8294 | 29.5534 | 0 | 29.5534 | 30.808 | 0 | 30.808 | 32.1117 | 0 | 32.1117 | 32.1117 | 0 | 32.1117 | 32.1117 | 0 | 32.1117 | 32.1117 | 0 | 32.1117 | 32.1117 | 0 | 32.1117
|  | 25.7806 | 0 | 25.7806 | 26.2188 | 0 | 26.2188 | 26.8004 | 0 | 26.8004 | 27.6042 | 0 | 27.6042 | 28.5054 | 0 | 28.5054 | 28.7498 | 0 | 28.7498 | 29.5561 | 0 | 29.5561 | 30.6719 | 0 | 30.6719 | 31.4421 | 0 | 31.4421 | 32.7769 | 0 | 32.7769 | 34.164 | 0 | 34.164 | 34.164 | 0 | 34.164 | 34.164 | 0 | 34.164 | 34.164 | 0 | 34.164 | 34.164 | 0 | 34.164
|  | 30.3904 | 0 | 30.3904 | 30.9069 | 0 | 30.9069 | 31.5926 | 0 | 31.5926 | 32.5402 | 0 | 32.5402 | 33.6024 | 0 | 33.6024 | 33.8906 | 0 | 33.8906 | 34.841 | 0 | 34.841 | 36.1563 | 0 | 36.1563 | 37.0643 | 0 | 37.0643 | 38.6377 | 0 | 38.6377 | 40.2728 | 0 | 40.2728 | 40.2728 | 0 | 40.2728 | 40.2728 | 0 | 40.2728 | 40.2728 | 0 | 40.2728 | 40.2728 | 0 | 40.2728
|  | 29.8401 | 0 | 29.8401 | 30.3473 | 0 | 30.3473 | 31.0205 | 0 | 31.0205 | 31.9509 | 0 | 31.9509 | 32.9939 | 0 | 32.9939 | 33.2769 | 0 | 33.2769 | 34.2102 | 0 | 34.2102 | 35.5016 | 0 | 35.5016 | 36.3932 | 0 | 36.3932 | 37.9381 | 0 | 37.9381 | 39.5436 | 0 | 39.5436 | 39.5436 | 0 | 39.5436 | 39.5436 | 0 | 39.5436 | 39.5436 | 0 | 39.5436 | 39.5436 | 0 | 39.5436
|  | 27.6522 | 0 | 27.6522 | 28.1222 | 0 | 28.1222 | 28.7461 | 0 | 28.7461 | 29.6082 | 0 | 29.6082 | 30.5748 | 0 | 30.5748 | 30.837 | 0 | 30.837 | 31.7018 | 0 | 31.7018 | 32.8986 | 0 | 32.8986 | 33.7248 | 0 | 33.7248 | 35.1564 | 0 | 35.1564 | 36.6442 | 0 | 36.6442 | 36.6442 | 0 | 36.6442 | 36.6442 | 0 | 36.6442 | 36.6442 | 0 | 36.6442 | 36.6442 | 0 | 36.6442
|  | 26.1557 | 0 | 26.1557 | 26.6002 | 0 | 26.6002 | 27.1903 | 0 | 27.1903 | 28.0058 | 0 | 28.0058 | 28.92 | 0 | 28.92 | 29.1681 | 0 | 29.1681 | 29.9861 | 0 | 29.9861 | 31.1181 | 0 | 31.1181 | 31.8996 | 0 | 31.8996 | 33.2537 | 0 | 33.2537 | 34.661 | 0 | 34.661 | 34.661 | 0 | 34.661 | 34.661 | 0 | 34.661 | 34.661 | 0 | 34.661 | 34.661 | 0 | 34.661
|  | 23.0455 | 0 | 23.0455 | 23.4372 | 0 | 23.4372 | 23.9572 | 0 | 23.9572 | 24.6757 | 0 | 24.6757 | 25.4812 | 0 | 25.4812 | 25.6997 | 0 | 25.6997 | 26.4205 | 0 | 26.4205 | 27.4179 | 0 | 27.4179 | 28.1064 | 0 | 28.1064 | 29.2996 | 0 | 29.2996 | 30.5395 | 0 | 30.5395 | 30.5395 | 0 | 30.5395 | 30.5395 | 0 | 30.5395 | 30.5395 | 0 | 30.5395 | 30.5395 | 0 | 30.5395
|  | 20.237 | 0 | 20.237 | 20.5809 | 0 | 20.5809 | 21.0375 | 0 | 21.0375 | 21.6685 | 0 | 21.6685 | 22.3758 | 0 | 22.3758 | 22.5677 | 0 | 22.5677 | 23.2006 | 0 | 23.2006 | 24.0765 | 0 | 24.0765 | 24.6811 | 0 | 24.6811 | 25.7289 | 0 | 25.7289 | 26.8176 | 0 | 26.8176 | 26.8176 | 0 | 26.8176 | 26.8176 | 0 | 26.8176 | 26.8176 | 0 | 26.8176 | 26.8176 | 0 | 26.8176
|  | 17.9451 | 0 | 17.9451 | 18.2501 | 0 | 18.2501 | 18.6549 | 0 | 18.6549 | 19.2145 | 0 | 19.2145 | 19.8417 | 0 | 19.8417 | 20.0119 | 0 | 20.0119 | 20.5731 | 0 | 20.5731 | 21.3498 | 0 | 21.3498 | 21.8859 | 0 | 21.8859 | 22.815 | 0 | 22.815 | 23.7805 | 0 | 23.7805 | 23.7805 | 0 | 23.7805 | 23.7805 | 0 | 23.7805 | 23.7805 | 0 | 23.7805 | 23.7805 | 0 | 23.7805
|  | 15.7602 | 0 | 15.7602 | 16.028 | 0 | 16.028 | 16.3836 | 0 | 16.3836 | 16.875 | 0 | 16.875 | 17.4258 | 0 | 17.4258 | 17.5753 | 0 | 17.5753 | 18.0682 | 0 | 18.0682 | 18.7503 | 0 | 18.7503 | 19.2212 | 0 | 19.2212 | 20.0371 | 0 | 20.0371 | 20.8851 | 0 | 20.8851 | 20.8851 | 0 | 20.8851 | 20.8851 | 0 | 20.8851 | 20.8851 | 0 | 20.8851 | 20.8851 | 0 | 20.8851
|  | 14.8701 | 0 | 14.8701 | 15.1229 | 0 | 15.1229 | 15.4584 | 0 | 15.4584 | 15.922 | 0 | 15.922 | 16.4418 | 0 | 16.4418 | 16.5828 | 0 | 16.5828 | 17.0478 | 0 | 17.0478 | 17.6914 | 0 | 17.6914 | 18.1357 | 0 | 18.1357 | 18.9056 | 0 | 18.9056 | 19.7056 | 0 | 19.7056 | 19.7056 | 0 | 19.7056 | 19.7056 | 0 | 19.7056 | 19.7056 | 0 | 19.7056 | 19.7056 | 0 | 19.7056
|  | 12.9596 | 0 | 12.9596 | 13.1799 | 0 | 13.1799 | 13.4723 | 0 | 13.4723 | 13.8764 | 0 | 13.8764 | 14.3293 | 0 | 14.3293 | 14.4522 | 0 | 14.4522 | 14.8575 | 0 | 14.8575 | 15.4184 | 0 | 15.4184 | 15.8056 | 0 | 15.8056 | 16.4766 | 0 | 16.4766 | 17.1739 | 0 | 17.1739 | 17.1739 | 0 | 17.1739 | 17.1739 | 0 | 17.1739 | 17.1739 | 0 | 17.1739 | 17.1739 | 0 | 17.1739
|  | 12.4951 | 0 | 12.4951 | 12.7075 | 0 | 12.7075 | 12.9894 | 0 | 12.9894 | 13.379 | 0 | 13.379 | 13.8157 | 0 | 13.8157 | 13.9342 | 0 | 13.9342 | 14.325 | 0 | 14.325 | 14.8658 | 0 | 14.8658 | 15.2391 | 0 | 15.2391 | 15.886 | 0 | 15.886 | 16.5583 | 0 | 16.5583 | 16.5583 | 0 | 16.5583 | 16.5583 | 0 | 16.5583 | 16.5583 | 0 | 16.5583 | 16.5583 | 0 | 16.5583
|  | 12.4564 | 0 | 12.4564 | 12.6681 | 0 | 12.6681 | 12.9492 | 0 | 12.9492 | 13.3376 | 0 | 13.3376 | 13.7729 | 0 | 13.7729 | 13.8911 | 0 | 13.8911 | 14.2806 | 0 | 14.2806 | 14.8198 | 0 | 14.8198 | 15.1919 | 0 | 15.1919 | 15.8368 | 0 | 15.8368 | 16.507 | 0 | 16.507 | 16.507 | 0 | 16.507 | 16.507 | 0 | 16.507 | 16.507 | 0 | 16.507 | 16.507 | 0 | 16.507
|  | 13.3345 | 0 | 13.3345 | 13.5611 | 0 | 13.5611 | 13.862 | 0 | 13.862 | 14.2777 | 0 | 14.2777 | 14.7438 | 0 | 14.7438 | 14.8702 | 0 | 14.8702 | 15.2873 | 0 | 15.2873 | 15.8644 | 0 | 15.8644 | 16.2628 | 0 | 16.2628 | 16.9532 | 0 | 16.9532 | 17.6706 | 0 | 17.6706 | 17.6706 | 0 | 17.6706 | 17.6706 | 0 | 17.6706 | 17.6706 | 0 | 17.6706 | 17.6706 | 0 | 17.6706
|  | 14.5293 | 0 | 14.5293 | 14.7763 | 0 | 14.7763 | 15.1041 | 0 | 15.1041 | 15.5571 | 0 | 15.5571 | 16.065 | 0 | 16.065 | 16.2027 | 0 | 16.2027 | 16.6571 | 0 | 16.6571 | 17.286 | 0 | 17.286 | 17.7201 | 0 | 17.7201 | 18.4723 | 0 | 18.4723 | 19.254 | 0 | 19.254 | 19.254 | 0 | 19.254 | 19.254 | 0 | 19.254 | 19.254 | 0 | 19.254 | 19.254 | 0 | 19.254
|  | 16.6424 | 0 | 16.6424 | 16.9252 | 0 | 16.9252 | 17.3007 | 0 | 17.3007 | 17.8196 | 0 | 17.8196 | 18.4013 | 0 | 18.4013 | 18.5591 | 0 | 18.5591 | 19.0796 | 0 | 19.0796 | 19.7999 | 0 | 19.7999 | 20.2971 | 0 | 20.2971 | 21.1587 | 0 | 21.1587 | 22.0541 | 0 | 22.0541 | 22.0541 | 0 | 22.0541 | 22.0541 | 0 | 22.0541 | 22.0541 | 0 | 22.0541 | 22.0541 | 0 | 22.0541
|  | 19.5434 | 0 | 19.5434 | 19.8755 | 0 | 19.8755 | 20.3165 | 0 | 20.3165 | 20.9258 | 0 | 20.9258 | 21.6089 | 0 | 21.6089 | 21.7942 | 0 | 21.7942 | 22.4055 | 0 | 22.4055 | 23.2513 | 0 | 23.2513 | 23.8352 | 0 | 23.8352 | 24.8471 | 0 | 24.8471 | 25.8985 | 0 | 25.8985 | 25.8985 | 0 | 25.8985 | 25.8985 | 0 | 25.8985 | 25.8985 | 0 | 25.8985 | 25.8985 | 0 | 25.8985
|  | 19.6884 | 0 | 19.6884 | 20.023 | 0 | 20.023 | 20.4673 | 0 | 20.4673 | 21.0811 | 0 | 21.0811 | 21.7693 | 0 | 21.7693 | 21.956 | 0 | 21.956 | 22.5717 | 0 | 22.5717 | 23.4239 | 0 | 23.4239 | 24.0121 | 0 | 24.0121 | 25.0315 | 0 | 25.0315 | 26.0907 | 0 | 26.0907 | 26.0907 | 0 | 26.0907 | 26.0907 | 0 | 26.0907 | 26.0907 | 0 | 26.0907 | 26.0907 | 0 | 26.0907
|  | 19.3287 | 0 | 19.3287 | 19.6572 | 0 | 19.6572 | 20.0933 | 0 | 20.0933 | 20.6959 | 0 | 20.6959 | 21.3715 | 0 | 21.3715 | 21.5548 | 0 | 21.5548 | 22.1593 | 0 | 22.1593 | 22.9958 | 0 | 22.9958 | 23.5733 | 0 | 23.5733 | 24.574 | 0 | 24.574 | 25.614 | 0 | 25.614 | 25.614 | 0 | 25.614 | 25.614 | 0 | 25.614 | 25.614 | 0 | 25.614 | 25.614 | 0 | 25.614
|  | 19.0473 | 0 | 19.0473 | 19.3711 | 0 | 19.3711 | 19.8008 | 0 | 19.8008 | 20.3947 | 0 | 20.3947 | 21.0605 | 0 | 21.0605 | 21.2411 | 0 | 21.2411 | 21.8368 | 0 | 21.8368 | 22.6612 | 0 | 22.6612 | 23.2302 | 0 | 23.2302 | 24.2164 | 0 | 24.2164 | 25.2412 | 0 | 25.2412 | 25.2412 | 0 | 25.2412 | 25.2412 | 0 | 25.2412 | 25.2412 | 0 | 25.2412 | 25.2412 | 0 | 25.2412
|  | 17.7818 | 0 | 17.7818 | 18.084 | 0 | 18.084 | 18.4852 | 0 | 18.4852 | 19.0396 | 0 | 19.0396 | 19.6611 | 0 | 19.6611 | 19.8297 | 0 | 19.8297 | 20.3859 | 0 | 20.3859 | 21.1555 | 0 | 21.1555 | 21.6867 | 0 | 21.6867 | 22.6074 | 0 | 22.6074 | 23.5641 | 0 | 23.5641 | 23.5641 | 0 | 23.5641 | 23.5641 | 0 | 23.5641 | 23.5641 | 0 | 23.5641 | 23.5641 | 0 | 23.5641
|  | 17.7205 | 0 | 17.7205 | 18.0217 | 0 | 18.0217 | 18.4215 | 0 | 18.4215 | 18.974 | 0 | 18.974 | 19.5934 | 0 | 19.5934 | 19.7614 | 0 | 19.7614 | 20.3157 | 0 | 20.3157 | 21.0826 | 0 | 21.0826 | 21.612 | 0 | 21.612 | 22.5295 | 0 | 22.5295 | 23.4829 | 0 | 23.4829 | 23.4829 | 0 | 23.4829 | 23.4829 | 0 | 23.4829 | 23.4829 | 0 | 23.4829 | 23.4829 | 0 | 23.4829
|  | 18.287 | 0 | 18.287 | 18.5978 | 0 | 18.5978 | 19.0104 | 0 | 19.0104 | 19.5805 | 0 | 19.5805 | 20.2197 | 0 | 20.2197 | 20.3931 | 0 | 20.3931 | 20.9651 | 0 | 20.9651 | 21.7565 | 0 | 21.7565 | 22.3029 | 0 | 22.3029 | 23.2497 | 0 | 23.2497 | 24.2336 | 0 | 24.2336 | 24.2336 | 0 | 24.2336 | 24.2336 | 0 | 24.2336 | 24.2336 | 0 | 24.2336 | 24.2336 | 0 | 24.2336
|  | 19.4317 | 0 | 19.4317 | 19.762 | 0 | 19.762 | 20.2004 | 0 | 20.2004 | 20.8063 | 0 | 20.8063 | 21.4855 | 0 | 21.4855 | 21.6697 | 0 | 21.6697 | 22.2775 | 0 | 22.2775 | 23.1185 | 0 | 23.1185 | 23.6991 | 0 | 23.6991 | 24.7051 | 0 | 24.7051 | 25.7506 | 0 | 25.7506 | 25.7506 | 0 | 25.7506 | 25.7506 | 0 | 25.7506 | 25.7506 | 0 | 25.7506 | 25.7506 | 0 | 25.7506
|  | 22.8946 | 0 | 22.8946 | 23.2837 | 0 | 23.2837 | 23.8002 | 0 | 23.8002 | 24.5141 | 0 | 24.5141 | 25.3143 | 0 | 25.3143 | 25.5314 | 0 | 25.5314 | 26.2474 | 0 | 26.2474 | 27.2383 | 0 | 27.2383 | 27.9223 | 0 | 27.9223 | 29.1077 | 0 | 29.1077 | 30.3394 | 0 | 30.3394 | 30.3394 | 0 | 30.3394 | 30.3394 | 0 | 30.3394 | 30.3394 | 0 | 30.3394 | 30.3394 | 0 | 30.3394
|  | 27.0051 | 0 | 27.0051 | 27.464 | 0 | 27.464 | 28.0733 | 0 | 28.0733 | 28.9153 | 0 | 28.9153 | 29.8592 | 0 | 29.8592 | 30.1153 | 0 | 30.1153 | 30.9599 | 0 | 30.9599 | 32.1287 | 0 | 32.1287 | 32.9355 | 0 | 32.9355 | 34.3337 | 0 | 34.3337 | 35.7866 | 0 | 35.7866 | 35.7866 | 0 | 35.7866 | 35.7866 | 0 | 35.7866 | 35.7866 | 0 | 35.7866 | 35.7866 | 0 | 35.7866
|  | 25.568 | 0 | 25.568 | 26.0025 | 0 | 26.0025 | 26.5794 | 0 | 26.5794 | 27.3766 | 0 | 27.3766 | 28.2703 | 0 | 28.2703 | 28.5127 | 0 | 28.5127 | 29.3124 | 0 | 29.3124 | 30.419 | 0 | 30.419 | 31.1828 | 0 | 31.1828 | 32.5066 | 0 | 32.5066 | 33.8822 | 0 | 33.8822 | 33.8822 | 0 | 33.8822 | 33.8822 | 0 | 33.8822 | 33.8822 | 0 | 33.8822 | 33.8822 | 0 | 33.8822
|  | 23.5288 | 0 | 23.5288 | 23.9287 | 0 | 23.9287 | 24.4596 | 0 | 24.4596 | 25.1932 | 0 | 25.1932 | 26.0156 | 0 | 26.0156 | 26.2387 | 0 | 26.2387 | 26.9746 | 0 | 26.9746 | 27.9929 | 0 | 27.9929 | 28.6959 | 0 | 28.6959 | 29.9141 | 0 | 29.9141 | 31.18 | 0 | 31.18 | 31.18 | 0 | 31.18 | 31.18 | 0 | 31.18 | 31.18 | 0 | 31.18 | 31.18 | 0 | 31.18
|  | 22.2612 | 0 | 22.2612 | 22.6395 | 0 | 22.6395 | 23.1418 | 0 | 23.1418 | 23.8359 | 0 | 23.8359 | 24.614 | 0 | 24.614 | 24.8251 | 0 | 24.8251 | 25.5213 | 0 | 25.5213 | 26.4848 | 0 | 26.4848 | 27.1499 | 0 | 27.1499 | 28.3024 | 0 | 28.3024 | 29.5001 | 0 | 29.5001 | 29.5001 | 0 | 29.5001 | 29.5001 | 0 | 29.5001 | 29.5001 | 0 | 29.5001 | 29.5001 | 0 | 29.5001
|  | 20.5711 | 0 | 20.5711 | 20.9207 | 0 | 20.9207 | 21.3848 | 0 | 21.3848 | 22.0262 | 0 | 22.0262 | 22.7453 | 0 | 22.7453 | 22.9403 | 0 | 22.9403 | 23.5837 | 0 | 23.5837 | 24.474 | 0 | 24.474 | 25.0886 | 0 | 25.0886 | 26.1537 | 0 | 26.1537 | 27.2604 | 0 | 27.2604 | 27.2604 | 0 | 27.2604 | 27.2604 | 0 | 27.2604 | 27.2604 | 0 | 27.2604 | 27.2604 | 0 | 27.2604
|  | 19.2719 | 0 | 19.2719 | 19.5994 | 0 | 19.5994 | 20.0343 | 0 | 20.0343 | 20.6351 | 0 | 20.6351 | 21.3088 | 0 | 21.3088 | 21.4915 | 0 | 21.4915 | 22.0942 | 0 | 22.0942 | 22.9283 | 0 | 22.9283 | 23.5041 | 0 | 23.5041 | 24.5019 | 0 | 24.5019 | 25.5388 | 0 | 25.5388 | 25.5388 | 0 | 25.5388 | 25.5388 | 0 | 25.5388 | 25.5388 | 0 | 25.5388 | 25.5388 | 0 | 25.5388
|  | 18 | 0 | 18 | 18.3059 | 0 | 18.3059 | 18.712 | 0 | 18.712 | 19.2732 | 0 | 19.2732 | 19.9024 | 0 | 19.9024 | 20.0731 | 0 | 20.0731 | 20.636 | 0 | 20.636 | 21.4151 | 0 | 21.4151 | 21.9529 | 0 | 21.9529 | 22.8848 | 0 | 22.8848 | 23.8532 | 0 | 23.8532 | 23.8532 | 0 | 23.8532 | 23.8532 | 0 | 23.8532 | 23.8532 | 0 | 23.8532 | 23.8532 | 0 | 23.8532
|  | 16.0994 | 0 | 16.0994 | 16.373 | 0 | 16.373 | 16.7363 | 0 | 16.7363 | 17.2382 | 0 | 17.2382 | 17.801 | 0 | 17.801 | 17.9536 | 0 | 17.9536 | 18.4571 | 0 | 18.4571 | 19.1539 | 0 | 19.1539 | 19.6349 | 0 | 19.6349 | 20.4685 | 0 | 20.4685 | 21.3346 | 0 | 21.3346 | 21.3346 | 0 | 21.3346 | 21.3346 | 0 | 21.3346 | 21.3346 | 0 | 21.3346 | 21.3346 | 0 | 21.3346
|  | 14.9688 | 0 | 14.9688 | 15.2232 | 0 | 15.2232 | 15.5609 | 0 | 15.5609 | 16.0276 | 0 | 16.0276 | 16.5508 | 0 | 16.5508 | 16.6928 | 0 | 16.6928 | 17.1609 | 0 | 17.1609 | 17.8088 | 0 | 17.8088 | 18.256 | 0 | 18.256 | 19.031 | 0 | 19.031 | 19.8363 | 0 | 19.8363 | 19.8363 | 0 | 19.8363 | 19.8363 | 0 | 19.8363 | 19.8363 | 0 | 19.8363 | 19.8363 | 0 | 19.8363
|  | 13.4768 | 0 | 13.4768 | 13.7059 | 0 | 13.7059 | 14.0099 | 0 | 14.0099 | 14.4301 | 0 | 14.4301 | 14.9012 | 0 | 14.9012 | 15.029 | 0 | 15.029 | 15.4504 | 0 | 15.4504 | 16.0337 | 0 | 16.0337 | 16.4364 | 0 | 16.4364 | 17.1341 | 0 | 17.1341 | 17.8592 | 0 | 17.8592 | 17.8592 | 0 | 17.8592 | 17.8592 | 0 | 17.8592 | 17.8592 | 0 | 17.8592 | 17.8592 | 0 | 17.8592
|  | 12.5131 | 0 | 12.5131 | 12.7258 | 0 | 12.7258 | 13.0081 | 0 | 13.0081 | 13.3983 | 0 | 13.3983 | 13.8357 | 0 | 13.8357 | 13.9543 | 0 | 13.9543 | 14.3457 | 0 | 14.3457 | 14.8872 | 0 | 14.8872 | 15.2611 | 0 | 15.2611 | 15.909 | 0 | 15.909 | 16.5822 | 0 | 16.5822 | 16.5822 | 0 | 16.5822 | 16.5822 | 0 | 16.5822 | 16.5822 | 0 | 16.5822 | 16.5822 | 0 | 16.5822
|  | 12.1799 | 0 | 12.1799 | 12.3869 | 0 | 12.3869 | 12.6617 | 0 | 12.6617 | 13.0415 | 0 | 13.0415 | 13.4672 | 0 | 13.4672 | 13.5827 | 0 | 13.5827 | 13.9636 | 0 | 13.9636 | 14.4908 | 0 | 14.4908 | 14.8547 | 0 | 14.8547 | 15.4853 | 0 | 15.4853 | 16.1406 | 0 | 16.1406 | 16.1406 | 0 | 16.1406 | 16.1406 | 0 | 16.1406 | 16.1406 | 0 | 16.1406 | 16.1406 | 0 | 16.1406
|  | 12.5596 | 0 | 12.5596 | 12.7731 | 0 | 12.7731 | 13.0565 | 0 | 13.0565 | 13.4481 | 0 | 13.4481 | 13.8871 | 0 | 13.8871 | 14.0061 | 0 | 14.0061 | 14.399 | 0 | 14.399 | 14.9425 | 0 | 14.9425 | 15.3178 | 0 | 15.3178 | 15.968 | 0 | 15.968 | 16.6438 | 0 | 16.6438 | 16.6438 | 0 | 16.6438 | 16.6438 | 0 | 16.6438 | 16.6438 | 0 | 16.6438 | 16.6438 | 0 | 16.6438
|  | 13.4148 | 0 | 13.4148 | 13.6428 | 0 | 13.6428 | 13.9454 | 0 | 13.9454 | 14.3637 | 0 | 14.3637 | 14.8326 | 0 | 14.8326 | 14.9598 | 0 | 14.9598 | 15.3793 | 0 | 15.3793 | 15.9599 | 0 | 15.9599 | 16.3607 | 0 | 16.3607 | 17.0553 | 0 | 17.0553 | 17.777 | 0 | 17.777 | 17.777 | 0 | 17.777 | 17.777 | 0 | 17.777 | 17.777 | 0 | 17.777 | 17.777 | 0 | 17.777
|  | 15.401 | 0 | 15.401 | 15.6627 | 0 | 15.6627 | 16.0102 | 0 | 16.0102 | 16.4904 | 0 | 16.4904 | 17.0287 | 0 | 17.0287 | 17.1747 | 0 | 17.1747 | 17.6564 | 0 | 17.6564 | 18.3229 | 0 | 18.3229 | 18.7831 | 0 | 18.7831 | 19.5805 | 0 | 19.5805 | 20.4091 | 0 | 20.4091 | 20.4091 | 0 | 20.4091 | 20.4091 | 0 | 20.4091 | 20.4091 | 0 | 20.4091 | 20.4091 | 0 | 20.4091
|  | 17.7842 | 0 | 17.7842 | 18.0865 | 0 | 18.0865 | 18.4877 | 0 | 18.4877 | 19.0422 | 0 | 19.0422 | 19.6638 | 0 | 19.6638 | 19.8324 | 0 | 19.8324 | 20.3887 | 0 | 20.3887 | 21.1584 | 0 | 21.1584 | 21.6897 | 0 | 21.6897 | 22.6105 | 0 | 22.6105 | 23.5673 | 0 | 23.5673 | 23.5673 | 0 | 23.5673 | 23.5673 | 0 | 23.5673 | 23.5673 | 0 | 23.5673 | 23.5673 | 0 | 23.5673
|  | 18.2346 | 0 | 18.2346 | 18.5445 | 0 | 18.5445 | 18.9559 | 0 | 18.9559 | 19.5244 | 0 | 19.5244 | 20.1618 | 0 | 20.1618 | 20.3347 | 0 | 20.3347 | 20.905 | 0 | 20.905 | 21.6942 | 0 | 21.6942 | 22.2389 | 0 | 22.2389 | 23.183 | 0 | 23.183 | 24.1641 | 0 | 24.1641 | 24.1641 | 0 | 24.1641 | 24.1641 | 0 | 24.1641 | 24.1641 | 0 | 24.1641 | 24.1641 | 0 | 24.1641
|  | 18.8761 | 0 | 18.8761 | 19.1969 | 0 | 19.1969 | 19.6228 | 0 | 19.6228 | 20.2113 | 0 | 20.2113 | 20.8711 | 0 | 20.8711 | 21.0501 | 0 | 21.0501 | 21.6405 | 0 | 21.6405 | 22.4574 | 0 | 22.4574 | 23.0214 | 0 | 23.0214 | 23.9987 | 0 | 23.9987 | 25.0142 | 0 | 25.0142 | 25.0142 | 0 | 25.0142 | 25.0142 | 0 | 25.0142 | 25.0142 | 0 | 25.0142 | 25.0142 | 0 | 25.0142
|  | 19.4228 | 0 | 19.4228 | 19.7529 | 0 | 19.7529 | 20.1911 | 0 | 20.1911 | 20.7967 | 0 | 20.7967 | 21.4756 | 0 | 21.4756 | 21.6597 | 0 | 21.6597 | 22.2672 | 0 | 22.2672 | 23.1078 | 0 | 23.1078 | 23.6881 | 0 | 23.6881 | 24.6937 | 0 | 24.6937 | 25.7387 | 0 | 25.7387 | 25.7387 | 0 | 25.7387 | 25.7387 | 0 | 25.7387 | 25.7387 | 0 | 25.7387 | 25.7387 | 0 | 25.7387
|  | 19.0298 | 0 | 19.0298 | 19.3532 | 0 | 19.3532 | 19.7826 | 0 | 19.7826 | 20.3759 | 0 | 20.3759 | 21.0411 | 0 | 21.0411 | 21.2215 | 0 | 21.2215 | 21.8167 | 0 | 21.8167 | 22.6403 | 0 | 22.6403 | 23.2089 | 0 | 23.2089 | 24.1941 | 0 | 24.1941 | 25.218 | 0 | 25.218 | 25.218 | 0 | 25.218 | 25.218 | 0 | 25.218 | 25.218 | 0 | 25.218 | 25.218 | 0 | 25.218
|  | 18.9781 | 0 | 18.9781 | 19.3006 | 0 | 19.3006 | 19.7288 | 0 | 19.7288 | 20.3205 | 0 | 20.3205 | 20.9839 | 0 | 20.9839 | 21.1638 | 0 | 21.1638 | 21.7574 | 0 | 21.7574 | 22.5787 | 0 | 22.5787 | 23.1457 | 0 | 23.1457 | 24.1283 | 0 | 24.1283 | 25.1494 | 0 | 25.1494 | 25.1494 | 0 | 25.1494 | 25.1494 | 0 | 25.1494 | 25.1494 | 0 | 25.1494 | 25.1494 | 0 | 25.1494
|  | 19.1244 | 0 | 19.1244 | 19.4495 | 0 | 19.4495 | 19.8809 | 0 | 19.8809 | 20.4772 | 0 | 20.4772 | 21.1457 | 0 | 21.1457 | 21.327 | 0 | 21.327 | 21.9251 | 0 | 21.9251 | 22.7529 | 0 | 22.7529 | 23.3242 | 0 | 23.3242 | 24.3144 | 0 | 24.3144 | 25.3433 | 0 | 25.3433 | 25.3433 | 0 | 25.3433 | 25.3433 | 0 | 25.3433 | 25.3433 | 0 | 25.3433 | 25.3433 | 0 | 25.3433
|  | 20.6388 | 0 | 20.6388 | 20.9895 | 0 | 20.9895 | 21.4552 | 0 | 21.4552 | 22.0987 | 0 | 22.0987 | 22.8201 | 0 | 22.8201 | 23.0158 | 0 | 23.0158 | 23.6612 | 0 | 23.6612 | 24.5545 | 0 | 24.5545 | 25.1711 | 0 | 25.1711 | 26.2397 | 0 | 26.2397 | 27.3501 | 0 | 27.3501 | 27.3501 | 0 | 27.3501 | 27.3501 | 0 | 27.3501 | 27.3501 | 0 | 27.3501 | 27.3501 | 0 | 27.3501
|  | 24.1091 | 0 | 24.1091 | 24.5188 | 0 | 24.5188 | 25.0628 | 0 | 25.0628 | 25.8145 | 0 | 25.8145 | 26.6572 | 0 | 26.6572 | 26.8858 | 0 | 26.8858 | 27.6398 | 0 | 27.6398 | 28.6832 | 0 | 28.6832 | 29.4035 | 0 | 29.4035 | 30.6518 | 0 | 30.6518 | 31.9489 | 0 | 31.9489 | 31.9489 | 0 | 31.9489 | 31.9489 | 0 | 31.9489 | 31.9489 | 0 | 31.9489 | 31.9489 | 0 | 31.9489
|  | 28.6487 | 0 | 28.6487 | 29.1357 | 0 | 29.1357 | 29.782 | 0 | 29.782 | 30.6753 | 0 | 30.6753 | 31.6766 | 0 | 31.6766 | 31.9483 | 0 | 31.9483 | 32.8443 | 0 | 32.8443 | 34.0842 | 0 | 34.0842 | 34.9401 | 0 | 34.9401 | 36.4234 | 0 | 36.4234 | 37.9648 | 0 | 37.9648 | 37.9648 | 0 | 37.9648 | 37.9648 | 0 | 37.9648 | 37.9648 | 0 | 37.9648 | 37.9648 | 0 | 37.9648
|  | 28.2868 | 0 | 28.2868 | 28.7675 | 0 | 28.7675 | 29.4057 | 0 | 29.4057 | 30.2877 | 0 | 30.2877 | 31.2764 | 0 | 31.2764 | 31.5446 | 0 | 31.5446 | 32.4293 | 0 | 32.4293 | 33.6536 | 0 | 33.6536 | 34.4987 | 0 | 34.4987 | 35.9632 | 0 | 35.9632 | 37.4851 | 0 | 37.4851 | 37.4851 | 0 | 37.4851 | 37.4851 | 0 | 37.4851 | 37.4851 | 0 | 37.4851 | 37.4851 | 0 | 37.4851
|  | 26.0263 | 0 | 26.0263 | 26.4686 | 0 | 26.4686 | 27.0558 | 0 | 27.0558 | 27.8673 | 0 | 27.8673 | 28.777 | 0 | 28.777 | 29.0238 | 0 | 29.0238 | 29.8377 | 0 | 29.8377 | 30.9642 | 0 | 30.9642 | 31.7417 | 0 | 31.7417 | 33.0892 | 0 | 33.0892 | 34.4895 | 0 | 34.4895 | 34.4895 | 0 | 34.4895 | 34.4895 | 0 | 34.4895 | 34.4895 | 0 | 34.4895 | 34.4895 | 0 | 34.4895
|  | 24.2974 | 0 | 24.2974 | 24.7103 | 0 | 24.7103 | 25.2585 | 0 | 25.2585 | 26.0161 | 0 | 26.0161 | 26.8654 | 0 | 26.8654 | 27.0957 | 0 | 27.0957 | 27.8556 | 0 | 27.8556 | 28.9072 | 0 | 28.9072 | 29.6332 | 0 | 29.6332 | 30.8912 | 0 | 30.8912 | 32.1984 | 0 | 32.1984 | 32.1984 | 0 | 32.1984 | 32.1984 | 0 | 32.1984 | 32.1984 | 0 | 32.1984 | 32.1984 | 0 | 32.1984
|  | 20.9339 | 0 | 20.9339 | 21.2897 | 0 | 21.2897 | 21.762 | 0 | 21.762 | 22.4147 | 0 | 22.4147 | 23.1464 | 0 | 23.1464 | 23.3449 | 0 | 23.3449 | 23.9996 | 0 | 23.9996 | 24.9057 | 0 | 24.9057 | 25.5311 | 0 | 25.5311 | 26.6149 | 0 | 26.6149 | 27.7412 | 0 | 27.7412 | 27.7412 | 0 | 27.7412 | 27.7412 | 0 | 27.7412 | 27.7412 | 0 | 27.7412 | 27.7412 | 0 | 27.7412
|  | 17.5631 | 0 | 17.5631 | 17.8616 | 0 | 17.8616 | 18.2578 | 0 | 18.2578 | 18.8054 | 0 | 18.8054 | 19.4193 | 0 | 19.4193 | 19.5858 | 0 | 19.5858 | 20.1351 | 0 | 20.1351 | 20.8953 | 0 | 20.8953 | 21.42 | 0 | 21.42 | 22.3293 | 0 | 22.3293 | 23.2742 | 0 | 23.2742 | 23.2742 | 0 | 23.2742 | 23.2742 | 0 | 23.2742 | 23.2742 | 0 | 23.2742 | 23.2742 | 0 | 23.2742
|  | 15.8688 | 0 | 15.8688 | 16.1385 | 0 | 16.1385 | 16.4965 | 0 | 16.4965 | 16.9913 | 0 | 16.9913 | 17.546 | 0 | 17.546 | 17.6964 | 0 | 17.6964 | 18.1927 | 0 | 18.1927 | 18.8795 | 0 | 18.8795 | 19.3536 | 0 | 19.3536 | 20.1752 | 0 | 20.1752 | 21.029 | 0 | 21.029 | 21.029 | 0 | 21.029 | 21.029 | 0 | 21.029 | 21.029 | 0 | 21.029 | 21.029 | 0 | 21.029
|  | 14.496 | 0 | 14.496 | 14.7424 | 0 | 14.7424 | 15.0695 | 0 | 15.0695 | 15.5214 | 0 | 15.5214 | 16.0281 | 0 | 16.0281 | 16.1656 | 0 | 16.1656 | 16.6189 | 0 | 16.6189 | 17.2463 | 0 | 17.2463 | 17.6794 | 0 | 17.6794 | 18.4299 | 0 | 18.4299 | 19.2099 | 0 | 19.2099 | 19.2099 | 0 | 19.2099 | 19.2099 | 0 | 19.2099 | 19.2099 | 0 | 19.2099 | 19.2099 | 0 | 19.2099
|  | 13.8949 | 0 | 13.8949 | 14.131 | 0 | 14.131 | 14.4445 | 0 | 14.4445 | 14.8778 | 0 | 14.8778 | 15.3634 | 0 | 15.3634 | 15.4952 | 0 | 15.4952 | 15.9298 | 0 | 15.9298 | 16.5311 | 0 | 16.5311 | 16.9463 | 0 | 16.9463 | 17.6657 | 0 | 17.6657 | 18.4132 | 0 | 18.4132 | 18.4132 | 0 | 18.4132 | 18.4132 | 0 | 18.4132 | 18.4132 | 0 | 18.4132 | 18.4132 | 0 | 18.4132
|  | 12.8458 | 0 | 12.8458 | 13.0641 | 0 | 13.0641 | 13.3539 | 0 | 13.3539 | 13.7544 | 0 | 13.7544 | 14.2034 | 0 | 14.2034 | 14.3252 | 0 | 14.3252 | 14.727 | 0 | 14.727 | 15.2829 | 0 | 15.2829 | 15.6667 | 0 | 15.6667 | 16.3318 | 0 | 16.3318 | 17.0229 | 0 | 17.0229 | 17.0229 | 0 | 17.0229 | 17.0229 | 0 | 17.0229 | 17.0229 | 0 | 17.0229 | 17.0229 | 0 | 17.0229
|  | 12.264 | 0 | 12.264 | 12.4724 | 0 | 12.4724 | 12.7491 | 0 | 12.7491 | 13.1315 | 0 | 13.1315 | 13.5602 | 0 | 13.5602 | 13.6765 | 0 | 13.6765 | 14.06 | 0 | 14.06 | 14.5908 | 0 | 14.5908 | 14.9572 | 0 | 14.9572 | 15.5922 | 0 | 15.5922 | 16.252 | 0 | 16.252 | 16.252 | 0 | 16.252 | 16.252 | 0 | 16.252 | 16.252 | 0 | 16.252 | 16.252 | 0 | 16.252
|  | 12.4381 | 0 | 12.4381 | 12.6494 | 0 | 12.6494 | 12.9301 | 0 | 12.9301 | 13.3179 | 0 | 13.3179 | 13.7526 | 0 | 13.7526 | 13.8706 | 0 | 13.8706 | 14.2596 | 0 | 14.2596 | 14.7979 | 0 | 14.7979 | 15.1695 | 0 | 15.1695 | 15.8135 | 0 | 15.8135 | 16.4827 | 0 | 16.4827 | 16.4827 | 0 | 16.4827 | 16.4827 | 0 | 16.4827 | 16.4827 | 0 | 16.4827 | 16.4827 | 0 | 16.4827
|  | 14.1642 | 0 | 14.1642 | 14.4049 | 0 | 14.4049 | 14.7245 | 0 | 14.7245 | 15.1661 | 0 | 15.1661 | 15.6612 | 0 | 15.6612 | 15.7955 | 0 | 15.7955 | 16.2385 | 0 | 16.2385 | 16.8516 | 0 | 16.8516 | 17.2747 | 0 | 17.2747 | 18.0081 | 0 | 18.0081 | 18.7701 | 0 | 18.7701 | 18.7701 | 0 | 18.7701 | 18.7701 | 0 | 18.7701 | 18.7701 | 0 | 18.7701 | 18.7701 | 0 | 18.7701
|  | 17.675 | 0 | 17.675 | 17.9754 | 0 | 17.9754 | 18.3742 | 0 | 18.3742 | 18.9252 | 0 | 18.9252 | 19.543 | 0 | 19.543 | 19.7106 | 0 | 19.7106 | 20.2634 | 0 | 20.2634 | 21.0284 | 0 | 21.0284 | 21.5565 | 0 | 21.5565 | 22.4716 | 0 | 22.4716 | 23.4225 | 0 | 23.4225 | 23.4225 | 0 | 23.4225 | 23.4225 | 0 | 23.4225 | 23.4225 | 0 | 23.4225 | 23.4225 | 0 | 23.4225
|  | 19.6945 | 0 | 19.6945 | 20.0293 | 0 | 20.0293 | 20.4736 | 0 | 20.4736 | 21.0877 | 0 | 21.0877 | 21.7761 | 0 | 21.7761 | 21.9628 | 0 | 21.9628 | 22.5788 | 0 | 22.5788 | 23.4312 | 0 | 23.4312 | 24.0196 | 0 | 24.0196 | 25.0392 | 0 | 25.0392 | 26.0988 | 0 | 26.0988 | 26.0988 | 0 | 26.0988 | 26.0988 | 0 | 26.0988 | 26.0988 | 0 | 26.0988 | 26.0988 | 0 | 26.0988
|  | 18.6335 | 0 | 18.6335 | 18.9502 | 0 | 18.9502 | 19.3706 | 0 | 19.3706 | 19.9516 | 0 | 19.9516 | 20.6029 | 0 | 20.6029 | 20.7796 | 0 | 20.7796 | 21.3624 | 0 | 21.3624 | 22.1688 | 0 | 22.1688 | 22.7256 | 0 | 22.7256 | 23.6903 | 0 | 23.6903 | 24.6928 | 0 | 24.6928 | 24.6928 | 0 | 24.6928 | 24.6928 | 0 | 24.6928 | 24.6928 | 0 | 24.6928 | 24.6928 | 0 | 24.6928
|  | 18.2404 | 0 | 18.2404 | 18.5504 | 0 | 18.5504 | 18.9619 | 0 | 18.9619 | 19.5307 | 0 | 19.5307 | 20.1682 | 0 | 20.1682 | 20.3412 | 0 | 20.3412 | 20.9117 | 0 | 20.9117 | 21.7011 | 0 | 21.7011 | 22.2461 | 0 | 22.2461 | 23.1904 | 0 | 23.1904 | 24.1718 | 0 | 24.1718 | 24.1718 | 0 | 24.1718 | 24.1718 | 0 | 24.1718 | 24.1718 | 0 | 24.1718 | 24.1718 | 0 | 24.1718
|  | 18.0807 | 0 | 18.0807 | 18.388 | 0 | 18.388 | 18.7959 | 0 | 18.7959 | 19.3597 | 0 | 19.3597 | 19.9916 | 0 | 19.9916 | 20.1631 | 0 | 20.1631 | 20.7286 | 0 | 20.7286 | 21.5111 | 0 | 21.5111 | 22.0513 | 0 | 22.0513 | 22.9874 | 0 | 22.9874 | 23.9602 | 0 | 23.9602 | 23.9602 | 0 | 23.9602 | 23.9602 | 0 | 23.9602 | 23.9602 | 0 | 23.9602 | 23.9602 | 0 | 23.9602
|  | 17.646 | 0 | 17.646 | 17.9459 | 0 | 17.9459 | 18.344 | 0 | 18.344 | 18.8942 | 0 | 18.8942 | 19.511 | 0 | 19.511 | 19.6783 | 0 | 19.6783 | 20.2302 | 0 | 20.2302 | 20.9939 | 0 | 20.9939 | 21.5211 | 0 | 21.5211 | 22.4347 | 0 | 22.4347 | 23.3841 | 0 | 23.3841 | 23.3841 | 0 | 23.3841 | 23.3841 | 0 | 23.3841 | 23.3841 | 0 | 23.3841 | 23.3841 | 0 | 23.3841
|  | 17.8982 | 0 | 17.8982 | 18.2024 | 0 | 18.2024 | 18.6062 | 0 | 18.6062 | 19.1643 | 0 | 19.1643 | 19.7899 | 0 | 19.7899 | 19.9596 | 0 | 19.9596 | 20.5194 | 0 | 20.5194 | 21.294 | 0 | 21.294 | 21.8288 | 0 | 21.8288 | 22.7554 | 0 | 22.7554 | 23.7184 | 0 | 23.7184 | 23.7184 | 0 | 23.7184 | 23.7184 | 0 | 23.7184 | 23.7184 | 0 | 23.7184 | 23.7184 | 0 | 23.7184
|  | 18.7353 | 0 | 18.7353 | 19.0538 | 0 | 19.0538 | 19.4765 | 0 | 19.4765 | 20.0606 | 0 | 20.0606 | 20.7155 | 0 | 20.7155 | 20.8931 | 0 | 20.8931 | 21.4791 | 0 | 21.4791 | 22.29 | 0 | 22.29 | 22.8497 | 0 | 22.8497 | 23.8197 | 0 | 23.8197 | 24.8277 | 0 | 24.8277 | 24.8277 | 0 | 24.8277 | 24.8277 | 0 | 24.8277 | 24.8277 | 0 | 24.8277 | 24.8277 | 0 | 24.8277
|  | 18.843 | 0 | 18.843 | 19.1632 | 0 | 19.1632 | 19.5884 | 0 | 19.5884 | 20.1759 | 0 | 20.1759 | 20.8345 | 0 | 20.8345 | 21.0132 | 0 | 21.0132 | 21.6025 | 0 | 21.6025 | 22.418 | 0 | 22.418 | 22.981 | 0 | 22.981 | 23.9566 | 0 | 23.9566 | 24.9704 | 0 | 24.9704 | 24.9704 | 0 | 24.9704 | 24.9704 | 0 | 24.9704 | 24.9704 | 0 | 24.9704 | 24.9704 | 0 | 24.9704
|  | 20.4014 | 0 | 20.4014 | 20.7481 | 0 | 20.7481 | 21.2084 | 0 | 21.2084 | 21.8445 | 0 | 21.8445 | 22.5576 | 0 | 22.5576 | 22.7511 | 0 | 22.7511 | 23.3891 | 0 | 23.3891 | 24.2721 | 0 | 24.2721 | 24.8816 | 0 | 24.8816 | 25.9379 | 0 | 25.9379 | 27.0355 | 0 | 27.0355 | 27.0355 | 0 | 27.0355 | 27.0355 | 0 | 27.0355 | 27.0355 | 0 | 27.0355 | 27.0355 | 0 | 27.0355
|  | 23.9202 | 0 | 23.9202 | 24.3267 | 0 | 24.3267 | 24.8664 | 0 | 24.8664 | 25.6122 | 0 | 25.6122 | 26.4483 | 0 | 26.4483 | 26.6751 | 0 | 26.6751 | 27.4232 | 0 | 27.4232 | 28.4585 | 0 | 28.4585 | 29.1731 | 0 | 29.1731 | 30.4116 | 0 | 30.4116 | 31.6985 | 0 | 31.6985 | 31.6985 | 0 | 31.6985 | 31.6985 | 0 | 31.6985 | 31.6985 | 0 | 31.6985 | 31.6985 | 0 | 31.6985
|  | 29.2268 | 0 | 29.2268 | 29.7235 | 0 | 29.7235 | 30.3829 | 0 | 30.3829 | 31.2942 | 0 | 31.2942 | 32.3157 | 0 | 32.3157 | 32.5929 | 0 | 32.5929 | 33.507 | 0 | 33.507 | 34.7719 | 0 | 34.7719 | 35.6451 | 0 | 35.6451 | 37.1583 | 0 | 37.1583 | 38.7308 | 0 | 38.7308 | 38.7308 | 0 | 38.7308 | 38.7308 | 0 | 38.7308 | 38.7308 | 0 | 38.7308 | 38.7308 | 0 | 38.7308
|  | 28.863 | 0 | 28.863 | 29.3535 | 0 | 29.3535 | 30.0047 | 0 | 30.0047 | 30.9047 | 0 | 30.9047 | 31.9135 | 0 | 31.9135 | 32.1872 | 0 | 32.1872 | 33.0899 | 0 | 33.0899 | 34.3391 | 0 | 34.3391 | 35.2014 | 0 | 35.2014 | 36.6958 | 0 | 36.6958 | 38.2487 | 0 | 38.2487 | 38.2487 | 0 | 38.2487 | 38.2487 | 0 | 38.2487 | 38.2487 | 0 | 38.2487 | 38.2487 | 0 | 38.2487
|  | 26.6784 | 0 | 26.6784 | 27.1319 | 0 | 27.1319 | 27.7338 | 0 | 27.7338 | 28.5656 | 0 | 28.5656 | 29.4981 | 0 | 29.4981 | 29.7511 | 0 | 29.7511 | 30.5854 | 0 | 30.5854 | 31.7401 | 0 | 31.7401 | 32.5372 | 0 | 32.5372 | 33.9184 | 0 | 33.9184 | 35.3538 | 0 | 35.3538 | 35.3538 | 0 | 35.3538 | 35.3538 | 0 | 35.3538 | 35.3538 | 0 | 35.3538 | 35.3538 | 0 | 35.3538
|  | 24.8829 | 0 | 24.8829 | 25.3058 | 0 | 25.3058 | 25.8672 | 0 | 25.8672 | 26.643 | 0 | 26.643 | 27.5127 | 0 | 27.5127 | 27.7487 | 0 | 27.7487 | 28.5269 | 0 | 28.5269 | 29.6038 | 0 | 29.6038 | 30.3473 | 0 | 30.3473 | 31.6355 | 0 | 31.6355 | 32.9743 | 0 | 32.9743 | 32.9743 | 0 | 32.9743 | 32.9743 | 0 | 32.9743 | 32.9743 | 0 | 32.9743 | 32.9743 | 0 | 32.9743
|  | 21.3839 | 0 | 21.3839 | 21.7474 | 0 | 21.7474 | 22.2298 | 0 | 22.2298 | 22.8966 | 0 | 22.8966 | 23.644 | 0 | 23.644 | 23.8468 | 0 | 23.8468 | 24.5156 | 0 | 24.5156 | 25.4411 | 0 | 25.4411 | 26.08 | 0 | 26.08 | 27.1871 | 0 | 27.1871 | 28.3376 | 0 | 28.3376 | 28.3376 | 0 | 28.3376 | 28.3376 | 0 | 28.3376 | 28.3376 | 0 | 28.3376 | 28.3376 | 0 | 28.3376
|  | 18.076 | 0 | 18.076 | 18.3832 | 0 | 18.3832 | 18.791 | 0 | 18.791 | 19.3546 | 0 | 19.3546 | 19.9864 | 0 | 19.9864 | 20.1578 | 0 | 20.1578 | 20.7232 | 0 | 20.7232 | 21.5055 | 0 | 21.5055 | 22.0455 | 0 | 22.0455 | 22.9814 | 0 | 22.9814 | 23.9539 | 0 | 23.9539 | 23.9539 | 0 | 23.9539 | 23.9539 | 0 | 23.9539 | 23.9539 | 0 | 23.9539 | 23.9539 | 0 | 23.9539
|  | 16.0728 | 0 | 16.0728 | 16.3459 | 0 | 16.3459 | 16.7086 | 0 | 16.7086 | 17.2097 | 0 | 17.2097 | 17.7715 | 0 | 17.7715 | 17.9239 | 0 | 17.9239 | 18.4266 | 0 | 18.4266 | 19.1222 | 0 | 19.1222 | 19.6024 | 0 | 19.6024 | 20.4346 | 0 | 20.4346 | 21.2993 | 0 | 21.2993 | 21.2993 | 0 | 21.2993 | 21.2993 | 0 | 21.2993 | 21.2993 | 0 | 21.2993 | 21.2993 | 0 | 21.2993
|  | 14.7644 | 0 | 14.7644 | 15.0153 | 0 | 15.0153 | 15.3484 | 0 | 15.3484 | 15.8087 | 0 | 15.8087 | 16.3248 | 0 | 16.3248 | 16.4648 | 0 | 16.4648 | 16.9266 | 0 | 16.9266 | 17.5656 | 0 | 17.5656 | 18.0067 | 0 | 18.0067 | 18.7711 | 0 | 18.7711 | 19.5654 | 0 | 19.5654 | 19.5654 | 0 | 19.5654 | 19.5654 | 0 | 19.5654 | 19.5654 | 0 | 19.5654 | 19.5654 | 0 | 19.5654
|  | 14.2836 | 0 | 14.2836 | 14.5263 | 0 | 14.5263 | 14.8486 | 0 | 14.8486 | 15.2939 | 0 | 15.2939 | 15.7932 | 0 | 15.7932 | 15.9286 | 0 | 15.9286 | 16.3754 | 0 | 16.3754 | 16.9936 | 0 | 16.9936 | 17.4203 | 0 | 17.4203 | 18.1598 | 0 | 18.1598 | 18.9283 | 0 | 18.9283 | 18.9283 | 0 | 18.9283 | 18.9283 | 0 | 18.9283 | 18.9283 | 0 | 18.9283 | 18.9283 | 0 | 18.9283
|  | 12.7733 | 0 | 12.7733 | 12.9904 | 0 | 12.9904 | 13.2786 | 0 | 13.2786 | 13.6768 | 0 | 13.6768 | 14.1233 | 0 | 14.1233 | 14.2444 | 0 | 14.2444 | 14.6439 | 0 | 14.6439 | 15.1967 | 0 | 15.1967 | 15.5784 | 0 | 15.5784 | 16.2397 | 0 | 16.2397 | 16.9269 | 0 | 16.9269 | 16.9269 | 0 | 16.9269 | 16.9269 | 0 | 16.9269 | 16.9269 | 0 | 16.9269 | 16.9269 | 0 | 16.9269
|  | 12.2158 | 0 | 12.2158 | 12.4235 | 0 | 12.4235 | 12.6991 | 0 | 12.6991 | 13.08 | 0 | 13.08 | 13.5069 | 0 | 13.5069 | 13.6228 | 0 | 13.6228 | 14.0048 | 0 | 14.0048 | 14.5335 | 0 | 14.5335 | 14.8985 | 0 | 14.8985 | 15.531 | 0 | 15.531 | 16.1882 | 0 | 16.1882 | 16.1882 | 0 | 16.1882 | 16.1882 | 0 | 16.1882 | 16.1882 | 0 | 16.1882 | 16.1882 | 0 | 16.1882
|  | 12.6555 | 0 | 12.6555 | 12.8706 | 0 | 12.8706 | 13.1561 | 0 | 13.1561 | 13.5507 | 0 | 13.5507 | 13.9931 | 0 | 13.9931 | 14.1131 | 0 | 14.1131 | 14.5089 | 0 | 14.5089 | 15.0566 | 0 | 15.0566 | 15.4347 | 0 | 15.4347 | 16.09 | 0 | 16.09 | 16.7709 | 0 | 16.7709 | 16.7709 | 0 | 16.7709 | 16.7709 | 0 | 16.7709 | 16.7709 | 0 | 16.7709 | 16.7709 | 0 | 16.7709
|  | 14.8009 | 0 | 14.8009 | 15.0524 | 0 | 15.0524 | 15.3864 | 0 | 15.3864 | 15.8478 | 0 | 15.8478 | 16.3652 | 0 | 16.3652 | 16.5055 | 0 | 16.5055 | 16.9684 | 0 | 16.9684 | 17.609 | 0 | 17.609 | 18.0512 | 0 | 18.0512 | 18.8175 | 0 | 18.8175 | 19.6138 | 0 | 19.6138 | 19.6138 | 0 | 19.6138 | 19.6138 | 0 | 19.6138 | 19.6138 | 0 | 19.6138 | 19.6138 | 0 | 19.6138
|  | 18.3713 | 0 | 18.3713 | 18.6835 | 0 | 18.6835 | 19.098 | 0 | 19.098 | 19.6708 | 0 | 19.6708 | 20.313 | 0 | 20.313 | 20.4872 | 0 | 20.4872 | 21.0617 | 0 | 21.0617 | 21.8568 | 0 | 21.8568 | 22.4057 | 0 | 22.4057 | 23.3569 | 0 | 23.3569 | 24.3453 | 0 | 24.3453 | 24.3453 | 0 | 24.3453 | 24.3453 | 0 | 24.3453 | 24.3453 | 0 | 24.3453 | 24.3453 | 0 | 24.3453
|  | 20.1843 | 0 | 20.1843 | 20.5273 | 0 | 20.5273 | 20.9827 | 0 | 20.9827 | 21.6121 | 0 | 21.6121 | 22.3176 | 0 | 22.3176 | 22.509 | 0 | 22.509 | 23.1402 | 0 | 23.1402 | 24.0138 | 0 | 24.0138 | 24.6169 | 0 | 24.6169 | 25.6619 | 0 | 25.6619 | 26.7478 | 0 | 26.7478 | 26.7478 | 0 | 26.7478 | 26.7478 | 0 | 26.7478 | 26.7478 | 0 | 26.7478 | 26.7478 | 0 | 26.7478
|  | 18.4915 | 0 | 18.4915 | 18.8058 | 0 | 18.8058 | 19.223 | 0 | 19.223 | 19.7995 | 0 | 19.7995 | 20.4459 | 0 | 20.4459 | 20.6212 | 0 | 20.6212 | 21.1995 | 0 | 21.1995 | 21.9998 | 0 | 21.9998 | 22.5523 | 0 | 22.5523 | 23.5097 | 0 | 23.5097 | 24.5046 | 0 | 24.5046 | 24.5046 | 0 | 24.5046 | 24.5046 | 0 | 24.5046 | 24.5046 | 0 | 24.5046 | 24.5046 | 0 | 24.5046
|  | 18.3795 | 0 | 18.3795 | 18.6919 | 0 | 18.6919 | 19.1065 | 0 | 19.1065 | 19.6796 | 0 | 19.6796 | 20.322 | 0 | 20.322 | 20.4963 | 0 | 20.4963 | 21.0711 | 0 | 21.0711 | 21.8666 | 0 | 21.8666 | 22.4157 | 0 | 22.4157 | 23.3673 | 0 | 23.3673 | 24.3561 | 0 | 24.3561 | 24.3561 | 0 | 24.3561 | 24.3561 | 0 | 24.3561 | 24.3561 | 0 | 24.3561 | 24.3561 | 0 | 24.3561
|  | 17.7573 | 0 | 17.7573 | 18.0591 | 0 | 18.0591 | 18.4598 | 0 | 18.4598 | 19.0134 | 0 | 19.0134 | 19.6341 | 0 | 19.6341 | 19.8025 | 0 | 19.8025 | 20.3578 | 0 | 20.3578 | 21.1264 | 0 | 21.1264 | 21.6569 | 0 | 21.6569 | 22.5763 | 0 | 22.5763 | 23.5317 | 0 | 23.5317 | 23.5317 | 0 | 23.5317 | 23.5317 | 0 | 23.5317 | 23.5317 | 0 | 23.5317 | 23.5317 | 0 | 23.5317
|  | 17.8358 | 0 | 17.8358 | 18.1389 | 0 | 18.1389 | 18.5413 | 0 | 18.5413 | 19.0974 | 0 | 19.0974 | 19.7209 | 0 | 19.7209 | 19.89 | 0 | 19.89 | 20.4478 | 0 | 20.4478 | 21.2197 | 0 | 21.2197 | 21.7526 | 0 | 21.7526 | 22.676 | 0 | 22.676 | 23.6357 | 0 | 23.6357 | 23.6357 | 0 | 23.6357 | 23.6357 | 0 | 23.6357 | 23.6357 | 0 | 23.6357 | 23.6357 | 0 | 23.6357
|  | 17.8658 | 0 | 17.8658 | 18.1695 | 0 | 18.1695 | 18.5726 | 0 | 18.5726 | 19.1296 | 0 | 19.1296 | 19.7541 | 0 | 19.7541 | 19.9235 | 0 | 19.9235 | 20.4822 | 0 | 20.4822 | 21.2555 | 0 | 21.2555 | 21.7893 | 0 | 21.7893 | 22.7143 | 0 | 22.7143 | 23.6755 | 0 | 23.6755 | 23.6755 | 0 | 23.6755 | 23.6755 | 0 | 23.6755 | 23.6755 | 0 | 23.6755 | 23.6755 | 0 | 23.6755
|  | 17.8858 | 0 | 17.8858 | 18.1898 | 0 | 18.1898 | 18.5933 | 0 | 18.5933 | 19.151 | 0 | 19.151 | 19.7761 | 0 | 19.7761 | 19.9457 | 0 | 19.9457 | 20.5051 | 0 | 20.5051 | 21.2792 | 0 | 21.2792 | 21.8136 | 0 | 21.8136 | 22.7396 | 0 | 22.7396 | 23.7019 | 0 | 23.7019 | 23.7019 | 0 | 23.7019 | 23.7019 | 0 | 23.7019 | 23.7019 | 0 | 23.7019 | 23.7019 | 0 | 23.7019
|  | 18.3116 | 0 | 18.3116 | 18.6228 | 0 | 18.6228 | 19.0359 | 0 | 19.0359 | 19.6069 | 0 | 19.6069 | 20.2469 | 0 | 20.2469 | 20.4206 | 0 | 20.4206 | 20.9933 | 0 | 20.9933 | 21.7858 | 0 | 21.7858 | 22.3329 | 0 | 22.3329 | 23.281 | 0 | 23.281 | 24.2662 | 0 | 24.2662 | 24.2662 | 0 | 24.2662 | 24.2662 | 0 | 24.2662 | 24.2662 | 0 | 24.2662 | 24.2662 | 0 | 24.2662
|  | 19.6611 | 0 | 19.6611 | 19.9953 | 0 | 19.9953 | 20.4389 | 0 | 20.4389 | 21.0519 | 0 | 21.0519 | 21.7391 | 0 | 21.7391 | 21.9255 | 0 | 21.9255 | 22.5404 | 0 | 22.5404 | 23.3914 | 0 | 23.3914 | 23.9788 | 0 | 23.9788 | 24.9967 | 0 | 24.9967 | 26.0545 | 0 | 26.0545 | 26.0545 | 0 | 26.0545 | 26.0545 | 0 | 26.0545 | 26.0545 | 0 | 26.0545 | 26.0545 | 0 | 26.0545
|  | 22.7174 | 0 | 22.7174 | 23.1035 | 0 | 23.1035 | 23.6161 | 0 | 23.6161 | 24.3244 | 0 | 24.3244 | 25.1184 | 0 | 25.1184 | 25.3338 | 0 | 25.3338 | 26.0443 | 0 | 26.0443 | 27.0276 | 0 | 27.0276 | 27.7063 | 0 | 27.7063 | 28.8825 | 0 | 28.8825 | 30.1047 | 0 | 30.1047 | 30.1047 | 0 | 30.1047 | 30.1047 | 0 | 30.1047 | 30.1047 | 0 | 30.1047 | 30.1047 | 0 | 30.1047
|  | 28.9647 | 0 | 28.9647 | 29.4569 | 0 | 29.4569 | 30.1104 | 0 | 30.1104 | 31.0135 | 0 | 31.0135 | 32.0259 | 0 | 32.0259 | 32.3006 | 0 | 32.3006 | 33.2065 | 0 | 33.2065 | 34.4601 | 0 | 34.4601 | 35.3254 | 0 | 35.3254 | 36.8251 | 0 | 36.8251 | 38.3834 | 0 | 38.3834 | 38.3834 | 0 | 38.3834 | 38.3834 | 0 | 38.3834 | 38.3834 | 0 | 38.3834 | 38.3834 | 0 | 38.3834
|  | 28.631 | 0 | 28.631 | 29.1176 | 0 | 29.1176 | 29.7636 | 0 | 29.7636 | 30.6563 | 0 | 30.6563 | 31.657 | 0 | 31.657 | 31.9285 | 0 | 31.9285 | 32.824 | 0 | 32.824 | 34.0631 | 0 | 34.0631 | 34.9185 | 0 | 34.9185 | 36.4009 | 0 | 36.4009 | 37.9413 | 0 | 37.9413 | 37.9413 | 0 | 37.9413 | 37.9413 | 0 | 37.9413 | 37.9413 | 0 | 37.9413 | 37.9413 | 0 | 37.9413
|  | 26.6896 | 0 | 26.6896 | 27.1432 | 0 | 27.1432 | 27.7454 | 0 | 27.7454 | 28.5775 | 0 | 28.5775 | 29.5104 | 0 | 29.5104 | 29.7635 | 0 | 29.7635 | 30.5982 | 0 | 30.5982 | 31.7534 | 0 | 31.7534 | 32.5508 | 0 | 32.5508 | 33.9326 | 0 | 33.9326 | 35.3685 | 0 | 35.3685 | 35.3685 | 0 | 35.3685 | 35.3685 | 0 | 35.3685 | 35.3685 | 0 | 35.3685 | 35.3685 | 0 | 35.3685
|  | 24.0247 | 0 | 24.0247 | 24.433 | 0 | 24.433 | 24.975 | 0 | 24.975 | 25.7241 | 0 | 25.7241 | 26.5638 | 0 | 26.5638 | 26.7916 | 0 | 26.7916 | 27.543 | 0 | 27.543 | 28.5828 | 0 | 28.5828 | 29.3006 | 0 | 29.3006 | 30.5444 | 0 | 30.5444 | 31.837 | 0 | 31.837 | 31.837 | 0 | 31.837 | 31.837 | 0 | 31.837 | 31.837 | 0 | 31.837 | 31.837 | 0 | 31.837
|  | 20.6847 | 0 | 20.6847 | 21.0363 | 0 | 21.0363 | 21.503 | 0 | 21.503 | 22.1479 | 0 | 22.1479 | 22.8709 | 0 | 22.8709 | 23.067 | 0 | 23.067 | 23.7139 | 0 | 23.7139 | 24.6092 | 0 | 24.6092 | 25.2272 | 0 | 25.2272 | 26.2981 | 0 | 26.2981 | 27.411 | 0 | 27.411 | 27.411 | 0 | 27.411 | 27.411 | 0 | 27.411 | 27.411 | 0 | 27.411 | 27.411 | 0 | 27.411
|  | 17.1724 | 0 | 17.1724 | 17.4642 | 0 | 17.4642 | 17.8517 | 0 | 17.8517 | 18.3871 | 0 | 18.3871 | 18.9873 | 0 | 18.9873 | 19.1502 | 0 | 19.1502 | 19.6872 | 0 | 19.6872 | 20.4305 | 0 | 20.4305 | 20.9435 | 0 | 20.9435 | 21.8326 | 0 | 21.8326 | 22.7565 | 0 | 22.7565 | 22.7565 | 0 | 22.7565 | 22.7565 | 0 | 22.7565 | 22.7565 | 0 | 22.7565 | 22.7565 | 0 | 22.7565
|  | 15.3325 | 0 | 15.3325 | 15.5931 | 0 | 15.5931 | 15.939 | 0 | 15.939 | 16.4171 | 0 | 16.4171 | 16.953 | 0 | 16.953 | 17.0984 | 0 | 17.0984 | 17.5779 | 0 | 17.5779 | 18.2415 | 0 | 18.2415 | 18.6996 | 0 | 18.6996 | 19.4934 | 0 | 19.4934 | 20.3183 | 0 | 20.3183 | 20.3183 | 0 | 20.3183 | 20.3183 | 0 | 20.3183 | 20.3183 | 0 | 20.3183 | 20.3183 | 0 | 20.3183
|  | 13.7836 | 0 | 13.7836 | 14.0179 | 0 | 14.0179 | 14.3289 | 0 | 14.3289 | 14.7587 | 0 | 14.7587 | 15.2404 | 0 | 15.2404 | 15.3711 | 0 | 15.3711 | 15.8022 | 0 | 15.8022 | 16.3988 | 0 | 16.3988 | 16.8106 | 0 | 16.8106 | 17.5242 | 0 | 17.5242 | 18.2658 | 0 | 18.2658 | 18.2658 | 0 | 18.2658 | 18.2658 | 0 | 18.2658 | 18.2658 | 0 | 18.2658 | 18.2658 | 0 | 18.2658
|  | 13.3038 | 0 | 13.3038 | 13.5299 | 0 | 13.5299 | 13.8301 | 0 | 13.8301 | 14.2449 | 0 | 14.2449 | 14.7099 | 0 | 14.7099 | 14.836 | 0 | 14.836 | 15.2521 | 0 | 15.2521 | 15.8279 | 0 | 15.8279 | 16.2254 | 0 | 16.2254 | 16.9142 | 0 | 16.9142 | 17.63 | 0 | 17.63 | 17.63 | 0 | 17.63 | 17.63 | 0 | 17.63 | 17.63 | 0 | 17.63 | 17.63 | 0 | 17.63
|  | 11.9797 | 0 | 11.9797 | 12.1833 | 0 | 12.1833 | 12.4536 | 0 | 12.4536 | 12.8271 | 0 | 12.8271 | 13.2459 | 0 | 13.2459 | 13.3594 | 0 | 13.3594 | 13.7341 | 0 | 13.7341 | 14.2526 | 0 | 14.2526 | 14.6105 | 0 | 14.6105 | 15.2308 | 0 | 15.2308 | 15.8753 | 0 | 15.8753 | 15.8753 | 0 | 15.8753 | 15.8753 | 0 | 15.8753 | 15.8753 | 0 | 15.8753 | 15.8753 | 0 | 15.8753
|  | 11.674 | 0 | 11.674 | 11.8724 | 0 | 11.8724 | 12.1358 | 0 | 12.1358 | 12.4998 | 0 | 12.4998 | 12.9079 | 0 | 12.9079 | 13.0186 | 0 | 13.0186 | 13.3837 | 0 | 13.3837 | 13.8889 | 0 | 13.8889 | 14.2377 | 0 | 14.2377 | 14.8421 | 0 | 14.8421 | 15.4702 | 0 | 15.4702 | 15.4702 | 0 | 15.4702 | 15.4702 | 0 | 15.4702 | 15.4702 | 0 | 15.4702 | 15.4702 | 0 | 15.4702
|  | 12.2607 | 0 | 12.2607 | 12.4691 | 0 | 12.4691 | 12.7457 | 0 | 12.7457 | 13.128 | 0 | 13.128 | 13.5565 | 0 | 13.5565 | 13.6728 | 0 | 13.6728 | 14.0562 | 0 | 14.0562 | 14.5869 | 0 | 14.5869 | 14.9532 | 0 | 14.9532 | 15.588 | 0 | 15.588 | 16.2476 | 0 | 16.2476 | 16.2476 | 0 | 16.2476 | 16.2476 | 0 | 16.2476 | 16.2476 | 0 | 16.2476 | 16.2476 | 0 | 16.2476
|  | 14.4209 | 0 | 14.4209 | 14.666 | 0 | 14.666 | 14.9914 | 0 | 14.9914 | 15.441 | 0 | 15.441 | 15.9451 | 0 | 15.9451 | 16.0818 | 0 | 16.0818 | 16.5328 | 0 | 16.5328 | 17.157 | 0 | 17.157 | 17.5878 | 0 | 17.5878 | 18.3344 | 0 | 18.3344 | 19.1103 | 0 | 19.1103 | 19.1103 | 0 | 19.1103 | 19.1103 | 0 | 19.1103 | 19.1103 | 0 | 19.1103 | 19.1103 | 0 | 19.1103
|  | 17.4772 | 0 | 17.4772 | 17.7742 | 0 | 17.7742 | 18.1685 | 0 | 18.1685 | 18.7135 | 0 | 18.7135 | 19.3243 | 0 | 19.3243 | 19.4901 | 0 | 19.4901 | 20.0367 | 0 | 20.0367 | 20.7931 | 0 | 20.7931 | 21.3152 | 0 | 21.3152 | 22.2201 | 0 | 22.2201 | 23.1604 | 0 | 23.1604 | 23.1604 | 0 | 23.1604 | 23.1604 | 0 | 23.1604 | 23.1604 | 0 | 23.1604 | 23.1604 | 0 | 23.1604
|  | 19.7523 | 0 | 19.7523 | 20.088 | 0 | 20.088 | 20.5337 | 0 | 20.5337 | 21.1495 | 0 | 21.1495 | 21.8399 | 0 | 21.8399 | 22.0272 | 0 | 22.0272 | 22.645 | 0 | 22.645 | 23.4999 | 0 | 23.4999 | 24.09 | 0 | 24.09 | 25.1127 | 0 | 25.1127 | 26.1754 | 0 | 26.1754 | 26.1754 | 0 | 26.1754 | 26.1754 | 0 | 26.1754 | 26.1754 | 0 | 26.1754 | 26.1754 | 0 | 26.1754
|  | 18.5593 | 0 | 18.5593 | 18.8747 | 0 | 18.8747 | 19.2935 | 0 | 19.2935 | 19.8721 | 0 | 19.8721 | 20.5208 | 0 | 20.5208 | 20.6968 | 0 | 20.6968 | 21.2773 | 0 | 21.2773 | 22.0805 | 0 | 22.0805 | 22.635 | 0 | 22.635 | 23.5959 | 0 | 23.5959 | 24.5944 | 0 | 24.5944 | 24.5944 | 0 | 24.5944 | 24.5944 | 0 | 24.5944 | 24.5944 | 0 | 24.5944 | 24.5944 | 0 | 24.5944
|  | 18.3402 | 0 | 18.3402 | 18.6519 | 0 | 18.6519 | 19.0657 | 0 | 19.0657 | 19.6375 | 0 | 19.6375 | 20.2785 | 0 | 20.2785 | 20.4524 | 0 | 20.4524 | 21.026 | 0 | 21.026 | 21.8198 | 0 | 21.8198 | 22.3677 | 0 | 22.3677 | 23.3173 | 0 | 23.3173 | 24.304 | 0 | 24.304 | 24.304 | 0 | 24.304 | 24.304 | 0 | 24.304 | 24.304 | 0 | 24.304 | 24.304 | 0 | 24.304
|  | 17.6835 | 0 | 17.6835 | 17.9841 | 0 | 17.9841 | 18.3831 | 0 | 18.3831 | 18.9344 | 0 | 18.9344 | 19.5525 | 0 | 19.5525 | 19.7202 | 0 | 19.7202 | 20.2733 | 0 | 20.2733 | 21.0386 | 0 | 21.0386 | 21.5669 | 0 | 21.5669 | 22.4825 | 0 | 22.4825 | 23.4339 | 0 | 23.4339 | 23.4339 | 0 | 23.4339 | 23.4339 | 0 | 23.4339 | 23.4339 | 0 | 23.4339 | 23.4339 | 0 | 23.4339
|  | 17.727 | 0 | 17.727 | 18.0283 | 0 | 18.0283 | 18.4283 | 0 | 18.4283 | 18.981 | 0 | 18.981 | 19.6006 | 0 | 19.6006 | 19.7687 | 0 | 19.7687 | 20.3231 | 0 | 20.3231 | 21.0903 | 0 | 21.0903 | 21.62 | 0 | 21.62 | 22.5378 | 0 | 22.5378 | 23.4915 | 0 | 23.4915 | 23.4915 | 0 | 23.4915 | 23.4915 | 0 | 23.4915 | 23.4915 | 0 | 23.4915 | 23.4915 | 0 | 23.4915
|  | 17.7428 | 0 | 17.7428 | 18.0444 | 0 | 18.0444 | 18.4447 | 0 | 18.4447 | 18.9979 | 0 | 18.9979 | 19.618 | 0 | 19.618 | 19.7863 | 0 | 19.7863 | 20.3412 | 0 | 20.3412 | 21.1091 | 0 | 21.1091 | 21.6392 | 0 | 21.6392 | 22.5578 | 0 | 22.5578 | 23.5124 | 0 | 23.5124 | 23.5124 | 0 | 23.5124 | 23.5124 | 0 | 23.5124 | 23.5124 | 0 | 23.5124 | 23.5124 | 0 | 23.5124
|  | 17.8377 | 0 | 17.8377 | 18.1409 | 0 | 18.1409 | 18.5433 | 0 | 18.5433 | 19.0995 | 0 | 19.0995 | 19.723 | 0 | 19.723 | 19.8921 | 0 | 19.8921 | 20.45 | 0 | 20.45 | 21.222 | 0 | 21.222 | 21.755 | 0 | 21.755 | 22.6785 | 0 | 22.6785 | 23.6382 | 0 | 23.6382 | 23.6382 | 0 | 23.6382 | 23.6382 | 0 | 23.6382 | 23.6382 | 0 | 23.6382 | 23.6382 | 0 | 23.6382
|  | 18.0436 | 0 | 18.0436 | 18.3502 | 0 | 18.3502 | 18.7573 | 0 | 18.7573 | 19.3199 | 0 | 19.3199 | 19.9506 | 0 | 19.9506 | 20.1217 | 0 | 20.1217 | 20.686 | 0 | 20.686 | 21.467 | 0 | 21.467 | 22.006 | 0 | 22.006 | 22.9402 | 0 | 22.9402 | 23.911 | 0 | 23.911 | 23.911 | 0 | 23.911 | 23.911 | 0 | 23.911 | 23.911 | 0 | 23.911 | 23.911 | 0 | 23.911
|  | 19.1972 | 0 | 19.1972 | 19.5235 | 0 | 19.5235 | 19.9566 | 0 | 19.9566 | 20.5551 | 0 | 20.5551 | 21.2261 | 0 | 21.2261 | 21.4082 | 0 | 21.4082 | 22.0086 | 0 | 22.0086 | 22.8394 | 0 | 22.8394 | 23.413 | 0 | 23.413 | 24.4069 | 0 | 24.4069 | 25.4398 | 0 | 25.4398 | 25.4398 | 0 | 25.4398 | 25.4398 | 0 | 25.4398 | 25.4398 | 0 | 25.4398 | 25.4398 | 0 | 25.4398
|  | 22.3456 | 0 | 22.3456 | 22.7254 | 0 | 22.7254 | 23.2295 | 0 | 23.2295 | 23.9262 | 0 | 23.9262 | 24.7073 | 0 | 24.7073 | 24.9192 | 0 | 24.9192 | 25.618 | 0 | 25.618 | 26.5852 | 0 | 26.5852 | 27.2528 | 0 | 27.2528 | 28.4097 | 0 | 28.4097 | 29.6119 | 0 | 29.6119 | 29.6119 | 0 | 29.6119 | 29.6119 | 0 | 29.6119 | 29.6119 | 0 | 29.6119 | 29.6119 | 0 | 29.6119
|  | 27.8507 | 0 | 27.8507 | 28.324 | 0 | 28.324 | 28.9524 | 0 | 28.9524 | 29.8208 | 0 | 29.8208 | 30.7942 | 0 | 30.7942 | 31.0583 | 0 | 31.0583 | 31.9294 | 0 | 31.9294 | 33.1348 | 0 | 33.1348 | 33.9668 | 0 | 33.9668 | 35.4088 | 0 | 35.4088 | 36.9072 | 0 | 36.9072 | 36.9072 | 0 | 36.9072 | 36.9072 | 0 | 36.9072 | 36.9072 | 0 | 36.9072 | 36.9072 | 0 | 36.9072
|  | 27.435 | 0 | 27.435 | 27.9012 | 0 | 27.9012 | 28.5202 | 0 | 28.5202 | 29.3756 | 0 | 29.3756 | 30.3346 | 0 | 30.3346 | 30.5947 | 0 | 30.5947 | 31.4527 | 0 | 31.4527 | 32.6401 | 0 | 32.6401 | 33.4598 | 0 | 33.4598 | 34.8802 | 0 | 34.8802 | 36.3563 | 0 | 36.3563 | 36.3563 | 0 | 36.3563 | 36.3563 | 0 | 36.3563 | 36.3563 | 0 | 36.3563 | 36.3563 | 0 | 36.3563
|  | 26.2563 | 0 | 26.2563 | 26.7025 | 0 | 26.7025 | 27.2949 | 0 | 27.2949 | 28.1136 | 0 | 28.1136 | 29.0313 | 0 | 29.0313 | 29.2803 | 0 | 29.2803 | 30.1014 | 0 | 30.1014 | 31.2378 | 0 | 31.2378 | 32.0223 | 0 | 32.0223 | 33.3817 | 0 | 33.3817 | 34.7943 | 0 | 34.7943 | 34.7943 | 0 | 34.7943 | 34.7943 | 0 | 34.7943 | 34.7943 | 0 | 34.7943 | 34.7943 | 0 | 34.7943
|  | 24.5724 | 0 | 24.5724 | 24.99 | 0 | 24.99 | 25.5444 | 0 | 25.5444 | 26.3106 | 0 | 26.3106 | 27.1694 | 0 | 27.1694 | 27.4024 | 0 | 27.4024 | 28.1709 | 0 | 28.1709 | 29.2345 | 0 | 29.2345 | 29.9686 | 0 | 29.9686 | 31.2408 | 0 | 31.2408 | 32.5629 | 0 | 32.5629 | 32.5629 | 0 | 32.5629 | 32.5629 | 0 | 32.5629 | 32.5629 | 0 | 32.5629 | 32.5629 | 0 | 32.5629
|  | 20.7928 | 0 | 20.7928 | 21.1462 | 0 | 21.1462 | 21.6153 | 0 | 21.6153 | 22.2636 | 0 | 22.2636 | 22.9904 | 0 | 22.9904 | 23.1875 | 0 | 23.1875 | 23.8378 | 0 | 23.8378 | 24.7377 | 0 | 24.7377 | 25.359 | 0 | 25.359 | 26.4355 | 0 | 26.4355 | 27.5542 | 0 | 27.5542 | 27.5542 | 0 | 27.5542 | 27.5542 | 0 | 27.5542 | 27.5542 | 0 | 27.5542 | 27.5542 | 0 | 27.5542
|  | 17.7161 | 0 | 17.7161 | 18.0172 | 0 | 18.0172 | 18.4169 | 0 | 18.4169 | 18.9693 | 0 | 18.9693 | 19.5885 | 0 | 19.5885 | 19.7565 | 0 | 19.7565 | 20.3106 | 0 | 20.3106 | 21.0773 | 0 | 21.0773 | 21.6066 | 0 | 21.6066 | 22.5239 | 0 | 22.5239 | 23.477 | 0 | 23.477 | 23.477 | 0 | 23.477 | 23.477 | 0 | 23.477 | 23.477 | 0 | 23.477 | 23.477 | 0 | 23.477
|  | 15.7146 | 0 | 15.7146 | 15.9817 | 0 | 15.9817 | 16.3363 | 0 | 16.3363 | 16.8263 | 0 | 16.8263 | 17.3755 | 0 | 17.3755 | 17.5245 | 0 | 17.5245 | 18.016 | 0 | 18.016 | 18.6962 | 0 | 18.6962 | 19.1657 | 0 | 19.1657 | 19.9793 | 0 | 19.9793 | 20.8248 | 0 | 20.8248 | 20.8248 | 0 | 20.8248 | 20.8248 | 0 | 20.8248 | 20.8248 | 0 | 20.8248 | 20.8248 | 0 | 20.8248
|  | 13.9735 | 0 | 13.9735 | 14.211 | 0 | 14.211 | 14.5263 | 0 | 14.5263 | 14.962 | 0 | 14.962 | 15.4504 | 0 | 15.4504 | 15.5829 | 0 | 15.5829 | 16.0199 | 0 | 16.0199 | 16.6247 | 0 | 16.6247 | 17.0422 | 0 | 17.0422 | 17.7657 | 0 | 17.7657 | 18.5175 | 0 | 18.5175 | 18.5175 | 0 | 18.5175 | 18.5175 | 0 | 18.5175 | 18.5175 | 0 | 18.5175 | 18.5175 | 0 | 18.5175
|  | 13.1303 | 0 | 13.1303 | 13.3535 | 0 | 13.3535 | 13.6497 | 0 | 13.6497 | 14.0591 | 0 | 14.0591 | 14.5181 | 0 | 14.5181 | 14.6426 | 0 | 14.6426 | 15.0532 | 0 | 15.0532 | 15.6215 | 0 | 15.6215 | 16.0138 | 0 | 16.0138 | 16.6936 | 0 | 16.6936 | 17.4 | 0 | 17.4 | 17.4 | 0 | 17.4 | 17.4 | 0 | 17.4 | 17.4 | 0 | 17.4 | 17.4 | 0 | 17.4
|  | 12.3683 | 0 | 12.3683 | 12.5785 | 0 | 12.5785 | 12.8575 | 0 | 12.8575 | 13.2431 | 0 | 13.2431 | 13.6755 | 0 | 13.6755 | 13.7927 | 0 | 13.7927 | 14.1796 | 0 | 14.1796 | 14.7149 | 0 | 14.7149 | 15.0844 | 0 | 15.0844 | 15.7247 | 0 | 15.7247 | 16.3902 | 0 | 16.3902 | 16.3902 | 0 | 16.3902 | 16.3902 | 0 | 16.3902 | 16.3902 | 0 | 16.3902 | 16.3902 | 0 | 16.3902
|  | 11.8733 | 0 | 11.8733 | 12.0751 | 0 | 12.0751 | 12.343 | 0 | 12.343 | 12.7132 | 0 | 12.7132 | 13.1282 | 0 | 13.1282 | 13.2408 | 0 | 13.2408 | 13.6121 | 0 | 13.6121 | 14.126 | 0 | 14.126 | 14.4807 | 0 | 14.4807 | 15.0955 | 0 | 15.0955 | 15.7343 | 0 | 15.7343 | 15.7343 | 0 | 15.7343 | 15.7343 | 0 | 15.7343 | 15.7343 | 0 | 15.7343 | 15.7343 | 0 | 15.7343
|  | 12.5305 | 0 | 12.5305 | 12.7435 | 0 | 12.7435 | 13.0262 | 0 | 13.0262 | 13.4169 | 0 | 13.4169 | 13.8549 | 0 | 13.8549 | 13.9737 | 0 | 13.9737 | 14.3656 | 0 | 14.3656 | 14.9079 | 0 | 14.9079 | 15.2823 | 0 | 15.2823 | 15.931 | 0 | 15.931 | 16.6052 | 0 | 16.6052 | 16.6052 | 0 | 16.6052 | 16.6052 | 0 | 16.6052 | 16.6052 | 0 | 16.6052 | 16.6052 | 0 | 16.6052
|  | 14.7604 | 0 | 14.7604 | 15.0113 | 0 | 15.0113 | 15.3443 | 0 | 15.3443 | 15.8045 | 0 | 15.8045 | 16.3204 | 0 | 16.3204 | 16.4604 | 0 | 16.4604 | 16.922 | 0 | 16.922 | 17.5609 | 0 | 17.5609 | 18.0019 | 0 | 18.0019 | 18.7661 | 0 | 18.7661 | 19.5602 | 0 | 19.5602 | 19.5602 | 0 | 19.5602 | 19.5602 | 0 | 19.5602 | 19.5602 | 0 | 19.5602 | 19.5602 | 0 | 19.5602
|  | 18.2671 | 0 | 18.2671 | 18.5775 | 0 | 18.5775 | 18.9897 | 0 | 18.9897 | 19.5592 | 0 | 19.5592 | 20.1977 | 0 | 20.1977 | 20.3709 | 0 | 20.3709 | 20.9422 | 0 | 20.9422 | 21.7328 | 0 | 21.7328 | 22.2786 | 0 | 22.2786 | 23.2244 | 0 | 23.2244 | 24.2072 | 0 | 24.2072 | 24.2072 | 0 | 24.2072 | 24.2072 | 0 | 24.2072 | 24.2072 | 0 | 24.2072 | 24.2072 | 0 | 24.2072
|  | 20.3877 | 0 | 20.3877 | 20.7342 | 0 | 20.7342 | 21.1942 | 0 | 21.1942 | 21.8299 | 0 | 21.8299 | 22.5425 | 0 | 22.5425 | 22.7358 | 0 | 22.7358 | 23.3734 | 0 | 23.3734 | 24.2558 | 0 | 24.2558 | 24.8649 | 0 | 24.8649 | 25.9205 | 0 | 25.9205 | 27.0174 | 0 | 27.0174 | 27.0174 | 0 | 27.0174 | 27.0174 | 0 | 27.0174 | 27.0174 | 0 | 27.0174 | 27.0174 | 0 | 27.0174
|  | 18.5976 | 0 | 18.5976 | 18.9136 | 0 | 18.9136 | 19.3332 | 0 | 19.3332 | 19.9131 | 0 | 19.9131 | 20.5631 | 0 | 20.5631 | 20.7395 | 0 | 20.7395 | 21.3211 | 0 | 21.3211 | 22.126 | 0 | 22.126 | 22.6817 | 0 | 22.6817 | 23.6445 | 0 | 23.6445 | 24.6451 | 0 | 24.6451 | 24.6451 | 0 | 24.6451 | 24.6451 | 0 | 24.6451 | 24.6451 | 0 | 24.6451 | 24.6451 | 0 | 24.6451
|  | 17.3845 | 0 | 17.3845 | 17.6799 | 0 | 17.6799 | 18.0722 | 0 | 18.0722 | 18.6142 | 0 | 18.6142 | 19.2218 | 0 | 19.2218 | 19.3867 | 0 | 19.3867 | 19.9304 | 0 | 19.9304 | 20.6828 | 0 | 20.6828 | 21.2022 | 0 | 21.2022 | 22.1023 | 0 | 22.1023 | 23.0376 | 0 | 23.0376 | 23.0376 | 0 | 23.0376 | 23.0376 | 0 | 23.0376 | 23.0376 | 0 | 23.0376 | 23.0376 | 0 | 23.0376
|  | 16.1144 | 0 | 16.1144 | 16.3883 | 0 | 16.3883 | 16.7519 | 0 | 16.7519 | 17.2543 | 0 | 17.2543 | 17.8175 | 0 | 17.8175 | 17.9703 | 0 | 17.9703 | 18.4743 | 0 | 18.4743 | 19.1718 | 0 | 19.1718 | 19.6532 | 0 | 19.6532 | 20.4875 | 0 | 20.4875 | 21.3545 | 0 | 21.3545 | 21.3545 | 0 | 21.3545 | 21.3545 | 0 | 21.3545 | 21.3545 | 0 | 21.3545 | 21.3545 | 0 | 21.3545
|  | 15.3301 | 0 | 15.3301 | 15.5906 | 0 | 15.5906 | 15.9365 | 0 | 15.9365 | 16.4145 | 0 | 16.4145 | 16.9503 | 0 | 16.9503 | 17.0956 | 0 | 17.0956 | 17.5751 | 0 | 17.5751 | 18.2386 | 0 | 18.2386 | 18.6966 | 0 | 18.6966 | 19.4903 | 0 | 19.4903 | 20.3151 | 0 | 20.3151 | 20.3151 | 0 | 20.3151 | 20.3151 | 0 | 20.3151 | 20.3151 | 0 | 20.3151 | 20.3151 | 0 | 20.3151
|  | 15.1239 | 0 | 15.1239 | 15.3809 | 0 | 15.3809 | 15.7221 | 0 | 15.7221 | 16.1937 | 0 | 16.1937 | 16.7223 | 0 | 16.7223 | 16.8657 | 0 | 16.8657 | 17.3387 | 0 | 17.3387 | 17.9933 | 0 | 17.9933 | 18.4451 | 0 | 18.4451 | 19.2281 | 0 | 19.2281 | 20.0418 | 0 | 20.0418 | 20.0418 | 0 | 20.0418 | 20.0418 | 0 | 20.0418 | 20.0418 | 0 | 20.0418 | 20.0418 | 0 | 20.0418
|  | 14.807 | 0 | 14.807 | 15.0586 | 0 | 15.0586 | 15.3927 | 0 | 15.3927 | 15.8544 | 0 | 15.8544 | 16.3719 | 0 | 16.3719 | 16.5123 | 0 | 16.5123 | 16.9754 | 0 | 16.9754 | 17.6163 | 0 | 17.6163 | 18.0587 | 0 | 18.0587 | 18.8253 | 0 | 18.8253 | 19.6219 | 0 | 19.6219 | 19.6219 | 0 | 19.6219 | 19.6219 | 0 | 19.6219 | 19.6219 | 0 | 19.6219 | 19.6219 | 0 | 19.6219
|  | 14.9712 | 0 | 14.9712 | 15.2256 | 0 | 15.2256 | 15.5634 | 0 | 15.5634 | 16.0302 | 0 | 16.0302 | 16.5535 | 0 | 16.5535 | 16.6954 | 0 | 16.6954 | 17.1637 | 0 | 17.1637 | 17.8116 | 0 | 17.8116 | 18.2589 | 0 | 18.2589 | 19.034 | 0 | 19.034 | 19.8395 | 0 | 19.8395 | 19.8395 | 0 | 19.8395 | 19.8395 | 0 | 19.8395 | 19.8395 | 0 | 19.8395 | 19.8395 | 0 | 19.8395
|  | 16.024 | 0 | 16.024 | 16.2963 | 0 | 16.2963 | 16.6578 | 0 | 16.6578 | 17.1574 | 0 | 17.1574 | 17.7175 | 0 | 17.7175 | 17.8695 | 0 | 17.8695 | 18.3706 | 0 | 18.3706 | 19.0641 | 0 | 19.0641 | 19.5429 | 0 | 19.5429 | 20.3725 | 0 | 20.3725 | 21.2346 | 0 | 21.2346 | 21.2346 | 0 | 21.2346 | 21.2346 | 0 | 21.2346 | 21.2346 | 0 | 21.2346 | 21.2346 | 0 | 21.2346
|  | 19.2578 | 0 | 19.2578 | 19.5851 | 0 | 19.5851 | 20.0196 | 0 | 20.0196 | 20.62 | 0 | 20.62 | 21.2932 | 0 | 21.2932 | 21.4758 | 0 | 21.4758 | 22.0781 | 0 | 22.0781 | 22.9115 | 0 | 22.9115 | 23.4869 | 0 | 23.4869 | 24.484 | 0 | 24.484 | 25.5201 | 0 | 25.5201 | 25.5201 | 0 | 25.5201 | 25.5201 | 0 | 25.5201 | 25.5201 | 0 | 25.5201 | 25.5201 | 0 | 25.5201
|  | 26.7403 | 0 | 26.7403 | 27.1948 | 0 | 27.1948 | 27.7981 | 0 | 27.7981 | 28.6318 | 0 | 28.6318 | 29.5665 | 0 | 29.5665 | 29.82 | 0 | 29.82 | 30.6564 | 0 | 30.6564 | 31.8137 | 0 | 31.8137 | 32.6126 | 0 | 32.6126 | 33.9971 | 0 | 33.9971 | 35.4357 | 0 | 35.4357 | 35.4357 | 0 | 35.4357 | 35.4357 | 0 | 35.4357 | 35.4357 | 0 | 35.4357 | 35.4357 | 0 | 35.4357
|  | 27.5548 | 0 | 27.5548 | 28.0231 | 0 | 28.0231 | 28.6448 | 0 | 28.6448 | 29.504 | 0 | 29.504 | 30.4671 | 0 | 30.4671 | 30.7283 | 0 | 30.7283 | 31.5901 | 0 | 31.5901 | 32.7827 | 0 | 32.7827 | 33.606 | 0 | 33.606 | 35.0326 | 0 | 35.0326 | 36.5151 | 0 | 36.5151 | 36.5151 | 0 | 36.5151 | 36.5151 | 0 | 36.5151 | 36.5151 | 0 | 36.5151 | 36.5151 | 0 | 36.5151
|  | 26.5693 | 0 | 26.5693 | 27.0208 | 0 | 27.0208 | 27.6203 | 0 | 27.6203 | 28.4487 | 0 | 28.4487 | 29.3774 | 0 | 29.3774 | 29.6293 | 0 | 29.6293 | 30.4603 | 0 | 30.4603 | 31.6102 | 0 | 31.6102 | 32.404 | 0 | 32.404 | 33.7796 | 0 | 33.7796 | 35.2091 | 0 | 35.2091 | 35.2091 | 0 | 35.2091 | 35.2091 | 0 | 35.2091 | 35.2091 | 0 | 35.2091 | 35.2091 | 0 | 35.2091
|  | 25.0223 | 0 | 25.0223 | 25.4476 | 0 | 25.4476 | 26.0121 | 0 | 26.0121 | 26.7923 | 0 | 26.7923 | 27.6669 | 0 | 27.6669 | 27.9041 | 0 | 27.9041 | 28.6867 | 0 | 28.6867 | 29.7697 | 0 | 29.7697 | 30.5173 | 0 | 30.5173 | 31.8128 | 0 | 31.8128 | 33.159 | 0 | 33.159 | 33.159 | 0 | 33.159 | 33.159 | 0 | 33.159 | 33.159 | 0 | 33.159 | 33.159 | 0 | 33.159
|  | 21.4479 | 0 | 21.4479 | 21.8124 | 0 | 21.8124 | 22.2963 | 0 | 22.2963 | 22.9651 | 0 | 22.9651 | 23.7147 | 0 | 23.7147 | 23.9181 | 0 | 23.9181 | 24.5889 | 0 | 24.5889 | 25.5172 | 0 | 25.5172 | 26.158 | 0 | 26.158 | 27.2684 | 0 | 27.2684 | 28.4223 | 0 | 28.4223 | 28.4223 | 0 | 28.4223 | 28.4223 | 0 | 28.4223 | 28.4223 | 0 | 28.4223 | 28.4223 | 0 | 28.4223
|  | 18.3625 | 0 | 18.3625 | 18.6746 | 0 | 18.6746 | 19.0889 | 0 | 19.0889 | 19.6614 | 0 | 19.6614 | 20.3032 | 0 | 20.3032 | 20.4774 | 0 | 20.4774 | 21.0516 | 0 | 21.0516 | 21.8464 | 0 | 21.8464 | 22.395 | 0 | 22.395 | 23.3457 | 0 | 23.3457 | 24.3336 | 0 | 24.3336 | 24.3336 | 0 | 24.3336 | 24.3336 | 0 | 24.3336 | 24.3336 | 0 | 24.3336 | 24.3336 | 0 | 24.3336
|  | 16.2383 | 0 | 16.2383 | 16.5143 | 0 | 16.5143 | 16.8807 | 0 | 16.8807 | 17.387 | 0 | 17.387 | 17.9546 | 0 | 17.9546 | 18.1086 | 0 | 18.1086 | 18.6164 | 0 | 18.6164 | 19.3192 | 0 | 19.3192 | 19.8044 | 0 | 19.8044 | 20.6451 | 0 | 20.6451 | 21.5187 | 0 | 21.5187 | 21.5187 | 0 | 21.5187 | 21.5187 | 0 | 21.5187 | 21.5187 | 0 | 21.5187 | 21.5187 | 0 | 21.5187
|  | 14.4106 | 0 | 14.4106 | 14.6555 | 0 | 14.6555 | 14.9806 | 0 | 14.9806 | 15.4299 | 0 | 15.4299 | 15.9336 | 0 | 15.9336 | 16.0703 | 0 | 16.0703 | 16.521 | 0 | 16.521 | 17.1447 | 0 | 17.1447 | 17.5752 | 0 | 17.5752 | 18.3213 | 0 | 18.3213 | 19.0966 | 0 | 19.0966 | 19.0966 | 0 | 19.0966 | 19.0966 | 0 | 19.0966 | 19.0966 | 0 | 19.0966 | 19.0966 | 0 | 19.0966
|  | 13.8687 | 0 | 13.8687 | 14.1045 | 0 | 14.1045 | 14.4174 | 0 | 14.4174 | 14.8498 | 0 | 14.8498 | 15.3345 | 0 | 15.3345 | 15.466 | 0 | 15.466 | 15.8998 | 0 | 15.8998 | 16.5 | 0 | 16.5 | 16.9144 | 0 | 16.9144 | 17.6324 | 0 | 17.6324 | 18.3786 | 0 | 18.3786 | 18.3786 | 0 | 18.3786 | 18.3786 | 0 | 18.3786 | 18.3786 | 0 | 18.3786 | 18.3786 | 0 | 18.3786
|  | 12.8851 | 0 | 12.8851 | 13.1041 | 0 | 13.1041 | 13.3948 | 0 | 13.3948 | 13.7966 | 0 | 13.7966 | 14.2469 | 0 | 14.2469 | 14.3691 | 0 | 14.3691 | 14.7721 | 0 | 14.7721 | 15.3298 | 0 | 15.3298 | 15.7147 | 0 | 15.7147 | 16.3819 | 0 | 16.3819 | 17.0751 | 0 | 17.0751 | 17.0751 | 0 | 17.0751 | 17.0751 | 0 | 17.0751 | 17.0751 | 0 | 17.0751 | 17.0751 | 0 | 17.0751
|  | 12.0665 | 0 | 12.0665 | 12.2716 | 0 | 12.2716 | 12.5438 | 0 | 12.5438 | 12.92 | 0 | 12.92 | 13.3418 | 0 | 13.3418 | 13.4562 | 0 | 13.4562 | 13.8336 | 0 | 13.8336 | 14.3558 | 0 | 14.3558 | 14.7163 | 0 | 14.7163 | 15.3411 | 0 | 15.3411 | 15.9903 | 0 | 15.9903 | 15.9903 | 0 | 15.9903 | 15.9903 | 0 | 15.9903 | 15.9903 | 0 | 15.9903 | 15.9903 | 0 | 15.9903
|  | 12.9248 | 0 | 12.9248 | 13.1445 | 0 | 13.1445 | 13.4361 | 0 | 13.4361 | 13.8391 | 0 | 13.8391 | 14.2908 | 0 | 14.2908 | 14.4134 | 0 | 14.4134 | 14.8176 | 0 | 14.8176 | 15.377 | 0 | 15.377 | 15.7632 | 0 | 15.7632 | 16.4323 | 0 | 16.4323 | 17.1277 | 0 | 17.1277 | 17.1277 | 0 | 17.1277 | 17.1277 | 0 | 17.1277 | 17.1277 | 0 | 17.1277 | 17.1277 | 0 | 17.1277
|  | 14.9809 | 0 | 14.9809 | 15.2355 | 0 | 15.2355 | 15.5735 | 0 | 15.5735 | 16.0406 | 0 | 16.0406 | 16.5642 | 0 | 16.5642 | 16.7063 | 0 | 16.7063 | 17.1748 | 0 | 17.1748 | 17.8232 | 0 | 17.8232 | 18.2708 | 0 | 18.2708 | 19.0464 | 0 | 19.0464 | 19.8524 | 0 | 19.8524 | 19.8524 | 0 | 19.8524 | 19.8524 | 0 | 19.8524 | 19.8524 | 0 | 19.8524 | 19.8524 | 0 | 19.8524
|  | 18.5567 | 0 | 18.5567 | 18.8721 | 0 | 18.8721 | 19.2908 | 0 | 19.2908 | 19.8694 | 0 | 19.8694 | 20.518 | 0 | 20.518 | 20.6939 | 0 | 20.6939 | 21.2743 | 0 | 21.2743 | 22.0774 | 0 | 22.0774 | 22.6319 | 0 | 22.6319 | 23.5926 | 0 | 23.5926 | 24.591 | 0 | 24.591 | 24.591 | 0 | 24.591 | 24.591 | 0 | 24.591 | 24.591 | 0 | 24.591 | 24.591 | 0 | 24.591
|  | 20.8999 | 0 | 20.8999 | 21.2551 | 0 | 21.2551 | 21.7266 | 0 | 21.7266 | 22.3783 | 0 | 22.3783 | 23.1088 | 0 | 23.1088 | 23.307 | 0 | 23.307 | 23.9606 | 0 | 23.9606 | 24.8652 | 0 | 24.8652 | 25.4896 | 0 | 25.4896 | 26.5717 | 0 | 26.5717 | 27.6961 | 0 | 27.6961 | 27.6961 | 0 | 27.6961 | 27.6961 | 0 | 27.6961 | 27.6961 | 0 | 27.6961 | 27.6961 | 0 | 27.6961
|  | 19.5957 | 0 | 19.5957 | 19.9288 | 0 | 19.9288 | 20.3709 | 0 | 20.3709 | 20.9819 | 0 | 20.9819 | 21.6668 | 0 | 21.6668 | 21.8526 | 0 | 21.8526 | 22.4655 | 0 | 22.4655 | 23.3136 | 0 | 23.3136 | 23.899 | 0 | 23.899 | 24.9136 | 0 | 24.9136 | 25.9679 | 0 | 25.9679 | 25.9679 | 0 | 25.9679 | 25.9679 | 0 | 25.9679 | 25.9679 | 0 | 25.9679 | 25.9679 | 0 | 25.9679
|  | 18.9259 | 0 | 18.9259 | 19.2476 | 0 | 19.2476 | 19.6746 | 0 | 19.6746 | 20.2647 | 0 | 20.2647 | 20.9262 | 0 | 20.9262 | 21.1057 | 0 | 21.1057 | 21.6976 | 0 | 21.6976 | 22.5167 | 0 | 22.5167 | 23.0822 | 0 | 23.0822 | 24.062 | 0 | 24.062 | 25.0803 | 0 | 25.0803 | 25.0803 | 0 | 25.0803 | 25.0803 | 0 | 25.0803 | 25.0803 | 0 | 25.0803 | 25.0803 | 0 | 25.0803
|  | 17.3063 | 0 | 17.3063 | 17.6005 | 0 | 17.6005 | 17.9909 | 0 | 17.9909 | 18.5305 | 0 | 18.5305 | 19.1355 | 0 | 19.1355 | 19.2996 | 0 | 19.2996 | 19.8408 | 0 | 19.8408 | 20.5898 | 0 | 20.5898 | 21.1069 | 0 | 21.1069 | 22.0029 | 0 | 22.0029 | 22.934 | 0 | 22.934 | 22.934 | 0 | 22.934 | 22.934 | 0 | 22.934 | 22.934 | 0 | 22.934 | 22.934 | 0 | 22.934
|  | 16.0149 | 0 | 16.0149 | 16.2871 | 0 | 16.2871 | 16.6484 | 0 | 16.6484 | 17.1477 | 0 | 17.1477 | 17.7075 | 0 | 17.7075 | 17.8593 | 0 | 17.8593 | 18.3602 | 0 | 18.3602 | 19.0533 | 0 | 19.0533 | 19.5318 | 0 | 19.5318 | 20.361 | 0 | 20.361 | 21.2226 | 0 | 21.2226 | 21.2226 | 0 | 21.2226 | 21.2226 | 0 | 21.2226 | 21.2226 | 0 | 21.2226 | 21.2226 | 0 | 21.2226
|  | 15.4194 | 0 | 15.4194 | 15.6815 | 0 | 15.6815 | 16.0293 | 0 | 16.0293 | 16.5101 | 0 | 16.5101 | 17.0491 | 0 | 17.0491 | 17.1953 | 0 | 17.1953 | 17.6775 | 0 | 17.6775 | 18.3449 | 0 | 18.3449 | 18.8056 | 0 | 18.8056 | 19.6039 | 0 | 19.6039 | 20.4335 | 0 | 20.4335 | 20.4335 | 0 | 20.4335 | 20.4335 | 0 | 20.4335 | 20.4335 | 0 | 20.4335 | 20.4335 | 0 | 20.4335
|  | 15.3469 | 0 | 15.3469 | 15.6078 | 0 | 15.6078 | 15.954 | 0 | 15.954 | 16.4325 | 0 | 16.4325 | 16.969 | 0 | 16.969 | 17.1145 | 0 | 17.1145 | 17.5945 | 0 | 17.5945 | 18.2587 | 0 | 18.2587 | 18.7172 | 0 | 18.7172 | 19.5118 | 0 | 19.5118 | 20.3375 | 0 | 20.3375 | 20.3375 | 0 | 20.3375 | 20.3375 | 0 | 20.3375 | 20.3375 | 0 | 20.3375 | 20.3375 | 0 | 20.3375
|  | 15.453 | 0 | 15.453 | 15.7157 | 0 | 15.7157 | 16.0643 | 0 | 16.0643 | 16.5461 | 0 | 16.5461 | 17.0863 | 0 | 17.0863 | 17.2328 | 0 | 17.2328 | 17.7161 | 0 | 17.7161 | 18.3849 | 0 | 18.3849 | 18.8466 | 0 | 18.8466 | 19.6467 | 0 | 19.6467 | 20.4781 | 0 | 20.4781 | 20.4781 | 0 | 20.4781 | 20.4781 | 0 | 20.4781 | 20.4781 | 0 | 20.4781 | 20.4781 | 0 | 20.4781
|  | 16.017 | 0 | 16.017 | 16.2892 | 0 | 16.2892 | 16.6506 | 0 | 16.6506 | 17.15 | 0 | 17.15 | 17.7099 | 0 | 17.7099 | 17.8617 | 0 | 17.8617 | 18.3627 | 0 | 18.3627 | 19.0559 | 0 | 19.0559 | 19.5344 | 0 | 19.5344 | 20.3637 | 0 | 20.3637 | 21.2254 | 0 | 21.2254 | 21.2254 | 0 | 21.2254 | 21.2254 | 0 | 21.2254 | 21.2254 | 0 | 21.2254 | 21.2254 | 0 | 21.2254
|  | 19.4681 | 0 | 19.4681 | 19.7989 | 0 | 19.7989 | 20.2382 | 0 | 20.2382 | 20.8452 | 0 | 20.8452 | 21.5256 | 0 | 21.5256 | 21.7102 | 0 | 21.7102 | 22.3191 | 0 | 22.3191 | 23.1617 | 0 | 23.1617 | 23.7433 | 0 | 23.7433 | 24.7513 | 0 | 24.7513 | 25.7987 | 0 | 25.7987 | 25.7987 | 0 | 25.7987 | 25.7987 | 0 | 25.7987 | 25.7987 | 0 | 25.7987 | 25.7987 | 0 | 25.7987
|  | 26.229 | 0 | 26.229 | 26.6748 | 0 | 26.6748 | 27.2665 | 0 | 27.2665 | 28.0844 | 0 | 28.0844 | 29.0011 | 0 | 29.0011 | 29.2498 | 0 | 29.2498 | 30.0702 | 0 | 30.0702 | 31.2054 | 0 | 31.2054 | 31.989 | 0 | 31.989 | 33.347 | 0 | 33.347 | 34.7582 | 0 | 34.7582 | 34.7582 | 0 | 34.7582 | 34.7582 | 0 | 34.7582 | 34.7582 | 0 | 34.7582 | 34.7582 | 0 | 34.7582
|  | 26.9721 | 0 | 26.9721 | 27.4305 | 0 | 27.4305 | 28.0391 | 0 | 28.0391 | 28.8801 | 0 | 28.8801 | 29.8228 | 0 | 29.8228 | 30.0786 | 0 | 30.0786 | 30.9221 | 0 | 30.9221 | 32.0895 | 0 | 32.0895 | 32.8953 | 0 | 32.8953 | 34.2918 | 0 | 34.2918 | 35.7429 | 0 | 35.7429 | 35.7429 | 0 | 35.7429 | 35.7429 | 0 | 35.7429 | 35.7429 | 0 | 35.7429 | 35.7429 | 0 | 35.7429
|  | 26.3258 | 0 | 26.3258 | 26.7732 | 0 | 26.7732 | 27.3672 | 0 | 27.3672 | 28.188 | 0 | 28.188 | 29.1082 | 0 | 29.1082 | 29.3578 | 0 | 29.3578 | 30.1812 | 0 | 30.1812 | 31.3206 | 0 | 31.3206 | 32.1071 | 0 | 32.1071 | 33.4701 | 0 | 33.4701 | 34.8865 | 0 | 34.8865 | 34.8865 | 0 | 34.8865 | 34.8865 | 0 | 34.8865 | 34.8865 | 0 | 34.8865 | 34.8865 | 0 | 34.8865
|  | 24.7149 | 0 | 24.7149 | 25.1349 | 0 | 25.1349 | 25.6925 | 0 | 25.6925 | 26.4631 | 0 | 26.4631 | 27.327 | 0 | 27.327 | 27.5613 | 0 | 27.5613 | 28.3343 | 0 | 28.3343 | 29.404 | 0 | 29.404 | 30.1424 | 0 | 30.1424 | 31.422 | 0 | 31.422 | 32.7517 | 0 | 32.7517 | 32.7517 | 0 | 32.7517 | 32.7517 | 0 | 32.7517 | 32.7517 | 0 | 32.7517 | 32.7517 | 0 | 32.7517
|  | 22.4211 | 0 | 22.4211 | 22.8021 | 0 | 22.8021 | 23.308 | 0 | 23.308 | 24.0071 | 0 | 24.0071 | 24.7908 | 0 | 24.7908 | 25.0034 | 0 | 25.0034 | 25.7046 | 0 | 25.7046 | 26.675 | 0 | 26.675 | 27.3449 | 0 | 27.3449 | 28.5057 | 0 | 28.5057 | 29.712 | 0 | 29.712 | 29.712 | 0 | 29.712 | 29.712 | 0 | 29.712 | 29.712 | 0 | 29.712 | 29.712 | 0 | 29.712
|  | 20.3966 | 0 | 20.3966 | 20.7432 | 0 | 20.7432 | 21.2034 | 0 | 21.2034 | 21.8394 | 0 | 21.8394 | 22.5523 | 0 | 22.5523 | 22.7457 | 0 | 22.7457 | 23.3836 | 0 | 23.3836 | 24.2664 | 0 | 24.2664 | 24.8758 | 0 | 24.8758 | 25.9318 | 0 | 25.9318 | 27.0292 | 0 | 27.0292 | 27.0292 | 0 | 27.0292 | 27.0292 | 0 | 27.0292 | 27.0292 | 0 | 27.0292 | 27.0292 | 0 | 27.0292
|  | 17.9107 | 0 | 17.9107 | 18.2151 | 0 | 18.2151 | 18.6192 | 0 | 18.6192 | 19.1776 | 0 | 19.1776 | 19.8036 | 0 | 19.8036 | 19.9735 | 0 | 19.9735 | 20.5336 | 0 | 20.5336 | 21.3088 | 0 | 21.3088 | 21.8439 | 0 | 21.8439 | 22.7712 | 0 | 22.7712 | 23.7349 | 0 | 23.7349 | 23.7349 | 0 | 23.7349 | 23.7349 | 0 | 23.7349 | 23.7349 | 0 | 23.7349 | 23.7349 | 0 | 23.7349
|  | 15.8329 | 0 | 15.8329 | 16.102 | 0 | 16.102 | 16.4592 | 0 | 16.4592 | 16.9528 | 0 | 16.9528 | 17.5062 | 0 | 17.5062 | 17.6564 | 0 | 17.6564 | 18.1515 | 0 | 18.1515 | 18.8368 | 0 | 18.8368 | 19.3098 | 0 | 19.3098 | 20.1296 | 0 | 20.1296 | 20.9814 | 0 | 20.9814 | 20.9814 | 0 | 20.9814 | 20.9814 | 0 | 20.9814 | 20.9814 | 0 | 20.9814 | 20.9814 | 0 | 20.9814
|  | 14.4711 | 0 | 14.4711 | 14.7171 | 0 | 14.7171 | 15.0436 | 0 | 15.0436 | 15.4948 | 0 | 15.4948 | 16.0006 | 0 | 16.0006 | 16.1378 | 0 | 16.1378 | 16.5904 | 0 | 16.5904 | 17.2167 | 0 | 17.2167 | 17.6491 | 0 | 17.6491 | 18.3983 | 0 | 18.3983 | 19.1769 | 0 | 19.1769 | 19.1769 | 0 | 19.1769 | 19.1769 | 0 | 19.1769 | 19.1769 | 0 | 19.1769 | 19.1769 | 0 | 19.1769
|  | 13.3248 | 0 | 13.3248 | 13.5513 | 0 | 13.5513 | 13.8519 | 0 | 13.8519 | 14.2673 | 0 | 14.2673 | 14.7331 | 0 | 14.7331 | 14.8594 | 0 | 14.8594 | 15.2762 | 0 | 15.2762 | 15.8529 | 0 | 15.8529 | 16.251 | 0 | 16.251 | 16.9409 | 0 | 16.9409 | 17.6578 | 0 | 17.6578 | 17.6578 | 0 | 17.6578 | 17.6578 | 0 | 17.6578 | 17.6578 | 0 | 17.6578 | 17.6578 | 0 | 17.6578
|  | 12.7182 | 0 | 12.7182 | 12.9344 | 0 | 12.9344 | 13.2213 | 0 | 13.2213 | 13.6179 | 0 | 13.6179 | 14.0624 | 0 | 14.0624 | 14.183 | 0 | 14.183 | 14.5808 | 0 | 14.5808 | 15.1312 | 0 | 15.1312 | 15.5112 | 0 | 15.5112 | 16.1697 | 0 | 16.1697 | 16.854 | 0 | 16.854 | 16.854 | 0 | 16.854 | 16.854 | 0 | 16.854 | 16.854 | 0 | 16.854 | 16.854 | 0 | 16.854
|  | 12.8315 | 0 | 12.8315 | 13.0496 | 0 | 13.0496 | 13.3391 | 0 | 13.3391 | 13.7392 | 0 | 13.7392 | 14.1877 | 0 | 14.1877 | 14.3093 | 0 | 14.3093 | 14.7106 | 0 | 14.7106 | 15.266 | 0 | 15.266 | 15.6493 | 0 | 15.6493 | 16.3137 | 0 | 16.3137 | 17.004 | 0 | 17.004 | 17.004 | 0 | 17.004 | 17.004 | 0 | 17.004 | 17.004 | 0 | 17.004 | 17.004 | 0 | 17.004
|  | 13.4824 | 0 | 13.4824 | 13.7116 | 0 | 13.7116 | 14.0158 | 0 | 14.0158 | 14.4361 | 0 | 14.4361 | 14.9074 | 0 | 14.9074 | 15.0352 | 0 | 15.0352 | 15.4569 | 0 | 15.4569 | 16.0404 | 0 | 16.0404 | 16.4432 | 0 | 16.4432 | 17.1413 | 0 | 17.1413 | 17.8667 | 0 | 17.8667 | 17.8667 | 0 | 17.8667 | 17.8667 | 0 | 17.8667 | 17.8667 | 0 | 17.8667 | 17.8667 | 0 | 17.8667
|  | 14.9821 | 0 | 14.9821 | 15.2367 | 0 | 15.2367 | 15.5747 | 0 | 15.5747 | 16.0419 | 0 | 16.0419 | 16.5656 | 0 | 16.5656 | 16.7076 | 0 | 16.7076 | 17.1762 | 0 | 17.1762 | 17.8246 | 0 | 17.8246 | 18.2722 | 0 | 18.2722 | 19.0479 | 0 | 19.0479 | 19.854 | 0 | 19.854 | 19.854 | 0 | 19.854 | 19.854 | 0 | 19.854 | 19.854 | 0 | 19.854 | 19.854 | 0 | 19.854
|  | 17.3232 | 0 | 17.3232 | 17.6177 | 0 | 17.6177 | 18.0085 | 0 | 18.0085 | 18.5486 | 0 | 18.5486 | 19.1541 | 0 | 19.1541 | 19.3184 | 0 | 19.3184 | 19.8602 | 0 | 19.8602 | 20.6099 | 0 | 20.6099 | 21.1275 | 0 | 21.1275 | 22.0244 | 0 | 22.0244 | 22.9564 | 0 | 22.9564 | 22.9564 | 0 | 22.9564 | 22.9564 | 0 | 22.9564 | 22.9564 | 0 | 22.9564 | 22.9564 | 0 | 22.9564
|  | 19.7456 | 0 | 19.7456 | 20.0812 | 0 | 20.0812 | 20.5267 | 0 | 20.5267 | 21.1423 | 0 | 21.1423 | 21.8325 | 0 | 21.8325 | 22.0197 | 0 | 22.0197 | 22.6373 | 0 | 22.6373 | 23.4919 | 0 | 23.4919 | 24.0818 | 0 | 24.0818 | 25.1041 | 0 | 25.1041 | 26.1665 | 0 | 26.1665 | 26.1665 | 0 | 26.1665 | 26.1665 | 0 | 26.1665 | 26.1665 | 0 | 26.1665 | 26.1665 | 0 | 26.1665
|  | 19.9933 | 0 | 19.9933 | 20.3331 | 0 | 20.3331 | 20.7842 | 0 | 20.7842 | 21.4076 | 0 | 21.4076 | 22.1064 | 0 | 22.1064 | 22.296 | 0 | 22.296 | 22.9213 | 0 | 22.9213 | 23.7866 | 0 | 23.7866 | 24.3839 | 0 | 24.3839 | 25.4191 | 0 | 25.4191 | 26.4947 | 0 | 26.4947 | 26.4947 | 0 | 26.4947 | 26.4947 | 0 | 26.4947 | 26.4947 | 0 | 26.4947 | 26.4947 | 0 | 26.4947
|  | 19.0693 | 0 | 19.0693 | 19.3934 | 0 | 19.3934 | 19.8237 | 0 | 19.8237 | 20.4182 | 0 | 20.4182 | 21.0848 | 0 | 21.0848 | 21.2656 | 0 | 21.2656 | 21.862 | 0 | 21.862 | 22.6873 | 0 | 22.6873 | 23.257 | 0 | 23.257 | 24.2443 | 0 | 24.2443 | 25.2703 | 0 | 25.2703 | 25.2703 | 0 | 25.2703 | 25.2703 | 0 | 25.2703 | 25.2703 | 0 | 25.2703 | 25.2703 | 0 | 25.2703
|  | 18.6254 | 0 | 18.6254 | 18.9419 | 0 | 18.9419 | 19.3621 | 0 | 19.3621 | 19.9429 | 0 | 19.9429 | 20.5939 | 0 | 20.5939 | 20.7705 | 0 | 20.7705 | 21.353 | 0 | 21.353 | 22.1591 | 0 | 22.1591 | 22.7156 | 0 | 22.7156 | 23.6799 | 0 | 23.6799 | 24.682 | 0 | 24.682 | 24.682 | 0 | 24.682 | 24.682 | 0 | 24.682 | 24.682 | 0 | 24.682 | 24.682 | 0 | 24.682
|  | 17.4795 | 0 | 17.4795 | 17.7766 | 0 | 17.7766 | 18.171 | 0 | 18.171 | 18.716 | 0 | 18.716 | 19.3269 | 0 | 19.3269 | 19.4927 | 0 | 19.4927 | 20.0394 | 0 | 20.0394 | 20.7959 | 0 | 20.7959 | 21.3181 | 0 | 21.3181 | 22.2231 | 0 | 22.2231 | 23.1635 | 0 | 23.1635 | 23.1635 | 0 | 23.1635 | 23.1635 | 0 | 23.1635 | 23.1635 | 0 | 23.1635 | 23.1635 | 0 | 23.1635
|  | 17.3277 | 0 | 17.3277 | 17.6222 | 0 | 17.6222 | 18.0131 | 0 | 18.0131 | 18.5534 | 0 | 18.5534 | 19.159 | 0 | 19.159 | 19.3234 | 0 | 19.3234 | 19.8653 | 0 | 19.8653 | 20.6152 | 0 | 20.6152 | 21.1329 | 0 | 21.1329 | 22.0301 | 0 | 22.0301 | 22.9623 | 0 | 22.9623 | 22.9623 | 0 | 22.9623 | 22.9623 | 0 | 22.9623 | 22.9623 | 0 | 22.9623 | 22.9623 | 0 | 22.9623
|  | 17.4923 | 0 | 17.4923 | 17.7896 | 0 | 17.7896 | 18.1842 | 0 | 18.1842 | 18.7296 | 0 | 18.7296 | 19.341 | 0 | 19.341 | 19.5069 | 0 | 19.5069 | 20.054 | 0 | 20.054 | 20.811 | 0 | 20.811 | 21.3336 | 0 | 21.3336 | 22.2393 | 0 | 22.2393 | 23.1804 | 0 | 23.1804 | 23.1804 | 0 | 23.1804 | 23.1804 | 0 | 23.1804 | 23.1804 | 0 | 23.1804 | 23.1804 | 0 | 23.1804
|  | 18.6124 | 0 | 18.6124 | 18.9288 | 0 | 18.9288 | 19.3487 | 0 | 19.3487 | 19.929 | 0 | 19.929 | 20.5796 | 0 | 20.5796 | 20.7561 | 0 | 20.7561 | 21.3382 | 0 | 21.3382 | 22.1437 | 0 | 22.1437 | 22.6998 | 0 | 22.6998 | 23.6634 | 0 | 23.6634 | 24.6648 | 0 | 24.6648 | 24.6648 | 0 | 24.6648 | 24.6648 | 0 | 24.6648 | 24.6648 | 0 | 24.6648 | 24.6648 | 0 | 24.6648
|  | 22.0041 | 0 | 22.0041 | 22.378 | 0 | 22.378 | 22.8745 | 0 | 22.8745 | 23.5606 | 0 | 23.5606 | 24.3297 | 0 | 24.3297 | 24.5383 | 0 | 24.5383 | 25.2265 | 0 | 25.2265 | 26.1789 | 0 | 26.1789 | 26.8363 | 0 | 26.8363 | 27.9755 | 0 | 27.9755 | 29.1594 | 0 | 29.1594 | 29.1594 | 0 | 29.1594 | 29.1594 | 0 | 29.1594 | 29.1594 | 0 | 29.1594 | 29.1594 | 0 | 29.1594
|  | 27.5307 | 0 | 27.5307 | 27.9987 | 0 | 27.9987 | 28.6198 | 0 | 28.6198 | 29.4782 | 0 | 29.4782 | 30.4405 | 0 | 30.4405 | 30.7015 | 0 | 30.7015 | 31.5626 | 0 | 31.5626 | 32.7541 | 0 | 32.7541 | 33.5766 | 0 | 33.5766 | 35.002 | 0 | 35.002 | 36.4832 | 0 | 36.4832 | 36.4832 | 0 | 36.4832 | 36.4832 | 0 | 36.4832 | 36.4832 | 0 | 36.4832 | 36.4832 | 0 | 36.4832
|  | 26.1984 | 0 | 26.1984 | 26.6436 | 0 | 26.6436 | 27.2347 | 0 | 27.2347 | 28.0516 | 0 | 28.0516 | 28.9673 | 0 | 28.9673 | 29.2157 | 0 | 29.2157 | 30.0351 | 0 | 30.0351 | 31.1689 | 0 | 31.1689 | 31.9517 | 0 | 31.9517 | 33.3081 | 0 | 33.3081 | 34.7176 | 0 | 34.7176 | 34.7176 | 0 | 34.7176 | 34.7176 | 0 | 34.7176 | 34.7176 | 0 | 34.7176 | 34.7176 | 0 | 34.7176
|  | 24.3076 | 0 | 24.3076 | 24.7207 | 0 | 24.7207 | 25.2691 | 0 | 25.2691 | 26.027 | 0 | 26.027 | 26.8766 | 0 | 26.8766 | 27.1071 | 0 | 27.1071 | 27.8674 | 0 | 27.8674 | 28.9194 | 0 | 28.9194 | 29.6456 | 0 | 29.6456 | 30.9041 | 0 | 30.9041 | 32.2119 | 0 | 32.2119 | 32.2119 | 0 | 32.2119 | 32.2119 | 0 | 32.2119 | 32.2119 | 0 | 32.2119 | 32.2119 | 0 | 32.2119
|  | 22.2396 | 0 | 22.2396 | 22.6176 | 0 | 22.6176 | 23.1194 | 0 | 23.1194 | 23.8128 | 0 | 23.8128 | 24.5901 | 0 | 24.5901 | 24.801 | 0 | 24.801 | 25.4965 | 0 | 25.4965 | 26.4591 | 0 | 26.4591 | 27.1235 | 0 | 27.1235 | 28.275 | 0 | 28.275 | 29.4715 | 0 | 29.4715 | 29.4715 | 0 | 29.4715 | 29.4715 | 0 | 29.4715 | 29.4715 | 0 | 29.4715 | 29.4715 | 0 | 29.4715
|  | 20.5828 | 0 | 20.5828 | 20.9327 | 0 | 20.9327 | 21.397 | 0 | 21.397 | 22.0388 | 0 | 22.0388 | 22.7582 | 0 | 22.7582 | 22.9534 | 0 | 22.9534 | 23.5971 | 0 | 23.5971 | 24.488 | 0 | 24.488 | 25.1029 | 0 | 25.1029 | 26.1686 | 0 | 26.1686 | 27.276 | 0 | 27.276 | 27.276 | 0 | 27.276 | 27.276 | 0 | 27.276 | 27.276 | 0 | 27.276 | 27.276 | 0 | 27.276
|  | 19.0771 | 0 | 19.0771 | 19.4013 | 0 | 19.4013 | 19.8317 | 0 | 19.8317 | 20.4265 | 0 | 20.4265 | 21.0933 | 0 | 21.0933 | 21.2742 | 0 | 21.2742 | 21.8709 | 0 | 21.8709 | 22.6965 | 0 | 22.6965 | 23.2665 | 0 | 23.2665 | 24.2542 | 0 | 24.2542 | 25.2806 | 0 | 25.2806 | 25.2806 | 0 | 25.2806 | 25.2806 | 0 | 25.2806 | 25.2806 | 0 | 25.2806 | 25.2806 | 0 | 25.2806
|  | 17.555 | 0 | 17.555 | 17.8534 | 0 | 17.8534 | 18.2495 | 0 | 18.2495 | 18.7968 | 0 | 18.7968 | 19.4104 | 0 | 19.4104 | 19.5769 | 0 | 19.5769 | 20.1259 | 0 | 20.1259 | 20.8857 | 0 | 20.8857 | 21.4102 | 0 | 21.4102 | 22.3191 | 0 | 22.3191 | 23.2636 | 0 | 23.2636 | 23.2636 | 0 | 23.2636 | 23.2636 | 0 | 23.2636 | 23.2636 | 0 | 23.2636 | 23.2636 | 0 | 23.2636
|  | 15.4917 | 0 | 15.4917 | 15.755 | 0 | 15.755 | 16.1045 | 0 | 16.1045 | 16.5876 | 0 | 16.5876 | 17.129 | 0 | 17.129 | 17.2759 | 0 | 17.2759 | 17.7604 | 0 | 17.7604 | 18.4309 | 0 | 18.4309 | 18.8938 | 0 | 18.8938 | 19.6958 | 0 | 19.6958 | 20.5293 | 0 | 20.5293 | 20.5293 | 0 | 20.5293 | 20.5293 | 0 | 20.5293 | 20.5293 | 0 | 20.5293 | 20.5293 | 0 | 20.5293
|  | 14.6869 | 0 | 14.6869 | 14.9365 | 0 | 14.9365 | 15.2679 | 0 | 15.2679 | 15.7258 | 0 | 15.7258 | 16.2392 | 0 | 16.2392 | 16.3784 | 0 | 16.3784 | 16.8378 | 0 | 16.8378 | 17.4734 | 0 | 17.4734 | 17.9122 | 0 | 17.9122 | 18.6726 | 0 | 18.6726 | 19.4628 | 0 | 19.4628 | 19.4628 | 0 | 19.4628 | 19.4628 | 0 | 19.4628 | 19.4628 | 0 | 19.4628 | 19.4628 | 0 | 19.4628
|  | 13.1356 | 0 | 13.1356 | 13.3588 | 0 | 13.3588 | 13.6552 | 0 | 13.6552 | 14.0648 | 0 | 14.0648 | 14.5239 | 0 | 14.5239 | 14.6484 | 0 | 14.6484 | 15.0593 | 0 | 15.0593 | 15.6278 | 0 | 15.6278 | 16.0202 | 0 | 16.0202 | 16.7003 | 0 | 16.7003 | 17.407 | 0 | 17.407 | 17.407 | 0 | 17.407 | 17.407 | 0 | 17.407 | 17.407 | 0 | 17.407 | 17.407 | 0 | 17.407
|  | 12.3886 | 0 | 12.3886 | 12.5991 | 0 | 12.5991 | 12.8787 | 0 | 12.8787 | 13.2649 | 0 | 13.2649 | 13.6979 | 0 | 13.6979 | 13.8154 | 0 | 13.8154 | 14.2029 | 0 | 14.2029 | 14.739 | 0 | 14.739 | 15.1092 | 0 | 15.1092 | 15.7506 | 0 | 15.7506 | 16.4171 | 0 | 16.4171 | 16.4171 | 0 | 16.4171 | 16.4171 | 0 | 16.4171 | 16.4171 | 0 | 16.4171 | 16.4171 | 0 | 16.4171
|  | 12.3652 | 0 | 12.3652 | 12.5754 | 0 | 12.5754 | 12.8544 | 0 | 12.8544 | 13.2399 | 0 | 13.2399 | 13.6721 | 0 | 13.6721 | 13.7894 | 0 | 13.7894 | 14.1761 | 0 | 14.1761 | 14.7113 | 0 | 14.7113 | 15.0807 | 0 | 15.0807 | 15.7209 | 0 | 15.7209 | 16.3862 | 0 | 16.3862 | 16.3862 | 0 | 16.3862 | 16.3862 | 0 | 16.3862 | 16.3862 | 0 | 16.3862 | 16.3862 | 0 | 16.3862
|  | 12.649 | 0 | 12.649 | 12.864 | 0 | 12.864 | 13.1493 | 0 | 13.1493 | 13.5437 | 0 | 13.5437 | 13.9859 | 0 | 13.9859 | 14.1058 | 0 | 14.1058 | 14.5014 | 0 | 14.5014 | 15.0488 | 0 | 15.0488 | 15.4268 | 0 | 15.4268 | 16.0816 | 0 | 16.0816 | 16.7622 | 0 | 16.7622 | 16.7622 | 0 | 16.7622 | 16.7622 | 0 | 16.7622 | 16.7622 | 0 | 16.7622 | 16.7622 | 0 | 16.7622
|  | 13.0837 | 0 | 13.0837 | 13.3061 | 0 | 13.3061 | 13.6013 | 0 | 13.6013 | 14.0092 | 0 | 14.0092 | 14.4665 | 0 | 14.4665 | 14.5906 | 0 | 14.5906 | 14.9998 | 0 | 14.9998 | 15.566 | 0 | 15.566 | 15.9569 | 0 | 15.9569 | 16.6343 | 0 | 16.6343 | 17.3383 | 0 | 17.3383 | 17.3383 | 0 | 17.3383 | 17.3383 | 0 | 17.3383 | 17.3383 | 0 | 17.3383 | 17.3383 | 0 | 17.3383
|  | 15.4494 | 0 | 15.4494 | 15.7119 | 0 | 15.7119 | 16.0605 | 0 | 16.0605 | 16.5422 | 0 | 16.5422 | 17.0822 | 0 | 17.0822 | 17.2287 | 0 | 17.2287 | 17.7119 | 0 | 17.7119 | 18.3805 | 0 | 18.3805 | 18.8421 | 0 | 18.8421 | 19.642 | 0 | 19.642 | 20.4732 | 0 | 20.4732 | 20.4732 | 0 | 20.4732 | 20.4732 | 0 | 20.4732 | 20.4732 | 0 | 20.4732 | 20.4732 | 0 | 20.4732
|  | 17.657 | 0 | 17.657 | 17.9571 | 0 | 17.9571 | 18.3554 | 0 | 18.3554 | 18.906 | 0 | 18.906 | 19.5231 | 0 | 19.5231 | 19.6906 | 0 | 19.6906 | 20.2428 | 0 | 20.2428 | 21.007 | 0 | 21.007 | 21.5345 | 0 | 21.5345 | 22.4487 | 0 | 22.4487 | 23.3987 | 0 | 23.3987 | 23.3987 | 0 | 23.3987 | 23.3987 | 0 | 23.3987 | 23.3987 | 0 | 23.3987 | 23.3987 | 0 | 23.3987
|  | 19.5849 | 0 | 19.5849 | 19.9178 | 0 | 19.9178 | 20.3597 | 0 | 20.3597 | 20.9703 | 0 | 20.9703 | 21.6549 | 0 | 21.6549 | 21.8406 | 0 | 21.8406 | 22.4531 | 0 | 22.4531 | 23.3007 | 0 | 23.3007 | 23.8859 | 0 | 23.8859 | 24.8999 | 0 | 24.8999 | 25.9536 | 0 | 25.9536 | 25.9536 | 0 | 25.9536 | 25.9536 | 0 | 25.9536 | 25.9536 | 0 | 25.9536 | 25.9536 | 0 | 25.9536
|  | 20.345 | 0 | 20.345 | 20.6908 | 0 | 20.6908 | 21.1498 | 0 | 21.1498 | 21.7841 | 0 | 21.7841 | 22.4953 | 0 | 22.4953 | 22.6882 | 0 | 22.6882 | 23.3245 | 0 | 23.3245 | 24.205 | 0 | 24.205 | 24.8129 | 0 | 24.8129 | 25.8662 | 0 | 25.8662 | 26.9608 | 0 | 26.9608 | 26.9608 | 0 | 26.9608 | 26.9608 | 0 | 26.9608 | 26.9608 | 0 | 26.9608 | 26.9608 | 0 | 26.9608
|  | 20.334 | 0 | 20.334 | 20.6796 | 0 | 20.6796 | 21.1384 | 0 | 21.1384 | 21.7724 | 0 | 21.7724 | 22.4831 | 0 | 22.4831 | 22.6759 | 0 | 22.6759 | 23.3119 | 0 | 23.3119 | 24.1919 | 0 | 24.1919 | 24.7994 | 0 | 24.7994 | 25.8522 | 0 | 25.8522 | 26.9462 | 0 | 26.9462 | 26.9462 | 0 | 26.9462 | 26.9462 | 0 | 26.9462 | 26.9462 | 0 | 26.9462 | 26.9462 | 0 | 26.9462
|  | 19.227 | 0 | 19.227 | 19.5537 | 0 | 19.5537 | 19.9875 | 0 | 19.9875 | 20.587 | 0 | 20.587 | 21.2591 | 0 | 21.2591 | 21.4414 | 0 | 21.4414 | 22.0427 | 0 | 22.0427 | 22.8748 | 0 | 22.8748 | 23.4493 | 0 | 23.4493 | 24.4447 | 0 | 24.4447 | 25.4792 | 0 | 25.4792 | 25.4792 | 0 | 25.4792 | 25.4792 | 0 | 25.4792 | 25.4792 | 0 | 25.4792 | 25.4792 | 0 | 25.4792
|  | 19.1595 | 0 | 19.1595 | 19.4852 | 0 | 19.4852 | 19.9174 | 0 | 19.9174 | 20.5148 | 0 | 20.5148 | 21.1845 | 0 | 21.1845 | 21.3662 | 0 | 21.3662 | 21.9654 | 0 | 21.9654 | 22.7946 | 0 | 22.7946 | 23.3671 | 0 | 23.3671 | 24.359 | 0 | 24.359 | 25.3899 | 0 | 25.3899 | 25.3899 | 0 | 25.3899 | 25.3899 | 0 | 25.3899 | 25.3899 | 0 | 25.3899 | 25.3899 | 0 | 25.3899
|  | 17.9033 | 0 | 17.9033 | 18.2076 | 0 | 18.2076 | 18.6116 | 0 | 18.6116 | 19.1698 | 0 | 19.1698 | 19.7956 | 0 | 19.7956 | 19.9653 | 0 | 19.9653 | 20.5253 | 0 | 20.5253 | 21.3001 | 0 | 21.3001 | 21.835 | 0 | 21.835 | 22.7619 | 0 | 22.7619 | 23.7252 | 0 | 23.7252 | 23.7252 | 0 | 23.7252 | 23.7252 | 0 | 23.7252 | 23.7252 | 0 | 23.7252 | 23.7252 | 0 | 23.7252
|  | 18.5808 | 0 | 18.5808 | 18.8965 | 0 | 18.8965 | 19.3158 | 0 | 19.3158 | 19.8951 | 0 | 19.8951 | 20.5446 | 0 | 20.5446 | 20.7207 | 0 | 20.7207 | 21.3019 | 0 | 21.3019 | 22.106 | 0 | 22.106 | 22.6612 | 0 | 22.6612 | 23.6232 | 0 | 23.6232 | 24.6229 | 0 | 24.6229 | 24.6229 | 0 | 24.6229 | 24.6229 | 0 | 24.6229 | 24.6229 | 0 | 24.6229 | 24.6229 | 0 | 24.6229
|  | 22.9229 | 0 | 22.9229 | 23.3125 | 0 | 23.3125 | 23.8297 | 0 | 23.8297 | 24.5444 | 0 | 24.5444 | 25.3456 | 0 | 25.3456 | 25.563 | 0 | 25.563 | 26.2799 | 0 | 26.2799 | 27.272 | 0 | 27.272 | 27.9569 | 0 | 27.9569 | 29.1437 | 0 | 29.1437 | 30.377 | 0 | 30.377 | 30.377 | 0 | 30.377 | 30.377 | 0 | 30.377 | 30.377 | 0 | 30.377 | 30.377 | 0 | 30.377
|  | 28.6098 | 0 | 28.6098 | 29.096 | 0 | 29.096 | 29.7415 | 0 | 29.7415 | 30.6336 | 0 | 30.6336 | 31.6336 | 0 | 31.6336 | 31.9048 | 0 | 31.9048 | 32.7996 | 0 | 32.7996 | 34.0379 | 0 | 34.0379 | 34.8926 | 0 | 34.8926 | 36.3739 | 0 | 36.3739 | 37.9132 | 0 | 37.9132 | 37.9132 | 0 | 37.9132 | 37.9132 | 0 | 37.9132 | 37.9132 | 0 | 37.9132 | 37.9132 | 0 | 37.9132
|  | 27.235 | 0 | 27.235 | 27.6979 | 0 | 27.6979 | 28.3124 | 0 | 28.3124 | 29.1616 | 0 | 29.1616 | 30.1135 | 0 | 30.1135 | 30.3717 | 0 | 30.3717 | 31.2235 | 0 | 31.2235 | 32.4023 | 0 | 32.4023 | 33.216 | 0 | 33.216 | 34.626 | 0 | 34.626 | 36.0913 | 0 | 36.0913 | 36.0913 | 0 | 36.0913 | 36.0913 | 0 | 36.0913 | 36.0913 | 0 | 36.0913 | 36.0913 | 0 | 36.0913
|  | 25.5854 | 0 | 25.5854 | 26.0202 | 0 | 26.0202 | 26.5975 | 0 | 26.5975 | 27.3952 | 0 | 27.3952 | 28.2895 | 0 | 28.2895 | 28.5321 | 0 | 28.5321 | 29.3323 | 0 | 29.3323 | 30.4396 | 0 | 30.4396 | 31.204 | 0 | 31.204 | 32.5287 | 0 | 32.5287 | 33.9052 | 0 | 33.9052 | 33.9052 | 0 | 33.9052 | 33.9052 | 0 | 33.9052 | 33.9052 | 0 | 33.9052 | 33.9052 | 0 | 33.9052
|  | 23.5224 | 0 | 23.5224 | 23.9221 | 0 | 23.9221 | 24.4529 | 0 | 24.4529 | 25.1863 | 0 | 25.1863 | 26.0085 | 0 | 26.0085 | 26.2315 | 0 | 26.2315 | 26.9672 | 0 | 26.9672 | 27.9852 | 0 | 27.9852 | 28.688 | 0 | 28.688 | 29.9058 | 0 | 29.9058 | 31.1714 | 0 | 31.1714 | 31.1714 | 0 | 31.1714 | 31.1714 | 0 | 31.1714 | 31.1714 | 0 | 31.1714 | 31.1714 | 0 | 31.1714
|  | 20.5969 | 0 | 20.5969 | 20.947 | 0 | 20.947 | 21.4117 | 0 | 21.4117 | 22.0539 | 0 | 22.0539 | 22.7738 | 0 | 22.7738 | 22.9691 | 0 | 22.9691 | 23.6133 | 0 | 23.6133 | 24.5047 | 0 | 24.5047 | 25.1201 | 0 | 25.1201 | 26.1865 | 0 | 26.1865 | 27.2947 | 0 | 27.2947 | 27.2947 | 0 | 27.2947 | 27.2947 | 0 | 27.2947 | 27.2947 | 0 | 27.2947 | 27.2947 | 0 | 27.2947
|  | 17.6859 | 0 | 17.6859 | 17.9865 | 0 | 17.9865 | 18.3856 | 0 | 18.3856 | 18.937 | 0 | 18.937 | 19.5552 | 0 | 19.5552 | 19.7229 | 0 | 19.7229 | 20.276 | 0 | 20.276 | 21.0415 | 0 | 21.0415 | 21.5699 | 0 | 21.5699 | 22.4855 | 0 | 22.4855 | 23.4371 | 0 | 23.4371 | 23.4371 | 0 | 23.4371 | 23.4371 | 0 | 23.4371 | 23.4371 | 0 | 23.4371 | 23.4371 | 0 | 23.4371
|  | 15.7505 | 0 | 15.7505 | 16.0182 | 0 | 16.0182 | 16.3736 | 0 | 16.3736 | 16.8647 | 0 | 16.8647 | 17.4152 | 0 | 17.4152 | 17.5646 | 0 | 17.5646 | 18.0572 | 0 | 18.0572 | 18.7389 | 0 | 18.7389 | 19.2094 | 0 | 19.2094 | 20.0249 | 0 | 20.0249 | 20.8723 | 0 | 20.8723 | 20.8723 | 0 | 20.8723 | 20.8723 | 0 | 20.8723 | 20.8723 | 0 | 20.8723 | 20.8723 | 0 | 20.8723
|  | 14.1679 | 0 | 14.1679 | 14.4087 | 0 | 14.4087 | 14.7284 | 0 | 14.7284 | 15.1701 | 0 | 15.1701 | 15.6653 | 0 | 15.6653 | 15.7997 | 0 | 15.7997 | 16.2428 | 0 | 16.2428 | 16.856 | 0 | 16.856 | 17.2793 | 0 | 17.2793 | 18.0128 | 0 | 18.0128 | 18.7751 | 0 | 18.7751 | 18.7751 | 0 | 18.7751 | 18.7751 | 0 | 18.7751 | 18.7751 | 0 | 18.7751 | 18.7751 | 0 | 18.7751
|  | 13.5105 | 0 | 13.5105 | 13.7401 | 0 | 13.7401 | 14.045 | 0 | 14.045 | 14.4662 | 0 | 14.4662 | 14.9385 | 0 | 14.9385 | 15.0666 | 0 | 15.0666 | 15.4891 | 0 | 15.4891 | 16.0739 | 0 | 16.0739 | 16.4775 | 0 | 16.4775 | 17.177 | 0 | 17.177 | 17.9039 | 0 | 17.9039 | 17.9039 | 0 | 17.9039 | 17.9039 | 0 | 17.9039 | 17.9039 | 0 | 17.9039 | 17.9039 | 0 | 17.9039
|  | 12.3617 | 0 | 12.3617 | 12.5718 | 0 | 12.5718 | 12.8507 | 0 | 12.8507 | 13.2361 | 0 | 13.2361 | 13.6682 | 0 | 13.6682 | 13.7854 | 0 | 13.7854 | 14.172 | 0 | 14.172 | 14.707 | 0 | 14.707 | 15.0764 | 0 | 15.0764 | 15.7164 | 0 | 15.7164 | 16.3814 | 0 | 16.3814 | 16.3814 | 0 | 16.3814 | 16.3814 | 0 | 16.3814 | 16.3814 | 0 | 16.3814 | 16.3814 | 0 | 16.3814
|  | 11.4733 | 0 | 11.4733 | 11.6683 | 0 | 11.6683 | 11.9272 | 0 | 11.9272 | 12.2849 | 0 | 12.2849 | 12.686 | 0 | 12.686 | 12.7948 | 0 | 12.7948 | 13.1536 | 0 | 13.1536 | 13.6502 | 0 | 13.6502 | 13.9929 | 0 | 13.9929 | 14.587 | 0 | 14.587 | 15.2043 | 0 | 15.2043 | 15.2043 | 0 | 15.2043 | 15.2043 | 0 | 15.2043 | 15.2043 | 0 | 15.2043 | 15.2043 | 0 | 15.2043
|  | 12.0459 | 0 | 12.0459 | 12.2507 | 0 | 12.2507 | 12.5224 | 0 | 12.5224 | 12.898 | 0 | 12.898 | 13.3191 | 0 | 13.3191 | 13.4333 | 0 | 13.4333 | 13.81 | 0 | 13.81 | 14.3314 | 0 | 14.3314 | 14.6913 | 0 | 14.6913 | 15.3149 | 0 | 15.3149 | 15.963 | 0 | 15.963 | 15.963 | 0 | 15.963 | 15.963 | 0 | 15.963 | 15.963 | 0 | 15.963 | 15.963 | 0 | 15.963
|  | 14.0972 | 0 | 14.0972 | 14.3368 | 0 | 14.3368 | 14.6549 | 0 | 14.6549 | 15.0944 | 0 | 15.0944 | 15.5872 | 0 | 15.5872 | 15.7208 | 0 | 15.7208 | 16.1617 | 0 | 16.1617 | 16.7719 | 0 | 16.7719 | 17.193 | 0 | 17.193 | 17.9229 | 0 | 17.9229 | 18.6814 | 0 | 18.6814 | 18.6814 | 0 | 18.6814 | 18.6814 | 0 | 18.6814 | 18.6814 | 0 | 18.6814 | 18.6814 | 0 | 18.6814
|  | 17.2824 | 0 | 17.2824 | 17.5761 | 0 | 17.5761 | 17.966 | 0 | 17.966 | 18.5049 | 0 | 18.5049 | 19.1089 | 0 | 19.1089 | 19.2728 | 0 | 19.2728 | 19.8133 | 0 | 19.8133 | 20.5613 | 0 | 20.5613 | 21.0777 | 0 | 21.0777 | 21.9724 | 0 | 21.9724 | 22.9023 | 0 | 22.9023 | 22.9023 | 0 | 22.9023 | 22.9023 | 0 | 22.9023 | 22.9023 | 0 | 22.9023 | 22.9023 | 0 | 22.9023
|  | 19.9519 | 0 | 19.9519 | 20.291 | 0 | 20.291 | 20.7411 | 0 | 20.7411 | 21.3632 | 0 | 21.3632 | 22.0606 | 0 | 22.0606 | 22.2498 | 0 | 22.2498 | 22.8738 | 0 | 22.8738 | 23.7373 | 0 | 23.7373 | 24.3334 | 0 | 24.3334 | 25.3664 | 0 | 25.3664 | 26.4398 | 0 | 26.4398 | 26.4398 | 0 | 26.4398 | 26.4398 | 0 | 26.4398 | 26.4398 | 0 | 26.4398 | 26.4398 | 0 | 26.4398
|  | 19.042 | 0 | 19.042 | 19.3656 | 0 | 19.3656 | 19.7953 | 0 | 19.7953 | 20.389 | 0 | 20.389 | 21.0546 | 0 | 21.0546 | 21.2351 | 0 | 21.2351 | 21.8307 | 0 | 21.8307 | 22.6548 | 0 | 22.6548 | 23.2237 | 0 | 23.2237 | 24.2096 | 0 | 24.2096 | 25.2341 | 0 | 25.2341 | 25.2341 | 0 | 25.2341 | 25.2341 | 0 | 25.2341 | 25.2341 | 0 | 25.2341 | 25.2341 | 0 | 25.2341
|  | 18.9106 | 0 | 18.9106 | 19.232 | 0 | 19.232 | 19.6586 | 0 | 19.6586 | 20.2482 | 0 | 20.2482 | 20.9092 | 0 | 20.9092 | 21.0885 | 0 | 21.0885 | 21.68 | 0 | 21.68 | 22.4984 | 0 | 22.4984 | 23.0634 | 0 | 23.0634 | 24.0425 | 0 | 24.0425 | 25.0599 | 0 | 25.0599 | 25.0599 | 0 | 25.0599 | 25.0599 | 0 | 25.0599 | 25.0599 | 0 | 25.0599 | 25.0599 | 0 | 25.0599
|  | 18.3591 | 0 | 18.3591 | 18.6712 | 0 | 18.6712 | 19.0854 | 0 | 19.0854 | 19.6578 | 0 | 19.6578 | 20.2995 | 0 | 20.2995 | 20.4736 | 0 | 20.4736 | 21.0478 | 0 | 21.0478 | 21.8424 | 0 | 21.8424 | 22.3909 | 0 | 22.3909 | 23.3414 | 0 | 23.3414 | 24.3292 | 0 | 24.3292 | 24.3292 | 0 | 24.3292 | 24.3292 | 0 | 24.3292 | 24.3292 | 0 | 24.3292 | 24.3292 | 0 | 24.3292
|  | 18.7802 | 0 | 18.7802 | 19.0994 | 0 | 19.0994 | 19.5231 | 0 | 19.5231 | 20.1087 | 0 | 20.1087 | 20.7651 | 0 | 20.7651 | 20.9432 | 0 | 20.9432 | 21.5305 | 0 | 21.5305 | 22.3434 | 0 | 22.3434 | 22.9044 | 0 | 22.9044 | 23.8768 | 0 | 23.8768 | 24.8872 | 0 | 24.8872 | 24.8872 | 0 | 24.8872 | 24.8872 | 0 | 24.8872 | 24.8872 | 0 | 24.8872 | 24.8872 | 0 | 24.8872
|  | 18.9449 | 0 | 18.9449 | 19.2669 | 0 | 19.2669 | 19.6944 | 0 | 19.6944 | 20.2851 | 0 | 20.2851 | 20.9472 | 0 | 20.9472 | 21.1269 | 0 | 21.1269 | 21.7194 | 0 | 21.7194 | 22.5393 | 0 | 22.5393 | 23.1053 | 0 | 23.1053 | 24.0862 | 0 | 24.0862 | 25.1055 | 0 | 25.1055 | 25.1055 | 0 | 25.1055 | 25.1055 | 0 | 25.1055 | 25.1055 | 0 | 25.1055 | 25.1055 | 0 | 25.1055
|  | 19.6693 | 0 | 19.6693 | 20.0035 | 0 | 20.0035 | 20.4473 | 0 | 20.4473 | 21.0606 | 0 | 21.0606 | 21.7481 | 0 | 21.7481 | 21.9346 | 0 | 21.9346 | 22.5498 | 0 | 22.5498 | 23.4011 | 0 | 23.4011 | 23.9887 | 0 | 23.9887 | 25.0071 | 0 | 25.0071 | 26.0653 | 0 | 26.0653 | 26.0653 | 0 | 26.0653 | 26.0653 | 0 | 26.0653 | 26.0653 | 0 | 26.0653 | 26.0653 | 0 | 26.0653
|  | 20.1181 | 0 | 20.1181 | 20.46 | 0 | 20.46 | 20.9139 | 0 | 20.9139 | 21.5412 | 0 | 21.5412 | 22.2444 | 0 | 22.2444 | 22.4351 | 0 | 22.4351 | 23.0643 | 0 | 23.0643 | 23.935 | 0 | 23.935 | 24.5361 | 0 | 24.5361 | 25.5777 | 0 | 25.5777 | 26.6601 | 0 | 26.6601 | 26.6601 | 0 | 26.6601 | 26.6601 | 0 | 26.6601 | 26.6601 | 0 | 26.6601 | 26.6601 | 0 | 26.6601
|  | 22.5679 | 0 | 22.5679 | 22.9514 | 0 | 22.9514 | 23.4606 | 0 | 23.4606 | 24.1643 | 0 | 24.1643 | 24.9531 | 0 | 24.9531 | 25.1671 | 0 | 25.1671 | 25.8729 | 0 | 25.8729 | 26.8496 | 0 | 26.8496 | 27.5239 | 0 | 27.5239 | 28.6923 | 0 | 28.6923 | 29.9065 | 0 | 29.9065 | 29.9065 | 0 | 29.9065 | 29.9065 | 0 | 29.9065 | 29.9065 | 0 | 29.9065 | 29.9065 | 0 | 29.9065
|  | 26.3401 | 0 | 26.3401 | 26.7878 | 0 | 26.7878 | 27.3821 | 0 | 27.3821 | 28.2034 | 0 | 28.2034 | 29.124 | 0 | 29.124 | 29.3738 | 0 | 29.3738 | 30.1976 | 0 | 30.1976 | 31.3376 | 0 | 31.3376 | 32.1246 | 0 | 32.1246 | 33.4883 | 0 | 33.4883 | 34.9055 | 0 | 34.9055 | 34.9055 | 0 | 34.9055 | 34.9055 | 0 | 34.9055 | 34.9055 | 0 | 34.9055 | 34.9055 | 0 | 34.9055
|  | 30.948 | 0 | 30.948 | 31.474 | 0 | 31.474 | 32.1722 | 0 | 32.1722 | 33.1372 | 0 | 33.1372 | 34.2189 | 0 | 34.2189 | 34.5123 | 0 | 34.5123 | 35.4802 | 0 | 35.4802 | 36.8197 | 0 | 36.8197 | 37.7443 | 0 | 37.7443 | 39.3466 | 0 | 39.3466 | 41.0117 | 0 | 41.0117 | 41.0117 | 0 | 41.0117 | 41.0117 | 0 | 41.0117 | 41.0117 | 0 | 41.0117 | 41.0117 | 0 | 41.0117
|  | 30.1426 | 0 | 30.1426 | 30.6549 | 0 | 30.6549 | 31.335 | 0 | 31.335 | 32.2748 | 0 | 32.2748 | 33.3284 | 0 | 33.3284 | 33.6142 | 0 | 33.6142 | 34.5569 | 0 | 34.5569 | 35.8615 | 0 | 35.8615 | 36.7621 | 0 | 36.7621 | 38.3227 | 0 | 38.3227 | 39.9444 | 0 | 39.9444 | 39.9444 | 0 | 39.9444 | 39.9444 | 0 | 39.9444 | 39.9444 | 0 | 39.9444 | 39.9444 | 0 | 39.9444
|  | 27.8812 | 0 | 27.8812 | 28.355 | 0 | 28.355 | 28.9841 | 0 | 28.9841 | 29.8534 | 0 | 29.8534 | 30.8279 | 0 | 30.8279 | 31.0923 | 0 | 31.0923 | 31.9643 | 0 | 31.9643 | 33.171 | 0 | 33.171 | 34.004 | 0 | 34.004 | 35.4475 | 0 | 35.4475 | 36.9476 | 0 | 36.9476 | 36.9476 | 0 | 36.9476 | 36.9476 | 0 | 36.9476 | 36.9476 | 0 | 36.9476 | 36.9476 | 0 | 36.9476
|  | 25.2078 | 0 | 25.2078 | 25.6362 | 0 | 25.6362 | 26.2049 | 0 | 26.2049 | 26.9909 | 0 | 26.9909 | 27.872 | 0 | 27.872 | 28.111 | 0 | 28.111 | 28.8994 | 0 | 28.8994 | 29.9904 | 0 | 29.9904 | 30.7435 | 0 | 30.7435 | 32.0487 | 0 | 32.0487 | 33.4049 | 0 | 33.4049 | 33.4049 | 0 | 33.4049 | 33.4049 | 0 | 33.4049 | 33.4049 | 0 | 33.4049 | 33.4049 | 0 | 33.4049
|  | 21.9127 | 0 | 21.9127 | 22.2852 | 0 | 22.2852 | 22.7796 | 0 | 22.7796 | 23.4628 | 0 | 23.4628 | 24.2287 | 0 | 24.2287 | 24.4365 | 0 | 24.4365 | 25.1218 | 0 | 25.1218 | 26.0702 | 0 | 26.0702 | 26.7249 | 0 | 26.7249 | 27.8594 | 0 | 27.8594 | 29.0384 | 0 | 29.0384 | 29.0384 | 0 | 29.0384 | 29.0384 | 0 | 29.0384 | 29.0384 | 0 | 29.0384 | 29.0384 | 0 | 29.0384
|  | 17.8464 | 0 | 17.8464 | 18.1497 | 0 | 18.1497 | 18.5524 | 0 | 18.5524 | 19.1088 | 0 | 19.1088 | 19.7326 | 0 | 19.7326 | 19.9018 | 0 | 19.9018 | 20.46 | 0 | 20.46 | 21.2324 | 0 | 21.2324 | 21.7656 | 0 | 21.7656 | 22.6895 | 0 | 22.6895 | 23.6497 | 0 | 23.6497 | 23.6497 | 0 | 23.6497 | 23.6497 | 0 | 23.6497 | 23.6497 | 0 | 23.6497 | 23.6497 | 0 | 23.6497
|  | 15.8936 | 0 | 15.8936 | 16.1637 | 0 | 16.1637 | 16.5223 | 0 | 16.5223 | 17.0179 | 0 | 17.0179 | 17.5734 | 0 | 17.5734 | 17.7241 | 0 | 17.7241 | 18.2212 | 0 | 18.2212 | 18.9091 | 0 | 18.9091 | 19.3839 | 0 | 19.3839 | 20.2068 | 0 | 20.2068 | 21.0619 | 0 | 21.0619 | 21.0619 | 0 | 21.0619 | 21.0619 | 0 | 21.0619 | 21.0619 | 0 | 21.0619 | 21.0619 | 0 | 21.0619
|  | 14.4426 | 0 | 14.4426 | 14.6881 | 0 | 14.6881 | 15.0139 | 0 | 15.0139 | 15.4643 | 0 | 15.4643 | 15.9691 | 0 | 15.9691 | 16.106 | 0 | 16.106 | 16.5577 | 0 | 16.5577 | 17.1828 | 0 | 17.1828 | 17.6143 | 0 | 17.6143 | 18.3621 | 0 | 18.3621 | 19.1391 | 0 | 19.1391 | 19.1391 | 0 | 19.1391 | 19.1391 | 0 | 19.1391 | 19.1391 | 0 | 19.1391 | 19.1391 | 0 | 19.1391
|  | 13.8591 | 0 | 13.8591 | 14.0946 | 0 | 14.0946 | 14.4073 | 0 | 14.4073 | 14.8395 | 0 | 14.8395 | 15.3239 | 0 | 15.3239 | 15.4553 | 0 | 15.4553 | 15.8887 | 0 | 15.8887 | 16.4886 | 0 | 16.4886 | 16.9026 | 0 | 16.9026 | 17.6202 | 0 | 17.6202 | 18.3658 | 0 | 18.3658 | 18.3658 | 0 | 18.3658 | 18.3658 | 0 | 18.3658 | 18.3658 | 0 | 18.3658 | 18.3658 | 0 | 18.3658
|  | 12.4409 | 0 | 12.4409 | 12.6524 | 0 | 12.6524 | 12.9331 | 0 | 12.9331 | 13.321 | 0 | 13.321 | 13.7558 | 0 | 13.7558 | 13.8738 | 0 | 13.8738 | 14.2629 | 0 | 14.2629 | 14.8013 | 0 | 14.8013 | 15.173 | 0 | 15.173 | 15.8171 | 0 | 15.8171 | 16.4865 | 0 | 16.4865 | 16.4865 | 0 | 16.4865 | 16.4865 | 0 | 16.4865 | 16.4865 | 0 | 16.4865 | 16.4865 | 0 | 16.4865
|  | 12.4355 | 0 | 12.4355 | 12.6469 | 0 | 12.6469 | 12.9274 | 0 | 12.9274 | 13.3152 | 0 | 13.3152 | 13.7498 | 0 | 13.7498 | 13.8678 | 0 | 13.8678 | 14.2567 | 0 | 14.2567 | 14.7949 | 0 | 14.7949 | 15.1664 | 0 | 15.1664 | 15.8103 | 0 | 15.8103 | 16.4793 | 0 | 16.4793 | 16.4793 | 0 | 16.4793 | 16.4793 | 0 | 16.4793 | 16.4793 | 0 | 16.4793 | 16.4793 | 0 | 16.4793
|  | 12.8259 | 0 | 12.8259 | 13.0439 | 0 | 13.0439 | 13.3333 | 0 | 13.3333 | 13.7332 | 0 | 13.7332 | 14.1815 | 0 | 14.1815 | 14.3031 | 0 | 14.3031 | 14.7042 | 0 | 14.7042 | 15.2593 | 0 | 15.2593 | 15.6425 | 0 | 15.6425 | 16.3066 | 0 | 16.3066 | 16.9967 | 0 | 16.9967 | 16.9967 | 0 | 16.9967 | 16.9967 | 0 | 16.9967 | 16.9967 | 0 | 16.9967 | 16.9967 | 0 | 16.9967
|  | 15.2509 | 0 | 15.2509 | 15.5101 | 0 | 15.5101 | 15.8542 | 0 | 15.8542 | 16.3297 | 0 | 16.3297 | 16.8627 | 0 | 16.8627 | 17.0074 | 0 | 17.0074 | 17.4843 | 0 | 17.4843 | 18.1444 | 0 | 18.1444 | 18.6 | 0 | 18.6 | 19.3896 | 0 | 19.3896 | 20.2102 | 0 | 20.2102 | 20.2102 | 0 | 20.2102 | 20.2102 | 0 | 20.2102 | 20.2102 | 0 | 20.2102 | 20.2102 | 0 | 20.2102
|  | 18.5757 | 0 | 18.5757 | 18.8914 | 0 | 18.8914 | 19.3105 | 0 | 19.3105 | 19.8897 | 0 | 19.8897 | 20.5389 | 0 | 20.5389 | 20.7151 | 0 | 20.7151 | 21.296 | 0 | 21.296 | 22.1 | 0 | 22.1 | 22.655 | 0 | 22.655 | 23.6167 | 0 | 23.6167 | 24.6161 | 0 | 24.6161 | 24.6161 | 0 | 24.6161 | 24.6161 | 0 | 24.6161 | 24.6161 | 0 | 24.6161 | 24.6161 | 0 | 24.6161
|  | 21.3443 | 0 | 21.3443 | 21.7071 | 0 | 21.7071 | 22.1886 | 0 | 22.1886 | 22.8541 | 0 | 22.8541 | 23.6002 | 0 | 23.6002 | 23.8026 | 0 | 23.8026 | 24.4701 | 0 | 24.4701 | 25.3939 | 0 | 25.3939 | 26.0316 | 0 | 26.0316 | 27.1367 | 0 | 27.1367 | 28.2851 | 0 | 28.2851 | 28.2851 | 0 | 28.2851 | 28.2851 | 0 | 28.2851 | 28.2851 | 0 | 28.2851 | 28.2851 | 0 | 28.2851
|  | 20.535 | 0 | 20.535 | 20.884 | 0 | 20.884 | 21.3474 | 0 | 21.3474 | 21.9876 | 0 | 21.9876 | 22.7054 | 0 | 22.7054 | 22.9001 | 0 | 22.9001 | 23.5423 | 0 | 23.5423 | 24.4311 | 0 | 24.4311 | 25.0446 | 0 | 25.0446 | 26.1078 | 0 | 26.1078 | 27.2126 | 0 | 27.2126 | 27.2126 | 0 | 27.2126 | 27.2126 | 0 | 27.2126 | 27.2126 | 0 | 27.2126 | 27.2126 | 0 | 27.2126
|  | 20.5774 | 0 | 20.5774 | 20.9271 | 0 | 20.9271 | 21.3914 | 0 | 21.3914 | 22.0329 | 0 | 22.0329 | 22.7522 | 0 | 22.7522 | 22.9473 | 0 | 22.9473 | 23.5909 | 0 | 23.5909 | 24.4815 | 0 | 24.4815 | 25.0962 | 0 | 25.0962 | 26.1616 | 0 | 26.1616 | 27.2687 | 0 | 27.2687 | 27.2687 | 0 | 27.2687 | 27.2687 | 0 | 27.2687 | 27.2687 | 0 | 27.2687 | 27.2687 | 0 | 27.2687
|  | 20.1954 | 0 | 20.1954 | 20.5386 | 0 | 20.5386 | 20.9943 | 0 | 20.9943 | 21.6239 | 0 | 21.6239 | 22.3298 | 0 | 22.3298 | 22.5213 | 0 | 22.5213 | 23.1529 | 0 | 23.1529 | 24.027 | 0 | 24.027 | 24.6304 | 0 | 24.6304 | 25.676 | 0 | 25.676 | 26.7625 | 0 | 26.7625 | 26.7625 | 0 | 26.7625 | 26.7625 | 0 | 26.7625 | 26.7625 | 0 | 26.7625 | 26.7625 | 0 | 26.7625
|  | 20.3911 | 0 | 20.3911 | 20.7377 | 0 | 20.7377 | 21.1977 | 0 | 21.1977 | 21.8335 | 0 | 21.8335 | 22.5462 | 0 | 22.5462 | 22.7396 | 0 | 22.7396 | 23.3773 | 0 | 23.3773 | 24.2599 | 0 | 24.2599 | 24.8691 | 0 | 24.8691 | 25.9248 | 0 | 25.9248 | 27.0219 | 0 | 27.0219 | 27.0219 | 0 | 27.0219 | 27.0219 | 0 | 27.0219 | 27.0219 | 0 | 27.0219 | 27.0219 | 0 | 27.0219
|  | 20.6303 | 0 | 20.6303 | 20.9809 | 0 | 20.9809 | 21.4464 | 0 | 21.4464 | 22.0896 | 0 | 22.0896 | 22.8107 | 0 | 22.8107 | 23.0063 | 0 | 23.0063 | 23.6515 | 0 | 23.6515 | 24.5444 | 0 | 24.5444 | 25.1608 | 0 | 25.1608 | 26.2289 | 0 | 26.2289 | 27.3389 | 0 | 27.3389 | 27.3389 | 0 | 27.3389 | 27.3389 | 0 | 27.3389 | 27.3389 | 0 | 27.3389 | 27.3389 | 0 | 27.3389
|  | 20.369 | 0 | 20.369 | 20.7151 | 0 | 20.7151 | 21.1747 | 0 | 21.1747 | 21.8098 | 0 | 21.8098 | 22.5218 | 0 | 22.5218 | 22.7149 | 0 | 22.7149 | 23.3519 | 0 | 23.3519 | 24.2335 | 0 | 24.2335 | 24.8421 | 0 | 24.8421 | 25.8967 | 0 | 25.8967 | 26.9926 | 0 | 26.9926 | 26.9926 | 0 | 26.9926 | 26.9926 | 0 | 26.9926 | 26.9926 | 0 | 26.9926 | 26.9926 | 0 | 26.9926
|  | 20.2312 | 0 | 20.2312 | 20.5751 | 0 | 20.5751 | 21.0315 | 0 | 21.0315 | 21.6623 | 0 | 21.6623 | 22.3695 | 0 | 22.3695 | 22.5613 | 0 | 22.5613 | 23.1941 | 0 | 23.1941 | 24.0697 | 0 | 24.0697 | 24.6741 | 0 | 24.6741 | 25.7216 | 0 | 25.7216 | 26.8101 | 0 | 26.8101 | 26.8101 | 0 | 26.8101 | 26.8101 | 0 | 26.8101 | 26.8101 | 0 | 26.8101 | 26.8101 | 0 | 26.8101
|  | 21.8355 | 0 | 21.8355 | 22.2066 | 0 | 22.2066 | 22.6993 | 0 | 22.6993 | 23.3801 | 0 | 23.3801 | 24.1433 | 0 | 24.1433 | 24.3504 | 0 | 24.3504 | 25.0333 | 0 | 25.0333 | 25.9783 | 0 | 25.9783 | 26.6307 | 0 | 26.6307 | 27.7612 | 0 | 27.7612 | 28.936 | 0 | 28.936 | 28.936 | 0 | 28.936 | 28.936 | 0 | 28.936 | 28.936 | 0 | 28.936 | 28.936 | 0 | 28.936
|  | 25.0944 | 0 | 25.0944 | 25.5209 | 0 | 25.5209 | 26.0871 | 0 | 26.0871 | 26.8695 | 0 | 26.8695 | 27.7466 | 0 | 27.7466 | 27.9846 | 0 | 27.9846 | 28.7694 | 0 | 28.7694 | 29.8555 | 0 | 29.8555 | 30.6052 | 0 | 30.6052 | 31.9045 | 0 | 31.9045 | 33.2546 | 0 | 33.2546 | 33.2546 | 0 | 33.2546 | 33.2546 | 0 | 33.2546 | 33.2546 | 0 | 33.2546 | 33.2546 | 0 | 33.2546
|  | 31.8933 | 0 | 31.8933 | 32.4354 | 0 | 32.4354 | 33.155 | 0 | 33.155 | 34.1494 | 0 | 34.1494 | 35.2641 | 0 | 35.2641 | 35.5665 | 0 | 35.5665 | 36.564 | 0 | 36.564 | 37.9444 | 0 | 37.9444 | 38.8973 | 0 | 38.8973 | 40.5485 | 0 | 40.5485 | 42.2644 | 0 | 42.2644 | 42.2644 | 0 | 42.2644 | 42.2644 | 0 | 42.2644 | 42.2644 | 0 | 42.2644 | 42.2644 | 0 | 42.2644
|  | 31.4687 | 0 | 31.4687 | 32.0035 | 0 | 32.0035 | 32.7135 | 0 | 32.7135 | 33.6947 | 0 | 33.6947 | 34.7946 | 0 | 34.7946 | 35.093 | 0 | 35.093 | 36.0772 | 0 | 36.0772 | 37.4392 | 0 | 37.4392 | 38.3793 | 0 | 38.3793 | 40.0086 | 0 | 40.0086 | 41.7017 | 0 | 41.7017 | 41.7017 | 0 | 41.7017 | 41.7017 | 0 | 41.7017 | 41.7017 | 0 | 41.7017 | 41.7017 | 0 | 41.7017
|  | 29.1601 | 0 | 29.1601 | 29.6557 | 0 | 29.6557 | 30.3136 | 0 | 30.3136 | 31.2228 | 0 | 31.2228 | 32.2421 | 0 | 32.2421 | 32.5186 | 0 | 32.5186 | 33.4306 | 0 | 33.4306 | 34.6926 | 0 | 34.6926 | 35.5638 | 0 | 35.5638 | 37.0736 | 0 | 37.0736 | 38.6424 | 0 | 38.6424 | 38.6424 | 0 | 38.6424 | 38.6424 | 0 | 38.6424 | 38.6424 | 0 | 38.6424 | 38.6424 | 0 | 38.6424
|  | 26.3577 | 0 | 26.3577 | 26.8057 | 0 | 26.8057 | 27.4004 | 0 | 27.4004 | 28.2222 | 0 | 28.2222 | 29.1435 | 0 | 29.1435 | 29.3934 | 0 | 29.3934 | 30.2177 | 0 | 30.2177 | 31.3585 | 0 | 31.3585 | 32.146 | 0 | 32.146 | 33.5106 | 0 | 33.5106 | 34.9287 | 0 | 34.9287 | 34.9287 | 0 | 34.9287 | 34.9287 | 0 | 34.9287 | 34.9287 | 0 | 34.9287 | 34.9287 | 0 | 34.9287
|  | 22.3964 | 0 | 22.3964 | 22.777 | 0 | 22.777 | 23.2823 | 0 | 23.2823 | 23.9806 | 0 | 23.9806 | 24.7634 | 0 | 24.7634 | 24.9758 | 0 | 24.9758 | 25.6763 | 0 | 25.6763 | 26.6456 | 0 | 26.6456 | 27.3147 | 0 | 27.3147 | 28.4743 | 0 | 28.4743 | 29.6792 | 0 | 29.6792 | 29.6792 | 0 | 29.6792 | 29.6792 | 0 | 29.6792 | 29.6792 | 0 | 29.6792 | 29.6792 | 0 | 29.6792
|  | 18.4505 | 0 | 18.4505 | 18.7641 | 0 | 18.7641 | 19.1804 | 0 | 19.1804 | 19.7557 | 0 | 19.7557 | 20.4006 | 0 | 20.4006 | 20.5755 | 0 | 20.5755 | 21.1526 | 0 | 21.1526 | 21.9511 | 0 | 21.9511 | 22.5024 | 0 | 22.5024 | 23.4576 | 0 | 23.4576 | 24.4503 | 0 | 24.4503 | 24.4503 | 0 | 24.4503 | 24.4503 | 0 | 24.4503 | 24.4503 | 0 | 24.4503 | 24.4503 | 0 | 24.4503
|  | 16.6363 | 0 | 16.6363 | 16.919 | 0 | 16.919 | 17.2944 | 0 | 17.2944 | 17.8131 | 0 | 17.8131 | 18.3946 | 0 | 18.3946 | 18.5523 | 0 | 18.5523 | 19.0726 | 0 | 19.0726 | 19.7926 | 0 | 19.7926 | 20.2897 | 0 | 20.2897 | 21.151 | 0 | 21.151 | 22.0461 | 0 | 22.0461 | 22.0461 | 0 | 22.0461 | 22.0461 | 0 | 22.0461 | 22.0461 | 0 | 22.0461 | 22.0461 | 0 | 22.0461
|  | 14.9721 | 0 | 14.9721 | 15.2266 | 0 | 15.2266 | 15.5644 | 0 | 15.5644 | 16.0312 | 0 | 16.0312 | 16.5545 | 0 | 16.5545 | 16.6965 | 0 | 16.6965 | 17.1648 | 0 | 17.1648 | 17.8127 | 0 | 17.8127 | 18.2601 | 0 | 18.2601 | 19.0352 | 0 | 19.0352 | 19.8408 | 0 | 19.8408 | 19.8408 | 0 | 19.8408 | 19.8408 | 0 | 19.8408 | 19.8408 | 0 | 19.8408 | 19.8408 | 0 | 19.8408
|  | 14.3461 | 0 | 14.3461 | 14.5899 | 0 | 14.5899 | 14.9136 | 0 | 14.9136 | 15.3609 | 0 | 15.3609 | 15.8623 | 0 | 15.8623 | 15.9983 | 0 | 15.9983 | 16.447 | 0 | 16.447 | 17.0679 | 0 | 17.0679 | 17.4965 | 0 | 17.4965 | 18.2393 | 0 | 18.2393 | 19.0111 | 0 | 19.0111 | 19.0111 | 0 | 19.0111 | 19.0111 | 0 | 19.0111 | 19.0111 | 0 | 19.0111 | 19.0111 | 0 | 19.0111
|  | 13.1689 | 0 | 13.1689 | 13.3927 | 0 | 13.3927 | 13.6898 | 0 | 13.6898 | 14.1004 | 0 | 14.1004 | 14.5607 | 0 | 14.5607 | 14.6856 | 0 | 14.6856 | 15.0975 | 0 | 15.0975 | 15.6674 | 0 | 15.6674 | 16.0609 | 0 | 16.0609 | 16.7427 | 0 | 16.7427 | 17.4512 | 0 | 17.4512 | 17.4512 | 0 | 17.4512 | 17.4512 | 0 | 17.4512 | 17.4512 | 0 | 17.4512 | 17.4512 | 0 | 17.4512
|  | 12.7953 | 0 | 12.7953 | 13.0127 | 0 | 13.0127 | 13.3014 | 0 | 13.3014 | 13.7004 | 0 | 13.7004 | 14.1476 | 0 | 14.1476 | 14.2689 | 0 | 14.2689 | 14.6691 | 0 | 14.6691 | 15.2229 | 0 | 15.2229 | 15.6052 | 0 | 15.6052 | 16.2676 | 0 | 16.2676 | 16.956 | 0 | 16.956 | 16.956 | 0 | 16.956 | 16.956 | 0 | 16.956 | 16.956 | 0 | 16.956 | 16.956 | 0 | 16.956
|  | 13.2353 | 0 | 13.2353 | 13.4603 | 0 | 13.4603 | 13.7589 | 0 | 13.7589 | 14.1715 | 0 | 14.1715 | 14.6342 | 0 | 14.6342 | 14.7597 | 0 | 14.7597 | 15.1736 | 0 | 15.1736 | 15.7464 | 0 | 15.7464 | 16.1419 | 0 | 16.1419 | 16.8271 | 0 | 16.8271 | 17.5392 | 0 | 17.5392 | 17.5392 | 0 | 17.5392 | 17.5392 | 0 | 17.5392 | 17.5392 | 0 | 17.5392 | 17.5392 | 0 | 17.5392
|  | 15.1786 | 0 | 15.1786 | 15.4366 | 0 | 15.4366 | 15.7791 | 0 | 15.7791 | 16.2523 | 0 | 16.2523 | 16.7829 | 0 | 16.7829 | 16.9268 | 0 | 16.9268 | 17.4015 | 0 | 17.4015 | 18.0585 | 0 | 18.0585 | 18.5119 | 0 | 18.5119 | 19.2978 | 0 | 19.2978 | 20.1144 | 0 | 20.1144 | 20.1144 | 0 | 20.1144 | 20.1144 | 0 | 20.1144 | 20.1144 | 0 | 20.1144 | 20.1144 | 0 | 20.1144
|  | 18.8119 | 0 | 18.8119 | 19.1316 | 0 | 19.1316 | 19.5561 | 0 | 19.5561 | 20.1426 | 0 | 20.1426 | 20.8001 | 0 | 20.8001 | 20.9785 | 0 | 20.9785 | 21.5669 | 0 | 21.5669 | 22.381 | 0 | 22.381 | 22.9431 | 0 | 22.9431 | 23.9171 | 0 | 23.9171 | 24.9292 | 0 | 24.9292 | 24.9292 | 0 | 24.9292 | 24.9292 | 0 | 24.9292 | 24.9292 | 0 | 24.9292 | 24.9292 | 0 | 24.9292
|  | 20.7155 | 0 | 20.7155 | 21.0676 | 0 | 21.0676 | 21.535 | 0 | 21.535 | 22.1809 | 0 | 22.1809 | 22.9049 | 0 | 22.9049 | 23.1013 | 0 | 23.1013 | 23.7492 | 0 | 23.7492 | 24.6458 | 0 | 24.6458 | 25.2647 | 0 | 25.2647 | 26.3372 | 0 | 26.3372 | 27.4518 | 0 | 27.4518 | 27.4518 | 0 | 27.4518 | 27.4518 | 0 | 27.4518 | 27.4518 | 0 | 27.4518 | 27.4518 | 0 | 27.4518
|  | 18.9299 | 0 | 18.9299 | 19.2516 | 0 | 19.2516 | 19.6787 | 0 | 19.6787 | 20.2689 | 0 | 20.2689 | 20.9306 | 0 | 20.9306 | 21.1101 | 0 | 21.1101 | 21.7021 | 0 | 21.7021 | 22.5214 | 0 | 22.5214 | 23.087 | 0 | 23.087 | 24.067 | 0 | 24.067 | 25.0855 | 0 | 25.0855 | 25.0855 | 0 | 25.0855 | 25.0855 | 0 | 25.0855 | 25.0855 | 0 | 25.0855 | 25.0855 | 0 | 25.0855
|  | 18.1307 | 0 | 18.1307 | 18.4388 | 0 | 18.4388 | 18.8479 | 0 | 18.8479 | 19.4132 | 0 | 19.4132 | 20.0469 | 0 | 20.0469 | 20.2188 | 0 | 20.2188 | 20.7859 | 0 | 20.7859 | 21.5706 | 0 | 21.5706 | 22.1122 | 0 | 22.1122 | 23.0509 | 0 | 23.0509 | 24.0264 | 0 | 24.0264 | 24.0264 | 0 | 24.0264 | 24.0264 | 0 | 24.0264 | 24.0264 | 0 | 24.0264 | 24.0264 | 0 | 24.0264
|  | 18.4528 | 0 | 18.4528 | 18.7664 | 0 | 18.7664 | 19.1828 | 0 | 19.1828 | 19.7581 | 0 | 19.7581 | 20.4031 | 0 | 20.4031 | 20.5781 | 0 | 20.5781 | 21.1552 | 0 | 21.1552 | 21.9538 | 0 | 21.9538 | 22.5052 | 0 | 22.5052 | 23.4605 | 0 | 23.4605 | 24.4533 | 0 | 24.4533 | 24.4533 | 0 | 24.4533 | 24.4533 | 0 | 24.4533 | 24.4533 | 0 | 24.4533 | 24.4533 | 0 | 24.4533
|  | 19.0323 | 0 | 19.0323 | 19.3558 | 0 | 19.3558 | 19.7852 | 0 | 19.7852 | 20.3786 | 0 | 20.3786 | 21.0438 | 0 | 21.0438 | 21.2243 | 0 | 21.2243 | 21.8195 | 0 | 21.8195 | 22.6433 | 0 | 22.6433 | 23.2119 | 0 | 23.2119 | 24.1973 | 0 | 24.1973 | 25.2212 | 0 | 25.2212 | 25.2212 | 0 | 25.2212 | 25.2212 | 0 | 25.2212 | 25.2212 | 0 | 25.2212 | 25.2212 | 0 | 25.2212
|  | 18.1224 | 0 | 18.1224 | 18.4304 | 0 | 18.4304 | 18.8392 | 0 | 18.8392 | 19.4043 | 0 | 19.4043 | 20.0377 | 0 | 20.0377 | 20.2095 | 0 | 20.2095 | 20.7763 | 0 | 20.7763 | 21.5607 | 0 | 21.5607 | 22.1021 | 0 | 22.1021 | 23.0404 | 0 | 23.0404 | 24.0154 | 0 | 24.0154 | 24.0154 | 0 | 24.0154 | 24.0154 | 0 | 24.0154 | 24.0154 | 0 | 24.0154 | 24.0154 | 0 | 24.0154
|  | 18.0378 | 0 | 18.0378 | 18.3444 | 0 | 18.3444 | 18.7514 | 0 | 18.7514 | 19.3138 | 0 | 19.3138 | 19.9442 | 0 | 19.9442 | 20.1153 | 0 | 20.1153 | 20.6794 | 0 | 20.6794 | 21.4601 | 0 | 21.4601 | 21.999 | 0 | 21.999 | 22.9329 | 0 | 22.9329 | 23.9034 | 0 | 23.9034 | 23.9034 | 0 | 23.9034 | 23.9034 | 0 | 23.9034 | 23.9034 | 0 | 23.9034 | 23.9034 | 0 | 23.9034
|  | 19.0385 | 0 | 19.0385 | 19.362 | 0 | 19.362 | 19.7916 | 0 | 19.7916 | 20.3852 | 0 | 20.3852 | 21.0506 | 0 | 21.0506 | 21.2312 | 0 | 21.2312 | 21.8266 | 0 | 21.8266 | 22.6506 | 0 | 22.6506 | 23.2194 | 0 | 23.2194 | 24.2051 | 0 | 24.2051 | 25.2294 | 0 | 25.2294 | 25.2294 | 0 | 25.2294 | 25.2294 | 0 | 25.2294 | 25.2294 | 0 | 25.2294 | 25.2294 | 0 | 25.2294
|  | 20.7193 | 0 | 20.7193 | 21.0714 | 0 | 21.0714 | 21.5389 | 0 | 21.5389 | 22.1849 | 0 | 22.1849 | 22.9091 | 0 | 22.9091 | 23.1056 | 0 | 23.1056 | 23.7536 | 0 | 23.7536 | 24.6503 | 0 | 24.6503 | 25.2693 | 0 | 25.2693 | 26.342 | 0 | 26.342 | 27.4568 | 0 | 27.4568 | 27.4568 | 0 | 27.4568 | 27.4568 | 0 | 27.4568 | 27.4568 | 0 | 27.4568 | 27.4568 | 0 | 27.4568
|  | 24.7479 | 0 | 24.7479 | 25.1685 | 0 | 25.1685 | 25.7269 | 0 | 25.7269 | 26.4985 | 0 | 26.4985 | 27.3635 | 0 | 27.3635 | 27.5982 | 0 | 27.5982 | 28.3722 | 0 | 28.3722 | 29.4433 | 0 | 29.4433 | 30.1827 | 0 | 30.1827 | 31.464 | 0 | 31.464 | 32.7955 | 0 | 32.7955 | 32.7955 | 0 | 32.7955 | 32.7955 | 0 | 32.7955 | 32.7955 | 0 | 32.7955 | 32.7955 | 0 | 32.7955
|  | 30.4591 | 0 | 30.4591 | 30.9768 | 0 | 30.9768 | 31.664 | 0 | 31.664 | 32.6137 | 0 | 32.6137 | 33.6783 | 0 | 33.6783 | 33.9671 | 0 | 33.9671 | 34.9197 | 0 | 34.9197 | 36.238 | 0 | 36.238 | 37.1481 | 0 | 37.1481 | 38.725 | 0 | 38.725 | 40.3638 | 0 | 40.3638 | 40.3638 | 0 | 40.3638 | 40.3638 | 0 | 40.3638 | 40.3638 | 0 | 40.3638 | 40.3638 | 0 | 40.3638
|  | 29.878 | 0 | 29.878 | 30.3858 | 0 | 30.3858 | 31.0599 | 0 | 31.0599 | 31.9915 | 0 | 31.9915 | 33.0358 | 0 | 33.0358 | 33.3191 | 0 | 33.3191 | 34.2535 | 0 | 34.2535 | 35.5467 | 0 | 35.5467 | 36.4393 | 0 | 36.4393 | 37.9862 | 0 | 37.9862 | 39.5937 | 0 | 39.5937 | 39.5937 | 0 | 39.5937 | 39.5937 | 0 | 39.5937 | 39.5937 | 0 | 39.5937 | 39.5937 | 0 | 39.5937
|  | 28.1821 | 0 | 28.1821 | 28.6611 | 0 | 28.6611 | 29.297 | 0 | 29.297 | 30.1757 | 0 | 30.1757 | 31.1607 | 0 | 31.1607 | 31.4279 | 0 | 31.4279 | 32.3093 | 0 | 32.3093 | 33.5291 | 0 | 33.5291 | 34.3711 | 0 | 34.3711 | 35.8302 | 0 | 35.8302 | 37.3464 | 0 | 37.3464 | 37.3464 | 0 | 37.3464 | 37.3464 | 0 | 37.3464 | 37.3464 | 0 | 37.3464 | 37.3464 | 0 | 37.3464
|  | 25.7075 | 0 | 25.7075 | 26.1444 | 0 | 26.1444 | 26.7245 | 0 | 26.7245 | 27.526 | 0 | 27.526 | 28.4246 | 0 | 28.4246 | 28.6683 | 0 | 28.6683 | 29.4723 | 0 | 29.4723 | 30.585 | 0 | 30.585 | 31.353 | 0 | 31.353 | 32.684 | 0 | 32.684 | 34.0671 | 0 | 34.0671 | 34.0671 | 0 | 34.0671 | 34.0671 | 0 | 34.0671 | 34.0671 | 0 | 34.0671 | 34.0671 | 0 | 34.0671
|  | 21.8784 | 0 | 21.8784 | 22.2503 | 0 | 22.2503 | 22.7439 | 0 | 22.7439 | 23.426 | 0 | 23.426 | 24.1908 | 0 | 24.1908 | 24.3982 | 0 | 24.3982 | 25.0825 | 0 | 25.0825 | 26.0294 | 0 | 26.0294 | 26.683 | 0 | 26.683 | 27.8158 | 0 | 27.8158 | 28.9929 | 0 | 28.9929 | 28.9929 | 0 | 28.9929 | 28.9929 | 0 | 28.9929 | 28.9929 | 0 | 28.9929 | 28.9929 | 0 | 28.9929
|  | 18.4442 | 0 | 18.4442 | 18.7576 | 0 | 18.7576 | 19.1738 | 0 | 19.1738 | 19.7489 | 0 | 19.7489 | 20.3935 | 0 | 20.3935 | 20.5684 | 0 | 20.5684 | 21.1453 | 0 | 21.1453 | 21.9435 | 0 | 21.9435 | 22.4946 | 0 | 22.4946 | 23.4495 | 0 | 23.4495 | 24.4419 | 0 | 24.4419 | 24.4419 | 0 | 24.4419 | 24.4419 | 0 | 24.4419 | 24.4419 | 0 | 24.4419 | 24.4419 | 0 | 24.4419
|  | 16.4795 | 0 | 16.4795 | 16.7596 | 0 | 16.7596 | 17.1314 | 0 | 17.1314 | 17.6452 | 0 | 17.6452 | 18.2212 | 0 | 18.2212 | 18.3775 | 0 | 18.3775 | 18.8929 | 0 | 18.8929 | 19.6061 | 0 | 19.6061 | 20.0985 | 0 | 20.0985 | 20.9517 | 0 | 20.9517 | 21.8383 | 0 | 21.8383 | 21.8383 | 0 | 21.8383 | 21.8383 | 0 | 21.8383 | 21.8383 | 0 | 21.8383 | 21.8383 | 0 | 21.8383
|  | 14.4557 | 0 | 14.4557 | 14.7014 | 0 | 14.7014 | 15.0275 | 0 | 15.0275 | 15.4782 | 0 | 15.4782 | 15.9835 | 0 | 15.9835 | 16.1206 | 0 | 16.1206 | 16.5727 | 0 | 16.5727 | 17.1983 | 0 | 17.1983 | 17.6302 | 0 | 17.6302 | 18.3787 | 0 | 18.3787 | 19.1564 | 0 | 19.1564 | 19.1564 | 0 | 19.1564 | 19.1564 | 0 | 19.1564 | 19.1564 | 0 | 19.1564 | 19.1564 | 0 | 19.1564
|  | 14.0338 | 0 | 14.0338 | 14.2723 | 0 | 14.2723 | 14.5889 | 0 | 14.5889 | 15.0265 | 0 | 15.0265 | 15.517 | 0 | 15.517 | 15.6501 | 0 | 15.6501 | 16.089 | 0 | 16.089 | 16.6964 | 0 | 16.6964 | 17.1157 | 0 | 17.1157 | 17.8423 | 0 | 17.8423 | 18.5973 | 0 | 18.5973 | 18.5973 | 0 | 18.5973 | 18.5973 | 0 | 18.5973 | 18.5973 | 0 | 18.5973 | 18.5973 | 0 | 18.5973
|  | 12.4999 | 0 | 12.4999 | 12.7123 | 0 | 12.7123 | 12.9943 | 0 | 12.9943 | 13.3841 | 0 | 13.3841 | 13.821 | 0 | 13.821 | 13.9395 | 0 | 13.9395 | 14.3304 | 0 | 14.3304 | 14.8714 | 0 | 14.8714 | 15.2449 | 0 | 15.2449 | 15.8921 | 0 | 15.8921 | 16.5646 | 0 | 16.5646 | 16.5646 | 0 | 16.5646 | 16.5646 | 0 | 16.5646 | 16.5646 | 0 | 16.5646 | 16.5646 | 0 | 16.5646
|  | 11.9529 | 0 | 11.9529 | 12.1561 | 0 | 12.1561 | 12.4257 | 0 | 12.4257 | 12.7984 | 0 | 12.7984 | 13.2162 | 0 | 13.2162 | 13.3296 | 0 | 13.3296 | 13.7034 | 0 | 13.7034 | 14.2207 | 0 | 14.2207 | 14.5778 | 0 | 14.5778 | 15.1967 | 0 | 15.1967 | 15.8398 | 0 | 15.8398 | 15.8398 | 0 | 15.8398 | 15.8398 | 0 | 15.8398 | 15.8398 | 0 | 15.8398 | 15.8398 | 0 | 15.8398
|  | 12.5032 | 0 | 12.5032 | 12.7157 | 0 | 12.7157 | 12.9978 | 0 | 12.9978 | 13.3876 | 0 | 13.3876 | 13.8246 | 0 | 13.8246 | 13.9432 | 0 | 13.9432 | 14.3342 | 0 | 14.3342 | 14.8754 | 0 | 14.8754 | 15.2489 | 0 | 15.2489 | 15.8963 | 0 | 15.8963 | 16.569 | 0 | 16.569 | 16.569 | 0 | 16.569 | 16.569 | 0 | 16.569 | 16.569 | 0 | 16.569 | 16.569 | 0 | 16.569
|  | 14.706 | 0 | 14.706 | 14.956 | 0 | 14.956 | 15.2878 | 0 | 15.2878 | 15.7463 | 0 | 15.7463 | 16.2603 | 0 | 16.2603 | 16.3998 | 0 | 16.3998 | 16.8597 | 0 | 16.8597 | 17.4962 | 0 | 17.4962 | 17.9356 | 0 | 17.9356 | 18.6969 | 0 | 18.6969 | 19.4882 | 0 | 19.4882 | 19.4882 | 0 | 19.4882 | 19.4882 | 0 | 19.4882 | 19.4882 | 0 | 19.4882 | 19.4882 | 0 | 19.4882
|  | 17.9053 | 0 | 17.9053 | 18.2096 | 0 | 18.2096 | 18.6136 | 0 | 18.6136 | 19.1719 | 0 | 19.1719 | 19.7977 | 0 | 19.7977 | 19.9675 | 0 | 19.9675 | 20.5275 | 0 | 20.5275 | 21.3024 | 0 | 21.3024 | 21.8374 | 0 | 21.8374 | 22.7644 | 0 | 22.7644 | 23.7278 | 0 | 23.7278 | 23.7278 | 0 | 23.7278 | 23.7278 | 0 | 23.7278 | 23.7278 | 0 | 23.7278 | 23.7278 | 0 | 23.7278
|  | 19.7924 | 0 | 19.7924 | 20.1288 | 0 | 20.1288 | 20.5753 | 0 | 20.5753 | 21.1925 | 0 | 21.1925 | 21.8843 | 0 | 21.8843 | 22.0719 | 0 | 22.0719 | 22.691 | 0 | 22.691 | 23.5476 | 0 | 23.5476 | 24.1389 | 0 | 24.1389 | 25.1636 | 0 | 25.1636 | 26.2285 | 0 | 26.2285 | 26.2285 | 0 | 26.2285 | 26.2285 | 0 | 26.2285 | 26.2285 | 0 | 26.2285 | 26.2285 | 0 | 26.2285
|  | 19.6355 | 0 | 19.6355 | 19.9692 | 0 | 19.9692 | 20.4122 | 0 | 20.4122 | 21.0244 | 0 | 21.0244 | 21.7107 | 0 | 21.7107 | 21.8969 | 0 | 21.8969 | 22.511 | 0 | 22.511 | 23.3608 | 0 | 23.3608 | 23.9475 | 0 | 23.9475 | 24.9641 | 0 | 24.9641 | 26.0205 | 0 | 26.0205 | 26.0205 | 0 | 26.0205 | 26.0205 | 0 | 26.0205 | 26.0205 | 0 | 26.0205 | 26.0205 | 0 | 26.0205
|  | 19.5746 | 0 | 19.5746 | 19.9073 | 0 | 19.9073 | 20.3489 | 0 | 20.3489 | 20.9592 | 0 | 20.9592 | 21.6434 | 0 | 21.6434 | 21.829 | 0 | 21.829 | 22.4412 | 0 | 22.4412 | 23.2884 | 0 | 23.2884 | 23.8733 | 0 | 23.8733 | 24.8867 | 0 | 24.8867 | 25.9399 | 0 | 25.9399 | 25.9399 | 0 | 25.9399 | 25.9399 | 0 | 25.9399 | 25.9399 | 0 | 25.9399 | 25.9399 | 0 | 25.9399
|  | 18.7101 | 0 | 18.7101 | 19.0281 | 0 | 19.0281 | 19.4502 | 0 | 19.4502 | 20.0336 | 0 | 20.0336 | 20.6876 | 0 | 20.6876 | 20.865 | 0 | 20.865 | 21.4501 | 0 | 21.4501 | 22.2599 | 0 | 22.2599 | 22.8189 | 0 | 22.8189 | 23.7876 | 0 | 23.7876 | 24.7943 | 0 | 24.7943 | 24.7943 | 0 | 24.7943 | 24.7943 | 0 | 24.7943 | 24.7943 | 0 | 24.7943 | 24.7943 | 0 | 24.7943
|  | 18.3745 | 0 | 18.3745 | 18.6868 | 0 | 18.6868 | 19.1014 | 0 | 19.1014 | 19.6743 | 0 | 19.6743 | 20.3165 | 0 | 20.3165 | 20.4907 | 0 | 20.4907 | 21.0654 | 0 | 21.0654 | 21.8607 | 0 | 21.8607 | 22.4096 | 0 | 22.4096 | 23.361 | 0 | 23.361 | 24.3495 | 0 | 24.3495 | 24.3495 | 0 | 24.3495 | 24.3495 | 0 | 24.3495 | 24.3495 | 0 | 24.3495 | 24.3495 | 0 | 24.3495
|  | 18.641 | 0 | 18.641 | 18.9578 | 0 | 18.9578 | 19.3784 | 0 | 19.3784 | 19.9596 | 0 | 19.9596 | 20.6112 | 0 | 20.6112 | 20.7879 | 0 | 20.7879 | 21.3709 | 0 | 21.3709 | 22.1777 | 0 | 22.1777 | 22.7346 | 0 | 22.7346 | 23.6998 | 0 | 23.6998 | 24.7027 | 0 | 24.7027 | 24.7027 | 0 | 24.7027 | 24.7027 | 0 | 24.7027 | 24.7027 | 0 | 24.7027 | 24.7027 | 0 | 24.7027
|  | 18.7372 | 0 | 18.7372 | 19.0557 | 0 | 19.0557 | 19.4784 | 0 | 19.4784 | 20.0627 | 0 | 20.0627 | 20.7176 | 0 | 20.7176 | 20.8953 | 0 | 20.8953 | 21.4813 | 0 | 21.4813 | 22.2922 | 0 | 22.2922 | 22.852 | 0 | 22.852 | 23.8221 | 0 | 23.8221 | 24.8302 | 0 | 24.8302 | 24.8302 | 0 | 24.8302 | 24.8302 | 0 | 24.8302 | 24.8302 | 0 | 24.8302 | 24.8302 | 0 | 24.8302
|  | 19.3084 | 0 | 19.3084 | 19.6366 | 0 | 19.6366 | 20.0722 | 0 | 20.0722 | 20.6743 | 0 | 20.6743 | 21.3491 | 0 | 21.3491 | 21.5322 | 0 | 21.5322 | 22.1361 | 0 | 22.1361 | 22.9718 | 0 | 22.9718 | 23.5487 | 0 | 23.5487 | 24.5483 | 0 | 24.5483 | 25.5872 | 0 | 25.5872 | 25.5872 | 0 | 25.5872 | 25.5872 | 0 | 25.5872 | 25.5872 | 0 | 25.5872 | 25.5872 | 0 | 25.5872
|  | 20.0399 | 0 | 20.0399 | 20.3805 | 0 | 20.3805 | 20.8326 | 0 | 20.8326 | 21.4575 | 0 | 21.4575 | 22.1579 | 0 | 22.1579 | 22.348 | 0 | 22.348 | 22.9747 | 0 | 22.9747 | 23.842 | 0 | 23.842 | 24.4408 | 0 | 24.4408 | 25.4783 | 0 | 25.4783 | 26.5565 | 0 | 26.5565 | 26.5565 | 0 | 26.5565 | 26.5565 | 0 | 26.5565 | 26.5565 | 0 | 26.5565 | 26.5565 | 0 | 26.5565
|  | 23.0136 | 0 | 23.0136 | 23.4047 | 0 | 23.4047 | 23.9239 | 0 | 23.9239 | 24.6415 | 0 | 24.6415 | 25.4459 | 0 | 25.4459 | 25.6641 | 0 | 25.6641 | 26.3839 | 0 | 26.3839 | 27.3799 | 0 | 27.3799 | 28.0675 | 0 | 28.0675 | 29.259 | 0 | 29.259 | 30.4971 | 0 | 30.4971 | 30.4971 | 0 | 30.4971 | 30.4971 | 0 | 30.4971 | 30.4971 | 0 | 30.4971 | 30.4971 | 0 | 30.4971
|  | 29.6781 | 0 | 29.6781 | 30.1825 | 0 | 30.1825 | 30.8521 | 0 | 30.8521 | 31.7774 | 0 | 31.7774 | 32.8148 | 0 | 32.8148 | 33.0962 | 0 | 33.0962 | 34.0244 | 0 | 34.0244 | 35.3088 | 0 | 35.3088 | 36.1955 | 0 | 36.1955 | 37.7321 | 0 | 37.7321 | 39.3288 | 0 | 39.3288 | 39.3288 | 0 | 39.3288 | 39.3288 | 0 | 39.3288 | 39.3288 | 0 | 39.3288 | 39.3288 | 0 | 39.3288
|  | 29.7071 | 0 | 29.7071 | 30.212 | 0 | 30.212 | 30.8823 | 0 | 30.8823 | 31.8085 | 0 | 31.8085 | 32.8469 | 0 | 32.8469 | 33.1286 | 0 | 33.1286 | 34.0577 | 0 | 34.0577 | 35.3434 | 0 | 35.3434 | 36.231 | 0 | 36.231 | 37.769 | 0 | 37.769 | 39.3673 | 0 | 39.3673 | 39.3673 | 0 | 39.3673 | 39.3673 | 0 | 39.3673 | 39.3673 | 0 | 39.3673 | 39.3673 | 0 | 39.3673
|  | 27.9253 | 0 | 27.9253 | 28.3999 | 0 | 28.3999 | 29.03 | 0 | 29.03 | 29.9007 | 0 | 29.9007 | 30.8767 | 0 | 30.8767 | 31.1415 | 0 | 31.1415 | 32.0149 | 0 | 32.0149 | 33.2235 | 0 | 33.2235 | 34.0578 | 0 | 34.0578 | 35.5037 | 0 | 35.5037 | 37.0061 | 0 | 37.0061 | 37.0061 | 0 | 37.0061 | 37.0061 | 0 | 37.0061 | 37.0061 | 0 | 37.0061 | 37.0061 | 0 | 37.0061
|  | 25.8244 | 0 | 25.8244 | 26.2633 | 0 | 26.2633 | 26.8459 | 0 | 26.8459 | 27.6511 | 0 | 27.6511 | 28.5538 | 0 | 28.5538 | 28.7986 | 0 | 28.7986 | 29.6063 | 0 | 29.6063 | 30.724 | 0 | 30.724 | 31.4955 | 0 | 31.4955 | 32.8326 | 0 | 32.8326 | 34.222 | 0 | 34.222 | 34.222 | 0 | 34.222 | 34.222 | 0 | 34.222 | 34.222 | 0 | 34.222 | 34.222 | 0 | 34.222
|  | 22.438 | 0 | 22.438 | 22.8193 | 0 | 22.8193 | 23.3256 | 0 | 23.3256 | 24.0252 | 0 | 24.0252 | 24.8094 | 0 | 24.8094 | 25.0222 | 0 | 25.0222 | 25.724 | 0 | 25.724 | 26.6951 | 0 | 26.6951 | 27.3655 | 0 | 27.3655 | 28.5272 | 0 | 28.5272 | 29.7344 | 0 | 29.7344 | 29.7344 | 0 | 29.7344 | 29.7344 | 0 | 29.7344 | 29.7344 | 0 | 29.7344 | 29.7344 | 0 | 29.7344
|  | 18.8897 | 0 | 18.8897 | 19.2108 | 0 | 19.2108 | 19.637 | 0 | 19.637 | 20.2259 | 0 | 20.2259 | 20.8862 | 0 | 20.8862 | 21.0653 | 0 | 21.0653 | 21.6561 | 0 | 21.6561 | 22.4736 | 0 | 22.4736 | 23.038 | 0 | 23.038 | 24.016 | 0 | 24.016 | 25.0323 | 0 | 25.0323 | 25.0323 | 0 | 25.0323 | 25.0323 | 0 | 25.0323 | 25.0323 | 0 | 25.0323 | 25.0323 | 0 | 25.0323
|  | 16.6946 | 0 | 16.6946 | 16.9783 | 0 | 16.9783 | 17.355 | 0 | 17.355 | 17.8755 | 0 | 17.8755 | 18.459 | 0 | 18.459 | 18.6173 | 0 | 18.6173 | 19.1394 | 0 | 19.1394 | 19.862 | 0 | 19.862 | 20.3608 | 0 | 20.3608 | 21.2251 | 0 | 21.2251 | 22.1233 | 0 | 22.1233 | 22.1233 | 0 | 22.1233 | 22.1233 | 0 | 22.1233 | 22.1233 | 0 | 22.1233 | 22.1233 | 0 | 22.1233
|  | 14.7445 | 0 | 14.7445 | 14.9951 | 0 | 14.9951 | 15.3278 | 0 | 15.3278 | 15.7875 | 0 | 15.7875 | 16.3028 | 0 | 16.3028 | 16.4427 | 0 | 16.4427 | 16.9038 | 0 | 16.9038 | 17.5419 | 0 | 17.5419 | 17.9825 | 0 | 17.9825 | 18.7458 | 0 | 18.7458 | 19.5391 | 0 | 19.5391 | 19.5391 | 0 | 19.5391 | 19.5391 | 0 | 19.5391 | 19.5391 | 0 | 19.5391 | 19.5391 | 0 | 19.5391
|  | 14.4734 | 0 | 14.4734 | 14.7194 | 0 | 14.7194 | 15.046 | 0 | 15.046 | 15.4972 | 0 | 15.4972 | 16.0031 | 0 | 16.0031 | 16.1404 | 0 | 16.1404 | 16.593 | 0 | 16.593 | 17.2194 | 0 | 17.2194 | 17.6519 | 0 | 17.6519 | 18.4012 | 0 | 18.4012 | 19.1799 | 0 | 19.1799 | 19.1799 | 0 | 19.1799 | 19.1799 | 0 | 19.1799 | 19.1799 | 0 | 19.1799 | 19.1799 | 0 | 19.1799
|  | 13.0007 | 0 | 13.0007 | 13.2217 | 0 | 13.2217 | 13.515 | 0 | 13.515 | 13.9204 | 0 | 13.9204 | 14.3748 | 0 | 14.3748 | 14.498 | 0 | 14.498 | 14.9046 | 0 | 14.9046 | 15.4673 | 0 | 15.4673 | 15.8557 | 0 | 15.8557 | 16.5288 | 0 | 16.5288 | 17.2283 | 0 | 17.2283 | 17.2283 | 0 | 17.2283 | 17.2283 | 0 | 17.2283 | 17.2283 | 0 | 17.2283 | 17.2283 | 0 | 17.2283
|  | 12.2833 | 0 | 12.2833 | 12.492 | 0 | 12.492 | 12.7692 | 0 | 12.7692 | 13.1521 | 0 | 13.1521 | 13.5815 | 0 | 13.5815 | 13.6979 | 0 | 13.6979 | 14.0821 | 0 | 14.0821 | 14.6137 | 0 | 14.6137 | 14.9807 | 0 | 14.9807 | 15.6167 | 0 | 15.6167 | 16.2775 | 0 | 16.2775 | 16.2775 | 0 | 16.2775 | 16.2775 | 0 | 16.2775 | 16.2775 | 0 | 16.2775 | 16.2775 | 0 | 16.2775
|  | 12.7092 | 0 | 12.7092 | 12.9252 | 0 | 12.9252 | 13.2119 | 0 | 13.2119 | 13.6082 | 0 | 13.6082 | 14.0524 | 0 | 14.0524 | 14.1729 | 0 | 14.1729 | 14.5704 | 0 | 14.5704 | 15.1205 | 0 | 15.1205 | 15.5002 | 0 | 15.5002 | 16.1582 | 0 | 16.1582 | 16.842 | 0 | 16.842 | 16.842 | 0 | 16.842 | 16.842 | 0 | 16.842 | 16.842 | 0 | 16.842 | 16.842 | 0 | 16.842
|  | 14.8826 | 0 | 14.8826 | 15.1356 | 0 | 15.1356 | 15.4713 | 0 | 15.4713 | 15.9354 | 0 | 15.9354 | 16.4556 | 0 | 16.4556 | 16.5967 | 0 | 16.5967 | 17.0621 | 0 | 17.0621 | 17.7063 | 0 | 17.7063 | 18.1509 | 0 | 18.1509 | 18.9214 | 0 | 18.9214 | 19.7222 | 0 | 19.7222 | 19.7222 | 0 | 19.7222 | 19.7222 | 0 | 19.7222 | 19.7222 | 0 | 19.7222 | 19.7222 | 0 | 19.7222
|  | 17.7333 | 0 | 17.7333 | 18.0347 | 0 | 18.0347 | 18.4348 | 0 | 18.4348 | 18.9877 | 0 | 18.9877 | 19.6075 | 0 | 19.6075 | 19.7757 | 0 | 19.7757 | 20.3303 | 0 | 20.3303 | 21.0978 | 0 | 21.0978 | 21.6276 | 0 | 21.6276 | 22.5457 | 0 | 22.5457 | 23.4998 | 0 | 23.4998 | 23.4998 | 0 | 23.4998 | 23.4998 | 0 | 23.4998 | 23.4998 | 0 | 23.4998 | 23.4998 | 0 | 23.4998
|  | 20.276 | 0 | 20.276 | 20.6206 | 0 | 20.6206 | 21.0781 | 0 | 21.0781 | 21.7103 | 0 | 21.7103 | 22.419 | 0 | 22.419 | 22.6113 | 0 | 22.6113 | 23.2454 | 0 | 23.2454 | 24.123 | 0 | 24.123 | 24.7287 | 0 | 24.7287 | 25.7785 | 0 | 25.7785 | 26.8694 | 0 | 26.8694 | 26.8694 | 0 | 26.8694 | 26.8694 | 0 | 26.8694 | 26.8694 | 0 | 26.8694 | 26.8694 | 0 | 26.8694
|  | 19.6193 | 0 | 19.6193 | 19.9527 | 0 | 19.9527 | 20.3954 | 0 | 20.3954 | 21.0071 | 0 | 21.0071 | 21.6929 | 0 | 21.6929 | 21.8789 | 0 | 21.8789 | 22.4925 | 0 | 22.4925 | 23.3416 | 0 | 23.3416 | 23.9278 | 0 | 23.9278 | 24.9436 | 0 | 24.9436 | 25.9991 | 0 | 25.9991 | 25.9991 | 0 | 25.9991 | 25.9991 | 0 | 25.9991 | 25.9991 | 0 | 25.9991 | 25.9991 | 0 | 25.9991
|  | 19.2149 | 0 | 19.2149 | 19.5414 | 0 | 19.5414 | 19.975 | 0 | 19.975 | 20.5741 | 0 | 20.5741 | 21.2457 | 0 | 21.2457 | 21.4279 | 0 | 21.4279 | 22.0288 | 0 | 22.0288 | 22.8605 | 0 | 22.8605 | 23.4345 | 0 | 23.4345 | 24.4294 | 0 | 24.4294 | 25.4632 | 0 | 25.4632 | 25.4632 | 0 | 25.4632 | 25.4632 | 0 | 25.4632 | 25.4632 | 0 | 25.4632 | 25.4632 | 0 | 25.4632
|  | 18.4255 | 0 | 18.4255 | 18.7387 | 0 | 18.7387 | 19.1544 | 0 | 19.1544 | 19.7289 | 0 | 19.7289 | 20.3729 | 0 | 20.3729 | 20.5476 | 0 | 20.5476 | 21.1239 | 0 | 21.1239 | 21.9213 | 0 | 21.9213 | 22.4718 | 0 | 22.4718 | 23.4258 | 0 | 23.4258 | 24.4171 | 0 | 24.4171 | 24.4171 | 0 | 24.4171 | 24.4171 | 0 | 24.4171 | 24.4171 | 0 | 24.4171 | 24.4171 | 0 | 24.4171
|  | 18.3259 | 0 | 18.3259 | 18.6373 | 0 | 18.6373 | 19.0508 | 0 | 19.0508 | 19.6222 | 0 | 19.6222 | 20.2627 | 0 | 20.2627 | 20.4365 | 0 | 20.4365 | 21.0096 | 0 | 21.0096 | 21.8028 | 0 | 21.8028 | 22.3503 | 0 | 22.3503 | 23.2991 | 0 | 23.2991 | 24.2851 | 0 | 24.2851 | 24.2851 | 0 | 24.2851 | 24.2851 | 0 | 24.2851 | 24.2851 | 0 | 24.2851 | 24.2851 | 0 | 24.2851
|  | 18.2178 | 0 | 18.2178 | 18.5274 | 0 | 18.5274 | 18.9384 | 0 | 18.9384 | 19.5064 | 0 | 19.5064 | 20.1432 | 0 | 20.1432 | 20.316 | 0 | 20.316 | 20.8857 | 0 | 20.8857 | 21.6742 | 0 | 21.6742 | 22.2185 | 0 | 22.2185 | 23.1617 | 0 | 23.1617 | 24.1418 | 0 | 24.1418 | 24.1418 | 0 | 24.1418 | 24.1418 | 0 | 24.1418 | 24.1418 | 0 | 24.1418 | 24.1418 | 0 | 24.1418
|  | 18.3437 | 0 | 18.3437 | 18.6555 | 0 | 18.6555 | 19.0693 | 0 | 19.0693 | 19.6413 | 0 | 19.6413 | 20.2824 | 0 | 20.2824 | 20.4564 | 0 | 20.4564 | 21.0301 | 0 | 21.0301 | 21.824 | 0 | 21.824 | 22.372 | 0 | 22.372 | 23.3218 | 0 | 23.3218 | 24.3087 | 0 | 24.3087 | 24.3087 | 0 | 24.3087 | 24.3087 | 0 | 24.3087 | 24.3087 | 0 | 24.3087 | 24.3087 | 0 | 24.3087
|  | 18.3812 | 0 | 18.3812 | 18.6936 | 0 | 18.6936 | 19.1084 | 0 | 19.1084 | 19.6815 | 0 | 19.6815 | 20.3239 | 0 | 20.3239 | 20.4982 | 0 | 20.4982 | 21.0731 | 0 | 21.0731 | 21.8687 | 0 | 21.8687 | 22.4178 | 0 | 22.4178 | 23.3695 | 0 | 23.3695 | 24.3585 | 0 | 24.3585 | 24.3585 | 0 | 24.3585 | 24.3585 | 0 | 24.3585 | 24.3585 | 0 | 24.3585 | 24.3585 | 0 | 24.3585
|  | 19.6762 | 0 | 19.6762 | 20.0106 | 0 | 20.0106 | 20.4545 | 0 | 20.4545 | 21.068 | 0 | 21.068 | 21.7558 | 0 | 21.7558 | 21.9423 | 0 | 21.9423 | 22.5577 | 0 | 22.5577 | 23.4093 | 0 | 23.4093 | 23.9972 | 0 | 23.9972 | 25.0159 | 0 | 25.0159 | 26.0745 | 0 | 26.0745 | 26.0745 | 0 | 26.0745 | 26.0745 | 0 | 26.0745 | 26.0745 | 0 | 26.0745 | 26.0745 | 0 | 26.0745
|  | 23.2407 | 0 | 23.2407 | 23.6357 | 0 | 23.6357 | 24.1601 | 0 | 24.1601 | 24.8847 | 0 | 24.8847 | 25.697 | 0 | 25.697 | 25.9174 | 0 | 25.9174 | 26.6443 | 0 | 26.6443 | 27.6501 | 0 | 27.6501 | 28.3445 | 0 | 28.3445 | 29.5477 | 0 | 29.5477 | 30.7981 | 0 | 30.7981 | 30.7981 | 0 | 30.7981 | 30.7981 | 0 | 30.7981 | 30.7981 | 0 | 30.7981 | 30.7981 | 0 | 30.7981
|  | 27.7809 | 0 | 27.7809 | 28.253 | 0 | 28.253 | 28.8798 | 0 | 28.8798 | 29.746 | 0 | 29.746 | 30.717 | 0 | 30.717 | 30.9804 | 0 | 30.9804 | 31.8493 | 0 | 31.8493 | 33.0517 | 0 | 33.0517 | 33.8817 | 0 | 33.8817 | 35.32 | 0 | 35.32 | 36.8147 | 0 | 36.8147 | 36.8147 | 0 | 36.8147 | 36.8147 | 0 | 36.8147 | 36.8147 | 0 | 36.8147 | 36.8147 | 0 | 36.8147
|  | 27.0935 | 0 | 27.0935 | 27.554 | 0 | 27.554 | 28.1653 | 0 | 28.1653 | 29.01 | 0 | 29.01 | 29.957 | 0 | 29.957 | 30.2139 | 0 | 30.2139 | 31.0613 | 0 | 31.0613 | 32.2339 | 0 | 32.2339 | 33.0434 | 0 | 33.0434 | 34.4461 | 0 | 34.4461 | 35.9038 | 0 | 35.9038 | 35.9038 | 0 | 35.9038 | 35.9038 | 0 | 35.9038 | 35.9038 | 0 | 35.9038 | 35.9038 | 0 | 35.9038
|  | 25.5924 | 0 | 25.5924 | 26.0274 | 0 | 26.0274 | 26.6048 | 0 | 26.6048 | 27.4028 | 0 | 27.4028 | 28.2973 | 0 | 28.2973 | 28.54 | 0 | 28.54 | 29.3404 | 0 | 29.3404 | 30.448 | 0 | 30.448 | 31.2127 | 0 | 31.2127 | 32.5377 | 0 | 32.5377 | 33.9146 | 0 | 33.9146 | 33.9146 | 0 | 33.9146 | 33.9146 | 0 | 33.9146 | 33.9146 | 0 | 33.9146 | 33.9146 | 0 | 33.9146
|  | 23.9088 | 0 | 23.9088 | 24.3152 | 0 | 24.3152 | 24.8546 | 0 | 24.8546 | 25.6001 | 0 | 25.6001 | 26.4358 | 0 | 26.4358 | 26.6625 | 0 | 26.6625 | 27.4102 | 0 | 27.4102 | 28.445 | 0 | 28.445 | 29.1593 | 0 | 29.1593 | 30.3972 | 0 | 30.3972 | 31.6835 | 0 | 31.6835 | 31.6835 | 0 | 31.6835 | 31.6835 | 0 | 31.6835 | 31.6835 | 0 | 31.6835 | 31.6835 | 0 | 31.6835
|  | 21.3108 | 0 | 21.3108 | 21.673 | 0 | 21.673 | 22.1538 | 0 | 22.1538 | 22.8183 | 0 | 22.8183 | 23.5631 | 0 | 23.5631 | 23.7652 | 0 | 23.7652 | 24.4317 | 0 | 24.4317 | 25.3541 | 0 | 25.3541 | 25.9907 | 0 | 25.9907 | 27.0941 | 0 | 27.0941 | 28.2407 | 0 | 28.2407 | 28.2407 | 0 | 28.2407 | 28.2407 | 0 | 28.2407 | 28.2407 | 0 | 28.2407 | 28.2407 | 0 | 28.2407
|  | 19.264 | 0 | 19.264 | 19.5914 | 0 | 19.5914 | 20.0261 | 0 | 20.0261 | 20.6267 | 0 | 20.6267 | 21.3 | 0 | 21.3 | 21.4827 | 0 | 21.4827 | 22.0852 | 0 | 22.0852 | 22.9189 | 0 | 22.9189 | 23.4945 | 0 | 23.4945 | 24.4919 | 0 | 24.4919 | 25.5283 | 0 | 25.5283 | 25.5283 | 0 | 25.5283 | 25.5283 | 0 | 25.5283 | 25.5283 | 0 | 25.5283 | 25.5283 | 0 | 25.5283
|  | 17.444 | 0 | 17.444 | 17.7405 | 0 | 17.7405 | 18.1341 | 0 | 18.1341 | 18.6779 | 0 | 18.6779 | 19.2877 | 0 | 19.2877 | 19.4531 | 0 | 19.4531 | 19.9986 | 0 | 19.9986 | 20.7536 | 0 | 20.7536 | 21.2748 | 0 | 21.2748 | 22.1779 | 0 | 22.1779 | 23.1165 | 0 | 23.1165 | 23.1165 | 0 | 23.1165 | 23.1165 | 0 | 23.1165 | 23.1165 | 0 | 23.1165 | 23.1165 | 0 | 23.1165
|  | 15.5116 | 0 | 15.5116 | 15.7753 | 0 | 15.7753 | 16.1253 | 0 | 16.1253 | 16.6089 | 0 | 16.6089 | 17.1511 | 0 | 17.1511 | 17.2982 | 0 | 17.2982 | 17.7833 | 0 | 17.7833 | 18.4546 | 0 | 18.4546 | 18.9181 | 0 | 18.9181 | 19.7212 | 0 | 19.7212 | 20.5557 | 0 | 20.5557 | 20.5557 | 0 | 20.5557 | 20.5557 | 0 | 20.5557 | 20.5557 | 0 | 20.5557 | 20.5557 | 0 | 20.5557
|  | 14.6696 | 0 | 14.6696 | 14.9189 | 0 | 14.9189 | 15.2498 | 0 | 15.2498 | 15.7072 | 0 | 15.7072 | 16.22 | 0 | 16.22 | 16.3591 | 0 | 16.3591 | 16.8179 | 0 | 16.8179 | 17.4528 | 0 | 17.4528 | 17.8911 | 0 | 17.8911 | 18.6506 | 0 | 18.6506 | 19.4398 | 0 | 19.4398 | 19.4398 | 0 | 19.4398 | 19.4398 | 0 | 19.4398 | 19.4398 | 0 | 19.4398 | 19.4398 | 0 | 19.4398
|  | 13.185 | 0 | 13.185 | 13.4091 | 0 | 13.4091 | 13.7066 | 0 | 13.7066 | 14.1177 | 0 | 14.1177 | 14.5785 | 0 | 14.5785 | 14.7036 | 0 | 14.7036 | 15.1159 | 0 | 15.1159 | 15.6866 | 0 | 15.6866 | 16.0805 | 0 | 16.0805 | 16.7631 | 0 | 16.7631 | 17.4725 | 0 | 17.4725 | 17.4725 | 0 | 17.4725 | 17.4725 | 0 | 17.4725 | 17.4725 | 0 | 17.4725 | 17.4725 | 0 | 17.4725
|  | 12.2704 | 0 | 12.2704 | 12.479 | 0 | 12.479 | 12.7558 | 0 | 12.7558 | 13.1384 | 0 | 13.1384 | 13.5673 | 0 | 13.5673 | 13.6836 | 0 | 13.6836 | 14.0674 | 0 | 14.0674 | 14.5984 | 0 | 14.5984 | 14.965 | 0 | 14.965 | 15.6003 | 0 | 15.6003 | 16.2605 | 0 | 16.2605 | 16.2605 | 0 | 16.2605 | 16.2605 | 0 | 16.2605 | 16.2605 | 0 | 16.2605 | 16.2605 | 0 | 16.2605
|  | 12.0954 | 0 | 12.0954 | 12.301 | 0 | 12.301 | 12.5738 | 0 | 12.5738 | 12.951 | 0 | 12.951 | 13.3737 | 0 | 13.3737 | 13.4884 | 0 | 13.4884 | 13.8667 | 0 | 13.8667 | 14.3902 | 0 | 14.3902 | 14.7516 | 0 | 14.7516 | 15.3778 | 0 | 15.3778 | 16.0286 | 0 | 16.0286 | 16.0286 | 0 | 16.0286 | 16.0286 | 0 | 16.0286 | 16.0286 | 0 | 16.0286 | 16.0286 | 0 | 16.0286
|  | 12.7075 | 0 | 12.7075 | 12.9235 | 0 | 12.9235 | 13.2102 | 0 | 13.2102 | 13.6064 | 0 | 13.6064 | 14.0506 | 0 | 14.0506 | 14.1711 | 0 | 14.1711 | 14.5685 | 0 | 14.5685 | 15.1185 | 0 | 15.1185 | 15.4982 | 0 | 15.4982 | 16.1561 | 0 | 16.1561 | 16.8398 | 0 | 16.8398 | 16.8398 | 0 | 16.8398 | 16.8398 | 0 | 16.8398 | 16.8398 | 0 | 16.8398 | 16.8398 | 0 | 16.8398
|  | 13.9891 | 0 | 13.9891 | 14.2268 | 0 | 14.2268 | 14.5424 | 0 | 14.5424 | 14.9786 | 0 | 14.9786 | 15.4676 | 0 | 15.4676 | 15.6002 | 0 | 15.6002 | 16.0377 | 0 | 16.0377 | 16.6432 | 0 | 16.6432 | 17.0611 | 0 | 17.0611 | 17.7854 | 0 | 17.7854 | 18.538 | 0 | 18.538 | 18.538 | 0 | 18.538 | 18.538 | 0 | 18.538 | 18.538 | 0 | 18.538 | 18.538 | 0 | 18.538
|  | 16.0491 | 0 | 16.0491 | 16.3219 | 0 | 16.3219 | 16.684 | 0 | 16.684 | 17.1844 | 0 | 17.1844 | 17.7454 | 0 | 17.7454 | 17.8976 | 0 | 17.8976 | 18.3995 | 0 | 18.3995 | 19.0941 | 0 | 19.0941 | 19.5736 | 0 | 19.5736 | 20.4046 | 0 | 20.4046 | 21.268 | 0 | 21.268 | 21.268 | 0 | 21.268 | 21.268 | 0 | 21.268 | 21.268 | 0 | 21.268 | 21.268 | 0 | 21.268
|  | 18.6896 | 0 | 18.6896 | 19.0073 | 0 | 19.0073 | 19.4289 | 0 | 19.4289 | 20.0117 | 0 | 20.0117 | 20.6649 | 0 | 20.6649 | 20.8421 | 0 | 20.8421 | 21.4267 | 0 | 21.4267 | 22.2356 | 0 | 22.2356 | 22.7939 | 0 | 22.7939 | 23.7616 | 0 | 23.7616 | 24.7671 | 0 | 24.7671 | 24.7671 | 0 | 24.7671 | 24.7671 | 0 | 24.7671 | 24.7671 | 0 | 24.7671 | 24.7671 | 0 | 24.7671
|  | 20.1384 | 0 | 20.1384 | 20.4807 | 0 | 20.4807 | 20.935 | 0 | 20.935 | 21.5629 | 0 | 21.5629 | 22.2668 | 0 | 22.2668 | 22.4578 | 0 | 22.4578 | 23.0876 | 0 | 23.0876 | 23.9592 | 0 | 23.9592 | 24.5609 | 0 | 24.5609 | 25.6035 | 0 | 25.6035 | 26.687 | 0 | 26.687 | 26.687 | 0 | 26.687 | 26.687 | 0 | 26.687 | 26.687 | 0 | 26.687 | 26.687 | 0 | 26.687
|  | 20.7301 | 0 | 20.7301 | 21.0824 | 0 | 21.0824 | 21.5501 | 0 | 21.5501 | 22.1964 | 0 | 22.1964 | 22.921 | 0 | 22.921 | 23.1176 | 0 | 23.1176 | 23.7659 | 0 | 23.7659 | 24.6631 | 0 | 24.6631 | 25.2825 | 0 | 25.2825 | 26.3558 | 0 | 26.3558 | 27.4711 | 0 | 27.4711 | 27.4711 | 0 | 27.4711 | 27.4711 | 0 | 27.4711 | 27.4711 | 0 | 27.4711 | 27.4711 | 0 | 27.4711
|  | 20.7106 | 0 | 20.7106 | 21.0626 | 0 | 21.0626 | 21.5299 | 0 | 21.5299 | 22.1756 | 0 | 22.1756 | 22.8995 | 0 | 22.8995 | 23.0959 | 0 | 23.0959 | 23.7436 | 0 | 23.7436 | 24.64 | 0 | 24.64 | 25.2587 | 0 | 25.2587 | 26.331 | 0 | 26.331 | 27.4453 | 0 | 27.4453 | 27.4453 | 0 | 27.4453 | 27.4453 | 0 | 27.4453 | 27.4453 | 0 | 27.4453 | 27.4453 | 0 | 27.4453
|  | 20.3182 | 0 | 20.3182 | 20.6635 | 0 | 20.6635 | 21.122 | 0 | 21.122 | 21.7555 | 0 | 21.7555 | 22.4657 | 0 | 22.4657 | 22.6583 | 0 | 22.6583 | 23.2938 | 0 | 23.2938 | 24.1732 | 0 | 24.1732 | 24.7802 | 0 | 24.7802 | 25.8322 | 0 | 25.8322 | 26.9253 | 0 | 26.9253 | 26.9253 | 0 | 26.9253 | 26.9253 | 0 | 26.9253 | 26.9253 | 0 | 26.9253 | 26.9253 | 0 | 26.9253
|  | 19.9711 | 0 | 19.9711 | 20.3105 | 0 | 20.3105 | 20.7611 | 0 | 20.7611 | 21.3838 | 0 | 21.3838 | 22.0818 | 0 | 22.0818 | 22.2712 | 0 | 22.2712 | 22.8958 | 0 | 22.8958 | 23.7602 | 0 | 23.7602 | 24.3568 | 0 | 24.3568 | 25.3908 | 0 | 25.3908 | 26.4653 | 0 | 26.4653 | 26.4653 | 0 | 26.4653 | 26.4653 | 0 | 26.4653 | 26.4653 | 0 | 26.4653 | 26.4653 | 0 | 26.4653
|  | 20.6429 | 0 | 20.6429 | 20.9937 | 0 | 20.9937 | 21.4595 | 0 | 21.4595 | 22.1031 | 0 | 22.1031 | 22.8247 | 0 | 22.8247 | 23.0204 | 0 | 23.0204 | 23.666 | 0 | 23.666 | 24.5594 | 0 | 24.5594 | 25.1762 | 0 | 25.1762 | 26.245 | 0 | 26.245 | 27.3556 | 0 | 27.3556 | 27.3556 | 0 | 27.3556 | 27.3556 | 0 | 27.3556 | 27.3556 | 0 | 27.3556 | 27.3556 | 0 | 27.3556
|  | 21.4863 | 0 | 21.4863 | 21.8515 | 0 | 21.8515 | 22.3363 | 0 | 22.3363 | 23.0062 | 0 | 23.0062 | 23.7572 | 0 | 23.7572 | 23.961 | 0 | 23.961 | 24.633 | 0 | 24.633 | 25.5629 | 0 | 25.5629 | 26.2048 | 0 | 26.2048 | 27.3173 | 0 | 27.3173 | 28.4733 | 0 | 28.4733 | 28.4733 | 0 | 28.4733 | 28.4733 | 0 | 28.4733 | 28.4733 | 0 | 28.4733 | 28.4733 | 0 | 28.4733
|  | 24.3222 | 0 | 24.3222 | 24.7356 | 0 | 24.7356 | 25.2843 | 0 | 25.2843 | 26.0427 | 0 | 26.0427 | 26.8928 | 0 | 26.8928 | 27.1235 | 0 | 27.1235 | 27.8841 | 0 | 27.8841 | 28.9368 | 0 | 28.9368 | 29.6635 | 0 | 29.6635 | 30.9227 | 0 | 30.9227 | 32.2313 | 0 | 32.2313 | 32.2313 | 0 | 32.2313 | 32.2313 | 0 | 32.2313 | 32.2313 | 0 | 32.2313 | 32.2313 | 0 | 32.2313
|  | 27.0518 | 0 | 27.0518 | 27.5116 | 0 | 27.5116 | 28.1219 | 0 | 28.1219 | 28.9654 | 0 | 28.9654 | 29.9109 | 0 | 29.9109 | 30.1674 | 0 | 30.1674 | 31.0135 | 0 | 31.0135 | 32.1843 | 0 | 32.1843 | 32.9925 | 0 | 32.9925 | 34.3931 | 0 | 34.3931 | 35.8485 | 0 | 35.8485 | 35.8485 | 0 | 35.8485 | 35.8485 | 0 | 35.8485 | 35.8485 | 0 | 35.8485 | 35.8485 | 0 | 35.8485
|  | 25.6332 | 0 | 25.6332 | 26.0688 | 0 | 26.0688 | 26.6472 | 0 | 26.6472 | 27.4464 | 0 | 27.4464 | 28.3424 | 0 | 28.3424 | 28.5854 | 0 | 28.5854 | 29.3871 | 0 | 29.3871 | 30.4965 | 0 | 30.4965 | 31.2624 | 0 | 31.2624 | 32.5895 | 0 | 32.5895 | 33.9686 | 0 | 33.9686 | 33.9686 | 0 | 33.9686 | 33.9686 | 0 | 33.9686 | 33.9686 | 0 | 33.9686 | 33.9686 | 0 | 33.9686
|  | 24.0977 | 0 | 24.0977 | 24.5073 | 0 | 24.5073 | 25.051 | 0 | 25.051 | 25.8023 | 0 | 25.8023 | 26.6446 | 0 | 26.6446 | 26.8731 | 0 | 26.8731 | 27.6268 | 0 | 27.6268 | 28.6697 | 0 | 28.6697 | 29.3897 | 0 | 29.3897 | 30.6373 | 0 | 30.6373 | 31.9339 | 0 | 31.9339 | 31.9339 | 0 | 31.9339 | 31.9339 | 0 | 31.9339 | 31.9339 | 0 | 31.9339 | 31.9339 | 0 | 31.9339
|  | 22.8064 | 0 | 22.8064 | 23.194 | 0 | 23.194 | 23.7085 | 0 | 23.7085 | 24.4196 | 0 | 24.4196 | 25.2168 | 0 | 25.2168 | 25.433 | 0 | 25.433 | 26.1463 | 0 | 26.1463 | 27.1334 | 0 | 27.1334 | 27.8148 | 0 | 27.8148 | 28.9955 | 0 | 28.9955 | 30.2226 | 0 | 30.2226 | 30.2226 | 0 | 30.2226 | 30.2226 | 0 | 30.2226 | 30.2226 | 0 | 30.2226 | 30.2226 | 0 | 30.2226
|  | 20.7755 | 0 | 20.7755 | 21.1285 | 0 | 21.1285 | 21.5973 | 0 | 21.5973 | 22.245 | 0 | 22.245 | 22.9712 | 0 | 22.9712 | 23.1682 | 0 | 23.1682 | 23.818 | 0 | 23.818 | 24.7171 | 0 | 24.7171 | 25.3378 | 0 | 25.3378 | 26.4135 | 0 | 26.4135 | 27.5312 | 0 | 27.5312 | 27.5312 | 0 | 27.5312 | 27.5312 | 0 | 27.5312 | 27.5312 | 0 | 27.5312 | 27.5312 | 0 | 27.5312
|  | 19.2612 | 0 | 19.2612 | 19.5886 | 0 | 19.5886 | 20.0231 | 0 | 20.0231 | 20.6237 | 0 | 20.6237 | 21.2969 | 0 | 21.2969 | 21.4796 | 0 | 21.4796 | 22.082 | 0 | 22.082 | 22.9156 | 0 | 22.9156 | 23.4911 | 0 | 23.4911 | 24.4883 | 0 | 24.4883 | 25.5246 | 0 | 25.5246 | 25.5246 | 0 | 25.5246 | 25.5246 | 0 | 25.5246 | 25.5246 | 0 | 25.5246 | 25.5246 | 0 | 25.5246
|  | 18.0688 | 0 | 18.0688 | 18.3759 | 0 | 18.3759 | 18.7835 | 0 | 18.7835 | 19.3469 | 0 | 19.3469 | 19.9784 | 0 | 19.9784 | 20.1498 | 0 | 20.1498 | 20.7149 | 0 | 20.7149 | 21.4969 | 0 | 21.4969 | 22.0367 | 0 | 22.0367 | 22.9722 | 0 | 22.9722 | 23.9444 | 0 | 23.9444 | 23.9444 | 0 | 23.9444 | 23.9444 | 0 | 23.9444 | 23.9444 | 0 | 23.9444 | 23.9444 | 0 | 23.9444
|  | 15.9697 | 0 | 15.9697 | 16.2411 | 0 | 16.2411 | 16.6014 | 0 | 16.6014 | 17.0993 | 0 | 17.0993 | 17.6575 | 0 | 17.6575 | 17.8089 | 0 | 17.8089 | 18.3084 | 0 | 18.3084 | 18.9996 | 0 | 18.9996 | 19.4767 | 0 | 19.4767 | 20.3035 | 0 | 20.3035 | 21.1627 | 0 | 21.1627 | 21.1627 | 0 | 21.1627 | 21.1627 | 0 | 21.1627 | 21.1627 | 0 | 21.1627 | 21.1627 | 0 | 21.1627
|  | 15.0097 | 0 | 15.0097 | 15.2648 | 0 | 15.2648 | 15.6035 | 0 | 15.6035 | 16.0715 | 0 | 16.0715 | 16.5961 | 0 | 16.5961 | 16.7384 | 0 | 16.7384 | 17.2079 | 0 | 17.2079 | 17.8575 | 0 | 17.8575 | 18.3059 | 0 | 18.3059 | 19.083 | 0 | 19.083 | 19.8906 | 0 | 19.8906 | 19.8906 | 0 | 19.8906 | 19.8906 | 0 | 19.8906 | 19.8906 | 0 | 19.8906 | 19.8906 | 0 | 19.8906
|  | 13.4121 | 0 | 13.4121 | 13.6401 | 0 | 13.6401 | 13.9427 | 0 | 13.9427 | 14.3609 | 0 | 14.3609 | 14.8297 | 0 | 14.8297 | 14.9568 | 0 | 14.9568 | 15.3763 | 0 | 15.3763 | 15.9568 | 0 | 15.9568 | 16.3575 | 0 | 16.3575 | 17.0519 | 0 | 17.0519 | 17.7735 | 0 | 17.7735 | 17.7735 | 0 | 17.7735 | 17.7735 | 0 | 17.7735 | 17.7735 | 0 | 17.7735 | 17.7735 | 0 | 17.7735
|  | 12.3968 | 0 | 12.3968 | 12.6074 | 0 | 12.6074 | 12.8871 | 0 | 12.8871 | 13.2737 | 0 | 13.2737 | 13.707 | 0 | 13.707 | 13.8245 | 0 | 13.8245 | 14.2122 | 0 | 14.2122 | 14.7488 | 0 | 14.7488 | 15.1191 | 0 | 15.1191 | 15.761 | 0 | 15.761 | 16.4279 | 0 | 16.4279 | 16.4279 | 0 | 16.4279 | 16.4279 | 0 | 16.4279 | 16.4279 | 0 | 16.4279 | 16.4279 | 0 | 16.4279
|  | 12.3337 | 0 | 12.3337 | 12.5433 | 0 | 12.5433 | 12.8216 | 0 | 12.8216 | 13.2061 | 0 | 13.2061 | 13.6372 | 0 | 13.6372 | 13.7542 | 0 | 13.7542 | 14.1399 | 0 | 14.1399 | 14.6737 | 0 | 14.6737 | 15.0422 | 0 | 15.0422 | 15.6808 | 0 | 15.6808 | 16.3444 | 0 | 16.3444 | 16.3444 | 0 | 16.3444 | 16.3444 | 0 | 16.3444 | 16.3444 | 0 | 16.3444 | 16.3444 | 0 | 16.3444
|  | 12.6895 | 0 | 12.6895 | 12.9051 | 0 | 12.9051 | 13.1914 | 0 | 13.1914 | 13.5871 | 0 | 13.5871 | 14.0306 | 0 | 14.0306 | 14.1509 | 0 | 14.1509 | 14.5478 | 0 | 14.5478 | 15.097 | 0 | 15.097 | 15.4761 | 0 | 15.4761 | 16.1331 | 0 | 16.1331 | 16.8158 | 0 | 16.8158 | 16.8158 | 0 | 16.8158 | 16.8158 | 0 | 16.8158 | 16.8158 | 0 | 16.8158 | 16.8158 | 0 | 16.8158
|  | 13.3551 | 0 | 13.3551 | 13.5821 | 0 | 13.5821 | 13.8834 | 0 | 13.8834 | 14.2998 | 0 | 14.2998 | 14.7666 | 0 | 14.7666 | 14.8932 | 0 | 14.8932 | 15.3109 | 0 | 15.3109 | 15.8889 | 0 | 15.8889 | 16.288 | 0 | 16.288 | 16.9794 | 0 | 16.9794 | 17.6979 | 0 | 17.6979 | 17.6979 | 0 | 17.6979 | 17.6979 | 0 | 17.6979 | 17.6979 | 0 | 17.6979 | 17.6979 | 0 | 17.6979
|  | 14.788 | 0 | 14.788 | 15.0393 | 0 | 15.0393 | 15.373 | 0 | 15.373 | 15.8341 | 0 | 15.8341 | 16.351 | 0 | 16.351 | 16.4912 | 0 | 16.4912 | 16.9537 | 0 | 16.9537 | 17.5937 | 0 | 17.5937 | 18.0355 | 0 | 18.0355 | 18.8012 | 0 | 18.8012 | 19.5968 | 0 | 19.5968 | 19.5968 | 0 | 19.5968 | 19.5968 | 0 | 19.5968 | 19.5968 | 0 | 19.5968 | 19.5968 | 0 | 19.5968
|  | 17.3082 | 0 | 17.3082 | 17.6023 | 0 | 17.6023 | 17.9928 | 0 | 17.9928 | 18.5325 | 0 | 18.5325 | 19.1375 | 0 | 19.1375 | 19.3016 | 0 | 19.3016 | 19.8429 | 0 | 19.8429 | 20.592 | 0 | 20.592 | 21.1091 | 0 | 21.1091 | 22.0052 | 0 | 22.0052 | 22.9365 | 0 | 22.9365 | 22.9365 | 0 | 22.9365 | 22.9365 | 0 | 22.9365 | 22.9365 | 0 | 22.9365 | 22.9365 | 0 | 22.9365
|  | 18.4626 | 0 | 18.4626 | 18.7763 | 0 | 18.7763 | 19.1929 | 0 | 19.1929 | 19.7686 | 0 | 19.7686 | 20.4139 | 0 | 20.4139 | 20.5889 | 0 | 20.5889 | 21.1664 | 0 | 21.1664 | 21.9654 | 0 | 21.9654 | 22.517 | 0 | 22.517 | 23.4729 | 0 | 23.4729 | 24.4662 | 0 | 24.4662 | 24.4662 | 0 | 24.4662 | 24.4662 | 0 | 24.4662 | 24.4662 | 0 | 24.4662 | 24.4662 | 0 | 24.4662
|  | 18.8069 | 0 | 18.8069 | 19.1265 | 0 | 19.1265 | 19.5508 | 0 | 19.5508 | 20.1372 | 0 | 20.1372 | 20.7946 | 0 | 20.7946 | 20.9729 | 0 | 20.9729 | 21.5611 | 0 | 21.5611 | 22.3751 | 0 | 22.3751 | 22.9369 | 0 | 22.9369 | 23.9107 | 0 | 23.9107 | 24.9225 | 0 | 24.9225 | 24.9225 | 0 | 24.9225 | 24.9225 | 0 | 24.9225 | 24.9225 | 0 | 24.9225 | 24.9225 | 0 | 24.9225
|  | 19.3359 | 0 | 19.3359 | 19.6645 | 0 | 19.6645 | 20.1008 | 0 | 20.1008 | 20.7037 | 0 | 20.7037 | 21.3795 | 0 | 21.3795 | 21.5628 | 0 | 21.5628 | 22.1676 | 0 | 22.1676 | 23.0044 | 0 | 23.0044 | 23.5821 | 0 | 23.5821 | 24.5832 | 0 | 24.5832 | 25.6236 | 0 | 25.6236 | 25.6236 | 0 | 25.6236 | 25.6236 | 0 | 25.6236 | 25.6236 | 0 | 25.6236 | 25.6236 | 0 | 25.6236
|  | 20.4475 | 0 | 20.4475 | 20.795 | 0 | 20.795 | 21.2563 | 0 | 21.2563 | 21.8939 | 0 | 21.8939 | 22.6086 | 0 | 22.6086 | 22.8024 | 0 | 22.8024 | 23.4419 | 0 | 23.4419 | 24.3269 | 0 | 24.3269 | 24.9378 | 0 | 24.9378 | 25.9965 | 0 | 25.9965 | 27.0966 | 0 | 27.0966 | 27.0966 | 0 | 27.0966 | 27.0966 | 0 | 27.0966 | 27.0966 | 0 | 27.0966 | 27.0966 | 0 | 27.0966
|  | 20.2409 | 0 | 20.2409 | 20.5849 | 0 | 20.5849 | 21.0416 | 0 | 21.0416 | 21.6727 | 0 | 21.6727 | 22.3802 | 0 | 22.3802 | 22.5721 | 0 | 22.5721 | 23.2052 | 0 | 23.2052 | 24.0812 | 0 | 24.0812 | 24.6859 | 0 | 24.6859 | 25.7339 | 0 | 25.7339 | 26.8229 | 0 | 26.8229 | 26.8229 | 0 | 26.8229 | 26.8229 | 0 | 26.8229 | 26.8229 | 0 | 26.8229 | 26.8229 | 0 | 26.8229
|  | 19.8542 | 0 | 19.8542 | 20.1916 | 0 | 20.1916 | 20.6395 | 0 | 20.6395 | 21.2586 | 0 | 21.2586 | 21.9525 | 0 | 21.9525 | 22.1408 | 0 | 22.1408 | 22.7617 | 0 | 22.7617 | 23.621 | 0 | 23.621 | 24.2142 | 0 | 24.2142 | 25.2422 | 0 | 25.2422 | 26.3103 | 0 | 26.3103 | 26.3103 | 0 | 26.3103 | 26.3103 | 0 | 26.3103 | 26.3103 | 0 | 26.3103 | 26.3103 | 0 | 26.3103
|  | 20.4682 | 0 | 20.4682 | 20.8161 | 0 | 20.8161 | 21.2779 | 0 | 21.2779 | 21.9161 | 0 | 21.9161 | 22.6315 | 0 | 22.6315 | 22.8256 | 0 | 22.8256 | 23.4657 | 0 | 23.4657 | 24.3516 | 0 | 24.3516 | 24.9631 | 0 | 24.9631 | 26.0228 | 0 | 26.0228 | 27.1241 | 0 | 27.1241 | 27.1241 | 0 | 27.1241 | 27.1241 | 0 | 27.1241 | 27.1241 | 0 | 27.1241 | 27.1241 | 0 | 27.1241
|  | 22.3538 | 0 | 22.3538 | 22.7337 | 0 | 22.7337 | 23.238 | 0 | 23.238 | 23.935 | 0 | 23.935 | 24.7163 | 0 | 24.7163 | 24.9283 | 0 | 24.9283 | 25.6274 | 0 | 25.6274 | 26.5949 | 0 | 26.5949 | 27.2628 | 0 | 27.2628 | 28.4201 | 0 | 28.4201 | 29.6228 | 0 | 29.6228 | 29.6228 | 0 | 29.6228 | 29.6228 | 0 | 29.6228 | 29.6228 | 0 | 29.6228 | 29.6228 | 0 | 29.6228
|  | 26.8963 | 0 | 26.8963 | 27.3535 | 0 | 27.3535 | 27.9603 | 0 | 27.9603 | 28.7989 | 0 | 28.7989 | 29.739 | 0 | 29.739 | 29.994 | 0 | 29.994 | 30.8352 | 0 | 30.8352 | 31.9993 | 0 | 31.9993 | 32.8029 | 0 | 32.8029 | 34.1954 | 0 | 34.1954 | 35.6425 | 0 | 35.6425 | 35.6425 | 0 | 35.6425 | 35.6425 | 0 | 35.6425 | 35.6425 | 0 | 35.6425 | 35.6425 | 0 | 35.6425
|  | 25.7424 | 0 | 25.7424 | 26.18 | 0 | 26.18 | 26.7608 | 0 | 26.7608 | 27.5634 | 0 | 27.5634 | 28.4632 | 0 | 28.4632 | 28.7073 | 0 | 28.7073 | 29.5124 | 0 | 29.5124 | 30.6265 | 0 | 30.6265 | 31.3956 | 0 | 31.3956 | 32.7284 | 0 | 32.7284 | 34.1134 | 0 | 34.1134 | 34.1134 | 0 | 34.1134 | 34.1134 | 0 | 34.1134 | 34.1134 | 0 | 34.1134 | 34.1134 | 0 | 34.1134
|  | 24.4321 | 0 | 24.4321 | 24.8474 | 0 | 24.8474 | 25.3986 | 0 | 25.3986 | 26.1604 | 0 | 26.1604 | 27.0144 | 0 | 27.0144 | 27.246 | 0 | 27.246 | 28.0101 | 0 | 28.0101 | 29.0676 | 0 | 29.0676 | 29.7975 | 0 | 29.7975 | 31.0625 | 0 | 31.0625 | 32.377 | 0 | 32.377 | 32.377 | 0 | 32.377 | 32.377 | 0 | 32.377 | 32.377 | 0 | 32.377 | 32.377 | 0 | 32.377
|  | 22.7797 | 0 | 22.7797 | 23.1668 | 0 | 23.1668 | 23.6808 | 0 | 23.6808 | 24.3911 | 0 | 24.3911 | 25.1873 | 0 | 25.1873 | 25.4033 | 0 | 25.4033 | 26.1157 | 0 | 26.1157 | 27.1016 | 0 | 27.1016 | 27.7822 | 0 | 27.7822 | 28.9616 | 0 | 28.9616 | 30.1872 | 0 | 30.1872 | 30.1872 | 0 | 30.1872 | 30.1872 | 0 | 30.1872 | 30.1872 | 0 | 30.1872 | 30.1872 | 0 | 30.1872
|  | 20.7358 | 0 | 20.7358 | 21.0882 | 0 | 21.0882 | 21.556 | 0 | 21.556 | 22.2026 | 0 | 22.2026 | 22.9274 | 0 | 22.9274 | 23.124 | 0 | 23.124 | 23.7725 | 0 | 23.7725 | 24.6699 | 0 | 24.6699 | 25.2895 | 0 | 25.2895 | 26.363 | 0 | 26.363 | 27.4787 | 0 | 27.4787 | 27.4787 | 0 | 27.4787 | 27.4787 | 0 | 27.4787 | 27.4787 | 0 | 27.4787 | 27.4787 | 0 | 27.4787
|  | 19.0756 | 0 | 19.0756 | 19.3998 | 0 | 19.3998 | 19.8301 | 0 | 19.8301 | 20.4249 | 0 | 20.4249 | 21.0917 | 0 | 21.0917 | 21.2725 | 0 | 21.2725 | 21.8691 | 0 | 21.8691 | 22.6947 | 0 | 22.6947 | 23.2646 | 0 | 23.2646 | 24.2523 | 0 | 24.2523 | 25.2786 | 0 | 25.2786 | 25.2786 | 0 | 25.2786 | 25.2786 | 0 | 25.2786 | 25.2786 | 0 | 25.2786 | 25.2786 | 0 | 25.2786
|  | 17.6096 | 0 | 17.6096 | 17.9089 | 0 | 17.9089 | 18.3062 | 0 | 18.3062 | 18.8553 | 0 | 18.8553 | 19.4708 | 0 | 19.4708 | 19.6378 | 0 | 19.6378 | 20.1885 | 0 | 20.1885 | 20.9507 | 0 | 20.9507 | 21.4768 | 0 | 21.4768 | 22.3885 | 0 | 22.3885 | 23.3359 | 0 | 23.3359 | 23.3359 | 0 | 23.3359 | 23.3359 | 0 | 23.3359 | 23.3359 | 0 | 23.3359 | 23.3359 | 0 | 23.3359
|  | 15.8846 | 0 | 15.8846 | 16.1546 | 0 | 16.1546 | 16.513 | 0 | 16.513 | 17.0082 | 0 | 17.0082 | 17.5635 | 0 | 17.5635 | 17.7141 | 0 | 17.7141 | 18.2109 | 0 | 18.2109 | 18.8984 | 0 | 18.8984 | 19.3729 | 0 | 19.3729 | 20.1954 | 0 | 20.1954 | 21.05 | 0 | 21.05 | 21.05 | 0 | 21.05 | 21.05 | 0 | 21.05 | 21.05 | 0 | 21.05 | 21.05 | 0 | 21.05
|  | 15.3137 | 0 | 15.3137 | 15.5739 | 0 | 15.5739 | 15.9194 | 0 | 15.9194 | 16.3969 | 0 | 16.3969 | 16.9322 | 0 | 16.9322 | 17.0774 | 0 | 17.0774 | 17.5563 | 0 | 17.5563 | 18.2191 | 0 | 18.2191 | 18.6766 | 0 | 18.6766 | 19.4695 | 0 | 19.4695 | 20.2934 | 0 | 20.2934 | 20.2934 | 0 | 20.2934 | 20.2934 | 0 | 20.2934 | 20.2934 | 0 | 20.2934 | 20.2934 | 0 | 20.2934
|  | 14.0263 | 0 | 14.0263 | 14.2647 | 0 | 14.2647 | 14.5812 | 0 | 14.5812 | 15.0185 | 0 | 15.0185 | 15.5088 | 0 | 15.5088 | 15.6418 | 0 | 15.6418 | 16.0805 | 0 | 16.0805 | 16.6875 | 0 | 16.6875 | 17.1066 | 0 | 17.1066 | 17.8328 | 0 | 17.8328 | 18.5874 | 0 | 18.5874 | 18.5874 | 0 | 18.5874 | 18.5874 | 0 | 18.5874 | 18.5874 | 0 | 18.5874 | 18.5874 | 0 | 18.5874
|  | 13.041 | 0 | 13.041 | 13.2626 | 0 | 13.2626 | 13.5568 | 0 | 13.5568 | 13.9635 | 0 | 13.9635 | 14.4193 | 0 | 14.4193 | 14.5429 | 0 | 14.5429 | 14.9508 | 0 | 14.9508 | 15.5152 | 0 | 15.5152 | 15.9048 | 0 | 15.9048 | 16.58 | 0 | 16.58 | 17.2817 | 0 | 17.2817 | 17.2817 | 0 | 17.2817 | 17.2817 | 0 | 17.2817 | 17.2817 | 0 | 17.2817 | 17.2817 | 0 | 17.2817
|  | 13.0319 | 0 | 13.0319 | 13.2534 | 0 | 13.2534 | 13.5475 | 0 | 13.5475 | 13.9538 | 0 | 13.9538 | 14.4093 | 0 | 14.4093 | 14.5329 | 0 | 14.5329 | 14.9404 | 0 | 14.9404 | 15.5045 | 0 | 15.5045 | 15.8938 | 0 | 15.8938 | 16.5685 | 0 | 16.5685 | 17.2697 | 0 | 17.2697 | 17.2697 | 0 | 17.2697 | 17.2697 | 0 | 17.2697 | 17.2697 | 0 | 17.2697 | 17.2697 | 0 | 17.2697
|  | 13.7145 | 0 | 13.7145 | 13.9476 | 0 | 13.9476 | 14.257 | 0 | 14.257 | 14.6846 | 0 | 14.6846 | 15.164 | 0 | 15.164 | 15.294 | 0 | 15.294 | 15.723 | 0 | 15.723 | 16.3165 | 0 | 16.3165 | 16.7263 | 0 | 16.7263 | 17.4363 | 0 | 17.4363 | 18.1742 | 0 | 18.1742 | 18.1742 | 0 | 18.1742 | 18.1742 | 0 | 18.1742 | 18.1742 | 0 | 18.1742 | 18.1742 | 0 | 18.1742
|  | 14.6656 | 0 | 14.6656 | 14.9149 | 0 | 14.9149 | 15.2458 | 0 | 15.2458 | 15.703 | 0 | 15.703 | 16.2156 | 0 | 16.2156 | 16.3547 | 0 | 16.3547 | 16.8134 | 0 | 16.8134 | 17.4481 | 0 | 17.4481 | 17.8863 | 0 | 17.8863 | 18.6456 | 0 | 18.6456 | 19.4346 | 0 | 19.4346 | 19.4346 | 0 | 19.4346 | 19.4346 | 0 | 19.4346 | 19.4346 | 0 | 19.4346 | 19.4346 | 0 | 19.4346
|  | 16.1082 | 0 | 16.1082 | 16.3819 | 0 | 16.3819 | 16.7454 | 0 | 16.7454 | 17.2476 | 0 | 17.2476 | 17.8107 | 0 | 17.8107 | 17.9634 | 0 | 17.9634 | 18.4672 | 0 | 18.4672 | 19.1643 | 0 | 19.1643 | 19.6456 | 0 | 19.6456 | 20.4796 | 0 | 20.4796 | 21.3463 | 0 | 21.3463 | 21.3463 | 0 | 21.3463 | 21.3463 | 0 | 21.3463 | 21.3463 | 0 | 21.3463 | 21.3463 | 0 | 21.3463
|  | 18.4661 | 0 | 18.4661 | 18.78 | 0 | 18.78 | 19.1966 | 0 | 19.1966 | 19.7724 | 0 | 19.7724 | 20.4178 | 0 | 20.4178 | 20.5929 | 0 | 20.5929 | 21.1704 | 0 | 21.1704 | 21.9697 | 0 | 21.9697 | 22.5214 | 0 | 22.5214 | 23.4774 | 0 | 23.4774 | 24.471 | 0 | 24.471 | 24.471 | 0 | 24.471 | 24.471 | 0 | 24.471 | 24.471 | 0 | 24.471 | 24.471 | 0 | 24.471
|  | 19.471 | 0 | 19.471 | 19.8019 | 0 | 19.8019 | 20.2412 | 0 | 20.2412 | 20.8483 | 0 | 20.8483 | 21.5289 | 0 | 21.5289 | 21.7135 | 0 | 21.7135 | 22.3225 | 0 | 22.3225 | 23.1652 | 0 | 23.1652 | 23.7469 | 0 | 23.7469 | 24.755 | 0 | 24.755 | 25.8026 | 0 | 25.8026 | 25.8026 | 0 | 25.8026 | 25.8026 | 0 | 25.8026 | 25.8026 | 0 | 25.8026 | 25.8026 | 0 | 25.8026
|  | 18.9509 | 0 | 18.9509 | 19.273 | 0 | 19.273 | 19.7005 | 0 | 19.7005 | 20.2914 | 0 | 20.2914 | 20.9538 | 0 | 20.9538 | 21.1335 | 0 | 21.1335 | 21.7262 | 0 | 21.7262 | 22.5464 | 0 | 22.5464 | 23.1126 | 0 | 23.1126 | 24.0938 | 0 | 24.0938 | 25.1134 | 0 | 25.1134 | 25.1134 | 0 | 25.1134 | 25.1134 | 0 | 25.1134 | 25.1134 | 0 | 25.1134 | 25.1134 | 0 | 25.1134
|  | 17.8556 | 0 | 17.8556 | 18.1591 | 0 | 18.1591 | 18.562 | 0 | 18.562 | 19.1187 | 0 | 19.1187 | 19.7428 | 0 | 19.7428 | 19.9121 | 0 | 19.9121 | 20.4706 | 0 | 20.4706 | 21.2434 | 0 | 21.2434 | 21.7768 | 0 | 21.7768 | 22.7013 | 0 | 22.7013 | 23.662 | 0 | 23.662 | 23.662 | 0 | 23.662 | 23.662 | 0 | 23.662 | 23.662 | 0 | 23.662 | 23.662 | 0 | 23.662
|  | 17.2539 | 0 | 17.2539 | 17.5472 | 0 | 17.5472 | 17.9365 | 0 | 17.9365 | 18.4744 | 0 | 18.4744 | 19.0775 | 0 | 19.0775 | 19.2411 | 0 | 19.2411 | 19.7807 | 0 | 19.7807 | 20.5275 | 0 | 20.5275 | 21.043 | 0 | 21.043 | 21.9363 | 0 | 21.9363 | 22.8646 | 0 | 22.8646 | 22.8646 | 0 | 22.8646 | 22.8646 | 0 | 22.8646 | 22.8646 | 0 | 22.8646 | 22.8646 | 0 | 22.8646
|  | 16.8274 | 0 | 16.8274 | 17.1134 | 0 | 17.1134 | 17.4931 | 0 | 17.4931 | 18.0177 | 0 | 18.0177 | 18.6059 | 0 | 18.6059 | 18.7655 | 0 | 18.7655 | 19.2917 | 0 | 19.2917 | 20.02 | 0 | 20.02 | 20.5228 | 0 | 20.5228 | 21.394 | 0 | 21.394 | 22.2994 | 0 | 22.2994 | 22.2994 | 0 | 22.2994 | 22.2994 | 0 | 22.2994 | 22.2994 | 0 | 22.2994 | 22.2994 | 0 | 22.2994
|  | 17.2002 | 0 | 17.2002 | 17.4926 | 0 | 17.4926 | 17.8806 | 0 | 17.8806 | 18.4169 | 0 | 18.4169 | 19.0181 | 0 | 19.0181 | 19.1812 | 0 | 19.1812 | 19.7192 | 0 | 19.7192 | 20.4636 | 0 | 20.4636 | 20.9775 | 0 | 20.9775 | 21.868 | 0 | 21.868 | 22.7934 | 0 | 22.7934 | 22.7934 | 0 | 22.7934 | 22.7934 | 0 | 22.7934 | 22.7934 | 0 | 22.7934 | 22.7934 | 0 | 22.7934
|  | 18.6701 | 0 | 18.6701 | 18.9874 | 0 | 18.9874 | 19.4086 | 0 | 19.4086 | 19.9907 | 0 | 19.9907 | 20.6433 | 0 | 20.6433 | 20.8203 | 0 | 20.8203 | 21.4043 | 0 | 21.4043 | 22.2123 | 0 | 22.2123 | 22.7701 | 0 | 22.7701 | 23.7367 | 0 | 23.7367 | 24.7412 | 0 | 24.7412 | 24.7412 | 0 | 24.7412 | 24.7412 | 0 | 24.7412 | 24.7412 | 0 | 24.7412 | 24.7412 | 0 | 24.7412
|  | 22.9693 | 0 | 22.9693 | 23.3597 | 0 | 23.3597 | 23.8779 | 0 | 23.8779 | 24.5941 | 0 | 24.5941 | 25.3969 | 0 | 25.3969 | 25.6147 | 0 | 25.6147 | 26.3331 | 0 | 26.3331 | 27.3272 | 0 | 27.3272 | 28.0135 | 0 | 28.0135 | 29.2027 | 0 | 29.2027 | 30.4385 | 0 | 30.4385 | 30.4385 | 0 | 30.4385 | 30.4385 | 0 | 30.4385 | 30.4385 | 0 | 30.4385 | 30.4385 | 0 | 30.4385
|  | 30.8 | 0 | 30.8 | 31.3235 | 0 | 31.3235 | 32.0184 | 0 | 32.0184 | 32.9788 | 0 | 32.9788 | 34.0553 | 0 | 34.0553 | 34.3474 | 0 | 34.3474 | 35.3106 | 0 | 35.3106 | 36.6437 | 0 | 36.6437 | 37.5639 | 0 | 37.5639 | 39.1585 | 0 | 39.1585 | 40.8156 | 0 | 40.8156 | 40.8156 | 0 | 40.8156 | 40.8156 | 0 | 40.8156 | 40.8156 | 0 | 40.8156 | 40.8156 | 0 | 40.8156
|  | 30.2118 | 0 | 30.2118 | 30.7252 | 0 | 30.7252 | 31.4069 | 0 | 31.4069 | 32.3489 | 0 | 32.3489 | 33.4049 | 0 | 33.4049 | 33.6913 | 0 | 33.6913 | 34.6362 | 0 | 34.6362 | 35.9438 | 0 | 35.9438 | 36.8464 | 0 | 36.8464 | 38.4106 | 0 | 38.4106 | 40.0361 | 0 | 40.0361 | 40.0361 | 0 | 40.0361 | 40.0361 | 0 | 40.0361 | 40.0361 | 0 | 40.0361 | 40.0361 | 0 | 40.0361
|  | 28.0312 | 0 | 28.0312 | 28.5076 | 0 | 28.5076 | 29.1401 | 0 | 29.1401 | 30.0141 | 0 | 30.0141 | 30.9938 | 0 | 30.9938 | 31.2596 | 0 | 31.2596 | 32.1363 | 0 | 32.1363 | 33.3495 | 0 | 33.3495 | 34.187 | 0 | 34.187 | 35.6383 | 0 | 35.6383 | 37.1464 | 0 | 37.1464 | 37.1464 | 0 | 37.1464 | 37.1464 | 0 | 37.1464 | 37.1464 | 0 | 37.1464 | 37.1464 | 0 | 37.1464
|  | 25.4427 | 0 | 25.4427 | 25.8751 | 0 | 25.8751 | 26.4491 | 0 | 26.4491 | 27.2424 | 0 | 27.2424 | 28.1317 | 0 | 28.1317 | 28.373 | 0 | 28.373 | 29.1687 | 0 | 29.1687 | 30.2699 | 0 | 30.2699 | 31.03 | 0 | 31.03 | 32.3473 | 0 | 32.3473 | 33.7162 | 0 | 33.7162 | 33.7162 | 0 | 33.7162 | 33.7162 | 0 | 33.7162 | 33.7162 | 0 | 33.7162 | 33.7162 | 0 | 33.7162
|  | 22.3628 | 0 | 22.3628 | 22.7429 | 0 | 22.7429 | 23.2475 | 0 | 23.2475 | 23.9447 | 0 | 23.9447 | 24.7264 | 0 | 24.7264 | 24.9384 | 0 | 24.9384 | 25.6378 | 0 | 25.6378 | 26.6057 | 0 | 26.6057 | 27.2738 | 0 | 27.2738 | 28.4316 | 0 | 28.4316 | 29.6348 | 0 | 29.6348 | 29.6348 | 0 | 29.6348 | 29.6348 | 0 | 29.6348 | 29.6348 | 0 | 29.6348 | 29.6348 | 0 | 29.6348
|  | 18.7913 | 0 | 18.7913 | 19.1107 | 0 | 19.1107 | 19.5347 | 0 | 19.5347 | 20.1206 | 0 | 20.1206 | 20.7774 | 0 | 20.7774 | 20.9556 | 0 | 20.9556 | 21.5433 | 0 | 21.5433 | 22.3566 | 0 | 22.3566 | 22.918 | 0 | 22.918 | 23.8909 | 0 | 23.8909 | 24.9019 | 0 | 24.9019 | 24.9019 | 0 | 24.9019 | 24.9019 | 0 | 24.9019 | 24.9019 | 0 | 24.9019 | 24.9019 | 0 | 24.9019
|  | 16.8866 | 0 | 16.8866 | 17.1736 | 0 | 17.1736 | 17.5546 | 0 | 17.5546 | 18.0811 | 0 | 18.0811 | 18.6713 | 0 | 18.6713 | 18.8314 | 0 | 18.8314 | 19.3596 | 0 | 19.3596 | 20.0904 | 0 | 20.0904 | 20.5949 | 0 | 20.5949 | 21.4692 | 0 | 21.4692 | 22.3778 | 0 | 22.3778 | 22.3778 | 0 | 22.3778 | 22.3778 | 0 | 22.3778 | 22.3778 | 0 | 22.3778 | 22.3778 | 0 | 22.3778
|  | 15.2838 | 0 | 15.2838 | 15.5436 | 0 | 15.5436 | 15.8884 | 0 | 15.8884 | 16.365 | 0 | 16.365 | 16.8992 | 0 | 16.8992 | 17.0441 | 0 | 17.0441 | 17.5221 | 0 | 17.5221 | 18.1836 | 0 | 18.1836 | 18.6402 | 0 | 18.6402 | 19.4315 | 0 | 19.4315 | 20.2538 | 0 | 20.2538 | 20.2538 | 0 | 20.2538 | 20.2538 | 0 | 20.2538 | 20.2538 | 0 | 20.2538 | 20.2538 | 0 | 20.2538
|  | 15.3047 | 0 | 15.3047 | 15.5648 | 0 | 15.5648 | 15.9101 | 0 | 15.9101 | 16.3873 | 0 | 16.3873 | 16.9223 | 0 | 16.9223 | 17.0674 | 0 | 17.0674 | 17.546 | 0 | 17.546 | 18.2084 | 0 | 18.2084 | 18.6657 | 0 | 18.6657 | 19.4581 | 0 | 19.4581 | 20.2815 | 0 | 20.2815 | 20.2815 | 0 | 20.2815 | 20.2815 | 0 | 20.2815 | 20.2815 | 0 | 20.2815 | 20.2815 | 0 | 20.2815
|  | 14.4887 | 0 | 14.4887 | 14.7349 | 0 | 14.7349 | 15.0618 | 0 | 15.0618 | 15.5135 | 0 | 15.5135 | 16.02 | 0 | 16.02 | 16.1574 | 0 | 16.1574 | 16.6105 | 0 | 16.6105 | 17.2376 | 0 | 17.2376 | 17.6704 | 0 | 17.6704 | 18.4206 | 0 | 18.4206 | 19.2001 | 0 | 19.2001 | 19.2001 | 0 | 19.2001 | 19.2001 | 0 | 19.2001 | 19.2001 | 0 | 19.2001 | 19.2001 | 0 | 19.2001
|  | 13.8194 | 0 | 13.8194 | 14.0543 | 0 | 14.0543 | 14.3661 | 0 | 14.3661 | 14.797 | 0 | 14.797 | 15.28 | 0 | 15.28 | 15.4111 | 0 | 15.4111 | 15.8433 | 0 | 15.8433 | 16.4414 | 0 | 16.4414 | 16.8543 | 0 | 16.8543 | 17.5697 | 0 | 17.5697 | 18.3133 | 0 | 18.3133 | 18.3133 | 0 | 18.3133 | 18.3133 | 0 | 18.3133 | 18.3133 | 0 | 18.3133 | 18.3133 | 0 | 18.3133
|  | 14.1158 | 0 | 14.1158 | 14.3557 | 0 | 14.3557 | 14.6742 | 0 | 14.6742 | 15.1143 | 0 | 15.1143 | 15.6077 | 0 | 15.6077 | 15.7415 | 0 | 15.7415 | 16.183 | 0 | 16.183 | 16.794 | 0 | 16.794 | 17.2157 | 0 | 17.2157 | 17.9465 | 0 | 17.9465 | 18.706 | 0 | 18.706 | 18.706 | 0 | 18.706 | 18.706 | 0 | 18.706 | 18.706 | 0 | 18.706 | 18.706 | 0 | 18.706
|  | 16.1524 | 0 | 16.1524 | 16.427 | 0 | 16.427 | 16.7914 | 0 | 16.7914 | 17.295 | 0 | 17.295 | 17.8596 | 0 | 17.8596 | 18.0128 | 0 | 18.0128 | 18.5179 | 0 | 18.5179 | 19.217 | 0 | 19.217 | 19.6996 | 0 | 19.6996 | 20.5359 | 0 | 20.5359 | 21.4049 | 0 | 21.4049 | 21.4049 | 0 | 21.4049 | 21.4049 | 0 | 21.4049 | 21.4049 | 0 | 21.4049 | 21.4049 | 0 | 21.4049
|  | 19.8716 | 0 | 19.8716 | 20.2093 | 0 | 20.2093 | 20.6576 | 0 | 20.6576 | 21.2772 | 0 | 21.2772 | 21.9718 | 0 | 21.9718 | 22.1602 | 0 | 22.1602 | 22.7817 | 0 | 22.7817 | 23.6417 | 0 | 23.6417 | 24.2354 | 0 | 24.2354 | 25.2643 | 0 | 25.2643 | 26.3334 | 0 | 26.3334 | 26.3334 | 0 | 26.3334 | 26.3334 | 0 | 26.3334 | 26.3334 | 0 | 26.3334 | 26.3334 | 0 | 26.3334
|  | 22.0189 | 0 | 22.0189 | 22.3931 | 0 | 22.3931 | 22.8899 | 0 | 22.8899 | 23.5764 | 0 | 23.5764 | 24.346 | 0 | 24.346 | 24.5548 | 0 | 24.5548 | 25.2435 | 0 | 25.2435 | 26.1964 | 0 | 26.1964 | 26.8543 | 0 | 26.8543 | 27.9943 | 0 | 27.9943 | 29.179 | 0 | 29.179 | 29.179 | 0 | 29.179 | 29.179 | 0 | 29.179 | 29.179 | 0 | 29.179 | 29.179 | 0 | 29.179
|  | 20.3517 | 0 | 20.3517 | 20.6976 | 0 | 20.6976 | 21.1568 | 0 | 21.1568 | 21.7913 | 0 | 21.7913 | 22.5027 | 0 | 22.5027 | 22.6957 | 0 | 22.6957 | 23.3322 | 0 | 23.3322 | 24.213 | 0 | 24.213 | 24.8211 | 0 | 24.8211 | 25.8747 | 0 | 25.8747 | 26.9697 | 0 | 26.9697 | 26.9697 | 0 | 26.9697 | 26.9697 | 0 | 26.9697 | 26.9697 | 0 | 26.9697 | 26.9697 | 0 | 26.9697
|  | 19.238 | 0 | 19.238 | 19.5649 | 0 | 19.5649 | 19.999 | 0 | 19.999 | 20.5988 | 0 | 20.5988 | 21.2712 | 0 | 21.2712 | 21.4537 | 0 | 21.4537 | 22.0553 | 0 | 22.0553 | 22.888 | 0 | 22.888 | 23.4627 | 0 | 23.4627 | 24.4588 | 0 | 24.4588 | 25.4938 | 0 | 25.4938 | 25.4938 | 0 | 25.4938 | 25.4938 | 0 | 25.4938 | 25.4938 | 0 | 25.4938 | 25.4938 | 0 | 25.4938
|  | 18.4842 | 0 | 18.4842 | 18.7983 | 0 | 18.7983 | 19.2154 | 0 | 19.2154 | 19.7917 | 0 | 19.7917 | 20.4378 | 0 | 20.4378 | 20.613 | 0 | 20.613 | 21.1911 | 0 | 21.1911 | 21.9911 | 0 | 21.9911 | 22.5434 | 0 | 22.5434 | 23.5004 | 0 | 23.5004 | 24.4949 | 0 | 24.4949 | 24.4949 | 0 | 24.4949 | 24.4949 | 0 | 24.4949 | 24.4949 | 0 | 24.4949 | 24.4949 | 0 | 24.4949
|  | 17.0377 | 0 | 17.0377 | 17.3273 | 0 | 17.3273 | 17.7117 | 0 | 17.7117 | 18.2429 | 0 | 18.2429 | 18.8384 | 0 | 18.8384 | 19 | 0 | 19 | 19.5328 | 0 | 19.5328 | 20.2702 | 0 | 20.2702 | 20.7793 | 0 | 20.7793 | 21.6614 | 0 | 21.6614 | 22.5781 | 0 | 22.5781 | 22.5781 | 0 | 22.5781 | 22.5781 | 0 | 22.5781 | 22.5781 | 0 | 22.5781 | 22.5781 | 0 | 22.5781
|  | 16.9982 | 0 | 16.9982 | 17.2871 | 0 | 17.2871 | 17.6707 | 0 | 17.6707 | 18.2006 | 0 | 18.2006 | 18.7948 | 0 | 18.7948 | 18.956 | 0 | 18.956 | 19.4876 | 0 | 19.4876 | 20.2233 | 0 | 20.2233 | 20.7311 | 0 | 20.7311 | 21.6112 | 0 | 21.6112 | 22.5257 | 0 | 22.5257 | 22.5257 | 0 | 22.5257 | 22.5257 | 0 | 22.5257 | 22.5257 | 0 | 22.5257 | 22.5257 | 0 | 22.5257
|  | 16.9248 | 0 | 16.9248 | 17.2124 | 0 | 17.2124 | 17.5943 | 0 | 17.5943 | 18.122 | 0 | 18.122 | 18.7135 | 0 | 18.7135 | 18.874 | 0 | 18.874 | 19.4033 | 0 | 19.4033 | 20.1358 | 0 | 20.1358 | 20.6415 | 0 | 20.6415 | 21.5178 | 0 | 21.5178 | 22.4284 | 0 | 22.4284 | 22.4284 | 0 | 22.4284 | 22.4284 | 0 | 22.4284 | 22.4284 | 0 | 22.4284 | 22.4284 | 0 | 22.4284
|  | 16.7058 | 0 | 16.7058 | 16.9897 | 0 | 16.9897 | 17.3666 | 0 | 17.3666 | 17.8875 | 0 | 17.8875 | 18.4714 | 0 | 18.4714 | 18.6298 | 0 | 18.6298 | 19.1523 | 0 | 19.1523 | 19.8753 | 0 | 19.8753 | 20.3744 | 0 | 20.3744 | 21.2394 | 0 | 21.2394 | 22.1382 | 0 | 22.1382 | 22.1382 | 0 | 22.1382 | 22.1382 | 0 | 22.1382 | 22.1382 | 0 | 22.1382 | 22.1382 | 0 | 22.1382
|  | 17.864 | 0 | 17.864 | 18.1676 | 0 | 18.1676 | 18.5707 | 0 | 18.5707 | 19.1277 | 0 | 19.1277 | 19.7521 | 0 | 19.7521 | 19.9214 | 0 | 19.9214 | 20.4801 | 0 | 20.4801 | 21.2533 | 0 | 21.2533 | 21.787 | 0 | 21.787 | 22.7119 | 0 | 22.7119 | 23.673 | 0 | 23.673 | 23.673 | 0 | 23.673 | 23.673 | 0 | 23.673 | 23.673 | 0 | 23.673 | 23.673 | 0 | 23.673
|  | 22.105 | 0 | 22.105 | 22.4807 | 0 | 22.4807 | 22.9794 | 0 | 22.9794 | 23.6687 | 0 | 23.6687 | 24.4413 | 0 | 24.4413 | 24.6509 | 0 | 24.6509 | 25.3422 | 0 | 25.3422 | 26.2989 | 0 | 26.2989 | 26.9594 | 0 | 26.9594 | 28.1038 | 0 | 28.1038 | 29.2931 | 0 | 29.2931 | 29.2931 | 0 | 29.2931 | 29.2931 | 0 | 29.2931 | 29.2931 | 0 | 29.2931 | 29.2931 | 0 | 29.2931
|  | 29.3445 | 0 | 29.3445 | 29.8432 | 0 | 29.8432 | 30.5053 | 0 | 30.5053 | 31.4203 | 0 | 31.4203 | 32.4459 | 0 | 32.4459 | 32.7242 | 0 | 32.7242 | 33.6419 | 0 | 33.6419 | 34.912 | 0 | 34.912 | 35.7887 | 0 | 35.7887 | 37.308 | 0 | 37.308 | 38.8868 | 0 | 38.8868 | 38.8868 | 0 | 38.8868 | 38.8868 | 0 | 38.8868 | 38.8868 | 0 | 38.8868 | 38.8868 | 0 | 38.8868
|  | 29.0644 | 0 | 29.0644 | 29.5584 | 0 | 29.5584 | 30.2141 | 0 | 30.2141 | 31.1203 | 0 | 31.1203 | 32.1362 | 0 | 32.1362 | 32.4118 | 0 | 32.4118 | 33.3208 | 0 | 33.3208 | 34.5787 | 0 | 34.5787 | 35.4471 | 0 | 35.4471 | 36.9519 | 0 | 36.9519 | 38.5156 | 0 | 38.5156 | 38.5156 | 0 | 38.5156 | 38.5156 | 0 | 38.5156 | 38.5156 | 0 | 38.5156 | 38.5156 | 0 | 38.5156
|  | 27.5114 | 0 | 27.5114 | 27.979 | 0 | 27.979 | 28.5997 | 0 | 28.5997 | 29.4575 | 0 | 29.4575 | 30.4191 | 0 | 30.4191 | 30.6799 | 0 | 30.6799 | 31.5404 | 0 | 31.5404 | 32.7311 | 0 | 32.7311 | 33.553 | 0 | 33.553 | 34.9774 | 0 | 34.9774 | 36.4576 | 0 | 36.4576 | 36.4576 | 0 | 36.4576 | 36.4576 | 0 | 36.4576 | 36.4576 | 0 | 36.4576 | 36.4576 | 0 | 36.4576
|  | 25.1748 | 0 | 25.1748 | 25.6027 | 0 | 25.6027 | 26.1707 | 0 | 26.1707 | 26.9556 | 0 | 26.9556 | 27.8355 | 0 | 27.8355 | 28.0742 | 0 | 28.0742 | 28.8616 | 0 | 28.8616 | 29.9512 | 0 | 29.9512 | 30.7033 | 0 | 30.7033 | 32.0067 | 0 | 32.0067 | 33.3612 | 0 | 33.3612 | 33.3612 | 0 | 33.3612 | 33.3612 | 0 | 33.3612 | 33.3612 | 0 | 33.3612 | 33.3612 | 0 | 33.3612
|  | 22.1427 | 0 | 22.1427 | 22.5191 | 0 | 22.5191 | 23.0186 | 0 | 23.0186 | 23.709 | 0 | 23.709 | 24.483 | 0 | 24.483 | 24.6929 | 0 | 24.6929 | 25.3855 | 0 | 25.3855 | 26.3438 | 0 | 26.3438 | 27.0054 | 0 | 27.0054 | 28.1518 | 0 | 28.1518 | 29.3431 | 0 | 29.3431 | 29.3431 | 0 | 29.3431 | 29.3431 | 0 | 29.3431 | 29.3431 | 0 | 29.3431 | 29.3431 | 0 | 29.3431
|  | 18.4815 | 0 | 18.4815 | 18.7956 | 0 | 18.7956 | 19.2126 | 0 | 19.2126 | 19.7888 | 0 | 19.7888 | 20.4348 | 0 | 20.4348 | 20.6101 | 0 | 20.6101 | 21.1881 | 0 | 21.1881 | 21.988 | 0 | 21.988 | 22.5401 | 0 | 22.5401 | 23.497 | 0 | 23.497 | 24.4913 | 0 | 24.4913 | 24.4913 | 0 | 24.4913 | 24.4913 | 0 | 24.4913 | 24.4913 | 0 | 24.4913 | 24.4913 | 0 | 24.4913
|  | 16.4453 | 0 | 16.4453 | 16.7248 | 0 | 16.7248 | 17.0959 | 0 | 17.0959 | 17.6086 | 0 | 17.6086 | 18.1834 | 0 | 18.1834 | 18.3394 | 0 | 18.3394 | 18.8537 | 0 | 18.8537 | 19.5654 | 0 | 19.5654 | 20.0568 | 0 | 20.0568 | 20.9082 | 0 | 20.9082 | 21.793 | 0 | 21.793 | 21.793 | 0 | 21.793 | 21.793 | 0 | 21.793 | 21.793 | 0 | 21.793 | 21.793 | 0 | 21.793
|  | 14.7379 | 0 | 14.7379 | 14.9884 | 0 | 14.9884 | 15.3209 | 0 | 15.3209 | 15.7804 | 0 | 15.7804 | 16.2955 | 0 | 16.2955 | 16.4353 | 0 | 16.4353 | 16.8962 | 0 | 16.8962 | 17.5341 | 0 | 17.5341 | 17.9744 | 0 | 17.9744 | 18.7374 | 0 | 18.7374 | 19.5304 | 0 | 19.5304 | 19.5304 | 0 | 19.5304 | 19.5304 | 0 | 19.5304 | 19.5304 | 0 | 19.5304 | 19.5304 | 0 | 19.5304
|  | 14.0583 | 0 | 14.0583 | 14.2972 | 0 | 14.2972 | 14.6144 | 0 | 14.6144 | 15.0527 | 0 | 15.0527 | 15.5441 | 0 | 15.5441 | 15.6774 | 0 | 15.6774 | 16.1171 | 0 | 16.1171 | 16.7255 | 0 | 16.7255 | 17.1456 | 0 | 17.1456 | 17.8734 | 0 | 17.8734 | 18.6298 | 0 | 18.6298 | 18.6298 | 0 | 18.6298 | 18.6298 | 0 | 18.6298 | 18.6298 | 0 | 18.6298 | 18.6298 | 0 | 18.6298
|  | 13.2157 | 0 | 13.2157 | 13.4403 | 0 | 13.4403 | 13.7385 | 0 | 13.7385 | 14.1506 | 0 | 14.1506 | 14.6125 | 0 | 14.6125 | 14.7378 | 0 | 14.7378 | 15.1511 | 0 | 15.1511 | 15.7231 | 0 | 15.7231 | 16.118 | 0 | 16.118 | 16.8022 | 0 | 16.8022 | 17.5132 | 0 | 17.5132 | 17.5132 | 0 | 17.5132 | 17.5132 | 0 | 17.5132 | 17.5132 | 0 | 17.5132 | 17.5132 | 0 | 17.5132
|  | 12.7622 | 0 | 12.7622 | 12.9791 | 0 | 12.9791 | 13.267 | 0 | 13.267 | 13.6649 | 0 | 13.6649 | 14.111 | 0 | 14.111 | 14.232 | 0 | 14.232 | 14.6312 | 0 | 14.6312 | 15.1835 | 0 | 15.1835 | 15.5648 | 0 | 15.5648 | 16.2256 | 0 | 16.2256 | 16.9122 | 0 | 16.9122 | 16.9122 | 0 | 16.9122 | 16.9122 | 0 | 16.9122 | 16.9122 | 0 | 16.9122 | 16.9122 | 0 | 16.9122
|  | 13.0252 | 0 | 13.0252 | 13.2466 | 0 | 13.2466 | 13.5404 | 0 | 13.5404 | 13.9465 | 0 | 13.9465 | 14.4018 | 0 | 14.4018 | 14.5253 | 0 | 14.5253 | 14.9327 | 0 | 14.9327 | 15.4964 | 0 | 15.4964 | 15.8856 | 0 | 15.8856 | 16.5599 | 0 | 16.5599 | 17.2607 | 0 | 17.2607 | 17.2607 | 0 | 17.2607 | 17.2607 | 0 | 17.2607 | 17.2607 | 0 | 17.2607 | 17.2607 | 0 | 17.2607
|  | 15.1538 | 0 | 15.1538 | 15.4114 | 0 | 15.4114 | 15.7533 | 0 | 15.7533 | 16.2258 | 0 | 16.2258 | 16.7554 | 0 | 16.7554 | 16.8991 | 0 | 16.8991 | 17.3731 | 0 | 17.3731 | 18.0289 | 0 | 18.0289 | 18.4817 | 0 | 18.4817 | 19.2663 | 0 | 19.2663 | 20.0816 | 0 | 20.0816 | 20.0816 | 0 | 20.0816 | 20.0816 | 0 | 20.0816 | 20.0816 | 0 | 20.0816 | 20.0816 | 0 | 20.0816
|  | 18.6863 | 0 | 18.6863 | 19.0038 | 0 | 19.0038 | 19.4254 | 0 | 19.4254 | 20.0081 | 0 | 20.0081 | 20.6612 | 0 | 20.6612 | 20.8384 | 0 | 20.8384 | 21.4228 | 0 | 21.4228 | 22.2316 | 0 | 22.2316 | 22.7898 | 0 | 22.7898 | 23.7573 | 0 | 23.7573 | 24.7627 | 0 | 24.7627 | 24.7627 | 0 | 24.7627 | 24.7627 | 0 | 24.7627 | 24.7627 | 0 | 24.7627 | 24.7627 | 0 | 24.7627
|  | 20.177 | 0 | 20.177 | 20.52 | 0 | 20.52 | 20.9752 | 0 | 20.9752 | 21.6043 | 0 | 21.6043 | 22.3096 | 0 | 22.3096 | 22.5009 | 0 | 22.5009 | 23.1319 | 0 | 23.1319 | 24.0052 | 0 | 24.0052 | 24.608 | 0 | 24.608 | 25.6527 | 0 | 25.6527 | 26.7382 | 0 | 26.7382 | 26.7382 | 0 | 26.7382 | 26.7382 | 0 | 26.7382 | 26.7382 | 0 | 26.7382 | 26.7382 | 0 | 26.7382
|  | 19.2548 | 0 | 19.2548 | 19.5821 | 0 | 19.5821 | 20.0165 | 0 | 20.0165 | 20.6168 | 0 | 20.6168 | 21.2899 | 0 | 21.2899 | 21.4724 | 0 | 21.4724 | 22.0746 | 0 | 22.0746 | 22.908 | 0 | 22.908 | 23.4833 | 0 | 23.4833 | 24.4802 | 0 | 24.4802 | 25.5161 | 0 | 25.5161 | 25.5161 | 0 | 25.5161 | 25.5161 | 0 | 25.5161 | 25.5161 | 0 | 25.5161 | 25.5161 | 0 | 25.5161
|  | 18.2796 | 0 | 18.2796 | 18.5902 | 0 | 18.5902 | 19.0027 | 0 | 19.0027 | 19.5726 | 0 | 19.5726 | 20.2115 | 0 | 20.2115 | 20.3849 | 0 | 20.3849 | 20.9566 | 0 | 20.9566 | 21.7477 | 0 | 21.7477 | 22.2938 | 0 | 22.2938 | 23.2403 | 0 | 23.2403 | 24.2237 | 0 | 24.2237 | 24.2237 | 0 | 24.2237 | 24.2237 | 0 | 24.2237 | 24.2237 | 0 | 24.2237 | 24.2237 | 0 | 24.2237
|  | 17.627 | 0 | 17.627 | 17.9266 | 0 | 17.9266 | 18.3243 | 0 | 18.3243 | 18.8739 | 0 | 18.8739 | 19.49 | 0 | 19.49 | 19.6572 | 0 | 19.6572 | 20.2085 | 0 | 20.2085 | 20.9714 | 0 | 20.9714 | 21.498 | 0 | 21.498 | 22.4106 | 0 | 22.4106 | 23.359 | 0 | 23.359 | 23.359 | 0 | 23.359 | 23.359 | 0 | 23.359 | 23.359 | 0 | 23.359 | 23.359 | 0 | 23.359
|  | 17.4111 | 0 | 17.4111 | 17.707 | 0 | 17.707 | 18.0999 | 0 | 18.0999 | 18.6427 | 0 | 18.6427 | 19.2513 | 0 | 19.2513 | 19.4164 | 0 | 19.4164 | 19.9609 | 0 | 19.9609 | 20.7145 | 0 | 20.7145 | 21.2347 | 0 | 21.2347 | 22.1361 | 0 | 22.1361 | 23.0729 | 0 | 23.0729 | 23.0729 | 0 | 23.0729 | 23.0729 | 0 | 23.0729 | 23.0729 | 0 | 23.0729 | 23.0729 | 0 | 23.0729
|  | 16.5093 | 0 | 16.5093 | 16.7899 | 0 | 16.7899 | 17.1624 | 0 | 17.1624 | 17.6771 | 0 | 17.6771 | 18.2542 | 0 | 18.2542 | 18.4107 | 0 | 18.4107 | 18.927 | 0 | 18.927 | 19.6416 | 0 | 19.6416 | 20.1348 | 0 | 20.1348 | 20.9896 | 0 | 20.9896 | 21.8778 | 0 | 21.8778 | 21.8778 | 0 | 21.8778 | 21.8778 | 0 | 21.8778 | 21.8778 | 0 | 21.8778 | 21.8778 | 0 | 21.8778
|  | 17.0046 | 0 | 17.0046 | 17.2936 | 0 | 17.2936 | 17.6773 | 0 | 17.6773 | 18.2075 | 0 | 18.2075 | 18.8018 | 0 | 18.8018 | 18.9631 | 0 | 18.9631 | 19.4949 | 0 | 19.4949 | 20.2309 | 0 | 20.2309 | 20.7389 | 0 | 20.7389 | 21.6193 | 0 | 21.6193 | 22.5342 | 0 | 22.5342 | 22.5342 | 0 | 22.5342 | 22.5342 | 0 | 22.5342 | 22.5342 | 0 | 22.5342 | 22.5342 | 0 | 22.5342
|  | 16.7942 | 0 | 16.7942 | 17.0797 | 0 | 17.0797 | 17.4586 | 0 | 17.4586 | 17.9822 | 0 | 17.9822 | 18.5692 | 0 | 18.5692 | 18.7285 | 0 | 18.7285 | 19.2537 | 0 | 19.2537 | 19.9806 | 0 | 19.9806 | 20.4823 | 0 | 20.4823 | 21.3518 | 0 | 21.3518 | 22.2554 | 0 | 22.2554 | 22.2554 | 0 | 22.2554 | 22.2554 | 0 | 22.2554 | 22.2554 | 0 | 22.2554 | 22.2554 | 0 | 22.2554
|  | 18.276 | 0 | 18.276 | 18.5866 | 0 | 18.5866 | 18.9989 | 0 | 18.9989 | 19.5688 | 0 | 19.5688 | 20.2076 | 0 | 20.2076 | 20.3808 | 0 | 20.3808 | 20.9524 | 0 | 20.9524 | 21.7434 | 0 | 21.7434 | 22.2895 | 0 | 22.2895 | 23.2357 | 0 | 23.2357 | 24.219 | 0 | 24.219 | 24.219 | 0 | 24.219 | 24.219 | 0 | 24.219 | 24.219 | 0 | 24.219 | 24.219 | 0 | 24.219
|  | 21.8128 | 0 | 21.8128 | 22.1835 | 0 | 22.1835 | 22.6757 | 0 | 22.6757 | 23.3558 | 0 | 23.3558 | 24.1182 | 0 | 24.1182 | 24.325 | 0 | 24.325 | 25.0072 | 0 | 25.0072 | 25.9513 | 0 | 25.9513 | 26.603 | 0 | 26.603 | 27.7324 | 0 | 27.7324 | 28.9059 | 0 | 28.9059 | 28.9059 | 0 | 28.9059 | 28.9059 | 0 | 28.9059 | 28.9059 | 0 | 28.9059 | 28.9059 | 0 | 28.9059
|  | 27.9008 | 0 | 27.9008 | 28.375 | 0 | 28.375 | 29.0045 | 0 | 29.0045 | 29.8744 | 0 | 29.8744 | 30.8496 | 0 | 30.8496 | 31.1142 | 0 | 31.1142 | 31.9868 | 0 | 31.9868 | 33.1943 | 0 | 33.1943 | 34.0279 | 0 | 34.0279 | 35.4724 | 0 | 35.4724 | 36.9736 | 0 | 36.9736 | 36.9736 | 0 | 36.9736 | 36.9736 | 0 | 36.9736 | 36.9736 | 0 | 36.9736 | 36.9736 | 0 | 36.9736
|  | 28.0703 | 0 | 28.0703 | 28.5474 | 0 | 28.5474 | 29.1807 | 0 | 29.1807 | 30.0559 | 0 | 30.0559 | 31.037 | 0 | 31.037 | 31.3032 | 0 | 31.3032 | 32.1811 | 0 | 32.1811 | 33.396 | 0 | 33.396 | 34.2347 | 0 | 34.2347 | 35.688 | 0 | 35.688 | 37.1982 | 0 | 37.1982 | 37.1982 | 0 | 37.1982 | 37.1982 | 0 | 37.1982 | 37.1982 | 0 | 37.1982 | 37.1982 | 0 | 37.1982
|  | 27.2473 | 0 | 27.2473 | 27.7104 | 0 | 27.7104 | 28.3252 | 0 | 28.3252 | 29.1747 | 0 | 29.1747 | 30.1271 | 0 | 30.1271 | 30.3855 | 0 | 30.3855 | 31.2376 | 0 | 31.2376 | 32.4169 | 0 | 32.4169 | 33.231 | 0 | 33.231 | 34.6417 | 0 | 34.6417 | 36.1076 | 0 | 36.1076 | 36.1076 | 0 | 36.1076 | 36.1076 | 0 | 36.1076 | 36.1076 | 0 | 36.1076 | 36.1076 | 0 | 36.1076
|  | 25.0451 | 0 | 25.0451 | 25.4708 | 0 | 25.4708 | 26.0358 | 0 | 26.0358 | 26.8167 | 0 | 26.8167 | 27.6921 | 0 | 27.6921 | 27.9296 | 0 | 27.9296 | 28.7129 | 0 | 28.7129 | 29.7969 | 0 | 29.7969 | 30.5451 | 0 | 30.5451 | 31.8418 | 0 | 31.8418 | 33.1893 | 0 | 33.1893 | 33.1893 | 0 | 33.1893 | 33.1893 | 0 | 33.1893 | 33.1893 | 0 | 33.1893 | 33.1893 | 0 | 33.1893
|  | 21.572 | 0 | 21.572 | 21.9387 | 0 | 21.9387 | 22.4254 | 0 | 22.4254 | 23.098 | 0 | 23.098 | 23.852 | 0 | 23.852 | 24.0565 | 0 | 24.0565 | 24.7312 | 0 | 24.7312 | 25.6648 | 0 | 25.6648 | 26.3094 | 0 | 26.3094 | 27.4262 | 0 | 27.4262 | 28.5868 | 0 | 28.5868 | 28.5868 | 0 | 28.5868 | 28.5868 | 0 | 28.5868 | 28.5868 | 0 | 28.5868 | 28.5868 | 0 | 28.5868
|  | 18.1273 | 0 | 18.1273 | 18.4354 | 0 | 18.4354 | 18.8444 | 0 | 18.8444 | 19.4096 | 0 | 19.4096 | 20.0432 | 0 | 20.0432 | 20.2151 | 0 | 20.2151 | 20.782 | 0 | 20.782 | 21.5666 | 0 | 21.5666 | 22.1082 | 0 | 22.1082 | 23.0467 | 0 | 23.0467 | 24.022 | 0 | 24.022 | 24.022 | 0 | 24.022 | 24.022 | 0 | 24.022 | 24.022 | 0 | 24.022 | 24.022 | 0 | 24.022
|  | 16.1393 | 0 | 16.1393 | 16.4136 | 0 | 16.4136 | 16.7777 | 0 | 16.7777 | 17.281 | 0 | 17.281 | 17.8451 | 0 | 17.8451 | 17.9981 | 0 | 17.9981 | 18.5029 | 0 | 18.5029 | 19.2014 | 0 | 19.2014 | 19.6836 | 0 | 19.6836 | 20.5192 | 0 | 20.5192 | 21.3875 | 0 | 21.3875 | 21.3875 | 0 | 21.3875 | 21.3875 | 0 | 21.3875 | 21.3875 | 0 | 21.3875 | 21.3875 | 0 | 21.3875
|  | 14.0393 | 0 | 14.0393 | 14.2779 | 0 | 14.2779 | 14.5947 | 0 | 14.5947 | 15.0324 | 0 | 15.0324 | 15.5231 | 0 | 15.5231 | 15.6562 | 0 | 15.6562 | 16.0953 | 0 | 16.0953 | 16.7029 | 0 | 16.7029 | 17.1224 | 0 | 17.1224 | 17.8493 | 0 | 17.8493 | 18.6046 | 0 | 18.6046 | 18.6046 | 0 | 18.6046 | 18.6046 | 0 | 18.6046 | 18.6046 | 0 | 18.6046 | 18.6046 | 0 | 18.6046
|  | 14.0955 | 0 | 14.0955 | 14.335 | 0 | 14.335 | 14.653 | 0 | 14.653 | 15.0925 | 0 | 15.0925 | 15.5852 | 0 | 15.5852 | 15.7189 | 0 | 15.7189 | 16.1597 | 0 | 16.1597 | 16.7698 | 0 | 16.7698 | 17.1909 | 0 | 17.1909 | 17.9207 | 0 | 17.9207 | 18.679 | 0 | 18.679 | 18.679 | 0 | 18.679 | 18.679 | 0 | 18.679 | 18.679 | 0 | 18.679 | 18.679 | 0 | 18.679
|  | 12.6254 | 0 | 12.6254 | 12.8399 | 0 | 12.8399 | 13.1248 | 0 | 13.1248 | 13.5185 | 0 | 13.5185 | 13.9597 | 0 | 13.9597 | 14.0795 | 0 | 14.0795 | 14.4743 | 0 | 14.4743 | 15.0208 | 0 | 15.0208 | 15.398 | 0 | 15.398 | 16.0516 | 0 | 16.0516 | 16.7309 | 0 | 16.7309 | 16.7309 | 0 | 16.7309 | 16.7309 | 0 | 16.7309 | 16.7309 | 0 | 16.7309 | 16.7309 | 0 | 16.7309
|  | 12.2747 | 0 | 12.2747 | 12.4833 | 0 | 12.4833 | 12.7603 | 0 | 12.7603 | 13.143 | 0 | 13.143 | 13.572 | 0 | 13.572 | 13.6884 | 0 | 13.6884 | 14.0723 | 0 | 14.0723 | 14.6036 | 0 | 14.6036 | 14.9703 | 0 | 14.9703 | 15.6058 | 0 | 15.6058 | 16.2662 | 0 | 16.2662 | 16.2662 | 0 | 16.2662 | 16.2662 | 0 | 16.2662 | 16.2662 | 0 | 16.2662 | 16.2662 | 0 | 16.2662
|  | 12.4922 | 0 | 12.4922 | 12.7045 | 0 | 12.7045 | 12.9863 | 0 | 12.9863 | 13.3758 | 0 | 13.3758 | 13.8125 | 0 | 13.8125 | 13.9309 | 0 | 13.9309 | 14.3216 | 0 | 14.3216 | 14.8623 | 0 | 14.8623 | 15.2355 | 0 | 15.2355 | 15.8823 | 0 | 15.8823 | 16.5544 | 0 | 16.5544 | 16.5544 | 0 | 16.5544 | 16.5544 | 0 | 16.5544 | 16.5544 | 0 | 16.5544 | 16.5544 | 0 | 16.5544
|  | 14.6629 | 0 | 14.6629 | 14.9121 | 0 | 14.9121 | 15.2429 | 0 | 15.2429 | 15.7001 | 0 | 15.7001 | 16.2126 | 0 | 16.2126 | 16.3516 | 0 | 16.3516 | 16.8102 | 0 | 16.8102 | 17.4448 | 0 | 17.4448 | 17.8829 | 0 | 17.8829 | 18.6421 | 0 | 18.6421 | 19.4309 | 0 | 19.4309 | 19.4309 | 0 | 19.4309 | 19.4309 | 0 | 19.4309 | 19.4309 | 0 | 19.4309 | 19.4309 | 0 | 19.4309
|  | 17.5484 | 0 | 17.5484 | 17.8466 | 0 | 17.8466 | 18.2425 | 0 | 18.2425 | 18.7897 | 0 | 18.7897 | 19.4031 | 0 | 19.4031 | 19.5695 | 0 | 19.5695 | 20.1183 | 0 | 20.1183 | 20.8778 | 0 | 20.8778 | 21.4021 | 0 | 21.4021 | 22.3106 | 0 | 22.3106 | 23.2548 | 0 | 23.2548 | 23.2548 | 0 | 23.2548 | 23.2548 | 0 | 23.2548 | 23.2548 | 0 | 23.2548 | 23.2548 | 0 | 23.2548
|  | 19.6118 | 0 | 19.6118 | 19.9451 | 0 | 19.9451 | 20.3876 | 0 | 20.3876 | 20.9991 | 0 | 20.9991 | 21.6845 | 0 | 21.6845 | 21.8705 | 0 | 21.8705 | 22.4839 | 0 | 22.4839 | 23.3327 | 0 | 23.3327 | 23.9186 | 0 | 23.9186 | 24.934 | 0 | 24.934 | 25.9891 | 0 | 25.9891 | 25.9891 | 0 | 25.9891 | 25.9891 | 0 | 25.9891 | 25.9891 | 0 | 25.9891 | 25.9891 | 0 | 25.9891
|  | 19.3731 | 0 | 19.3731 | 19.7024 | 0 | 19.7024 | 20.1395 | 0 | 20.1395 | 20.7435 | 0 | 20.7435 | 21.4207 | 0 | 21.4207 | 21.6044 | 0 | 21.6044 | 22.2103 | 0 | 22.2103 | 23.0487 | 0 | 23.0487 | 23.6275 | 0 | 23.6275 | 24.6306 | 0 | 24.6306 | 25.6729 | 0 | 25.6729 | 25.6729 | 0 | 25.6729 | 25.6729 | 0 | 25.6729 | 25.6729 | 0 | 25.6729 | 25.6729 | 0 | 25.6729
|  | 18.7246 | 0 | 18.7246 | 19.0428 | 0 | 19.0428 | 19.4653 | 0 | 19.4653 | 20.0491 | 0 | 20.0491 | 20.7036 | 0 | 20.7036 | 20.8811 | 0 | 20.8811 | 21.4667 | 0 | 21.4667 | 22.2771 | 0 | 22.2771 | 22.8366 | 0 | 22.8366 | 23.806 | 0 | 23.806 | 24.8134 | 0 | 24.8134 | 24.8134 | 0 | 24.8134 | 24.8134 | 0 | 24.8134 | 24.8134 | 0 | 24.8134 | 24.8134 | 0 | 24.8134
|  | 18.6592 | 0 | 18.6592 | 18.9763 | 0 | 18.9763 | 19.3973 | 0 | 19.3973 | 19.9791 | 0 | 19.9791 | 20.6313 | 0 | 20.6313 | 20.8082 | 0 | 20.8082 | 21.3918 | 0 | 21.3918 | 22.1994 | 0 | 22.1994 | 22.7569 | 0 | 22.7569 | 23.7229 | 0 | 23.7229 | 24.7268 | 0 | 24.7268 | 24.7268 | 0 | 24.7268 | 24.7268 | 0 | 24.7268 | 24.7268 | 0 | 24.7268 | 24.7268 | 0 | 24.7268
|  | 18.464 | 0 | 18.464 | 18.7778 | 0 | 18.7778 | 19.1944 | 0 | 19.1944 | 19.7701 | 0 | 19.7701 | 20.4155 | 0 | 20.4155 | 20.5906 | 0 | 20.5906 | 21.168 | 0 | 21.168 | 21.9671 | 0 | 21.9671 | 22.5188 | 0 | 22.5188 | 23.4748 | 0 | 23.4748 | 24.4682 | 0 | 24.4682 | 24.4682 | 0 | 24.4682 | 24.4682 | 0 | 24.4682 | 24.4682 | 0 | 24.4682 | 24.4682 | 0 | 24.4682
|  | 19.1196 | 0 | 19.1196 | 19.4446 | 0 | 19.4446 | 19.8759 | 0 | 19.8759 | 20.4721 | 0 | 20.4721 | 21.1404 | 0 | 21.1404 | 21.3217 | 0 | 21.3217 | 21.9196 | 0 | 21.9196 | 22.7471 | 0 | 22.7471 | 23.3184 | 0 | 23.3184 | 24.3083 | 0 | 24.3083 | 25.3369 | 0 | 25.3369 | 25.3369 | 0 | 25.3369 | 25.3369 | 0 | 25.3369 | 25.3369 | 0 | 25.3369 | 25.3369 | 0 | 25.3369
|  | 19.4163 | 0 | 19.4163 | 19.7463 | 0 | 19.7463 | 20.1844 | 0 | 20.1844 | 20.7898 | 0 | 20.7898 | 21.4685 | 0 | 21.4685 | 21.6526 | 0 | 21.6526 | 22.2598 | 0 | 22.2598 | 23.1002 | 0 | 23.1002 | 23.6803 | 0 | 23.6803 | 24.6855 | 0 | 24.6855 | 25.7302 | 0 | 25.7302 | 25.7302 | 0 | 25.7302 | 25.7302 | 0 | 25.7302 | 25.7302 | 0 | 25.7302 | 25.7302 | 0 | 25.7302
|  | 19.5224 | 0 | 19.5224 | 19.8542 | 0 | 19.8542 | 20.2946 | 0 | 20.2946 | 20.9033 | 0 | 20.9033 | 21.5857 | 0 | 21.5857 | 21.7708 | 0 | 21.7708 | 22.3814 | 0 | 22.3814 | 23.2263 | 0 | 23.2263 | 23.8096 | 0 | 23.8096 | 24.8203 | 0 | 24.8203 | 25.8707 | 0 | 25.8707 | 25.8707 | 0 | 25.8707 | 25.8707 | 0 | 25.8707 | 25.8707 | 0 | 25.8707 | 25.8707 | 0 | 25.8707
|  | 20.9595 | 0 | 20.9595 | 21.3157 | 0 | 21.3157 | 21.7886 | 0 | 21.7886 | 22.4421 | 0 | 22.4421 | 23.1747 | 0 | 23.1747 | 23.3734 | 0 | 23.3734 | 24.029 | 0 | 24.029 | 24.9361 | 0 | 24.9361 | 25.5623 | 0 | 25.5623 | 26.6474 | 0 | 26.6474 | 27.7751 | 0 | 27.7751 | 27.7751 | 0 | 27.7751 | 27.7751 | 0 | 27.7751 | 27.7751 | 0 | 27.7751 | 27.7751 | 0 | 27.7751
|  | 24.5448 | 0 | 24.5448 | 24.9619 | 0 | 24.9619 | 25.5157 | 0 | 25.5157 | 26.281 | 0 | 26.281 | 27.1389 | 0 | 27.1389 | 27.3716 | 0 | 27.3716 | 28.1393 | 0 | 28.1393 | 29.2016 | 0 | 29.2016 | 29.9349 | 0 | 29.9349 | 31.2057 | 0 | 31.2057 | 32.5263 | 0 | 32.5263 | 32.5263 | 0 | 32.5263 | 32.5263 | 0 | 32.5263 | 32.5263 | 0 | 32.5263 | 32.5263 | 0 | 32.5263
|  | 28.7456 | 0 | 28.7456 | 29.2341 | 0 | 29.2341 | 29.8827 | 0 | 29.8827 | 30.779 | 0 | 30.779 | 31.7837 | 0 | 31.7837 | 32.0563 | 0 | 32.0563 | 32.9553 | 0 | 32.9553 | 34.1994 | 0 | 34.1994 | 35.0582 | 0 | 35.0582 | 36.5465 | 0 | 36.5465 | 38.0931 | 0 | 38.0931 | 38.0931 | 0 | 38.0931 | 38.0931 | 0 | 38.0931 | 38.0931 | 0 | 38.0931 | 38.0931 | 0 | 38.0931
|  | 28.3124 | 0 | 28.3124 | 28.7936 | 0 | 28.7936 | 29.4324 | 0 | 29.4324 | 30.3152 | 0 | 30.3152 | 31.3048 | 0 | 31.3048 | 31.5732 | 0 | 31.5732 | 32.4587 | 0 | 32.4587 | 33.6841 | 0 | 33.6841 | 34.53 | 0 | 34.53 | 35.9958 | 0 | 35.9958 | 37.5191 | 0 | 37.5191 | 37.5191 | 0 | 37.5191 | 37.5191 | 0 | 37.5191 | 37.5191 | 0 | 37.5191 | 37.5191 | 0 | 37.5191
|  | 26.6179 | 0 | 26.6179 | 27.0703 | 0 | 27.0703 | 27.6709 | 0 | 27.6709 | 28.5008 | 0 | 28.5008 | 29.4312 | 0 | 29.4312 | 29.6836 | 0 | 29.6836 | 30.5161 | 0 | 30.5161 | 31.6681 | 0 | 31.6681 | 32.4633 | 0 | 32.4633 | 33.8415 | 0 | 33.8415 | 35.2736 | 0 | 35.2736 | 35.2736 | 0 | 35.2736 | 35.2736 | 0 | 35.2736 | 35.2736 | 0 | 35.2736 | 35.2736 | 0 | 35.2736
|  | 24.6774 | 0 | 24.6774 | 25.0968 | 0 | 25.0968 | 25.6536 | 0 | 25.6536 | 26.423 | 0 | 26.423 | 27.2855 | 0 | 27.2855 | 27.5195 | 0 | 27.5195 | 28.2913 | 0 | 28.2913 | 29.3594 | 0 | 29.3594 | 30.0966 | 0 | 30.0966 | 31.3743 | 0 | 31.3743 | 32.702 | 0 | 32.702 | 32.702 | 0 | 32.702 | 32.702 | 0 | 32.702 | 32.702 | 0 | 32.702 | 32.702 | 0 | 32.702
|  | 21.5674 | 0 | 21.5674 | 21.934 | 0 | 21.934 | 22.4206 | 0 | 22.4206 | 23.0931 | 0 | 23.0931 | 23.8469 | 0 | 23.8469 | 24.0514 | 0 | 24.0514 | 24.7259 | 0 | 24.7259 | 25.6594 | 0 | 25.6594 | 26.3038 | 0 | 26.3038 | 27.4204 | 0 | 27.4204 | 28.5808 | 0 | 28.5808 | 28.5808 | 0 | 28.5808 | 28.5808 | 0 | 28.5808 | 28.5808 | 0 | 28.5808 | 28.5808 | 0 | 28.5808
|  | 18.4103 | 0 | 18.4103 | 18.7232 | 0 | 18.7232 | 19.1386 | 0 | 19.1386 | 19.7126 | 0 | 19.7126 | 20.3561 | 0 | 20.3561 | 20.5307 | 0 | 20.5307 | 21.1064 | 0 | 21.1064 | 21.9032 | 0 | 21.9032 | 22.4533 | 0 | 22.4533 | 23.4065 | 0 | 23.4065 | 24.397 | 0 | 24.397 | 24.397 | 0 | 24.397 | 24.397 | 0 | 24.397 | 24.397 | 0 | 24.397 | 24.397 | 0 | 24.397
|  | 16.1314 | 0 | 16.1314 | 16.4055 | 0 | 16.4055 | 16.7695 | 0 | 16.7695 | 17.2725 | 0 | 17.2725 | 17.8363 | 0 | 17.8363 | 17.9892 | 0 | 17.9892 | 18.4938 | 0 | 18.4938 | 19.1919 | 0 | 19.1919 | 19.6739 | 0 | 19.6739 | 20.5091 | 0 | 20.5091 | 21.377 | 0 | 21.377 | 21.377 | 0 | 21.377 | 21.377 | 0 | 21.377 | 21.377 | 0 | 21.377 | 21.377 | 0 | 21.377
|  | 14.3827 | 0 | 14.3827 | 14.6272 | 0 | 14.6272 | 14.9517 | 0 | 14.9517 | 15.4001 | 0 | 15.4001 | 15.9029 | 0 | 15.9029 | 16.0392 | 0 | 16.0392 | 16.4891 | 0 | 16.4891 | 17.1115 | 0 | 17.1115 | 17.5413 | 0 | 17.5413 | 18.2859 | 0 | 18.2859 | 19.0597 | 0 | 19.0597 | 19.0597 | 0 | 19.0597 | 19.0597 | 0 | 19.0597 | 19.0597 | 0 | 19.0597 | 19.0597 | 0 | 19.0597
|  | 13.8065 | 0 | 13.8065 | 14.0412 | 0 | 14.0412 | 14.3527 | 0 | 14.3527 | 14.7831 | 0 | 14.7831 | 15.2657 | 0 | 15.2657 | 15.3966 | 0 | 15.3966 | 15.8284 | 0 | 15.8284 | 16.426 | 0 | 16.426 | 16.8385 | 0 | 16.8385 | 17.5533 | 0 | 17.5533 | 18.2961 | 0 | 18.2961 | 18.2961 | 0 | 18.2961 | 18.2961 | 0 | 18.2961 | 18.2961 | 0 | 18.2961 | 18.2961 | 0 | 18.2961
|  | 12.7842 | 0 | 12.7842 | 13.0015 | 0 | 13.0015 | 13.29 | 0 | 13.29 | 13.6886 | 0 | 13.6886 | 14.1354 | 0 | 14.1354 | 14.2566 | 0 | 14.2566 | 14.6565 | 0 | 14.6565 | 15.2098 | 0 | 15.2098 | 15.5917 | 0 | 15.5917 | 16.2536 | 0 | 16.2536 | 16.9414 | 0 | 16.9414 | 16.9414 | 0 | 16.9414 | 16.9414 | 0 | 16.9414 | 16.9414 | 0 | 16.9414 | 16.9414 | 0 | 16.9414
|  | 12.1765 | 0 | 12.1765 | 12.3834 | 0 | 12.3834 | 12.6581 | 0 | 12.6581 | 13.0378 | 0 | 13.0378 | 13.4634 | 0 | 13.4634 | 13.5789 | 0 | 13.5789 | 13.9597 | 0 | 13.9597 | 14.4867 | 0 | 14.4867 | 14.8505 | 0 | 14.8505 | 15.4809 | 0 | 15.4809 | 16.136 | 0 | 16.136 | 16.136 | 0 | 16.136 | 16.136 | 0 | 16.136 | 16.136 | 0 | 16.136 | 16.136 | 0 | 16.136
|  | 12.4226 | 0 | 12.4226 | 12.6337 | 0 | 12.6337 | 12.914 | 0 | 12.914 | 13.3013 | 0 | 13.3013 | 13.7355 | 0 | 13.7355 | 13.8533 | 0 | 13.8533 | 14.2418 | 0 | 14.2418 | 14.7795 | 0 | 14.7795 | 15.1506 | 0 | 15.1506 | 15.7938 | 0 | 15.7938 | 16.4621 | 0 | 16.4621 | 16.4621 | 0 | 16.4621 | 16.4621 | 0 | 16.4621 | 16.4621 | 0 | 16.4621 | 16.4621 | 0 | 16.4621
|  | 14.327 | 0 | 14.327 | 14.5705 | 0 | 14.5705 | 14.8937 | 0 | 14.8937 | 15.3404 | 0 | 15.3404 | 15.8412 | 0 | 15.8412 | 15.9771 | 0 | 15.9771 | 16.4251 | 0 | 16.4251 | 17.0452 | 0 | 17.0452 | 17.4733 | 0 | 17.4733 | 18.215 | 0 | 18.215 | 18.9859 | 0 | 18.9859 | 18.9859 | 0 | 18.9859 | 18.9859 | 0 | 18.9859 | 18.9859 | 0 | 18.9859 | 18.9859 | 0 | 18.9859
|  | 17.2248 | 0 | 17.2248 | 17.5176 | 0 | 17.5176 | 17.9062 | 0 | 17.9062 | 18.4433 | 0 | 18.4433 | 19.0453 | 0 | 19.0453 | 19.2087 | 0 | 19.2087 | 19.7474 | 0 | 19.7474 | 20.4929 | 0 | 20.4929 | 21.0075 | 0 | 21.0075 | 21.8993 | 0 | 21.8993 | 22.826 | 0 | 22.826 | 22.826 | 0 | 22.826 | 22.826 | 0 | 22.826 | 22.826 | 0 | 22.826 | 22.826 | 0 | 22.826
|  | 19.5332 | 0 | 19.5332 | 19.8652 | 0 | 19.8652 | 20.3059 | 0 | 20.3059 | 20.9149 | 0 | 20.9149 | 21.5977 | 0 | 21.5977 | 21.7829 | 0 | 21.7829 | 22.3938 | 0 | 22.3938 | 23.2392 | 0 | 23.2392 | 23.8228 | 0 | 23.8228 | 24.8341 | 0 | 24.8341 | 25.8851 | 0 | 25.8851 | 25.8851 | 0 | 25.8851 | 25.8851 | 0 | 25.8851 | 25.8851 | 0 | 25.8851 | 25.8851 | 0 | 25.8851
|  | 19.0116 | 0 | 19.0116 | 19.3347 | 0 | 19.3347 | 19.7637 | 0 | 19.7637 | 20.3564 | 0 | 20.3564 | 21.0209 | 0 | 21.0209 | 21.2012 | 0 | 21.2012 | 21.7958 | 0 | 21.7958 | 22.6186 | 0 | 22.6186 | 23.1866 | 0 | 23.1866 | 24.171 | 0 | 24.171 | 25.1938 | 0 | 25.1938 | 25.1938 | 0 | 25.1938 | 25.1938 | 0 | 25.1938 | 25.1938 | 0 | 25.1938 | 25.1938 | 0 | 25.1938
|  | 18.7208 | 0 | 18.7208 | 19.039 | 0 | 19.039 | 19.4614 | 0 | 19.4614 | 20.0451 | 0 | 20.0451 | 20.6994 | 0 | 20.6994 | 20.8769 | 0 | 20.8769 | 21.4624 | 0 | 21.4624 | 22.2727 | 0 | 22.2727 | 22.832 | 0 | 22.832 | 23.8012 | 0 | 23.8012 | 24.8085 | 0 | 24.8085 | 24.8085 | 0 | 24.8085 | 24.8085 | 0 | 24.8085 | 24.8085 | 0 | 24.8085 | 24.8085 | 0 | 24.8085
|  | 17.0512 | 0 | 17.0512 | 17.341 | 0 | 17.341 | 17.7257 | 0 | 17.7257 | 18.2573 | 0 | 18.2573 | 18.8533 | 0 | 18.8533 | 19.015 | 0 | 19.015 | 19.5483 | 0 | 19.5483 | 20.2862 | 0 | 20.2862 | 20.7957 | 0 | 20.7957 | 21.6785 | 0 | 21.6785 | 22.5959 | 0 | 22.5959 | 22.5959 | 0 | 22.5959 | 22.5959 | 0 | 22.5959 | 22.5959 | 0 | 22.5959 | 22.5959 | 0 | 22.5959
|  | 16.3619 | 0 | 16.3619 | 16.6399 | 0 | 16.6399 | 17.0091 | 0 | 17.0091 | 17.5193 | 0 | 17.5193 | 18.0912 | 0 | 18.0912 | 18.2463 | 0 | 18.2463 | 18.758 | 0 | 18.758 | 19.4662 | 0 | 19.4662 | 19.955 | 0 | 19.955 | 20.8021 | 0 | 20.8021 | 21.6824 | 0 | 21.6824 | 21.6824 | 0 | 21.6824 | 21.6824 | 0 | 21.6824 | 21.6824 | 0 | 21.6824 | 21.6824 | 0 | 21.6824
|  | 15.9088 | 0 | 15.9088 | 16.1792 | 0 | 16.1792 | 16.5381 | 0 | 16.5381 | 17.0341 | 0 | 17.0341 | 17.5902 | 0 | 17.5902 | 17.741 | 0 | 17.741 | 18.2386 | 0 | 18.2386 | 18.9271 | 0 | 18.9271 | 19.4024 | 0 | 19.4024 | 20.2261 | 0 | 20.2261 | 21.082 | 0 | 21.082 | 21.082 | 0 | 21.082 | 21.082 | 0 | 21.082 | 21.082 | 0 | 21.082 | 21.082 | 0 | 21.082
|  | 15.9289 | 0 | 15.9289 | 16.1996 | 0 | 16.1996 | 16.559 | 0 | 16.559 | 17.0557 | 0 | 17.0557 | 17.6124 | 0 | 17.6124 | 17.7635 | 0 | 17.7635 | 18.2617 | 0 | 18.2617 | 18.9511 | 0 | 18.9511 | 19.427 | 0 | 19.427 | 20.2517 | 0 | 20.2517 | 21.1087 | 0 | 21.1087 | 21.1087 | 0 | 21.1087 | 21.1087 | 0 | 21.1087 | 21.1087 | 0 | 21.1087 | 21.1087 | 0 | 21.1087
|  | 15.9485 | 0 | 15.9485 | 16.2196 | 0 | 16.2196 | 16.5794 | 0 | 16.5794 | 17.0767 | 0 | 17.0767 | 17.6341 | 0 | 17.6341 | 17.7854 | 0 | 17.7854 | 18.2842 | 0 | 18.2842 | 18.9744 | 0 | 18.9744 | 19.4509 | 0 | 19.4509 | 20.2766 | 0 | 20.2766 | 21.1347 | 0 | 21.1347 | 21.1347 | 0 | 21.1347 | 21.1347 | 0 | 21.1347 | 21.1347 | 0 | 21.1347 | 21.1347 | 0 | 21.1347
|  | 16.8635 | 0 | 16.8635 | 17.1501 | 0 | 17.1501 | 17.5306 | 0 | 17.5306 | 18.0564 | 0 | 18.0564 | 18.6458 | 0 | 18.6458 | 18.8057 | 0 | 18.8057 | 19.3331 | 0 | 19.3331 | 20.063 | 0 | 20.063 | 20.5668 | 0 | 20.5668 | 21.4399 | 0 | 21.4399 | 22.3472 | 0 | 22.3472 | 22.3472 | 0 | 22.3472 | 22.3472 | 0 | 22.3472 | 22.3472 | 0 | 22.3472 | 22.3472 | 0 | 22.3472
|  | 20.0433 | 0 | 20.0433 | 20.384 | 0 | 20.384 | 20.8362 | 0 | 20.8362 | 21.4611 | 0 | 21.4611 | 22.1617 | 0 | 22.1617 | 22.3518 | 0 | 22.3518 | 22.9786 | 0 | 22.9786 | 23.8461 | 0 | 23.8461 | 24.4449 | 0 | 24.4449 | 25.4827 | 0 | 25.4827 | 26.561 | 0 | 26.561 | 26.561 | 0 | 26.561 | 26.561 | 0 | 26.561 | 26.561 | 0 | 26.561 | 26.561 | 0 | 26.561
|  | 26.5611 | 0 | 26.5611 | 27.0126 | 0 | 27.0126 | 27.6118 | 0 | 27.6118 | 28.44 | 0 | 28.44 | 29.3684 | 0 | 29.3684 | 29.6202 | 0 | 29.6202 | 30.451 | 0 | 30.451 | 31.6005 | 0 | 31.6005 | 32.3941 | 0 | 32.3941 | 33.7693 | 0 | 33.7693 | 35.1983 | 0 | 35.1983 | 35.1983 | 0 | 35.1983 | 35.1983 | 0 | 35.1983 | 35.1983 | 0 | 35.1983 | 35.1983 | 0 | 35.1983
|  | 26.7784 | 0 | 26.7784 | 27.2336 | 0 | 27.2336 | 27.8377 | 0 | 27.8377 | 28.6727 | 0 | 28.6727 | 29.6087 | 0 | 29.6087 | 29.8626 | 0 | 29.8626 | 30.7001 | 0 | 30.7001 | 31.8591 | 0 | 31.8591 | 32.6591 | 0 | 32.6591 | 34.0455 | 0 | 34.0455 | 35.4863 | 0 | 35.4863 | 35.4863 | 0 | 35.4863 | 35.4863 | 0 | 35.4863 | 35.4863 | 0 | 35.4863 | 35.4863 | 0 | 35.4863
|  | 25.648 | 0 | 25.648 | 26.0839 | 0 | 26.0839 | 26.6626 | 0 | 26.6626 | 27.4623 | 0 | 27.4623 | 28.3588 | 0 | 28.3588 | 28.602 | 0 | 28.602 | 29.4041 | 0 | 29.4041 | 30.5142 | 0 | 30.5142 | 31.2805 | 0 | 31.2805 | 32.6084 | 0 | 32.6084 | 33.9883 | 0 | 33.9883 | 33.9883 | 0 | 33.9883 | 33.9883 | 0 | 33.9883 | 33.9883 | 0 | 33.9883 | 33.9883 | 0 | 33.9883
|  | 24.5173 | 0 | 24.5173 | 24.934 | 0 | 24.934 | 25.4871 | 0 | 25.4871 | 26.2515 | 0 | 26.2515 | 27.1085 | 0 | 27.1085 | 27.341 | 0 | 27.341 | 28.1078 | 0 | 28.1078 | 29.1689 | 0 | 29.1689 | 29.9014 | 0 | 29.9014 | 31.1707 | 0 | 31.1707 | 32.4898 | 0 | 32.4898 | 32.4898 | 0 | 32.4898 | 32.4898 | 0 | 32.4898 | 32.4898 | 0 | 32.4898 | 32.4898 | 0 | 32.4898
|  | 21.9497 | 0 | 21.9497 | 22.3227 | 0 | 22.3227 | 22.8179 | 0 | 22.8179 | 23.5023 | 0 | 23.5023 | 24.2695 | 0 | 24.2695 | 24.4776 | 0 | 24.4776 | 25.1641 | 0 | 25.1641 | 26.1141 | 0 | 26.1141 | 26.7699 | 0 | 26.7699 | 27.9063 | 0 | 27.9063 | 29.0873 | 0 | 29.0873 | 29.0873 | 0 | 29.0873 | 29.0873 | 0 | 29.0873 | 29.0873 | 0 | 29.0873 | 29.0873 | 0 | 29.0873
|  | 20.2562 | 0 | 20.2562 | 20.6005 | 0 | 20.6005 | 21.0575 | 0 | 21.0575 | 21.6891 | 0 | 21.6891 | 22.3971 | 0 | 22.3971 | 22.5892 | 0 | 22.5892 | 23.2227 | 0 | 23.2227 | 24.0994 | 0 | 24.0994 | 24.7046 | 0 | 24.7046 | 25.7533 | 0 | 25.7533 | 26.8432 | 0 | 26.8432 | 26.8432 | 0 | 26.8432 | 26.8432 | 0 | 26.8432 | 26.8432 | 0 | 26.8432 | 26.8432 | 0 | 26.8432
|  | 17.8838 | 0 | 17.8838 | 18.1878 | 0 | 18.1878 | 18.5913 | 0 | 18.5913 | 19.1489 | 0 | 19.1489 | 19.774 | 0 | 19.774 | 19.9435 | 0 | 19.9435 | 20.5029 | 0 | 20.5029 | 21.2769 | 0 | 21.2769 | 21.8112 | 0 | 21.8112 | 22.7371 | 0 | 22.7371 | 23.6993 | 0 | 23.6993 | 23.6993 | 0 | 23.6993 | 23.6993 | 0 | 23.6993 | 23.6993 | 0 | 23.6993 | 23.6993 | 0 | 23.6993
|  | 15.5772 | 0 | 15.5772 | 15.842 | 0 | 15.842 | 16.1934 | 0 | 16.1934 | 16.6791 | 0 | 16.6791 | 17.2236 | 0 | 17.2236 | 17.3713 | 0 | 17.3713 | 17.8585 | 0 | 17.8585 | 18.5326 | 0 | 18.5326 | 18.998 | 0 | 18.998 | 19.8045 | 0 | 19.8045 | 20.6426 | 0 | 20.6426 | 20.6426 | 0 | 20.6426 | 20.6426 | 0 | 20.6426 | 20.6426 | 0 | 20.6426 | 20.6426 | 0 | 20.6426
|  | 14.6825 | 0 | 14.6825 | 14.9321 | 0 | 14.9321 | 15.2634 | 0 | 15.2634 | 15.7211 | 0 | 15.7211 | 16.2343 | 0 | 16.2343 | 16.3736 | 0 | 16.3736 | 16.8328 | 0 | 16.8328 | 17.4682 | 0 | 17.4682 | 17.9069 | 0 | 17.9069 | 18.6671 | 0 | 18.6671 | 19.457 | 0 | 19.457 | 19.457 | 0 | 19.457 | 19.457 | 0 | 19.457 | 19.457 | 0 | 19.457 | 19.457 | 0 | 19.457
|  | 13.7708 | 0 | 13.7708 | 14.0049 | 0 | 14.0049 | 14.3156 | 0 | 14.3156 | 14.745 | 0 | 14.745 | 15.2263 | 0 | 15.2263 | 15.3569 | 0 | 15.3569 | 15.7876 | 0 | 15.7876 | 16.3836 | 0 | 16.3836 | 16.795 | 0 | 16.795 | 17.508 | 0 | 17.508 | 18.2489 | 0 | 18.2489 | 18.2489 | 0 | 18.2489 | 18.2489 | 0 | 18.2489 | 18.2489 | 0 | 18.2489 | 18.2489 | 0 | 18.2489
|  | 12.5221 | 0 | 12.5221 | 12.7349 | 0 | 12.7349 | 13.0175 | 0 | 13.0175 | 13.4079 | 0 | 13.4079 | 13.8456 | 0 | 13.8456 | 13.9643 | 0 | 13.9643 | 14.356 | 0 | 14.356 | 14.8979 | 0 | 14.8979 | 15.272 | 0 | 15.272 | 15.9204 | 0 | 15.9204 | 16.5941 | 0 | 16.5941 | 16.5941 | 0 | 16.5941 | 16.5941 | 0 | 16.5941 | 16.5941 | 0 | 16.5941 | 16.5941 | 0 | 16.5941
|  | 12.6279 | 0 | 12.6279 | 12.8425 | 0 | 12.8425 | 13.1274 | 0 | 13.1274 | 13.5212 | 0 | 13.5212 | 13.9626 | 0 | 13.9626 | 14.0823 | 0 | 14.0823 | 14.4772 | 0 | 14.4772 | 15.0238 | 0 | 15.0238 | 15.4011 | 0 | 15.4011 | 16.0549 | 0 | 16.0549 | 16.7343 | 0 | 16.7343 | 16.7343 | 0 | 16.7343 | 16.7343 | 0 | 16.7343 | 16.7343 | 0 | 16.7343 | 16.7343 | 0 | 16.7343
|  | 13.5493 | 0 | 13.5493 | 13.7796 | 0 | 13.7796 | 14.0853 | 0 | 14.0853 | 14.5078 | 0 | 14.5078 | 14.9814 | 0 | 14.9814 | 15.1098 | 0 | 15.1098 | 15.5336 | 0 | 15.5336 | 16.12 | 0 | 16.12 | 16.5248 | 0 | 16.5248 | 17.2263 | 0 | 17.2263 | 17.9553 | 0 | 17.9553 | 17.9553 | 0 | 17.9553 | 17.9553 | 0 | 17.9553 | 17.9553 | 0 | 17.9553 | 17.9553 | 0 | 17.9553
|  | 14.8082 | 0 | 14.8082 | 15.0599 | 0 | 15.0599 | 15.394 | 0 | 15.394 | 15.8557 | 0 | 15.8557 | 16.3733 | 0 | 16.3733 | 16.5137 | 0 | 16.5137 | 16.9768 | 0 | 16.9768 | 17.6177 | 0 | 17.6177 | 18.0602 | 0 | 18.0602 | 18.8269 | 0 | 18.8269 | 19.6236 | 0 | 19.6236 | 19.6236 | 0 | 19.6236 | 19.6236 | 0 | 19.6236 | 19.6236 | 0 | 19.6236 | 19.6236 | 0 | 19.6236
|  | 17.1958 | 0 | 17.1958 | 17.4881 | 0 | 17.4881 | 17.876 | 0 | 17.876 | 18.4122 | 0 | 18.4122 | 19.0132 | 0 | 19.0132 | 19.1763 | 0 | 19.1763 | 19.7141 | 0 | 19.7141 | 20.4583 | 0 | 20.4583 | 20.9721 | 0 | 20.9721 | 21.8624 | 0 | 21.8624 | 22.7876 | 0 | 22.7876 | 22.7876 | 0 | 22.7876 | 22.7876 | 0 | 22.7876 | 22.7876 | 0 | 22.7876 | 22.7876 | 0 | 22.7876
|  | 19.6338 | 0 | 19.6338 | 19.9675 | 0 | 19.9675 | 20.4104 | 0 | 20.4104 | 21.0226 | 0 | 21.0226 | 21.7089 | 0 | 21.7089 | 21.895 | 0 | 21.895 | 22.5091 | 0 | 22.5091 | 23.3589 | 0 | 23.3589 | 23.9455 | 0 | 23.9455 | 24.962 | 0 | 24.962 | 26.0183 | 0 | 26.0183 | 26.0183 | 0 | 26.0183 | 26.0183 | 0 | 26.0183 | 26.0183 | 0 | 26.0183 | 26.0183 | 0 | 26.0183
|  | 19.5814 | 0 | 19.5814 | 19.9142 | 0 | 19.9142 | 20.356 | 0 | 20.356 | 20.9665 | 0 | 20.9665 | 21.6509 | 0 | 21.6509 | 21.8366 | 0 | 21.8366 | 22.449 | 0 | 22.449 | 23.2965 | 0 | 23.2965 | 23.8815 | 0 | 23.8815 | 24.8953 | 0 | 24.8953 | 25.9489 | 0 | 25.9489 | 25.9489 | 0 | 25.9489 | 25.9489 | 0 | 25.9489 | 25.9489 | 0 | 25.9489 | 25.9489 | 0 | 25.9489
|  | 18.4126 | 0 | 18.4126 | 18.7255 | 0 | 18.7255 | 19.141 | 0 | 19.141 | 19.715 | 0 | 19.715 | 20.3586 | 0 | 20.3586 | 20.5332 | 0 | 20.5332 | 21.1091 | 0 | 21.1091 | 21.906 | 0 | 21.906 | 22.4561 | 0 | 22.4561 | 23.4094 | 0 | 23.4094 | 24.4 | 0 | 24.4 | 24.4 | 0 | 24.4 | 24.4 | 0 | 24.4 | 24.4 | 0 | 24.4 | 24.4 | 0 | 24.4
|  | 17.9223 | 0 | 17.9223 | 18.2269 | 0 | 18.2269 | 18.6313 | 0 | 18.6313 | 19.1901 | 0 | 19.1901 | 19.8165 | 0 | 19.8165 | 19.9865 | 0 | 19.9865 | 20.547 | 0 | 20.547 | 21.3227 | 0 | 21.3227 | 21.8581 | 0 | 21.8581 | 22.7861 | 0 | 22.7861 | 23.7503 | 0 | 23.7503 | 23.7503 | 0 | 23.7503 | 23.7503 | 0 | 23.7503 | 23.7503 | 0 | 23.7503 | 23.7503 | 0 | 23.7503
|  | 17.9136 | 0 | 17.9136 | 18.218 | 0 | 18.218 | 18.6222 | 0 | 18.6222 | 19.1807 | 0 | 19.1807 | 19.8069 | 0 | 19.8069 | 19.9767 | 0 | 19.9767 | 20.537 | 0 | 20.537 | 21.3123 | 0 | 21.3123 | 21.8475 | 0 | 21.8475 | 22.7749 | 0 | 22.7749 | 23.7387 | 0 | 23.7387 | 23.7387 | 0 | 23.7387 | 23.7387 | 0 | 23.7387 | 23.7387 | 0 | 23.7387 | 23.7387 | 0 | 23.7387
|  | 18.3191 | 0 | 18.3191 | 18.6305 | 0 | 18.6305 | 19.0438 | 0 | 19.0438 | 19.615 | 0 | 19.615 | 20.2553 | 0 | 20.2553 | 20.429 | 0 | 20.429 | 21.0019 | 0 | 21.0019 | 21.7948 | 0 | 21.7948 | 22.3421 | 0 | 22.3421 | 23.2905 | 0 | 23.2905 | 24.2761 | 0 | 24.2761 | 24.2761 | 0 | 24.2761 | 24.2761 | 0 | 24.2761 | 24.2761 | 0 | 24.2761 | 24.2761 | 0 | 24.2761
|  | 19.4007 | 0 | 19.4007 | 19.7305 | 0 | 19.7305 | 20.1682 | 0 | 20.1682 | 20.7731 | 0 | 20.7731 | 21.4512 | 0 | 21.4512 | 21.6352 | 0 | 21.6352 | 22.2419 | 0 | 22.2419 | 23.0816 | 0 | 23.0816 | 23.6612 | 0 | 23.6612 | 24.6657 | 0 | 24.6657 | 25.7095 | 0 | 25.7095 | 25.7095 | 0 | 25.7095 | 25.7095 | 0 | 25.7095 | 25.7095 | 0 | 25.7095 | 25.7095 | 0 | 25.7095
|  | 20.6061 | 0 | 20.6061 | 20.9563 | 0 | 20.9563 | 21.4212 | 0 | 21.4212 | 22.0637 | 0 | 22.0637 | 22.7839 | 0 | 22.7839 | 22.9793 | 0 | 22.9793 | 23.6238 | 0 | 23.6238 | 24.5156 | 0 | 24.5156 | 25.1312 | 0 | 25.1312 | 26.1981 | 0 | 26.1981 | 27.3067 | 0 | 27.3067 | 27.3067 | 0 | 27.3067 | 27.3067 | 0 | 27.3067 | 27.3067 | 0 | 27.3067 | 27.3067 | 0 | 27.3067
|  | 23.0035 | 0 | 23.0035 | 23.3945 | 0 | 23.3945 | 23.9135 | 0 | 23.9135 | 24.6307 | 0 | 24.6307 | 25.4348 | 0 | 25.4348 | 25.6529 | 0 | 25.6529 | 26.3723 | 0 | 26.3723 | 27.3679 | 0 | 27.3679 | 28.0552 | 0 | 28.0552 | 29.2462 | 0 | 29.2462 | 30.4838 | 0 | 30.4838 | 30.4838 | 0 | 30.4838 | 30.4838 | 0 | 30.4838 | 30.4838 | 0 | 30.4838 | 30.4838 | 0 | 30.4838
|  | 27.0435 | 0 | 27.0435 | 27.5031 | 0 | 27.5031 | 28.1132 | 0 | 28.1132 | 28.9564 | 0 | 28.9564 | 29.9017 | 0 | 29.9017 | 30.1581 | 0 | 30.1581 | 31.0039 | 0 | 31.0039 | 32.1744 | 0 | 32.1744 | 32.9823 | 0 | 32.9823 | 34.3825 | 0 | 34.3825 | 35.8375 | 0 | 35.8375 | 35.8375 | 0 | 35.8375 | 35.8375 | 0 | 35.8375 | 35.8375 | 0 | 35.8375 | 35.8375 | 0 | 35.8375
|  | 25.4071 | 0 | 25.4071 | 25.8389 | 0 | 25.8389 | 26.4121 | 0 | 26.4121 | 27.2043 | 0 | 27.2043 | 28.0924 | 0 | 28.0924 | 28.3333 | 0 | 28.3333 | 29.1279 | 0 | 29.1279 | 30.2275 | 0 | 30.2275 | 30.9866 | 0 | 30.9866 | 32.302 | 0 | 32.302 | 33.669 | 0 | 33.669 | 33.669 | 0 | 33.669 | 33.669 | 0 | 33.669 | 33.669 | 0 | 33.669 | 33.669 | 0 | 33.669
|  | 23.695 | 0 | 23.695 | 24.0977 | 0 | 24.0977 | 24.6323 | 0 | 24.6323 | 25.3711 | 0 | 25.3711 | 26.1994 | 0 | 26.1994 | 26.424 | 0 | 26.424 | 27.1651 | 0 | 27.1651 | 28.1906 | 0 | 28.1906 | 28.8986 | 0 | 28.8986 | 30.1254 | 0 | 30.1254 | 31.4002 | 0 | 31.4002 | 31.4002 | 0 | 31.4002 | 31.4002 | 0 | 31.4002 | 31.4002 | 0 | 31.4002 | 31.4002 | 0 | 31.4002
|  | 22.6549 | 0 | 22.6549 | 23.0399 | 0 | 23.0399 | 23.5511 | 0 | 23.5511 | 24.2574 | 0 | 24.2574 | 25.0493 | 0 | 25.0493 | 25.2641 | 0 | 25.2641 | 25.9727 | 0 | 25.9727 | 26.9532 | 0 | 26.9532 | 27.63 | 0 | 27.63 | 28.803 | 0 | 28.803 | 30.0218 | 0 | 30.0218 | 30.0218 | 0 | 30.0218 | 30.0218 | 0 | 30.0218 | 30.0218 | 0 | 30.0218 | 30.0218 | 0 | 30.0218
|  | 20.8127 | 0 | 20.8127 | 21.1664 | 0 | 21.1664 | 21.636 | 0 | 21.636 | 22.2849 | 0 | 22.2849 | 23.0124 | 0 | 23.0124 | 23.2097 | 0 | 23.2097 | 23.8607 | 0 | 23.8607 | 24.7614 | 0 | 24.7614 | 25.3833 | 0 | 25.3833 | 26.4608 | 0 | 26.4608 | 27.5806 | 0 | 27.5806 | 27.5806 | 0 | 27.5806 | 27.5806 | 0 | 27.5806 | 27.5806 | 0 | 27.5806 | 27.5806 | 0 | 27.5806
|  | 18.8698 | 0 | 18.8698 | 19.1906 | 0 | 19.1906 | 19.6163 | 0 | 19.6163 | 20.2046 | 0 | 20.2046 | 20.8642 | 0 | 20.8642 | 21.0431 | 0 | 21.0431 | 21.6333 | 0 | 21.6333 | 22.45 | 0 | 22.45 | 23.0138 | 0 | 23.0138 | 23.9907 | 0 | 23.9907 | 25.006 | 0 | 25.006 | 25.006 | 0 | 25.006 | 25.006 | 0 | 25.006 | 25.006 | 0 | 25.006 | 25.006 | 0 | 25.006
|  | 17.8075 | 0 | 17.8075 | 18.1102 | 0 | 18.1102 | 18.5119 | 0 | 18.5119 | 19.0672 | 0 | 19.0672 | 19.6896 | 0 | 19.6896 | 19.8584 | 0 | 19.8584 | 20.4154 | 0 | 20.4154 | 21.1861 | 0 | 21.1861 | 21.7181 | 0 | 21.7181 | 22.6401 | 0 | 22.6401 | 23.5982 | 0 | 23.5982 | 23.5982 | 0 | 23.5982 | 23.5982 | 0 | 23.5982 | 23.5982 | 0 | 23.5982 | 23.5982 | 0 | 23.5982
|  | 15.6243 | 0 | 15.6243 | 15.8899 | 0 | 15.8899 | 16.2424 | 0 | 16.2424 | 16.7296 | 0 | 16.7296 | 17.2757 | 0 | 17.2757 | 17.4238 | 0 | 17.4238 | 17.9125 | 0 | 17.9125 | 18.5887 | 0 | 18.5887 | 19.0555 | 0 | 19.0555 | 19.8645 | 0 | 19.8645 | 20.7051 | 0 | 20.7051 | 20.7051 | 0 | 20.7051 | 20.7051 | 0 | 20.7051 | 20.7051 | 0 | 20.7051 | 20.7051 | 0 | 20.7051
|  | 14.6983 | 0 | 14.6983 | 14.9481 | 0 | 14.9481 | 15.2797 | 0 | 15.2797 | 15.738 | 0 | 15.738 | 16.2518 | 0 | 16.2518 | 16.3911 | 0 | 16.3911 | 16.8508 | 0 | 16.8508 | 17.487 | 0 | 17.487 | 17.9261 | 0 | 17.9261 | 18.6871 | 0 | 18.6871 | 19.4779 | 0 | 19.4779 | 19.4779 | 0 | 19.4779 | 19.4779 | 0 | 19.4779 | 19.4779 | 0 | 19.4779 | 19.4779 | 0 | 19.4779
|  | 13.2061 | 0 | 13.2061 | 13.4305 | 0 | 13.4305 | 13.7285 | 0 | 13.7285 | 14.1402 | 0 | 14.1402 | 14.6018 | 0 | 14.6018 | 14.727 | 0 | 14.727 | 15.1401 | 0 | 15.1401 | 15.7116 | 0 | 15.7116 | 16.1062 | 0 | 16.1062 | 16.7899 | 0 | 16.7899 | 17.5004 | 0 | 17.5004 | 17.5004 | 0 | 17.5004 | 17.5004 | 0 | 17.5004 | 17.5004 | 0 | 17.5004 | 17.5004 | 0 | 17.5004
|  | 12.1994 | 0 | 12.1994 | 12.4067 | 0 | 12.4067 | 12.682 | 0 | 12.682 | 13.0623 | 0 | 13.0623 | 13.4887 | 0 | 13.4887 | 13.6044 | 0 | 13.6044 | 13.986 | 0 | 13.986 | 14.5139 | 0 | 14.5139 | 14.8784 | 0 | 14.8784 | 15.51 | 0 | 15.51 | 16.1664 | 0 | 16.1664 | 16.1664 | 0 | 16.1664 | 16.1664 | 0 | 16.1664 | 16.1664 | 0 | 16.1664 | 16.1664 | 0 | 16.1664
|  | 11.7925 | 0 | 11.7925 | 11.9929 | 0 | 11.9929 | 12.2589 | 0 | 12.2589 | 12.6266 | 0 | 12.6266 | 13.0388 | 0 | 13.0388 | 13.1506 | 0 | 13.1506 | 13.5194 | 0 | 13.5194 | 14.0298 | 0 | 14.0298 | 14.3821 | 0 | 14.3821 | 14.9927 | 0 | 14.9927 | 15.6271 | 0 | 15.6271 | 15.6271 | 0 | 15.6271 | 15.6271 | 0 | 15.6271 | 15.6271 | 0 | 15.6271 | 15.6271 | 0 | 15.6271
|  | 12.1328 | 0 | 12.1328 | 12.339 | 0 | 12.339 | 12.6127 | 0 | 12.6127 | 12.991 | 0 | 12.991 | 13.4151 | 0 | 13.4151 | 13.5301 | 0 | 13.5301 | 13.9096 | 0 | 13.9096 | 14.4347 | 0 | 14.4347 | 14.7972 | 0 | 14.7972 | 15.4253 | 0 | 15.4253 | 16.0781 | 0 | 16.0781 | 16.0781 | 0 | 16.0781 | 16.0781 | 0 | 16.0781 | 16.0781 | 0 | 16.0781 | 16.0781 | 0 | 16.0781
|  | 12.9023 | 0 | 12.9023 | 13.1216 | 0 | 13.1216 | 13.4127 | 0 | 13.4127 | 13.8149 | 0 | 13.8149 | 14.2659 | 0 | 14.2659 | 14.3882 | 0 | 14.3882 | 14.7918 | 0 | 14.7918 | 15.3502 | 0 | 15.3502 | 15.7357 | 0 | 15.7357 | 16.4037 | 0 | 16.4037 | 17.0978 | 0 | 17.0978 | 17.0978 | 0 | 17.0978 | 17.0978 | 0 | 17.0978 | 17.0978 | 0 | 17.0978 | 17.0978 | 0 | 17.0978
|  | 14.9853 | 0 | 14.9853 | 15.24 | 0 | 15.24 | 15.578 | 0 | 15.578 | 16.0453 | 0 | 16.0453 | 16.5691 | 0 | 16.5691 | 16.7112 | 0 | 16.7112 | 17.1798 | 0 | 17.1798 | 17.8284 | 0 | 17.8284 | 18.2761 | 0 | 18.2761 | 19.052 | 0 | 19.052 | 19.8582 | 0 | 19.8582 | 19.8582 | 0 | 19.8582 | 19.8582 | 0 | 19.8582 | 19.8582 | 0 | 19.8582 | 19.8582 | 0 | 19.8582
|  | 17.1152 | 0 | 17.1152 | 17.4061 | 0 | 17.4061 | 17.7923 | 0 | 17.7923 | 18.3259 | 0 | 18.3259 | 18.9241 | 0 | 18.9241 | 19.0864 | 0 | 19.0864 | 19.6217 | 0 | 19.6217 | 20.3625 | 0 | 20.3625 | 20.8738 | 0 | 20.8738 | 21.7599 | 0 | 21.7599 | 22.6808 | 0 | 22.6808 | 22.6808 | 0 | 22.6808 | 22.6808 | 0 | 22.6808 | 22.6808 | 0 | 22.6808 | 22.6808 | 0 | 22.6808
|  | 18.2222 | 0 | 18.2222 | 18.5319 | 0 | 18.5319 | 18.943 | 0 | 18.943 | 19.5112 | 0 | 19.5112 | 20.1481 | 0 | 20.1481 | 20.3209 | 0 | 20.3209 | 20.8908 | 0 | 20.8908 | 21.6795 | 0 | 21.6795 | 22.2239 | 0 | 22.2239 | 23.1673 | 0 | 23.1673 | 24.1477 | 0 | 24.1477 | 24.1477 | 0 | 24.1477 | 24.1477 | 0 | 24.1477 | 24.1477 | 0 | 24.1477 | 24.1477 | 0 | 24.1477
|  | 18.7978 | 0 | 18.7978 | 19.1172 | 0 | 19.1172 | 19.5414 | 0 | 19.5414 | 20.1275 | 0 | 20.1275 | 20.7845 | 0 | 20.7845 | 20.9627 | 0 | 20.9627 | 21.5507 | 0 | 21.5507 | 22.3642 | 0 | 22.3642 | 22.9258 | 0 | 22.9258 | 23.8991 | 0 | 23.8991 | 24.9104 | 0 | 24.9104 | 24.9104 | 0 | 24.9104 | 24.9104 | 0 | 24.9104 | 24.9104 | 0 | 24.9104 | 24.9104 | 0 | 24.9104
|  | 18.6682 | 0 | 18.6682 | 18.9855 | 0 | 18.9855 | 19.4067 | 0 | 19.4067 | 19.9887 | 0 | 19.9887 | 20.6412 | 0 | 20.6412 | 20.8183 | 0 | 20.8183 | 21.4021 | 0 | 21.4021 | 22.2101 | 0 | 22.2101 | 22.7678 | 0 | 22.7678 | 23.7344 | 0 | 23.7344 | 24.7387 | 0 | 24.7387 | 24.7387 | 0 | 24.7387 | 24.7387 | 0 | 24.7387 | 24.7387 | 0 | 24.7387 | 24.7387 | 0 | 24.7387
|  | 18.8845 | 0 | 18.8845 | 19.2054 | 0 | 19.2054 | 19.6315 | 0 | 19.6315 | 20.2203 | 0 | 20.2203 | 20.8804 | 0 | 20.8804 | 21.0594 | 0 | 21.0594 | 21.6501 | 0 | 21.6501 | 22.4674 | 0 | 22.4674 | 23.0316 | 0 | 23.0316 | 24.0093 | 0 | 24.0093 | 25.0253 | 0 | 25.0253 | 25.0253 | 0 | 25.0253 | 25.0253 | 0 | 25.0253 | 25.0253 | 0 | 25.0253 | 25.0253 | 0 | 25.0253
|  | 18.4988 | 0 | 18.4988 | 18.8132 | 0 | 18.8132 | 19.2306 | 0 | 19.2306 | 19.8074 | 0 | 19.8074 | 20.454 | 0 | 20.454 | 20.6294 | 0 | 20.6294 | 21.208 | 0 | 21.208 | 22.0086 | 0 | 22.0086 | 22.5613 | 0 | 22.5613 | 23.519 | 0 | 23.519 | 24.5143 | 0 | 24.5143 | 24.5143 | 0 | 24.5143 | 24.5143 | 0 | 24.5143 | 24.5143 | 0 | 24.5143 | 24.5143 | 0 | 24.5143
|  | 19.1847 | 0 | 19.1847 | 19.5107 | 0 | 19.5107 | 19.9436 | 0 | 19.9436 | 20.5418 | 0 | 20.5418 | 21.2123 | 0 | 21.2123 | 21.3942 | 0 | 21.3942 | 21.9942 | 0 | 21.9942 | 22.8246 | 0 | 22.8246 | 23.3977 | 0 | 23.3977 | 24.391 | 0 | 24.391 | 25.4232 | 0 | 25.4232 | 25.4232 | 0 | 25.4232 | 25.4232 | 0 | 25.4232 | 25.4232 | 0 | 25.4232 | 25.4232 | 0 | 25.4232
|  | 20.0998 | 0 | 20.0998 | 20.4414 | 0 | 20.4414 | 20.8949 | 0 | 20.8949 | 21.5216 | 0 | 21.5216 | 22.2242 | 0 | 22.2242 | 22.4148 | 0 | 22.4148 | 23.0434 | 0 | 23.0434 | 23.9133 | 0 | 23.9133 | 24.5138 | 0 | 24.5138 | 25.5545 | 0 | 25.5545 | 26.6359 | 0 | 26.6359 | 26.6359 | 0 | 26.6359 | 26.6359 | 0 | 26.6359 | 26.6359 | 0 | 26.6359 | 26.6359 | 0 | 26.6359
|  | 24.2554 | 0 | 24.2554 | 24.6677 | 0 | 24.6677 | 25.2149 | 0 | 25.2149 | 25.9712 | 0 | 25.9712 | 26.819 | 0 | 26.819 | 27.049 | 0 | 27.049 | 27.8076 | 0 | 27.8076 | 28.8573 | 0 | 28.8573 | 29.582 | 0 | 29.582 | 30.8378 | 0 | 30.8378 | 32.1428 | 0 | 32.1428 | 32.1428 | 0 | 32.1428 | 32.1428 | 0 | 32.1428 | 32.1428 | 0 | 32.1428 | 32.1428 | 0 | 32.1428
|  | 29.1717 | 0 | 29.1717 | 29.6675 | 0 | 29.6675 | 30.3257 | 0 | 30.3257 | 31.2353 | 0 | 31.2353 | 32.2549 | 0 | 32.2549 | 32.5315 | 0 | 32.5315 | 33.4439 | 0 | 33.4439 | 34.7064 | 0 | 34.7064 | 35.578 | 0 | 35.578 | 37.0883 | 0 | 37.0883 | 38.6578 | 0 | 38.6578 | 38.6578 | 0 | 38.6578 | 38.6578 | 0 | 38.6578 | 38.6578 | 0 | 38.6578 | 38.6578 | 0 | 38.6578
|  | 27.9908 | 0 | 27.9908 | 28.4665 | 0 | 28.4665 | 29.098 | 0 | 29.098 | 29.9708 | 0 | 29.9708 | 30.9491 | 0 | 30.9491 | 31.2145 | 0 | 31.2145 | 32.09 | 0 | 32.09 | 33.3014 | 0 | 33.3014 | 34.1377 | 0 | 34.1377 | 35.5869 | 0 | 35.5869 | 37.0928 | 0 | 37.0928 | 37.0928 | 0 | 37.0928 | 37.0928 | 0 | 37.0928 | 37.0928 | 0 | 37.0928 | 37.0928 | 0 | 37.0928
|  | 26.3039 | 0 | 26.3039 | 26.7509 | 0 | 26.7509 | 27.3444 | 0 | 27.3444 | 28.1645 | 0 | 28.1645 | 29.0839 | 0 | 29.0839 | 29.3333 | 0 | 29.3333 | 30.156 | 0 | 30.156 | 31.2944 | 0 | 31.2944 | 32.0803 | 0 | 32.0803 | 33.4422 | 0 | 33.4422 | 34.8574 | 0 | 34.8574 | 34.8574 | 0 | 34.8574 | 34.8574 | 0 | 34.8574 | 34.8574 | 0 | 34.8574 | 34.8574 | 0 | 34.8574
|  | 23.9946 | 0 | 23.9946 | 24.4024 | 0 | 24.4024 | 24.9437 | 0 | 24.9437 | 25.6919 | 0 | 25.6919 | 26.5305 | 0 | 26.5305 | 26.7581 | 0 | 26.7581 | 27.5085 | 0 | 27.5085 | 28.547 | 0 | 28.547 | 29.2639 | 0 | 29.2639 | 30.5062 | 0 | 30.5062 | 31.7971 | 0 | 31.7971 | 31.7971 | 0 | 31.7971 | 31.7971 | 0 | 31.7971 | 31.7971 | 0 | 31.7971 | 31.7971 | 0 | 31.7971
|  | 20.9979 | 0 | 20.9979 | 21.3548 | 0 | 21.3548 | 21.8285 | 0 | 21.8285 | 22.4833 | 0 | 22.4833 | 23.2172 | 0 | 23.2172 | 23.4163 | 0 | 23.4163 | 24.073 | 0 | 24.073 | 24.9818 | 0 | 24.9818 | 25.6092 | 0 | 25.6092 | 26.6963 | 0 | 26.6963 | 27.826 | 0 | 27.826 | 27.826 | 0 | 27.826 | 27.826 | 0 | 27.826 | 27.826 | 0 | 27.826 | 27.826 | 0 | 27.826
|  | 17.8509 | 0 | 17.8509 | 18.1543 | 0 | 18.1543 | 18.557 | 0 | 18.557 | 19.1136 | 0 | 19.1136 | 19.7375 | 0 | 19.7375 | 19.9068 | 0 | 19.9068 | 20.4651 | 0 | 20.4651 | 21.2377 | 0 | 21.2377 | 21.771 | 0 | 21.771 | 22.6952 | 0 | 22.6952 | 23.6556 | 0 | 23.6556 | 23.6556 | 0 | 23.6556 | 23.6556 | 0 | 23.6556 | 23.6556 | 0 | 23.6556 | 23.6556 | 0 | 23.6556
|  | 16.1327 | 0 | 16.1327 | 16.4069 | 0 | 16.4069 | 16.7709 | 0 | 16.7709 | 17.2739 | 0 | 17.2739 | 17.8377 | 0 | 17.8377 | 17.9907 | 0 | 17.9907 | 18.4953 | 0 | 18.4953 | 19.1935 | 0 | 19.1935 | 19.6755 | 0 | 19.6755 | 20.5107 | 0 | 20.5107 | 21.3787 | 0 | 21.3787 | 21.3787 | 0 | 21.3787 | 21.3787 | 0 | 21.3787 | 21.3787 | 0 | 21.3787 | 21.3787 | 0 | 21.3787
|  | 14.3905 | 0 | 14.3905 | 14.6351 | 0 | 14.6351 | 14.9598 | 0 | 14.9598 | 15.4084 | 0 | 15.4084 | 15.9114 | 0 | 15.9114 | 16.0479 | 0 | 16.0479 | 16.498 | 0 | 16.498 | 17.1208 | 0 | 17.1208 | 17.5507 | 0 | 17.5507 | 18.2958 | 0 | 18.2958 | 19.07 | 0 | 19.07 | 19.07 | 0 | 19.07 | 19.07 | 0 | 19.07 | 19.07 | 0 | 19.07 | 19.07 | 0 | 19.07
|  | 13.9696 | 0 | 13.9696 | 14.207 | 0 | 14.207 | 14.5222 | 0 | 14.5222 | 14.9577 | 0 | 14.9577 | 15.446 | 0 | 15.446 | 15.5785 | 0 | 15.5785 | 16.0154 | 0 | 16.0154 | 16.62 | 0 | 16.62 | 17.0374 | 0 | 17.0374 | 17.7606 | 0 | 17.7606 | 18.5122 | 0 | 18.5122 | 18.5122 | 0 | 18.5122 | 18.5122 | 0 | 18.5122 | 18.5122 | 0 | 18.5122 | 18.5122 | 0 | 18.5122
|  | 12.6524 | 0 | 12.6524 | 12.8675 | 0 | 12.8675 | 13.1529 | 0 | 13.1529 | 13.5474 | 0 | 13.5474 | 13.9897 | 0 | 13.9897 | 14.1097 | 0 | 14.1097 | 14.5054 | 0 | 14.5054 | 15.053 | 0 | 15.053 | 15.431 | 0 | 15.431 | 16.0861 | 0 | 16.0861 | 16.7668 | 0 | 16.7668 | 16.7668 | 0 | 16.7668 | 16.7668 | 0 | 16.7668 | 16.7668 | 0 | 16.7668 | 16.7668 | 0 | 16.7668
|  | 11.8856 | 0 | 11.8856 | 12.0876 | 0 | 12.0876 | 12.3557 | 0 | 12.3557 | 12.7263 | 0 | 12.7263 | 13.1417 | 0 | 13.1417 | 13.2544 | 0 | 13.2544 | 13.6262 | 0 | 13.6262 | 14.1406 | 0 | 14.1406 | 14.4957 | 0 | 14.4957 | 15.111 | 0 | 15.111 | 15.7505 | 0 | 15.7505 | 15.7505 | 0 | 15.7505 | 15.7505 | 0 | 15.7505 | 15.7505 | 0 | 15.7505 | 15.7505 | 0 | 15.7505
|  | 12.4475 | 0 | 12.4475 | 12.6591 | 0 | 12.6591 | 12.9399 | 0 | 12.9399 | 13.328 | 0 | 13.328 | 13.7631 | 0 | 13.7631 | 13.8811 | 0 | 13.8811 | 14.2704 | 0 | 14.2704 | 14.8092 | 0 | 14.8092 | 15.1811 | 0 | 15.1811 | 15.8255 | 0 | 15.8255 | 16.4952 | 0 | 16.4952 | 16.4952 | 0 | 16.4952 | 16.4952 | 0 | 16.4952 | 16.4952 | 0 | 16.4952 | 16.4952 | 0 | 16.4952
|  | 14.6889 | 0 | 14.6889 | 14.9385 | 0 | 14.9385 | 15.2699 | 0 | 15.2699 | 15.7279 | 0 | 15.7279 | 16.2414 | 0 | 16.2414 | 16.3806 | 0 | 16.3806 | 16.84 | 0 | 16.84 | 17.4758 | 0 | 17.4758 | 17.9146 | 0 | 17.9146 | 18.6751 | 0 | 18.6751 | 19.4654 | 0 | 19.4654 | 19.4654 | 0 | 19.4654 | 19.4654 | 0 | 19.4654 | 19.4654 | 0 | 19.4654 | 19.4654 | 0 | 19.4654
|  | 17.9215 | 0 | 17.9215 | 18.2261 | 0 | 18.2261 | 18.6305 | 0 | 18.6305 | 19.1892 | 0 | 19.1892 | 19.8157 | 0 | 19.8157 | 19.9856 | 0 | 19.9856 | 20.5461 | 0 | 20.5461 | 21.3217 | 0 | 21.3217 | 21.8572 | 0 | 21.8572 | 22.7851 | 0 | 22.7851 | 23.7493 | 0 | 23.7493 | 23.7493 | 0 | 23.7493 | 23.7493 | 0 | 23.7493 | 23.7493 | 0 | 23.7493 | 23.7493 | 0 | 23.7493
|  | 20.1694 | 0 | 20.1694 | 20.5122 | 0 | 20.5122 | 20.9673 | 0 | 20.9673 | 21.5962 | 0 | 21.5962 | 22.3011 | 0 | 22.3011 | 22.4924 | 0 | 22.4924 | 23.1232 | 0 | 23.1232 | 23.9961 | 0 | 23.9961 | 24.5987 | 0 | 24.5987 | 25.643 | 0 | 25.643 | 26.7282 | 0 | 26.7282 | 26.7282 | 0 | 26.7282 | 26.7282 | 0 | 26.7282 | 26.7282 | 0 | 26.7282 | 26.7282 | 0 | 26.7282
|  | 18.2733 | 0 | 18.2733 | 18.5839 | 0 | 18.5839 | 18.9962 | 0 | 18.9962 | 19.5659 | 0 | 19.5659 | 20.2046 | 0 | 20.2046 | 20.3779 | 0 | 20.3779 | 20.9494 | 0 | 20.9494 | 21.7403 | 0 | 21.7403 | 22.2862 | 0 | 22.2862 | 23.2323 | 0 | 23.2323 | 24.2155 | 0 | 24.2155 | 24.2155 | 0 | 24.2155 | 24.2155 | 0 | 24.2155 | 24.2155 | 0 | 24.2155 | 24.2155 | 0 | 24.2155
|  | 17.5778 | 0 | 17.5778 | 17.8766 | 0 | 17.8766 | 18.2732 | 0 | 18.2732 | 18.8212 | 0 | 18.8212 | 19.4356 | 0 | 19.4356 | 19.6023 | 0 | 19.6023 | 20.1521 | 0 | 20.1521 | 20.9128 | 0 | 20.9128 | 21.438 | 0 | 21.438 | 22.3481 | 0 | 22.3481 | 23.2938 | 0 | 23.2938 | 23.2938 | 0 | 23.2938 | 23.2938 | 0 | 23.2938 | 23.2938 | 0 | 23.2938 | 23.2938 | 0 | 23.2938
|  | 16.2718 | 0 | 16.2718 | 16.5484 | 0 | 16.5484 | 16.9155 | 0 | 16.9155 | 17.4228 | 0 | 17.4228 | 17.9916 | 0 | 17.9916 | 18.1459 | 0 | 18.1459 | 18.6548 | 0 | 18.6548 | 19.359 | 0 | 19.359 | 19.8452 | 0 | 19.8452 | 20.6876 | 0 | 20.6876 | 21.5631 | 0 | 21.5631 | 21.5631 | 0 | 21.5631 | 21.5631 | 0 | 21.5631 | 21.5631 | 0 | 21.5631 | 21.5631 | 0 | 21.5631
|  | 16.7907 | 0 | 16.7907 | 17.0761 | 0 | 17.0761 | 17.4549 | 0 | 17.4549 | 17.9784 | 0 | 17.9784 | 18.5653 | 0 | 18.5653 | 18.7245 | 0 | 18.7245 | 19.2496 | 0 | 19.2496 | 19.9763 | 0 | 19.9763 | 20.478 | 0 | 20.478 | 21.3473 | 0 | 21.3473 | 22.2507 | 0 | 22.2507 | 22.2507 | 0 | 22.2507 | 22.2507 | 0 | 22.2507 | 22.2507 | 0 | 22.2507 | 22.2507 | 0 | 22.2507
|  | 16.7458 | 0 | 16.7458 | 17.0304 | 0 | 17.0304 | 17.4082 | 0 | 17.4082 | 17.9304 | 0 | 17.9304 | 18.5157 | 0 | 18.5157 | 18.6745 | 0 | 18.6745 | 19.1982 | 0 | 19.1982 | 19.923 | 0 | 19.923 | 20.4233 | 0 | 20.4233 | 21.2903 | 0 | 21.2903 | 22.1912 | 0 | 22.1912 | 22.1912 | 0 | 22.1912 | 22.1912 | 0 | 22.1912 | 22.1912 | 0 | 22.1912 | 22.1912 | 0 | 22.1912
|  | 17.5612 | 0 | 17.5612 | 17.8597 | 0 | 17.8597 | 18.2559 | 0 | 18.2559 | 18.8034 | 0 | 18.8034 | 19.4173 | 0 | 19.4173 | 19.5838 | 0 | 19.5838 | 20.133 | 0 | 20.133 | 20.8931 | 0 | 20.8931 | 21.4177 | 0 | 21.4177 | 22.327 | 0 | 22.327 | 23.2718 | 0 | 23.2718 | 23.2718 | 0 | 23.2718 | 23.2718 | 0 | 23.2718 | 23.2718 | 0 | 23.2718 | 23.2718 | 0 | 23.2718
|  | 17.8688 | 0 | 17.8688 | 18.1725 | 0 | 18.1725 | 18.5757 | 0 | 18.5757 | 19.1328 | 0 | 19.1328 | 19.7574 | 0 | 19.7574 | 19.9268 | 0 | 19.9268 | 20.4857 | 0 | 20.4857 | 21.259 | 0 | 21.259 | 21.7929 | 0 | 21.7929 | 22.718 | 0 | 22.718 | 23.6794 | 0 | 23.6794 | 23.6794 | 0 | 23.6794 | 23.6794 | 0 | 23.6794 | 23.6794 | 0 | 23.6794 | 23.6794 | 0 | 23.6794
|  | 18.7408 | 0 | 18.7408 | 19.0593 | 0 | 19.0593 | 19.4821 | 0 | 19.4821 | 20.0664 | 0 | 20.0664 | 20.7215 | 0 | 20.7215 | 20.8992 | 0 | 20.8992 | 21.4853 | 0 | 21.4853 | 22.2964 | 0 | 22.2964 | 22.8563 | 0 | 22.8563 | 23.8266 | 0 | 23.8266 | 24.8349 | 0 | 24.8349 | 24.8349 | 0 | 24.8349 | 24.8349 | 0 | 24.8349 | 24.8349 | 0 | 24.8349 | 24.8349 | 0 | 24.8349
|  | 22.8591 | 0 | 22.8591 | 23.2477 | 0 | 23.2477 | 23.7634 | 0 | 23.7634 | 24.4761 | 0 | 24.4761 | 25.2751 | 0 | 25.2751 | 25.4919 | 0 | 25.4919 | 26.2068 | 0 | 26.2068 | 27.1962 | 0 | 27.1962 | 27.8791 | 0 | 27.8791 | 29.0626 | 0 | 29.0626 | 30.2925 | 0 | 30.2925 | 30.2925 | 0 | 30.2925 | 30.2925 | 0 | 30.2925 | 30.2925 | 0 | 30.2925 | 30.2925 | 0 | 30.2925
|  | 28.449 | 0 | 28.449 | 28.9326 | 0 | 28.9326 | 29.5744 | 0 | 29.5744 | 30.4614 | 0 | 30.4614 | 31.4558 | 0 | 31.4558 | 31.7256 | 0 | 31.7256 | 32.6153 | 0 | 32.6153 | 33.8466 | 0 | 33.8466 | 34.6966 | 0 | 34.6966 | 36.1695 | 0 | 36.1695 | 37.7001 | 0 | 37.7001 | 37.7001 | 0 | 37.7001 | 37.7001 | 0 | 37.7001 | 37.7001 | 0 | 37.7001 | 37.7001 | 0 | 37.7001
|  | 28.2268 | 0 | 28.2268 | 28.7065 | 0 | 28.7065 | 29.3434 | 0 | 29.3434 | 30.2235 | 0 | 30.2235 | 31.2101 | 0 | 31.2101 | 31.4777 | 0 | 31.4777 | 32.3605 | 0 | 32.3605 | 33.5822 | 0 | 33.5822 | 34.4255 | 0 | 34.4255 | 35.8869 | 0 | 35.8869 | 37.4056 | 0 | 37.4056 | 37.4056 | 0 | 37.4056 | 37.4056 | 0 | 37.4056 | 37.4056 | 0 | 37.4056 | 37.4056 | 0 | 37.4056
|  | 26.5199 | 0 | 26.5199 | 26.9707 | 0 | 26.9707 | 27.569 | 0 | 27.569 | 28.3959 | 0 | 28.3959 | 29.3228 | 0 | 29.3228 | 29.5743 | 0 | 29.5743 | 30.4037 | 0 | 30.4037 | 31.5515 | 0 | 31.5515 | 32.3438 | 0 | 32.3438 | 33.7169 | 0 | 33.7169 | 35.1437 | 0 | 35.1437 | 35.1437 | 0 | 35.1437 | 35.1437 | 0 | 35.1437 | 35.1437 | 0 | 35.1437 | 35.1437 | 0 | 35.1437
|  | 24.0766 | 0 | 24.0766 | 24.4858 | 0 | 24.4858 | 25.029 | 0 | 25.029 | 25.7797 | 0 | 25.7797 | 26.6213 | 0 | 26.6213 | 26.8496 | 0 | 26.8496 | 27.6026 | 0 | 27.6026 | 28.6446 | 0 | 28.6446 | 29.364 | 0 | 29.364 | 30.6105 | 0 | 30.6105 | 31.9059 | 0 | 31.9059 | 31.9059 | 0 | 31.9059 | 31.9059 | 0 | 31.9059 | 31.9059 | 0 | 31.9059 | 31.9059 | 0 | 31.9059
|  | 20.6465 | 0 | 20.6465 | 20.9974 | 0 | 20.9974 | 21.4632 | 0 | 21.4632 | 22.1069 | 0 | 22.1069 | 22.8286 | 0 | 22.8286 | 23.0243 | 0 | 23.0243 | 23.6701 | 0 | 23.6701 | 24.5637 | 0 | 24.5637 | 25.1805 | 0 | 25.1805 | 26.2495 | 0 | 26.2495 | 27.3603 | 0 | 27.3603 | 27.3603 | 0 | 27.3603 | 27.3603 | 0 | 27.3603 | 27.3603 | 0 | 27.3603 | 27.3603 | 0 | 27.3603
|  | 17.1487 | 0 | 17.1487 | 17.4402 | 0 | 17.4402 | 17.8271 | 0 | 17.8271 | 18.3618 | 0 | 18.3618 | 18.9611 | 0 | 18.9611 | 19.1238 | 0 | 19.1238 | 19.6601 | 0 | 19.6601 | 20.4023 | 0 | 20.4023 | 20.9146 | 0 | 20.9146 | 21.8025 | 0 | 21.8025 | 22.7251 | 0 | 22.7251 | 22.7251 | 0 | 22.7251 | 22.7251 | 0 | 22.7251 | 22.7251 | 0 | 22.7251 | 22.7251 | 0 | 22.7251
|  | 15.6634 | 0 | 15.6634 | 15.9296 | 0 | 15.9296 | 16.283 | 0 | 16.283 | 16.7714 | 0 | 16.7714 | 17.3189 | 0 | 17.3189 | 17.4674 | 0 | 17.4674 | 17.9573 | 0 | 17.9573 | 18.6352 | 0 | 18.6352 | 19.1032 | 0 | 19.1032 | 19.9141 | 0 | 19.9141 | 20.7569 | 0 | 20.7569 | 20.7569 | 0 | 20.7569 | 20.7569 | 0 | 20.7569 | 20.7569 | 0 | 20.7569 | 20.7569 | 0 | 20.7569
|  | 14.1036 | 0 | 14.1036 | 14.3433 | 0 | 14.3433 | 14.6615 | 0 | 14.6615 | 15.1012 | 0 | 15.1012 | 15.5942 | 0 | 15.5942 | 15.7279 | 0 | 15.7279 | 16.169 | 0 | 16.169 | 16.7794 | 0 | 16.7794 | 17.2008 | 0 | 17.2008 | 17.931 | 0 | 17.931 | 18.6898 | 0 | 18.6898 | 18.6898 | 0 | 18.6898 | 18.6898 | 0 | 18.6898 | 18.6898 | 0 | 18.6898 | 18.6898 | 0 | 18.6898
|  | 13.248 | 0 | 13.248 | 13.4731 | 0 | 13.4731 | 13.772 | 0 | 13.772 | 14.1851 | 0 | 14.1851 | 14.6481 | 0 | 14.6481 | 14.7738 | 0 | 14.7738 | 15.1881 | 0 | 15.1881 | 15.7615 | 0 | 15.7615 | 16.1573 | 0 | 16.1573 | 16.8432 | 0 | 16.8432 | 17.5559 | 0 | 17.5559 | 17.5559 | 0 | 17.5559 | 17.5559 | 0 | 17.5559 | 17.5559 | 0 | 17.5559 | 17.5559 | 0 | 17.5559
|  | 12.2419 | 0 | 12.2419 | 12.45 | 0 | 12.45 | 12.7262 | 0 | 12.7262 | 13.1079 | 0 | 13.1079 | 13.5358 | 0 | 13.5358 | 13.6518 | 0 | 13.6518 | 14.0347 | 0 | 14.0347 | 14.5645 | 0 | 14.5645 | 14.9303 | 0 | 14.9303 | 15.5641 | 0 | 15.5641 | 16.2228 | 0 | 16.2228 | 16.2228 | 0 | 16.2228 | 16.2228 | 0 | 16.2228 | 16.2228 | 0 | 16.2228 | 16.2228 | 0 | 16.2228
|  | 12.0396 | 0 | 12.0396 | 12.2443 | 0 | 12.2443 | 12.5159 | 0 | 12.5159 | 12.8913 | 0 | 12.8913 | 13.3121 | 0 | 13.3121 | 13.4263 | 0 | 13.4263 | 13.8028 | 0 | 13.8028 | 14.3239 | 0 | 14.3239 | 14.6836 | 0 | 14.6836 | 15.307 | 0 | 15.307 | 15.9547 | 0 | 15.9547 | 15.9547 | 0 | 15.9547 | 15.9547 | 0 | 15.9547 | 15.9547 | 0 | 15.9547 | 15.9547 | 0 | 15.9547
|  | 12.392 | 0 | 12.392 | 12.6026 | 0 | 12.6026 | 12.8822 | 0 | 12.8822 | 13.2686 | 0 | 13.2686 | 13.7017 | 0 | 13.7017 | 13.8192 | 0 | 13.8192 | 14.2068 | 0 | 14.2068 | 14.7431 | 0 | 14.7431 | 15.1133 | 0 | 15.1133 | 15.7549 | 0 | 15.7549 | 16.4216 | 0 | 16.4216 | 16.4216 | 0 | 16.4216 | 16.4216 | 0 | 16.4216 | 16.4216 | 0 | 16.4216 | 16.4216 | 0 | 16.4216
|  | 15.0519 | 0 | 15.0519 | 15.3077 | 0 | 15.3077 | 15.6473 | 0 | 15.6473 | 16.1167 | 0 | 16.1167 | 16.6428 | 0 | 16.6428 | 16.7855 | 0 | 16.7855 | 17.2562 | 0 | 17.2562 | 17.9077 | 0 | 17.9077 | 18.3574 | 0 | 18.3574 | 19.1367 | 0 | 19.1367 | 19.9465 | 0 | 19.9465 | 19.9465 | 0 | 19.9465 | 19.9465 | 0 | 19.9465 | 19.9465 | 0 | 19.9465 | 19.9465 | 0 | 19.9465
|  | 18.4934 | 0 | 18.4934 | 18.8077 | 0 | 18.8077 | 19.2249 | 0 | 19.2249 | 19.8015 | 0 | 19.8015 | 20.4479 | 0 | 20.4479 | 20.6233 | 0 | 20.6233 | 21.2017 | 0 | 21.2017 | 22.0021 | 0 | 22.0021 | 22.5546 | 0 | 22.5546 | 23.5121 | 0 | 23.5121 | 24.507 | 0 | 24.507 | 24.507 | 0 | 24.507 | 24.507 | 0 | 24.507 | 24.507 | 0 | 24.507 | 24.507 | 0 | 24.507
|  | 20.4876 | 0 | 20.4876 | 20.8358 | 0 | 20.8358 | 21.298 | 0 | 21.298 | 21.9368 | 0 | 21.9368 | 22.6529 | 0 | 22.6529 | 22.8472 | 0 | 22.8472 | 23.488 | 0 | 23.488 | 24.3747 | 0 | 24.3747 | 24.9868 | 0 | 24.9868 | 26.0475 | 0 | 26.0475 | 27.1498 | 0 | 27.1498 | 27.1498 | 0 | 27.1498 | 27.1498 | 0 | 27.1498 | 27.1498 | 0 | 27.1498 | 27.1498 | 0 | 27.1498
|  | 18.7671 | 0 | 18.7671 | 19.0861 | 0 | 19.0861 | 19.5095 | 0 | 19.5095 | 20.0947 | 0 | 20.0947 | 20.7507 | 0 | 20.7507 | 20.9286 | 0 | 20.9286 | 21.5156 | 0 | 21.5156 | 22.3278 | 0 | 22.3278 | 22.8885 | 0 | 22.8885 | 23.8602 | 0 | 23.8602 | 24.8699 | 0 | 24.8699 | 24.8699 | 0 | 24.8699 | 24.8699 | 0 | 24.8699 | 24.8699 | 0 | 24.8699 | 24.8699 | 0 | 24.8699
|  | 18.0524 | 0 | 18.0524 | 18.3592 | 0 | 18.3592 | 18.7665 | 0 | 18.7665 | 19.3293 | 0 | 19.3293 | 19.9603 | 0 | 19.9603 | 20.1315 | 0 | 20.1315 | 20.6961 | 0 | 20.6961 | 21.4774 | 0 | 21.4774 | 22.0167 | 0 | 22.0167 | 22.9514 | 0 | 22.9514 | 23.9226 | 0 | 23.9226 | 23.9226 | 0 | 23.9226 | 23.9226 | 0 | 23.9226 | 23.9226 | 0 | 23.9226 | 23.9226 | 0 | 23.9226
|  | 16.9232 | 0 | 16.9232 | 17.2108 | 0 | 17.2108 | 17.5926 | 0 | 17.5926 | 18.1202 | 0 | 18.1202 | 18.7118 | 0 | 18.7118 | 18.8722 | 0 | 18.8722 | 19.4015 | 0 | 19.4015 | 20.1339 | 0 | 20.1339 | 20.6396 | 0 | 20.6396 | 21.5157 | 0 | 21.5157 | 22.4262 | 0 | 22.4262 | 22.4262 | 0 | 22.4262 | 22.4262 | 0 | 22.4262 | 22.4262 | 0 | 22.4262 | 22.4262 | 0 | 22.4262
|  | 16.5979 | 0 | 16.5979 | 16.88 | 0 | 16.88 | 17.2545 | 0 | 17.2545 | 17.772 | 0 | 17.772 | 18.3522 | 0 | 18.3522 | 18.5096 | 0 | 18.5096 | 19.0287 | 0 | 19.0287 | 19.747 | 0 | 19.747 | 20.2429 | 0 | 20.2429 | 21.1023 | 0 | 21.1023 | 21.9953 | 0 | 21.9953 | 21.9953 | 0 | 21.9953 | 21.9953 | 0 | 21.9953 | 21.9953 | 0 | 21.9953 | 21.9953 | 0 | 21.9953
|  | 16.4326 | 0 | 16.4326 | 16.7119 | 0 | 16.7119 | 17.0827 | 0 | 17.0827 | 17.595 | 0 | 17.595 | 18.1694 | 0 | 18.1694 | 18.3252 | 0 | 18.3252 | 18.8391 | 0 | 18.8391 | 19.5503 | 0 | 19.5503 | 20.0413 | 0 | 20.0413 | 20.8921 | 0 | 20.8921 | 21.7762 | 0 | 21.7762 | 21.7762 | 0 | 21.7762 | 21.7762 | 0 | 21.7762 | 21.7762 | 0 | 21.7762 | 21.7762 | 0 | 21.7762
|  | 16.5566 | 0 | 16.5566 | 16.838 | 0 | 16.838 | 17.2116 | 0 | 17.2116 | 17.7278 | 0 | 17.7278 | 18.3065 | 0 | 18.3065 | 18.4635 | 0 | 18.4635 | 18.9813 | 0 | 18.9813 | 19.6979 | 0 | 19.6979 | 20.1925 | 0 | 20.1925 | 21.0497 | 0 | 21.0497 | 21.9405 | 0 | 21.9405 | 21.9405 | 0 | 21.9405 | 21.9405 | 0 | 21.9405 | 21.9405 | 0 | 21.9405 | 21.9405 | 0 | 21.9405
|  | 16.2162 | 0 | 16.2162 | 16.4918 | 0 | 16.4918 | 16.8577 | 0 | 16.8577 | 17.3633 | 0 | 17.3633 | 17.9301 | 0 | 17.9301 | 18.0839 | 0 | 18.0839 | 18.591 | 0 | 18.591 | 19.2929 | 0 | 19.2929 | 19.7774 | 0 | 19.7774 | 20.6169 | 0 | 20.6169 | 21.4894 | 0 | 21.4894 | 21.4894 | 0 | 21.4894 | 21.4894 | 0 | 21.4894 | 21.4894 | 0 | 21.4894 | 21.4894 | 0 | 21.4894
|  | 17.6648 | 0 | 17.6648 | 17.9651 | 0 | 17.9651 | 18.3636 | 0 | 18.3636 | 18.9144 | 0 | 18.9144 | 19.5318 | 0 | 19.5318 | 19.6993 | 0 | 19.6993 | 20.2518 | 0 | 20.2518 | 21.0164 | 0 | 21.0164 | 21.5441 | 0 | 21.5441 | 22.4587 | 0 | 22.4587 | 23.4091 | 0 | 23.4091 | 23.4091 | 0 | 23.4091 | 23.4091 | 0 | 23.4091 | 23.4091 | 0 | 23.4091 | 23.4091 | 0 | 23.4091
|  | 21.7349 | 0 | 21.7349 | 22.1043 | 0 | 22.1043 | 22.5947 | 0 | 22.5947 | 23.2724 | 0 | 23.2724 | 24.0321 | 0 | 24.0321 | 24.2382 | 0 | 24.2382 | 24.918 | 0 | 24.918 | 25.8587 | 0 | 25.8587 | 26.508 | 0 | 26.508 | 27.6333 | 0 | 27.6333 | 28.8027 | 0 | 28.8027 | 28.8027 | 0 | 28.8027 | 28.8027 | 0 | 28.8027 | 28.8027 | 0 | 28.8027 | 28.8027 | 0 | 28.8027
|  | 29.731 | 0 | 29.731 | 30.2363 | 0 | 30.2363 | 30.9071 | 0 | 30.9071 | 31.8341 | 0 | 31.8341 | 32.8733 | 0 | 32.8733 | 33.1552 | 0 | 33.1552 | 34.085 | 0 | 34.085 | 35.3718 | 0 | 35.3718 | 36.2601 | 0 | 36.2601 | 37.7994 | 0 | 37.7994 | 39.3989 | 0 | 39.3989 | 39.3989 | 0 | 39.3989 | 39.3989 | 0 | 39.3989 | 39.3989 | 0 | 39.3989 | 39.3989 | 0 | 39.3989
|  | 30.6689 | 0 | 30.6689 | 31.1902 | 0 | 31.1902 | 31.8821 | 0 | 31.8821 | 32.8384 | 0 | 32.8384 | 33.9103 | 0 | 33.9103 | 34.2011 | 0 | 34.2011 | 35.1603 | 0 | 35.1603 | 36.4877 | 0 | 36.4877 | 37.404 | 0 | 37.404 | 38.9918 | 0 | 38.9918 | 40.6419 | 0 | 40.6419 | 40.6419 | 0 | 40.6419 | 40.6419 | 0 | 40.6419 | 40.6419 | 0 | 40.6419 | 40.6419 | 0 | 40.6419
|  | 29.3112 | 0 | 29.3112 | 29.8094 | 0 | 29.8094 | 30.4707 | 0 | 30.4707 | 31.3846 | 0 | 31.3846 | 32.4091 | 0 | 32.4091 | 32.687 | 0 | 32.687 | 33.6037 | 0 | 33.6037 | 34.8723 | 0 | 34.8723 | 35.7481 | 0 | 35.7481 | 37.2656 | 0 | 37.2656 | 38.8426 | 0 | 38.8426 | 38.8426 | 0 | 38.8426 | 38.8426 | 0 | 38.8426 | 38.8426 | 0 | 38.8426 | 38.8426 | 0 | 38.8426
|  | 27.2638 | 0 | 27.2638 | 27.7272 | 0 | 27.7272 | 28.3423 | 0 | 28.3423 | 29.1924 | 0 | 29.1924 | 30.1453 | 0 | 30.1453 | 30.4038 | 0 | 30.4038 | 31.2565 | 0 | 31.2565 | 32.4365 | 0 | 32.4365 | 33.2511 | 0 | 33.2511 | 34.6626 | 0 | 34.6626 | 36.1295 | 0 | 36.1295 | 36.1295 | 0 | 36.1295 | 36.1295 | 0 | 36.1295 | 36.1295 | 0 | 36.1295 | 36.1295 | 0 | 36.1295
|  | 23.6407 | 0 | 23.6407 | 24.0425 | 0 | 24.0425 | 24.5759 | 0 | 24.5759 | 25.313 | 0 | 25.313 | 26.1393 | 0 | 26.1393 | 26.3635 | 0 | 26.3635 | 27.1029 | 0 | 27.1029 | 28.126 | 0 | 28.126 | 28.8323 | 0 | 28.8323 | 30.0563 | 0 | 30.0563 | 31.3282 | 0 | 31.3282 | 31.3282 | 0 | 31.3282 | 31.3282 | 0 | 31.3282 | 31.3282 | 0 | 31.3282 | 31.3282 | 0 | 31.3282
|  | 19.8007 | 0 | 19.8007 | 20.1372 | 0 | 20.1372 | 20.584 | 0 | 20.584 | 21.2014 | 0 | 21.2014 | 21.8935 | 0 | 21.8935 | 22.0812 | 0 | 22.0812 | 22.7005 | 0 | 22.7005 | 23.5575 | 0 | 23.5575 | 24.149 | 0 | 24.149 | 25.1742 | 0 | 25.1742 | 26.2395 | 0 | 26.2395 | 26.2395 | 0 | 26.2395 | 26.2395 | 0 | 26.2395 | 26.2395 | 0 | 26.2395 | 26.2395 | 0 | 26.2395
|  | 17.5164 | 0 | 17.5164 | 17.8141 | 0 | 17.8141 | 18.2093 | 0 | 18.2093 | 18.7555 | 0 | 18.7555 | 19.3678 | 0 | 19.3678 | 19.5338 | 0 | 19.5338 | 20.0817 | 0 | 20.0817 | 20.8398 | 0 | 20.8398 | 21.3631 | 0 | 21.3631 | 22.27 | 0 | 22.27 | 23.2124 | 0 | 23.2124 | 23.2124 | 0 | 23.2124 | 23.2124 | 0 | 23.2124 | 23.2124 | 0 | 23.2124 | 23.2124 | 0 | 23.2124
|  | 15.7175 | 0 | 15.7175 | 15.9847 | 0 | 15.9847 | 16.3393 | 0 | 16.3393 | 16.8294 | 0 | 16.8294 | 17.3787 | 0 | 17.3787 | 17.5278 | 0 | 17.5278 | 18.0193 | 0 | 18.0193 | 18.6996 | 0 | 18.6996 | 19.1692 | 0 | 19.1692 | 19.9829 | 0 | 19.9829 | 20.8286 | 0 | 20.8286 | 20.8286 | 0 | 20.8286 | 20.8286 | 0 | 20.8286 | 20.8286 | 0 | 20.8286 | 20.8286 | 0 | 20.8286
|  | 15.2417 | 0 | 15.2417 | 15.5008 | 0 | 15.5008 | 15.8446 | 0 | 15.8446 | 16.3199 | 0 | 16.3199 | 16.8526 | 0 | 16.8526 | 16.9971 | 0 | 16.9971 | 17.4738 | 0 | 17.4738 | 18.1335 | 0 | 18.1335 | 18.5889 | 0 | 18.5889 | 19.378 | 0 | 19.378 | 20.198 | 0 | 20.198 | 20.198 | 0 | 20.198 | 20.198 | 0 | 20.198 | 20.198 | 0 | 20.198 | 20.198 | 0 | 20.198
|  | 14.1541 | 0 | 14.1541 | 14.3946 | 0 | 14.3946 | 14.714 | 0 | 14.714 | 15.1553 | 0 | 15.1553 | 15.65 | 0 | 15.65 | 15.7842 | 0 | 15.7842 | 16.2269 | 0 | 16.2269 | 16.8395 | 0 | 16.8395 | 17.2624 | 0 | 17.2624 | 17.9952 | 0 | 17.9952 | 18.7567 | 0 | 18.7567 | 18.7567 | 0 | 18.7567 | 18.7567 | 0 | 18.7567 | 18.7567 | 0 | 18.7567 | 18.7567 | 0 | 18.7567
|  | 13.6707 | 0 | 13.6707 | 13.9031 | 0 | 13.9031 | 14.2115 | 0 | 14.2115 | 14.6377 | 0 | 14.6377 | 15.1156 | 0 | 15.1156 | 15.2452 | 0 | 15.2452 | 15.6728 | 0 | 15.6728 | 16.2644 | 0 | 16.2644 | 16.6729 | 0 | 16.6729 | 17.3807 | 0 | 17.3807 | 18.1162 | 0 | 18.1162 | 18.1162 | 0 | 18.1162 | 18.1162 | 0 | 18.1162 | 18.1162 | 0 | 18.1162 | 18.1162 | 0 | 18.1162
|  | 14.0557 | 0 | 14.0557 | 14.2946 | 0 | 14.2946 | 14.6117 | 0 | 14.6117 | 15.05 | 0 | 15.05 | 15.5413 | 0 | 15.5413 | 15.6745 | 0 | 15.6745 | 16.1141 | 0 | 16.1141 | 16.7225 | 0 | 16.7225 | 17.1424 | 0 | 17.1424 | 17.8701 | 0 | 17.8701 | 18.6263 | 0 | 18.6263 | 18.6263 | 0 | 18.6263 | 18.6263 | 0 | 18.6263 | 18.6263 | 0 | 18.6263 | 18.6263 | 0 | 18.6263
|  | 16.0777 | 0 | 16.0777 | 16.3509 | 0 | 16.3509 | 16.7137 | 0 | 16.7137 | 17.2149 | 0 | 17.2149 | 17.7769 | 0 | 17.7769 | 17.9294 | 0 | 17.9294 | 18.4322 | 0 | 18.4322 | 19.128 | 0 | 19.128 | 19.6084 | 0 | 19.6084 | 20.4408 | 0 | 20.4408 | 21.3058 | 0 | 21.3058 | 21.3058 | 0 | 21.3058 | 21.3058 | 0 | 21.3058 | 21.3058 | 0 | 21.3058 | 21.3058 | 0 | 21.3058
|  | 20.0143 | 0 | 20.0143 | 20.3544 | 0 | 20.3544 | 20.806 | 0 | 20.806 | 21.43 | 0 | 21.43 | 22.1296 | 0 | 22.1296 | 22.3194 | 0 | 22.3194 | 22.9453 | 0 | 22.9453 | 23.8116 | 0 | 23.8116 | 24.4095 | 0 | 24.4095 | 25.4457 | 0 | 25.4457 | 26.5226 | 0 | 26.5226 | 26.5226 | 0 | 26.5226 | 26.5226 | 0 | 26.5226 | 26.5226 | 0 | 26.5226 | 26.5226 | 0 | 26.5226
|  | 22.3377 | 0 | 22.3377 | 22.7174 | 0 | 22.7174 | 23.2214 | 0 | 23.2214 | 23.9178 | 0 | 23.9178 | 24.6986 | 0 | 24.6986 | 24.9104 | 0 | 24.9104 | 25.609 | 0 | 25.609 | 26.5758 | 0 | 26.5758 | 27.2432 | 0 | 27.2432 | 28.3997 | 0 | 28.3997 | 29.6015 | 0 | 29.6015 | 29.6015 | 0 | 29.6015 | 29.6015 | 0 | 29.6015 | 29.6015 | 0 | 29.6015 | 29.6015 | 0 | 29.6015
|  | 20.6241 | 0 | 20.6241 | 20.9747 | 0 | 20.9747 | 21.44 | 0 | 21.44 | 22.083 | 0 | 22.083 | 22.8039 | 0 | 22.8039 | 22.9995 | 0 | 22.9995 | 23.6445 | 0 | 23.6445 | 24.5371 | 0 | 24.5371 | 25.1533 | 0 | 25.1533 | 26.2211 | 0 | 26.2211 | 27.3307 | 0 | 27.3307 | 27.3307 | 0 | 27.3307 | 27.3307 | 0 | 27.3307 | 27.3307 | 0 | 27.3307 | 27.3307 | 0 | 27.3307
|  | 20.2815 | 0 | 20.2815 | 20.6262 | 0 | 20.6262 | 21.0838 | 0 | 21.0838 | 21.7161 | 0 | 21.7161 | 22.425 | 0 | 22.425 | 22.6174 | 0 | 22.6174 | 23.2517 | 0 | 23.2517 | 24.1295 | 0 | 24.1295 | 24.7354 | 0 | 24.7354 | 25.7855 | 0 | 25.7855 | 26.8767 | 0 | 26.8767 | 26.8767 | 0 | 26.8767 | 26.8767 | 0 | 26.8767 | 26.8767 | 0 | 26.8767 | 26.8767 | 0 | 26.8767
|  | 19.9988 | 0 | 19.9988 | 20.3387 | 0 | 20.3387 | 20.7899 | 0 | 20.7899 | 21.4135 | 0 | 21.4135 | 22.1125 | 0 | 22.1125 | 22.3021 | 0 | 22.3021 | 22.9276 | 0 | 22.9276 | 23.7932 | 0 | 23.7932 | 24.3907 | 0 | 24.3907 | 25.4261 | 0 | 25.4261 | 26.5021 | 0 | 26.5021 | 26.5021 | 0 | 26.5021 | 26.5021 | 0 | 26.5021 | 26.5021 | 0 | 26.5021 | 26.5021 | 0 | 26.5021
|  | 20.1731 | 0 | 20.1731 | 20.516 | 0 | 20.516 | 20.9711 | 0 | 20.9711 | 21.6001 | 0 | 21.6001 | 22.3052 | 0 | 22.3052 | 22.4965 | 0 | 22.4965 | 23.1274 | 0 | 23.1274 | 24.0005 | 0 | 24.0005 | 24.6032 | 0 | 24.6032 | 25.6477 | 0 | 25.6477 | 26.733 | 0 | 26.733 | 26.733 | 0 | 26.733 | 26.733 | 0 | 26.733 | 26.733 | 0 | 26.733 | 26.733 | 0 | 26.733
|  | 21.1434 | 0 | 21.1434 | 21.5028 | 0 | 21.5028 | 21.9798 | 0 | 21.9798 | 22.6391 | 0 | 22.6391 | 23.3781 | 0 | 23.3781 | 23.5786 | 0 | 23.5786 | 24.2398 | 0 | 24.2398 | 25.1549 | 0 | 25.1549 | 25.7866 | 0 | 25.7866 | 26.8813 | 0 | 26.8813 | 28.0189 | 0 | 28.0189 | 28.0189 | 0 | 28.0189 | 28.0189 | 0 | 28.0189 | 28.0189 | 0 | 28.0189 | 28.0189 | 0 | 28.0189
|  | 21.4004 | 0 | 21.4004 | 21.7642 | 0 | 21.7642 | 22.247 | 0 | 22.247 | 22.9143 | 0 | 22.9143 | 23.6623 | 0 | 23.6623 | 23.8652 | 0 | 23.8652 | 24.5345 | 0 | 24.5345 | 25.4607 | 0 | 25.4607 | 26.1001 | 0 | 26.1001 | 27.2081 | 0 | 27.2081 | 28.3595 | 0 | 28.3595 | 28.3595 | 0 | 28.3595 | 28.3595 | 0 | 28.3595 | 28.3595 | 0 | 28.3595 | 28.3595 | 0 | 28.3595
|  | 20.8404 | 0 | 20.8404 | 21.1946 | 0 | 21.1946 | 21.6648 | 0 | 21.6648 | 22.3146 | 0 | 22.3146 | 23.043 | 0 | 23.043 | 23.2406 | 0 | 23.2406 | 23.8924 | 0 | 23.8924 | 24.7944 | 0 | 24.7944 | 25.417 | 0 | 25.417 | 26.496 | 0 | 26.496 | 27.6173 | 0 | 27.6173 | 27.6173 | 0 | 27.6173 | 27.6173 | 0 | 27.6173 | 27.6173 | 0 | 27.6173 | 27.6173 | 0 | 27.6173
|  | 20.9877 | 0 | 20.9877 | 21.3444 | 0 | 21.3444 | 21.8179 | 0 | 21.8179 | 22.4723 | 0 | 22.4723 | 23.2059 | 0 | 23.2059 | 23.4049 | 0 | 23.4049 | 24.0613 | 0 | 24.0613 | 24.9697 | 0 | 24.9697 | 25.5967 | 0 | 25.5967 | 26.6833 | 0 | 26.6833 | 27.8125 | 0 | 27.8125 | 27.8125 | 0 | 27.8125 | 27.8125 | 0 | 27.8125 | 27.8125 | 0 | 27.8125 | 27.8125 | 0 | 27.8125
|  | 25.452 | 0 | 25.452 | 25.8846 | 0 | 25.8846 | 26.4589 | 0 | 26.4589 | 27.2524 | 0 | 27.2524 | 28.1421 | 0 | 28.1421 | 28.3834 | 0 | 28.3834 | 29.1794 | 0 | 29.1794 | 30.281 | 0 | 30.281 | 31.0414 | 0 | 31.0414 | 32.3592 | 0 | 32.3592 | 33.7286 | 0 | 33.7286 | 33.7286 | 0 | 33.7286 | 33.7286 | 0 | 33.7286 | 33.7286 | 0 | 33.7286 | 33.7286 | 0 | 33.7286
|  | 33.0962 | 0 | 33.0962 | 33.6587 | 0 | 33.6587 | 34.4054 | 0 | 34.4054 | 35.4373 | 0 | 35.4373 | 36.5941 | 0 | 36.5941 | 36.908 | 0 | 36.908 | 37.9431 | 0 | 37.9431 | 39.3755 | 0 | 39.3755 | 40.3643 | 0 | 40.3643 | 42.0778 | 0 | 42.0778 | 43.8585 | 0 | 43.8585 | 43.8585 | 0 | 43.8585 | 43.8585 | 0 | 43.8585 | 43.8585 | 0 | 43.8585 | 43.8585 | 0 | 43.8585
|  | 32.4898 | 0 | 32.4898 | 33.042 | 0 | 33.042 | 33.775 | 0 | 33.775 | 34.788 | 0 | 34.788 | 35.9237 | 0 | 35.9237 | 36.2317 | 0 | 36.2317 | 37.2479 | 0 | 37.2479 | 38.654 | 0 | 38.654 | 39.6247 | 0 | 39.6247 | 41.3068 | 0 | 41.3068 | 43.0549 | 0 | 43.0549 | 43.0549 | 0 | 43.0549 | 43.0549 | 0 | 43.0549 | 43.0549 | 0 | 43.0549 | 43.0549 | 0 | 43.0549
|  | 29.5095 | 0 | 29.5095 | 30.011 | 0 | 30.011 | 30.6768 | 0 | 30.6768 | 31.5969 | 0 | 31.5969 | 32.6283 | 0 | 32.6283 | 32.9081 | 0 | 32.9081 | 33.831 | 0 | 33.831 | 35.1082 | 0 | 35.1082 | 35.9899 | 0 | 35.9899 | 37.5177 | 0 | 37.5177 | 39.1054 | 0 | 39.1054 | 39.1054 | 0 | 39.1054 | 39.1054 | 0 | 39.1054 | 39.1054 | 0 | 39.1054 | 39.1054 | 0 | 39.1054
|  | 26.9405 | 0 | 26.9405 | 27.3983 | 0 | 27.3983 | 28.0062 | 0 | 28.0062 | 28.8462 | 0 | 28.8462 | 29.7878 | 0 | 29.7878 | 30.0433 | 0 | 30.0433 | 30.8858 | 0 | 30.8858 | 32.0518 | 0 | 32.0518 | 32.8567 | 0 | 32.8567 | 34.2515 | 0 | 34.2515 | 35.701 | 0 | 35.701 | 35.701 | 0 | 35.701 | 35.701 | 0 | 35.701 | 35.701 | 0 | 35.701 | 35.701 | 0 | 35.701
|  | 22.9796 | 0 | 22.9796 | 23.3701 | 0 | 23.3701 | 23.8886 | 0 | 23.8886 | 24.6051 | 0 | 24.6051 | 25.4083 | 0 | 25.4083 | 25.6262 | 0 | 25.6262 | 26.3449 | 0 | 26.3449 | 27.3394 | 0 | 27.3394 | 28.026 | 0 | 28.026 | 29.2158 | 0 | 29.2158 | 30.4521 | 0 | 30.4521 | 30.4521 | 0 | 30.4521 | 30.4521 | 0 | 30.4521 | 30.4521 | 0 | 30.4521 | 30.4521 | 0 | 30.4521
|  | 18.8971 | 0 | 18.8971 | 19.2183 | 0 | 19.2183 | 19.6446 | 0 | 19.6446 | 20.2338 | 0 | 20.2338 | 20.8943 | 0 | 20.8943 | 21.0735 | 0 | 21.0735 | 21.6645 | 0 | 21.6645 | 22.4824 | 0 | 22.4824 | 23.047 | 0 | 23.047 | 24.0254 | 0 | 24.0254 | 25.0421 | 0 | 25.0421 | 25.0421 | 0 | 25.0421 | 25.0421 | 0 | 25.0421 | 25.0421 | 0 | 25.0421 | 25.0421 | 0 | 25.0421
|  | 16.503 | 0 | 16.503 | 16.7835 | 0 | 16.7835 | 17.1558 | 0 | 17.1558 | 17.6703 | 0 | 17.6703 | 18.2472 | 0 | 18.2472 | 18.4037 | 0 | 18.4037 | 18.9198 | 0 | 18.9198 | 19.634 | 0 | 19.634 | 20.1271 | 0 | 20.1271 | 20.9815 | 0 | 20.9815 | 21.8694 | 0 | 21.8694 | 21.8694 | 0 | 21.8694 | 21.8694 | 0 | 21.8694 | 21.8694 | 0 | 21.8694 | 21.8694 | 0 | 21.8694
|  | 14.5954 | 0 | 14.5954 | 14.8435 | 0 | 14.8435 | 15.1728 | 0 | 15.1728 | 15.6278 | 0 | 15.6278 | 16.138 | 0 | 16.138 | 16.2764 | 0 | 16.2764 | 16.7329 | 0 | 16.7329 | 17.3646 | 0 | 17.3646 | 17.8006 | 0 | 17.8006 | 18.5563 | 0 | 18.5563 | 19.3416 | 0 | 19.3416 | 19.3416 | 0 | 19.3416 | 19.3416 | 0 | 19.3416 | 19.3416 | 0 | 19.3416 | 19.3416 | 0 | 19.3416
|  | 13.8929 | 0 | 13.8929 | 14.1291 | 0 | 14.1291 | 14.4425 | 0 | 14.4425 | 14.8757 | 0 | 14.8757 | 15.3613 | 0 | 15.3613 | 15.493 | 0 | 15.493 | 15.9275 | 0 | 15.9275 | 16.5288 | 0 | 16.5288 | 16.9439 | 0 | 16.9439 | 17.6632 | 0 | 17.6632 | 18.4107 | 0 | 18.4107 | 18.4107 | 0 | 18.4107 | 18.4107 | 0 | 18.4107 | 18.4107 | 0 | 18.4107 | 18.4107 | 0 | 18.4107
|  | 12.5493 | 0 | 12.5493 | 12.7625 | 0 | 12.7625 | 13.0457 | 0 | 13.0457 | 13.437 | 0 | 13.437 | 13.8756 | 0 | 13.8756 | 13.9946 | 0 | 13.9946 | 14.3871 | 0 | 14.3871 | 14.9302 | 0 | 14.9302 | 15.3051 | 0 | 15.3051 | 15.9549 | 0 | 15.9549 | 16.63 | 0 | 16.63 | 16.63 | 0 | 16.63 | 16.63 | 0 | 16.63 | 16.63 | 0 | 16.63 | 16.63 | 0 | 16.63
|  | 12.0431 | 0 | 12.0431 | 12.2478 | 0 | 12.2478 | 12.5195 | 0 | 12.5195 | 12.895 | 0 | 12.895 | 13.3159 | 0 | 13.3159 | 13.4301 | 0 | 13.4301 | 13.8068 | 0 | 13.8068 | 14.328 | 0 | 14.328 | 14.6878 | 0 | 14.6878 | 15.3113 | 0 | 15.3113 | 15.9593 | 0 | 15.9593 | 15.9593 | 0 | 15.9593 | 15.9593 | 0 | 15.9593 | 15.9593 | 0 | 15.9593 | 15.9593 | 0 | 15.9593
|  | 12.5338 | 0 | 12.5338 | 12.7468 | 0 | 12.7468 | 13.0296 | 0 | 13.0296 | 13.4204 | 0 | 13.4204 | 13.8585 | 0 | 13.8585 | 13.9773 | 0 | 13.9773 | 14.3693 | 0 | 14.3693 | 14.9118 | 0 | 14.9118 | 15.2862 | 0 | 15.2862 | 15.9352 | 0 | 15.9352 | 16.6095 | 0 | 16.6095 | 16.6095 | 0 | 16.6095 | 16.6095 | 0 | 16.6095 | 16.6095 | 0 | 16.6095 | 16.6095 | 0 | 16.6095
|  | 14.9545 | 0 | 14.9545 | 15.2087 | 0 | 15.2087 | 15.5461 | 0 | 15.5461 | 16.0124 | 0 | 16.0124 | 16.5351 | 0 | 16.5351 | 16.6769 | 0 | 16.6769 | 17.1446 | 0 | 17.1446 | 17.7918 | 0 | 17.7918 | 18.2386 | 0 | 18.2386 | 19.0129 | 0 | 19.0129 | 19.8175 | 0 | 19.8175 | 19.8175 | 0 | 19.8175 | 19.8175 | 0 | 19.8175 | 19.8175 | 0 | 19.8175 | 19.8175 | 0 | 19.8175
|  | 18.2196 | 0 | 18.2196 | 18.5293 | 0 | 18.5293 | 18.9403 | 0 | 18.9403 | 19.5084 | 0 | 19.5084 | 20.1452 | 0 | 20.1452 | 20.318 | 0 | 20.318 | 20.8878 | 0 | 20.8878 | 21.6764 | 0 | 21.6764 | 22.2207 | 0 | 22.2207 | 23.164 | 0 | 23.164 | 24.1443 | 0 | 24.1443 | 24.1443 | 0 | 24.1443 | 24.1443 | 0 | 24.1443 | 24.1443 | 0 | 24.1443 | 24.1443 | 0 | 24.1443
|  | 21.4639 | 0 | 21.4639 | 21.8287 | 0 | 21.8287 | 22.313 | 0 | 22.313 | 22.9822 | 0 | 22.9822 | 23.7325 | 0 | 23.7325 | 23.936 | 0 | 23.936 | 24.6073 | 0 | 24.6073 | 25.5362 | 0 | 25.5362 | 26.1775 | 0 | 26.1775 | 27.2888 | 0 | 27.2888 | 28.4436 | 0 | 28.4436 | 28.4436 | 0 | 28.4436 | 28.4436 | 0 | 28.4436 | 28.4436 | 0 | 28.4436 | 28.4436 | 0 | 28.4436
|  | 20.5256 | 0 | 20.5256 | 20.8745 | 0 | 20.8745 | 21.3376 | 0 | 21.3376 | 21.9775 | 0 | 21.9775 | 22.695 | 0 | 22.695 | 22.8896 | 0 | 22.8896 | 23.5315 | 0 | 23.5315 | 24.4199 | 0 | 24.4199 | 25.0331 | 0 | 25.0331 | 26.0958 | 0 | 26.0958 | 27.2002 | 0 | 27.2002 | 27.2002 | 0 | 27.2002 | 27.2002 | 0 | 27.2002 | 27.2002 | 0 | 27.2002 | 27.2002 | 0 | 27.2002
|  | 20.7992 | 0 | 20.7992 | 21.1527 | 0 | 21.1527 | 21.6219 | 0 | 21.6219 | 22.2704 | 0 | 22.2704 | 22.9974 | 0 | 22.9974 | 23.1946 | 0 | 23.1946 | 23.8451 | 0 | 23.8451 | 24.7453 | 0 | 24.7453 | 25.3667 | 0 | 25.3667 | 26.4436 | 0 | 26.4436 | 27.5626 | 0 | 27.5626 | 27.5626 | 0 | 27.5626 | 27.5626 | 0 | 27.5626 | 27.5626 | 0 | 27.5626 | 27.5626 | 0 | 27.5626
|  | 20.2682 | 0 | 20.2682 | 20.6127 | 0 | 20.6127 | 21.07 | 0 | 21.07 | 21.7019 | 0 | 21.7019 | 22.4104 | 0 | 22.4104 | 22.6026 | 0 | 22.6026 | 23.2365 | 0 | 23.2365 | 24.1137 | 0 | 24.1137 | 24.7192 | 0 | 24.7192 | 25.7686 | 0 | 25.7686 | 26.8591 | 0 | 26.8591 | 26.8591 | 0 | 26.8591 | 26.8591 | 0 | 26.8591 | 26.8591 | 0 | 26.8591 | 26.8591 | 0 | 26.8591
|  | 20.3568 | 0 | 20.3568 | 20.7028 | 0 | 20.7028 | 21.1621 | 0 | 21.1621 | 21.7968 | 0 | 21.7968 | 22.5083 | 0 | 22.5083 | 22.7013 | 0 | 22.7013 | 23.338 | 0 | 23.338 | 24.219 | 0 | 24.219 | 24.8272 | 0 | 24.8272 | 25.8812 | 0 | 25.8812 | 26.9764 | 0 | 26.9764 | 26.9764 | 0 | 26.9764 | 26.9764 | 0 | 26.9764 | 26.9764 | 0 | 26.9764 | 26.9764 | 0 | 26.9764
|  | 20.9516 | 0 | 20.9516 | 21.3077 | 0 | 21.3077 | 21.7804 | 0 | 21.7804 | 22.4337 | 0 | 22.4337 | 23.166 | 0 | 23.166 | 23.3647 | 0 | 23.3647 | 24.0199 | 0 | 24.0199 | 24.9267 | 0 | 24.9267 | 25.5527 | 0 | 25.5527 | 26.6375 | 0 | 26.6375 | 27.7647 | 0 | 27.7647 | 27.7647 | 0 | 27.7647 | 27.7647 | 0 | 27.7647 | 27.7647 | 0 | 27.7647 | 27.7647 | 0 | 27.7647
|  | 21.5048 | 0 | 21.5048 | 21.8702 | 0 | 21.8702 | 22.3554 | 0 | 22.3554 | 23.0259 | 0 | 23.0259 | 23.7776 | 0 | 23.7776 | 23.9815 | 0 | 23.9815 | 24.6541 | 0 | 24.6541 | 25.5848 | 0 | 25.5848 | 26.2273 | 0 | 26.2273 | 27.3407 | 0 | 27.3407 | 28.4977 | 0 | 28.4977 | 28.4977 | 0 | 28.4977 | 28.4977 | 0 | 28.4977 | 28.4977 | 0 | 28.4977 | 28.4977 | 0 | 28.4977
|  | 21.0844 | 0 | 21.0844 | 21.4427 | 0 | 21.4427 | 21.9184 | 0 | 21.9184 | 22.5758 | 0 | 22.5758 | 23.3128 | 0 | 23.3128 | 23.5127 | 0 | 23.5127 | 24.1721 | 0 | 24.1721 | 25.0847 | 0 | 25.0847 | 25.7146 | 0 | 25.7146 | 26.8062 | 0 | 26.8062 | 27.9406 | 0 | 27.9406 | 27.9406 | 0 | 27.9406 | 27.9406 | 0 | 27.9406 | 27.9406 | 0 | 27.9406 | 27.9406 | 0 | 27.9406
|  | 23.144 | 0 | 23.144 | 23.5374 | 0 | 23.5374 | 24.0595 | 0 | 24.0595 | 24.7811 | 0 | 24.7811 | 25.5901 | 0 | 25.5901 | 25.8095 | 0 | 25.8095 | 26.5334 | 0 | 26.5334 | 27.5351 | 0 | 27.5351 | 28.2265 | 0 | 28.2265 | 29.4248 | 0 | 29.4248 | 30.67 | 0 | 30.67 | 30.67 | 0 | 30.67 | 30.67 | 0 | 30.67 | 30.67 | 0 | 30.67 | 30.67 | 0 | 30.67
|  | 26.6529 | 0 | 26.6529 | 27.1059 | 0 | 27.1059 | 27.7072 | 0 | 27.7072 | 28.5382 | 0 | 28.5382 | 29.4698 | 0 | 29.4698 | 29.7226 | 0 | 29.7226 | 30.5562 | 0 | 30.5562 | 31.7097 | 0 | 31.7097 | 32.506 | 0 | 32.506 | 33.8859 | 0 | 33.8859 | 35.3199 | 0 | 35.3199 | 35.3199 | 0 | 35.3199 | 35.3199 | 0 | 35.3199 | 35.3199 | 0 | 35.3199 | 35.3199 | 0 | 35.3199
|  | 31.2101 | 0 | 31.2101 | 31.7405 | 0 | 31.7405 | 32.4447 | 0 | 32.4447 | 33.4178 | 0 | 33.4178 | 34.5087 | 0 | 34.5087 | 34.8046 | 0 | 34.8046 | 35.7807 | 0 | 35.7807 | 37.1315 | 0 | 37.1315 | 38.064 | 0 | 38.064 | 39.6799 | 0 | 39.6799 | 41.359 | 0 | 41.359 | 41.359 | 0 | 41.359 | 41.359 | 0 | 41.359 | 41.359 | 0 | 41.359 | 41.359 | 0 | 41.359
|  | 30.7222 | 0 | 30.7222 | 31.2443 | 0 | 31.2443 | 31.9374 | 0 | 31.9374 | 32.8954 | 0 | 32.8954 | 33.9692 | 0 | 33.9692 | 34.2605 | 0 | 34.2605 | 35.2213 | 0 | 35.2213 | 36.551 | 0 | 36.551 | 37.4689 | 0 | 37.4689 | 39.0595 | 0 | 39.0595 | 40.7124 | 0 | 40.7124 | 40.7124 | 0 | 40.7124 | 40.7124 | 0 | 40.7124 | 40.7124 | 0 | 40.7124 | 40.7124 | 0 | 40.7124
|  | 28.8202 | 0 | 28.8202 | 29.3101 | 0 | 29.3101 | 29.9603 | 0 | 29.9603 | 30.8589 | 0 | 30.8589 | 31.8663 | 0 | 31.8663 | 32.1395 | 0 | 32.1395 | 33.0409 | 0 | 33.0409 | 34.2883 | 0 | 34.2883 | 35.1493 | 0 | 35.1493 | 36.6415 | 0 | 36.6415 | 38.192 | 0 | 38.192 | 38.192 | 0 | 38.192 | 38.192 | 0 | 38.192 | 38.192 | 0 | 38.192 | 38.192 | 0 | 38.192
|  | 26.5279 | 0 | 26.5279 | 26.9788 | 0 | 26.9788 | 27.5773 | 0 | 27.5773 | 28.4045 | 0 | 28.4045 | 29.3317 | 0 | 29.3317 | 29.5832 | 0 | 29.5832 | 30.4129 | 0 | 30.4129 | 31.561 | 0 | 31.561 | 32.3536 | 0 | 32.3536 | 33.7271 | 0 | 33.7271 | 35.1543 | 0 | 35.1543 | 35.1543 | 0 | 35.1543 | 35.1543 | 0 | 35.1543 | 35.1543 | 0 | 35.1543 | 35.1543 | 0 | 35.1543
|  | 22.6927 | 0 | 22.6927 | 23.0784 | 0 | 23.0784 | 23.5904 | 0 | 23.5904 | 24.2979 | 0 | 24.2979 | 25.0911 | 0 | 25.0911 | 25.3063 | 0 | 25.3063 | 26.016 | 0 | 26.016 | 26.9981 | 0 | 26.9981 | 27.6761 | 0 | 27.6761 | 28.851 | 0 | 28.851 | 30.0719 | 0 | 30.0719 | 30.0719 | 0 | 30.0719 | 30.0719 | 0 | 30.0719 | 30.0719 | 0 | 30.0719 | 30.0719 | 0 | 30.0719
|  | 19.3024 | 0 | 19.3024 | 19.6304 | 0 | 19.6304 | 20.0659 | 0 | 20.0659 | 20.6678 | 0 | 20.6678 | 21.3425 | 0 | 21.3425 | 21.5255 | 0 | 21.5255 | 22.1292 | 0 | 22.1292 | 22.9646 | 0 | 22.9646 | 23.5413 | 0 | 23.5413 | 24.5406 | 0 | 24.5406 | 25.5792 | 0 | 25.5792 | 25.5792 | 0 | 25.5792 | 25.5792 | 0 | 25.5792 | 25.5792 | 0 | 25.5792 | 25.5792 | 0 | 25.5792
|  | 17.4244 | 0 | 17.4244 | 17.7205 | 0 | 17.7205 | 18.1137 | 0 | 18.1137 | 18.657 | 0 | 18.657 | 19.266 | 0 | 19.266 | 19.4312 | 0 | 19.4312 | 19.9762 | 0 | 19.9762 | 20.7303 | 0 | 20.7303 | 21.2509 | 0 | 21.2509 | 22.153 | 0 | 22.153 | 23.0905 | 0 | 23.0905 | 23.0905 | 0 | 23.0905 | 23.0905 | 0 | 23.0905 | 23.0905 | 0 | 23.0905 | 23.0905 | 0 | 23.0905
|  | 15.3187 | 0 | 15.3187 | 15.579 | 0 | 15.579 | 15.9246 | 0 | 15.9246 | 16.4023 | 0 | 16.4023 | 16.9377 | 0 | 16.9377 | 17.083 | 0 | 17.083 | 17.5621 | 0 | 17.5621 | 18.2251 | 0 | 18.2251 | 18.6827 | 0 | 18.6827 | 19.4758 | 0 | 19.4758 | 20.3 | 0 | 20.3 | 20.3 | 0 | 20.3 | 20.3 | 0 | 20.3 | 20.3 | 0 | 20.3 | 20.3 | 0 | 20.3
|  | 14.4987 | 0 | 14.4987 | 14.7451 | 0 | 14.7451 | 15.0723 | 0 | 15.0723 | 15.5243 | 0 | 15.5243 | 16.0311 | 0 | 16.0311 | 16.1686 | 0 | 16.1686 | 16.622 | 0 | 16.622 | 17.2495 | 0 | 17.2495 | 17.6827 | 0 | 17.6827 | 18.4334 | 0 | 18.4334 | 19.2134 | 0 | 19.2134 | 19.2134 | 0 | 19.2134 | 19.2134 | 0 | 19.2134 | 19.2134 | 0 | 19.2134 | 19.2134 | 0 | 19.2134
|  | 13.2461 | 0 | 13.2461 | 13.4712 | 0 | 13.4712 | 13.7701 | 0 | 13.7701 | 14.1831 | 0 | 14.1831 | 14.6461 | 0 | 14.6461 | 14.7717 | 0 | 14.7717 | 15.186 | 0 | 15.186 | 15.7592 | 0 | 15.7592 | 16.155 | 0 | 16.155 | 16.8408 | 0 | 16.8408 | 17.5535 | 0 | 17.5535 | 17.5535 | 0 | 17.5535 | 17.5535 | 0 | 17.5535 | 17.5535 | 0 | 17.5535 | 17.5535 | 0 | 17.5535
|  | 12.9158 | 0 | 12.9158 | 13.1353 | 0 | 13.1353 | 13.4267 | 0 | 13.4267 | 13.8294 | 0 | 13.8294 | 14.2809 | 0 | 14.2809 | 14.4033 | 0 | 14.4033 | 14.8073 | 0 | 14.8073 | 15.3663 | 0 | 15.3663 | 15.7521 | 0 | 15.7521 | 16.4209 | 0 | 16.4209 | 17.1157 | 0 | 17.1157 | 17.1157 | 0 | 17.1157 | 17.1157 | 0 | 17.1157 | 17.1157 | 0 | 17.1157 | 17.1157 | 0 | 17.1157
|  | 13.2011 | 0 | 13.2011 | 13.4254 | 0 | 13.4254 | 13.7233 | 0 | 13.7233 | 14.1349 | 0 | 14.1349 | 14.5963 | 0 | 14.5963 | 14.7215 | 0 | 14.7215 | 15.1343 | 0 | 15.1343 | 15.7057 | 0 | 15.7057 | 16.1001 | 0 | 16.1001 | 16.7836 | 0 | 16.7836 | 17.4938 | 0 | 17.4938 | 17.4938 | 0 | 17.4938 | 17.4938 | 0 | 17.4938 | 17.4938 | 0 | 17.4938 | 17.4938 | 0 | 17.4938
|  | 15.129 | 0 | 15.129 | 15.3861 | 0 | 15.3861 | 15.7275 | 0 | 15.7275 | 16.1992 | 0 | 16.1992 | 16.728 | 0 | 16.728 | 16.8714 | 0 | 16.8714 | 17.3446 | 0 | 17.3446 | 17.9994 | 0 | 17.9994 | 18.4514 | 0 | 18.4514 | 19.2347 | 0 | 19.2347 | 20.0487 | 0 | 20.0487 | 20.0487 | 0 | 20.0487 | 20.0487 | 0 | 20.0487 | 20.0487 | 0 | 20.0487 | 20.0487 | 0 | 20.0487
|  | 18.3771 | 0 | 18.3771 | 18.6895 | 0 | 18.6895 | 19.1041 | 0 | 19.1041 | 19.6771 | 0 | 19.6771 | 20.3194 | 0 | 20.3194 | 20.4937 | 0 | 20.4937 | 21.0684 | 0 | 21.0684 | 21.8638 | 0 | 21.8638 | 22.4128 | 0 | 22.4128 | 23.3643 | 0 | 23.3643 | 24.353 | 0 | 24.353 | 24.353 | 0 | 24.353 | 24.353 | 0 | 24.353 | 24.353 | 0 | 24.353 | 24.353 | 0 | 24.353
|  | 21.3556 | 0 | 21.3556 | 21.7185 | 0 | 21.7185 | 22.2004 | 0 | 22.2004 | 22.8662 | 0 | 22.8662 | 23.6127 | 0 | 23.6127 | 23.8152 | 0 | 23.8152 | 24.4831 | 0 | 24.4831 | 25.4073 | 0 | 25.4073 | 26.0454 | 0 | 26.0454 | 27.1511 | 0 | 27.1511 | 28.3 | 0 | 28.3 | 28.3 | 0 | 28.3 | 28.3 | 0 | 28.3 | 28.3 | 0 | 28.3 | 28.3 | 0 | 28.3
|  | 20.4064 | 0 | 20.4064 | 20.7532 | 0 | 20.7532 | 21.2136 | 0 | 21.2136 | 21.8498 | 0 | 21.8498 | 22.5631 | 0 | 22.5631 | 22.7566 | 0 | 22.7566 | 23.3948 | 0 | 23.3948 | 24.278 | 0 | 24.278 | 24.8877 | 0 | 24.8877 | 25.9442 | 0 | 25.9442 | 27.0421 | 0 | 27.0421 | 27.0421 | 0 | 27.0421 | 27.0421 | 0 | 27.0421 | 27.0421 | 0 | 27.0421 | 27.0421 | 0 | 27.0421
|  | 21.0228 | 0 | 21.0228 | 21.3801 | 0 | 21.3801 | 21.8545 | 0 | 21.8545 | 22.5099 | 0 | 22.5099 | 23.2447 | 0 | 23.2447 | 23.4441 | 0 | 23.4441 | 24.1016 | 0 | 24.1016 | 25.0115 | 0 | 25.0115 | 25.6396 | 0 | 25.6396 | 26.728 | 0 | 26.728 | 27.8591 | 0 | 27.8591 | 27.8591 | 0 | 27.8591 | 27.8591 | 0 | 27.8591 | 27.8591 | 0 | 27.8591 | 27.8591 | 0 | 27.8591
|  | 21.2345 | 0 | 21.2345 | 21.5954 | 0 | 21.5954 | 22.0745 | 0 | 22.0745 | 22.7366 | 0 | 22.7366 | 23.4788 | 0 | 23.4788 | 23.6802 | 0 | 23.6802 | 24.3443 | 0 | 24.3443 | 25.2633 | 0 | 25.2633 | 25.8977 | 0 | 25.8977 | 26.9971 | 0 | 26.9971 | 28.1396 | 0 | 28.1396 | 28.1396 | 0 | 28.1396 | 28.1396 | 0 | 28.1396 | 28.1396 | 0 | 28.1396 | 28.1396 | 0 | 28.1396
|  | 20.1659 | 0 | 20.1659 | 20.5086 | 0 | 20.5086 | 20.9636 | 0 | 20.9636 | 21.5923 | 0 | 21.5923 | 22.2972 | 0 | 22.2972 | 22.4884 | 0 | 22.4884 | 23.1191 | 0 | 23.1191 | 23.9919 | 0 | 23.9919 | 24.5944 | 0 | 24.5944 | 25.6385 | 0 | 25.6385 | 26.7234 | 0 | 26.7234 | 26.7234 | 0 | 26.7234 | 26.7234 | 0 | 26.7234 | 26.7234 | 0 | 26.7234 | 26.7234 | 0 | 26.7234
|  | 21.0559 | 0 | 21.0559 | 21.4137 | 0 | 21.4137 | 21.8888 | 0 | 21.8888 | 22.5453 | 0 | 22.5453 | 23.2813 | 0 | 23.2813 | 23.4809 | 0 | 23.4809 | 24.1394 | 0 | 24.1394 | 25.0507 | 0 | 25.0507 | 25.6798 | 0 | 25.6798 | 26.77 | 0 | 26.77 | 27.9028 | 0 | 27.9028 | 27.9028 | 0 | 27.9028 | 27.9028 | 0 | 27.9028 | 27.9028 | 0 | 27.9028 | 27.9028 | 0 | 27.9028
|  | 21.4325 | 0 | 21.4325 | 21.7968 | 0 | 21.7968 | 22.2803 | 0 | 22.2803 | 22.9486 | 0 | 22.9486 | 23.6977 | 0 | 23.6977 | 23.9009 | 0 | 23.9009 | 24.5712 | 0 | 24.5712 | 25.4989 | 0 | 25.4989 | 26.1392 | 0 | 26.1392 | 27.2488 | 0 | 27.2488 | 28.402 | 0 | 28.402 | 28.402 | 0 | 28.402 | 28.402 | 0 | 28.402 | 28.402 | 0 | 28.402 | 28.402 | 0 | 28.402
|  | 19.9572 | 0 | 19.9572 | 20.2964 | 0 | 20.2964 | 20.7467 | 0 | 20.7467 | 21.3689 | 0 | 21.3689 | 22.0665 | 0 | 22.0665 | 22.2557 | 0 | 22.2557 | 22.8799 | 0 | 22.8799 | 23.7436 | 0 | 23.7436 | 24.3399 | 0 | 24.3399 | 25.3732 | 0 | 25.3732 | 26.4469 | 0 | 26.4469 | 26.4469 | 0 | 26.4469 | 26.4469 | 0 | 26.4469 | 26.4469 | 0 | 26.4469 | 26.4469 | 0 | 26.4469
|  | 21.71 | 0 | 21.71 | 22.079 | 0 | 22.079 | 22.5688 | 0 | 22.5688 | 23.2457 | 0 | 23.2457 | 24.0046 | 0 | 24.0046 | 24.2104 | 0 | 24.2104 | 24.8894 | 0 | 24.8894 | 25.829 | 0 | 25.829 | 26.4777 | 0 | 26.4777 | 27.6017 | 0 | 27.6017 | 28.7697 | 0 | 28.7697 | 28.7697 | 0 | 28.7697 | 28.7697 | 0 | 28.7697 | 28.7697 | 0 | 28.7697 | 28.7697 | 0 | 28.7697
|  | 24.6718 | 0 | 24.6718 | 25.0912 | 0 | 25.0912 | 25.6478 | 0 | 25.6478 | 26.4171 | 0 | 26.4171 | 27.2794 | 0 | 27.2794 | 27.5134 | 0 | 27.5134 | 28.285 | 0 | 28.285 | 29.3528 | 0 | 29.3528 | 30.0899 | 0 | 30.0899 | 31.3673 | 0 | 31.3673 | 32.6947 | 0 | 32.6947 | 32.6947 | 0 | 32.6947 | 32.6947 | 0 | 32.6947 | 32.6947 | 0 | 32.6947 | 32.6947 | 0 | 32.6947
|  | 29.6224 | 0 | 29.6224 | 30.1258 | 0 | 30.1258 | 30.7941 | 0 | 30.7941 | 31.7178 | 0 | 31.7178 | 32.7531 | 0 | 32.7531 | 33.034 | 0 | 33.034 | 33.9605 | 0 | 33.9605 | 35.2425 | 0 | 35.2425 | 36.1276 | 0 | 36.1276 | 37.6612 | 0 | 37.6612 | 39.255 | 0 | 39.255 | 39.255 | 0 | 39.255 | 39.255 | 0 | 39.255 | 39.255 | 0 | 39.255 | 39.255 | 0 | 39.255
|  | 29.9629 | 0 | 29.9629 | 30.4722 | 0 | 30.4722 | 31.1482 | 0 | 31.1482 | 32.0824 | 0 | 32.0824 | 33.1297 | 0 | 33.1297 | 33.4138 | 0 | 33.4138 | 34.3509 | 0 | 34.3509 | 35.6478 | 0 | 35.6478 | 36.543 | 0 | 36.543 | 38.0943 | 0 | 38.0943 | 39.7063 | 0 | 39.7063 | 39.7063 | 0 | 39.7063 | 39.7063 | 0 | 39.7063 | 39.7063 | 0 | 39.7063 | 39.7063 | 0 | 39.7063
|  | 28.4749 | 0 | 28.4749 | 28.9589 | 0 | 28.9589 | 29.6013 | 0 | 29.6013 | 30.4891 | 0 | 30.4891 | 31.4844 | 0 | 31.4844 | 31.7544 | 0 | 31.7544 | 32.645 | 0 | 32.645 | 33.8774 | 0 | 33.8774 | 34.7281 | 0 | 34.7281 | 36.2024 | 0 | 36.2024 | 37.7344 | 0 | 37.7344 | 37.7344 | 0 | 37.7344 | 37.7344 | 0 | 37.7344 | 37.7344 | 0 | 37.7344 | 37.7344 | 0 | 37.7344
|  | 27.4203 | 0 | 27.4203 | 27.8864 | 0 | 27.8864 | 28.505 | 0 | 28.505 | 29.36 | 0 | 29.36 | 30.3184 | 0 | 30.3184 | 30.5784 | 0 | 30.5784 | 31.436 | 0 | 31.436 | 32.6227 | 0 | 32.6227 | 33.442 | 0 | 33.442 | 34.8616 | 0 | 34.8616 | 36.3369 | 0 | 36.3369 | 36.3369 | 0 | 36.3369 | 36.3369 | 0 | 36.3369 | 36.3369 | 0 | 36.3369 | 36.3369 | 0 | 36.3369
|  | 24.4856 | 0 | 24.4856 | 24.9018 | 0 | 24.9018 | 25.4542 | 0 | 25.4542 | 26.2176 | 0 | 26.2176 | 27.0735 | 0 | 27.0735 | 27.3057 | 0 | 27.3057 | 28.0715 | 0 | 28.0715 | 29.1312 | 0 | 29.1312 | 29.8628 | 0 | 29.8628 | 31.1305 | 0 | 31.1305 | 32.4478 | 0 | 32.4478 | 32.4478 | 0 | 32.4478 | 32.4478 | 0 | 32.4478 | 32.4478 | 0 | 32.4478 | 32.4478 | 0 | 32.4478
|  | 21.376 | 0 | 21.376 | 21.7393 | 0 | 21.7393 | 22.2216 | 0 | 22.2216 | 22.8881 | 0 | 22.8881 | 23.6353 | 0 | 23.6353 | 23.8379 | 0 | 23.8379 | 24.5065 | 0 | 24.5065 | 25.4317 | 0 | 25.4317 | 26.0703 | 0 | 26.0703 | 27.177 | 0 | 27.177 | 28.3271 | 0 | 28.3271 | 28.3271 | 0 | 28.3271 | 28.3271 | 0 | 28.3271 | 28.3271 | 0 | 28.3271 | 28.3271 | 0 | 28.3271
|  | 18.9541 | 0 | 18.9541 | 19.2762 | 0 | 19.2762 | 19.7039 | 0 | 19.7039 | 20.2948 | 0 | 20.2948 | 20.9573 | 0 | 20.9573 | 21.1371 | 0 | 21.1371 | 21.7298 | 0 | 21.7298 | 22.5502 | 0 | 22.5502 | 23.1165 | 0 | 23.1165 | 24.0978 | 0 | 24.0978 | 25.1176 | 0 | 25.1176 | 25.1176 | 0 | 25.1176 | 25.1176 | 0 | 25.1176 | 25.1176 | 0 | 25.1176 | 25.1176 | 0 | 25.1176
|  | 16.5625 | 0 | 16.5625 | 16.844 | 0 | 16.844 | 17.2177 | 0 | 17.2177 | 17.7341 | 0 | 17.7341 | 18.313 | 0 | 18.313 | 18.4701 | 0 | 18.4701 | 18.9881 | 0 | 18.9881 | 19.7049 | 0 | 19.7049 | 20.1997 | 0 | 20.1997 | 21.0572 | 0 | 21.0572 | 21.9483 | 0 | 21.9483 | 21.9483 | 0 | 21.9483 | 21.9483 | 0 | 21.9483 | 21.9483 | 0 | 21.9483 | 21.9483 | 0 | 21.9483
|  | 15.8296 | 0 | 15.8296 | 16.0987 | 0 | 16.0987 | 16.4558 | 0 | 16.4558 | 16.9494 | 0 | 16.9494 | 17.5027 | 0 | 17.5027 | 17.6528 | 0 | 17.6528 | 18.1478 | 0 | 18.1478 | 18.8329 | 0 | 18.8329 | 19.3059 | 0 | 19.3059 | 20.1254 | 0 | 20.1254 | 20.9771 | 0 | 20.9771 | 20.9771 | 0 | 20.9771 | 20.9771 | 0 | 20.9771 | 20.9771 | 0 | 20.9771 | 20.9771 | 0 | 20.9771
|  | 14.6458 | 0 | 14.6458 | 14.8948 | 0 | 14.8948 | 15.2252 | 0 | 15.2252 | 15.6818 | 0 | 15.6818 | 16.1938 | 0 | 16.1938 | 16.3326 | 0 | 16.3326 | 16.7907 | 0 | 16.7907 | 17.4246 | 0 | 17.4246 | 17.8621 | 0 | 17.8621 | 18.6204 | 0 | 18.6204 | 19.4084 | 0 | 19.4084 | 19.4084 | 0 | 19.4084 | 19.4084 | 0 | 19.4084 | 19.4084 | 0 | 19.4084 | 19.4084 | 0 | 19.4084
|  | 13.8266 | 0 | 13.8266 | 14.0616 | 0 | 14.0616 | 14.3736 | 0 | 14.3736 | 14.8047 | 0 | 14.8047 | 15.288 | 0 | 15.288 | 15.4191 | 0 | 15.4191 | 15.8515 | 0 | 15.8515 | 16.4499 | 0 | 16.4499 | 16.863 | 0 | 16.863 | 17.5789 | 0 | 17.5789 | 18.3228 | 0 | 18.3228 | 18.3228 | 0 | 18.3228 | 18.3228 | 0 | 18.3228 | 18.3228 | 0 | 18.3228 | 18.3228 | 0 | 18.3228
|  | 13.7187 | 0 | 13.7187 | 13.9519 | 0 | 13.9519 | 14.2614 | 0 | 14.2614 | 14.6891 | 0 | 14.6891 | 15.1686 | 0 | 15.1686 | 15.2987 | 0 | 15.2987 | 15.7278 | 0 | 15.7278 | 16.3215 | 0 | 16.3215 | 16.7314 | 0 | 16.7314 | 17.4417 | 0 | 17.4417 | 18.1798 | 0 | 18.1798 | 18.1798 | 0 | 18.1798 | 18.1798 | 0 | 18.1798 | 18.1798 | 0 | 18.1798 | 18.1798 | 0 | 18.1798
|  | 14.4077 | 0 | 14.4077 | 14.6526 | 0 | 14.6526 | 14.9777 | 0 | 14.9777 | 15.4269 | 0 | 15.4269 | 15.9305 | 0 | 15.9305 | 16.0671 | 0 | 16.0671 | 16.5177 | 0 | 16.5177 | 17.1413 | 0 | 17.1413 | 17.5718 | 0 | 17.5718 | 18.3177 | 0 | 18.3177 | 19.0929 | 0 | 19.0929 | 19.0929 | 0 | 19.0929 | 19.0929 | 0 | 19.0929 | 19.0929 | 0 | 19.0929 | 19.0929 | 0 | 19.0929
|  | 15.5757 | 0 | 15.5757 | 15.8404 | 0 | 15.8404 | 16.1918 | 0 | 16.1918 | 16.6775 | 0 | 16.6775 | 17.2219 | 0 | 17.2219 | 17.3696 | 0 | 17.3696 | 17.8567 | 0 | 17.8567 | 18.5309 | 0 | 18.5309 | 18.9962 | 0 | 18.9962 | 19.8026 | 0 | 19.8026 | 20.6406 | 0 | 20.6406 | 20.6406 | 0 | 20.6406 | 20.6406 | 0 | 20.6406 | 20.6406 | 0 | 20.6406 | 20.6406 | 0 | 20.6406
|  | 18.1792 | 0 | 18.1792 | 18.4882 | 0 | 18.4882 | 18.8984 | 0 | 18.8984 | 19.4652 | 0 | 19.4652 | 20.1006 | 0 | 20.1006 | 20.273 | 0 | 20.273 | 20.8415 | 0 | 20.8415 | 21.6283 | 0 | 21.6283 | 22.1715 | 0 | 22.1715 | 23.1127 | 0 | 23.1127 | 24.0908 | 0 | 24.0908 | 24.0908 | 0 | 24.0908 | 24.0908 | 0 | 24.0908 | 24.0908 | 0 | 24.0908 | 24.0908 | 0 | 24.0908
|  | 21.5189 | 0 | 21.5189 | 21.8846 | 0 | 21.8846 | 22.3701 | 0 | 22.3701 | 23.0411 | 0 | 23.0411 | 23.7932 | 0 | 23.7932 | 23.9973 | 0 | 23.9973 | 24.6703 | 0 | 24.6703 | 25.6016 | 0 | 25.6016 | 26.2446 | 0 | 26.2446 | 27.3587 | 0 | 27.3587 | 28.5164 | 0 | 28.5164 | 28.5164 | 0 | 28.5164 | 28.5164 | 0 | 28.5164 | 28.5164 | 0 | 28.5164 | 28.5164 | 0 | 28.5164
|  | 21.5602 | 0 | 21.5602 | 21.9266 | 0 | 21.9266 | 22.4131 | 0 | 22.4131 | 23.0853 | 0 | 23.0853 | 23.8389 | 0 | 23.8389 | 24.0433 | 0 | 24.0433 | 24.7176 | 0 | 24.7176 | 25.6508 | 0 | 25.6508 | 26.2949 | 0 | 26.2949 | 27.4112 | 0 | 27.4112 | 28.5712 | 0 | 28.5712 | 28.5712 | 0 | 28.5712 | 28.5712 | 0 | 28.5712 | 28.5712 | 0 | 28.5712 | 28.5712 | 0 | 28.5712
|  | 19.9185 | 0 | 19.9185 | 20.2571 | 0 | 20.2571 | 20.7065 | 0 | 20.7065 | 21.3275 | 0 | 21.3275 | 22.0237 | 0 | 22.0237 | 22.2126 | 0 | 22.2126 | 22.8356 | 0 | 22.8356 | 23.6976 | 0 | 23.6976 | 24.2927 | 0 | 24.2927 | 25.324 | 0 | 25.324 | 26.3957 | 0 | 26.3957 | 26.3957 | 0 | 26.3957 | 26.3957 | 0 | 26.3957 | 26.3957 | 0 | 26.3957 | 26.3957 | 0 | 26.3957
|  | 19.054 | 0 | 19.054 | 19.3779 | 0 | 19.3779 | 19.8078 | 0 | 19.8078 | 20.4019 | 0 | 20.4019 | 21.0679 | 0 | 21.0679 | 21.2485 | 0 | 21.2485 | 21.8444 | 0 | 21.8444 | 22.6691 | 0 | 22.6691 | 23.2384 | 0 | 23.2384 | 24.2249 | 0 | 24.2249 | 25.25 | 0 | 25.25 | 25.25 | 0 | 25.25 | 25.25 | 0 | 25.25 | 25.25 | 0 | 25.25 | 25.25 | 0 | 25.25
|  | 18.651 | 0 | 18.651 | 18.968 | 0 | 18.968 | 19.3888 | 0 | 19.3888 | 19.9703 | 0 | 19.9703 | 20.6222 | 0 | 20.6222 | 20.799 | 0 | 20.799 | 21.3824 | 0 | 21.3824 | 22.1896 | 0 | 22.1896 | 22.7468 | 0 | 22.7468 | 23.7124 | 0 | 23.7124 | 24.7159 | 0 | 24.7159 | 24.7159 | 0 | 24.7159 | 24.7159 | 0 | 24.7159 | 24.7159 | 0 | 24.7159 | 24.7159 | 0 | 24.7159
|  | 19.2948 | 0 | 19.2948 | 19.6227 | 0 | 19.6227 | 20.0581 | 0 | 20.0581 | 20.6597 | 0 | 20.6597 | 21.3341 | 0 | 21.3341 | 21.517 | 0 | 21.517 | 22.1205 | 0 | 22.1205 | 22.9556 | 0 | 22.9556 | 23.532 | 0 | 23.532 | 24.531 | 0 | 24.531 | 25.5691 | 0 | 25.5691 | 25.5691 | 0 | 25.5691 | 25.5691 | 0 | 25.5691 | 25.5691 | 0 | 25.5691 | 25.5691 | 0 | 25.5691
|  | 20.6099 | 0 | 20.6099 | 20.9601 | 0 | 20.9601 | 21.4251 | 0 | 21.4251 | 22.0677 | 0 | 22.0677 | 22.7881 | 0 | 22.7881 | 22.9835 | 0 | 22.9835 | 23.6281 | 0 | 23.6281 | 24.5201 | 0 | 24.5201 | 25.1359 | 0 | 25.1359 | 26.2029 | 0 | 26.2029 | 27.3118 | 0 | 27.3118 | 27.3118 | 0 | 27.3118 | 27.3118 | 0 | 27.3118 | 27.3118 | 0 | 27.3118 | 27.3118 | 0 | 27.3118
|  | 21.3483 | 0 | 21.3483 | 21.7112 | 0 | 21.7112 | 22.1928 | 0 | 22.1928 | 22.8585 | 0 | 22.8585 | 23.6046 | 0 | 23.6046 | 23.8071 | 0 | 23.8071 | 24.4747 | 0 | 24.4747 | 25.3987 | 0 | 25.3987 | 26.0365 | 0 | 26.0365 | 27.1418 | 0 | 27.1418 | 28.2904 | 0 | 28.2904 | 28.2904 | 0 | 28.2904 | 28.2904 | 0 | 28.2904 | 28.2904 | 0 | 28.2904 | 28.2904 | 0 | 28.2904
|  | 23.4921 | 0 | 23.4921 | 23.8913 | 0 | 23.8913 | 24.4214 | 0 | 24.4214 | 25.1538 | 0 | 25.1538 | 25.975 | 0 | 25.975 | 26.1977 | 0 | 26.1977 | 26.9324 | 0 | 26.9324 | 27.9492 | 0 | 27.9492 | 28.651 | 0 | 28.651 | 29.8673 | 0 | 29.8673 | 31.1313 | 0 | 31.1313 | 31.1313 | 0 | 31.1313 | 31.1313 | 0 | 31.1313 | 31.1313 | 0 | 31.1313 | 31.1313 | 0 | 31.1313
|  | 28.5383 | 0 | 28.5383 | 29.0233 | 0 | 29.0233 | 29.6672 | 0 | 29.6672 | 30.557 | 0 | 30.557 | 31.5545 | 0 | 31.5545 | 31.8251 | 0 | 31.8251 | 32.7177 | 0 | 32.7177 | 33.9528 | 0 | 33.9528 | 34.8054 | 0 | 34.8054 | 36.283 | 0 | 36.283 | 37.8184 | 0 | 37.8184 | 37.8184 | 0 | 37.8184 | 37.8184 | 0 | 37.8184 | 37.8184 | 0 | 37.8184 | 37.8184 | 0 | 37.8184
|  | 27.7423 | 0 | 27.7423 | 28.2138 | 0 | 28.2138 | 28.8397 | 0 | 28.8397 | 29.7047 | 0 | 29.7047 | 30.6744 | 0 | 30.6744 | 30.9374 | 0 | 30.9374 | 31.8051 | 0 | 31.8051 | 33.0058 | 0 | 33.0058 | 33.8346 | 0 | 33.8346 | 35.271 | 0 | 35.271 | 36.7636 | 0 | 36.7636 | 36.7636 | 0 | 36.7636 | 36.7636 | 0 | 36.7636 | 36.7636 | 0 | 36.7636 | 36.7636 | 0 | 36.7636
|  | 25.7358 | 0 | 25.7358 | 26.1732 | 0 | 26.1732 | 26.7539 | 0 | 26.7539 | 27.5563 | 0 | 27.5563 | 28.4558 | 0 | 28.4558 | 28.6999 | 0 | 28.6999 | 29.5048 | 0 | 29.5048 | 30.6186 | 0 | 30.6186 | 31.3875 | 0 | 31.3875 | 32.72 | 0 | 32.72 | 34.1046 | 0 | 34.1046 | 34.1046 | 0 | 34.1046 | 34.1046 | 0 | 34.1046 | 34.1046 | 0 | 34.1046 | 34.1046 | 0 | 34.1046
|  | 24.461 | 0 | 24.461 | 24.8767 | 0 | 24.8767 | 25.4286 | 0 | 25.4286 | 26.1913 | 0 | 26.1913 | 27.0463 | 0 | 27.0463 | 27.2782 | 0 | 27.2782 | 28.0432 | 0 | 28.0432 | 29.1019 | 0 | 29.1019 | 29.8327 | 0 | 29.8327 | 31.0992 | 0 | 31.0992 | 32.4152 | 0 | 32.4152 | 32.4152 | 0 | 32.4152 | 32.4152 | 0 | 32.4152 | 32.4152 | 0 | 32.4152 | 32.4152 | 0 | 32.4152
|  | 22.5618 | 0 | 22.5618 | 22.9453 | 0 | 22.9453 | 23.4543 | 0 | 23.4543 | 24.1578 | 0 | 24.1578 | 24.9464 | 0 | 24.9464 | 25.1603 | 0 | 25.1603 | 25.8659 | 0 | 25.8659 | 26.8424 | 0 | 26.8424 | 27.5165 | 0 | 27.5165 | 28.6846 | 0 | 28.6846 | 29.8985 | 0 | 29.8985 | 29.8985 | 0 | 29.8985 | 29.8985 | 0 | 29.8985 | 29.8985 | 0 | 29.8985 | 29.8985 | 0 | 29.8985
|  | 20.6815 | 0 | 20.6815 | 21.033 | 0 | 21.033 | 21.4996 | 0 | 21.4996 | 22.1444 | 0 | 22.1444 | 22.8673 | 0 | 22.8673 | 23.0634 | 0 | 23.0634 | 23.7102 | 0 | 23.7102 | 24.6053 | 0 | 24.6053 | 25.2232 | 0 | 25.2232 | 26.294 | 0 | 26.294 | 27.4067 | 0 | 27.4067 | 27.4067 | 0 | 27.4067 | 27.4067 | 0 | 27.4067 | 27.4067 | 0 | 27.4067 | 27.4067 | 0 | 27.4067
|  | 19.2734 | 0 | 19.2734 | 19.6009 | 0 | 19.6009 | 20.0358 | 0 | 20.0358 | 20.6367 | 0 | 20.6367 | 21.3104 | 0 | 21.3104 | 21.4931 | 0 | 21.4931 | 22.0959 | 0 | 22.0959 | 22.9301 | 0 | 22.9301 | 23.5059 | 0 | 23.5059 | 24.5038 | 0 | 24.5038 | 25.5407 | 0 | 25.5407 | 25.5407 | 0 | 25.5407 | 25.5407 | 0 | 25.5407 | 25.5407 | 0 | 25.5407 | 25.5407 | 0 | 25.5407
|  | 17.1246 | 0 | 17.1246 | 17.4156 | 0 | 17.4156 | 17.802 | 0 | 17.802 | 18.3359 | 0 | 18.3359 | 18.9345 | 0 | 18.9345 | 19.0969 | 0 | 19.0969 | 19.6325 | 0 | 19.6325 | 20.3736 | 0 | 20.3736 | 20.8852 | 0 | 20.8852 | 21.7719 | 0 | 21.7719 | 22.6932 | 0 | 22.6932 | 22.6932 | 0 | 22.6932 | 22.6932 | 0 | 22.6932 | 22.6932 | 0 | 22.6932 | 22.6932 | 0 | 22.6932
|  | 15.3246 | 0 | 15.3246 | 15.585 | 0 | 15.585 | 15.9308 | 0 | 15.9308 | 16.4086 | 0 | 16.4086 | 16.9442 | 0 | 16.9442 | 17.0895 | 0 | 17.0895 | 17.5688 | 0 | 17.5688 | 18.232 | 0 | 18.232 | 18.6899 | 0 | 18.6899 | 19.4833 | 0 | 19.4833 | 20.3078 | 0 | 20.3078 | 20.3078 | 0 | 20.3078 | 20.3078 | 0 | 20.3078 | 20.3078 | 0 | 20.3078 | 20.3078 | 0 | 20.3078
|  | 13.8404 | 0 | 13.8404 | 14.0757 | 0 | 14.0757 | 14.3879 | 0 | 14.3879 | 14.8195 | 0 | 14.8195 | 15.3032 | 0 | 15.3032 | 15.4345 | 0 | 15.4345 | 15.8673 | 0 | 15.8673 | 16.4663 | 0 | 16.4663 | 16.8798 | 0 | 16.8798 | 17.5964 | 0 | 17.5964 | 18.3411 | 0 | 18.3411 | 18.3411 | 0 | 18.3411 | 18.3411 | 0 | 18.3411 | 18.3411 | 0 | 18.3411 | 18.3411 | 0 | 18.3411
|  | 12.9221 | 0 | 12.9221 | 13.1417 | 0 | 13.1417 | 13.4333 | 0 | 13.4333 | 13.8362 | 0 | 13.8362 | 14.2879 | 0 | 14.2879 | 14.4104 | 0 | 14.4104 | 14.8145 | 0 | 14.8145 | 15.3738 | 0 | 15.3738 | 15.7599 | 0 | 15.7599 | 16.4289 | 0 | 16.4289 | 17.1241 | 0 | 17.1241 | 17.1241 | 0 | 17.1241 | 17.1241 | 0 | 17.1241 | 17.1241 | 0 | 17.1241 | 17.1241 | 0 | 17.1241
|  | 12.7152 | 0 | 12.7152 | 12.9313 | 0 | 12.9313 | 13.2182 | 0 | 13.2182 | 13.6146 | 0 | 13.6146 | 14.0591 | 0 | 14.0591 | 14.1796 | 0 | 14.1796 | 14.5773 | 0 | 14.5773 | 15.1276 | 0 | 15.1276 | 15.5075 | 0 | 15.5075 | 16.1658 | 0 | 16.1658 | 16.8499 | 0 | 16.8499 | 16.8499 | 0 | 16.8499 | 16.8499 | 0 | 16.8499 | 16.8499 | 0 | 16.8499 | 16.8499 | 0 | 16.8499
|  | 13.29 | 0 | 13.29 | 13.5159 | 0 | 13.5159 | 13.8157 | 0 | 13.8157 | 14.2301 | 0 | 14.2301 | 14.6946 | 0 | 14.6946 | 14.8206 | 0 | 14.8206 | 15.2363 | 0 | 15.2363 | 15.8115 | 0 | 15.8115 | 16.2085 | 0 | 16.2085 | 16.8966 | 0 | 16.8966 | 17.6116 | 0 | 17.6116 | 17.6116 | 0 | 17.6116 | 17.6116 | 0 | 17.6116 | 17.6116 | 0 | 17.6116 | 17.6116 | 0 | 17.6116
|  | 14.1131 | 0 | 14.1131 | 14.353 | 0 | 14.353 | 14.6714 | 0 | 14.6714 | 15.1114 | 0 | 15.1114 | 15.6047 | 0 | 15.6047 | 15.7386 | 0 | 15.7386 | 16.18 | 0 | 16.18 | 16.7908 | 0 | 16.7908 | 17.2124 | 0 | 17.2124 | 17.9431 | 0 | 17.9431 | 18.7024 | 0 | 18.7024 | 18.7024 | 0 | 18.7024 | 18.7024 | 0 | 18.7024 | 18.7024 | 0 | 18.7024 | 18.7024 | 0 | 18.7024
|  | 15.7666 | 0 | 15.7666 | 16.0346 | 0 | 16.0346 | 16.3903 | 0 | 16.3903 | 16.8819 | 0 | 16.8819 | 17.433 | 0 | 17.433 | 17.5825 | 0 | 17.5825 | 18.0756 | 0 | 18.0756 | 18.758 | 0 | 18.758 | 19.229 | 0 | 19.229 | 20.0453 | 0 | 20.0453 | 20.8936 | 0 | 20.8936 | 20.8936 | 0 | 20.8936 | 20.8936 | 0 | 20.8936 | 20.8936 | 0 | 20.8936 | 20.8936 | 0 | 20.8936
|  | 17.8704 | 0 | 17.8704 | 18.1741 | 0 | 18.1741 | 18.5773 | 0 | 18.5773 | 19.1345 | 0 | 19.1345 | 19.7591 | 0 | 19.7591 | 19.9286 | 0 | 19.9286 | 20.4875 | 0 | 20.4875 | 21.2609 | 0 | 21.2609 | 21.7948 | 0 | 21.7948 | 22.7201 | 0 | 22.7201 | 23.6815 | 0 | 23.6815 | 23.6815 | 0 | 23.6815 | 23.6815 | 0 | 23.6815 | 23.6815 | 0 | 23.6815 | 23.6815 | 0 | 23.6815
|  | 18.7148 | 0 | 18.7148 | 19.0329 | 0 | 19.0329 | 19.4551 | 0 | 19.4551 | 20.0386 | 0 | 20.0386 | 20.6928 | 0 | 20.6928 | 20.8702 | 0 | 20.8702 | 21.4555 | 0 | 21.4555 | 22.2655 | 0 | 22.2655 | 22.8247 | 0 | 22.8247 | 23.7936 | 0 | 23.7936 | 24.8005 | 0 | 24.8005 | 24.8005 | 0 | 24.8005 | 24.8005 | 0 | 24.8005 | 24.8005 | 0 | 24.8005 | 24.8005 | 0 | 24.8005
|  | 18.1646 | 0 | 18.1646 | 18.4733 | 0 | 18.4733 | 18.8832 | 0 | 18.8832 | 19.4495 | 0 | 19.4495 | 20.0844 | 0 | 20.0844 | 20.2567 | 0 | 20.2567 | 20.8248 | 0 | 20.8248 | 21.611 | 0 | 21.611 | 22.1537 | 0 | 22.1537 | 23.0941 | 0 | 23.0941 | 24.0714 | 0 | 24.0714 | 24.0714 | 0 | 24.0714 | 24.0714 | 0 | 24.0714 | 24.0714 | 0 | 24.0714 | 24.0714 | 0 | 24.0714
|  | 17.7922 | 0 | 17.7922 | 18.0946 | 0 | 18.0946 | 18.496 | 0 | 18.496 | 19.0508 | 0 | 19.0508 | 19.6727 | 0 | 19.6727 | 19.8414 | 0 | 19.8414 | 20.3978 | 0 | 20.3978 | 21.1679 | 0 | 21.1679 | 21.6995 | 0 | 21.6995 | 22.6206 | 0 | 22.6206 | 23.5779 | 0 | 23.5779 | 23.5779 | 0 | 23.5779 | 23.5779 | 0 | 23.5779 | 23.5779 | 0 | 23.5779 | 23.5779 | 0 | 23.5779
|  | 18.1488 | 0 | 18.1488 | 18.4572 | 0 | 18.4572 | 18.8667 | 0 | 18.8667 | 19.4326 | 0 | 19.4326 | 20.0669 | 0 | 20.0669 | 20.239 | 0 | 20.239 | 20.8066 | 0 | 20.8066 | 21.5921 | 0 | 21.5921 | 22.1343 | 0 | 22.1343 | 23.074 | 0 | 23.074 | 24.0504 | 0 | 24.0504 | 24.0504 | 0 | 24.0504 | 24.0504 | 0 | 24.0504 | 24.0504 | 0 | 24.0504 | 24.0504 | 0 | 24.0504
|  | 18.0989 | 0 | 18.0989 | 18.4065 | 0 | 18.4065 | 18.8148 | 0 | 18.8148 | 19.3792 | 0 | 19.3792 | 20.0118 | 0 | 20.0118 | 20.1834 | 0 | 20.1834 | 20.7494 | 0 | 20.7494 | 21.5328 | 0 | 21.5328 | 22.0735 | 0 | 22.0735 | 23.0105 | 0 | 23.0105 | 23.9843 | 0 | 23.9843 | 23.9843 | 0 | 23.9843 | 23.9843 | 0 | 23.9843 | 23.9843 | 0 | 23.9843 | 23.9843 | 0 | 23.9843
|  | 18.2682 | 0 | 18.2682 | 18.5786 | 0 | 18.5786 | 18.9908 | 0 | 18.9908 | 19.5604 | 0 | 19.5604 | 20.1989 | 0 | 20.1989 | 20.3721 | 0 | 20.3721 | 20.9435 | 0 | 20.9435 | 21.7341 | 0 | 21.7341 | 22.2799 | 0 | 22.2799 | 23.2257 | 0 | 23.2257 | 24.2086 | 0 | 24.2086 | 24.2086 | 0 | 24.2086 | 24.2086 | 0 | 24.2086 | 24.2086 | 0 | 24.2086 | 24.2086 | 0 | 24.2086
|  | 19.4387 | 0 | 19.4387 | 19.7691 | 0 | 19.7691 | 20.2077 | 0 | 20.2077 | 20.8137 | 0 | 20.8137 | 21.4932 | 0 | 21.4932 | 21.6775 | 0 | 21.6775 | 22.2855 | 0 | 22.2855 | 23.1268 | 0 | 23.1268 | 23.7075 | 0 | 23.7075 | 24.714 | 0 | 24.714 | 25.7598 | 0 | 25.7598 | 25.7598 | 0 | 25.7598 | 25.7598 | 0 | 25.7598 | 25.7598 | 0 | 25.7598 | 25.7598 | 0 | 25.7598
|  | 22.0646 | 0 | 22.0646 | 22.4396 | 0 | 22.4396 | 22.9374 | 0 | 22.9374 | 23.6254 | 0 | 23.6254 | 24.3966 | 0 | 24.3966 | 24.6058 | 0 | 24.6058 | 25.2959 | 0 | 25.2959 | 26.2509 | 0 | 26.2509 | 26.9101 | 0 | 26.9101 | 28.0525 | 0 | 28.0525 | 29.2396 | 0 | 29.2396 | 29.2396 | 0 | 29.2396 | 29.2396 | 0 | 29.2396 | 29.2396 | 0 | 29.2396 | 29.2396 | 0 | 29.2396
|  | 28.4578 | 0 | 28.4578 | 28.9415 | 0 | 28.9415 | 29.5835 | 0 | 29.5835 | 30.4708 | 0 | 30.4708 | 31.4655 | 0 | 31.4655 | 31.7353 | 0 | 31.7353 | 32.6254 | 0 | 32.6254 | 33.857 | 0 | 33.857 | 34.7073 | 0 | 34.7073 | 36.1807 | 0 | 36.1807 | 37.7117 | 0 | 37.7117 | 37.7117 | 0 | 37.7117 | 37.7117 | 0 | 37.7117 | 37.7117 | 0 | 37.7117 | 37.7117 | 0 | 37.7117
|  | 27.2915 | 0 | 27.2915 | 27.7554 | 0 | 27.7554 | 28.3711 | 0 | 28.3711 | 29.2221 | 0 | 29.2221 | 30.176 | 0 | 30.176 | 30.4348 | 0 | 30.4348 | 31.2883 | 0 | 31.2883 | 32.4695 | 0 | 32.4695 | 33.2849 | 0 | 33.2849 | 34.6979 | 0 | 34.6979 | 36.1662 | 0 | 36.1662 | 36.1662 | 0 | 36.1662 | 36.1662 | 0 | 36.1662 | 36.1662 | 0 | 36.1662 | 36.1662 | 0 | 36.1662
|  | 26.0161 | 0 | 26.0161 | 26.4583 | 0 | 26.4583 | 27.0453 | 0 | 27.0453 | 27.8564 | 0 | 27.8564 | 28.7658 | 0 | 28.7658 | 29.0125 | 0 | 29.0125 | 29.8261 | 0 | 29.8261 | 30.9521 | 0 | 30.9521 | 31.7294 | 0 | 31.7294 | 33.0764 | 0 | 33.0764 | 34.4761 | 0 | 34.4761 | 34.4761 | 0 | 34.4761 | 34.4761 | 0 | 34.4761 | 34.4761 | 0 | 34.4761 | 34.4761 | 0 | 34.4761
|  | 24.1612 | 0 | 24.1612 | 24.5719 | 0 | 24.5719 | 25.117 | 0 | 25.117 | 25.8703 | 0 | 25.8703 | 26.7148 | 0 | 26.7148 | 26.9439 | 0 | 26.9439 | 27.6996 | 0 | 27.6996 | 28.7453 | 0 | 28.7453 | 29.4671 | 0 | 29.4671 | 30.7181 | 0 | 30.7181 | 32.018 | 0 | 32.018 | 32.018 | 0 | 32.018 | 32.018 | 0 | 32.018 | 32.018 | 0 | 32.018 | 32.018 | 0 | 32.018
|  | 21.033 | 0 | 21.033 | 21.3904 | 0 | 21.3904 | 21.865 | 0 | 21.865 | 22.5208 | 0 | 22.5208 | 23.2559 | 0 | 23.2559 | 23.4554 | 0 | 23.4554 | 24.1132 | 0 | 24.1132 | 25.0235 | 0 | 25.0235 | 25.6519 | 0 | 25.6519 | 26.7409 | 0 | 26.7409 | 27.8725 | 0 | 27.8725 | 27.8725 | 0 | 27.8725 | 27.8725 | 0 | 27.8725 | 27.8725 | 0 | 27.8725 | 27.8725 | 0 | 27.8725
|  | 18.2003 | 0 | 18.2003 | 18.5096 | 0 | 18.5096 | 18.9202 | 0 | 18.9202 | 19.4877 | 0 | 19.4877 | 20.1239 | 0 | 20.1239 | 20.2964 | 0 | 20.2964 | 20.8657 | 0 | 20.8657 | 21.6534 | 0 | 21.6534 | 22.1971 | 0 | 22.1971 | 23.1394 | 0 | 23.1394 | 24.1187 | 0 | 24.1187 | 24.1187 | 0 | 24.1187 | 24.1187 | 0 | 24.1187 | 24.1187 | 0 | 24.1187 | 24.1187 | 0 | 24.1187
|  | 16.148 | 0 | 16.148 | 16.4224 | 0 | 16.4224 | 16.7867 | 0 | 16.7867 | 17.2902 | 0 | 17.2902 | 17.8546 | 0 | 17.8546 | 18.0078 | 0 | 18.0078 | 18.5128 | 0 | 18.5128 | 19.2117 | 0 | 19.2117 | 19.6941 | 0 | 19.6941 | 20.5302 | 0 | 20.5302 | 21.399 | 0 | 21.399 | 21.399 | 0 | 21.399 | 21.399 | 0 | 21.399 | 21.399 | 0 | 21.399 | 21.399 | 0 | 21.399
|  | 14.6154 | 0 | 14.6154 | 14.8638 | 0 | 14.8638 | 15.1936 | 0 | 15.1936 | 15.6493 | 0 | 15.6493 | 16.1602 | 0 | 16.1602 | 16.2987 | 0 | 16.2987 | 16.7558 | 0 | 16.7558 | 17.3884 | 0 | 17.3884 | 17.8251 | 0 | 17.8251 | 18.5818 | 0 | 18.5818 | 19.3681 | 0 | 19.3681 | 19.3681 | 0 | 19.3681 | 19.3681 | 0 | 19.3681 | 19.3681 | 0 | 19.3681 | 19.3681 | 0 | 19.3681
|  | 13.9413 | 0 | 13.9413 | 14.1782 | 0 | 14.1782 | 14.4927 | 0 | 14.4927 | 14.9274 | 0 | 14.9274 | 15.4147 | 0 | 15.4147 | 15.5469 | 0 | 15.5469 | 15.9829 | 0 | 15.9829 | 16.5863 | 0 | 16.5863 | 17.0028 | 0 | 17.0028 | 17.7246 | 0 | 17.7246 | 18.4747 | 0 | 18.4747 | 18.4747 | 0 | 18.4747 | 18.4747 | 0 | 18.4747 | 18.4747 | 0 | 18.4747 | 18.4747 | 0 | 18.4747
|  | 13.0068 | 0 | 13.0068 | 13.2278 | 0 | 13.2278 | 13.5213 | 0 | 13.5213 | 13.9268 | 0 | 13.9268 | 14.3815 | 0 | 14.3815 | 14.5048 | 0 | 14.5048 | 14.9116 | 0 | 14.9116 | 15.4745 | 0 | 15.4745 | 15.8631 | 0 | 15.8631 | 16.5365 | 0 | 16.5365 | 17.2363 | 0 | 17.2363 | 17.2363 | 0 | 17.2363 | 17.2363 | 0 | 17.2363 | 17.2363 | 0 | 17.2363 | 17.2363 | 0 | 17.2363
|  | 12.0886 | 0 | 12.0886 | 12.2941 | 0 | 12.2941 | 12.5668 | 0 | 12.5668 | 12.9438 | 0 | 12.9438 | 13.3663 | 0 | 13.3663 | 13.4809 | 0 | 13.4809 | 13.859 | 0 | 13.859 | 14.3822 | 0 | 14.3822 | 14.7434 | 0 | 14.7434 | 15.3692 | 0 | 15.3692 | 16.0196 | 0 | 16.0196 | 16.0196 | 0 | 16.0196 | 16.0196 | 0 | 16.0196 | 16.0196 | 0 | 16.0196 | 16.0196 | 0 | 16.0196
|  | 12.3197 | 0 | 12.3197 | 12.5291 | 0 | 12.5291 | 12.807 | 0 | 12.807 | 13.1912 | 0 | 13.1912 | 13.6218 | 0 | 13.6218 | 13.7386 | 0 | 13.7386 | 14.1239 | 0 | 14.1239 | 14.6571 | 0 | 14.6571 | 15.0252 | 0 | 15.0252 | 15.663 | 0 | 15.663 | 16.3258 | 0 | 16.3258 | 16.3258 | 0 | 16.3258 | 16.3258 | 0 | 16.3258 | 16.3258 | 0 | 16.3258 | 16.3258 | 0 | 16.3258
|  | 14.6239 | 0 | 14.6239 | 14.8725 | 0 | 14.8725 | 15.2024 | 0 | 15.2024 | 15.6584 | 0 | 15.6584 | 16.1695 | 0 | 16.1695 | 16.3082 | 0 | 16.3082 | 16.7656 | 0 | 16.7656 | 17.3985 | 0 | 17.3985 | 17.8354 | 0 | 17.8354 | 18.5926 | 0 | 18.5926 | 19.3794 | 0 | 19.3794 | 19.3794 | 0 | 19.3794 | 19.3794 | 0 | 19.3794 | 19.3794 | 0 | 19.3794 | 19.3794 | 0 | 19.3794
|  | 17.6019 | 0 | 17.6019 | 17.9011 | 0 | 17.9011 | 18.2982 | 0 | 18.2982 | 18.847 | 0 | 18.847 | 19.4623 | 0 | 19.4623 | 19.6292 | 0 | 19.6292 | 20.1797 | 0 | 20.1797 | 20.9415 | 0 | 20.9415 | 21.4674 | 0 | 21.4674 | 22.3787 | 0 | 22.3787 | 23.3257 | 0 | 23.3257 | 23.3257 | 0 | 23.3257 | 23.3257 | 0 | 23.3257 | 23.3257 | 0 | 23.3257 | 23.3257 | 0 | 23.3257
|  | 19.6078 | 0 | 19.6078 | 19.9411 | 0 | 19.9411 | 20.3835 | 0 | 20.3835 | 20.9948 | 0 | 20.9948 | 21.6802 | 0 | 21.6802 | 21.8661 | 0 | 21.8661 | 22.4793 | 0 | 22.4793 | 23.328 | 0 | 23.328 | 23.9138 | 0 | 23.9138 | 24.929 | 0 | 24.929 | 25.9839 | 0 | 25.9839 | 25.9839 | 0 | 25.9839 | 25.9839 | 0 | 25.9839 | 25.9839 | 0 | 25.9839 | 25.9839 | 0 | 25.9839
|  | 18.5959 | 0 | 18.5959 | 18.9119 | 0 | 18.9119 | 19.3315 | 0 | 19.3315 | 19.9113 | 0 | 19.9113 | 20.5613 | 0 | 20.5613 | 20.7376 | 0 | 20.7376 | 21.3192 | 0 | 21.3192 | 22.1241 | 0 | 22.1241 | 22.6796 | 0 | 22.6796 | 23.6424 | 0 | 23.6424 | 24.6429 | 0 | 24.6429 | 24.6429 | 0 | 24.6429 | 24.6429 | 0 | 24.6429 | 24.6429 | 0 | 24.6429 | 24.6429 | 0 | 24.6429
|  | 17.7674 | 0 | 17.7674 | 18.0694 | 0 | 18.0694 | 18.4702 | 0 | 18.4702 | 19.0242 | 0 | 19.0242 | 19.6452 | 0 | 19.6452 | 19.8137 | 0 | 19.8137 | 20.3694 | 0 | 20.3694 | 21.1384 | 0 | 21.1384 | 21.6692 | 0 | 21.6692 | 22.5891 | 0 | 22.5891 | 23.545 | 0 | 23.545 | 23.545 | 0 | 23.545 | 23.545 | 0 | 23.545 | 23.545 | 0 | 23.545 | 23.545 | 0 | 23.545
|  | 16.5958 | 0 | 16.5958 | 16.8779 | 0 | 16.8779 | 17.2523 | 0 | 17.2523 | 17.7698 | 0 | 17.7698 | 18.3498 | 0 | 18.3498 | 18.5072 | 0 | 18.5072 | 19.0262 | 0 | 19.0262 | 19.7445 | 0 | 19.7445 | 20.2404 | 0 | 20.2404 | 21.0996 | 0 | 21.0996 | 21.9925 | 0 | 21.9925 | 21.9925 | 0 | 21.9925 | 21.9925 | 0 | 21.9925 | 21.9925 | 0 | 21.9925 | 21.9925 | 0 | 21.9925
|  | 16.4893 | 0 | 16.4893 | 16.7695 | 0 | 16.7695 | 17.1416 | 0 | 17.1416 | 17.6557 | 0 | 17.6557 | 18.232 | 0 | 18.232 | 18.3884 | 0 | 18.3884 | 18.9041 | 0 | 18.9041 | 19.6178 | 0 | 19.6178 | 20.1104 | 0 | 20.1104 | 20.9641 | 0 | 20.9641 | 21.8513 | 0 | 21.8513 | 21.8513 | 0 | 21.8513 | 21.8513 | 0 | 21.8513 | 21.8513 | 0 | 21.8513 | 21.8513 | 0 | 21.8513
|  | 17.0822 | 0 | 17.0822 | 17.3725 | 0 | 17.3725 | 17.7579 | 0 | 17.7579 | 18.2905 | 0 | 18.2905 | 18.8876 | 0 | 18.8876 | 19.0495 | 0 | 19.0495 | 19.5838 | 0 | 19.5838 | 20.3231 | 0 | 20.3231 | 20.8335 | 0 | 20.8335 | 21.7179 | 0 | 21.7179 | 22.6369 | 0 | 22.6369 | 22.6369 | 0 | 22.6369 | 22.6369 | 0 | 22.6369 | 22.6369 | 0 | 22.6369 | 22.6369 | 0 | 22.6369
|  | 17.0732 | 0 | 17.0732 | 17.3634 | 0 | 17.3634 | 17.7486 | 0 | 17.7486 | 18.2809 | 0 | 18.2809 | 18.8777 | 0 | 18.8777 | 19.0396 | 0 | 19.0396 | 19.5735 | 0 | 19.5735 | 20.3125 | 0 | 20.3125 | 20.8226 | 0 | 20.8226 | 21.7065 | 0 | 21.7065 | 22.6251 | 0 | 22.6251 | 22.6251 | 0 | 22.6251 | 22.6251 | 0 | 22.6251 | 22.6251 | 0 | 22.6251 | 22.6251 | 0 | 22.6251
|  | 18.8365 | 0 | 18.8365 | 19.1566 | 0 | 19.1566 | 19.5816 | 0 | 19.5816 | 20.1689 | 0 | 20.1689 | 20.8273 | 0 | 20.8273 | 21.0059 | 0 | 21.0059 | 21.595 | 0 | 21.595 | 22.4103 | 0 | 22.4103 | 22.973 | 0 | 22.973 | 23.9483 | 0 | 23.9483 | 24.9617 | 0 | 24.9617 | 24.9617 | 0 | 24.9617 | 24.9617 | 0 | 24.9617 | 24.9617 | 0 | 24.9617 | 24.9617 | 0 | 24.9617
|  | 21.1351 | 0 | 21.1351 | 21.4943 | 0 | 21.4943 | 21.9712 | 0 | 21.9712 | 22.6302 | 0 | 22.6302 | 23.3689 | 0 | 23.3689 | 23.5693 | 0 | 23.5693 | 24.2303 | 0 | 24.2303 | 25.1451 | 0 | 25.1451 | 25.7765 | 0 | 25.7765 | 26.8708 | 0 | 26.8708 | 28.0079 | 0 | 28.0079 | 28.0079 | 0 | 28.0079 | 28.0079 | 0 | 28.0079 | 28.0079 | 0 | 28.0079 | 28.0079 | 0 | 28.0079
|  | 25.6935 | 0 | 25.6935 | 26.1302 | 0 | 26.1302 | 26.7099 | 0 | 26.7099 | 27.511 | 0 | 27.511 | 28.4091 | 0 | 28.4091 | 28.6527 | 0 | 28.6527 | 29.4563 | 0 | 29.4563 | 30.5683 | 0 | 30.5683 | 31.3359 | 0 | 31.3359 | 32.6662 | 0 | 32.6662 | 34.0486 | 0 | 34.0486 | 34.0486 | 0 | 34.0486 | 34.0486 | 0 | 34.0486 | 34.0486 | 0 | 34.0486 | 34.0486 | 0 | 34.0486
|  | 31.064 | 0 | 31.064 | 31.5919 | 0 | 31.5919 | 32.2928 | 0 | 32.2928 | 33.2613 | 0 | 33.2613 | 34.3471 | 0 | 34.3471 | 34.6417 | 0 | 34.6417 | 35.6132 | 0 | 35.6132 | 36.9577 | 0 | 36.9577 | 37.8858 | 0 | 37.8858 | 39.4941 | 0 | 39.4941 | 41.1654 | 0 | 41.1654 | 41.1654 | 0 | 41.1654 | 41.1654 | 0 | 41.1654 | 41.1654 | 0 | 41.1654 | 41.1654 | 0 | 41.1654
|  | 29.6372 | 0 | 29.6372 | 30.1409 | 0 | 30.1409 | 30.8096 | 0 | 30.8096 | 31.7337 | 0 | 31.7337 | 32.7696 | 0 | 32.7696 | 33.0506 | 0 | 33.0506 | 33.9775 | 0 | 33.9775 | 35.2602 | 0 | 35.2602 | 36.1457 | 0 | 36.1457 | 37.6801 | 0 | 37.6801 | 39.2747 | 0 | 39.2747 | 39.2747 | 0 | 39.2747 | 39.2747 | 0 | 39.2747 | 39.2747 | 0 | 39.2747 | 39.2747 | 0 | 39.2747
|  | 27.6694 | 0 | 27.6694 | 28.1396 | 0 | 28.1396 | 28.7639 | 0 | 28.7639 | 29.6266 | 0 | 29.6266 | 30.5937 | 0 | 30.5937 | 30.8561 | 0 | 30.8561 | 31.7215 | 0 | 31.7215 | 32.919 | 0 | 32.919 | 33.7457 | 0 | 33.7457 | 35.1782 | 0 | 35.1782 | 36.6669 | 0 | 36.6669 | 36.6669 | 0 | 36.6669 | 36.6669 | 0 | 36.6669 | 36.6669 | 0 | 36.6669 | 36.6669 | 0 | 36.6669
|  | 25.2236 | 0 | 25.2236 | 25.6523 | 0 | 25.6523 | 26.2214 | 0 | 26.2214 | 27.0079 | 0 | 27.0079 | 27.8895 | 0 | 27.8895 | 28.1287 | 0 | 28.1287 | 28.9175 | 0 | 28.9175 | 30.0092 | 0 | 30.0092 | 30.7628 | 0 | 30.7628 | 32.0688 | 0 | 32.0688 | 33.4258 | 0 | 33.4258 | 33.4258 | 0 | 33.4258 | 33.4258 | 0 | 33.4258 | 33.4258 | 0 | 33.4258 | 33.4258 | 0 | 33.4258
|  | 21.4277 | 0 | 21.4277 | 21.7919 | 0 | 21.7919 | 22.2753 | 0 | 22.2753 | 22.9435 | 0 | 22.9435 | 23.6924 | 0 | 23.6924 | 23.8956 | 0 | 23.8956 | 24.5658 | 0 | 24.5658 | 25.4932 | 0 | 25.4932 | 26.1333 | 0 | 26.1333 | 27.2428 | 0 | 27.2428 | 28.3956 | 0 | 28.3956 | 28.3956 | 0 | 28.3956 | 28.3956 | 0 | 28.3956 | 28.3956 | 0 | 28.3956 | 28.3956 | 0 | 28.3956
|  | 17.9166 | 0 | 17.9166 | 18.2211 | 0 | 18.2211 | 18.6253 | 0 | 18.6253 | 19.1839 | 0 | 19.1839 | 19.8102 | 0 | 19.8102 | 19.98 | 0 | 19.98 | 20.5404 | 0 | 20.5404 | 21.3158 | 0 | 21.3158 | 21.8511 | 0 | 21.8511 | 22.7787 | 0 | 22.7787 | 23.7427 | 0 | 23.7427 | 23.7427 | 0 | 23.7427 | 23.7427 | 0 | 23.7427 | 23.7427 | 0 | 23.7427 | 23.7427 | 0 | 23.7427
|  | 16.2919 | 0 | 16.2919 | 16.5688 | 0 | 16.5688 | 16.9364 | 0 | 16.9364 | 17.4443 | 0 | 17.4443 | 18.0138 | 0 | 18.0138 | 18.1683 | 0 | 18.1683 | 18.6778 | 0 | 18.6778 | 19.3829 | 0 | 19.3829 | 19.8697 | 0 | 19.8697 | 20.7132 | 0 | 20.7132 | 21.5897 | 0 | 21.5897 | 21.5897 | 0 | 21.5897 | 21.5897 | 0 | 21.5897 | 21.5897 | 0 | 21.5897 | 21.5897 | 0 | 21.5897
|  | 14.419 | 0 | 14.419 | 14.664 | 0 | 14.664 | 14.9893 | 0 | 14.9893 | 15.4389 | 0 | 15.4389 | 15.9429 | 0 | 15.9429 | 16.0796 | 0 | 16.0796 | 16.5306 | 0 | 16.5306 | 17.1546 | 0 | 17.1546 | 17.5854 | 0 | 17.5854 | 18.332 | 0 | 18.332 | 19.1077 | 0 | 19.1077 | 19.1077 | 0 | 19.1077 | 19.1077 | 0 | 19.1077 | 19.1077 | 0 | 19.1077 | 19.1077 | 0 | 19.1077
|  | 13.8726 | 0 | 13.8726 | 14.1084 | 0 | 14.1084 | 14.4214 | 0 | 14.4214 | 14.8539 | 0 | 14.8539 | 15.3388 | 0 | 15.3388 | 15.4703 | 0 | 15.4703 | 15.9042 | 0 | 15.9042 | 16.5046 | 0 | 16.5046 | 16.9191 | 0 | 16.9191 | 17.6373 | 0 | 17.6373 | 18.3837 | 0 | 18.3837 | 18.3837 | 0 | 18.3837 | 18.3837 | 0 | 18.3837 | 18.3837 | 0 | 18.3837 | 18.3837 | 0 | 18.3837
|  | 12.9091 | 0 | 12.9091 | 13.1285 | 0 | 13.1285 | 13.4198 | 0 | 13.4198 | 13.8223 | 0 | 13.8223 | 14.2735 | 0 | 14.2735 | 14.3959 | 0 | 14.3959 | 14.7996 | 0 | 14.7996 | 15.3583 | 0 | 15.3583 | 15.744 | 0 | 15.744 | 16.4124 | 0 | 16.4124 | 17.1069 | 0 | 17.1069 | 17.1069 | 0 | 17.1069 | 17.1069 | 0 | 17.1069 | 17.1069 | 0 | 17.1069 | 17.1069 | 0 | 17.1069
|  | 12.4981 | 0 | 12.4981 | 12.7105 | 0 | 12.7105 | 12.9925 | 0 | 12.9925 | 13.3822 | 0 | 13.3822 | 13.819 | 0 | 13.819 | 13.9375 | 0 | 13.9375 | 14.3284 | 0 | 14.3284 | 14.8693 | 0 | 14.8693 | 15.2427 | 0 | 15.2427 | 15.8898 | 0 | 15.8898 | 16.5622 | 0 | 16.5622 | 16.5622 | 0 | 16.5622 | 16.5622 | 0 | 16.5622 | 16.5622 | 0 | 16.5622 | 16.5622 | 0 | 16.5622
|  | 13.0613 | 0 | 13.0613 | 13.2832 | 0 | 13.2832 | 13.5779 | 0 | 13.5779 | 13.9852 | 0 | 13.9852 | 14.4417 | 0 | 14.4417 | 14.5655 | 0 | 14.5655 | 14.974 | 0 | 14.974 | 15.5393 | 0 | 15.5393 | 15.9296 | 0 | 15.9296 | 16.6058 | 0 | 16.6058 | 17.3085 | 0 | 17.3085 | 17.3085 | 0 | 17.3085 | 17.3085 | 0 | 17.3085 | 17.3085 | 0 | 17.3085 | 17.3085 | 0 | 17.3085
|  | 15.6013 | 0 | 15.6013 | 15.8665 | 0 | 15.8665 | 16.2185 | 0 | 16.2185 | 16.7049 | 0 | 16.7049 | 17.2502 | 0 | 17.2502 | 17.3981 | 0 | 17.3981 | 17.8861 | 0 | 17.8861 | 18.5613 | 0 | 18.5613 | 19.0274 | 0 | 19.0274 | 19.8352 | 0 | 19.8352 | 20.6746 | 0 | 20.6746 | 20.6746 | 0 | 20.6746 | 20.6746 | 0 | 20.6746 | 20.6746 | 0 | 20.6746 | 20.6746 | 0 | 20.6746
|  | 18.5887 | 0 | 18.5887 | 18.9046 | 0 | 18.9046 | 19.324 | 0 | 19.324 | 19.9036 | 0 | 19.9036 | 20.5533 | 0 | 20.5533 | 20.7296 | 0 | 20.7296 | 21.3109 | 0 | 21.3109 | 22.1155 | 0 | 22.1155 | 22.6708 | 0 | 22.6708 | 23.6333 | 0 | 23.6333 | 24.6334 | 0 | 24.6334 | 24.6334 | 0 | 24.6334 | 24.6334 | 0 | 24.6334 | 24.6334 | 0 | 24.6334 | 24.6334 | 0 | 24.6334
|  | 21.0793 | 0 | 21.0793 | 21.4376 | 0 | 21.4376 | 21.9132 | 0 | 21.9132 | 22.5704 | 0 | 22.5704 | 23.3072 | 0 | 23.3072 | 23.5071 | 0 | 23.5071 | 24.1663 | 0 | 24.1663 | 25.0787 | 0 | 25.0787 | 25.7084 | 0 | 25.7084 | 26.7998 | 0 | 26.7998 | 27.9339 | 0 | 27.9339 | 27.9339 | 0 | 27.9339 | 27.9339 | 0 | 27.9339 | 27.9339 | 0 | 27.9339 | 27.9339 | 0 | 27.9339
|  | 19.6642 | 0 | 19.6642 | 19.9984 | 0 | 19.9984 | 20.4421 | 0 | 20.4421 | 21.0552 | 0 | 21.0552 | 21.7425 | 0 | 21.7425 | 21.929 | 0 | 21.929 | 22.544 | 0 | 22.544 | 23.395 | 0 | 23.395 | 23.9826 | 0 | 23.9826 | 25.0006 | 0 | 25.0006 | 26.0586 | 0 | 26.0586 | 26.0586 | 0 | 26.0586 | 26.0586 | 0 | 26.0586 | 26.0586 | 0 | 26.0586 | 26.0586 | 0 | 26.0586
|  | 18.6103 | 0 | 18.6103 | 18.9266 | 0 | 18.9266 | 19.3465 | 0 | 19.3465 | 19.9267 | 0 | 19.9267 | 20.5772 | 0 | 20.5772 | 20.7537 | 0 | 20.7537 | 21.3357 | 0 | 21.3357 | 22.1412 | 0 | 22.1412 | 22.6972 | 0 | 22.6972 | 23.6607 | 0 | 23.6607 | 24.662 | 0 | 24.662 | 24.662 | 0 | 24.662 | 24.662 | 0 | 24.662 | 24.662 | 0 | 24.662 | 24.662 | 0 | 24.662
|  | 17.2962 | 0 | 17.2962 | 17.5902 | 0 | 17.5902 | 17.9804 | 0 | 17.9804 | 18.5197 | 0 | 18.5197 | 19.1242 | 0 | 19.1242 | 19.2882 | 0 | 19.2882 | 19.8292 | 0 | 19.8292 | 20.5778 | 0 | 20.5778 | 21.0945 | 0 | 21.0945 | 21.99 | 0 | 21.99 | 22.9206 | 0 | 22.9206 | 22.9206 | 0 | 22.9206 | 22.9206 | 0 | 22.9206 | 22.9206 | 0 | 22.9206 | 22.9206 | 0 | 22.9206
|  | 16.7987 | 0 | 16.7987 | 17.0842 | 0 | 17.0842 | 17.4632 | 0 | 17.4632 | 17.987 | 0 | 17.987 | 18.5742 | 0 | 18.5742 | 18.7335 | 0 | 18.7335 | 19.2589 | 0 | 19.2589 | 19.9859 | 0 | 19.9859 | 20.4878 | 0 | 20.4878 | 21.3575 | 0 | 21.3575 | 22.2613 | 0 | 22.2613 | 22.2613 | 0 | 22.2613 | 22.2613 | 0 | 22.2613 | 22.2613 | 0 | 22.2613 | 22.2613 | 0 | 22.2613
|  | 17.3383 | 0 | 17.3383 | 17.633 | 0 | 17.633 | 18.0242 | 0 | 18.0242 | 18.5648 | 0 | 18.5648 | 19.1708 | 0 | 19.1708 | 19.3352 | 0 | 19.3352 | 19.8775 | 0 | 19.8775 | 20.6279 | 0 | 20.6279 | 21.1459 | 0 | 21.1459 | 22.0436 | 0 | 22.0436 | 22.9764 | 0 | 22.9764 | 22.9764 | 0 | 22.9764 | 22.9764 | 0 | 22.9764 | 22.9764 | 0 | 22.9764 | 22.9764 | 0 | 22.9764
|  | 17.8089 | 0 | 17.8089 | 18.1116 | 0 | 18.1116 | 18.5134 | 0 | 18.5134 | 19.0686 | 0 | 19.0686 | 19.6911 | 0 | 19.6911 | 19.86 | 0 | 19.86 | 20.4169 | 0 | 20.4169 | 21.1877 | 0 | 21.1877 | 21.7198 | 0 | 21.7198 | 22.6418 | 0 | 22.6418 | 23.6 | 0 | 23.6 | 23.6 | 0 | 23.6 | 23.6 | 0 | 23.6 | 23.6 | 0 | 23.6 | 23.6 | 0 | 23.6
|  | 18.44 | 0 | 18.44 | 18.7534 | 0 | 18.7534 | 19.1694 | 0 | 19.1694 | 19.7444 | 0 | 19.7444 | 20.3889 | 0 | 20.3889 | 20.5638 | 0 | 20.5638 | 21.1405 | 0 | 21.1405 | 21.9386 | 0 | 21.9386 | 22.4895 | 0 | 22.4895 | 23.4442 | 0 | 23.4442 | 24.4363 | 0 | 24.4363 | 24.4363 | 0 | 24.4363 | 24.4363 | 0 | 24.4363 | 24.4363 | 0 | 24.4363 | 24.4363 | 0 | 24.4363
|  | 20.7873 | 0 | 20.7873 | 21.1406 | 0 | 21.1406 | 21.6096 | 0 | 21.6096 | 22.2577 | 0 | 22.2577 | 22.9843 | 0 | 22.9843 | 23.1814 | 0 | 23.1814 | 23.8316 | 0 | 23.8316 | 24.7312 | 0 | 24.7312 | 25.3523 | 0 | 25.3523 | 26.4286 | 0 | 26.4286 | 27.547 | 0 | 27.547 | 27.547 | 0 | 27.547 | 27.547 | 0 | 27.547 | 27.547 | 0 | 27.547 | 27.547 | 0 | 27.547
|  | 25.088 | 0 | 25.088 | 25.5144 | 0 | 25.5144 | 26.0804 | 0 | 26.0804 | 26.8626 | 0 | 26.8626 | 27.7395 | 0 | 27.7395 | 27.9774 | 0 | 27.9774 | 28.7621 | 0 | 28.7621 | 29.8479 | 0 | 29.8479 | 30.5974 | 0 | 30.5974 | 31.8963 | 0 | 31.8963 | 33.2461 | 0 | 33.2461 | 33.2461 | 0 | 33.2461 | 33.2461 | 0 | 33.2461 | 33.2461 | 0 | 33.2461 | 33.2461 | 0 | 33.2461
|  | 31.5555 | 0 | 31.5555 | 32.0919 | 0 | 32.0919 | 32.8038 | 0 | 32.8038 | 33.7877 | 0 | 33.7877 | 34.8907 | 0 | 34.8907 | 35.1899 | 0 | 35.1899 | 36.1768 | 0 | 36.1768 | 37.5425 | 0 | 37.5425 | 38.4853 | 0 | 38.4853 | 40.1191 | 0 | 40.1191 | 41.8168 | 0 | 41.8168 | 41.8168 | 0 | 41.8168 | 41.8168 | 0 | 41.8168 | 41.8168 | 0 | 41.8168 | 41.8168 | 0 | 41.8168
|  | 31.7055 | 0 | 31.7055 | 32.2444 | 0 | 32.2444 | 32.9597 | 0 | 32.9597 | 33.9483 | 0 | 33.9483 | 35.0565 | 0 | 35.0565 | 35.3571 | 0 | 35.3571 | 36.3487 | 0 | 36.3487 | 37.7209 | 0 | 37.7209 | 38.6682 | 0 | 38.6682 | 40.3097 | 0 | 40.3097 | 42.0155 | 0 | 42.0155 | 42.0155 | 0 | 42.0155 | 42.0155 | 0 | 42.0155 | 42.0155 | 0 | 42.0155 | 42.0155 | 0 | 42.0155
|  | 30.1824 | 0 | 30.1824 | 30.6954 | 0 | 30.6954 | 31.3763 | 0 | 31.3763 | 32.3174 | 0 | 32.3174 | 33.3724 | 0 | 33.3724 | 33.6586 | 0 | 33.6586 | 34.6025 | 0 | 34.6025 | 35.9088 | 0 | 35.9088 | 36.8106 | 0 | 36.8106 | 38.3733 | 0 | 38.3733 | 39.9971 | 0 | 39.9971 | 39.9971 | 0 | 39.9971 | 39.9971 | 0 | 39.9971 | 39.9971 | 0 | 39.9971 | 39.9971 | 0 | 39.9971
|  | 27.6612 | 0 | 27.6612 | 28.1313 | 0 | 28.1313 | 28.7554 | 0 | 28.7554 | 29.6178 | 0 | 29.6178 | 30.5847 | 0 | 30.5847 | 30.847 | 0 | 30.847 | 31.7121 | 0 | 31.7121 | 32.9093 | 0 | 32.9093 | 33.7357 | 0 | 33.7357 | 35.1678 | 0 | 35.1678 | 36.6561 | 0 | 36.6561 | 36.6561 | 0 | 36.6561 | 36.6561 | 0 | 36.6561 | 36.6561 | 0 | 36.6561 | 36.6561 | 0 | 36.6561
|  | 23.3405 | 0 | 23.3405 | 23.7372 | 0 | 23.7372 | 24.2638 | 0 | 24.2638 | 24.9916 | 0 | 24.9916 | 25.8074 | 0 | 25.8074 | 26.0287 | 0 | 26.0287 | 26.7587 | 0 | 26.7587 | 27.7689 | 0 | 27.7689 | 28.4662 | 0 | 28.4662 | 29.6747 | 0 | 29.6747 | 30.9304 | 0 | 30.9304 | 30.9304 | 0 | 30.9304 | 30.9304 | 0 | 30.9304 | 30.9304 | 0 | 30.9304 | 30.9304 | 0 | 30.9304
|  | 19.1231 | 0 | 19.1231 | 19.4481 | 0 | 19.4481 | 19.8795 | 0 | 19.8795 | 20.4758 | 0 | 20.4758 | 21.1442 | 0 | 21.1442 | 21.3255 | 0 | 21.3255 | 21.9236 | 0 | 21.9236 | 22.7512 | 0 | 22.7512 | 23.3226 | 0 | 23.3226 | 24.3127 | 0 | 24.3127 | 25.3415 | 0 | 25.3415 | 25.3415 | 0 | 25.3415 | 25.3415 | 0 | 25.3415 | 25.3415 | 0 | 25.3415 | 25.3415 | 0 | 25.3415
|  | 17.2091 | 0 | 17.2091 | 17.5016 | 0 | 17.5016 | 17.8899 | 0 | 17.8899 | 18.4265 | 0 | 18.4265 | 19.028 | 0 | 19.028 | 19.1912 | 0 | 19.1912 | 19.7294 | 0 | 19.7294 | 20.4742 | 0 | 20.4742 | 20.9883 | 0 | 20.9883 | 21.8793 | 0 | 21.8793 | 22.8052 | 0 | 22.8052 | 22.8052 | 0 | 22.8052 | 22.8052 | 0 | 22.8052 | 22.8052 | 0 | 22.8052 | 22.8052 | 0 | 22.8052
|  | 15.6807 | 0 | 15.6807 | 15.9472 | 0 | 15.9472 | 16.301 | 0 | 16.301 | 16.7899 | 0 | 16.7899 | 17.338 | 0 | 17.338 | 17.4866 | 0 | 17.4866 | 17.9771 | 0 | 17.9771 | 18.6557 | 0 | 18.6557 | 19.1242 | 0 | 19.1242 | 19.9361 | 0 | 19.9361 | 20.7797 | 0 | 20.7797 | 20.7797 | 0 | 20.7797 | 20.7797 | 0 | 20.7797 | 20.7797 | 0 | 20.7797 | 20.7797 | 0 | 20.7797
|  | 15.0262 | 0 | 15.0262 | 15.2816 | 0 | 15.2816 | 15.6206 | 0 | 15.6206 | 16.0891 | 0 | 16.0891 | 16.6143 | 0 | 16.6143 | 16.7568 | 0 | 16.7568 | 17.2268 | 0 | 17.2268 | 17.8771 | 0 | 17.8771 | 18.326 | 0 | 18.326 | 19.104 | 0 | 19.104 | 19.9125 | 0 | 19.9125 | 19.9125 | 0 | 19.9125 | 19.9125 | 0 | 19.9125 | 19.9125 | 0 | 19.9125 | 19.9125 | 0 | 19.9125
|  | 13.9014 | 0 | 13.9014 | 14.1376 | 0 | 14.1376 | 14.4513 | 0 | 14.4513 | 14.8847 | 0 | 14.8847 | 15.3706 | 0 | 15.3706 | 15.5024 | 0 | 15.5024 | 15.9372 | 0 | 15.9372 | 16.5388 | 0 | 16.5388 | 16.9542 | 0 | 16.9542 | 17.6739 | 0 | 17.6739 | 18.4218 | 0 | 18.4218 | 18.4218 | 0 | 18.4218 | 18.4218 | 0 | 18.4218 | 18.4218 | 0 | 18.4218 | 18.4218 | 0 | 18.4218
|  | 13.5152 | 0 | 13.5152 | 13.7449 | 0 | 13.7449 | 14.0498 | 0 | 14.0498 | 14.4712 | 0 | 14.4712 | 14.9436 | 0 | 14.9436 | 15.0718 | 0 | 15.0718 | 15.4945 | 0 | 15.4945 | 16.0794 | 0 | 16.0794 | 16.4832 | 0 | 16.4832 | 17.183 | 0 | 17.183 | 17.9101 | 0 | 17.9101 | 17.9101 | 0 | 17.9101 | 17.9101 | 0 | 17.9101 | 17.9101 | 0 | 17.9101 | 17.9101 | 0 | 17.9101
|  | 14.186 | 0 | 14.186 | 14.4271 | 0 | 14.4271 | 14.7472 | 0 | 14.7472 | 15.1895 | 0 | 15.1895 | 15.6853 | 0 | 15.6853 | 15.8199 | 0 | 15.8199 | 16.2635 | 0 | 16.2635 | 16.8775 | 0 | 16.8775 | 17.3013 | 0 | 17.3013 | 18.0358 | 0 | 18.0358 | 18.799 | 0 | 18.799 | 18.799 | 0 | 18.799 | 18.799 | 0 | 18.799 | 18.799 | 0 | 18.799 | 18.799 | 0 | 18.799
|  | 16.0915 | 0 | 16.0915 | 16.365 | 0 | 16.365 | 16.728 | 0 | 16.728 | 17.2298 | 0 | 17.2298 | 17.7922 | 0 | 17.7922 | 17.9448 | 0 | 17.9448 | 18.4481 | 0 | 18.4481 | 19.1445 | 0 | 19.1445 | 19.6253 | 0 | 19.6253 | 20.4584 | 0 | 20.4584 | 21.3241 | 0 | 21.3241 | 21.3241 | 0 | 21.3241 | 21.3241 | 0 | 21.3241 | 21.3241 | 0 | 21.3241 | 21.3241 | 0 | 21.3241
|  | 19.8115 | 0 | 19.8115 | 20.1482 | 0 | 20.1482 | 20.5952 | 0 | 20.5952 | 21.2129 | 0 | 21.2129 | 21.9054 | 0 | 21.9054 | 22.0932 | 0 | 22.0932 | 22.7129 | 0 | 22.7129 | 23.5703 | 0 | 23.5703 | 24.1622 | 0 | 24.1622 | 25.1879 | 0 | 25.1879 | 26.2538 | 0 | 26.2538 | 26.2538 | 0 | 26.2538 | 26.2538 | 0 | 26.2538 | 26.2538 | 0 | 26.2538 | 26.2538 | 0 | 26.2538
|  | 22.7075 | 0 | 22.7075 | 23.0934 | 0 | 23.0934 | 23.6057 | 0 | 23.6057 | 24.3138 | 0 | 24.3138 | 25.1074 | 0 | 25.1074 | 25.3228 | 0 | 25.3228 | 26.0329 | 0 | 26.0329 | 27.0157 | 0 | 27.0157 | 27.6942 | 0 | 27.6942 | 28.8698 | 0 | 28.8698 | 30.0915 | 0 | 30.0915 | 30.0915 | 0 | 30.0915 | 30.0915 | 0 | 30.0915 | 30.0915 | 0 | 30.0915 | 30.0915 | 0 | 30.0915
|  | 21.2816 | 0 | 21.2816 | 21.6433 | 0 | 21.6433 | 22.1234 | 0 | 22.1234 | 22.787 | 0 | 22.787 | 23.5308 | 0 | 23.5308 | 23.7326 | 0 | 23.7326 | 24.3982 | 0 | 24.3982 | 25.3193 | 0 | 25.3193 | 25.9551 | 0 | 25.9551 | 27.057 | 0 | 27.057 | 28.202 | 0 | 28.202 | 28.202 | 0 | 28.202 | 28.202 | 0 | 28.202 | 28.202 | 0 | 28.202 | 28.202 | 0 | 28.202
|  | 20.7476 | 0 | 20.7476 | 21.1002 | 0 | 21.1002 | 21.5683 | 0 | 21.5683 | 22.2152 | 0 | 22.2152 | 22.9404 | 0 | 22.9404 | 23.1371 | 0 | 23.1371 | 23.786 | 0 | 23.786 | 24.684 | 0 | 24.684 | 25.3038 | 0 | 25.3038 | 26.378 | 0 | 26.378 | 27.4943 | 0 | 27.4943 | 27.4943 | 0 | 27.4943 | 27.4943 | 0 | 27.4943 | 27.4943 | 0 | 27.4943 | 27.4943 | 0 | 27.4943
|  | 18.4776 | 0 | 18.4776 | 18.7917 | 0 | 18.7917 | 19.2086 | 0 | 19.2086 | 19.7847 | 0 | 19.7847 | 20.4305 | 0 | 20.4305 | 20.6057 | 0 | 20.6057 | 21.1836 | 0 | 21.1836 | 21.9834 | 0 | 21.9834 | 22.5354 | 0 | 22.5354 | 23.4921 | 0 | 23.4921 | 24.4862 | 0 | 24.4862 | 24.4862 | 0 | 24.4862 | 24.4862 | 0 | 24.4862 | 24.4862 | 0 | 24.4862 | 24.4862 | 0 | 24.4862
|  | 16.8089 | 0 | 16.8089 | 17.0945 | 0 | 17.0945 | 17.4738 | 0 | 17.4738 | 17.9979 | 0 | 17.9979 | 18.5854 | 0 | 18.5854 | 18.7448 | 0 | 18.7448 | 19.2705 | 0 | 19.2705 | 19.998 | 0 | 19.998 | 20.5002 | 0 | 20.5002 | 21.3704 | 0 | 21.3704 | 22.2748 | 0 | 22.2748 | 22.2748 | 0 | 22.2748 | 22.2748 | 0 | 22.2748 | 22.2748 | 0 | 22.2748 | 22.2748 | 0 | 22.2748
|  | 16.3852 | 0 | 16.3852 | 16.6637 | 0 | 16.6637 | 17.0334 | 0 | 17.0334 | 17.5443 | 0 | 17.5443 | 18.117 | 0 | 18.117 | 18.2724 | 0 | 18.2724 | 18.7848 | 0 | 18.7848 | 19.494 | 0 | 19.494 | 19.9835 | 0 | 19.9835 | 20.8318 | 0 | 20.8318 | 21.7134 | 0 | 21.7134 | 21.7134 | 0 | 21.7134 | 21.7134 | 0 | 21.7134 | 21.7134 | 0 | 21.7134 | 21.7134 | 0 | 21.7134
|  | 17.1101 | 0 | 17.1101 | 17.4009 | 0 | 17.4009 | 17.787 | 0 | 17.787 | 18.3204 | 0 | 18.3204 | 18.9185 | 0 | 18.9185 | 19.0807 | 0 | 19.0807 | 19.6159 | 0 | 19.6159 | 20.3564 | 0 | 20.3564 | 20.8676 | 0 | 20.8676 | 21.7535 | 0 | 21.7535 | 22.674 | 0 | 22.674 | 22.674 | 0 | 22.674 | 22.674 | 0 | 22.674 | 22.674 | 0 | 22.674 | 22.674 | 0 | 22.674
|  | 17.4315 | 0 | 17.4315 | 17.7278 | 0 | 17.7278 | 18.1211 | 0 | 18.1211 | 18.6646 | 0 | 18.6646 | 19.2739 | 0 | 19.2739 | 19.4392 | 0 | 19.4392 | 19.9843 | 0 | 19.9843 | 20.7388 | 0 | 20.7388 | 21.2596 | 0 | 21.2596 | 22.1621 | 0 | 22.1621 | 23.0999 | 0 | 23.0999 | 23.0999 | 0 | 23.0999 | 23.0999 | 0 | 23.0999 | 23.0999 | 0 | 23.0999 | 23.0999 | 0 | 23.0999
|  | 18.9196 | 0 | 18.9196 | 19.2412 | 0 | 19.2412 | 19.668 | 0 | 19.668 | 20.2579 | 0 | 20.2579 | 20.9192 | 0 | 20.9192 | 21.0986 | 0 | 21.0986 | 21.6904 | 0 | 21.6904 | 22.5092 | 0 | 22.5092 | 23.0745 | 0 | 23.0745 | 24.054 | 0 | 24.054 | 25.0719 | 0 | 25.0719 | 25.0719 | 0 | 25.0719 | 25.0719 | 0 | 25.0719 | 25.0719 | 0 | 25.0719 | 25.0719 | 0 | 25.0719
|  | 22.9135 | 0 | 22.9135 | 23.3029 | 0 | 23.3029 | 23.8199 | 0 | 23.8199 | 24.5343 | 0 | 24.5343 | 25.3352 | 0 | 25.3352 | 25.5525 | 0 | 25.5525 | 26.2691 | 0 | 26.2691 | 27.2608 | 0 | 27.2608 | 27.9454 | 0 | 27.9454 | 29.1317 | 0 | 29.1317 | 30.3645 | 0 | 30.3645 | 30.3645 | 0 | 30.3645 | 30.3645 | 0 | 30.3645 | 30.3645 | 0 | 30.3645 | 30.3645 | 0 | 30.3645
|  | 30.0885 | 0 | 30.0885 | 30.5999 | 0 | 30.5999 | 31.2788 | 0 | 31.2788 | 32.2169 | 0 | 32.2169 | 33.2686 | 0 | 33.2686 | 33.5539 | 0 | 33.5539 | 34.4949 | 0 | 34.4949 | 35.7972 | 0 | 35.7972 | 36.6961 | 0 | 36.6961 | 38.2539 | 0 | 38.2539 | 39.8728 | 0 | 39.8728 | 39.8728 | 0 | 39.8728 | 39.8728 | 0 | 39.8728 | 39.8728 | 0 | 39.8728 | 39.8728 | 0 | 39.8728
|  | 30.2592 | 0 | 30.2592 | 30.7735 | 0 | 30.7735 | 31.4562 | 0 | 31.4562 | 32.3997 | 0 | 32.3997 | 33.4573 | 0 | 33.4573 | 33.7442 | 0 | 33.7442 | 34.6906 | 0 | 34.6906 | 36.0002 | 0 | 36.0002 | 36.9043 | 0 | 36.9043 | 38.4709 | 0 | 38.4709 | 40.0989 | 0 | 40.0989 | 40.0989 | 0 | 40.0989 | 40.0989 | 0 | 40.0989 | 40.0989 | 0 | 40.0989 | 40.0989 | 0 | 40.0989
|  | 28.9301 | 0 | 28.9301 | 29.4218 | 0 | 29.4218 | 30.0745 | 0 | 30.0745 | 30.9766 | 0 | 30.9766 | 31.9877 | 0 | 31.9877 | 32.2621 | 0 | 32.2621 | 33.1669 | 0 | 33.1669 | 34.419 | 0 | 34.419 | 35.2833 | 0 | 35.2833 | 36.7811 | 0 | 36.7811 | 38.3376 | 0 | 38.3376 | 38.3376 | 0 | 38.3376 | 38.3376 | 0 | 38.3376 | 38.3376 | 0 | 38.3376 | 38.3376 | 0 | 38.3376
|  | 26.7617 | 0 | 26.7617 | 27.2165 | 0 | 27.2165 | 27.8203 | 0 | 27.8203 | 28.6548 | 0 | 28.6548 | 29.5902 | 0 | 29.5902 | 29.8439 | 0 | 29.8439 | 30.6809 | 0 | 30.6809 | 31.8392 | 0 | 31.8392 | 32.6387 | 0 | 32.6387 | 34.0243 | 0 | 34.0243 | 35.4641 | 0 | 35.4641 | 35.4641 | 0 | 35.4641 | 35.4641 | 0 | 35.4641 | 35.4641 | 0 | 35.4641 | 35.4641 | 0 | 35.4641
|  | 22.3585 | 0 | 22.3585 | 22.7385 | 0 | 22.7385 | 23.2429 | 0 | 23.2429 | 23.94 | 0 | 23.94 | 24.7215 | 0 | 24.7215 | 24.9335 | 0 | 24.9335 | 25.6328 | 0 | 25.6328 | 26.6005 | 0 | 26.6005 | 27.2685 | 0 | 27.2685 | 28.4261 | 0 | 28.4261 | 29.629 | 0 | 29.629 | 29.629 | 0 | 29.629 | 29.629 | 0 | 29.629 | 29.629 | 0 | 29.629 | 29.629 | 0 | 29.629
|  | 18.8406 | 0 | 18.8406 | 19.1608 | 0 | 19.1608 | 19.5859 | 0 | 19.5859 | 20.1733 | 0 | 20.1733 | 20.8319 | 0 | 20.8319 | 21.0105 | 0 | 21.0105 | 21.5998 | 0 | 21.5998 | 22.4152 | 0 | 22.4152 | 22.9781 | 0 | 22.9781 | 23.9535 | 0 | 23.9535 | 24.9672 | 0 | 24.9672 | 24.9672 | 0 | 24.9672 | 24.9672 | 0 | 24.9672 | 24.9672 | 0 | 24.9672 | 24.9672 | 0 | 24.9672
|  | 16.9084 | 0 | 16.9084 | 17.1958 | 0 | 17.1958 | 17.5773 | 0 | 17.5773 | 18.1045 | 0 | 18.1045 | 18.6955 | 0 | 18.6955 | 18.8558 | 0 | 18.8558 | 19.3846 | 0 | 19.3846 | 20.1164 | 0 | 20.1164 | 20.6216 | 0 | 20.6216 | 21.497 | 0 | 21.497 | 22.4067 | 0 | 22.4067 | 22.4067 | 0 | 22.4067 | 22.4067 | 0 | 22.4067 | 22.4067 | 0 | 22.4067 | 22.4067 | 0 | 22.4067
|  | 15.1006 | 0 | 15.1006 | 15.3573 | 0 | 15.3573 | 15.698 | 0 | 15.698 | 16.1688 | 0 | 16.1688 | 16.6966 | 0 | 16.6966 | 16.8398 | 0 | 16.8398 | 17.3121 | 0 | 17.3121 | 17.9656 | 0 | 17.9656 | 18.4168 | 0 | 18.4168 | 19.1986 | 0 | 19.1986 | 20.0111 | 0 | 20.0111 | 20.0111 | 0 | 20.0111 | 20.0111 | 0 | 20.0111 | 20.0111 | 0 | 20.0111 | 20.0111 | 0 | 20.0111
|  | 14.6056 | 0 | 14.6056 | 14.8538 | 0 | 14.8538 | 15.1833 | 0 | 15.1833 | 15.6387 | 0 | 15.6387 | 16.1492 | 0 | 16.1492 | 16.2877 | 0 | 16.2877 | 16.7445 | 0 | 16.7445 | 17.3767 | 0 | 17.3767 | 17.813 | 0 | 17.813 | 18.5692 | 0 | 18.5692 | 19.355 | 0 | 19.355 | 19.355 | 0 | 19.355 | 19.355 | 0 | 19.355 | 19.355 | 0 | 19.355 | 19.355 | 0 | 19.355
|  | 13.6302 | 0 | 13.6302 | 13.8619 | 0 | 13.8619 | 14.1694 | 0 | 14.1694 | 14.5944 | 0 | 14.5944 | 15.0708 | 0 | 15.0708 | 15.2001 | 0 | 15.2001 | 15.6264 | 0 | 15.6264 | 16.2163 | 0 | 16.2163 | 16.6235 | 0 | 16.6235 | 17.3292 | 0 | 17.3292 | 18.0625 | 0 | 18.0625 | 18.0625 | 0 | 18.0625 | 18.0625 | 0 | 18.0625 | 18.0625 | 0 | 18.0625 | 18.0625 | 0 | 18.0625
|  | 12.8196 | 0 | 12.8196 | 13.0375 | 0 | 13.0375 | 13.3267 | 0 | 13.3267 | 13.7265 | 0 | 13.7265 | 14.1745 | 0 | 14.1745 | 14.2961 | 0 | 14.2961 | 14.697 | 0 | 14.697 | 15.2519 | 0 | 15.2519 | 15.6349 | 0 | 15.6349 | 16.2986 | 0 | 16.2986 | 16.9883 | 0 | 16.9883 | 16.9883 | 0 | 16.9883 | 16.9883 | 0 | 16.9883 | 16.9883 | 0 | 16.9883 | 16.9883 | 0 | 16.9883
|  | 13.7109 | 0 | 13.7109 | 13.9439 | 0 | 13.9439 | 14.2533 | 0 | 14.2533 | 14.6808 | 0 | 14.6808 | 15.16 | 0 | 15.16 | 15.29 | 0 | 15.29 | 15.7188 | 0 | 15.7188 | 16.3123 | 0 | 16.3123 | 16.7219 | 0 | 16.7219 | 17.4318 | 0 | 17.4318 | 18.1694 | 0 | 18.1694 | 18.1694 | 0 | 18.1694 | 18.1694 | 0 | 18.1694 | 18.1694 | 0 | 18.1694 | 18.1694 | 0 | 18.1694
|  | 15.8011 | 0 | 15.8011 | 16.0696 | 0 | 16.0696 | 16.4261 | 0 | 16.4261 | 16.9188 | 0 | 16.9188 | 17.4711 | 0 | 17.4711 | 17.6209 | 0 | 17.6209 | 18.1151 | 0 | 18.1151 | 18.799 | 0 | 18.799 | 19.2711 | 0 | 19.2711 | 20.0892 | 0 | 20.0892 | 20.9393 | 0 | 20.9393 | 20.9393 | 0 | 20.9393 | 20.9393 | 0 | 20.9393 | 20.9393 | 0 | 20.9393 | 20.9393 | 0 | 20.9393
|  | 18.8623 | 0 | 18.8623 | 19.1828 | 0 | 19.1828 | 19.6084 | 0 | 19.6084 | 20.1965 | 0 | 20.1965 | 20.8558 | 0 | 20.8558 | 21.0347 | 0 | 21.0347 | 21.6246 | 0 | 21.6246 | 22.441 | 0 | 22.441 | 23.0045 | 0 | 23.0045 | 23.9811 | 0 | 23.9811 | 24.9959 | 0 | 24.9959 | 24.9959 | 0 | 24.9959 | 24.9959 | 0 | 24.9959 | 24.9959 | 0 | 24.9959 | 24.9959 | 0 | 24.9959
|  | 21.1598 | 0 | 21.1598 | 21.5195 | 0 | 21.5195 | 21.9969 | 0 | 21.9969 | 22.6566 | 0 | 22.6566 | 23.3962 | 0 | 23.3962 | 23.5969 | 0 | 23.5969 | 24.2587 | 0 | 24.2587 | 25.1745 | 0 | 25.1745 | 25.8066 | 0 | 25.8066 | 26.9022 | 0 | 26.9022 | 28.0406 | 0 | 28.0406 | 28.0406 | 0 | 28.0406 | 28.0406 | 0 | 28.0406 | 28.0406 | 0 | 28.0406 | 28.0406 | 0 | 28.0406
|  | 19.3704 | 0 | 19.3704 | 19.6997 | 0 | 19.6997 | 20.1367 | 0 | 20.1367 | 20.7406 | 0 | 20.7406 | 21.4177 | 0 | 21.4177 | 21.6014 | 0 | 21.6014 | 22.2072 | 0 | 22.2072 | 23.0456 | 0 | 23.0456 | 23.6243 | 0 | 23.6243 | 24.6272 | 0 | 24.6272 | 25.6693 | 0 | 25.6693 | 25.6693 | 0 | 25.6693 | 25.6693 | 0 | 25.6693 | 25.6693 | 0 | 25.6693 | 25.6693 | 0 | 25.6693
|  | 18.1105 | 0 | 18.1105 | 18.4183 | 0 | 18.4183 | 18.8269 | 0 | 18.8269 | 19.3916 | 0 | 19.3916 | 20.0246 | 0 | 20.0246 | 20.1963 | 0 | 20.1963 | 20.7628 | 0 | 20.7628 | 21.5466 | 0 | 21.5466 | 22.0877 | 0 | 22.0877 | 23.0253 | 0 | 23.0253 | 23.9997 | 0 | 23.9997 | 23.9997 | 0 | 23.9997 | 23.9997 | 0 | 23.9997 | 23.9997 | 0 | 23.9997 | 23.9997 | 0 | 23.9997
|  | 16.9912 | 0 | 16.9912 | 17.28 | 0 | 17.28 | 17.6634 | 0 | 17.6634 | 18.1931 | 0 | 18.1931 | 18.787 | 0 | 18.787 | 18.9481 | 0 | 18.9481 | 19.4795 | 0 | 19.4795 | 20.2149 | 0 | 20.2149 | 20.7226 | 0 | 20.7226 | 21.6023 | 0 | 21.6023 | 22.5164 | 0 | 22.5164 | 22.5164 | 0 | 22.5164 | 22.5164 | 0 | 22.5164 | 22.5164 | 0 | 22.5164 | 22.5164 | 0 | 22.5164
|  | 16.569 | 0 | 16.569 | 16.8506 | 0 | 16.8506 | 17.2244 | 0 | 17.2244 | 17.741 | 0 | 17.741 | 18.3201 | 0 | 18.3201 | 18.4772 | 0 | 18.4772 | 18.9954 | 0 | 18.9954 | 19.7126 | 0 | 19.7126 | 20.2076 | 0 | 20.2076 | 21.0654 | 0 | 21.0654 | 21.9569 | 0 | 21.9569 | 21.9569 | 0 | 21.9569 | 21.9569 | 0 | 21.9569 | 21.9569 | 0 | 21.9569 | 21.9569 | 0 | 21.9569
|  | 17.3513 | 0 | 17.3513 | 17.6462 | 0 | 17.6462 | 18.0377 | 0 | 18.0377 | 18.5787 | 0 | 18.5787 | 19.1852 | 0 | 19.1852 | 19.3497 | 0 | 19.3497 | 19.8924 | 0 | 19.8924 | 20.6434 | 0 | 20.6434 | 21.1618 | 0 | 21.1618 | 22.0601 | 0 | 22.0601 | 22.9937 | 0 | 22.9937 | 22.9937 | 0 | 22.9937 | 22.9937 | 0 | 22.9937 | 22.9937 | 0 | 22.9937 | 22.9937 | 0 | 22.9937
|  | 18.4468 | 0 | 18.4468 | 18.7603 | 0 | 18.7603 | 19.1765 | 0 | 19.1765 | 19.7517 | 0 | 19.7517 | 20.3964 | 0 | 20.3964 | 20.5714 | 0 | 20.5714 | 21.1483 | 0 | 21.1483 | 21.9467 | 0 | 21.9467 | 22.4978 | 0 | 22.4978 | 23.4529 | 0 | 23.4529 | 24.4454 | 0 | 24.4454 | 24.4454 | 0 | 24.4454 | 24.4454 | 0 | 24.4454 | 24.4454 | 0 | 24.4454 | 24.4454 | 0 | 24.4454
|  | 18.8651 | 0 | 18.8651 | 19.1857 | 0 | 19.1857 | 19.6114 | 0 | 19.6114 | 20.1996 | 0 | 20.1996 | 20.859 | 0 | 20.859 | 21.0378 | 0 | 21.0378 | 21.6279 | 0 | 21.6279 | 22.4443 | 0 | 22.4443 | 23.008 | 0 | 23.008 | 23.9847 | 0 | 23.9847 | 24.9997 | 0 | 24.9997 | 24.9997 | 0 | 24.9997 | 24.9997 | 0 | 24.9997 | 24.9997 | 0 | 24.9997 | 24.9997 | 0 | 24.9997
|  | 20.4709 | 0 | 20.4709 | 20.8188 | 0 | 20.8188 | 21.2807 | 0 | 21.2807 | 21.919 | 0 | 21.919 | 22.6345 | 0 | 22.6345 | 22.8286 | 0 | 22.8286 | 23.4688 | 0 | 23.4688 | 24.3548 | 0 | 24.3548 | 24.9664 | 0 | 24.9664 | 26.0263 | 0 | 26.0263 | 27.1277 | 0 | 27.1277 | 27.1277 | 0 | 27.1277 | 27.1277 | 0 | 27.1277 | 27.1277 | 0 | 27.1277 | 27.1277 | 0 | 27.1277
|  | 23.8883 | 0 | 23.8883 | 24.2943 | 0 | 24.2943 | 24.8332 | 0 | 24.8332 | 25.5781 | 0 | 25.5781 | 26.413 | 0 | 26.413 | 26.6395 | 0 | 26.6395 | 27.3867 | 0 | 27.3867 | 28.4205 | 0 | 28.4205 | 29.1343 | 0 | 29.1343 | 30.371 | 0 | 30.371 | 31.6563 | 0 | 31.6563 | 31.6563 | 0 | 31.6563 | 31.6563 | 0 | 31.6563 | 31.6563 | 0 | 31.6563 | 31.6563 | 0 | 31.6563
|  | 29.4463 | 0 | 29.4463 | 29.9468 | 0 | 29.9468 | 30.6111 | 0 | 30.6111 | 31.5293 | 0 | 31.5293 | 32.5585 | 0 | 32.5585 | 32.8377 | 0 | 32.8377 | 33.7587 | 0 | 33.7587 | 35.0331 | 0 | 35.0331 | 35.9129 | 0 | 35.9129 | 37.4374 | 0 | 37.4374 | 39.0217 | 0 | 39.0217 | 39.0217 | 0 | 39.0217 | 39.0217 | 0 | 39.0217 | 39.0217 | 0 | 39.0217 | 39.0217 | 0 | 39.0217
|  | 29.4839 | 0 | 29.4839 | 29.985 | 0 | 29.985 | 30.6502 | 0 | 30.6502 | 31.5695 | 0 | 31.5695 | 32.6 | 0 | 32.6 | 32.8796 | 0 | 32.8796 | 33.8017 | 0 | 33.8017 | 35.0778 | 0 | 35.0778 | 35.9586 | 0 | 35.9586 | 37.4852 | 0 | 37.4852 | 39.0714 | 0 | 39.0714 | 39.0714 | 0 | 39.0714 | 39.0714 | 0 | 39.0714 | 39.0714 | 0 | 39.0714 | 39.0714 | 0 | 39.0714
|  | 27.8354 | 0 | 27.8354 | 28.3085 | 0 | 28.3085 | 28.9365 | 0 | 28.9365 | 29.8044 | 0 | 29.8044 | 30.7773 | 0 | 30.7773 | 31.0412 | 0 | 31.0412 | 31.9118 | 0 | 31.9118 | 33.1165 | 0 | 33.1165 | 33.9481 | 0 | 33.9481 | 35.3893 | 0 | 35.3893 | 36.8869 | 0 | 36.8869 | 36.8869 | 0 | 36.8869 | 36.8869 | 0 | 36.8869 | 36.8869 | 0 | 36.8869 | 36.8869 | 0 | 36.8869
|  | 25.9569 | 0 | 25.9569 | 26.398 | 0 | 26.398 | 26.9837 | 0 | 26.9837 | 27.793 | 0 | 27.793 | 28.7002 | 0 | 28.7002 | 28.9464 | 0 | 28.9464 | 29.7582 | 0 | 29.7582 | 30.8816 | 0 | 30.8816 | 31.6571 | 0 | 31.6571 | 33.001 | 0 | 33.001 | 34.3975 | 0 | 34.3975 | 34.3975 | 0 | 34.3975 | 34.3975 | 0 | 34.3975 | 34.3975 | 0 | 34.3975 | 34.3975 | 0 | 34.3975
|  | 22.2163 | 0 | 22.2163 | 22.5939 | 0 | 22.5939 | 23.0951 | 0 | 23.0951 | 23.7878 | 0 | 23.7878 | 24.5643 | 0 | 24.5643 | 24.775 | 0 | 24.775 | 25.4698 | 0 | 25.4698 | 26.4313 | 0 | 26.4313 | 27.0951 | 0 | 27.0951 | 28.2453 | 0 | 28.2453 | 29.4406 | 0 | 29.4406 | 29.4406 | 0 | 29.4406 | 29.4406 | 0 | 29.4406 | 29.4406 | 0 | 29.4406 | 29.4406 | 0 | 29.4406
|  | 18.6226 | 0 | 18.6226 | 18.9392 | 0 | 18.9392 | 19.3593 | 0 | 19.3593 | 19.94 | 0 | 19.94 | 20.5909 | 0 | 20.5909 | 20.7675 | 0 | 20.7675 | 21.3499 | 0 | 21.3499 | 22.1559 | 0 | 22.1559 | 22.7123 | 0 | 22.7123 | 23.6764 | 0 | 23.6764 | 24.6784 | 0 | 24.6784 | 24.6784 | 0 | 24.6784 | 24.6784 | 0 | 24.6784 | 24.6784 | 0 | 24.6784 | 24.6784 | 0 | 24.6784
|  | 16.6651 | 0 | 16.6651 | 16.9484 | 0 | 16.9484 | 17.3244 | 0 | 17.3244 | 17.844 | 0 | 17.844 | 18.4265 | 0 | 18.4265 | 18.5845 | 0 | 18.5845 | 19.1057 | 0 | 19.1057 | 19.827 | 0 | 19.827 | 20.3249 | 0 | 20.3249 | 21.1877 | 0 | 21.1877 | 22.0843 | 0 | 22.0843 | 22.0843 | 0 | 22.0843 | 22.0843 | 0 | 22.0843 | 22.0843 | 0 | 22.0843 | 22.0843 | 0 | 22.0843
|  | 14.515 | 0 | 14.515 | 14.7617 | 0 | 14.7617 | 15.0892 | 0 | 15.0892 | 15.5418 | 0 | 15.5418 | 16.0491 | 0 | 16.0491 | 16.1867 | 0 | 16.1867 | 16.6407 | 0 | 16.6407 | 17.2689 | 0 | 17.2689 | 17.7026 | 0 | 17.7026 | 18.4541 | 0 | 18.4541 | 19.235 | 0 | 19.235 | 19.235 | 0 | 19.235 | 19.235 | 0 | 19.235 | 19.235 | 0 | 19.235 | 19.235 | 0 | 19.235
|  | 14.07 | 0 | 14.07 | 14.3091 | 0 | 14.3091 | 14.6266 | 0 | 14.6266 | 15.0653 | 0 | 15.0653 | 15.5571 | 0 | 15.5571 | 15.6905 | 0 | 15.6905 | 16.1305 | 0 | 16.1305 | 16.7395 | 0 | 16.7395 | 17.1598 | 0 | 17.1598 | 17.8883 | 0 | 17.8883 | 18.6453 | 0 | 18.6453 | 18.6453 | 0 | 18.6453 | 18.6453 | 0 | 18.6453 | 18.6453 | 0 | 18.6453 | 18.6453 | 0 | 18.6453
|  | 12.8591 | 0 | 12.8591 | 13.0777 | 0 | 13.0777 | 13.3678 | 0 | 13.3678 | 13.7688 | 0 | 13.7688 | 14.2182 | 0 | 14.2182 | 14.3402 | 0 | 14.3402 | 14.7423 | 0 | 14.7423 | 15.2989 | 0 | 15.2989 | 15.6831 | 0 | 15.6831 | 16.3488 | 0 | 16.3488 | 17.0407 | 0 | 17.0407 | 17.0407 | 0 | 17.0407 | 17.0407 | 0 | 17.0407 | 17.0407 | 0 | 17.0407 | 17.0407 | 0 | 17.0407
|  | 11.8905 | 0 | 11.8905 | 12.0926 | 0 | 12.0926 | 12.3609 | 0 | 12.3609 | 12.7316 | 0 | 12.7316 | 13.1472 | 0 | 13.1472 | 13.26 | 0 | 13.26 | 13.6319 | 0 | 13.6319 | 14.1465 | 0 | 14.1465 | 14.5017 | 0 | 14.5017 | 15.1174 | 0 | 15.1174 | 15.7571 | 0 | 15.7571 | 15.7571 | 0 | 15.7571 | 15.7571 | 0 | 15.7571 | 15.7571 | 0 | 15.7571 | 15.7571 | 0 | 15.7571
|  | 13.23 | 0 | 13.23 | 13.4549 | 0 | 13.4549 | 13.7534 | 0 | 13.7534 | 14.1659 | 0 | 14.1659 | 14.6283 | 0 | 14.6283 | 14.7537 | 0 | 14.7537 | 15.1675 | 0 | 15.1675 | 15.7401 | 0 | 15.7401 | 16.1354 | 0 | 16.1354 | 16.8204 | 0 | 16.8204 | 17.5322 | 0 | 17.5322 | 17.5322 | 0 | 17.5322 | 17.5322 | 0 | 17.5322 | 17.5322 | 0 | 17.5322 | 17.5322 | 0 | 17.5322
|  | 14.9955 | 0 | 14.9955 | 15.2504 | 0 | 15.2504 | 15.5887 | 0 | 15.5887 | 16.0563 | 0 | 16.0563 | 16.5804 | 0 | 16.5804 | 16.7226 | 0 | 16.7226 | 17.1916 | 0 | 17.1916 | 17.8406 | 0 | 17.8406 | 18.2886 | 0 | 18.2886 | 19.065 | 0 | 19.065 | 19.8718 | 0 | 19.8718 | 19.8718 | 0 | 19.8718 | 19.8718 | 0 | 19.8718 | 19.8718 | 0 | 19.8718 | 19.8718 | 0 | 19.8718
|  | 18.0291 | 0 | 18.0291 | 18.3356 | 0 | 18.3356 | 18.7423 | 0 | 18.7423 | 19.3045 | 0 | 19.3045 | 19.9346 | 0 | 19.9346 | 20.1056 | 0 | 20.1056 | 20.6695 | 0 | 20.6695 | 21.4498 | 0 | 21.4498 | 21.9884 | 0 | 21.9884 | 22.9219 | 0 | 22.9219 | 23.8919 | 0 | 23.8919 | 23.8919 | 0 | 23.8919 | 23.8919 | 0 | 23.8919 | 23.8919 | 0 | 23.8919 | 23.8919 | 0 | 23.8919
|  | 20.1516 | 0 | 20.1516 | 20.4941 | 0 | 20.4941 | 20.9487 | 0 | 20.9487 | 21.5771 | 0 | 21.5771 | 22.2814 | 0 | 22.2814 | 22.4725 | 0 | 22.4725 | 23.1027 | 0 | 23.1027 | 23.9749 | 0 | 23.9749 | 24.577 | 0 | 24.577 | 25.6203 | 0 | 25.6203 | 26.7045 | 0 | 26.7045 | 26.7045 | 0 | 26.7045 | 26.7045 | 0 | 26.7045 | 26.7045 | 0 | 26.7045 | 26.7045 | 0 | 26.7045
|  | 18.6055 | 0 | 18.6055 | 18.9217 | 0 | 18.9217 | 19.3415 | 0 | 19.3415 | 19.9216 | 0 | 19.9216 | 20.5719 | 0 | 20.5719 | 20.7483 | 0 | 20.7483 | 21.3302 | 0 | 21.3302 | 22.1354 | 0 | 22.1354 | 22.6913 | 0 | 22.6913 | 23.6546 | 0 | 23.6546 | 24.6556 | 0 | 24.6556 | 24.6556 | 0 | 24.6556 | 24.6556 | 0 | 24.6556 | 24.6556 | 0 | 24.6556 | 24.6556 | 0 | 24.6556
|  | 18.4285 | 0 | 18.4285 | 18.7417 | 0 | 18.7417 | 19.1575 | 0 | 19.1575 | 19.7321 | 0 | 19.7321 | 20.3762 | 0 | 20.3762 | 20.5509 | 0 | 20.5509 | 21.1273 | 0 | 21.1273 | 21.9249 | 0 | 21.9249 | 22.4755 | 0 | 22.4755 | 23.4296 | 0 | 23.4296 | 24.4211 | 0 | 24.4211 | 24.4211 | 0 | 24.4211 | 24.4211 | 0 | 24.4211 | 24.4211 | 0 | 24.4211 | 24.4211 | 0 | 24.4211
|  | 18.6362 | 0 | 18.6362 | 18.9529 | 0 | 18.9529 | 19.3734 | 0 | 19.3734 | 19.9544 | 0 | 19.9544 | 20.6058 | 0 | 20.6058 | 20.7825 | 0 | 20.7825 | 21.3654 | 0 | 21.3654 | 22.172 | 0 | 22.172 | 22.7288 | 0 | 22.7288 | 23.6936 | 0 | 23.6936 | 24.6963 | 0 | 24.6963 | 24.6963 | 0 | 24.6963 | 24.6963 | 0 | 24.6963 | 24.6963 | 0 | 24.6963 | 24.6963 | 0 | 24.6963
|  | 18.6292 | 0 | 18.6292 | 18.9458 | 0 | 18.9458 | 19.3661 | 0 | 19.3661 | 19.947 | 0 | 19.947 | 20.5981 | 0 | 20.5981 | 20.7748 | 0 | 20.7748 | 21.3574 | 0 | 21.3574 | 22.1637 | 0 | 22.1637 | 22.7203 | 0 | 22.7203 | 23.6848 | 0 | 23.6848 | 24.6871 | 0 | 24.6871 | 24.6871 | 0 | 24.6871 | 24.6871 | 0 | 24.6871 | 24.6871 | 0 | 24.6871 | 24.6871 | 0 | 24.6871
|  | 18.6536 | 0 | 18.6536 | 18.9707 | 0 | 18.9707 | 19.3915 | 0 | 19.3915 | 19.9732 | 0 | 19.9732 | 20.6252 | 0 | 20.6252 | 20.802 | 0 | 20.802 | 21.3854 | 0 | 21.3854 | 22.1928 | 0 | 22.1928 | 22.7501 | 0 | 22.7501 | 23.7159 | 0 | 23.7159 | 24.7195 | 0 | 24.7195 | 24.7195 | 0 | 24.7195 | 24.7195 | 0 | 24.7195 | 24.7195 | 0 | 24.7195 | 24.7195 | 0 | 24.7195
|  | 18.517 | 0 | 18.517 | 18.8317 | 0 | 18.8317 | 19.2494 | 0 | 19.2494 | 19.8268 | 0 | 19.8268 | 20.474 | 0 | 20.474 | 20.6496 | 0 | 20.6496 | 21.2287 | 0 | 21.2287 | 22.0301 | 0 | 22.0301 | 22.5834 | 0 | 22.5834 | 23.5421 | 0 | 23.5421 | 24.5383 | 0 | 24.5383 | 24.5383 | 0 | 24.5383 | 24.5383 | 0 | 24.5383 | 24.5383 | 0 | 24.5383 | 24.5383 | 0 | 24.5383
|  | 18.704 | 0 | 18.704 | 19.0219 | 0 | 19.0219 | 19.4439 | 0 | 19.4439 | 20.027 | 0 | 20.027 | 20.6808 | 0 | 20.6808 | 20.8582 | 0 | 20.8582 | 21.4431 | 0 | 21.4431 | 22.2526 | 0 | 22.2526 | 22.8115 | 0 | 22.8115 | 23.7798 | 0 | 23.7798 | 24.7862 | 0 | 24.7862 | 24.7862 | 0 | 24.7862 | 24.7862 | 0 | 24.7862 | 24.7862 | 0 | 24.7862 | 24.7862 | 0 | 24.7862
|  | 21.2749 | 0 | 21.2749 | 21.6364 | 0 | 21.6364 | 22.1164 | 0 | 22.1164 | 22.7798 | 0 | 22.7798 | 23.5234 | 0 | 23.5234 | 23.7251 | 0 | 23.7251 | 24.3905 | 0 | 24.3905 | 25.3113 | 0 | 25.3113 | 25.9469 | 0 | 25.9469 | 27.0484 | 0 | 27.0484 | 28.193 | 0 | 28.193 | 28.193 | 0 | 28.193 | 28.193 | 0 | 28.193 | 28.193 | 0 | 28.193 | 28.193 | 0 | 28.193
|  | 23.3155 | 0 | 23.3155 | 23.7117 | 0 | 23.7117 | 24.2378 | 0 | 24.2378 | 24.9647 | 0 | 24.9647 | 25.7797 | 0 | 25.7797 | 26.0008 | 0 | 26.0008 | 26.73 | 0 | 26.73 | 27.7391 | 0 | 27.7391 | 28.4356 | 0 | 28.4356 | 29.6428 | 0 | 29.6428 | 30.8972 | 0 | 30.8972 | 30.8972 | 0 | 30.8972 | 30.8972 | 0 | 30.8972 | 30.8972 | 0 | 30.8972 | 30.8972 | 0 | 30.8972
|  | 28.3596 | 0 | 28.3596 | 28.8416 | 0 | 28.8416 | 29.4814 | 0 | 29.4814 | 30.3657 | 0 | 30.3657 | 31.3569 | 0 | 31.3569 | 31.6258 | 0 | 31.6258 | 32.5128 | 0 | 32.5128 | 33.7402 | 0 | 33.7402 | 34.5875 | 0 | 34.5875 | 36.0558 | 0 | 36.0558 | 37.5816 | 0 | 37.5816 | 37.5816 | 0 | 37.5816 | 37.5816 | 0 | 37.5816 | 37.5816 | 0 | 37.5816 | 37.5816 | 0 | 37.5816
|  | 28.1714 | 0 | 28.1714 | 28.6502 | 0 | 28.6502 | 29.2858 | 0 | 29.2858 | 30.1642 | 0 | 30.1642 | 31.1489 | 0 | 31.1489 | 31.416 | 0 | 31.416 | 32.2971 | 0 | 32.2971 | 33.5163 | 0 | 33.5163 | 34.358 | 0 | 34.358 | 35.8166 | 0 | 35.8166 | 37.3323 | 0 | 37.3323 | 37.3323 | 0 | 37.3323 | 37.3323 | 0 | 37.3323 | 37.3323 | 0 | 37.3323 | 37.3323 | 0 | 37.3323
|  | 26.6999 | 0 | 26.6999 | 27.1537 | 0 | 27.1537 | 27.7561 | 0 | 27.7561 | 28.5886 | 0 | 28.5886 | 29.5218 | 0 | 29.5218 | 29.775 | 0 | 29.775 | 30.61 | 0 | 30.61 | 31.7656 | 0 | 31.7656 | 32.5633 | 0 | 32.5633 | 33.9457 | 0 | 33.9457 | 35.3822 | 0 | 35.3822 | 35.3822 | 0 | 35.3822 | 35.3822 | 0 | 35.3822 | 35.3822 | 0 | 35.3822 | 35.3822 | 0 | 35.3822
|  | 25.2748 | 0 | 25.2748 | 25.7044 | 0 | 25.7044 | 26.2746 | 0 | 26.2746 | 27.0627 | 0 | 27.0627 | 27.9461 | 0 | 27.9461 | 28.1858 | 0 | 28.1858 | 28.9763 | 0 | 28.9763 | 30.0702 | 0 | 30.0702 | 30.8253 | 0 | 30.8253 | 32.1339 | 0 | 32.1339 | 33.4937 | 0 | 33.4937 | 33.4937 | 0 | 33.4937 | 33.4937 | 0 | 33.4937 | 33.4937 | 0 | 33.4937 | 33.4937 | 0 | 33.4937
|  | 22.9406 | 0 | 22.9406 | 23.3305 | 0 | 23.3305 | 23.8481 | 0 | 23.8481 | 24.5634 | 0 | 24.5634 | 25.3652 | 0 | 25.3652 | 25.5827 | 0 | 25.5827 | 26.3002 | 0 | 26.3002 | 27.2931 | 0 | 27.2931 | 27.9785 | 0 | 27.9785 | 29.1662 | 0 | 29.1662 | 30.4004 | 0 | 30.4004 | 30.4004 | 0 | 30.4004 | 30.4004 | 0 | 30.4004 | 30.4004 | 0 | 30.4004 | 30.4004 | 0 | 30.4004
|  | 20.1807 | 0 | 20.1807 | 20.5236 | 0 | 20.5236 | 20.979 | 0 | 20.979 | 21.6082 | 0 | 21.6082 | 22.3135 | 0 | 22.3135 | 22.5049 | 0 | 22.5049 | 23.1361 | 0 | 23.1361 | 24.0095 | 0 | 24.0095 | 24.6124 | 0 | 24.6124 | 25.6573 | 0 | 25.6573 | 26.743 | 0 | 26.743 | 26.743 | 0 | 26.743 | 26.743 | 0 | 26.743 | 26.743 | 0 | 26.743 | 26.743 | 0 | 26.743
|  | 18.5156 | 0 | 18.5156 | 18.8303 | 0 | 18.8303 | 19.248 | 0 | 19.248 | 19.8253 | 0 | 19.8253 | 20.4725 | 0 | 20.4725 | 20.648 | 0 | 20.648 | 21.2271 | 0 | 21.2271 | 22.0285 | 0 | 22.0285 | 22.5817 | 0 | 22.5817 | 23.5403 | 0 | 23.5403 | 24.5365 | 0 | 24.5365 | 24.5365 | 0 | 24.5365 | 24.5365 | 0 | 24.5365 | 24.5365 | 0 | 24.5365 | 24.5365 | 0 | 24.5365
|  | 16.156 | 0 | 16.156 | 16.4306 | 0 | 16.4306 | 16.7951 | 0 | 16.7951 | 17.2989 | 0 | 17.2989 | 17.8636 | 0 | 17.8636 | 18.0168 | 0 | 18.0168 | 18.5221 | 0 | 18.5221 | 19.2213 | 0 | 19.2213 | 19.704 | 0 | 19.704 | 20.5405 | 0 | 20.5405 | 21.4097 | 0 | 21.4097 | 21.4097 | 0 | 21.4097 | 21.4097 | 0 | 21.4097 | 21.4097 | 0 | 21.4097 | 21.4097 | 0 | 21.4097
|  | 14.9598 | 0 | 14.9598 | 15.214 | 0 | 15.214 | 15.5515 | 0 | 15.5515 | 16.018 | 0 | 16.018 | 16.5409 | 0 | 16.5409 | 16.6827 | 0 | 16.6827 | 17.1506 | 0 | 17.1506 | 17.7981 | 0 | 17.7981 | 18.245 | 0 | 18.245 | 19.0195 | 0 | 19.0195 | 19.8244 | 0 | 19.8244 | 19.8244 | 0 | 19.8244 | 19.8244 | 0 | 19.8244 | 19.8244 | 0 | 19.8244 | 19.8244 | 0 | 19.8244
|  | 13.5302 | 0 | 13.5302 | 13.7602 | 0 | 13.7602 | 14.0654 | 0 | 14.0654 | 14.4873 | 0 | 14.4873 | 14.9602 | 0 | 14.9602 | 15.0885 | 0 | 15.0885 | 15.5117 | 0 | 15.5117 | 16.0973 | 0 | 16.0973 | 16.5015 | 0 | 16.5015 | 17.202 | 0 | 17.202 | 17.93 | 0 | 17.93 | 17.93 | 0 | 17.93 | 17.93 | 0 | 17.93 | 17.93 | 0 | 17.93 | 17.93 | 0 | 17.93
|  | 12.9046 | 0 | 12.9046 | 13.1239 | 0 | 13.1239 | 13.415 | 0 | 13.415 | 13.8174 | 0 | 13.8174 | 14.2684 | 0 | 14.2684 | 14.3908 | 0 | 14.3908 | 14.7944 | 0 | 14.7944 | 15.3529 | 0 | 15.3529 | 15.7385 | 0 | 15.7385 | 16.4066 | 0 | 16.4066 | 17.1009 | 0 | 17.1009 | 17.1009 | 0 | 17.1009 | 17.1009 | 0 | 17.1009 | 17.1009 | 0 | 17.1009 | 17.1009 | 0 | 17.1009
|  | 13.0738 | 0 | 13.0738 | 13.296 | 0 | 13.296 | 13.591 | 0 | 13.591 | 13.9986 | 0 | 13.9986 | 14.4556 | 0 | 14.4556 | 14.5795 | 0 | 14.5795 | 14.9884 | 0 | 14.9884 | 15.5542 | 0 | 15.5542 | 15.9448 | 0 | 15.9448 | 16.6217 | 0 | 16.6217 | 17.3251 | 0 | 17.3251 | 17.3251 | 0 | 17.3251 | 17.3251 | 0 | 17.3251 | 17.3251 | 0 | 17.3251 | 17.3251 | 0 | 17.3251
|  | 13.9557 | 0 | 13.9557 | 14.1929 | 0 | 14.1929 | 14.5077 | 0 | 14.5077 | 14.9429 | 0 | 14.9429 | 15.4307 | 0 | 15.4307 | 15.563 | 0 | 15.563 | 15.9995 | 0 | 15.9995 | 16.6035 | 0 | 16.6035 | 17.0204 | 0 | 17.0204 | 17.743 | 0 | 17.743 | 18.4938 | 0 | 18.4938 | 18.4938 | 0 | 18.4938 | 18.4938 | 0 | 18.4938 | 18.4938 | 0 | 18.4938 | 18.4938 | 0 | 18.4938
|  | 14.8921 | 0 | 14.8921 | 15.1452 | 0 | 15.1452 | 15.4812 | 0 | 15.4812 | 15.9455 | 0 | 15.9455 | 16.4661 | 0 | 16.4661 | 16.6073 | 0 | 16.6073 | 17.073 | 0 | 17.073 | 17.7176 | 0 | 17.7176 | 18.1625 | 0 | 18.1625 | 18.9335 | 0 | 18.9335 | 19.7348 | 0 | 19.7348 | 19.7348 | 0 | 19.7348 | 19.7348 | 0 | 19.7348 | 19.7348 | 0 | 19.7348 | 19.7348 | 0 | 19.7348
|  | 17.4396 | 0 | 17.4396 | 17.736 | 0 | 17.736 | 18.1294 | 0 | 18.1294 | 18.6732 | 0 | 18.6732 | 19.2827 | 0 | 19.2827 | 19.4481 | 0 | 19.4481 | 19.9935 | 0 | 19.9935 | 20.7483 | 0 | 20.7483 | 21.2694 | 0 | 21.2694 | 22.1723 | 0 | 22.1723 | 23.1106 | 0 | 23.1106 | 23.1106 | 0 | 23.1106 | 23.1106 | 0 | 23.1106 | 23.1106 | 0 | 23.1106 | 23.1106 | 0 | 23.1106
|  | 20.1145 | 0 | 20.1145 | 20.4563 | 0 | 20.4563 | 20.9101 | 0 | 20.9101 | 21.5373 | 0 | 21.5373 | 22.2404 | 0 | 22.2404 | 22.4311 | 0 | 22.4311 | 23.0602 | 0 | 23.0602 | 23.9307 | 0 | 23.9307 | 24.5317 | 0 | 24.5317 | 25.5731 | 0 | 25.5731 | 26.6553 | 0 | 26.6553 | 26.6553 | 0 | 26.6553 | 26.6553 | 0 | 26.6553 | 26.6553 | 0 | 26.6553 | 26.6553 | 0 | 26.6553
|  | 20.2492 | 0 | 20.2492 | 20.5934 | 0 | 20.5934 | 21.0502 | 0 | 21.0502 | 21.6816 | 0 | 21.6816 | 22.3893 | 0 | 22.3893 | 22.5813 | 0 | 22.5813 | 23.2147 | 0 | 23.2147 | 24.091 | 0 | 24.091 | 24.696 | 0 | 24.696 | 25.7444 | 0 | 25.7444 | 26.8339 | 0 | 26.8339 | 26.8339 | 0 | 26.8339 | 26.8339 | 0 | 26.8339 | 26.8339 | 0 | 26.8339 | 26.8339 | 0 | 26.8339
|  | 19.5619 | 0 | 19.5619 | 19.8944 | 0 | 19.8944 | 20.3357 | 0 | 20.3357 | 20.9457 | 0 | 20.9457 | 21.6294 | 0 | 21.6294 | 21.8149 | 0 | 21.8149 | 22.4267 | 0 | 22.4267 | 23.2733 | 0 | 23.2733 | 23.8578 | 0 | 23.8578 | 24.8706 | 0 | 24.8706 | 25.9231 | 0 | 25.9231 | 25.9231 | 0 | 25.9231 | 25.9231 | 0 | 25.9231 | 25.9231 | 0 | 25.9231 | 25.9231 | 0 | 25.9231
|  | 19.4107 | 0 | 19.4107 | 19.7406 | 0 | 19.7406 | 20.1786 | 0 | 20.1786 | 20.7838 | 0 | 20.7838 | 21.4622 | 0 | 21.4622 | 21.6463 | 0 | 21.6463 | 22.2534 | 0 | 22.2534 | 23.0935 | 0 | 23.0935 | 23.6734 | 0 | 23.6734 | 24.6784 | 0 | 24.6784 | 25.7227 | 0 | 25.7227 | 25.7227 | 0 | 25.7227 | 25.7227 | 0 | 25.7227 | 25.7227 | 0 | 25.7227 | 25.7227 | 0 | 25.7227
|  | 19.4975 | 0 | 19.4975 | 19.8289 | 0 | 19.8289 | 20.2688 | 0 | 20.2688 | 20.8767 | 0 | 20.8767 | 21.5582 | 0 | 21.5582 | 21.7431 | 0 | 21.7431 | 22.3529 | 0 | 22.3529 | 23.1967 | 0 | 23.1967 | 23.7792 | 0 | 23.7792 | 24.7887 | 0 | 24.7887 | 25.8377 | 0 | 25.8377 | 25.8377 | 0 | 25.8377 | 25.8377 | 0 | 25.8377 | 25.8377 | 0 | 25.8377 | 25.8377 | 0 | 25.8377
|  | 19.8735 | 0 | 19.8735 | 20.2113 | 0 | 20.2113 | 20.6596 | 0 | 20.6596 | 21.2793 | 0 | 21.2793 | 21.9739 | 0 | 21.9739 | 22.1624 | 0 | 22.1624 | 22.7839 | 0 | 22.7839 | 23.6441 | 0 | 23.6441 | 24.2378 | 0 | 24.2378 | 25.2667 | 0 | 25.2667 | 26.336 | 0 | 26.336 | 26.336 | 0 | 26.336 | 26.336 | 0 | 26.336 | 26.336 | 0 | 26.336 | 26.336 | 0 | 26.336
|  | 19.2468 | 0 | 19.2468 | 19.574 | 0 | 19.574 | 20.0082 | 0 | 20.0082 | 20.6083 | 0 | 20.6083 | 21.281 | 0 | 21.281 | 21.4635 | 0 | 21.4635 | 22.0655 | 0 | 22.0655 | 22.8985 | 0 | 22.8985 | 23.4735 | 0 | 23.4735 | 24.47 | 0 | 24.47 | 25.5056 | 0 | 25.5056 | 25.5056 | 0 | 25.5056 | 25.5056 | 0 | 25.5056 | 25.5056 | 0 | 25.5056 | 25.5056 | 0 | 25.5056
|  | 19.6553 | 0 | 19.6553 | 19.9893 | 0 | 19.9893 | 20.4328 | 0 | 20.4328 | 21.0456 | 0 | 21.0456 | 21.7326 | 0 | 21.7326 | 21.919 | 0 | 21.919 | 22.5337 | 0 | 22.5337 | 23.3844 | 0 | 23.3844 | 23.9717 | 0 | 23.9717 | 24.9893 | 0 | 24.9893 | 26.0468 | 0 | 26.0468 | 26.0468 | 0 | 26.0468 | 26.0468 | 0 | 26.0468 | 26.0468 | 0 | 26.0468 | 26.0468 | 0 | 26.0468
|  | 22.6861 | 0 | 22.6861 | 23.0717 | 0 | 23.0717 | 23.5835 | 0 | 23.5835 | 24.2909 | 0 | 24.2909 | 25.0838 | 0 | 25.0838 | 25.2989 | 0 | 25.2989 | 26.0085 | 0 | 26.0085 | 26.9903 | 0 | 26.9903 | 27.6681 | 0 | 27.6681 | 28.8427 | 0 | 28.8427 | 30.0632 | 0 | 30.0632 | 30.0632 | 0 | 30.0632 | 30.0632 | 0 | 30.0632 | 30.0632 | 0 | 30.0632 | 30.0632 | 0 | 30.0632
|  | 28.1576 | 0 | 28.1576 | 28.6362 | 0 | 28.6362 | 29.2715 | 0 | 29.2715 | 30.1494 | 0 | 30.1494 | 31.1336 | 0 | 31.1336 | 31.4006 | 0 | 31.4006 | 32.2812 | 0 | 32.2812 | 33.4999 | 0 | 33.4999 | 34.3412 | 0 | 34.3412 | 35.799 | 0 | 35.799 | 37.314 | 0 | 37.314 | 37.314 | 0 | 37.314 | 37.314 | 0 | 37.314 | 37.314 | 0 | 37.314 | 37.314 | 0 | 37.314
|  | 27.2723 | 0 | 27.2723 | 27.7358 | 0 | 27.7358 | 28.3511 | 0 | 28.3511 | 29.2015 | 0 | 29.2015 | 30.1547 | 0 | 30.1547 | 30.4133 | 0 | 30.4133 | 31.2663 | 0 | 31.2663 | 32.4466 | 0 | 32.4466 | 33.2614 | 0 | 33.2614 | 34.6734 | 0 | 34.6734 | 36.1408 | 0 | 36.1408 | 36.1408 | 0 | 36.1408 | 36.1408 | 0 | 36.1408 | 36.1408 | 0 | 36.1408 | 36.1408 | 0 | 36.1408
|  | 25.2971 | 0 | 25.2971 | 25.727 | 0 | 25.727 | 26.2978 | 0 | 26.2978 | 27.0865 | 0 | 27.0865 | 27.9707 | 0 | 27.9707 | 28.2106 | 0 | 28.2106 | 29.0018 | 0 | 29.0018 | 30.0966 | 0 | 30.0966 | 30.8524 | 0 | 30.8524 | 32.1622 | 0 | 32.1622 | 33.5232 | 0 | 33.5232 | 33.5232 | 0 | 33.5232 | 33.5232 | 0 | 33.5232 | 33.5232 | 0 | 33.5232 | 33.5232 | 0 | 33.5232
|  | 24.3425 | 0 | 24.3425 | 24.7562 | 0 | 24.7562 | 25.3054 | 0 | 25.3054 | 26.0644 | 0 | 26.0644 | 26.9152 | 0 | 26.9152 | 27.146 | 0 | 27.146 | 27.9074 | 0 | 27.9074 | 28.9609 | 0 | 28.9609 | 29.6882 | 0 | 29.6882 | 30.9485 | 0 | 30.9485 | 32.2582 | 0 | 32.2582 | 32.2582 | 0 | 32.2582 | 32.2582 | 0 | 32.2582 | 32.2582 | 0 | 32.2582 | 32.2582 | 0 | 32.2582
|  | 22.6625 | 0 | 22.6625 | 23.0477 | 0 | 23.0477 | 23.559 | 0 | 23.559 | 24.2656 | 0 | 24.2656 | 25.0577 | 0 | 25.0577 | 25.2726 | 0 | 25.2726 | 25.9814 | 0 | 25.9814 | 26.9622 | 0 | 26.9622 | 27.6393 | 0 | 27.6393 | 28.8126 | 0 | 28.8126 | 30.0319 | 0 | 30.0319 | 30.0319 | 0 | 30.0319 | 30.0319 | 0 | 30.0319 | 30.0319 | 0 | 30.0319 | 30.0319 | 0 | 30.0319
|  | 20.8238 | 0 | 20.8238 | 21.1777 | 0 | 21.1777 | 21.6475 | 0 | 21.6475 | 22.2968 | 0 | 22.2968 | 23.0247 | 0 | 23.0247 | 23.2221 | 0 | 23.2221 | 23.8734 | 0 | 23.8734 | 24.7747 | 0 | 24.7747 | 25.3968 | 0 | 25.3968 | 26.4749 | 0 | 26.4749 | 27.5953 | 0 | 27.5953 | 27.5953 | 0 | 27.5953 | 27.5953 | 0 | 27.5953 | 27.5953 | 0 | 27.5953 | 27.5953 | 0 | 27.5953
|  | 19.5657 | 0 | 19.5657 | 19.8982 | 0 | 19.8982 | 20.3396 | 0 | 20.3396 | 20.9497 | 0 | 20.9497 | 21.6336 | 0 | 21.6336 | 21.8191 | 0 | 21.8191 | 22.431 | 0 | 22.431 | 23.2778 | 0 | 23.2778 | 23.8624 | 0 | 23.8624 | 24.8754 | 0 | 24.8754 | 25.928 | 0 | 25.928 | 25.928 | 0 | 25.928 | 25.928 | 0 | 25.928 | 25.928 | 0 | 25.928 | 25.928 | 0 | 25.928
|  | 17.1286 | 0 | 17.1286 | 17.4197 | 0 | 17.4197 | 17.8062 | 0 | 17.8062 | 18.3402 | 0 | 18.3402 | 18.9389 | 0 | 18.9389 | 19.1013 | 0 | 19.1013 | 19.637 | 0 | 19.637 | 20.3784 | 0 | 20.3784 | 20.8901 | 0 | 20.8901 | 21.7769 | 0 | 21.7769 | 22.6985 | 0 | 22.6985 | 22.6985 | 0 | 22.6985 | 22.6985 | 0 | 22.6985 | 22.6985 | 0 | 22.6985 | 22.6985 | 0 | 22.6985
|  | 16.002 | 0 | 16.002 | 16.2739 | 0 | 16.2739 | 16.635 | 0 | 16.635 | 17.1339 | 0 | 17.1339 | 17.6932 | 0 | 17.6932 | 17.8449 | 0 | 17.8449 | 18.3454 | 0 | 18.3454 | 19.038 | 0 | 19.038 | 19.5161 | 0 | 19.5161 | 20.3446 | 0 | 20.3446 | 21.2055 | 0 | 21.2055 | 21.2055 | 0 | 21.2055 | 21.2055 | 0 | 21.2055 | 21.2055 | 0 | 21.2055 | 21.2055 | 0 | 21.2055
|  | 14.5454 | 0 | 14.5454 | 14.7926 | 0 | 14.7926 | 15.1208 | 0 | 15.1208 | 15.5743 | 0 | 15.5743 | 16.0827 | 0 | 16.0827 | 16.2206 | 0 | 16.2206 | 16.6755 | 0 | 16.6755 | 17.3051 | 0 | 17.3051 | 17.7396 | 0 | 17.7396 | 18.4927 | 0 | 18.4927 | 19.2753 | 0 | 19.2753 | 19.2753 | 0 | 19.2753 | 19.2753 | 0 | 19.2753 | 19.2753 | 0 | 19.2753 | 19.2753 | 0 | 19.2753
|  | 13.6565 | 0 | 13.6565 | 13.8886 | 0 | 13.8886 | 14.1967 | 0 | 14.1967 | 14.6225 | 0 | 14.6225 | 15.0999 | 0 | 15.0999 | 15.2294 | 0 | 15.2294 | 15.6565 | 0 | 15.6565 | 16.2475 | 0 | 16.2475 | 16.6555 | 0 | 16.6555 | 17.3626 | 0 | 17.3626 | 18.0973 | 0 | 18.0973 | 18.0973 | 0 | 18.0973 | 18.0973 | 0 | 18.0973 | 18.0973 | 0 | 18.0973 | 18.0973 | 0 | 18.0973
|  | 13.4255 | 0 | 13.4255 | 13.6536 | 0 | 13.6536 | 13.9566 | 0 | 13.9566 | 14.3751 | 0 | 14.3751 | 14.8444 | 0 | 14.8444 | 14.9717 | 0 | 14.9717 | 15.3916 | 0 | 15.3916 | 15.9727 | 0 | 15.9727 | 16.3738 | 0 | 16.3738 | 17.0689 | 0 | 17.0689 | 17.7912 | 0 | 17.7912 | 17.7912 | 0 | 17.7912 | 17.7912 | 0 | 17.7912 | 17.7912 | 0 | 17.7912 | 17.7912 | 0 | 17.7912
|  | 13.6914 | 0 | 13.6914 | 13.9241 | 0 | 13.9241 | 14.233 | 0 | 14.233 | 14.6598 | 0 | 14.6598 | 15.1384 | 0 | 15.1384 | 15.2682 | 0 | 15.2682 | 15.6964 | 0 | 15.6964 | 16.289 | 0 | 16.289 | 16.698 | 0 | 16.698 | 17.4069 | 0 | 17.4069 | 18.1435 | 0 | 18.1435 | 18.1435 | 0 | 18.1435 | 18.1435 | 0 | 18.1435 | 18.1435 | 0 | 18.1435 | 18.1435 | 0 | 18.1435
|  | 14.5171 | 0 | 14.5171 | 14.7638 | 0 | 14.7638 | 15.0914 | 0 | 15.0914 | 15.544 | 0 | 15.544 | 16.0514 | 0 | 16.0514 | 16.1891 | 0 | 16.1891 | 16.6431 | 0 | 16.6431 | 17.2714 | 0 | 17.2714 | 17.7051 | 0 | 17.7051 | 18.4567 | 0 | 18.4567 | 19.2378 | 0 | 19.2378 | 19.2378 | 0 | 19.2378 | 19.2378 | 0 | 19.2378 | 19.2378 | 0 | 19.2378 | 19.2378 | 0 | 19.2378
|  | 16.0373 | 0 | 16.0373 | 16.3099 | 0 | 16.3099 | 16.6717 | 0 | 16.6717 | 17.1717 | 0 | 17.1717 | 17.7323 | 0 | 17.7323 | 17.8844 | 0 | 17.8844 | 18.3859 | 0 | 18.3859 | 19.08 | 0 | 19.08 | 19.5592 | 0 | 19.5592 | 20.3895 | 0 | 20.3895 | 21.2523 | 0 | 21.2523 | 21.2523 | 0 | 21.2523 | 21.2523 | 0 | 21.2523 | 21.2523 | 0 | 21.2523 | 21.2523 | 0 | 21.2523
|  | 19.1471 | 0 | 19.1471 | 19.4725 | 0 | 19.4725 | 19.9045 | 0 | 19.9045 | 20.5015 | 0 | 20.5015 | 21.1707 | 0 | 21.1707 | 21.3523 | 0 | 21.3523 | 21.9511 | 0 | 21.9511 | 22.7798 | 0 | 22.7798 | 23.3519 | 0 | 23.3519 | 24.3432 | 0 | 24.3432 | 25.3733 | 0 | 25.3733 | 25.3733 | 0 | 25.3733 | 25.3733 | 0 | 25.3733 | 25.3733 | 0 | 25.3733 | 25.3733 | 0 | 25.3733
|  | 21.8736 | 0 | 21.8736 | 22.2454 | 0 | 22.2454 | 22.7389 | 0 | 22.7389 | 23.4209 | 0 | 23.4209 | 24.1855 | 0 | 24.1855 | 24.3929 | 0 | 24.3929 | 25.077 | 0 | 25.077 | 26.0237 | 0 | 26.0237 | 26.6772 | 0 | 26.6772 | 27.8097 | 0 | 27.8097 | 28.9865 | 0 | 28.9865 | 28.9865 | 0 | 28.9865 | 28.9865 | 0 | 28.9865 | 28.9865 | 0 | 28.9865 | 28.9865 | 0 | 28.9865
|  | 21.7883 | 0 | 21.7883 | 22.1586 | 0 | 22.1586 | 22.6502 | 0 | 22.6502 | 23.3295 | 0 | 23.3295 | 24.0911 | 0 | 24.0911 | 24.2977 | 0 | 24.2977 | 24.9791 | 0 | 24.9791 | 25.9221 | 0 | 25.9221 | 26.5731 | 0 | 26.5731 | 27.7011 | 0 | 27.7011 | 28.8734 | 0 | 28.8734 | 28.8734 | 0 | 28.8734 | 28.8734 | 0 | 28.8734 | 28.8734 | 0 | 28.8734 | 28.8734 | 0 | 28.8734
|  | 21.903 | 0 | 21.903 | 22.2752 | 0 | 22.2752 | 22.7694 | 0 | 22.7694 | 23.4523 | 0 | 23.4523 | 24.2179 | 0 | 24.2179 | 24.4256 | 0 | 24.4256 | 25.1106 | 0 | 25.1106 | 26.0586 | 0 | 26.0586 | 26.713 | 0 | 26.713 | 27.847 | 0 | 27.847 | 29.0254 | 0 | 29.0254 | 29.0254 | 0 | 29.0254 | 29.0254 | 0 | 29.0254 | 29.0254 | 0 | 29.0254 | 29.0254 | 0 | 29.0254
|  | 23.6505 | 0 | 23.6505 | 24.0525 | 0 | 24.0525 | 24.5861 | 0 | 24.5861 | 25.3235 | 0 | 25.3235 | 26.1501 | 0 | 26.1501 | 26.3744 | 0 | 26.3744 | 27.1141 | 0 | 27.1141 | 28.1377 | 0 | 28.1377 | 28.8443 | 0 | 28.8443 | 30.0688 | 0 | 30.0688 | 31.3412 | 0 | 31.3412 | 31.3412 | 0 | 31.3412 | 31.3412 | 0 | 31.3412 | 31.3412 | 0 | 31.3412 | 31.3412 | 0 | 31.3412
|  | 23.6344 | 0 | 23.6344 | 24.0361 | 0 | 24.0361 | 24.5693 | 0 | 24.5693 | 25.3063 | 0 | 25.3063 | 26.1323 | 0 | 26.1323 | 26.3565 | 0 | 26.3565 | 27.0956 | 0 | 27.0956 | 28.1185 | 0 | 28.1185 | 28.8247 | 0 | 28.8247 | 30.0483 | 0 | 30.0483 | 31.3199 | 0 | 31.3199 | 31.3199 | 0 | 31.3199 | 31.3199 | 0 | 31.3199 | 31.3199 | 0 | 31.3199 | 31.3199 | 0 | 31.3199
|  | 23.8588 | 0 | 23.8588 | 24.2643 | 0 | 24.2643 | 24.8026 | 0 | 24.8026 | 25.5465 | 0 | 25.5465 | 26.3804 | 0 | 26.3804 | 26.6067 | 0 | 26.6067 | 27.3529 | 0 | 27.3529 | 28.3855 | 0 | 28.3855 | 29.0983 | 0 | 29.0983 | 30.3336 | 0 | 30.3336 | 31.6172 | 0 | 31.6172 | 31.6172 | 0 | 31.6172 | 31.6172 | 0 | 31.6172 | 31.6172 | 0 | 31.6172 | 31.6172 | 0 | 31.6172
|  | 23.9824 | 0 | 23.9824 | 24.39 | 0 | 24.39 | 24.931 | 0 | 24.931 | 25.6788 | 0 | 25.6788 | 26.5171 | 0 | 26.5171 | 26.7445 | 0 | 26.7445 | 27.4945 | 0 | 27.4945 | 28.5325 | 0 | 28.5325 | 29.249 | 0 | 29.249 | 30.4907 | 0 | 30.4907 | 31.781 | 0 | 31.781 | 31.781 | 0 | 31.781 | 31.781 | 0 | 31.781 | 31.781 | 0 | 31.781 | 31.781 | 0 | 31.781
|  | 26.0718 | 0 | 26.0718 | 26.5149 | 0 | 26.5149 | 27.1032 | 0 | 27.1032 | 27.9161 | 0 | 27.9161 | 28.8274 | 0 | 28.8274 | 29.0746 | 0 | 29.0746 | 29.89 | 0 | 29.89 | 31.0184 | 0 | 31.0184 | 31.7973 | 0 | 31.7973 | 33.1472 | 0 | 33.1472 | 34.5499 | 0 | 34.5499 | 34.5499 | 0 | 34.5499 | 34.5499 | 0 | 34.5499 | 34.5499 | 0 | 34.5499 | 34.5499 | 0 | 34.5499
|  | 30.8564 | 0 | 30.8564 | 31.3809 | 0 | 31.3809 | 32.077 | 0 | 32.077 | 33.0391 | 0 | 33.0391 | 34.1176 | 0 | 34.1176 | 34.4102 | 0 | 34.4102 | 35.3753 | 0 | 35.3753 | 36.7107 | 0 | 36.7107 | 37.6326 | 0 | 37.6326 | 39.2302 | 0 | 39.2302 | 40.8903 | 0 | 40.8903 | 40.8903 | 0 | 40.8903 | 40.8903 | 0 | 40.8903 | 40.8903 | 0 | 40.8903 | 40.8903 | 0 | 40.8903
|  | 29.7657 | 0 | 29.7657 | 30.2715 | 0 | 30.2715 | 30.9431 | 0 | 30.9431 | 31.8712 | 0 | 31.8712 | 32.9116 | 0 | 32.9116 | 33.1938 | 0 | 33.1938 | 34.1248 | 0 | 34.1248 | 35.413 | 0 | 35.413 | 36.3023 | 0 | 36.3023 | 37.8434 | 0 | 37.8434 | 39.4449 | 0 | 39.4449 | 39.4449 | 0 | 39.4449 | 39.4449 | 0 | 39.4449 | 39.4449 | 0 | 39.4449 | 39.4449 | 0 | 39.4449
|  | 27.3868 | 0 | 27.3868 | 27.8523 | 0 | 27.8523 | 28.4702 | 0 | 28.4702 | 29.3241 | 0 | 29.3241 | 30.2813 | 0 | 30.2813 | 30.541 | 0 | 30.541 | 31.3976 | 0 | 31.3976 | 32.5829 | 0 | 32.5829 | 33.4011 | 0 | 33.4011 | 34.819 | 0 | 34.819 | 36.2925 | 0 | 36.2925 | 36.2925 | 0 | 36.2925 | 36.2925 | 0 | 36.2925 | 36.2925 | 0 | 36.2925 | 36.2925 | 0 | 36.2925
|  | 24.9636 | 0 | 24.9636 | 25.3879 | 0 | 25.3879 | 25.9512 | 0 | 25.9512 | 26.7295 | 0 | 26.7295 | 27.6021 | 0 | 27.6021 | 27.8388 | 0 | 27.8388 | 28.6195 | 0 | 28.6195 | 29.7 | 0 | 29.7 | 30.4458 | 0 | 30.4458 | 31.7383 | 0 | 31.7383 | 33.0814 | 0 | 33.0814 | 33.0814 | 0 | 33.0814 | 33.0814 | 0 | 33.0814 | 33.0814 | 0 | 33.0814 | 33.0814 | 0 | 33.0814
|  | 22.2913 | 0 | 22.2913 | 22.6702 | 0 | 22.6702 | 23.1731 | 0 | 23.1731 | 23.8681 | 0 | 23.8681 | 24.6473 | 0 | 24.6473 | 24.8587 | 0 | 24.8587 | 25.5558 | 0 | 25.5558 | 26.5206 | 0 | 26.5206 | 27.1866 | 0 | 27.1866 | 28.3407 | 0 | 28.3407 | 29.54 | 0 | 29.54 | 29.54 | 0 | 29.54 | 29.54 | 0 | 29.54 | 29.54 | 0 | 29.54 | 29.54 | 0 | 29.54
|  | 18.8953 | 0 | 18.8953 | 19.2164 | 0 | 19.2164 | 19.6428 | 0 | 19.6428 | 20.2319 | 0 | 20.2319 | 20.8923 | 0 | 20.8923 | 21.0715 | 0 | 21.0715 | 21.6625 | 0 | 21.6625 | 22.4803 | 0 | 22.4803 | 23.0448 | 0 | 23.0448 | 24.0231 | 0 | 24.0231 | 25.0397 | 0 | 25.0397 | 25.0397 | 0 | 25.0397 | 25.0397 | 0 | 25.0397 | 25.0397 | 0 | 25.0397 | 25.0397 | 0 | 25.0397
|  | 17.1744 | 0 | 17.1744 | 17.4663 | 0 | 17.4663 | 17.8538 | 0 | 17.8538 | 18.3893 | 0 | 18.3893 | 18.9896 | 0 | 18.9896 | 19.1524 | 0 | 19.1524 | 19.6896 | 0 | 19.6896 | 20.4329 | 0 | 20.4329 | 20.946 | 0 | 20.946 | 21.8352 | 0 | 21.8352 | 22.7592 | 0 | 22.7592 | 22.7592 | 0 | 22.7592 | 22.7592 | 0 | 22.7592 | 22.7592 | 0 | 22.7592 | 22.7592 | 0 | 22.7592
|  | 15.2721 | 0 | 15.2721 | 15.5316 | 0 | 15.5316 | 15.8762 | 0 | 15.8762 | 16.3524 | 0 | 16.3524 | 16.8862 | 0 | 16.8862 | 17.031 | 0 | 17.031 | 17.5086 | 0 | 17.5086 | 18.1696 | 0 | 18.1696 | 18.6259 | 0 | 18.6259 | 19.4166 | 0 | 19.4166 | 20.2383 | 0 | 20.2383 | 20.2383 | 0 | 20.2383 | 20.2383 | 0 | 20.2383 | 20.2383 | 0 | 20.2383 | 20.2383 | 0 | 20.2383
|  | 14.7176 | 0 | 14.7176 | 14.9677 | 0 | 14.9677 | 15.2998 | 0 | 15.2998 | 15.7587 | 0 | 15.7587 | 16.2731 | 0 | 16.2731 | 16.4127 | 0 | 16.4127 | 16.873 | 0 | 16.873 | 17.5099 | 0 | 17.5099 | 17.9496 | 0 | 17.9496 | 18.7116 | 0 | 18.7116 | 19.5035 | 0 | 19.5035 | 19.5035 | 0 | 19.5035 | 19.5035 | 0 | 19.5035 | 19.5035 | 0 | 19.5035 | 19.5035 | 0 | 19.5035
|  | 13.3659 | 0 | 13.3659 | 13.5931 | 0 | 13.5931 | 13.8947 | 0 | 13.8947 | 14.3114 | 0 | 14.3114 | 14.7786 | 0 | 14.7786 | 14.9053 | 0 | 14.9053 | 15.3234 | 0 | 15.3234 | 15.9018 | 0 | 15.9018 | 16.3012 | 0 | 16.3012 | 16.9932 | 0 | 16.9932 | 17.7123 | 0 | 17.7123 | 17.7123 | 0 | 17.7123 | 17.7123 | 0 | 17.7123 | 17.7123 | 0 | 17.7123 | 17.7123 | 0 | 17.7123
|  | 12.9374 | 0 | 12.9374 | 13.1573 | 0 | 13.1573 | 13.4492 | 0 | 13.4492 | 13.8526 | 0 | 13.8526 | 14.3048 | 0 | 14.3048 | 14.4275 | 0 | 14.4275 | 14.8321 | 0 | 14.8321 | 15.392 | 0 | 15.392 | 15.7786 | 0 | 15.7786 | 16.4484 | 0 | 16.4484 | 17.1444 | 0 | 17.1444 | 17.1444 | 0 | 17.1444 | 17.1444 | 0 | 17.1444 | 17.1444 | 0 | 17.1444 | 17.1444 | 0 | 17.1444
|  | 13.6449 | 0 | 13.6449 | 13.8768 | 0 | 13.8768 | 14.1847 | 0 | 14.1847 | 14.6101 | 0 | 14.6101 | 15.0871 | 0 | 15.0871 | 15.2164 | 0 | 15.2164 | 15.6432 | 0 | 15.6432 | 16.2337 | 0 | 16.2337 | 16.6414 | 0 | 16.6414 | 17.3479 | 0 | 17.3479 | 18.082 | 0 | 18.082 | 18.082 | 0 | 18.082 | 18.082 | 0 | 18.082 | 18.082 | 0 | 18.082 | 18.082 | 0 | 18.082
|  | 15.6863 | 0 | 15.6863 | 15.9529 | 0 | 15.9529 | 16.3069 | 0 | 16.3069 | 16.7959 | 0 | 16.7959 | 17.3442 | 0 | 17.3442 | 17.493 | 0 | 17.493 | 17.9836 | 0 | 17.9836 | 18.6625 | 0 | 18.6625 | 19.1311 | 0 | 19.1311 | 19.9433 | 0 | 19.9433 | 20.7872 | 0 | 20.7872 | 20.7872 | 0 | 20.7872 | 20.7872 | 0 | 20.7872 | 20.7872 | 0 | 20.7872 | 20.7872 | 0 | 20.7872
|  | 17.7899 | 0 | 17.7899 | 18.0923 | 0 | 18.0923 | 18.4937 | 0 | 18.4937 | 19.0483 | 0 | 19.0483 | 19.6701 | 0 | 19.6701 | 19.8388 | 0 | 19.8388 | 20.3952 | 0 | 20.3952 | 21.1652 | 0 | 21.1652 | 21.6967 | 0 | 21.6967 | 22.6177 | 0 | 22.6177 | 23.5749 | 0 | 23.5749 | 23.5749 | 0 | 23.5749 | 23.5749 | 0 | 23.5749 | 23.5749 | 0 | 23.5749 | 23.5749 | 0 | 23.5749
|  | 18.8534 | 0 | 18.8534 | 19.1738 | 0 | 19.1738 | 19.5992 | 0 | 19.5992 | 20.187 | 0 | 20.187 | 20.846 | 0 | 20.846 | 21.0248 | 0 | 21.0248 | 21.6144 | 0 | 21.6144 | 22.4304 | 0 | 22.4304 | 22.9937 | 0 | 22.9937 | 23.9698 | 0 | 23.9698 | 24.9842 | 0 | 24.9842 | 24.9842 | 0 | 24.9842 | 24.9842 | 0 | 24.9842 | 24.9842 | 0 | 24.9842 | 24.9842 | 0 | 24.9842
|  | 20.2139 | 0 | 20.2139 | 20.5575 | 0 | 20.5575 | 21.0136 | 0 | 21.0136 | 21.6438 | 0 | 21.6438 | 22.3503 | 0 | 22.3503 | 22.542 | 0 | 22.542 | 23.1742 | 0 | 23.1742 | 24.0491 | 0 | 24.0491 | 24.653 | 0 | 24.653 | 25.6996 | 0 | 25.6996 | 26.7871 | 0 | 26.7871 | 26.7871 | 0 | 26.7871 | 26.7871 | 0 | 26.7871 | 26.7871 | 0 | 26.7871 | 26.7871 | 0 | 26.7871
|  | 20.8058 | 0 | 20.8058 | 21.1594 | 0 | 21.1594 | 21.6288 | 0 | 21.6288 | 22.2775 | 0 | 22.2775 | 23.0047 | 0 | 23.0047 | 23.202 | 0 | 23.202 | 23.8527 | 0 | 23.8527 | 24.7532 | 0 | 24.7532 | 25.3748 | 0 | 25.3748 | 26.452 | 0 | 26.452 | 27.5714 | 0 | 27.5714 | 27.5714 | 0 | 27.5714 | 27.5714 | 0 | 27.5714 | 27.5714 | 0 | 27.5714 | 27.5714 | 0 | 27.5714
|  | 20.4306 | 0 | 20.4306 | 20.7779 | 0 | 20.7779 | 21.2388 | 0 | 21.2388 | 21.8758 | 0 | 21.8758 | 22.5899 | 0 | 22.5899 | 22.7837 | 0 | 22.7837 | 23.4226 | 0 | 23.4226 | 24.3069 | 0 | 24.3069 | 24.9173 | 0 | 24.9173 | 25.9751 | 0 | 25.9751 | 27.0743 | 0 | 27.0743 | 27.0743 | 0 | 27.0743 | 27.0743 | 0 | 27.0743 | 27.0743 | 0 | 27.0743 | 27.0743 | 0 | 27.0743
|  | 20.5693 | 0 | 20.5693 | 20.9189 | 0 | 20.9189 | 21.383 | 0 | 21.383 | 22.0243 | 0 | 22.0243 | 22.7433 | 0 | 22.7433 | 22.9383 | 0 | 22.9383 | 23.5816 | 0 | 23.5816 | 24.4719 | 0 | 24.4719 | 25.0864 | 0 | 25.0864 | 26.1514 | 0 | 26.1514 | 27.2581 | 0 | 27.2581 | 27.2581 | 0 | 27.2581 | 27.2581 | 0 | 27.2581 | 27.2581 | 0 | 27.2581 | 27.2581 | 0 | 27.2581
|  | 19.9821 | 0 | 19.9821 | 20.3217 | 0 | 20.3217 | 20.7726 | 0 | 20.7726 | 21.3956 | 0 | 21.3956 | 22.094 | 0 | 22.094 | 22.2835 | 0 | 22.2835 | 22.9085 | 0 | 22.9085 | 23.7733 | 0 | 23.7733 | 24.3703 | 0 | 24.3703 | 25.4049 | 0 | 25.4049 | 26.4799 | 0 | 26.4799 | 26.4799 | 0 | 26.4799 | 26.4799 | 0 | 26.4799 | 26.4799 | 0 | 26.4799 | 26.4799 | 0 | 26.4799
|  | 20.3112 | 0 | 20.3112 | 20.6564 | 0 | 20.6564 | 21.1147 | 0 | 21.1147 | 21.748 | 0 | 21.748 | 22.4579 | 0 | 22.4579 | 22.6505 | 0 | 22.6505 | 23.2858 | 0 | 23.2858 | 24.1649 | 0 | 24.1649 | 24.7717 | 0 | 24.7717 | 25.8233 | 0 | 25.8233 | 26.9161 | 0 | 26.9161 | 26.9161 | 0 | 26.9161 | 26.9161 | 0 | 26.9161 | 26.9161 | 0 | 26.9161 | 26.9161 | 0 | 26.9161
|  | 19.9425 | 0 | 19.9425 | 20.2814 | 0 | 20.2814 | 20.7314 | 0 | 20.7314 | 21.3532 | 0 | 21.3532 | 22.0502 | 0 | 22.0502 | 22.2393 | 0 | 22.2393 | 22.863 | 0 | 22.863 | 23.7261 | 0 | 23.7261 | 24.322 | 0 | 24.322 | 25.3545 | 0 | 25.3545 | 26.4274 | 0 | 26.4274 | 26.4274 | 0 | 26.4274 | 26.4274 | 0 | 26.4274 | 26.4274 | 0 | 26.4274 | 26.4274 | 0 | 26.4274
|  | 20.9194 | 0 | 20.9194 | 21.2749 | 0 | 21.2749 | 21.7469 | 0 | 21.7469 | 22.3992 | 0 | 22.3992 | 23.1304 | 0 | 23.1304 | 23.3287 | 0 | 23.3287 | 23.983 | 0 | 23.983 | 24.8884 | 0 | 24.8884 | 25.5134 | 0 | 25.5134 | 26.5965 | 0 | 26.5965 | 27.722 | 0 | 27.722 | 27.722 | 0 | 27.722 | 27.722 | 0 | 27.722 | 27.722 | 0 | 27.722 | 27.722 | 0 | 27.722
|  | 23.7185 | 0 | 23.7185 | 24.1216 | 0 | 24.1216 | 24.6567 | 0 | 24.6567 | 25.3963 | 0 | 25.3963 | 26.2253 | 0 | 26.2253 | 26.4502 | 0 | 26.4502 | 27.192 | 0 | 27.192 | 28.2185 | 0 | 28.2185 | 28.9272 | 0 | 28.9272 | 30.1552 | 0 | 30.1552 | 31.4313 | 0 | 31.4313 | 31.4313 | 0 | 31.4313 | 31.4313 | 0 | 31.4313 | 31.4313 | 0 | 31.4313 | 31.4313 | 0 | 31.4313
|  | 30.12 | 0 | 30.12 | 30.6319 | 0 | 30.6319 | 31.3115 | 0 | 31.3115 | 32.2506 | 0 | 32.2506 | 33.3034 | 0 | 33.3034 | 33.589 | 0 | 33.589 | 34.531 | 0 | 34.531 | 35.8346 | 0 | 35.8346 | 36.7345 | 0 | 36.7345 | 38.294 | 0 | 38.294 | 39.9145 | 0 | 39.9145 | 39.9145 | 0 | 39.9145 | 39.9145 | 0 | 39.9145 | 39.9145 | 0 | 39.9145 | 39.9145 | 0 | 39.9145
|  | 30.2985 | 0 | 30.2985 | 30.8135 | 0 | 30.8135 | 31.4971 | 0 | 31.4971 | 32.4418 | 0 | 32.4418 | 33.5008 | 0 | 33.5008 | 33.7881 | 0 | 33.7881 | 34.7357 | 0 | 34.7357 | 36.047 | 0 | 36.047 | 36.9522 | 0 | 36.9522 | 38.5209 | 0 | 38.5209 | 40.151 | 0 | 40.151 | 40.151 | 0 | 40.151 | 40.151 | 0 | 40.151 | 40.151 | 0 | 40.151 | 40.151 | 0 | 40.151
|  | 28.3019 | 0 | 28.3019 | 28.7829 | 0 | 28.7829 | 29.4215 | 0 | 29.4215 | 30.3039 | 0 | 30.3039 | 31.2932 | 0 | 31.2932 | 31.5615 | 0 | 31.5615 | 32.4467 | 0 | 32.4467 | 33.6716 | 0 | 33.6716 | 34.5172 | 0 | 34.5172 | 35.9825 | 0 | 35.9825 | 37.5052 | 0 | 37.5052 | 37.5052 | 0 | 37.5052 | 37.5052 | 0 | 37.5052 | 37.5052 | 0 | 37.5052 | 37.5052 | 0 | 37.5052
|  | 26.089 | 0 | 26.089 | 26.5324 | 0 | 26.5324 | 27.121 | 0 | 27.121 | 27.9344 | 0 | 27.9344 | 28.8463 | 0 | 28.8463 | 29.0937 | 0 | 29.0937 | 29.9096 | 0 | 29.9096 | 31.0388 | 0 | 31.0388 | 31.8182 | 0 | 31.8182 | 33.1689 | 0 | 33.1689 | 34.5726 | 0 | 34.5726 | 34.5726 | 0 | 34.5726 | 34.5726 | 0 | 34.5726 | 34.5726 | 0 | 34.5726 | 34.5726 | 0 | 34.5726
|  | 22.4631 | 0 | 22.4631 | 22.8449 | 0 | 22.8449 | 23.3517 | 0 | 23.3517 | 24.0521 | 0 | 24.0521 | 24.8372 | 0 | 24.8372 | 25.0502 | 0 | 25.0502 | 25.7528 | 0 | 25.7528 | 26.725 | 0 | 26.725 | 27.3961 | 0 | 27.3961 | 28.5591 | 0 | 28.5591 | 29.7677 | 0 | 29.7677 | 29.7677 | 0 | 29.7677 | 29.7677 | 0 | 29.7677 | 29.7677 | 0 | 29.7677 | 29.7677 | 0 | 29.7677
|  | 19.0976 | 0 | 19.0976 | 19.4222 | 0 | 19.4222 | 19.8531 | 0 | 19.8531 | 20.4486 | 0 | 20.4486 | 21.1161 | 0 | 21.1161 | 21.2972 | 0 | 21.2972 | 21.8944 | 0 | 21.8944 | 22.721 | 0 | 22.721 | 23.2916 | 0 | 23.2916 | 24.2803 | 0 | 24.2803 | 25.3078 | 0 | 25.3078 | 25.3078 | 0 | 25.3078 | 25.3078 | 0 | 25.3078 | 25.3078 | 0 | 25.3078 | 25.3078 | 0 | 25.3078
|  | 16.8667 | 0 | 16.8667 | 17.1534 | 0 | 17.1534 | 17.5339 | 0 | 17.5339 | 18.0598 | 0 | 18.0598 | 18.6494 | 0 | 18.6494 | 18.8093 | 0 | 18.8093 | 19.3368 | 0 | 19.3368 | 20.0668 | 0 | 20.0668 | 20.5707 | 0 | 20.5707 | 21.444 | 0 | 21.444 | 22.3515 | 0 | 22.3515 | 22.3515 | 0 | 22.3515 | 22.3515 | 0 | 22.3515 | 22.3515 | 0 | 22.3515 | 22.3515 | 0 | 22.3515
|  | 15.2037 | 0 | 15.2037 | 15.4621 | 0 | 15.4621 | 15.8051 | 0 | 15.8051 | 16.2792 | 0 | 16.2792 | 16.8106 | 0 | 16.8106 | 16.9548 | 0 | 16.9548 | 17.4303 | 0 | 17.4303 | 18.0883 | 0 | 18.0883 | 18.5425 | 0 | 18.5425 | 19.3297 | 0 | 19.3297 | 20.1477 | 0 | 20.1477 | 20.1477 | 0 | 20.1477 | 20.1477 | 0 | 20.1477 | 20.1477 | 0 | 20.1477 | 20.1477 | 0 | 20.1477
|  | 14.3304 | 0 | 14.3304 | 14.574 | 0 | 14.574 | 14.8973 | 0 | 14.8973 | 15.3441 | 0 | 15.3441 | 15.845 | 0 | 15.845 | 15.9809 | 0 | 15.9809 | 16.4291 | 0 | 16.4291 | 17.0493 | 0 | 17.0493 | 17.4775 | 0 | 17.4775 | 18.2194 | 0 | 18.2194 | 18.9904 | 0 | 18.9904 | 18.9904 | 0 | 18.9904 | 18.9904 | 0 | 18.9904 | 18.9904 | 0 | 18.9904 | 18.9904 | 0 | 18.9904
|  | 13.3432 | 0 | 13.3432 | 13.57 | 0 | 13.57 | 13.8711 | 0 | 13.8711 | 14.2871 | 0 | 14.2871 | 14.7535 | 0 | 14.7535 | 14.88 | 0 | 14.88 | 15.2973 | 0 | 15.2973 | 15.8748 | 0 | 15.8748 | 16.2735 | 0 | 16.2735 | 16.9643 | 0 | 16.9643 | 17.6822 | 0 | 17.6822 | 17.6822 | 0 | 17.6822 | 17.6822 | 0 | 17.6822 | 17.6822 | 0 | 17.6822 | 17.6822 | 0 | 17.6822
|  | 12.5063 | 0 | 12.5063 | 12.7189 | 0 | 12.7189 | 13.001 | 0 | 13.001 | 13.391 | 0 | 13.391 | 13.8281 | 0 | 13.8281 | 13.9467 | 0 | 13.9467 | 14.3378 | 0 | 14.3378 | 14.8791 | 0 | 14.8791 | 15.2527 | 0 | 15.2527 | 15.9002 | 0 | 15.9002 | 16.5731 | 0 | 16.5731 | 16.5731 | 0 | 16.5731 | 16.5731 | 0 | 16.5731 | 16.5731 | 0 | 16.5731 | 16.5731 | 0 | 16.5731
|  | 12.7261 | 0 | 12.7261 | 12.9424 | 0 | 12.9424 | 13.2295 | 0 | 13.2295 | 13.6263 | 0 | 13.6263 | 14.0711 | 0 | 14.0711 | 14.1918 | 0 | 14.1918 | 14.5898 | 0 | 14.5898 | 15.1406 | 0 | 15.1406 | 15.5208 | 0 | 15.5208 | 16.1797 | 0 | 16.1797 | 16.8644 | 0 | 16.8644 | 16.8644 | 0 | 16.8644 | 16.8644 | 0 | 16.8644 | 16.8644 | 0 | 16.8644 | 16.8644 | 0 | 16.8644
|  | 14.8404 | 0 | 14.8404 | 15.0927 | 0 | 15.0927 | 15.4275 | 0 | 15.4275 | 15.8902 | 0 | 15.8902 | 16.4089 | 0 | 16.4089 | 16.5496 | 0 | 16.5496 | 17.0138 | 0 | 17.0138 | 17.6561 | 0 | 17.6561 | 18.0995 | 0 | 18.0995 | 18.8678 | 0 | 18.8678 | 19.6663 | 0 | 19.6663 | 19.6663 | 0 | 19.6663 | 19.6663 | 0 | 19.6663 | 19.6663 | 0 | 19.6663 | 19.6663 | 0 | 19.6663
|  | 16.7846 | 0 | 16.7846 | 17.0699 | 0 | 17.0699 | 17.4486 | 0 | 17.4486 | 17.9719 | 0 | 17.9719 | 18.5586 | 0 | 18.5586 | 18.7177 | 0 | 18.7177 | 19.2427 | 0 | 19.2427 | 19.9691 | 0 | 19.9691 | 20.4706 | 0 | 20.4706 | 21.3396 | 0 | 21.3396 | 22.2427 | 0 | 22.2427 | 22.2427 | 0 | 22.2427 | 22.2427 | 0 | 22.2427 | 22.2427 | 0 | 22.2427 | 22.2427 | 0 | 22.2427
|  | 18.3018 | 0 | 18.3018 | 18.6129 | 0 | 18.6129 | 19.0258 | 0 | 19.0258 | 19.5964 | 0 | 19.5964 | 20.2362 | 0 | 20.2362 | 20.4097 | 0 | 20.4097 | 20.9821 | 0 | 20.9821 | 21.7742 | 0 | 21.7742 | 22.321 | 0 | 22.321 | 23.2686 | 0 | 23.2686 | 24.2532 | 0 | 24.2532 | 24.2532 | 0 | 24.2532 | 24.2532 | 0 | 24.2532 | 24.2532 | 0 | 24.2532 | 24.2532 | 0 | 24.2532
|  | 19.7112 | 0 | 19.7112 | 20.0462 | 0 | 20.0462 | 20.491 | 0 | 20.491 | 21.1055 | 0 | 21.1055 | 21.7945 | 0 | 21.7945 | 21.9814 | 0 | 21.9814 | 22.5979 | 0 | 22.5979 | 23.451 | 0 | 23.451 | 24.0399 | 0 | 24.0399 | 25.0604 | 0 | 25.0604 | 26.1209 | 0 | 26.1209 | 26.1209 | 0 | 26.1209 | 26.1209 | 0 | 26.1209 | 26.1209 | 0 | 26.1209 | 26.1209 | 0 | 26.1209
|  | 19.9886 | 0 | 19.9886 | 20.3283 | 0 | 20.3283 | 20.7793 | 0 | 20.7793 | 21.4025 | 0 | 21.4025 | 22.1011 | 0 | 22.1011 | 22.2907 | 0 | 22.2907 | 22.9158 | 0 | 22.9158 | 23.7809 | 0 | 23.7809 | 24.3781 | 0 | 24.3781 | 25.413 | 0 | 25.413 | 26.4884 | 0 | 26.4884 | 26.4884 | 0 | 26.4884 | 26.4884 | 0 | 26.4884 | 26.4884 | 0 | 26.4884 | 26.4884 | 0 | 26.4884
|  | 19.1872 | 0 | 19.1872 | 19.5133 | 0 | 19.5133 | 19.9462 | 0 | 19.9462 | 20.5445 | 0 | 20.5445 | 21.2151 | 0 | 21.2151 | 21.3971 | 0 | 21.3971 | 21.9972 | 0 | 21.9972 | 22.8276 | 0 | 22.8276 | 23.4008 | 0 | 23.4008 | 24.3942 | 0 | 24.3942 | 25.4266 | 0 | 25.4266 | 25.4266 | 0 | 25.4266 | 25.4266 | 0 | 25.4266 | 25.4266 | 0 | 25.4266 | 25.4266 | 0 | 25.4266
|  | 18.4154 | 0 | 18.4154 | 18.7284 | 0 | 18.7284 | 19.1439 | 0 | 19.1439 | 19.718 | 0 | 19.718 | 20.3617 | 0 | 20.3617 | 20.5363 | 0 | 20.5363 | 21.1123 | 0 | 21.1123 | 21.9093 | 0 | 21.9093 | 22.4595 | 0 | 22.4595 | 23.4129 | 0 | 23.4129 | 24.4037 | 0 | 24.4037 | 24.4037 | 0 | 24.4037 | 24.4037 | 0 | 24.4037 | 24.4037 | 0 | 24.4037 | 24.4037 | 0 | 24.4037
|  | 17.8184 | 0 | 17.8184 | 18.1213 | 0 | 18.1213 | 18.5233 | 0 | 18.5233 | 19.0788 | 0 | 19.0788 | 19.7016 | 0 | 19.7016 | 19.8706 | 0 | 19.8706 | 20.4279 | 0 | 20.4279 | 21.1991 | 0 | 21.1991 | 21.7314 | 0 | 21.7314 | 22.654 | 0 | 22.654 | 23.6126 | 0 | 23.6126 | 23.6126 | 0 | 23.6126 | 23.6126 | 0 | 23.6126 | 23.6126 | 0 | 23.6126 | 23.6126 | 0 | 23.6126
|  | 17.4129 | 0 | 17.4129 | 17.7089 | 0 | 17.7089 | 18.1017 | 0 | 18.1017 | 18.6447 | 0 | 18.6447 | 19.2533 | 0 | 19.2533 | 19.4184 | 0 | 19.4184 | 19.963 | 0 | 19.963 | 20.7166 | 0 | 20.7166 | 21.2369 | 0 | 21.2369 | 22.1384 | 0 | 22.1384 | 23.0753 | 0 | 23.0753 | 23.0753 | 0 | 23.0753 | 23.0753 | 0 | 23.0753 | 23.0753 | 0 | 23.0753 | 23.0753 | 0 | 23.0753
|  | 17.3808 | 0 | 17.3808 | 17.6762 | 0 | 17.6762 | 18.0684 | 0 | 18.0684 | 18.6103 | 0 | 18.6103 | 19.2178 | 0 | 19.2178 | 19.3826 | 0 | 19.3826 | 19.9262 | 0 | 19.9262 | 20.6785 | 0 | 20.6785 | 21.1977 | 0 | 21.1977 | 22.0976 | 0 | 22.0976 | 23.0327 | 0 | 23.0327 | 23.0327 | 0 | 23.0327 | 23.0327 | 0 | 23.0327 | 23.0327 | 0 | 23.0327 | 23.0327 | 0 | 23.0327
|  | 18.671 | 0 | 18.671 | 18.9883 | 0 | 18.9883 | 19.4096 | 0 | 19.4096 | 19.9917 | 0 | 19.9917 | 20.6443 | 0 | 20.6443 | 20.8213 | 0 | 20.8213 | 21.4053 | 0 | 21.4053 | 22.2134 | 0 | 22.2134 | 22.7712 | 0 | 22.7712 | 23.7379 | 0 | 23.7379 | 24.7424 | 0 | 24.7424 | 24.7424 | 0 | 24.7424 | 24.7424 | 0 | 24.7424 | 24.7424 | 0 | 24.7424 | 24.7424 | 0 | 24.7424
|  | 22.5876 | 0 | 22.5876 | 22.9715 | 0 | 22.9715 | 23.4811 | 0 | 23.4811 | 24.1854 | 0 | 24.1854 | 24.9749 | 0 | 24.9749 | 25.189 | 0 | 25.189 | 25.8955 | 0 | 25.8955 | 26.8731 | 0 | 26.8731 | 27.5479 | 0 | 27.5479 | 28.7174 | 0 | 28.7174 | 29.9326 | 0 | 29.9326 | 29.9326 | 0 | 29.9326 | 29.9326 | 0 | 29.9326 | 29.9326 | 0 | 29.9326 | 29.9326 | 0 | 29.9326
|  | 28.2662 | 0 | 28.2662 | 28.7466 | 0 | 28.7466 | 29.3844 | 0 | 29.3844 | 30.2657 | 0 | 30.2657 | 31.2537 | 0 | 31.2537 | 31.5217 | 0 | 31.5217 | 32.4058 | 0 | 32.4058 | 33.6291 | 0 | 33.6291 | 34.4736 | 0 | 34.4736 | 35.9371 | 0 | 35.9371 | 37.4579 | 0 | 37.4579 | 37.4579 | 0 | 37.4579 | 37.4579 | 0 | 37.4579 | 37.4579 | 0 | 37.4579 | 37.4579 | 0 | 37.4579
|  | 28.3475 | 0 | 28.3475 | 28.8293 | 0 | 28.8293 | 29.4689 | 0 | 29.4689 | 30.3528 | 0 | 30.3528 | 31.3436 | 0 | 31.3436 | 31.6124 | 0 | 31.6124 | 32.499 | 0 | 32.499 | 33.7258 | 0 | 33.7258 | 34.5728 | 0 | 34.5728 | 36.0405 | 0 | 36.0405 | 37.5656 | 0 | 37.5656 | 37.5656 | 0 | 37.5656 | 37.5656 | 0 | 37.5656 | 37.5656 | 0 | 37.5656 | 37.5656 | 0 | 37.5656
|  | 26.9131 | 0 | 26.9131 | 27.3705 | 0 | 27.3705 | 27.9777 | 0 | 27.9777 | 28.8169 | 0 | 28.8169 | 29.7576 | 0 | 29.7576 | 30.0128 | 0 | 30.0128 | 30.8545 | 0 | 30.8545 | 32.0193 | 0 | 32.0193 | 32.8234 | 0 | 32.8234 | 34.2168 | 0 | 34.2168 | 35.6647 | 0 | 35.6647 | 35.6647 | 0 | 35.6647 | 35.6647 | 0 | 35.6647 | 35.6647 | 0 | 35.6647 | 35.6647 | 0 | 35.6647
|  | 25.3774 | 0 | 25.3774 | 25.8087 | 0 | 25.8087 | 26.3813 | 0 | 26.3813 | 27.1726 | 0 | 27.1726 | 28.0596 | 0 | 28.0596 | 28.3002 | 0 | 28.3002 | 29.0939 | 0 | 29.0939 | 30.1922 | 0 | 30.1922 | 30.9504 | 0 | 30.9504 | 32.2643 | 0 | 32.2643 | 33.6297 | 0 | 33.6297 | 33.6297 | 0 | 33.6297 | 33.6297 | 0 | 33.6297 | 33.6297 | 0 | 33.6297 | 33.6297 | 0 | 33.6297
|  | 22.1822 | 0 | 22.1822 | 22.5592 | 0 | 22.5592 | 23.0597 | 0 | 23.0597 | 23.7513 | 0 | 23.7513 | 24.5266 | 0 | 24.5266 | 24.737 | 0 | 24.737 | 25.4307 | 0 | 25.4307 | 26.3908 | 0 | 26.3908 | 27.0535 | 0 | 27.0535 | 28.202 | 0 | 28.202 | 29.3954 | 0 | 29.3954 | 29.3954 | 0 | 29.3954 | 29.3954 | 0 | 29.3954 | 29.3954 | 0 | 29.3954 | 29.3954 | 0 | 29.3954
|  | 18.9625 | 0 | 18.9625 | 19.2848 | 0 | 19.2848 | 19.7127 | 0 | 19.7127 | 20.3039 | 0 | 20.3039 | 20.9667 | 0 | 20.9667 | 21.1465 | 0 | 21.1465 | 21.7396 | 0 | 21.7396 | 22.5603 | 0 | 22.5603 | 23.1268 | 0 | 23.1268 | 24.1086 | 0 | 24.1086 | 25.1288 | 0 | 25.1288 | 25.1288 | 0 | 25.1288 | 25.1288 | 0 | 25.1288 | 25.1288 | 0 | 25.1288 | 25.1288 | 0 | 25.1288
|  | 17.1212 | 0 | 17.1212 | 17.4122 | 0 | 17.4122 | 17.7984 | 0 | 17.7984 | 18.3323 | 0 | 18.3323 | 18.9307 | 0 | 18.9307 | 19.0931 | 0 | 19.0931 | 19.6285 | 0 | 19.6285 | 20.3695 | 0 | 20.3695 | 20.8811 | 0 | 20.8811 | 21.7675 | 0 | 21.7675 | 22.6886 | 0 | 22.6886 | 22.6886 | 0 | 22.6886 | 22.6886 | 0 | 22.6886 | 22.6886 | 0 | 22.6886 | 22.6886 | 0 | 22.6886
|  | 15.1262 | 0 | 15.1262 | 15.3833 | 0 | 15.3833 | 15.7245 | 0 | 15.7245 | 16.1962 | 0 | 16.1962 | 16.7249 | 0 | 16.7249 | 16.8683 | 0 | 16.8683 | 17.3414 | 0 | 17.3414 | 17.996 | 0 | 17.996 | 18.448 | 0 | 18.448 | 19.2311 | 0 | 19.2311 | 20.0449 | 0 | 20.0449 | 20.0449 | 0 | 20.0449 | 20.0449 | 0 | 20.0449 | 20.0449 | 0 | 20.0449 | 20.0449 | 0 | 20.0449
|  | 14.3331 | 0 | 14.3331 | 14.5767 | 0 | 14.5767 | 14.9001 | 0 | 14.9001 | 15.347 | 0 | 15.347 | 15.848 | 0 | 15.848 | 15.9839 | 0 | 15.9839 | 16.4322 | 0 | 16.4322 | 17.0525 | 0 | 17.0525 | 17.4807 | 0 | 17.4807 | 18.2228 | 0 | 18.2228 | 18.994 | 0 | 18.994 | 18.994 | 0 | 18.994 | 18.994 | 0 | 18.994 | 18.994 | 0 | 18.994 | 18.994 | 0 | 18.994
|  | 13.1428 | 0 | 13.1428 | 13.3662 | 0 | 13.3662 | 13.6627 | 0 | 13.6627 | 14.0725 | 0 | 14.0725 | 14.5319 | 0 | 14.5319 | 14.6565 | 0 | 14.6565 | 15.0676 | 0 | 15.0676 | 15.6364 | 0 | 15.6364 | 16.0291 | 0 | 16.0291 | 16.7095 | 0 | 16.7095 | 17.4166 | 0 | 17.4166 | 17.4166 | 0 | 17.4166 | 17.4166 | 0 | 17.4166 | 17.4166 | 0 | 17.4166 | 17.4166 | 0 | 17.4166
|  | 13.0718 | 0 | 13.0718 | 13.294 | 0 | 13.294 | 13.5889 | 0 | 13.5889 | 13.9965 | 0 | 13.9965 | 14.4534 | 0 | 14.4534 | 14.5773 | 0 | 14.5773 | 14.9862 | 0 | 14.9862 | 15.5519 | 0 | 15.5519 | 15.9425 | 0 | 15.9425 | 16.6193 | 0 | 16.6193 | 17.3225 | 0 | 17.3225 | 17.3225 | 0 | 17.3225 | 17.3225 | 0 | 17.3225 | 17.3225 | 0 | 17.3225 | 17.3225 | 0 | 17.3225
|  | 13.3401 | 0 | 13.3401 | 13.5668 | 0 | 13.5668 | 13.8678 | 0 | 13.8678 | 14.2837 | 0 | 14.2837 | 14.75 | 0 | 14.75 | 14.8765 | 0 | 14.8765 | 15.2937 | 0 | 15.2937 | 15.8711 | 0 | 15.8711 | 16.2696 | 0 | 16.2696 | 16.9603 | 0 | 16.9603 | 17.678 | 0 | 17.678 | 17.678 | 0 | 17.678 | 17.678 | 0 | 17.678 | 17.678 | 0 | 17.678 | 17.678 | 0 | 17.678
|  | 15.413 | 0 | 15.413 | 15.6749 | 0 | 15.6749 | 16.0227 | 0 | 16.0227 | 16.5033 | 0 | 16.5033 | 17.042 | 0 | 17.042 | 17.1881 | 0 | 17.1881 | 17.6702 | 0 | 17.6702 | 18.3373 | 0 | 18.3373 | 18.7977 | 0 | 18.7977 | 19.5957 | 0 | 19.5957 | 20.425 | 0 | 20.425 | 20.425 | 0 | 20.425 | 20.425 | 0 | 20.425 | 20.425 | 0 | 20.425 | 20.425 | 0 | 20.425
|  | 17.5559 | 0 | 17.5559 | 17.8543 | 0 | 17.8543 | 18.2504 | 0 | 18.2504 | 18.7978 | 0 | 18.7978 | 19.4114 | 0 | 19.4114 | 19.5779 | 0 | 19.5779 | 20.127 | 0 | 20.127 | 20.8868 | 0 | 20.8868 | 21.4113 | 0 | 21.4113 | 22.3202 | 0 | 22.3202 | 23.2648 | 0 | 23.2648 | 23.2648 | 0 | 23.2648 | 23.2648 | 0 | 23.2648 | 23.2648 | 0 | 23.2648 | 23.2648 | 0 | 23.2648
|  | 18.5124 | 0 | 18.5124 | 18.8271 | 0 | 18.8271 | 19.2447 | 0 | 19.2447 | 19.822 | 0 | 19.822 | 20.469 | 0 | 20.469 | 20.6446 | 0 | 20.6446 | 21.2235 | 0 | 21.2235 | 22.0248 | 0 | 22.0248 | 22.5779 | 0 | 22.5779 | 23.5363 | 0 | 23.5363 | 24.5323 | 0 | 24.5323 | 24.5323 | 0 | 24.5323 | 24.5323 | 0 | 24.5323 | 24.5323 | 0 | 24.5323 | 24.5323 | 0 | 24.5323
|  | 18.8569 | 0 | 18.8569 | 19.1774 | 0 | 19.1774 | 19.6029 | 0 | 19.6029 | 20.1908 | 0 | 20.1908 | 20.8499 | 0 | 20.8499 | 21.0287 | 0 | 21.0287 | 21.6185 | 0 | 21.6185 | 22.4346 | 0 | 22.4346 | 22.998 | 0 | 22.998 | 23.9743 | 0 | 23.9743 | 24.9888 | 0 | 24.9888 | 24.9888 | 0 | 24.9888 | 24.9888 | 0 | 24.9888 | 24.9888 | 0 | 24.9888 | 24.9888 | 0 | 24.9888
|  | 18.4331 | 0 | 18.4331 | 18.7464 | 0 | 18.7464 | 19.1623 | 0 | 19.1623 | 19.7371 | 0 | 19.7371 | 20.3813 | 0 | 20.3813 | 20.5561 | 0 | 20.5561 | 21.1326 | 0 | 21.1326 | 21.9304 | 0 | 21.9304 | 22.4812 | 0 | 22.4812 | 23.4355 | 0 | 23.4355 | 24.4273 | 0 | 24.4273 | 24.4273 | 0 | 24.4273 | 24.4273 | 0 | 24.4273 | 24.4273 | 0 | 24.4273 | 24.4273 | 0 | 24.4273
|  | 17.982 | 0 | 17.982 | 18.2876 | 0 | 18.2876 | 18.6933 | 0 | 18.6933 | 19.254 | 0 | 19.254 | 19.8825 | 0 | 19.8825 | 20.053 | 0 | 20.053 | 20.6154 | 0 | 20.6154 | 21.3937 | 0 | 21.3937 | 21.931 | 0 | 21.931 | 22.862 | 0 | 22.862 | 23.8294 | 0 | 23.8294 | 23.8294 | 0 | 23.8294 | 23.8294 | 0 | 23.8294 | 23.8294 | 0 | 23.8294 | 23.8294 | 0 | 23.8294
|  | 17.8496 | 0 | 17.8496 | 18.1529 | 0 | 18.1529 | 18.5557 | 0 | 18.5557 | 19.1122 | 0 | 19.1122 | 19.7361 | 0 | 19.7361 | 19.9053 | 0 | 19.9053 | 20.4636 | 0 | 20.4636 | 21.2361 | 0 | 21.2361 | 21.7694 | 0 | 21.7694 | 22.6936 | 0 | 22.6936 | 23.6539 | 0 | 23.6539 | 23.6539 | 0 | 23.6539 | 23.6539 | 0 | 23.6539 | 23.6539 | 0 | 23.6539 | 23.6539 | 0 | 23.6539
|  | 18.2151 | 0 | 18.2151 | 18.5247 | 0 | 18.5247 | 18.9356 | 0 | 18.9356 | 19.5036 | 0 | 19.5036 | 20.1402 | 0 | 20.1402 | 20.3129 | 0 | 20.3129 | 20.8826 | 0 | 20.8826 | 21.671 | 0 | 21.671 | 22.2152 | 0 | 22.2152 | 23.1583 | 0 | 23.1583 | 24.1383 | 0 | 24.1383 | 24.1383 | 0 | 24.1383 | 24.1383 | 0 | 24.1383 | 24.1383 | 0 | 24.1383 | 24.1383 | 0 | 24.1383
|  | 18.6837 | 0 | 18.6837 | 19.0013 | 0 | 19.0013 | 19.4228 | 0 | 19.4228 | 20.0054 | 0 | 20.0054 | 20.6584 | 0 | 20.6584 | 20.8356 | 0 | 20.8356 | 21.4199 | 0 | 21.4199 | 22.2286 | 0 | 22.2286 | 22.7868 | 0 | 22.7868 | 23.7541 | 0 | 23.7541 | 24.7593 | 0 | 24.7593 | 24.7593 | 0 | 24.7593 | 24.7593 | 0 | 24.7593 | 24.7593 | 0 | 24.7593 | 24.7593 | 0 | 24.7593
|  | 19.4337 | 0 | 19.4337 | 19.764 | 0 | 19.764 | 20.2024 | 0 | 20.2024 | 20.8084 | 0 | 20.8084 | 21.4876 | 0 | 21.4876 | 21.6719 | 0 | 21.6719 | 22.2797 | 0 | 22.2797 | 23.1208 | 0 | 23.1208 | 23.7014 | 0 | 23.7014 | 24.7076 | 0 | 24.7076 | 25.7531 | 0 | 25.7531 | 25.7531 | 0 | 25.7531 | 25.7531 | 0 | 25.7531 | 25.7531 | 0 | 25.7531 | 25.7531 | 0 | 25.7531
|  | 20.088 | 0 | 20.088 | 20.4294 | 0 | 20.4294 | 20.8827 | 0 | 20.8827 | 21.509 | 0 | 21.509 | 22.2111 | 0 | 22.2111 | 22.4016 | 0 | 22.4016 | 23.0299 | 0 | 23.0299 | 23.8993 | 0 | 23.8993 | 24.4994 | 0 | 24.4994 | 25.5395 | 0 | 25.5395 | 26.6203 | 0 | 26.6203 | 26.6203 | 0 | 26.6203 | 26.6203 | 0 | 26.6203 | 26.6203 | 0 | 26.6203 | 26.6203 | 0 | 26.6203
|  | 23.1765 | 0 | 23.1765 | 23.5704 | 0 | 23.5704 | 24.0933 | 0 | 24.0933 | 24.8159 | 0 | 24.8159 | 25.626 | 0 | 25.626 | 25.8458 | 0 | 25.8458 | 26.5706 | 0 | 26.5706 | 27.5737 | 0 | 27.5737 | 28.2661 | 0 | 28.2661 | 29.4661 | 0 | 29.4661 | 30.713 | 0 | 30.713 | 30.713 | 0 | 30.713 | 30.713 | 0 | 30.713 | 30.713 | 0 | 30.713 | 30.713 | 0 | 30.713
|  | 29.3819 | 0 | 29.3819 | 29.8813 | 0 | 29.8813 | 30.5442 | 0 | 30.5442 | 31.4603 | 0 | 31.4603 | 32.4873 | 0 | 32.4873 | 32.7659 | 0 | 32.7659 | 33.6848 | 0 | 33.6848 | 34.9565 | 0 | 34.9565 | 35.8343 | 0 | 35.8343 | 37.3555 | 0 | 37.3555 | 38.9363 | 0 | 38.9363 | 38.9363 | 0 | 38.9363 | 38.9363 | 0 | 38.9363 | 38.9363 | 0 | 38.9363 | 38.9363 | 0 | 38.9363
|  | 29.1961 | 0 | 29.1961 | 29.6923 | 0 | 29.6923 | 30.351 | 0 | 30.351 | 31.2614 | 0 | 31.2614 | 32.2819 | 0 | 32.2819 | 32.5587 | 0 | 32.5587 | 33.4718 | 0 | 33.4718 | 34.7354 | 0 | 34.7354 | 35.6077 | 0 | 35.6077 | 37.1193 | 0 | 37.1193 | 38.6901 | 0 | 38.6901 | 38.6901 | 0 | 38.6901 | 38.6901 | 0 | 38.6901 | 38.6901 | 0 | 38.6901 | 38.6901 | 0 | 38.6901
|  | 28.0183 | 0 | 28.0183 | 28.4945 | 0 | 28.4945 | 29.1266 | 0 | 29.1266 | 30.0002 | 0 | 30.0002 | 30.9795 | 0 | 30.9795 | 31.2452 | 0 | 31.2452 | 32.1215 | 0 | 32.1215 | 33.3341 | 0 | 33.3341 | 34.1712 | 0 | 34.1712 | 35.6218 | 0 | 35.6218 | 37.1293 | 0 | 37.1293 | 37.1293 | 0 | 37.1293 | 37.1293 | 0 | 37.1293 | 37.1293 | 0 | 37.1293 | 37.1293 | 0 | 37.1293
|  | 26.2821 | 0 | 26.2821 | 26.7288 | 0 | 26.7288 | 27.3218 | 0 | 27.3218 | 28.1412 | 0 | 28.1412 | 29.0599 | 0 | 29.0599 | 29.3091 | 0 | 29.3091 | 30.131 | 0 | 30.131 | 31.2685 | 0 | 31.2685 | 32.0538 | 0 | 32.0538 | 33.4145 | 0 | 33.4145 | 34.8285 | 0 | 34.8285 | 34.8285 | 0 | 34.8285 | 34.8285 | 0 | 34.8285 | 34.8285 | 0 | 34.8285 | 34.8285 | 0 | 34.8285
|  | 23.1875 | 0 | 23.1875 | 23.5816 | 0 | 23.5816 | 24.1047 | 0 | 24.1047 | 24.8277 | 0 | 24.8277 | 25.6382 | 0 | 25.6382 | 25.858 | 0 | 25.858 | 26.5832 | 0 | 26.5832 | 27.5868 | 0 | 27.5868 | 28.2796 | 0 | 28.2796 | 29.4801 | 0 | 29.4801 | 30.7276 | 0 | 30.7276 | 30.7276 | 0 | 30.7276 | 30.7276 | 0 | 30.7276 | 30.7276 | 0 | 30.7276 | 30.7276 | 0 | 30.7276
|  | 19.6743 | 0 | 19.6743 | 20.0087 | 0 | 20.0087 | 20.4526 | 0 | 20.4526 | 21.066 | 0 | 21.066 | 21.7537 | 0 | 21.7537 | 21.9402 | 0 | 21.9402 | 22.5556 | 0 | 22.5556 | 23.4071 | 0 | 23.4071 | 23.9949 | 0 | 23.9949 | 25.0135 | 0 | 25.0135 | 26.072 | 0 | 26.072 | 26.072 | 0 | 26.072 | 26.072 | 0 | 26.072 | 26.072 | 0 | 26.072 | 26.072 | 0 | 26.072
|  | 17.5182 | 0 | 17.5182 | 17.8159 | 0 | 17.8159 | 18.2112 | 0 | 18.2112 | 18.7574 | 0 | 18.7574 | 19.3697 | 0 | 19.3697 | 19.5358 | 0 | 19.5358 | 20.0837 | 0 | 20.0837 | 20.8419 | 0 | 20.8419 | 21.3653 | 0 | 21.3653 | 22.2723 | 0 | 22.2723 | 23.2148 | 0 | 23.2148 | 23.2148 | 0 | 23.2148 | 23.2148 | 0 | 23.2148 | 23.2148 | 0 | 23.2148 | 23.2148 | 0 | 23.2148
|  | 15.5444 | 0 | 15.5444 | 15.8086 | 0 | 15.8086 | 16.1593 | 0 | 16.1593 | 16.644 | 0 | 16.644 | 17.1873 | 0 | 17.1873 | 17.3347 | 0 | 17.3347 | 17.8209 | 0 | 17.8209 | 18.4937 | 0 | 18.4937 | 18.9581 | 0 | 18.9581 | 19.7629 | 0 | 19.7629 | 20.5992 | 0 | 20.5992 | 20.5992 | 0 | 20.5992 | 20.5992 | 0 | 20.5992 | 20.5992 | 0 | 20.5992 | 20.5992 | 0 | 20.5992
|  | 14.7834 | 0 | 14.7834 | 15.0346 | 0 | 15.0346 | 15.3681 | 0 | 15.3681 | 15.8291 | 0 | 15.8291 | 16.3458 | 0 | 16.3458 | 16.486 | 0 | 16.486 | 16.9483 | 0 | 16.9483 | 17.5882 | 0 | 17.5882 | 18.0298 | 0 | 18.0298 | 18.7952 | 0 | 18.7952 | 19.5906 | 0 | 19.5906 | 19.5906 | 0 | 19.5906 | 19.5906 | 0 | 19.5906 | 19.5906 | 0 | 19.5906 | 19.5906 | 0 | 19.5906
|  | 13.7292 | 0 | 13.7292 | 13.9625 | 0 | 13.9625 | 14.2723 | 0 | 14.2723 | 14.7003 | 0 | 14.7003 | 15.1802 | 0 | 15.1802 | 15.3104 | 0 | 15.3104 | 15.7398 | 0 | 15.7398 | 16.334 | 0 | 16.334 | 16.7442 | 0 | 16.7442 | 17.455 | 0 | 17.455 | 18.1936 | 0 | 18.1936 | 18.1936 | 0 | 18.1936 | 18.1936 | 0 | 18.1936 | 18.1936 | 0 | 18.1936 | 18.1936 | 0 | 18.1936
|  | 12.9698 | 0 | 12.9698 | 13.1902 | 0 | 13.1902 | 13.4828 | 0 | 13.4828 | 13.8872 | 0 | 13.8872 | 14.3405 | 0 | 14.3405 | 14.4635 | 0 | 14.4635 | 14.8691 | 0 | 14.8691 | 15.4305 | 0 | 15.4305 | 15.818 | 0 | 15.818 | 16.4895 | 0 | 16.4895 | 17.1873 | 0 | 17.1873 | 17.1873 | 0 | 17.1873 | 17.1873 | 0 | 17.1873 | 17.1873 | 0 | 17.1873 | 17.1873 | 0 | 17.1873
|  | 13.321 | 0 | 13.321 | 13.5474 | 0 | 13.5474 | 13.848 | 0 | 13.848 | 14.2633 | 0 | 14.2633 | 14.7289 | 0 | 14.7289 | 14.8552 | 0 | 14.8552 | 15.2719 | 0 | 15.2719 | 15.8484 | 0 | 15.8484 | 16.2464 | 0 | 16.2464 | 16.9361 | 0 | 16.9361 | 17.6528 | 0 | 17.6528 | 17.6528 | 0 | 17.6528 | 17.6528 | 0 | 17.6528 | 17.6528 | 0 | 17.6528 | 17.6528 | 0 | 17.6528
|  | 15.002 | 0 | 15.002 | 15.257 | 0 | 15.257 | 15.5955 | 0 | 15.5955 | 16.0632 | 0 | 16.0632 | 16.5876 | 0 | 16.5876 | 16.7299 | 0 | 16.7299 | 17.1991 | 0 | 17.1991 | 17.8483 | 0 | 17.8483 | 18.2966 | 0 | 18.2966 | 19.0733 | 0 | 19.0733 | 19.8804 | 0 | 19.8804 | 19.8804 | 0 | 19.8804 | 19.8804 | 0 | 19.8804 | 19.8804 | 0 | 19.8804 | 19.8804 | 0 | 19.8804
|  | 17.3995 | 0 | 17.3995 | 17.6952 | 0 | 17.6952 | 18.0878 | 0 | 18.0878 | 18.6303 | 0 | 18.6303 | 19.2385 | 0 | 19.2385 | 19.4035 | 0 | 19.4035 | 19.9476 | 0 | 19.9476 | 20.7007 | 0 | 20.7007 | 21.2205 | 0 | 21.2205 | 22.1214 | 0 | 22.1214 | 23.0575 | 0 | 23.0575 | 23.0575 | 0 | 23.0575 | 23.0575 | 0 | 23.0575 | 23.0575 | 0 | 23.0575 | 23.0575 | 0 | 23.0575
|  | 18.5279 | 0 | 18.5279 | 18.8428 | 0 | 18.8428 | 19.2608 | 0 | 19.2608 | 19.8385 | 0 | 19.8385 | 20.4861 | 0 | 20.4861 | 20.6618 | 0 | 20.6618 | 21.2413 | 0 | 21.2413 | 22.0431 | 0 | 22.0431 | 22.5967 | 0 | 22.5967 | 23.556 | 0 | 23.556 | 24.5528 | 0 | 24.5528 | 24.5528 | 0 | 24.5528 | 24.5528 | 0 | 24.5528 | 24.5528 | 0 | 24.5528 | 24.5528 | 0 | 24.5528
|  | 18.8873 | 0 | 18.8873 | 19.2083 | 0 | 19.2083 | 19.6344 | 0 | 19.6344 | 20.2233 | 0 | 20.2233 | 20.8835 | 0 | 20.8835 | 21.0626 | 0 | 21.0626 | 21.6533 | 0 | 21.6533 | 22.4707 | 0 | 22.4707 | 23.035 | 0 | 23.035 | 24.0129 | 0 | 24.0129 | 25.0291 | 0 | 25.0291 | 25.0291 | 0 | 25.0291 | 25.0291 | 0 | 25.0291 | 25.0291 | 0 | 25.0291 | 25.0291 | 0 | 25.0291
|  | 18.9012 | 0 | 18.9012 | 19.2225 | 0 | 19.2225 | 19.6489 | 0 | 19.6489 | 20.2383 | 0 | 20.2383 | 20.8989 | 0 | 20.8989 | 21.0781 | 0 | 21.0781 | 21.6693 | 0 | 21.6693 | 22.4873 | 0 | 22.4873 | 23.052 | 0 | 23.052 | 24.0306 | 0 | 24.0306 | 25.0476 | 0 | 25.0476 | 25.0476 | 0 | 25.0476 | 25.0476 | 0 | 25.0476 | 25.0476 | 0 | 25.0476 | 25.0476 | 0 | 25.0476
|  | 17.5684 | 0 | 17.5684 | 17.867 | 0 | 17.867 | 18.2633 | 0 | 18.2633 | 18.8111 | 0 | 18.8111 | 19.4252 | 0 | 19.4252 | 19.5918 | 0 | 19.5918 | 20.1412 | 0 | 20.1412 | 20.9016 | 0 | 20.9016 | 21.4265 | 0 | 21.4265 | 22.336 | 0 | 22.336 | 23.2813 | 0 | 23.2813 | 23.2813 | 0 | 23.2813 | 23.2813 | 0 | 23.2813 | 23.2813 | 0 | 23.2813 | 23.2813 | 0 | 23.2813
|  | 17.0155 | 0 | 17.0155 | 17.3047 | 0 | 17.3047 | 17.6886 | 0 | 17.6886 | 18.2191 | 0 | 18.2191 | 18.8138 | 0 | 18.8138 | 18.9752 | 0 | 18.9752 | 19.5073 | 0 | 19.5073 | 20.2438 | 0 | 20.2438 | 20.7522 | 0 | 20.7522 | 21.6331 | 0 | 21.6331 | 22.5486 | 0 | 22.5486 | 22.5486 | 0 | 22.5486 | 22.5486 | 0 | 22.5486 | 22.5486 | 0 | 22.5486 | 22.5486 | 0 | 22.5486
|  | 16.9649 | 0 | 16.9649 | 17.2533 | 0 | 17.2533 | 17.636 | 0 | 17.636 | 18.165 | 0 | 18.165 | 18.758 | 0 | 18.758 | 18.9188 | 0 | 18.9188 | 19.4494 | 0 | 19.4494 | 20.1837 | 0 | 20.1837 | 20.6905 | 0 | 20.6905 | 21.5689 | 0 | 21.5689 | 22.4816 | 0 | 22.4816 | 22.4816 | 0 | 22.4816 | 22.4816 | 0 | 22.4816 | 22.4816 | 0 | 22.4816 | 22.4816 | 0 | 22.4816
|  | 16.786 | 0 | 16.786 | 17.0713 | 0 | 17.0713 | 17.45 | 0 | 17.45 | 17.9734 | 0 | 17.9734 | 18.5601 | 0 | 18.5601 | 18.7193 | 0 | 18.7193 | 19.2443 | 0 | 19.2443 | 19.9708 | 0 | 19.9708 | 20.4723 | 0 | 20.4723 | 21.3414 | 0 | 21.3414 | 22.2445 | 0 | 22.2445 | 22.2445 | 0 | 22.2445 | 22.2445 | 0 | 22.2445 | 22.2445 | 0 | 22.2445 | 22.2445 | 0 | 22.2445
|  | 16.8311 | 0 | 16.8311 | 17.1172 | 0 | 17.1172 | 17.4969 | 0 | 17.4969 | 18.0217 | 0 | 18.0217 | 18.61 | 0 | 18.61 | 18.7696 | 0 | 18.7696 | 19.296 | 0 | 19.296 | 20.0244 | 0 | 20.0244 | 20.5273 | 0 | 20.5273 | 21.3987 | 0 | 21.3987 | 22.3043 | 0 | 22.3043 | 22.3043 | 0 | 22.3043 | 22.3043 | 0 | 22.3043 | 22.3043 | 0 | 22.3043 | 22.3043 | 0 | 22.3043
|  | 18.0273 | 0 | 18.0273 | 18.3337 | 0 | 18.3337 | 18.7404 | 0 | 18.7404 | 19.3025 | 0 | 19.3025 | 19.9326 | 0 | 19.9326 | 20.1036 | 0 | 20.1036 | 20.6674 | 0 | 20.6674 | 21.4476 | 0 | 21.4476 | 21.9862 | 0 | 21.9862 | 22.9196 | 0 | 22.9196 | 23.8895 | 0 | 23.8895 | 23.8895 | 0 | 23.8895 | 23.8895 | 0 | 23.8895 | 23.8895 | 0 | 23.8895 | 23.8895 | 0 | 23.8895
|  | 21.2219 | 0 | 21.2219 | 21.5825 | 0 | 21.5825 | 22.0613 | 0 | 22.0613 | 22.723 | 0 | 22.723 | 23.4648 | 0 | 23.4648 | 23.666 | 0 | 23.666 | 24.3298 | 0 | 24.3298 | 25.2482 | 0 | 25.2482 | 25.8823 | 0 | 25.8823 | 26.981 | 0 | 26.981 | 28.1228 | 0 | 28.1228 | 28.1228 | 0 | 28.1228 | 28.1228 | 0 | 28.1228 | 28.1228 | 0 | 28.1228 | 28.1228 | 0 | 28.1228
|  | 28.3224 | 0 | 28.3224 | 28.8038 | 0 | 28.8038 | 29.4428 | 0 | 29.4428 | 30.3259 | 0 | 30.3259 | 31.3158 | 0 | 31.3158 | 31.5844 | 0 | 31.5844 | 32.4702 | 0 | 32.4702 | 33.696 | 0 | 33.696 | 34.5421 | 0 | 34.5421 | 36.0085 | 0 | 36.0085 | 37.5323 | 0 | 37.5323 | 37.5323 | 0 | 37.5323 | 37.5323 | 0 | 37.5323 | 37.5323 | 0 | 37.5323 | 37.5323 | 0 | 37.5323
|  | 28.6678 | 0 | 28.6678 | 29.1551 | 0 | 29.1551 | 29.8019 | 0 | 29.8019 | 30.6957 | 0 | 30.6957 | 31.6978 | 0 | 31.6978 | 31.9696 | 0 | 31.9696 | 32.8662 | 0 | 32.8662 | 34.1069 | 0 | 34.1069 | 34.9634 | 0 | 34.9634 | 36.4477 | 0 | 36.4477 | 37.9901 | 0 | 37.9901 | 37.9901 | 0 | 37.9901 | 37.9901 | 0 | 37.9901 | 37.9901 | 0 | 37.9901 | 37.9901 | 0 | 37.9901
|  | 27.6394 | 0 | 27.6394 | 28.1092 | 0 | 28.1092 | 28.7328 | 0 | 28.7328 | 29.5946 | 0 | 29.5946 | 30.5607 | 0 | 30.5607 | 30.8227 | 0 | 30.8227 | 31.6872 | 0 | 31.6872 | 32.8834 | 0 | 32.8834 | 33.7092 | 0 | 33.7092 | 35.1402 | 0 | 35.1402 | 36.6273 | 0 | 36.6273 | 36.6273 | 0 | 36.6273 | 36.6273 | 0 | 36.6273 | 36.6273 | 0 | 36.6273 | 36.6273 | 0 | 36.6273
|  | 26.1019 | 0 | 26.1019 | 26.5455 | 0 | 26.5455 | 27.1344 | 0 | 27.1344 | 27.9483 | 0 | 27.9483 | 28.8606 | 0 | 28.8606 | 29.1081 | 0 | 29.1081 | 29.9244 | 0 | 29.9244 | 31.0541 | 0 | 31.0541 | 31.834 | 0 | 31.834 | 33.1854 | 0 | 33.1854 | 34.5897 | 0 | 34.5897 | 34.5897 | 0 | 34.5897 | 34.5897 | 0 | 34.5897 | 34.5897 | 0 | 34.5897 | 34.5897 | 0 | 34.5897
|  | 23.1145 | 0 | 23.1145 | 23.5073 | 0 | 23.5073 | 24.0288 | 0 | 24.0288 | 24.7495 | 0 | 24.7495 | 25.5575 | 0 | 25.5575 | 25.7766 | 0 | 25.7766 | 26.4995 | 0 | 26.4995 | 27.4999 | 0 | 27.4999 | 28.1905 | 0 | 28.1905 | 29.3873 | 0 | 29.3873 | 30.6309 | 0 | 30.6309 | 30.6309 | 0 | 30.6309 | 30.6309 | 0 | 30.6309 | 30.6309 | 0 | 30.6309 | 30.6309 | 0 | 30.6309
|  | 19.8955 | 0 | 19.8955 | 20.2336 | 0 | 20.2336 | 20.6825 | 0 | 20.6825 | 21.3028 | 0 | 21.3028 | 21.9982 | 0 | 21.9982 | 22.1869 | 0 | 22.1869 | 22.8091 | 0 | 22.8091 | 23.6702 | 0 | 23.6702 | 24.2646 | 0 | 24.2646 | 25.2947 | 0 | 25.2947 | 26.3651 | 0 | 26.3651 | 26.3651 | 0 | 26.3651 | 26.3651 | 0 | 26.3651 | 26.3651 | 0 | 26.3651 | 26.3651 | 0 | 26.3651
|  | 17.9244 | 0 | 17.9244 | 18.229 | 0 | 18.229 | 18.6334 | 0 | 18.6334 | 19.1923 | 0 | 19.1923 | 19.8188 | 0 | 19.8188 | 19.9887 | 0 | 19.9887 | 20.5493 | 0 | 20.5493 | 21.3251 | 0 | 21.3251 | 21.8606 | 0 | 21.8606 | 22.7886 | 0 | 22.7886 | 23.753 | 0 | 23.753 | 23.753 | 0 | 23.753 | 23.753 | 0 | 23.753 | 23.753 | 0 | 23.753 | 23.753 | 0 | 23.753
|  | 16.0701 | 0 | 16.0701 | 16.3432 | 0 | 16.3432 | 16.7057 | 0 | 16.7057 | 17.2068 | 0 | 17.2068 | 17.7685 | 0 | 17.7685 | 17.9209 | 0 | 17.9209 | 18.4235 | 0 | 18.4235 | 19.119 | 0 | 19.119 | 19.5991 | 0 | 19.5991 | 20.4311 | 0 | 20.4311 | 21.2957 | 0 | 21.2957 | 21.2957 | 0 | 21.2957 | 21.2957 | 0 | 21.2957 | 21.2957 | 0 | 21.2957 | 21.2957 | 0 | 21.2957
|  | 15.1753 | 0 | 15.1753 | 15.4333 | 0 | 15.4333 | 15.7756 | 0 | 15.7756 | 16.2488 | 0 | 16.2488 | 16.7792 | 0 | 16.7792 | 16.9231 | 0 | 16.9231 | 17.3977 | 0 | 17.3977 | 18.0545 | 0 | 18.0545 | 18.5079 | 0 | 18.5079 | 19.2936 | 0 | 19.2936 | 20.1101 | 0 | 20.1101 | 20.1101 | 0 | 20.1101 | 20.1101 | 0 | 20.1101 | 20.1101 | 0 | 20.1101 | 20.1101 | 0 | 20.1101
|  | 14.1222 | 0 | 14.1222 | 14.3623 | 0 | 14.3623 | 14.6809 | 0 | 14.6809 | 15.1212 | 0 | 15.1212 | 15.6148 | 0 | 15.6148 | 15.7487 | 0 | 15.7487 | 16.1904 | 0 | 16.1904 | 16.8016 | 0 | 16.8016 | 17.2236 | 0 | 17.2236 | 17.9547 | 0 | 17.9547 | 18.7145 | 0 | 18.7145 | 18.7145 | 0 | 18.7145 | 18.7145 | 0 | 18.7145 | 18.7145 | 0 | 18.7145 | 18.7145 | 0 | 18.7145
|  | 13.6765 | 0 | 13.6765 | 13.909 | 0 | 13.909 | 14.2176 | 0 | 14.2176 | 14.644 | 0 | 14.644 | 15.122 | 0 | 15.122 | 15.2517 | 0 | 15.2517 | 15.6794 | 0 | 15.6794 | 16.2714 | 0 | 16.2714 | 16.68 | 0 | 16.68 | 17.3881 | 0 | 17.3881 | 18.1239 | 0 | 18.1239 | 18.1239 | 0 | 18.1239 | 18.1239 | 0 | 18.1239 | 18.1239 | 0 | 18.1239 | 18.1239 | 0 | 18.1239
|  | 13.6503 | 0 | 13.6503 | 13.8823 | 0 | 13.8823 | 14.1903 | 0 | 14.1903 | 14.6159 | 0 | 14.6159 | 15.0931 | 0 | 15.0931 | 15.2225 | 0 | 15.2225 | 15.6494 | 0 | 15.6494 | 16.2402 | 0 | 16.2402 | 16.648 | 0 | 16.648 | 17.3548 | 0 | 17.3548 | 18.0892 | 0 | 18.0892 | 18.0892 | 0 | 18.0892 | 18.0892 | 0 | 18.0892 | 18.0892 | 0 | 18.0892 | 18.0892 | 0 | 18.0892
|  | 15.0659 | 0 | 15.0659 | 15.322 | 0 | 15.322 | 15.6619 | 0 | 15.6619 | 16.1316 | 0 | 16.1316 | 16.6582 | 0 | 16.6582 | 16.8011 | 0 | 16.8011 | 17.2723 | 0 | 17.2723 | 17.9243 | 0 | 17.9243 | 18.3745 | 0 | 18.3745 | 19.1545 | 0 | 19.1545 | 19.9651 | 0 | 19.9651 | 19.9651 | 0 | 19.9651 | 19.9651 | 0 | 19.9651 | 19.9651 | 0 | 19.9651 | 19.9651 | 0 | 19.9651
|  | 17.5993 | 0 | 17.5993 | 17.8984 | 0 | 17.8984 | 18.2955 | 0 | 18.2955 | 18.8442 | 0 | 18.8442 | 19.4594 | 0 | 19.4594 | 19.6263 | 0 | 19.6263 | 20.1767 | 0 | 20.1767 | 20.9384 | 0 | 20.9384 | 21.4642 | 0 | 21.4642 | 22.3754 | 0 | 22.3754 | 23.3223 | 0 | 23.3223 | 23.3223 | 0 | 23.3223 | 23.3223 | 0 | 23.3223 | 23.3223 | 0 | 23.3223 | 23.3223 | 0 | 23.3223
|  | 18.8216 | 0 | 18.8216 | 19.1415 | 0 | 19.1415 | 19.5662 | 0 | 19.5662 | 20.153 | 0 | 20.153 | 20.8109 | 0 | 20.8109 | 20.9893 | 0 | 20.9893 | 21.578 | 0 | 21.578 | 22.3926 | 0 | 22.3926 | 22.9549 | 0 | 22.9549 | 23.9294 | 0 | 23.9294 | 24.942 | 0 | 24.942 | 24.942 | 0 | 24.942 | 24.942 | 0 | 24.942 | 24.942 | 0 | 24.942 | 24.942 | 0 | 24.942
|  | 19.9102 | 0 | 19.9102 | 20.2486 | 0 | 20.2486 | 20.6978 | 0 | 20.6978 | 21.3186 | 0 | 21.3186 | 22.0145 | 0 | 22.0145 | 22.2033 | 0 | 22.2033 | 22.826 | 0 | 22.826 | 23.6877 | 0 | 23.6877 | 24.2826 | 0 | 24.2826 | 25.3134 | 0 | 25.3134 | 26.3846 | 0 | 26.3846 | 26.3846 | 0 | 26.3846 | 26.3846 | 0 | 26.3846 | 26.3846 | 0 | 26.3846 | 26.3846 | 0 | 26.3846
|  | 19.9296 | 0 | 19.9296 | 20.2683 | 0 | 20.2683 | 20.718 | 0 | 20.718 | 21.3393 | 0 | 21.3393 | 22.0359 | 0 | 22.0359 | 22.2249 | 0 | 22.2249 | 22.8482 | 0 | 22.8482 | 23.7108 | 0 | 23.7108 | 24.3062 | 0 | 24.3062 | 25.3381 | 0 | 25.3381 | 26.4103 | 0 | 26.4103 | 26.4103 | 0 | 26.4103 | 26.4103 | 0 | 26.4103 | 26.4103 | 0 | 26.4103 | 26.4103 | 0 | 26.4103
|  | 19.5258 | 0 | 19.5258 | 19.8577 | 0 | 19.8577 | 20.2982 | 0 | 20.2982 | 20.907 | 0 | 20.907 | 21.5895 | 0 | 21.5895 | 21.7747 | 0 | 21.7747 | 22.3853 | 0 | 22.3853 | 23.2304 | 0 | 23.2304 | 23.8138 | 0 | 23.8138 | 24.8247 | 0 | 24.8247 | 25.8753 | 0 | 25.8753 | 25.8753 | 0 | 25.8753 | 25.8753 | 0 | 25.8753 | 25.8753 | 0 | 25.8753 | 25.8753 | 0 | 25.8753
|  | 19.268 | 0 | 19.268 | 19.5955 | 0 | 19.5955 | 20.0302 | 0 | 20.0302 | 20.631 | 0 | 20.631 | 21.3045 | 0 | 21.3045 | 21.4872 | 0 | 21.4872 | 22.0898 | 0 | 22.0898 | 22.9237 | 0 | 22.9237 | 23.4994 | 0 | 23.4994 | 24.497 | 0 | 24.497 | 25.5336 | 0 | 25.5336 | 25.5336 | 0 | 25.5336 | 25.5336 | 0 | 25.5336 | 25.5336 | 0 | 25.5336 | 25.5336 | 0 | 25.5336
|  | 19.1177 | 0 | 19.1177 | 19.4426 | 0 | 19.4426 | 19.8739 | 0 | 19.8739 | 20.47 | 0 | 20.47 | 21.1382 | 0 | 21.1382 | 21.3195 | 0 | 21.3195 | 21.9174 | 0 | 21.9174 | 22.7449 | 0 | 22.7449 | 23.316 | 0 | 23.316 | 24.3058 | 0 | 24.3058 | 25.3344 | 0 | 25.3344 | 25.3344 | 0 | 25.3344 | 25.3344 | 0 | 25.3344 | 25.3344 | 0 | 25.3344 | 25.3344 | 0 | 25.3344
|  | 19.0733 | 0 | 19.0733 | 19.3975 | 0 | 19.3975 | 19.8278 | 0 | 19.8278 | 20.4225 | 0 | 20.4225 | 21.0892 | 0 | 21.0892 | 21.27 | 0 | 21.27 | 21.8665 | 0 | 21.8665 | 22.692 | 0 | 22.692 | 23.2619 | 0 | 23.2619 | 24.2494 | 0 | 24.2494 | 25.2756 | 0 | 25.2756 | 25.2756 | 0 | 25.2756 | 25.2756 | 0 | 25.2756 | 25.2756 | 0 | 25.2756 | 25.2756 | 0 | 25.2756
|  | 19.5685 | 0 | 19.5685 | 19.9011 | 0 | 19.9011 | 20.3426 | 0 | 20.3426 | 20.9527 | 0 | 20.9527 | 21.6367 | 0 | 21.6367 | 21.8222 | 0 | 21.8222 | 22.4342 | 0 | 22.4342 | 23.2812 | 0 | 23.2812 | 23.8658 | 0 | 23.8658 | 24.879 | 0 | 24.879 | 25.9318 | 0 | 25.9318 | 25.9318 | 0 | 25.9318 | 25.9318 | 0 | 25.9318 | 25.9318 | 0 | 25.9318 | 25.9318 | 0 | 25.9318
|  | 20.4165 | 0 | 20.4165 | 20.7635 | 0 | 20.7635 | 21.2241 | 0 | 21.2241 | 21.8607 | 0 | 21.8607 | 22.5743 | 0 | 22.5743 | 22.7679 | 0 | 22.7679 | 23.4064 | 0 | 23.4064 | 24.29 | 0 | 24.29 | 24.9 | 0 | 24.9 | 25.9571 | 0 | 25.9571 | 27.0555 | 0 | 27.0555 | 27.0555 | 0 | 27.0555 | 27.0555 | 0 | 27.0555 | 27.0555 | 0 | 27.0555 | 27.0555 | 0 | 27.0555
|  | 22.1177 | 0 | 22.1177 | 22.4936 | 0 | 22.4936 | 22.9926 | 0 | 22.9926 | 23.6822 | 0 | 23.6822 | 24.4553 | 0 | 24.4553 | 24.665 | 0 | 24.665 | 25.3568 | 0 | 25.3568 | 26.314 | 0 | 26.314 | 26.9748 | 0 | 26.9748 | 28.12 | 0 | 28.12 | 29.3099 | 0 | 29.3099 | 29.3099 | 0 | 29.3099 | 29.3099 | 0 | 29.3099 | 29.3099 | 0 | 29.3099 | 29.3099 | 0 | 29.3099
|  | 28.39 | 0 | 28.39 | 28.8725 | 0 | 28.8725 | 29.513 | 0 | 29.513 | 30.3982 | 0 | 30.3982 | 31.3905 | 0 | 31.3905 | 31.6597 | 0 | 31.6597 | 32.5476 | 0 | 32.5476 | 33.7763 | 0 | 33.7763 | 34.6245 | 0 | 34.6245 | 36.0944 | 0 | 36.0944 | 37.6218 | 0 | 37.6218 | 37.6218 | 0 | 37.6218 | 37.6218 | 0 | 37.6218 | 37.6218 | 0 | 37.6218 | 37.6218 | 0 | 37.6218
|  | 29.1231 | 0 | 29.1231 | 29.618 | 0 | 29.618 | 30.2751 | 0 | 30.2751 | 31.1832 | 0 | 31.1832 | 32.2011 | 0 | 32.2011 | 32.4772 | 0 | 32.4772 | 33.3881 | 0 | 33.3881 | 34.6485 | 0 | 34.6485 | 35.5186 | 0 | 35.5186 | 37.0265 | 0 | 37.0265 | 38.5933 | 0 | 38.5933 | 38.5933 | 0 | 38.5933 | 38.5933 | 0 | 38.5933 | 38.5933 | 0 | 38.5933 | 38.5933 | 0 | 38.5933
|  | 27.7175 | 0 | 27.7175 | 28.1886 | 0 | 28.1886 | 28.814 | 0 | 28.814 | 29.6782 | 0 | 29.6782 | 30.647 | 0 | 30.647 | 30.9098 | 0 | 30.9098 | 31.7767 | 0 | 31.7767 | 32.9763 | 0 | 32.9763 | 33.8044 | 0 | 33.8044 | 35.2395 | 0 | 35.2395 | 36.7308 | 0 | 36.7308 | 36.7308 | 0 | 36.7308 | 36.7308 | 0 | 36.7308 | 36.7308 | 0 | 36.7308 | 36.7308 | 0 | 36.7308
|  | 26.6664 | 0 | 26.6664 | 27.1197 | 0 | 27.1197 | 27.7213 | 0 | 27.7213 | 28.5528 | 0 | 28.5528 | 29.4848 | 0 | 29.4848 | 29.7377 | 0 | 29.7377 | 30.5717 | 0 | 30.5717 | 31.7258 | 0 | 31.7258 | 32.5225 | 0 | 32.5225 | 33.9032 | 0 | 33.9032 | 35.3379 | 0 | 35.3379 | 35.3379 | 0 | 35.3379 | 35.3379 | 0 | 35.3379 | 35.3379 | 0 | 35.3379 | 35.3379 | 0 | 35.3379
|  | 24.0706 | 0 | 24.0706 | 24.4797 | 0 | 24.4797 | 25.0228 | 0 | 25.0228 | 25.7733 | 0 | 25.7733 | 26.6147 | 0 | 26.6147 | 26.8429 | 0 | 26.8429 | 27.5957 | 0 | 27.5957 | 28.6375 | 0 | 28.6375 | 29.3566 | 0 | 29.3566 | 30.6029 | 0 | 30.6029 | 31.8979 | 0 | 31.8979 | 31.8979 | 0 | 31.8979 | 31.8979 | 0 | 31.8979 | 31.8979 | 0 | 31.8979 | 31.8979 | 0 | 31.8979
|  | 21.7253 | 0 | 21.7253 | 22.0945 | 0 | 22.0945 | 22.5847 | 0 | 22.5847 | 23.2621 | 0 | 23.2621 | 24.0215 | 0 | 24.0215 | 24.2275 | 0 | 24.2275 | 24.9069 | 0 | 24.9069 | 25.8472 | 0 | 25.8472 | 26.4963 | 0 | 26.4963 | 27.6211 | 0 | 27.6211 | 28.79 | 0 | 28.79 | 28.79 | 0 | 28.79 | 28.79 | 0 | 28.79 | 28.79 | 0 | 28.79 | 28.79 | 0 | 28.79
|  | 19.5299 | 0 | 19.5299 | 19.8618 | 0 | 19.8618 | 20.3025 | 0 | 20.3025 | 20.9114 | 0 | 20.9114 | 21.594 | 0 | 21.594 | 21.7792 | 0 | 21.7792 | 22.39 | 0 | 22.39 | 23.2353 | 0 | 23.2353 | 23.8188 | 0 | 23.8188 | 24.8299 | 0 | 24.8299 | 25.8806 | 0 | 25.8806 | 25.8806 | 0 | 25.8806 | 25.8806 | 0 | 25.8806 | 25.8806 | 0 | 25.8806 | 25.8806 | 0 | 25.8806
|  | 17.3902 | 0 | 17.3902 | 17.6858 | 0 | 17.6858 | 18.0782 | 0 | 18.0782 | 18.6204 | 0 | 18.6204 | 19.2282 | 0 | 19.2282 | 19.3931 | 0 | 19.3931 | 19.937 | 0 | 19.937 | 20.6896 | 0 | 20.6896 | 21.2092 | 0 | 21.2092 | 22.1096 | 0 | 22.1096 | 23.0452 | 0 | 23.0452 | 23.0452 | 0 | 23.0452 | 23.0452 | 0 | 23.0452 | 23.0452 | 0 | 23.0452 | 23.0452 | 0 | 23.0452
|  | 16.201 | 0 | 16.201 | 16.4764 | 0 | 16.4764 | 16.8419 | 0 | 16.8419 | 17.347 | 0 | 17.347 | 17.9133 | 0 | 17.9133 | 18.0669 | 0 | 18.0669 | 18.5736 | 0 | 18.5736 | 19.2748 | 0 | 19.2748 | 19.7588 | 0 | 19.7588 | 20.5976 | 0 | 20.5976 | 21.4693 | 0 | 21.4693 | 21.4693 | 0 | 21.4693 | 21.4693 | 0 | 21.4693 | 21.4693 | 0 | 21.4693 | 21.4693 | 0 | 21.4693
|  | 14.9668 | 0 | 14.9668 | 15.2212 | 0 | 15.2212 | 15.5589 | 0 | 15.5589 | 16.0255 | 0 | 16.0255 | 16.5486 | 0 | 16.5486 | 16.6906 | 0 | 16.6906 | 17.1587 | 0 | 17.1587 | 17.8064 | 0 | 17.8064 | 18.2536 | 0 | 18.2536 | 19.0285 | 0 | 19.0285 | 19.8337 | 0 | 19.8337 | 19.8337 | 0 | 19.8337 | 19.8337 | 0 | 19.8337 | 19.8337 | 0 | 19.8337 | 19.8337 | 0 | 19.8337
|  | 14.2686 | 0 | 14.2686 | 14.5111 | 0 | 14.5111 | 14.833 | 0 | 14.833 | 15.2779 | 0 | 15.2779 | 15.7766 | 0 | 15.7766 | 15.9119 | 0 | 15.9119 | 16.3581 | 0 | 16.3581 | 16.9757 | 0 | 16.9757 | 17.402 | 0 | 17.402 | 18.1407 | 0 | 18.1407 | 18.9084 | 0 | 18.9084 | 18.9084 | 0 | 18.9084 | 18.9084 | 0 | 18.9084 | 18.9084 | 0 | 18.9084 | 18.9084 | 0 | 18.9084
|  | 14.2497 | 0 | 14.2497 | 14.4919 | 0 | 14.4919 | 14.8134 | 0 | 14.8134 | 15.2577 | 0 | 15.2577 | 15.7558 | 0 | 15.7558 | 15.8909 | 0 | 15.8909 | 16.3365 | 0 | 16.3365 | 16.9533 | 0 | 16.9533 | 17.379 | 0 | 17.379 | 18.1168 | 0 | 18.1168 | 18.8834 | 0 | 18.8834 | 18.8834 | 0 | 18.8834 | 18.8834 | 0 | 18.8834 | 18.8834 | 0 | 18.8834 | 18.8834 | 0 | 18.8834
|  | 14.638 | 0 | 14.638 | 14.8868 | 0 | 14.8868 | 15.2171 | 0 | 15.2171 | 15.6735 | 0 | 15.6735 | 16.1851 | 0 | 16.1851 | 16.3239 | 0 | 16.3239 | 16.7817 | 0 | 16.7817 | 17.4153 | 0 | 17.4153 | 17.8526 | 0 | 17.8526 | 18.6105 | 0 | 18.6105 | 19.3981 | 0 | 19.3981 | 19.3981 | 0 | 19.3981 | 19.3981 | 0 | 19.3981 | 19.3981 | 0 | 19.3981 | 19.3981 | 0 | 19.3981
|  | 15.997 | 0 | 15.997 | 16.2689 | 0 | 16.2689 | 16.6298 | 0 | 16.6298 | 17.1286 | 0 | 17.1286 | 17.6877 | 0 | 17.6877 | 17.8394 | 0 | 17.8394 | 18.3397 | 0 | 18.3397 | 19.0321 | 0 | 19.0321 | 19.51 | 0 | 19.51 | 20.3383 | 0 | 20.3383 | 21.1989 | 0 | 21.1989 | 21.1989 | 0 | 21.1989 | 21.1989 | 0 | 21.1989 | 21.1989 | 0 | 21.1989 | 21.1989 | 0 | 21.1989
|  | 18.1701 | 0 | 18.1701 | 18.4789 | 0 | 18.4789 | 18.8889 | 0 | 18.8889 | 19.4554 | 0 | 19.4554 | 20.0905 | 0 | 20.0905 | 20.2628 | 0 | 20.2628 | 20.8311 | 0 | 20.8311 | 21.6175 | 0 | 21.6175 | 22.1604 | 0 | 22.1604 | 23.1011 | 0 | 23.1011 | 24.0787 | 0 | 24.0787 | 24.0787 | 0 | 24.0787 | 24.0787 | 0 | 24.0787 | 24.0787 | 0 | 24.0787 | 24.0787 | 0 | 24.0787
|  | 21.1685 | 0 | 21.1685 | 21.5282 | 0 | 21.5282 | 22.0058 | 0 | 22.0058 | 22.6659 | 0 | 22.6659 | 23.4058 | 0 | 23.4058 | 23.6065 | 0 | 23.6065 | 24.2685 | 0 | 24.2685 | 25.1847 | 0 | 25.1847 | 25.8171 | 0 | 25.8171 | 26.9131 | 0 | 26.9131 | 28.052 | 0 | 28.052 | 28.052 | 0 | 28.052 | 28.052 | 0 | 28.052 | 28.052 | 0 | 28.052 | 28.052 | 0 | 28.052
|  | 21.9067 | 0 | 21.9067 | 22.279 | 0 | 22.279 | 22.7733 | 0 | 22.7733 | 23.4563 | 0 | 23.4563 | 24.222 | 0 | 24.222 | 24.4298 | 0 | 24.4298 | 25.1149 | 0 | 25.1149 | 26.063 | 0 | 26.063 | 26.7175 | 0 | 26.7175 | 27.8517 | 0 | 27.8517 | 29.0304 | 0 | 29.0304 | 29.0304 | 0 | 29.0304 | 29.0304 | 0 | 29.0304 | 29.0304 | 0 | 29.0304 | 29.0304 | 0 | 29.0304
|  | 20.0651 | 0 | 20.0651 | 20.4061 | 0 | 20.4061 | 20.8588 | 0 | 20.8588 | 21.4844 | 0 | 21.4844 | 22.1858 | 0 | 22.1858 | 22.376 | 0 | 22.376 | 23.0036 | 0 | 23.0036 | 23.872 | 0 | 23.872 | 24.4715 | 0 | 24.4715 | 25.5103 | 0 | 25.5103 | 26.5899 | 0 | 26.5899 | 26.5899 | 0 | 26.5899 | 26.5899 | 0 | 26.5899 | 26.5899 | 0 | 26.5899 | 26.5899 | 0 | 26.5899
|  | 18.8928 | 0 | 18.8928 | 19.2139 | 0 | 19.2139 | 19.6402 | 0 | 19.6402 | 20.2292 | 0 | 20.2292 | 20.8896 | 0 | 20.8896 | 21.0687 | 0 | 21.0687 | 21.6596 | 0 | 21.6596 | 22.4773 | 0 | 22.4773 | 23.0418 | 0 | 23.0418 | 24.0199 | 0 | 24.0199 | 25.0364 | 0 | 25.0364 | 25.0364 | 0 | 25.0364 | 25.0364 | 0 | 25.0364 | 25.0364 | 0 | 25.0364 | 25.0364 | 0 | 25.0364
|  | 17.9395 | 0 | 17.9395 | 18.2444 | 0 | 18.2444 | 18.6491 | 0 | 18.6491 | 19.2085 | 0 | 19.2085 | 19.8355 | 0 | 19.8355 | 20.0056 | 0 | 20.0056 | 20.5667 | 0 | 20.5667 | 21.3431 | 0 | 21.3431 | 21.8791 | 0 | 21.8791 | 22.8079 | 0 | 22.8079 | 23.7731 | 0 | 23.7731 | 23.7731 | 0 | 23.7731 | 23.7731 | 0 | 23.7731 | 23.7731 | 0 | 23.7731 | 23.7731 | 0 | 23.7731
|  | 17.0128 | 0 | 17.0128 | 17.302 | 0 | 17.302 | 17.6858 | 0 | 17.6858 | 18.2162 | 0 | 18.2162 | 18.8109 | 0 | 18.8109 | 18.9722 | 0 | 18.9722 | 19.5043 | 0 | 19.5043 | 20.2406 | 0 | 20.2406 | 20.7489 | 0 | 20.7489 | 21.6297 | 0 | 21.6297 | 22.545 | 0 | 22.545 | 22.545 | 0 | 22.545 | 22.545 | 0 | 22.545 | 22.545 | 0 | 22.545 | 22.545 | 0 | 22.545
|  | 16.9204 | 0 | 16.9204 | 17.208 | 0 | 17.208 | 17.5897 | 0 | 17.5897 | 18.1173 | 0 | 18.1173 | 18.7087 | 0 | 18.7087 | 18.8692 | 0 | 18.8692 | 19.3984 | 0 | 19.3984 | 20.1307 | 0 | 20.1307 | 20.6362 | 0 | 20.6362 | 21.5123 | 0 | 21.5123 | 22.4226 | 0 | 22.4226 | 22.4226 | 0 | 22.4226 | 22.4226 | 0 | 22.4226 | 22.4226 | 0 | 22.4226 | 22.4226 | 0 | 22.4226
|  | 18.2237 | 0 | 18.2237 | 18.5335 | 0 | 18.5335 | 18.9446 | 0 | 18.9446 | 19.5128 | 0 | 19.5128 | 20.1498 | 0 | 20.1498 | 20.3226 | 0 | 20.3226 | 20.8926 | 0 | 20.8926 | 21.6813 | 0 | 21.6813 | 22.2258 | 0 | 22.2258 | 23.1693 | 0 | 23.1693 | 24.1498 | 0 | 24.1498 | 24.1498 | 0 | 24.1498 | 24.1498 | 0 | 24.1498 | 24.1498 | 0 | 24.1498 | 24.1498 | 0 | 24.1498
|  | 21.7165 | 0 | 21.7165 | 22.0855 | 0 | 22.0855 | 22.5755 | 0 | 22.5755 | 23.2526 | 0 | 23.2526 | 24.0117 | 0 | 24.0117 | 24.2176 | 0 | 24.2176 | 24.8968 | 0 | 24.8968 | 25.8367 | 0 | 25.8367 | 26.4855 | 0 | 26.4855 | 27.6099 | 0 | 27.6099 | 28.7782 | 0 | 28.7782 | 28.7782 | 0 | 28.7782 | 28.7782 | 0 | 28.7782 | 28.7782 | 0 | 28.7782 | 28.7782 | 0 | 28.7782
|  | 28.4398 | 0 | 28.4398 | 28.9232 | 0 | 28.9232 | 29.5649 | 0 | 29.5649 | 30.4516 | 0 | 30.4516 | 31.4456 | 0 | 31.4456 | 31.7153 | 0 | 31.7153 | 32.6048 | 0 | 32.6048 | 33.8357 | 0 | 33.8357 | 34.6854 | 0 | 34.6854 | 36.1578 | 0 | 36.1578 | 37.6879 | 0 | 37.6879 | 37.6879 | 0 | 37.6879 | 37.6879 | 0 | 37.6879 | 37.6879 | 0 | 37.6879 | 37.6879 | 0 | 37.6879
|  | 28.0851 | 0 | 28.0851 | 28.5624 | 0 | 28.5624 | 29.1961 | 0 | 29.1961 | 30.0718 | 0 | 30.0718 | 31.0534 | 0 | 31.0534 | 31.3197 | 0 | 31.3197 | 32.1981 | 0 | 32.1981 | 33.4136 | 0 | 33.4136 | 34.2527 | 0 | 34.2527 | 35.7068 | 0 | 35.7068 | 37.2178 | 0 | 37.2178 | 37.2178 | 0 | 37.2178 | 37.2178 | 0 | 37.2178 | 37.2178 | 0 | 37.2178 | 37.2178 | 0 | 37.2178
|  | 26.2696 | 0 | 26.2696 | 26.7161 | 0 | 26.7161 | 27.3088 | 0 | 27.3088 | 28.1278 | 0 | 28.1278 | 29.046 | 0 | 29.046 | 29.2951 | 0 | 29.2951 | 30.1167 | 0 | 30.1167 | 31.2537 | 0 | 31.2537 | 32.0385 | 0 | 32.0385 | 33.3986 | 0 | 33.3986 | 34.812 | 0 | 34.812 | 34.812 | 0 | 34.812 | 34.812 | 0 | 34.812 | 34.812 | 0 | 34.812 | 34.812 | 0 | 34.812
|  | 24.9539 | 0 | 24.9539 | 25.378 | 0 | 25.378 | 25.941 | 0 | 25.941 | 26.7191 | 0 | 26.7191 | 27.5913 | 0 | 27.5913 | 27.8279 | 0 | 27.8279 | 28.6084 | 0 | 28.6084 | 29.6884 | 0 | 29.6884 | 30.4339 | 0 | 30.4339 | 31.7259 | 0 | 31.7259 | 33.0685 | 0 | 33.0685 | 33.0685 | 0 | 33.0685 | 33.0685 | 0 | 33.0685 | 33.0685 | 0 | 33.0685 | 33.0685 | 0 | 33.0685
|  | 23.5375 | 0 | 23.5375 | 23.9375 | 0 | 23.9375 | 24.4686 | 0 | 24.4686 | 25.2024 | 0 | 25.2024 | 26.0251 | 0 | 26.0251 | 26.2483 | 0 | 26.2483 | 26.9845 | 0 | 26.9845 | 28.0032 | 0 | 28.0032 | 28.7064 | 0 | 28.7064 | 29.925 | 0 | 29.925 | 31.1914 | 0 | 31.1914 | 31.1914 | 0 | 31.1914 | 31.1914 | 0 | 31.1914 | 31.1914 | 0 | 31.1914 | 31.1914 | 0 | 31.1914
|  | 21.8029 | 0 | 21.8029 | 22.1734 | 0 | 22.1734 | 22.6653 | 0 | 22.6653 | 23.3451 | 0 | 23.3451 | 24.1072 | 0 | 24.1072 | 24.3139 | 0 | 24.3139 | 24.9958 | 0 | 24.9958 | 25.9395 | 0 | 25.9395 | 26.5909 | 0 | 26.5909 | 27.7197 | 0 | 27.7197 | 28.8927 | 0 | 28.8927 | 28.8927 | 0 | 28.8927 | 28.8927 | 0 | 28.8927 | 28.8927 | 0 | 28.8927 | 28.8927 | 0 | 28.8927
|  | 20.0805 | 0 | 20.0805 | 20.4218 | 0 | 20.4218 | 20.8749 | 0 | 20.8749 | 21.501 | 0 | 21.501 | 22.2029 | 0 | 22.2029 | 22.3933 | 0 | 22.3933 | 23.0213 | 0 | 23.0213 | 23.8904 | 0 | 23.8904 | 24.4903 | 0 | 24.4903 | 25.53 | 0 | 25.53 | 26.6103 | 0 | 26.6103 | 26.6103 | 0 | 26.6103 | 26.6103 | 0 | 26.6103 | 26.6103 | 0 | 26.6103 | 26.6103 | 0 | 26.6103
|  | 18.3878 | 0 | 18.3878 | 18.7003 | 0 | 18.7003 | 19.1152 | 0 | 19.1152 | 19.6885 | 0 | 19.6885 | 20.3312 | 0 | 20.3312 | 20.5056 | 0 | 20.5056 | 21.0806 | 0 | 21.0806 | 21.8765 | 0 | 21.8765 | 22.4258 | 0 | 22.4258 | 23.3779 | 0 | 23.3779 | 24.3672 | 0 | 24.3672 | 24.3672 | 0 | 24.3672 | 24.3672 | 0 | 24.3672 | 24.3672 | 0 | 24.3672 | 24.3672 | 0 | 24.3672
|  | 16.5751 | 0 | 16.5751 | 16.8568 | 0 | 16.8568 | 17.2308 | 0 | 17.2308 | 17.7476 | 0 | 17.7476 | 18.327 | 0 | 18.327 | 18.4841 | 0 | 18.4841 | 19.0025 | 0 | 19.0025 | 19.7199 | 0 | 19.7199 | 20.2151 | 0 | 20.2151 | 21.0733 | 0 | 21.0733 | 21.9651 | 0 | 21.9651 | 21.9651 | 0 | 21.9651 | 21.9651 | 0 | 21.9651 | 21.9651 | 0 | 21.9651 | 21.9651 | 0 | 21.9651
|  | 15.3585 | 0 | 15.3585 | 15.6196 | 0 | 15.6196 | 15.9661 | 0 | 15.9661 | 16.4449 | 0 | 16.4449 | 16.9818 | 0 | 16.9818 | 17.1274 | 0 | 17.1274 | 17.6077 | 0 | 17.6077 | 18.2725 | 0 | 18.2725 | 18.7313 | 0 | 18.7313 | 19.5265 | 0 | 19.5265 | 20.3528 | 0 | 20.3528 | 20.3528 | 0 | 20.3528 | 20.3528 | 0 | 20.3528 | 20.3528 | 0 | 20.3528 | 20.3528 | 0 | 20.3528
|  | 14.3099 | 0 | 14.3099 | 14.5531 | 0 | 14.5531 | 14.876 | 0 | 14.876 | 15.3221 | 0 | 15.3221 | 15.8223 | 0 | 15.8223 | 15.958 | 0 | 15.958 | 16.4055 | 0 | 16.4055 | 17.0249 | 0 | 17.0249 | 17.4524 | 0 | 17.4524 | 18.1933 | 0 | 18.1933 | 18.9632 | 0 | 18.9632 | 18.9632 | 0 | 18.9632 | 18.9632 | 0 | 18.9632 | 18.9632 | 0 | 18.9632 | 18.9632 | 0 | 18.9632
|  | 13.9867 | 0 | 13.9867 | 14.2244 | 0 | 14.2244 | 14.54 | 0 | 14.54 | 14.9761 | 0 | 14.9761 | 15.4649 | 0 | 15.4649 | 15.5976 | 0 | 15.5976 | 16.035 | 0 | 16.035 | 16.6404 | 0 | 16.6404 | 17.0582 | 0 | 17.0582 | 17.7824 | 0 | 17.7824 | 18.5349 | 0 | 18.5349 | 18.5349 | 0 | 18.5349 | 18.5349 | 0 | 18.5349 | 18.5349 | 0 | 18.5349 | 18.5349 | 0 | 18.5349
|  | 14.3796 | 0 | 14.3796 | 14.624 | 0 | 14.624 | 14.9484 | 0 | 14.9484 | 15.3968 | 0 | 15.3968 | 15.8994 | 0 | 15.8994 | 16.0357 | 0 | 16.0357 | 16.4854 | 0 | 16.4854 | 17.1078 | 0 | 17.1078 | 17.5374 | 0 | 17.5374 | 18.2819 | 0 | 18.2819 | 19.0555 | 0 | 19.0555 | 19.0555 | 0 | 19.0555 | 19.0555 | 0 | 19.0555 | 19.0555 | 0 | 19.0555 | 19.0555 | 0 | 19.0555
|  | 15.2292 | 0 | 15.2292 | 15.4881 | 0 | 15.4881 | 15.8317 | 0 | 15.8317 | 16.3065 | 0 | 16.3065 | 16.8388 | 0 | 16.8388 | 16.9832 | 0 | 16.9832 | 17.4595 | 0 | 17.4595 | 18.1186 | 0 | 18.1186 | 18.5736 | 0 | 18.5736 | 19.3621 | 0 | 19.3621 | 20.1815 | 0 | 20.1815 | 20.1815 | 0 | 20.1815 | 20.1815 | 0 | 20.1815 | 20.1815 | 0 | 20.1815 | 20.1815 | 0 | 20.1815
|  | 16.6137 | 0 | 16.6137 | 16.896 | 0 | 16.896 | 17.2709 | 0 | 17.2709 | 17.7889 | 0 | 17.7889 | 18.3696 | 0 | 18.3696 | 18.5271 | 0 | 18.5271 | 19.0467 | 0 | 19.0467 | 19.7657 | 0 | 19.7657 | 20.2621 | 0 | 20.2621 | 21.1223 | 0 | 21.1223 | 22.0161 | 0 | 22.0161 | 22.0161 | 0 | 22.0161 | 22.0161 | 0 | 22.0161 | 22.0161 | 0 | 22.0161 | 22.0161 | 0 | 22.0161
|  | 19.4417 | 0 | 19.4417 | 19.7721 | 0 | 19.7721 | 20.2108 | 0 | 20.2108 | 20.817 | 0 | 20.817 | 21.4965 | 0 | 21.4965 | 21.6809 | 0 | 21.6809 | 22.2889 | 0 | 22.2889 | 23.1303 | 0 | 23.1303 | 23.7112 | 0 | 23.7112 | 24.7178 | 0 | 24.7178 | 25.7638 | 0 | 25.7638 | 25.7638 | 0 | 25.7638 | 25.7638 | 0 | 25.7638 | 25.7638 | 0 | 25.7638 | 25.7638 | 0 | 25.7638
|  | 20.854 | 0 | 20.854 | 21.2084 | 0 | 21.2084 | 21.6789 | 0 | 21.6789 | 22.3291 | 0 | 22.3291 | 23.058 | 0 | 23.058 | 23.2557 | 0 | 23.2557 | 23.908 | 0 | 23.908 | 24.8105 | 0 | 24.8105 | 25.4336 | 0 | 25.4336 | 26.5133 | 0 | 26.5133 | 27.6353 | 0 | 27.6353 | 27.6353 | 0 | 27.6353 | 27.6353 | 0 | 27.6353 | 27.6353 | 0 | 27.6353 | 27.6353 | 0 | 27.6353
|  | 20.5406 | 0 | 20.5406 | 20.8897 | 0 | 20.8897 | 21.3531 | 0 | 21.3531 | 21.9936 | 0 | 21.9936 | 22.7115 | 0 | 22.7115 | 22.9063 | 0 | 22.9063 | 23.5487 | 0 | 23.5487 | 24.4377 | 0 | 24.4377 | 25.0514 | 0 | 25.0514 | 26.1149 | 0 | 26.1149 | 27.22 | 0 | 27.22 | 27.22 | 0 | 27.22 | 27.22 | 0 | 27.22 | 27.22 | 0 | 27.22 | 27.22 | 0 | 27.22
|  | 19.1993 | 0 | 19.1993 | 19.5256 | 0 | 19.5256 | 19.9588 | 0 | 19.9588 | 20.5574 | 0 | 20.5574 | 21.2285 | 0 | 21.2285 | 21.4106 | 0 | 21.4106 | 22.011 | 0 | 22.011 | 22.842 | 0 | 22.842 | 23.4156 | 0 | 23.4156 | 24.4096 | 0 | 24.4096 | 25.4426 | 0 | 25.4426 | 25.4426 | 0 | 25.4426 | 25.4426 | 0 | 25.4426 | 25.4426 | 0 | 25.4426 | 25.4426 | 0 | 25.4426
|  | 17.8582 | 0 | 17.8582 | 18.1618 | 0 | 18.1618 | 18.5647 | 0 | 18.5647 | 19.1215 | 0 | 19.1215 | 19.7457 | 0 | 19.7457 | 19.915 | 0 | 19.915 | 20.4735 | 0 | 20.4735 | 21.2465 | 0 | 21.2465 | 21.78 | 0 | 21.78 | 22.7046 | 0 | 22.7046 | 23.6654 | 0 | 23.6654 | 23.6654 | 0 | 23.6654 | 23.6654 | 0 | 23.6654 | 23.6654 | 0 | 23.6654 | 23.6654 | 0 | 23.6654
|  | 17.0223 | 0 | 17.0223 | 17.3117 | 0 | 17.3117 | 17.6957 | 0 | 17.6957 | 18.2265 | 0 | 18.2265 | 18.8214 | 0 | 18.8214 | 18.9828 | 0 | 18.9828 | 19.5152 | 0 | 19.5152 | 20.252 | 0 | 20.252 | 20.7605 | 0 | 20.7605 | 21.6418 | 0 | 21.6418 | 22.5577 | 0 | 22.5577 | 22.5577 | 0 | 22.5577 | 22.5577 | 0 | 22.5577 | 22.5577 | 0 | 22.5577 | 22.5577 | 0 | 22.5577
|  | 17.5883 | 0 | 17.5883 | 17.8872 | 0 | 17.8872 | 18.2841 | 0 | 18.2841 | 18.8324 | 0 | 18.8324 | 19.4472 | 0 | 19.4472 | 19.614 | 0 | 19.614 | 20.1641 | 0 | 20.1641 | 20.9253 | 0 | 20.9253 | 21.4508 | 0 | 21.4508 | 22.3614 | 0 | 22.3614 | 23.3077 | 0 | 23.3077 | 23.3077 | 0 | 23.3077 | 23.3077 | 0 | 23.3077 | 23.3077 | 0 | 23.3077 | 23.3077 | 0 | 23.3077
|  | 19.4794 | 0 | 19.4794 | 19.8105 | 0 | 19.8105 | 20.25 | 0 | 20.25 | 20.8573 | 0 | 20.8573 | 21.5382 | 0 | 21.5382 | 21.7229 | 0 | 21.7229 | 22.3321 | 0 | 22.3321 | 23.1752 | 0 | 23.1752 | 23.7572 | 0 | 23.7572 | 24.7657 | 0 | 24.7657 | 25.8137 | 0 | 25.8137 | 25.8137 | 0 | 25.8137 | 25.8137 | 0 | 25.8137 | 25.8137 | 0 | 25.8137 | 25.8137 | 0 | 25.8137
|  | 23.0334 | 0 | 23.0334 | 23.4249 | 0 | 23.4249 | 23.9445 | 0 | 23.9445 | 24.6627 | 0 | 24.6627 | 25.4678 | 0 | 25.4678 | 25.6862 | 0 | 25.6862 | 26.4066 | 0 | 26.4066 | 27.4035 | 0 | 27.4035 | 28.0916 | 0 | 28.0916 | 29.2842 | 0 | 29.2842 | 30.5234 | 0 | 30.5234 | 30.5234 | 0 | 30.5234 | 30.5234 | 0 | 30.5234 | 30.5234 | 0 | 30.5234 | 30.5234 | 0 | 30.5234
|  | 29.5364 | 0 | 29.5364 | 30.0384 | 0 | 30.0384 | 30.7048 | 0 | 30.7048 | 31.6257 | 0 | 31.6257 | 32.6581 | 0 | 32.6581 | 32.9382 | 0 | 32.9382 | 33.8619 | 0 | 33.8619 | 35.1403 | 0 | 35.1403 | 36.0227 | 0 | 36.0227 | 37.5519 | 0 | 37.5519 | 39.1411 | 0 | 39.1411 | 39.1411 | 0 | 39.1411 | 39.1411 | 0 | 39.1411 | 39.1411 | 0 | 39.1411 | 39.1411 | 0 | 39.1411
|  | 29.3623 | 0 | 29.3623 | 29.8614 | 0 | 29.8614 | 30.5239 | 0 | 30.5239 | 31.4394 | 0 | 31.4394 | 32.4657 | 0 | 32.4657 | 32.7441 | 0 | 32.7441 | 33.6624 | 0 | 33.6624 | 34.9332 | 0 | 34.9332 | 35.8105 | 0 | 35.8105 | 37.3307 | 0 | 37.3307 | 38.9104 | 0 | 38.9104 | 38.9104 | 0 | 38.9104 | 38.9104 | 0 | 38.9104 | 38.9104 | 0 | 38.9104 | 38.9104 | 0 | 38.9104
|  | 27.6882 | 0 | 27.6882 | 28.1588 | 0 | 28.1588 | 28.7835 | 0 | 28.7835 | 29.6468 | 0 | 29.6468 | 30.6145 | 0 | 30.6145 | 30.8771 | 0 | 30.8771 | 31.743 | 0 | 31.743 | 32.9414 | 0 | 32.9414 | 33.7686 | 0 | 33.7686 | 35.2022 | 0 | 35.2022 | 36.6918 | 0 | 36.6918 | 36.6918 | 0 | 36.6918 | 36.6918 | 0 | 36.6918 | 36.6918 | 0 | 36.6918 | 36.6918 | 0 | 36.6918
|  | 25.6561 | 0 | 25.6561 | 26.0922 | 0 | 26.0922 | 26.671 | 0 | 26.671 | 27.471 | 0 | 27.471 | 28.3677 | 0 | 28.3677 | 28.611 | 0 | 28.611 | 29.4134 | 0 | 29.4134 | 30.5238 | 0 | 30.5238 | 31.2903 | 0 | 31.2903 | 32.6187 | 0 | 32.6187 | 33.999 | 0 | 33.999 | 33.999 | 0 | 33.999 | 33.999 | 0 | 33.999 | 33.999 | 0 | 33.999 | 33.999 | 0 | 33.999
|  | 22.7458 | 0 | 22.7458 | 23.1323 | 0 | 23.1323 | 23.6455 | 0 | 23.6455 | 24.3547 | 0 | 24.3547 | 25.1498 | 0 | 25.1498 | 25.3654 | 0 | 25.3654 | 26.0768 | 0 | 26.0768 | 27.0613 | 0 | 27.0613 | 27.7408 | 0 | 27.7408 | 28.9185 | 0 | 28.9185 | 30.1422 | 0 | 30.1422 | 30.1422 | 0 | 30.1422 | 30.1422 | 0 | 30.1422 | 30.1422 | 0 | 30.1422 | 30.1422 | 0 | 30.1422
|  | 19.4201 | 0 | 19.4201 | 19.7502 | 0 | 19.7502 | 20.1883 | 0 | 20.1883 | 20.7938 | 0 | 20.7938 | 21.4726 | 0 | 21.4726 | 21.6568 | 0 | 21.6568 | 22.2641 | 0 | 22.2641 | 23.1047 | 0 | 23.1047 | 23.6849 | 0 | 23.6849 | 24.6903 | 0 | 24.6903 | 25.7352 | 0 | 25.7352 | 25.7352 | 0 | 25.7352 | 25.7352 | 0 | 25.7352 | 25.7352 | 0 | 25.7352 | 25.7352 | 0 | 25.7352
|  | 17.1885 | 0 | 17.1885 | 17.4807 | 0 | 17.4807 | 17.8685 | 0 | 17.8685 | 18.4044 | 0 | 18.4044 | 19.0052 | 0 | 19.0052 | 19.1682 | 0 | 19.1682 | 19.7058 | 0 | 19.7058 | 20.4497 | 0 | 20.4497 | 20.9632 | 0 | 20.9632 | 21.8531 | 0 | 21.8531 | 22.7779 | 0 | 22.7779 | 22.7779 | 0 | 22.7779 | 22.7779 | 0 | 22.7779 | 22.7779 | 0 | 22.7779 | 22.7779 | 0 | 22.7779
|  | 15.2795 | 0 | 15.2795 | 15.5392 | 0 | 15.5392 | 15.8839 | 0 | 15.8839 | 16.3603 | 0 | 16.3603 | 16.8944 | 0 | 16.8944 | 17.0393 | 0 | 17.0393 | 17.5171 | 0 | 17.5171 | 18.1784 | 0 | 18.1784 | 18.6349 | 0 | 18.6349 | 19.426 | 0 | 19.426 | 20.2481 | 0 | 20.2481 | 20.2481 | 0 | 20.2481 | 20.2481 | 0 | 20.2481 | 20.2481 | 0 | 20.2481 | 20.2481 | 0 | 20.2481
|  | 14.6908 | 0 | 14.6908 | 14.9405 | 0 | 14.9405 | 15.272 | 0 | 15.272 | 15.73 | 0 | 15.73 | 16.2435 | 0 | 16.2435 | 16.3828 | 0 | 16.3828 | 16.8423 | 0 | 16.8423 | 17.4781 | 0 | 17.4781 | 17.917 | 0 | 17.917 | 18.6776 | 0 | 18.6776 | 19.468 | 0 | 19.468 | 19.468 | 0 | 19.468 | 19.468 | 0 | 19.468 | 19.468 | 0 | 19.468 | 19.468 | 0 | 19.468
|  | 13.4864 | 0 | 13.4864 | 13.7156 | 0 | 13.7156 | 14.0199 | 0 | 14.0199 | 14.4404 | 0 | 14.4404 | 14.9118 | 0 | 14.9118 | 15.0396 | 0 | 15.0396 | 15.4614 | 0 | 15.4614 | 16.0451 | 0 | 16.0451 | 16.4481 | 0 | 16.4481 | 17.1463 | 0 | 17.1463 | 17.8719 | 0 | 17.8719 | 17.8719 | 0 | 17.8719 | 17.8719 | 0 | 17.8719 | 17.8719 | 0 | 17.8719 | 17.8719 | 0 | 17.8719
|  | 13.0556 | 0 | 13.0556 | 13.2775 | 0 | 13.2775 | 13.5721 | 0 | 13.5721 | 13.9791 | 0 | 13.9791 | 14.4355 | 0 | 14.4355 | 14.5592 | 0 | 14.5592 | 14.9676 | 0 | 14.9676 | 15.5326 | 0 | 15.5326 | 15.9227 | 0 | 15.9227 | 16.5986 | 0 | 16.5986 | 17.301 | 0 | 17.301 | 17.301 | 0 | 17.301 | 17.301 | 0 | 17.301 | 17.301 | 0 | 17.301 | 17.301 | 0 | 17.301
|  | 13.1868 | 0 | 13.1868 | 13.4109 | 0 | 13.4109 | 13.7084 | 0 | 13.7084 | 14.1196 | 0 | 14.1196 | 14.5805 | 0 | 14.5805 | 14.7055 | 0 | 14.7055 | 15.1179 | 0 | 15.1179 | 15.6887 | 0 | 15.6887 | 16.0826 | 0 | 16.0826 | 16.7654 | 0 | 16.7654 | 17.4749 | 0 | 17.4749 | 17.4749 | 0 | 17.4749 | 17.4749 | 0 | 17.4749 | 17.4749 | 0 | 17.4749 | 17.4749 | 0 | 17.4749
|  | 14.7208 | 0 | 14.7208 | 14.971 | 0 | 14.971 | 15.3031 | 0 | 15.3031 | 15.7621 | 0 | 15.7621 | 16.2766 | 0 | 16.2766 | 16.4162 | 0 | 16.4162 | 16.8766 | 0 | 16.8766 | 17.5137 | 0 | 17.5137 | 17.9535 | 0 | 17.9535 | 18.7157 | 0 | 18.7157 | 19.5077 | 0 | 19.5077 | 19.5077 | 0 | 19.5077 | 19.5077 | 0 | 19.5077 | 19.5077 | 0 | 19.5077 | 19.5077 | 0 | 19.5077
|  | 16.7741 | 0 | 16.7741 | 17.0592 | 0 | 17.0592 | 17.4376 | 0 | 17.4376 | 17.9606 | 0 | 17.9606 | 18.5469 | 0 | 18.5469 | 18.706 | 0 | 18.706 | 19.2306 | 0 | 19.2306 | 19.9566 | 0 | 19.9566 | 20.4577 | 0 | 20.4577 | 21.3262 | 0 | 21.3262 | 22.2287 | 0 | 22.2287 | 22.2287 | 0 | 22.2287 | 22.2287 | 0 | 22.2287 | 22.2287 | 0 | 22.2287 | 22.2287 | 0 | 22.2287
|  | 18.2892 | 0 | 18.2892 | 18.6001 | 0 | 18.6001 | 19.0127 | 0 | 19.0127 | 19.583 | 0 | 19.583 | 20.2222 | 0 | 20.2222 | 20.3957 | 0 | 20.3957 | 20.9677 | 0 | 20.9677 | 21.7592 | 0 | 21.7592 | 22.3057 | 0 | 22.3057 | 23.2526 | 0 | 23.2526 | 24.2366 | 0 | 24.2366 | 24.2366 | 0 | 24.2366 | 24.2366 | 0 | 24.2366 | 24.2366 | 0 | 24.2366 | 24.2366 | 0 | 24.2366
|  | 18.9736 | 0 | 18.9736 | 19.2961 | 0 | 19.2961 | 19.7242 | 0 | 19.7242 | 20.3157 | 0 | 20.3157 | 20.9789 | 0 | 20.9789 | 21.1588 | 0 | 21.1588 | 21.7522 | 0 | 21.7522 | 22.5734 | 0 | 22.5734 | 23.1403 | 0 | 23.1403 | 24.1226 | 0 | 24.1226 | 25.1435 | 0 | 25.1435 | 25.1435 | 0 | 25.1435 | 25.1435 | 0 | 25.1435 | 25.1435 | 0 | 25.1435 | 25.1435 | 0 | 25.1435
|  | 19.0443 | 0 | 19.0443 | 19.368 | 0 | 19.368 | 19.7976 | 0 | 19.7976 | 20.3914 | 0 | 20.3914 | 21.0571 | 0 | 21.0571 | 21.2377 | 0 | 21.2377 | 21.8333 | 0 | 21.8333 | 22.6575 | 0 | 22.6575 | 23.2265 | 0 | 23.2265 | 24.2125 | 0 | 24.2125 | 25.2371 | 0 | 25.2371 | 25.2371 | 0 | 25.2371 | 25.2371 | 0 | 25.2371 | 25.2371 | 0 | 25.2371 | 25.2371 | 0 | 25.2371
|  | 18.5004 | 0 | 18.5004 | 18.8149 | 0 | 18.8149 | 19.2323 | 0 | 19.2323 | 19.8091 | 0 | 19.8091 | 20.4558 | 0 | 20.4558 | 20.6312 | 0 | 20.6312 | 21.2098 | 0 | 21.2098 | 22.0105 | 0 | 22.0105 | 22.5632 | 0 | 22.5632 | 23.5211 | 0 | 23.5211 | 24.5164 | 0 | 24.5164 | 24.5164 | 0 | 24.5164 | 24.5164 | 0 | 24.5164 | 24.5164 | 0 | 24.5164 | 24.5164 | 0 | 24.5164
|  | 18.5666 | 0 | 18.5666 | 18.8821 | 0 | 18.8821 | 19.301 | 0 | 19.301 | 19.8799 | 0 | 19.8799 | 20.5289 | 0 | 20.5289 | 20.7049 | 0 | 20.7049 | 21.2856 | 0 | 21.2856 | 22.0892 | 0 | 22.0892 | 22.6439 | 0 | 22.6439 | 23.6051 | 0 | 23.6051 | 24.6041 | 0 | 24.6041 | 24.6041 | 0 | 24.6041 | 24.6041 | 0 | 24.6041 | 24.6041 | 0 | 24.6041 | 24.6041 | 0 | 24.6041
|  | 18.2578 | 0 | 18.2578 | 18.5681 | 0 | 18.5681 | 18.98 | 0 | 18.98 | 19.5493 | 0 | 19.5493 | 20.1874 | 0 | 20.1874 | 20.3606 | 0 | 20.3606 | 20.9316 | 0 | 20.9316 | 21.7218 | 0 | 21.7218 | 22.2673 | 0 | 22.2673 | 23.2125 | 0 | 23.2125 | 24.1948 | 0 | 24.1948 | 24.1948 | 0 | 24.1948 | 24.1948 | 0 | 24.1948 | 24.1948 | 0 | 24.1948 | 24.1948 | 0 | 24.1948
|  | 18.4962 | 0 | 18.4962 | 18.8105 | 0 | 18.8105 | 19.2278 | 0 | 19.2278 | 19.8045 | 0 | 19.8045 | 20.451 | 0 | 20.451 | 20.6264 | 0 | 20.6264 | 21.2049 | 0 | 21.2049 | 22.0054 | 0 | 22.0054 | 22.558 | 0 | 22.558 | 23.5156 | 0 | 23.5156 | 24.5108 | 0 | 24.5108 | 24.5108 | 0 | 24.5108 | 24.5108 | 0 | 24.5108 | 24.5108 | 0 | 24.5108 | 24.5108 | 0 | 24.5108
|  | 18.7831 | 0 | 18.7831 | 19.1023 | 0 | 19.1023 | 19.5261 | 0 | 19.5261 | 20.1117 | 0 | 20.1117 | 20.7683 | 0 | 20.7683 | 20.9464 | 0 | 20.9464 | 21.5338 | 0 | 21.5338 | 22.3467 | 0 | 22.3467 | 22.9079 | 0 | 22.9079 | 23.8804 | 0 | 23.8804 | 24.891 | 0 | 24.891 | 24.891 | 0 | 24.891 | 24.891 | 0 | 24.891 | 24.891 | 0 | 24.891 | 24.891 | 0 | 24.891
|  | 20.1257 | 0 | 20.1257 | 20.4678 | 0 | 20.4678 | 20.9219 | 0 | 20.9219 | 21.5494 | 0 | 21.5494 | 22.2528 | 0 | 22.2528 | 22.4437 | 0 | 22.4437 | 23.0731 | 0 | 23.0731 | 23.9442 | 0 | 23.9442 | 24.5454 | 0 | 24.5454 | 25.5874 | 0 | 25.5874 | 26.6702 | 0 | 26.6702 | 26.6702 | 0 | 26.6702 | 26.6702 | 0 | 26.6702 | 26.6702 | 0 | 26.6702 | 26.6702 | 0 | 26.6702
|  | 23.1488 | 0 | 23.1488 | 23.5422 | 0 | 23.5422 | 24.0645 | 0 | 24.0645 | 24.7862 | 0 | 24.7862 | 25.5954 | 0 | 25.5954 | 25.8148 | 0 | 25.8148 | 26.5388 | 0 | 26.5388 | 27.5407 | 0 | 27.5407 | 28.2323 | 0 | 28.2323 | 29.4308 | 0 | 29.4308 | 30.6763 | 0 | 30.6763 | 30.6763 | 0 | 30.6763 | 30.6763 | 0 | 30.6763 | 30.6763 | 0 | 30.6763 | 30.6763 | 0 | 30.6763
|  | 28.8025 | 0 | 28.8025 | 29.292 | 0 | 29.292 | 29.9419 | 0 | 29.9419 | 30.8399 | 0 | 30.8399 | 31.8466 | 0 | 31.8466 | 32.1197 | 0 | 32.1197 | 33.0205 | 0 | 33.0205 | 34.2671 | 0 | 34.2671 | 35.1277 | 0 | 35.1277 | 36.6189 | 0 | 36.6189 | 38.1685 | 0 | 38.1685 | 38.1685 | 0 | 38.1685 | 38.1685 | 0 | 38.1685 | 38.1685 | 0 | 38.1685 | 38.1685 | 0 | 38.1685
|  | 28.8712 | 0 | 28.8712 | 29.3619 | 0 | 29.3619 | 30.0133 | 0 | 30.0133 | 30.9135 | 0 | 30.9135 | 31.9226 | 0 | 31.9226 | 32.1964 | 0 | 32.1964 | 33.0993 | 0 | 33.0993 | 34.3489 | 0 | 34.3489 | 35.2115 | 0 | 35.2115 | 36.7063 | 0 | 36.7063 | 38.2596 | 0 | 38.2596 | 38.2596 | 0 | 38.2596 | 38.2596 | 0 | 38.2596 | 38.2596 | 0 | 38.2596 | 38.2596 | 0 | 38.2596
|  | 27.059 | 0 | 27.059 | 27.5189 | 0 | 27.5189 | 28.1294 | 0 | 28.1294 | 28.9731 | 0 | 28.9731 | 29.9189 | 0 | 29.9189 | 30.1755 | 0 | 30.1755 | 31.0218 | 0 | 31.0218 | 32.1929 | 0 | 32.1929 | 33.0013 | 0 | 33.0013 | 34.4023 | 0 | 34.4023 | 35.8581 | 0 | 35.8581 | 35.8581 | 0 | 35.8581 | 35.8581 | 0 | 35.8581 | 35.8581 | 0 | 35.8581 | 35.8581 | 0 | 35.8581
|  | 24.8447 | 0 | 24.8447 | 25.267 | 0 | 25.267 | 25.8275 | 0 | 25.8275 | 26.6021 | 0 | 26.6021 | 27.4705 | 0 | 27.4705 | 27.7061 | 0 | 27.7061 | 28.4832 | 0 | 28.4832 | 29.5584 | 0 | 29.5584 | 30.3007 | 0 | 30.3007 | 31.587 | 0 | 31.587 | 32.9237 | 0 | 32.9237 | 32.9237 | 0 | 32.9237 | 32.9237 | 0 | 32.9237 | 32.9237 | 0 | 32.9237 | 32.9237 | 0 | 32.9237
|  | 21.6531 | 0 | 21.6531 | 22.0211 | 0 | 22.0211 | 22.5096 | 0 | 22.5096 | 23.1847 | 0 | 23.1847 | 23.9416 | 0 | 23.9416 | 24.1469 | 0 | 24.1469 | 24.8241 | 0 | 24.8241 | 25.7612 | 0 | 25.7612 | 26.4082 | 0 | 26.4082 | 27.5292 | 0 | 27.5292 | 28.6942 | 0 | 28.6942 | 28.6942 | 0 | 28.6942 | 28.6942 | 0 | 28.6942 | 28.6942 | 0 | 28.6942 | 28.6942 | 0 | 28.6942
|  | 18.6005 | 0 | 18.6005 | 18.9166 | 0 | 18.9166 | 19.3362 | 0 | 19.3362 | 19.9162 | 0 | 19.9162 | 20.5663 | 0 | 20.5663 | 20.7427 | 0 | 20.7427 | 21.3244 | 0 | 21.3244 | 22.1295 | 0 | 22.1295 | 22.6852 | 0 | 22.6852 | 23.6482 | 0 | 23.6482 | 24.649 | 0 | 24.649 | 24.649 | 0 | 24.649 | 24.649 | 0 | 24.649 | 24.649 | 0 | 24.649 | 24.649 | 0 | 24.649
|  | 16.7564 | 0 | 16.7564 | 17.0412 | 0 | 17.0412 | 17.4193 | 0 | 17.4193 | 17.9417 | 0 | 17.9417 | 18.5274 | 0 | 18.5274 | 18.6863 | 0 | 18.6863 | 19.2104 | 0 | 19.2104 | 19.9356 | 0 | 19.9356 | 20.4362 | 0 | 20.4362 | 21.3038 | 0 | 21.3038 | 22.2053 | 0 | 22.2053 | 22.2053 | 0 | 22.2053 | 22.2053 | 0 | 22.2053 | 22.2053 | 0 | 22.2053 | 22.2053 | 0 | 22.2053
|  | 14.5851 | 0 | 14.5851 | 14.833 | 0 | 14.833 | 15.1621 | 0 | 15.1621 | 15.6168 | 0 | 15.6168 | 16.1266 | 0 | 16.1266 | 16.2649 | 0 | 16.2649 | 16.7211 | 0 | 16.7211 | 17.3523 | 0 | 17.3523 | 17.7881 | 0 | 17.7881 | 18.5432 | 0 | 18.5432 | 19.3279 | 0 | 19.3279 | 19.3279 | 0 | 19.3279 | 19.3279 | 0 | 19.3279 | 19.3279 | 0 | 19.3279 | 19.3279 | 0 | 19.3279
|  | 13.9777 | 0 | 13.9777 | 14.2152 | 0 | 14.2152 | 14.5306 | 0 | 14.5306 | 14.9664 | 0 | 14.9664 | 15.455 | 0 | 15.455 | 15.5875 | 0 | 15.5875 | 16.0247 | 0 | 16.0247 | 16.6296 | 0 | 16.6296 | 17.0472 | 0 | 17.0472 | 17.7709 | 0 | 17.7709 | 18.523 | 0 | 18.523 | 18.523 | 0 | 18.523 | 18.523 | 0 | 18.523 | 18.523 | 0 | 18.523 | 18.523 | 0 | 18.523
|  | 12.5875 | 0 | 12.5875 | 12.8014 | 0 | 12.8014 | 13.0854 | 0 | 13.0854 | 13.4779 | 0 | 13.4779 | 13.9178 | 0 | 13.9178 | 14.0372 | 0 | 14.0372 | 14.4309 | 0 | 14.4309 | 14.9757 | 0 | 14.9757 | 15.3517 | 0 | 15.3517 | 16.0035 | 0 | 16.0035 | 16.6807 | 0 | 16.6807 | 16.6807 | 0 | 16.6807 | 16.6807 | 0 | 16.6807 | 16.6807 | 0 | 16.6807 | 16.6807 | 0 | 16.6807
|  | 12.3802 | 0 | 12.3802 | 12.5906 | 0 | 12.5906 | 12.8699 | 0 | 12.8699 | 13.2559 | 0 | 13.2559 | 13.6887 | 0 | 13.6887 | 13.806 | 0 | 13.806 | 14.1932 | 0 | 14.1932 | 14.7291 | 0 | 14.7291 | 15.0989 | 0 | 15.0989 | 15.7399 | 0 | 15.7399 | 16.406 | 0 | 16.406 | 16.406 | 0 | 16.406 | 16.406 | 0 | 16.406 | 16.406 | 0 | 16.406 | 16.406 | 0 | 16.406
|  | 12.967 | 0 | 12.967 | 13.1874 | 0 | 13.1874 | 13.4799 | 0 | 13.4799 | 13.8842 | 0 | 13.8842 | 14.3374 | 0 | 14.3374 | 14.4604 | 0 | 14.4604 | 14.8659 | 0 | 14.8659 | 15.4272 | 0 | 15.4272 | 15.8146 | 0 | 15.8146 | 16.4859 | 0 | 16.4859 | 17.1836 | 0 | 17.1836 | 17.1836 | 0 | 17.1836 | 17.1836 | 0 | 17.1836 | 17.1836 | 0 | 17.1836 | 17.1836 | 0 | 17.1836
|  | 14.6107 | 0 | 14.6107 | 14.8591 | 0 | 14.8591 | 15.1887 | 0 | 15.1887 | 15.6443 | 0 | 15.6443 | 16.155 | 0 | 16.155 | 16.2935 | 0 | 16.2935 | 16.7504 | 0 | 16.7504 | 17.3828 | 0 | 17.3828 | 17.8193 | 0 | 17.8193 | 18.5758 | 0 | 18.5758 | 19.3619 | 0 | 19.3619 | 19.3619 | 0 | 19.3619 | 19.3619 | 0 | 19.3619 | 19.3619 | 0 | 19.3619 | 19.3619 | 0 | 19.3619
|  | 16.4247 | 0 | 16.4247 | 16.7038 | 0 | 16.7038 | 17.0744 | 0 | 17.0744 | 17.5865 | 0 | 17.5865 | 18.1606 | 0 | 18.1606 | 18.3164 | 0 | 18.3164 | 18.83 | 0 | 18.83 | 19.5409 | 0 | 19.5409 | 20.0316 | 0 | 20.0316 | 20.882 | 0 | 20.882 | 21.7657 | 0 | 21.7657 | 21.7657 | 0 | 21.7657 | 21.7657 | 0 | 21.7657 | 21.7657 | 0 | 21.7657 | 21.7657 | 0 | 21.7657
|  | 17.9014 | 0 | 17.9014 | 18.2056 | 0 | 18.2056 | 18.6095 | 0 | 18.6095 | 19.1677 | 0 | 19.1677 | 19.7934 | 0 | 19.7934 | 19.9631 | 0 | 19.9631 | 20.523 | 0 | 20.523 | 21.2978 | 0 | 21.2978 | 21.8326 | 0 | 21.8326 | 22.7594 | 0 | 22.7594 | 23.7225 | 0 | 23.7225 | 23.7225 | 0 | 23.7225 | 23.7225 | 0 | 23.7225 | 23.7225 | 0 | 23.7225 | 23.7225 | 0 | 23.7225
|  | 19.2335 | 0 | 19.2335 | 19.5604 | 0 | 19.5604 | 19.9943 | 0 | 19.9943 | 20.594 | 0 | 20.594 | 21.2663 | 0 | 21.2663 | 21.4487 | 0 | 21.4487 | 22.0502 | 0 | 22.0502 | 22.8826 | 0 | 22.8826 | 23.4573 | 0 | 23.4573 | 24.4531 | 0 | 24.4531 | 25.4879 | 0 | 25.4879 | 25.4879 | 0 | 25.4879 | 25.4879 | 0 | 25.4879 | 25.4879 | 0 | 25.4879 | 25.4879 | 0 | 25.4879
|  | 19.8913 | 0 | 19.8913 | 20.2294 | 0 | 20.2294 | 20.6781 | 0 | 20.6781 | 21.2983 | 0 | 21.2983 | 21.9936 | 0 | 21.9936 | 22.1822 | 0 | 22.1822 | 22.8043 | 0 | 22.8043 | 23.6652 | 0 | 23.6652 | 24.2595 | 0 | 24.2595 | 25.2894 | 0 | 25.2894 | 26.3596 | 0 | 26.3596 | 26.3596 | 0 | 26.3596 | 26.3596 | 0 | 26.3596 | 26.3596 | 0 | 26.3596 | 26.3596 | 0 | 26.3596
|  | 19.7302 | 0 | 19.7302 | 20.0655 | 0 | 20.0655 | 20.5107 | 0 | 20.5107 | 21.1259 | 0 | 21.1259 | 21.8155 | 0 | 21.8155 | 22.0026 | 0 | 22.0026 | 22.6196 | 0 | 22.6196 | 23.4736 | 0 | 23.4736 | 24.063 | 0 | 24.063 | 25.0846 | 0 | 25.0846 | 26.1461 | 0 | 26.1461 | 26.1461 | 0 | 26.1461 | 26.1461 | 0 | 26.1461 | 26.1461 | 0 | 26.1461 | 26.1461 | 0 | 26.1461
|  | 19.4871 | 0 | 19.4871 | 19.8183 | 0 | 19.8183 | 20.258 | 0 | 20.258 | 20.8656 | 0 | 20.8656 | 21.5467 | 0 | 21.5467 | 21.7315 | 0 | 21.7315 | 22.3409 | 0 | 22.3409 | 23.1844 | 0 | 23.1844 | 23.7666 | 0 | 23.7666 | 24.7755 | 0 | 24.7755 | 25.8239 | 0 | 25.8239 | 25.8239 | 0 | 25.8239 | 25.8239 | 0 | 25.8239 | 25.8239 | 0 | 25.8239 | 25.8239 | 0 | 25.8239
|  | 19.9131 | 0 | 19.9131 | 20.2516 | 0 | 20.2516 | 20.7008 | 0 | 20.7008 | 21.3217 | 0 | 21.3217 | 22.0177 | 0 | 22.0177 | 22.2066 | 0 | 22.2066 | 22.8294 | 0 | 22.8294 | 23.6912 | 0 | 23.6912 | 24.2861 | 0 | 24.2861 | 25.3171 | 0 | 25.3171 | 26.3885 | 0 | 26.3885 | 26.3885 | 0 | 26.3885 | 26.3885 | 0 | 26.3885 | 26.3885 | 0 | 26.3885 | 26.3885 | 0 | 26.3885
|  | 19.7705 | 0 | 19.7705 | 20.1065 | 0 | 20.1065 | 20.5526 | 0 | 20.5526 | 21.169 | 0 | 21.169 | 21.86 | 0 | 21.86 | 22.0475 | 0 | 22.0475 | 22.6658 | 0 | 22.6658 | 23.5215 | 0 | 23.5215 | 24.1122 | 0 | 24.1122 | 25.1358 | 0 | 25.1358 | 26.1995 | 0 | 26.1995 | 26.1995 | 0 | 26.1995 | 26.1995 | 0 | 26.1995 | 26.1995 | 0 | 26.1995 | 26.1995 | 0 | 26.1995
|  | 20.5432 | 0 | 20.5432 | 20.8923 | 0 | 20.8923 | 21.3558 | 0 | 21.3558 | 21.9964 | 0 | 21.9964 | 22.7144 | 0 | 22.7144 | 22.9092 | 0 | 22.9092 | 23.5517 | 0 | 23.5517 | 24.4408 | 0 | 24.4408 | 25.0546 | 0 | 25.0546 | 26.1182 | 0 | 26.1182 | 27.2235 | 0 | 27.2235 | 27.2235 | 0 | 27.2235 | 27.2235 | 0 | 27.2235 | 27.2235 | 0 | 27.2235 | 27.2235 | 0 | 27.2235
|  | 21.052 | 0 | 21.052 | 21.4098 | 0 | 21.4098 | 21.8848 | 0 | 21.8848 | 22.5412 | 0 | 22.5412 | 23.277 | 0 | 23.277 | 23.4766 | 0 | 23.4766 | 24.135 | 0 | 24.135 | 25.0461 | 0 | 25.0461 | 25.6751 | 0 | 25.6751 | 26.7651 | 0 | 26.7651 | 27.8977 | 0 | 27.8977 | 27.8977 | 0 | 27.8977 | 27.8977 | 0 | 27.8977 | 27.8977 | 0 | 27.8977 | 27.8977 | 0 | 27.8977
|  | 24.4056 | 0 | 24.4056 | 24.8204 | 0 | 24.8204 | 25.3711 | 0 | 25.3711 | 26.132 | 0 | 26.132 | 26.9851 | 0 | 26.9851 | 27.2165 | 0 | 27.2165 | 27.9798 | 0 | 27.9798 | 29.0361 | 0 | 29.0361 | 29.7652 | 0 | 29.7652 | 31.0288 | 0 | 31.0288 | 32.3419 | 0 | 32.3419 | 32.3419 | 0 | 32.3419 | 32.3419 | 0 | 32.3419 | 32.3419 | 0 | 32.3419 | 32.3419 | 0 | 32.3419
|  | 28.9864 | 0 | 28.9864 | 29.4791 | 0 | 29.4791 | 30.1331 | 0 | 30.1331 | 31.0369 | 0 | 31.0369 | 32.05 | 0 | 32.05 | 32.3249 | 0 | 32.3249 | 33.2314 | 0 | 33.2314 | 34.486 | 0 | 34.486 | 35.352 | 0 | 35.352 | 36.8528 | 0 | 36.8528 | 38.4123 | 0 | 38.4123 | 38.4123 | 0 | 38.4123 | 38.4123 | 0 | 38.4123 | 38.4123 | 0 | 38.4123 | 38.4123 | 0 | 38.4123
|  | 28.7073 | 0 | 28.7073 | 29.1952 | 0 | 29.1952 | 29.8429 | 0 | 29.8429 | 30.738 | 0 | 30.738 | 31.7414 | 0 | 31.7414 | 32.0136 | 0 | 32.0136 | 32.9114 | 0 | 32.9114 | 34.1539 | 0 | 34.1539 | 35.0116 | 0 | 35.0116 | 36.4979 | 0 | 36.4979 | 38.0424 | 0 | 38.0424 | 38.0424 | 0 | 38.0424 | 38.0424 | 0 | 38.0424 | 38.0424 | 0 | 38.0424 | 38.0424 | 0 | 38.0424
|  | 27.1875 | 0 | 27.1875 | 27.6496 | 0 | 27.6496 | 28.263 | 0 | 28.263 | 29.1107 | 0 | 29.1107 | 30.061 | 0 | 30.061 | 30.3188 | 0 | 30.3188 | 31.1691 | 0 | 31.1691 | 32.3458 | 0 | 32.3458 | 33.158 | 0 | 33.158 | 34.5656 | 0 | 34.5656 | 36.0284 | 0 | 36.0284 | 36.0284 | 0 | 36.0284 | 36.0284 | 0 | 36.0284 | 36.0284 | 0 | 36.0284 | 36.0284 | 0 | 36.0284
|  | 24.9883 | 0 | 24.9883 | 25.413 | 0 | 25.413 | 25.9768 | 0 | 25.9768 | 26.7559 | 0 | 26.7559 | 27.6294 | 0 | 27.6294 | 27.8663 | 0 | 27.8663 | 28.6478 | 0 | 28.6478 | 29.7293 | 0 | 29.7293 | 30.4759 | 0 | 30.4759 | 31.7696 | 0 | 31.7696 | 33.1141 | 0 | 33.1141 | 33.1141 | 0 | 33.1141 | 33.1141 | 0 | 33.1141 | 33.1141 | 0 | 33.1141 | 33.1141 | 0 | 33.1141
|  | 21.7021 | 0 | 21.7021 | 22.071 | 0 | 22.071 | 22.5606 | 0 | 22.5606 | 23.2373 | 0 | 23.2373 | 23.9958 | 0 | 23.9958 | 24.2016 | 0 | 24.2016 | 24.8804 | 0 | 24.8804 | 25.8196 | 0 | 25.8196 | 26.468 | 0 | 26.468 | 27.5916 | 0 | 27.5916 | 28.7593 | 0 | 28.7593 | 28.7593 | 0 | 28.7593 | 28.7593 | 0 | 28.7593 | 28.7593 | 0 | 28.7593 | 28.7593 | 0 | 28.7593
|  | 18.3248 | 0 | 18.3248 | 18.6362 | 0 | 18.6362 | 19.0497 | 0 | 19.0497 | 19.621 | 0 | 19.621 | 20.2615 | 0 | 20.2615 | 20.4353 | 0 | 20.4353 | 21.0084 | 0 | 21.0084 | 21.8015 | 0 | 21.8015 | 22.349 | 0 | 22.349 | 23.2978 | 0 | 23.2978 | 24.2837 | 0 | 24.2837 | 24.2837 | 0 | 24.2837 | 24.2837 | 0 | 24.2837 | 24.2837 | 0 | 24.2837 | 24.2837 | 0 | 24.2837
|  | 16.5993 | 0 | 16.5993 | 16.8814 | 0 | 16.8814 | 17.2559 | 0 | 17.2559 | 17.7735 | 0 | 17.7735 | 18.3537 | 0 | 18.3537 | 18.5111 | 0 | 18.5111 | 19.0302 | 0 | 19.0302 | 19.7486 | 0 | 19.7486 | 20.2446 | 0 | 20.2446 | 21.104 | 0 | 21.104 | 21.9971 | 0 | 21.9971 | 21.9971 | 0 | 21.9971 | 21.9971 | 0 | 21.9971 | 21.9971 | 0 | 21.9971 | 21.9971 | 0 | 21.9971
|  | 14.796 | 0 | 14.796 | 15.0475 | 0 | 15.0475 | 15.3813 | 0 | 15.3813 | 15.8427 | 0 | 15.8427 | 16.3598 | 0 | 16.3598 | 16.5001 | 0 | 16.5001 | 16.9629 | 0 | 16.9629 | 17.6032 | 0 | 17.6032 | 18.0453 | 0 | 18.0453 | 18.8114 | 0 | 18.8114 | 19.6074 | 0 | 19.6074 | 19.6074 | 0 | 19.6074 | 19.6074 | 0 | 19.6074 | 19.6074 | 0 | 19.6074 | 19.6074 | 0 | 19.6074
|  | 13.9105 | 0 | 13.9105 | 14.1469 | 0 | 14.1469 | 14.4607 | 0 | 14.4607 | 14.8944 | 0 | 14.8944 | 15.3806 | 0 | 15.3806 | 15.5125 | 0 | 15.5125 | 15.9476 | 0 | 15.9476 | 16.5497 | 0 | 16.5497 | 16.9653 | 0 | 16.9653 | 17.6855 | 0 | 17.6855 | 18.4339 | 0 | 18.4339 | 18.4339 | 0 | 18.4339 | 18.4339 | 0 | 18.4339 | 18.4339 | 0 | 18.4339 | 18.4339 | 0 | 18.4339
|  | 12.631 | 0 | 12.631 | 12.8456 | 0 | 12.8456 | 13.1306 | 0 | 13.1306 | 13.5244 | 0 | 13.5244 | 13.9659 | 0 | 13.9659 | 14.0857 | 0 | 14.0857 | 14.4807 | 0 | 14.4807 | 15.0274 | 0 | 15.0274 | 15.4048 | 0 | 15.4048 | 16.0587 | 0 | 16.0587 | 16.7383 | 0 | 16.7383 | 16.7383 | 0 | 16.7383 | 16.7383 | 0 | 16.7383 | 16.7383 | 0 | 16.7383 | 16.7383 | 0 | 16.7383
|  | 12.1119 | 0 | 12.1119 | 12.3177 | 0 | 12.3177 | 12.591 | 0 | 12.591 | 12.9686 | 0 | 12.9686 | 13.392 | 0 | 13.392 | 13.5068 | 0 | 13.5068 | 13.8856 | 0 | 13.8856 | 14.4099 | 0 | 14.4099 | 14.7717 | 0 | 14.7717 | 15.3988 | 0 | 15.3988 | 16.0504 | 0 | 16.0504 | 16.0504 | 0 | 16.0504 | 16.0504 | 0 | 16.0504 | 16.0504 | 0 | 16.0504 | 16.0504 | 0 | 16.0504
|  | 12.3284 | 0 | 12.3284 | 12.538 | 0 | 12.538 | 12.8161 | 0 | 12.8161 | 13.2005 | 0 | 13.2005 | 13.6314 | 0 | 13.6314 | 13.7483 | 0 | 13.7483 | 14.1339 | 0 | 14.1339 | 14.6675 | 0 | 14.6675 | 15.0358 | 0 | 15.0358 | 15.6741 | 0 | 15.6741 | 16.3374 | 0 | 16.3374 | 16.3374 | 0 | 16.3374 | 16.3374 | 0 | 16.3374 | 16.3374 | 0 | 16.3374 | 16.3374 | 0 | 16.3374
|  | 14.318 | 0 | 14.318 | 14.5613 | 0 | 14.5613 | 14.8844 | 0 | 14.8844 | 15.3308 | 0 | 15.3308 | 15.8313 | 0 | 15.8313 | 15.967 | 0 | 15.967 | 16.4148 | 0 | 16.4148 | 17.0345 | 0 | 17.0345 | 17.4623 | 0 | 17.4623 | 18.2036 | 0 | 18.2036 | 18.9739 | 0 | 18.9739 | 18.9739 | 0 | 18.9739 | 18.9739 | 0 | 18.9739 | 18.9739 | 0 | 18.9739 | 18.9739 | 0 | 18.9739
|  | 16.5382 | 0 | 16.5382 | 16.8193 | 0 | 16.8193 | 17.1925 | 0 | 17.1925 | 17.7081 | 0 | 17.7081 | 18.2862 | 0 | 18.2862 | 18.443 | 0 | 18.443 | 18.9602 | 0 | 18.9602 | 19.676 | 0 | 19.676 | 20.1701 | 0 | 20.1701 | 21.0264 | 0 | 21.0264 | 21.9162 | 0 | 21.9162 | 21.9162 | 0 | 21.9162 | 21.9162 | 0 | 21.9162 | 21.9162 | 0 | 21.9162 | 21.9162 | 0 | 21.9162
|  | 17.4908 | 0 | 17.4908 | 17.788 | 0 | 17.788 | 18.1827 | 0 | 18.1827 | 18.728 | 0 | 18.728 | 19.3394 | 0 | 19.3394 | 19.5052 | 0 | 19.5052 | 20.0523 | 0 | 20.0523 | 20.8093 | 0 | 20.8093 | 21.3318 | 0 | 21.3318 | 22.2374 | 0 | 22.2374 | 23.1784 | 0 | 23.1784 | 23.1784 | 0 | 23.1784 | 23.1784 | 0 | 23.1784 | 23.1784 | 0 | 23.1784 | 23.1784 | 0 | 23.1784
|  | 18.2058 | 0 | 18.2058 | 18.5152 | 0 | 18.5152 | 18.9259 | 0 | 18.9259 | 19.4936 | 0 | 19.4936 | 20.1299 | 0 | 20.1299 | 20.3025 | 0 | 20.3025 | 20.8719 | 0 | 20.8719 | 21.6599 | 0 | 21.6599 | 22.2038 | 0 | 22.2038 | 23.1464 | 0 | 23.1464 | 24.1259 | 0 | 24.1259 | 24.1259 | 0 | 24.1259 | 24.1259 | 0 | 24.1259 | 24.1259 | 0 | 24.1259 | 24.1259 | 0 | 24.1259
|  | 18.197 | 0 | 18.197 | 18.5063 | 0 | 18.5063 | 18.9168 | 0 | 18.9168 | 19.4842 | 0 | 19.4842 | 20.1202 | 0 | 20.1202 | 20.2928 | 0 | 20.2928 | 20.8619 | 0 | 20.8619 | 21.6495 | 0 | 21.6495 | 22.1931 | 0 | 22.1931 | 23.1353 | 0 | 23.1353 | 24.1143 | 0 | 24.1143 | 24.1143 | 0 | 24.1143 | 24.1143 | 0 | 24.1143 | 24.1143 | 0 | 24.1143 | 24.1143 | 0 | 24.1143
|  | 17.2591 | 0 | 17.2591 | 17.5524 | 0 | 17.5524 | 17.9418 | 0 | 17.9418 | 18.4799 | 0 | 18.4799 | 19.0832 | 0 | 19.0832 | 19.2468 | 0 | 19.2468 | 19.7866 | 0 | 19.7866 | 20.5336 | 0 | 20.5336 | 21.0492 | 0 | 21.0492 | 21.9428 | 0 | 21.9428 | 22.8714 | 0 | 22.8714 | 22.8714 | 0 | 22.8714 | 22.8714 | 0 | 22.8714 | 22.8714 | 0 | 22.8714 | 22.8714 | 0 | 22.8714
|  | 16.4179 | 0 | 16.4179 | 16.6969 | 0 | 16.6969 | 17.0673 | 0 | 17.0673 | 17.5792 | 0 | 17.5792 | 18.1531 | 0 | 18.1531 | 18.3087 | 0 | 18.3087 | 18.8222 | 0 | 18.8222 | 19.5328 | 0 | 19.5328 | 20.0233 | 0 | 20.0233 | 20.8733 | 0 | 20.8733 | 21.7566 | 0 | 21.7566 | 21.7566 | 0 | 21.7566 | 21.7566 | 0 | 21.7566 | 21.7566 | 0 | 21.7566 | 21.7566 | 0 | 21.7566
|  | 16.5456 | 0 | 16.5456 | 16.8268 | 0 | 16.8268 | 17.2001 | 0 | 17.2001 | 17.716 | 0 | 17.716 | 18.2943 | 0 | 18.2943 | 18.4512 | 0 | 18.4512 | 18.9687 | 0 | 18.9687 | 19.6848 | 0 | 19.6848 | 20.1791 | 0 | 20.1791 | 21.0357 | 0 | 21.0357 | 21.9259 | 0 | 21.9259 | 21.9259 | 0 | 21.9259 | 21.9259 | 0 | 21.9259 | 21.9259 | 0 | 21.9259 | 21.9259 | 0 | 21.9259
|  | 16.9932 | 0 | 16.9932 | 17.282 | 0 | 17.282 | 17.6654 | 0 | 17.6654 | 18.1953 | 0 | 18.1953 | 18.7892 | 0 | 18.7892 | 18.9504 | 0 | 18.9504 | 19.4818 | 0 | 19.4818 | 20.2173 | 0 | 20.2173 | 20.725 | 0 | 20.725 | 21.6048 | 0 | 21.6048 | 22.5191 | 0 | 22.5191 | 22.5191 | 0 | 22.5191 | 22.5191 | 0 | 22.5191 | 22.5191 | 0 | 22.5191 | 22.5191 | 0 | 22.5191
|  | 17.4552 | 0 | 17.4552 | 17.7519 | 0 | 17.7519 | 18.1457 | 0 | 18.1457 | 18.69 | 0 | 18.69 | 19.3001 | 0 | 19.3001 | 19.4656 | 0 | 19.4656 | 20.0115 | 0 | 20.0115 | 20.767 | 0 | 20.767 | 21.2885 | 0 | 21.2885 | 22.1922 | 0 | 22.1922 | 23.1314 | 0 | 23.1314 | 23.1314 | 0 | 23.1314 | 23.1314 | 0 | 23.1314 | 23.1314 | 0 | 23.1314 | 23.1314 | 0 | 23.1314
|  | 19.144 | 0 | 19.144 | 19.4694 | 0 | 19.4694 | 19.9013 | 0 | 19.9013 | 20.4982 | 0 | 20.4982 | 21.1674 | 0 | 21.1674 | 21.3489 | 0 | 21.3489 | 21.9476 | 0 | 21.9476 | 22.7762 | 0 | 22.7762 | 23.3482 | 0 | 23.3482 | 24.3393 | 0 | 24.3393 | 25.3693 | 0 | 25.3693 | 25.3693 | 0 | 25.3693 | 25.3693 | 0 | 25.3693 | 25.3693 | 0 | 25.3693 | 25.3693 | 0 | 25.3693
|  | 22.502 | 0 | 22.502 | 22.8845 | 0 | 22.8845 | 23.3922 | 0 | 23.3922 | 24.0938 | 0 | 24.0938 | 24.8803 | 0 | 24.8803 | 25.0936 | 0 | 25.0936 | 25.7974 | 0 | 25.7974 | 26.7713 | 0 | 26.7713 | 27.4436 | 0 | 27.4436 | 28.6086 | 0 | 28.6086 | 29.8193 | 0 | 29.8193 | 29.8193 | 0 | 29.8193 | 29.8193 | 0 | 29.8193 | 29.8193 | 0 | 29.8193 | 29.8193 | 0 | 29.8193
|  | 27.9781 | 0 | 27.9781 | 28.4537 | 0 | 28.4537 | 29.0849 | 0 | 29.0849 | 29.9572 | 0 | 29.9572 | 30.9352 | 0 | 30.9352 | 31.2005 | 0 | 31.2005 | 32.0755 | 0 | 32.0755 | 33.2864 | 0 | 33.2864 | 34.1223 | 0 | 34.1223 | 35.5708 | 0 | 35.5708 | 37.0761 | 0 | 37.0761 | 37.0761 | 0 | 37.0761 | 37.0761 | 0 | 37.0761 | 37.0761 | 0 | 37.0761 | 37.0761 | 0 | 37.0761
|  | 28.3809 | 0 | 28.3809 | 28.8633 | 0 | 28.8633 | 29.5036 | 0 | 29.5036 | 30.3885 | 0 | 30.3885 | 31.3805 | 0 | 31.3805 | 31.6496 | 0 | 31.6496 | 32.5373 | 0 | 32.5373 | 33.7656 | 0 | 33.7656 | 34.6135 | 0 | 34.6135 | 36.0829 | 0 | 36.0829 | 37.6099 | 0 | 37.6099 | 37.6099 | 0 | 37.6099 | 37.6099 | 0 | 37.6099 | 37.6099 | 0 | 37.6099 | 37.6099 | 0 | 37.6099
|  | 26.8533 | 0 | 26.8533 | 27.3097 | 0 | 27.3097 | 27.9156 | 0 | 27.9156 | 28.7528 | 0 | 28.7528 | 29.6914 | 0 | 29.6914 | 29.9461 | 0 | 29.9461 | 30.7859 | 0 | 30.7859 | 31.9481 | 0 | 31.9481 | 32.7504 | 0 | 32.7504 | 34.1407 | 0 | 34.1407 | 35.5855 | 0 | 35.5855 | 35.5855 | 0 | 35.5855 | 35.5855 | 0 | 35.5855 | 35.5855 | 0 | 35.5855 | 35.5855 | 0 | 35.5855
|  | 24.4563 | 0 | 24.4563 | 24.8719 | 0 | 24.8719 | 25.4237 | 0 | 25.4237 | 26.1863 | 0 | 26.1863 | 27.0411 | 0 | 27.0411 | 27.273 | 0 | 27.273 | 28.0379 | 0 | 28.0379 | 29.0963 | 0 | 29.0963 | 29.827 | 0 | 29.827 | 31.0932 | 0 | 31.0932 | 32.409 | 0 | 32.409 | 32.409 | 0 | 32.409 | 32.409 | 0 | 32.409 | 32.409 | 0 | 32.409 | 32.409 | 0 | 32.409
|  | 21.5926 | 0 | 21.5926 | 21.9596 | 0 | 21.9596 | 22.4467 | 0 | 22.4467 | 23.12 | 0 | 23.12 | 23.8747 | 0 | 23.8747 | 24.0795 | 0 | 24.0795 | 24.7548 | 0 | 24.7548 | 25.6893 | 0 | 25.6893 | 26.3344 | 0 | 26.3344 | 27.4524 | 0 | 27.4524 | 28.6141 | 0 | 28.6141 | 28.6141 | 0 | 28.6141 | 28.6141 | 0 | 28.6141 | 28.6141 | 0 | 28.6141 | 28.6141 | 0 | 28.6141
|  | 18.6432 | 0 | 18.6432 | 18.9601 | 0 | 18.9601 | 19.3807 | 0 | 19.3807 | 19.962 | 0 | 19.962 | 20.6136 | 0 | 20.6136 | 20.7904 | 0 | 20.7904 | 21.3735 | 0 | 21.3735 | 22.1804 | 0 | 22.1804 | 22.7374 | 0 | 22.7374 | 23.7026 | 0 | 23.7026 | 24.7057 | 0 | 24.7057 | 24.7057 | 0 | 24.7057 | 24.7057 | 0 | 24.7057 | 24.7057 | 0 | 24.7057 | 24.7057 | 0 | 24.7057
|  | 16.6746 | 0 | 16.6746 | 16.958 | 0 | 16.958 | 17.3342 | 0 | 17.3342 | 17.8541 | 0 | 17.8541 | 18.4369 | 0 | 18.4369 | 18.595 | 0 | 18.595 | 19.1165 | 0 | 19.1165 | 19.8382 | 0 | 19.8382 | 20.3364 | 0 | 20.3364 | 21.1997 | 0 | 21.1997 | 22.0968 | 0 | 22.0968 | 22.0968 | 0 | 22.0968 | 22.0968 | 0 | 22.0968 | 22.0968 | 0 | 22.0968 | 22.0968 | 0 | 22.0968
|  | 14.8589 | 0 | 14.8589 | 15.1115 | 0 | 15.1115 | 15.4467 | 0 | 15.4467 | 15.91 | 0 | 15.91 | 16.4294 | 0 | 16.4294 | 16.5703 | 0 | 16.5703 | 17.035 | 0 | 17.035 | 17.6781 | 0 | 17.6781 | 18.122 | 0 | 18.122 | 18.8913 | 0 | 18.8913 | 19.6908 | 0 | 19.6908 | 19.6908 | 0 | 19.6908 | 19.6908 | 0 | 19.6908 | 19.6908 | 0 | 19.6908 | 19.6908 | 0 | 19.6908
|  | 14.0209 | 0 | 14.0209 | 14.2592 | 0 | 14.2592 | 14.5755 | 0 | 14.5755 | 15.0127 | 0 | 15.0127 | 15.5028 | 0 | 15.5028 | 15.6357 | 0 | 15.6357 | 16.0742 | 0 | 16.0742 | 16.681 | 0 | 16.681 | 17.0999 | 0 | 17.0999 | 17.8259 | 0 | 17.8259 | 18.5802 | 0 | 18.5802 | 18.5802 | 0 | 18.5802 | 18.5802 | 0 | 18.5802 | 18.5802 | 0 | 18.5802 | 18.5802 | 0 | 18.5802
|  | 13.1626 | 0 | 13.1626 | 13.3863 | 0 | 13.3863 | 13.6833 | 0 | 13.6833 | 14.0937 | 0 | 14.0937 | 14.5537 | 0 | 14.5537 | 14.6785 | 0 | 14.6785 | 15.0902 | 0 | 15.0902 | 15.6599 | 0 | 15.6599 | 16.0531 | 0 | 16.0531 | 16.7346 | 0 | 16.7346 | 17.4428 | 0 | 17.4428 | 17.4428 | 0 | 17.4428 | 17.4428 | 0 | 17.4428 | 17.4428 | 0 | 17.4428 | 17.4428 | 0 | 17.4428
|  | 12.2096 | 0 | 12.2096 | 12.4171 | 0 | 12.4171 | 12.6926 | 0 | 12.6926 | 13.0732 | 0 | 13.0732 | 13.5 | 0 | 13.5 | 13.6158 | 0 | 13.6158 | 13.9976 | 0 | 13.9976 | 14.5261 | 0 | 14.5261 | 14.8909 | 0 | 14.8909 | 15.523 | 0 | 15.523 | 16.1799 | 0 | 16.1799 | 16.1799 | 0 | 16.1799 | 16.1799 | 0 | 16.1799 | 16.1799 | 0 | 16.1799 | 16.1799 | 0 | 16.1799
|  | 12.3562 | 0 | 12.3562 | 12.5662 | 0 | 12.5662 | 12.8449 | 0 | 12.8449 | 13.2302 | 0 | 13.2302 | 13.6621 | 0 | 13.6621 | 13.7792 | 0 | 13.7792 | 14.1657 | 0 | 14.1657 | 14.7005 | 0 | 14.7005 | 15.0696 | 0 | 15.0696 | 15.7094 | 0 | 15.7094 | 16.3741 | 0 | 16.3741 | 16.3741 | 0 | 16.3741 | 16.3741 | 0 | 16.3741 | 16.3741 | 0 | 16.3741 | 16.3741 | 0 | 16.3741
|  | 14.3994 | 0 | 14.3994 | 14.6441 | 0 | 14.6441 | 14.969 | 0 | 14.969 | 15.4179 | 0 | 15.4179 | 15.9212 | 0 | 15.9212 | 16.0578 | 0 | 16.0578 | 16.5081 | 0 | 16.5081 | 17.1313 | 0 | 17.1313 | 17.5615 | 0 | 17.5615 | 18.3071 | 0 | 18.3071 | 19.0818 | 0 | 19.0818 | 19.0818 | 0 | 19.0818 | 19.0818 | 0 | 19.0818 | 19.0818 | 0 | 19.0818 | 19.0818 | 0 | 19.0818
|  | 16.3356 | 0 | 16.3356 | 16.6132 | 0 | 16.6132 | 16.9818 | 0 | 16.9818 | 17.4911 | 0 | 17.4911 | 18.0621 | 0 | 18.0621 | 18.217 | 0 | 18.217 | 18.7279 | 0 | 18.7279 | 19.4349 | 0 | 19.4349 | 19.923 | 0 | 19.923 | 20.7687 | 0 | 20.7687 | 21.6476 | 0 | 21.6476 | 21.6476 | 0 | 21.6476 | 21.6476 | 0 | 21.6476 | 21.6476 | 0 | 21.6476 | 21.6476 | 0 | 21.6476
|  | 17.5215 | 0 | 17.5215 | 17.8193 | 0 | 17.8193 | 18.2147 | 0 | 18.2147 | 18.761 | 0 | 18.761 | 19.3734 | 0 | 19.3734 | 19.5395 | 0 | 19.5395 | 20.0875 | 0 | 20.0875 | 20.8459 | 0 | 20.8459 | 21.3694 | 0 | 21.3694 | 22.2765 | 0 | 22.2765 | 23.2192 | 0 | 23.2192 | 23.2192 | 0 | 23.2192 | 23.2192 | 0 | 23.2192 | 23.2192 | 0 | 23.2192 | 23.2192 | 0 | 23.2192
|  | 18.7232 | 0 | 18.7232 | 19.0415 | 0 | 19.0415 | 19.4639 | 0 | 19.4639 | 20.0477 | 0 | 20.0477 | 20.7021 | 0 | 20.7021 | 20.8796 | 0 | 20.8796 | 21.4652 | 0 | 21.4652 | 22.2756 | 0 | 22.2756 | 22.835 | 0 | 22.835 | 23.8043 | 0 | 23.8043 | 24.8117 | 0 | 24.8117 | 24.8117 | 0 | 24.8117 | 24.8117 | 0 | 24.8117 | 24.8117 | 0 | 24.8117 | 24.8117 | 0 | 24.8117
|  | 18.7429 | 0 | 18.7429 | 19.0615 | 0 | 19.0615 | 19.4844 | 0 | 19.4844 | 20.0688 | 0 | 20.0688 | 20.7239 | 0 | 20.7239 | 20.9016 | 0 | 20.9016 | 21.4878 | 0 | 21.4878 | 22.299 | 0 | 22.299 | 22.859 | 0 | 22.859 | 23.8294 | 0 | 23.8294 | 24.8378 | 0 | 24.8378 | 24.8378 | 0 | 24.8378 | 24.8378 | 0 | 24.8378 | 24.8378 | 0 | 24.8378 | 24.8378 | 0 | 24.8378
|  | 19.0177 | 0 | 19.0177 | 19.3409 | 0 | 19.3409 | 19.77 | 0 | 19.77 | 20.3629 | 0 | 20.3629 | 21.0277 | 0 | 21.0277 | 21.208 | 0 | 21.208 | 21.8028 | 0 | 21.8028 | 22.6259 | 0 | 22.6259 | 23.1941 | 0 | 23.1941 | 24.1787 | 0 | 24.1787 | 25.2019 | 0 | 25.2019 | 25.2019 | 0 | 25.2019 | 25.2019 | 0 | 25.2019 | 25.2019 | 0 | 25.2019 | 25.2019 | 0 | 25.2019
|  | 19.1821 | 0 | 19.1821 | 19.5081 | 0 | 19.5081 | 19.9409 | 0 | 19.9409 | 20.539 | 0 | 20.539 | 21.2094 | 0 | 21.2094 | 21.3913 | 0 | 21.3913 | 21.9912 | 0 | 21.9912 | 22.8214 | 0 | 22.8214 | 23.3945 | 0 | 23.3945 | 24.3877 | 0 | 24.3877 | 25.4197 | 0 | 25.4197 | 25.4197 | 0 | 25.4197 | 25.4197 | 0 | 25.4197 | 25.4197 | 0 | 25.4197 | 25.4197 | 0 | 25.4197
|  | 18.9817 | 0 | 18.9817 | 19.3043 | 0 | 19.3043 | 19.7326 | 0 | 19.7326 | 20.3244 | 0 | 20.3244 | 20.9879 | 0 | 20.9879 | 21.1679 | 0 | 21.1679 | 21.7616 | 0 | 21.7616 | 22.5831 | 0 | 22.5831 | 23.1502 | 0 | 23.1502 | 24.133 | 0 | 24.133 | 25.1542 | 0 | 25.1542 | 25.1542 | 0 | 25.1542 | 25.1542 | 0 | 25.1542 | 25.1542 | 0 | 25.1542 | 25.1542 | 0 | 25.1542
|  | 19.0364 | 0 | 19.0364 | 19.3599 | 0 | 19.3599 | 19.7894 | 0 | 19.7894 | 20.383 | 0 | 20.383 | 21.0483 | 0 | 21.0483 | 21.2288 | 0 | 21.2288 | 21.8242 | 0 | 21.8242 | 22.6481 | 0 | 22.6481 | 23.2169 | 0 | 23.2169 | 24.2025 | 0 | 24.2025 | 25.2267 | 0 | 25.2267 | 25.2267 | 0 | 25.2267 | 25.2267 | 0 | 25.2267 | 25.2267 | 0 | 25.2267 | 25.2267 | 0 | 25.2267
|  | 19.5041 | 0 | 19.5041 | 19.8356 | 0 | 19.8356 | 20.2757 | 0 | 20.2757 | 20.8838 | 0 | 20.8838 | 21.5655 | 0 | 21.5655 | 21.7505 | 0 | 21.7505 | 22.3605 | 0 | 22.3605 | 23.2046 | 0 | 23.2046 | 23.7873 | 0 | 23.7873 | 24.7971 | 0 | 24.7971 | 25.8465 | 0 | 25.8465 | 25.8465 | 0 | 25.8465 | 25.8465 | 0 | 25.8465 | 25.8465 | 0 | 25.8465 | 25.8465 | 0 | 25.8465
|  | 20.8277 | 0 | 20.8277 | 21.1816 | 0 | 21.1816 | 21.6516 | 0 | 21.6516 | 22.301 | 0 | 22.301 | 23.0289 | 0 | 23.0289 | 23.2264 | 0 | 23.2264 | 23.8778 | 0 | 23.8778 | 24.7793 | 0 | 24.7793 | 25.4015 | 0 | 25.4015 | 26.4799 | 0 | 26.4799 | 27.6004 | 0 | 27.6004 | 27.6004 | 0 | 27.6004 | 27.6004 | 0 | 27.6004 | 27.6004 | 0 | 27.6004 | 27.6004 | 0 | 27.6004
|  | 23.2752 | 0 | 23.2752 | 23.6707 | 0 | 23.6707 | 24.1959 | 0 | 24.1959 | 24.9216 | 0 | 24.9216 | 25.7351 | 0 | 25.7351 | 25.9558 | 0 | 25.9558 | 26.6838 | 0 | 26.6838 | 27.6911 | 0 | 27.6911 | 28.3865 | 0 | 28.3865 | 29.5916 | 0 | 29.5916 | 30.8438 | 0 | 30.8438 | 30.8438 | 0 | 30.8438 | 30.8438 | 0 | 30.8438 | 30.8438 | 0 | 30.8438 | 30.8438 | 0 | 30.8438
|  | 27.7288 | 0 | 27.7288 | 28.2001 | 0 | 28.2001 | 28.8257 | 0 | 28.8257 | 29.6902 | 0 | 29.6902 | 30.6594 | 0 | 30.6594 | 30.9224 | 0 | 30.9224 | 31.7896 | 0 | 31.7896 | 32.9897 | 0 | 32.9897 | 33.8182 | 0 | 33.8182 | 35.2538 | 0 | 35.2538 | 36.7457 | 0 | 36.7457 | 36.7457 | 0 | 36.7457 | 36.7457 | 0 | 36.7457 | 36.7457 | 0 | 36.7457 | 36.7457 | 0 | 36.7457
|  | 28.2189 | 0 | 28.2189 | 28.6985 | 0 | 28.6985 | 29.3352 | 0 | 29.3352 | 30.215 | 0 | 30.215 | 31.2014 | 0 | 31.2014 | 31.4689 | 0 | 31.4689 | 32.3515 | 0 | 32.3515 | 33.5728 | 0 | 33.5728 | 34.4159 | 0 | 34.4159 | 35.8769 | 0 | 35.8769 | 37.3951 | 0 | 37.3951 | 37.3951 | 0 | 37.3951 | 37.3951 | 0 | 37.3951 | 37.3951 | 0 | 37.3951 | 37.3951 | 0 | 37.3951
|  | 26.8894 | 0 | 26.8894 | 27.3465 | 0 | 27.3465 | 27.9531 | 0 | 27.9531 | 28.7915 | 0 | 28.7915 | 29.7314 | 0 | 29.7314 | 29.9864 | 0 | 29.9864 | 30.8273 | 0 | 30.8273 | 31.9911 | 0 | 31.9911 | 32.7945 | 0 | 32.7945 | 34.1867 | 0 | 34.1867 | 35.6334 | 0 | 35.6334 | 35.6334 | 0 | 35.6334 | 35.6334 | 0 | 35.6334 | 35.6334 | 0 | 35.6334 | 35.6334 | 0 | 35.6334
|  | 25.0025 | 0 | 25.0025 | 25.4275 | 0 | 25.4275 | 25.9916 | 0 | 25.9916 | 26.7712 | 0 | 26.7712 | 27.6451 | 0 | 27.6451 | 27.8821 | 0 | 27.8821 | 28.6641 | 0 | 28.6641 | 29.7462 | 0 | 29.7462 | 30.4932 | 0 | 30.4932 | 31.7877 | 0 | 31.7877 | 33.1329 | 0 | 33.1329 | 33.1329 | 0 | 33.1329 | 33.1329 | 0 | 33.1329 | 33.1329 | 0 | 33.1329 | 33.1329 | 0 | 33.1329
|  | 22.0118 | 0 | 22.0118 | 22.3859 | 0 | 22.3859 | 22.8825 | 0 | 22.8825 | 23.5688 | 0 | 23.5688 | 24.3382 | 0 | 24.3382 | 24.5469 | 0 | 24.5469 | 25.2353 | 0 | 25.2353 | 26.188 | 0 | 26.188 | 26.8456 | 0 | 26.8456 | 27.9853 | 0 | 27.9853 | 29.1696 | 0 | 29.1696 | 29.1696 | 0 | 29.1696 | 29.1696 | 0 | 29.1696 | 29.1696 | 0 | 29.1696 | 29.1696 | 0 | 29.1696
|  | 19.4456 | 0 | 19.4456 | 19.7761 | 0 | 19.7761 | 20.2148 | 0 | 20.2148 | 20.8211 | 0 | 20.8211 | 21.5008 | 0 | 21.5008 | 21.6852 | 0 | 21.6852 | 22.2934 | 0 | 22.2934 | 23.135 | 0 | 23.135 | 23.716 | 0 | 23.716 | 24.7227 | 0 | 24.7227 | 25.769 | 0 | 25.769 | 25.769 | 0 | 25.769 | 25.769 | 0 | 25.769 | 25.769 | 0 | 25.769 | 25.769 | 0 | 25.769
|  | 17.2738 | 0 | 17.2738 | 17.5674 | 0 | 17.5674 | 17.9571 | 0 | 17.9571 | 18.4957 | 0 | 18.4957 | 19.0995 | 0 | 19.0995 | 19.2633 | 0 | 19.2633 | 19.8035 | 0 | 19.8035 | 20.5511 | 0 | 20.5511 | 21.0672 | 0 | 21.0672 | 21.9615 | 0 | 21.9615 | 22.8909 | 0 | 22.8909 | 22.8909 | 0 | 22.8909 | 22.8909 | 0 | 22.8909 | 22.8909 | 0 | 22.8909 | 22.8909 | 0 | 22.8909
|  | 15.1373 | 0 | 15.1373 | 15.3946 | 0 | 15.3946 | 15.7361 | 0 | 15.7361 | 16.2081 | 0 | 16.2081 | 16.7372 | 0 | 16.7372 | 16.8807 | 0 | 16.8807 | 17.3542 | 0 | 17.3542 | 18.0093 | 0 | 18.0093 | 18.4616 | 0 | 18.4616 | 19.2453 | 0 | 19.2453 | 20.0597 | 0 | 20.0597 | 20.0597 | 0 | 20.0597 | 20.0597 | 0 | 20.0597 | 20.0597 | 0 | 20.0597 | 20.0597 | 0 | 20.0597
|  | 14.1899 | 0 | 14.1899 | 14.4311 | 0 | 14.4311 | 14.7512 | 0 | 14.7512 | 15.1937 | 0 | 15.1937 | 15.6896 | 0 | 15.6896 | 15.8242 | 0 | 15.8242 | 16.268 | 0 | 16.268 | 16.8821 | 0 | 16.8821 | 17.3061 | 0 | 17.3061 | 18.0407 | 0 | 18.0407 | 18.8042 | 0 | 18.8042 | 18.8042 | 0 | 18.8042 | 18.8042 | 0 | 18.8042 | 18.8042 | 0 | 18.8042 | 18.8042 | 0 | 18.8042
|  | 12.7247 | 0 | 12.7247 | 12.941 | 0 | 12.941 | 13.2281 | 0 | 13.2281 | 13.6248 | 0 | 13.6248 | 14.0696 | 0 | 14.0696 | 14.1903 | 0 | 14.1903 | 14.5882 | 0 | 14.5882 | 15.139 | 0 | 15.139 | 15.5192 | 0 | 15.5192 | 16.178 | 0 | 16.178 | 16.8626 | 0 | 16.8626 | 16.8626 | 0 | 16.8626 | 16.8626 | 0 | 16.8626 | 16.8626 | 0 | 16.8626 | 16.8626 | 0 | 16.8626
|  | 12.1606 | 0 | 12.1606 | 12.3673 | 0 | 12.3673 | 12.6416 | 0 | 12.6416 | 13.0208 | 0 | 13.0208 | 13.4459 | 0 | 13.4459 | 13.5612 | 0 | 13.5612 | 13.9415 | 0 | 13.9415 | 14.4678 | 0 | 14.4678 | 14.8311 | 0 | 14.8311 | 15.4607 | 0 | 15.4607 | 16.115 | 0 | 16.115 | 16.115 | 0 | 16.115 | 16.115 | 0 | 16.115 | 16.115 | 0 | 16.115 | 16.115 | 0 | 16.115
|  | 12.4763 | 0 | 12.4763 | 12.6884 | 0 | 12.6884 | 12.9699 | 0 | 12.9699 | 13.3589 | 0 | 13.3589 | 13.795 | 0 | 13.795 | 13.9133 | 0 | 13.9133 | 14.3035 | 0 | 14.3035 | 14.8434 | 0 | 14.8434 | 15.2162 | 0 | 15.2162 | 15.8621 | 0 | 15.8621 | 16.5334 | 0 | 16.5334 | 16.5334 | 0 | 16.5334 | 16.5334 | 0 | 16.5334 | 16.5334 | 0 | 16.5334 | 16.5334 | 0 | 16.5334
|  | 14.2017 | 0 | 14.2017 | 14.4431 | 0 | 14.4431 | 14.7635 | 0 | 14.7635 | 15.2063 | 0 | 15.2063 | 15.7027 | 0 | 15.7027 | 15.8373 | 0 | 15.8373 | 16.2815 | 0 | 16.2815 | 16.8962 | 0 | 16.8962 | 17.3205 | 0 | 17.3205 | 18.0558 | 0 | 18.0558 | 18.8198 | 0 | 18.8198 | 18.8198 | 0 | 18.8198 | 18.8198 | 0 | 18.8198 | 18.8198 | 0 | 18.8198 | 18.8198 | 0 | 18.8198
|  | 16.3054 | 0 | 16.3054 | 16.5825 | 0 | 16.5825 | 16.9504 | 0 | 16.9504 | 17.4588 | 0 | 17.4588 | 18.0287 | 0 | 18.0287 | 18.1833 | 0 | 18.1833 | 18.6933 | 0 | 18.6933 | 19.399 | 0 | 19.399 | 19.8861 | 0 | 19.8861 | 20.7303 | 0 | 20.7303 | 21.6076 | 0 | 21.6076 | 21.6076 | 0 | 21.6076 | 21.6076 | 0 | 21.6076 | 21.6076 | 0 | 21.6076 | 21.6076 | 0 | 21.6076
|  | 17.6436 | 0 | 17.6436 | 17.9434 | 0 | 17.9434 | 18.3415 | 0 | 18.3415 | 18.8916 | 0 | 18.8916 | 19.5083 | 0 | 19.5083 | 19.6756 | 0 | 19.6756 | 20.2274 | 0 | 20.2274 | 20.9911 | 0 | 20.9911 | 21.5182 | 0 | 21.5182 | 22.4317 | 0 | 22.4317 | 23.3809 | 0 | 23.3809 | 23.3809 | 0 | 23.3809 | 23.3809 | 0 | 23.3809 | 23.3809 | 0 | 23.3809 | 23.3809 | 0 | 23.3809
|  | 18.9344 | 0 | 18.9344 | 19.2562 | 0 | 19.2562 | 19.6834 | 0 | 19.6834 | 20.2738 | 0 | 20.2738 | 20.9356 | 0 | 20.9356 | 21.1151 | 0 | 21.1151 | 21.7073 | 0 | 21.7073 | 22.5268 | 0 | 22.5268 | 23.0925 | 0 | 23.0925 | 24.0728 | 0 | 24.0728 | 25.0915 | 0 | 25.0915 | 25.0915 | 0 | 25.0915 | 25.0915 | 0 | 25.0915 | 25.0915 | 0 | 25.0915 | 25.0915 | 0 | 25.0915
|  | 18.0787 | 0 | 18.0787 | 18.386 | 0 | 18.386 | 18.7939 | 0 | 18.7939 | 19.3575 | 0 | 19.3575 | 19.9894 | 0 | 19.9894 | 20.1609 | 0 | 20.1609 | 20.7263 | 0 | 20.7263 | 21.5087 | 0 | 21.5087 | 22.0489 | 0 | 22.0489 | 22.9849 | 0 | 22.9849 | 23.9576 | 0 | 23.9576 | 23.9576 | 0 | 23.9576 | 23.9576 | 0 | 23.9576 | 23.9576 | 0 | 23.9576 | 23.9576 | 0 | 23.9576
|  | 17.8767 | 0 | 17.8767 | 18.1805 | 0 | 18.1805 | 18.5838 | 0 | 18.5838 | 19.1412 | 0 | 19.1412 | 19.7661 | 0 | 19.7661 | 19.9356 | 0 | 19.9356 | 20.4947 | 0 | 20.4947 | 21.2684 | 0 | 21.2684 | 21.8025 | 0 | 21.8025 | 22.728 | 0 | 22.728 | 23.6898 | 0 | 23.6898 | 23.6898 | 0 | 23.6898 | 23.6898 | 0 | 23.6898 | 23.6898 | 0 | 23.6898 | 23.6898 | 0 | 23.6898
|  | 17.7704 | 0 | 17.7704 | 18.0724 | 0 | 18.0724 | 18.4733 | 0 | 18.4733 | 19.0274 | 0 | 19.0274 | 19.6485 | 0 | 19.6485 | 19.817 | 0 | 19.817 | 20.3728 | 0 | 20.3728 | 21.1419 | 0 | 21.1419 | 21.6728 | 0 | 21.6728 | 22.5929 | 0 | 22.5929 | 23.5489 | 0 | 23.5489 | 23.5489 | 0 | 23.5489 | 23.5489 | 0 | 23.5489 | 23.5489 | 0 | 23.5489 | 23.5489 | 0 | 23.5489
|  | 17.6599 | 0 | 17.6599 | 17.96 | 0 | 17.96 | 18.3585 | 0 | 18.3585 | 18.9091 | 0 | 18.9091 | 19.5264 | 0 | 19.5264 | 19.6938 | 0 | 19.6938 | 20.2462 | 0 | 20.2462 | 21.0105 | 0 | 21.0105 | 21.5381 | 0 | 21.5381 | 22.4524 | 0 | 22.4524 | 23.4026 | 0 | 23.4026 | 23.4026 | 0 | 23.4026 | 23.4026 | 0 | 23.4026 | 23.4026 | 0 | 23.4026 | 23.4026 | 0 | 23.4026
|  | 17.4472 | 0 | 17.4472 | 17.7437 | 0 | 17.7437 | 18.1374 | 0 | 18.1374 | 18.6814 | 0 | 18.6814 | 19.2912 | 0 | 19.2912 | 19.4566 | 0 | 19.4566 | 20.0023 | 0 | 20.0023 | 20.7574 | 0 | 20.7574 | 21.2787 | 0 | 21.2787 | 22.182 | 0 | 22.182 | 23.1207 | 0 | 23.1207 | 23.1207 | 0 | 23.1207 | 23.1207 | 0 | 23.1207 | 23.1207 | 0 | 23.1207 | 23.1207 | 0 | 23.1207
|  | 17.7235 | 0 | 17.7235 | 18.0247 | 0 | 18.0247 | 18.4246 | 0 | 18.4246 | 18.9772 | 0 | 18.9772 | 19.5967 | 0 | 19.5967 | 19.7648 | 0 | 19.7648 | 20.3191 | 0 | 20.3191 | 21.0862 | 0 | 21.0862 | 21.6157 | 0 | 21.6157 | 22.5333 | 0 | 22.5333 | 23.4869 | 0 | 23.4869 | 23.4869 | 0 | 23.4869 | 23.4869 | 0 | 23.4869 | 23.4869 | 0 | 23.4869 | 23.4869 | 0 | 23.4869
|  | 18.6142 | 0 | 18.6142 | 18.9305 | 0 | 18.9305 | 19.3505 | 0 | 19.3505 | 19.9309 | 0 | 19.9309 | 20.5815 | 0 | 20.5815 | 20.758 | 0 | 20.758 | 21.3402 | 0 | 21.3402 | 22.1458 | 0 | 22.1458 | 22.7019 | 0 | 22.7019 | 23.6657 | 0 | 23.6657 | 24.6672 | 0 | 24.6672 | 24.6672 | 0 | 24.6672 | 24.6672 | 0 | 24.6672 | 24.6672 | 0 | 24.6672 | 24.6672 | 0 | 24.6672
|  | 21.2395 | 0 | 21.2395 | 21.6005 | 0 | 21.6005 | 22.0797 | 0 | 22.0797 | 22.742 | 0 | 22.742 | 23.4844 | 0 | 23.4844 | 23.6857 | 0 | 23.6857 | 24.35 | 0 | 24.35 | 25.2693 | 0 | 25.2693 | 25.9039 | 0 | 25.9039 | 27.0035 | 0 | 27.0035 | 28.1462 | 0 | 28.1462 | 28.1462 | 0 | 28.1462 | 28.1462 | 0 | 28.1462 | 28.1462 | 0 | 28.1462 | 28.1462 | 0 | 28.1462
|  | 25.9414 | 0 | 25.9414 | 26.3823 | 0 | 26.3823 | 26.9676 | 0 | 26.9676 | 27.7765 | 0 | 27.7765 | 28.6832 | 0 | 28.6832 | 28.9292 | 0 | 28.9292 | 29.7405 | 0 | 29.7405 | 30.8633 | 0 | 30.8633 | 31.6383 | 0 | 31.6383 | 32.9814 | 0 | 32.9814 | 34.3771 | 0 | 34.3771 | 34.3771 | 0 | 34.3771 | 34.3771 | 0 | 34.3771 | 34.3771 | 0 | 34.3771 | 34.3771 | 0 | 34.3771
|  | 26.5812 | 0 | 26.5812 | 27.033 | 0 | 27.033 | 27.6327 | 0 | 27.6327 | 28.4615 | 0 | 28.4615 | 29.3906 | 0 | 29.3906 | 29.6426 | 0 | 29.6426 | 30.474 | 0 | 30.474 | 31.6244 | 0 | 31.6244 | 32.4186 | 0 | 32.4186 | 33.7948 | 0 | 33.7948 | 35.2249 | 0 | 35.2249 | 35.2249 | 0 | 35.2249 | 35.2249 | 0 | 35.2249 | 35.2249 | 0 | 35.2249 | 35.2249 | 0 | 35.2249
|  | 25.0148 | 0 | 25.0148 | 25.4399 | 0 | 25.4399 | 26.0043 | 0 | 26.0043 | 26.7842 | 0 | 26.7842 | 27.6586 | 0 | 27.6586 | 27.8958 | 0 | 27.8958 | 28.6781 | 0 | 28.6781 | 29.7608 | 0 | 29.7608 | 30.5081 | 0 | 30.5081 | 31.8032 | 0 | 31.8032 | 33.1491 | 0 | 33.1491 | 33.1491 | 0 | 33.1491 | 33.1491 | 0 | 33.1491 | 33.1491 | 0 | 33.1491 | 33.1491 | 0 | 33.1491
|  | 24.0334 | 0 | 24.0334 | 24.4418 | 0 | 24.4418 | 24.9841 | 0 | 24.9841 | 25.7334 | 0 | 25.7334 | 26.5735 | 0 | 26.5735 | 26.8013 | 0 | 26.8013 | 27.553 | 0 | 27.553 | 28.5932 | 0 | 28.5932 | 29.3112 | 0 | 29.3112 | 30.5555 | 0 | 30.5555 | 31.8486 | 0 | 31.8486 | 31.8486 | 0 | 31.8486 | 31.8486 | 0 | 31.8486 | 31.8486 | 0 | 31.8486 | 31.8486 | 0 | 31.8486
|  | 21.7688 | 0 | 21.7688 | 22.1388 | 0 | 22.1388 | 22.6299 | 0 | 22.6299 | 23.3086 | 0 | 23.3086 | 24.0695 | 0 | 24.0695 | 24.2759 | 0 | 24.2759 | 24.9568 | 0 | 24.9568 | 25.8989 | 0 | 25.8989 | 26.5493 | 0 | 26.5493 | 27.6764 | 0 | 27.6764 | 28.8476 | 0 | 28.8476 | 28.8476 | 0 | 28.8476 | 28.8476 | 0 | 28.8476 | 28.8476 | 0 | 28.8476 | 28.8476 | 0 | 28.8476
|  | 19.8257 | 0 | 19.8257 | 20.1626 | 0 | 20.1626 | 20.61 | 0 | 20.61 | 21.2281 | 0 | 21.2281 | 21.9211 | 0 | 21.9211 | 22.1091 | 0 | 22.1091 | 22.7291 | 0 | 22.7291 | 23.5872 | 0 | 23.5872 | 24.1795 | 0 | 24.1795 | 25.206 | 0 | 25.206 | 26.2726 | 0 | 26.2726 | 26.2726 | 0 | 26.2726 | 26.2726 | 0 | 26.2726 | 26.2726 | 0 | 26.2726 | 26.2726 | 0 | 26.2726
|  | 17.9198 | 0 | 17.9198 | 18.2243 | 0 | 18.2243 | 18.6287 | 0 | 18.6287 | 19.1874 | 0 | 19.1874 | 19.8137 | 0 | 19.8137 | 19.9836 | 0 | 19.9836 | 20.5441 | 0 | 20.5441 | 21.3197 | 0 | 21.3197 | 21.8551 | 0 | 21.8551 | 22.7828 | 0 | 22.7828 | 23.747 | 0 | 23.747 | 23.747 | 0 | 23.747 | 23.747 | 0 | 23.747 | 23.747 | 0 | 23.747 | 23.747 | 0 | 23.747
|  | 15.448 | 0 | 15.448 | 15.7106 | 0 | 15.7106 | 16.0591 | 0 | 16.0591 | 16.5408 | 0 | 16.5408 | 17.0807 | 0 | 17.0807 | 17.2272 | 0 | 17.2272 | 17.7104 | 0 | 17.7104 | 18.379 | 0 | 18.379 | 18.8405 | 0 | 18.8405 | 19.6403 | 0 | 19.6403 | 20.4714 | 0 | 20.4714 | 20.4714 | 0 | 20.4714 | 20.4714 | 0 | 20.4714 | 20.4714 | 0 | 20.4714 | 20.4714 | 0 | 20.4714
|  | 14.2889 | 0 | 14.2889 | 14.5317 | 0 | 14.5317 | 14.8541 | 0 | 14.8541 | 15.2996 | 0 | 15.2996 | 15.799 | 0 | 15.799 | 15.9345 | 0 | 15.9345 | 16.3814 | 0 | 16.3814 | 16.9998 | 0 | 16.9998 | 17.4268 | 0 | 17.4268 | 18.1665 | 0 | 18.1665 | 18.9353 | 0 | 18.9353 | 18.9353 | 0 | 18.9353 | 18.9353 | 0 | 18.9353 | 18.9353 | 0 | 18.9353 | 18.9353 | 0 | 18.9353
|  | 13.3797 | 0 | 13.3797 | 13.6071 | 0 | 13.6071 | 13.909 | 0 | 13.909 | 14.3261 | 0 | 14.3261 | 14.7938 | 0 | 14.7938 | 14.9207 | 0 | 14.9207 | 15.3391 | 0 | 15.3391 | 15.9182 | 0 | 15.9182 | 16.3179 | 0 | 16.3179 | 17.0107 | 0 | 17.0107 | 17.7305 | 0 | 17.7305 | 17.7305 | 0 | 17.7305 | 17.7305 | 0 | 17.7305 | 17.7305 | 0 | 17.7305 | 17.7305 | 0 | 17.7305
|  | 12.5273 | 0 | 12.5273 | 12.7402 | 0 | 12.7402 | 13.0228 | 0 | 13.0228 | 13.4134 | 0 | 13.4134 | 13.8513 | 0 | 13.8513 | 13.9701 | 0 | 13.9701 | 14.3619 | 0 | 14.3619 | 14.904 | 0 | 14.904 | 15.2783 | 0 | 15.2783 | 15.9269 | 0 | 15.9269 | 16.6009 | 0 | 16.6009 | 16.6009 | 0 | 16.6009 | 16.6009 | 0 | 16.6009 | 16.6009 | 0 | 16.6009 | 16.6009 | 0 | 16.6009
|  | 12.2871 | 0 | 12.2871 | 12.4959 | 0 | 12.4959 | 12.7732 | 0 | 12.7732 | 13.1563 | 0 | 13.1563 | 13.5857 | 0 | 13.5857 | 13.7022 | 0 | 13.7022 | 14.0865 | 0 | 14.0865 | 14.6183 | 0 | 14.6183 | 14.9854 | 0 | 14.9854 | 15.6216 | 0 | 15.6216 | 16.2826 | 0 | 16.2826 | 16.2826 | 0 | 16.2826 | 16.2826 | 0 | 16.2826 | 16.2826 | 0 | 16.2826 | 16.2826 | 0 | 16.2826
|  | 12.88 | 0 | 12.88 | 13.0989 | 0 | 13.0989 | 13.3895 | 0 | 13.3895 | 13.7911 | 0 | 13.7911 | 14.2413 | 0 | 14.2413 | 14.3635 | 0 | 14.3635 | 14.7663 | 0 | 14.7663 | 15.3237 | 0 | 15.3237 | 15.7086 | 0 | 15.7086 | 16.3754 | 0 | 16.3754 | 17.0684 | 0 | 17.0684 | 17.0684 | 0 | 17.0684 | 17.0684 | 0 | 17.0684 | 17.0684 | 0 | 17.0684 | 17.0684 | 0 | 17.0684
|  | 14.2089 | 0 | 14.2089 | 14.4504 | 0 | 14.4504 | 14.771 | 0 | 14.771 | 15.214 | 0 | 15.214 | 15.7106 | 0 | 15.7106 | 15.8454 | 0 | 15.8454 | 16.2898 | 0 | 16.2898 | 16.9047 | 0 | 16.9047 | 17.3292 | 0 | 17.3292 | 18.0649 | 0 | 18.0649 | 18.8294 | 0 | 18.8294 | 18.8294 | 0 | 18.8294 | 18.8294 | 0 | 18.8294 | 18.8294 | 0 | 18.8294 | 18.8294 | 0 | 18.8294
|  | 15.8407 | 0 | 15.8407 | 16.1099 | 0 | 16.1099 | 16.4673 | 0 | 16.4673 | 16.9612 | 0 | 16.9612 | 17.5149 | 0 | 17.5149 | 17.6651 | 0 | 17.6651 | 18.1605 | 0 | 18.1605 | 18.8461 | 0 | 18.8461 | 19.3193 | 0 | 19.3193 | 20.1395 | 0 | 20.1395 | 20.9917 | 0 | 20.9917 | 20.9917 | 0 | 20.9917 | 20.9917 | 0 | 20.9917 | 20.9917 | 0 | 20.9917 | 20.9917 | 0 | 20.9917
|  | 17.7305 | 0 | 17.7305 | 18.0318 | 0 | 18.0318 | 18.4318 | 0 | 18.4318 | 18.9847 | 0 | 18.9847 | 19.6044 | 0 | 19.6044 | 19.7725 | 0 | 19.7725 | 20.327 | 0 | 20.327 | 21.0944 | 0 | 21.0944 | 21.6241 | 0 | 21.6241 | 22.5421 | 0 | 22.5421 | 23.4961 | 0 | 23.4961 | 23.4961 | 0 | 23.4961 | 23.4961 | 0 | 23.4961 | 23.4961 | 0 | 23.4961 | 23.4961 | 0 | 23.4961
|  | 18.9321 | 0 | 18.9321 | 19.2539 | 0 | 19.2539 | 19.6811 | 0 | 19.6811 | 20.2714 | 0 | 20.2714 | 20.9331 | 0 | 20.9331 | 21.1126 | 0 | 21.1126 | 21.7047 | 0 | 21.7047 | 22.5241 | 0 | 22.5241 | 23.0897 | 0 | 23.0897 | 24.0699 | 0 | 24.0699 | 25.0885 | 0 | 25.0885 | 25.0885 | 0 | 25.0885 | 25.0885 | 0 | 25.0885 | 25.0885 | 0 | 25.0885 | 25.0885 | 0 | 25.0885
|  | 19.353 | 0 | 19.353 | 19.682 | 0 | 19.682 | 20.1186 | 0 | 20.1186 | 20.722 | 0 | 20.722 | 21.3985 | 0 | 21.3985 | 21.582 | 0 | 21.582 | 22.1873 | 0 | 22.1873 | 23.0249 | 0 | 23.0249 | 23.6031 | 0 | 23.6031 | 24.6051 | 0 | 24.6051 | 25.6463 | 0 | 25.6463 | 25.6463 | 0 | 25.6463 | 25.6463 | 0 | 25.6463 | 25.6463 | 0 | 25.6463 | 25.6463 | 0 | 25.6463
|  | 19.4583 | 0 | 19.4583 | 19.789 | 0 | 19.789 | 20.228 | 0 | 20.228 | 20.8347 | 0 | 20.8347 | 21.5148 | 0 | 21.5148 | 21.6993 | 0 | 21.6993 | 22.3079 | 0 | 22.3079 | 23.1501 | 0 | 23.1501 | 23.7314 | 0 | 23.7314 | 24.7389 | 0 | 24.7389 | 25.7858 | 0 | 25.7858 | 25.7858 | 0 | 25.7858 | 25.7858 | 0 | 25.7858 | 25.7858 | 0 | 25.7858 | 25.7858 | 0 | 25.7858
|  | 18.7485 | 0 | 18.7485 | 19.0672 | 0 | 19.0672 | 19.4902 | 0 | 19.4902 | 20.0747 | 0 | 20.0747 | 20.73 | 0 | 20.73 | 20.9078 | 0 | 20.9078 | 21.4942 | 0 | 21.4942 | 22.3056 | 0 | 22.3056 | 22.8658 | 0 | 22.8658 | 23.8365 | 0 | 23.8365 | 24.8452 | 0 | 24.8452 | 24.8452 | 0 | 24.8452 | 24.8452 | 0 | 24.8452 | 24.8452 | 0 | 24.8452 | 24.8452 | 0 | 24.8452
|  | 19.0264 | 0 | 19.0264 | 19.3498 | 0 | 19.3498 | 19.7791 | 0 | 19.7791 | 20.3723 | 0 | 20.3723 | 21.0373 | 0 | 21.0373 | 21.2177 | 0 | 21.2177 | 21.8128 | 0 | 21.8128 | 22.6363 | 0 | 22.6363 | 23.2047 | 0 | 23.2047 | 24.1898 | 0 | 24.1898 | 25.2135 | 0 | 25.2135 | 25.2135 | 0 | 25.2135 | 25.2135 | 0 | 25.2135 | 25.2135 | 0 | 25.2135 | 25.2135 | 0 | 25.2135
|  | 18.1758 | 0 | 18.1758 | 18.4847 | 0 | 18.4847 | 18.8948 | 0 | 18.8948 | 19.4615 | 0 | 19.4615 | 20.0968 | 0 | 20.0968 | 20.2691 | 0 | 20.2691 | 20.8376 | 0 | 20.8376 | 21.6242 | 0 | 21.6242 | 22.1673 | 0 | 22.1673 | 23.1083 | 0 | 23.1083 | 24.0862 | 0 | 24.0862 | 24.0862 | 0 | 24.0862 | 24.0862 | 0 | 24.0862 | 24.0862 | 0 | 24.0862 | 24.0862 | 0 | 24.0862
|  | 19.4184 | 0 | 19.4184 | 19.7484 | 0 | 19.7484 | 20.1865 | 0 | 20.1865 | 20.792 | 0 | 20.792 | 21.4707 | 0 | 21.4707 | 21.6548 | 0 | 21.6548 | 22.2621 | 0 | 22.2621 | 23.1026 | 0 | 23.1026 | 23.6827 | 0 | 23.6827 | 24.6881 | 0 | 24.6881 | 25.7328 | 0 | 25.7328 | 25.7328 | 0 | 25.7328 | 25.7328 | 0 | 25.7328 | 25.7328 | 0 | 25.7328 | 25.7328 | 0 | 25.7328
|  | 22.6751 | 0 | 22.6751 | 23.0605 | 0 | 23.0605 | 23.572 | 0 | 23.572 | 24.279 | 0 | 24.279 | 25.0716 | 0 | 25.0716 | 25.2866 | 0 | 25.2866 | 25.9958 | 0 | 25.9958 | 26.9772 | 0 | 26.9772 | 27.6546 | 0 | 27.6546 | 28.8286 | 0 | 28.8286 | 30.0486 | 0 | 30.0486 | 30.0486 | 0 | 30.0486 | 30.0486 | 0 | 30.0486 | 30.0486 | 0 | 30.0486 | 30.0486 | 0 | 30.0486
|  | 27.3691 | 0 | 27.3691 | 27.8343 | 0 | 27.8343 | 28.4518 | 0 | 28.4518 | 29.3051 | 0 | 29.3051 | 30.2617 | 0 | 30.2617 | 30.5213 | 0 | 30.5213 | 31.3772 | 0 | 31.3772 | 32.5618 | 0 | 32.5618 | 33.3795 | 0 | 33.3795 | 34.7965 | 0 | 34.7965 | 36.269 | 0 | 36.269 | 36.269 | 0 | 36.269 | 36.269 | 0 | 36.269 | 36.269 | 0 | 36.269 | 36.269 | 0 | 36.269
|  | 26.5417 | 0 | 26.5417 | 26.9928 | 0 | 26.9928 | 27.5916 | 0 | 27.5916 | 28.4192 | 0 | 28.4192 | 29.3469 | 0 | 29.3469 | 29.5986 | 0 | 29.5986 | 30.4287 | 0 | 30.4287 | 31.5774 | 0 | 31.5774 | 32.3704 | 0 | 32.3704 | 33.7446 | 0 | 33.7446 | 35.1726 | 0 | 35.1726 | 35.1726 | 0 | 35.1726 | 35.1726 | 0 | 35.1726 | 35.1726 | 0 | 35.1726 | 35.1726 | 0 | 35.1726
|  | 24.7741 | 0 | 24.7741 | 25.1952 | 0 | 25.1952 | 25.7541 | 0 | 25.7541 | 26.5266 | 0 | 26.5266 | 27.3925 | 0 | 27.3925 | 27.6274 | 0 | 27.6274 | 28.4022 | 0 | 28.4022 | 29.4745 | 0 | 29.4745 | 30.2146 | 0 | 30.2146 | 31.4973 | 0 | 31.4973 | 32.8302 | 0 | 32.8302 | 32.8302 | 0 | 32.8302 | 32.8302 | 0 | 32.8302 | 32.8302 | 0 | 32.8302 | 32.8302 | 0 | 32.8302
|  | 23.5602 | 0 | 23.5602 | 23.9606 | 0 | 23.9606 | 24.4922 | 0 | 24.4922 | 25.2268 | 0 | 25.2268 | 26.0503 | 0 | 26.0503 | 26.2737 | 0 | 26.2737 | 27.0105 | 0 | 27.0105 | 28.0302 | 0 | 28.0302 | 28.7341 | 0 | 28.7341 | 29.9539 | 0 | 29.9539 | 31.2215 | 0 | 31.2215 | 31.2215 | 0 | 31.2215 | 31.2215 | 0 | 31.2215 | 31.2215 | 0 | 31.2215 | 31.2215 | 0 | 31.2215
|  | 21.5314 | 0 | 21.5314 | 21.8973 | 0 | 21.8973 | 22.3831 | 0 | 22.3831 | 23.0544 | 0 | 23.0544 | 23.807 | 0 | 23.807 | 24.0112 | 0 | 24.0112 | 24.6846 | 0 | 24.6846 | 25.6165 | 0 | 25.6165 | 26.2598 | 0 | 26.2598 | 27.3745 | 0 | 27.3745 | 28.533 | 0 | 28.533 | 28.533 | 0 | 28.533 | 28.533 | 0 | 28.533 | 28.533 | 0 | 28.533 | 28.533 | 0 | 28.533
|  | 19.967 | 0 | 19.967 | 20.3064 | 0 | 20.3064 | 20.7569 | 0 | 20.7569 | 21.3795 | 0 | 21.3795 | 22.0774 | 0 | 22.0774 | 22.2667 | 0 | 22.2667 | 22.8912 | 0 | 22.8912 | 23.7554 | 0 | 23.7554 | 24.3519 | 0 | 24.3519 | 25.3857 | 0 | 25.3857 | 26.46 | 0 | 26.46 | 26.46 | 0 | 26.46 | 26.46 | 0 | 26.46 | 26.46 | 0 | 26.46 | 26.46 | 0 | 26.46
|  | 18.5503 | 0 | 18.5503 | 18.8656 | 0 | 18.8656 | 19.2841 | 0 | 19.2841 | 19.8625 | 0 | 19.8625 | 20.5109 | 0 | 20.5109 | 20.6868 | 0 | 20.6868 | 21.2669 | 0 | 21.2669 | 22.0698 | 0 | 22.0698 | 22.624 | 0 | 22.624 | 23.5845 | 0 | 23.5845 | 24.5825 | 0 | 24.5825 | 24.5825 | 0 | 24.5825 | 24.5825 | 0 | 24.5825 | 24.5825 | 0 | 24.5825 | 24.5825 | 0 | 24.5825
|  | 16.4923 | 0 | 16.4923 | 16.7726 | 0 | 16.7726 | 17.1447 | 0 | 17.1447 | 17.6589 | 0 | 17.6589 | 18.2353 | 0 | 18.2353 | 18.3917 | 0 | 18.3917 | 18.9075 | 0 | 18.9075 | 19.6213 | 0 | 19.6213 | 20.1141 | 0 | 20.1141 | 20.9679 | 0 | 20.9679 | 21.8552 | 0 | 21.8552 | 21.8552 | 0 | 21.8552 | 21.8552 | 0 | 21.8552 | 21.8552 | 0 | 21.8552 | 21.8552 | 0 | 21.8552
|  | 15.0409 | 0 | 15.0409 | 15.2966 | 0 | 15.2966 | 15.6359 | 0 | 15.6359 | 16.1049 | 0 | 16.1049 | 16.6306 | 0 | 16.6306 | 16.7732 | 0 | 16.7732 | 17.2436 | 0 | 17.2436 | 17.8946 | 0 | 17.8946 | 18.344 | 0 | 18.344 | 19.1227 | 0 | 19.1227 | 19.9319 | 0 | 19.9319 | 19.9319 | 0 | 19.9319 | 19.9319 | 0 | 19.9319 | 19.9319 | 0 | 19.9319 | 19.9319 | 0 | 19.9319
|  | 13.8387 | 0 | 13.8387 | 14.0739 | 0 | 14.0739 | 14.3861 | 0 | 14.3861 | 14.8176 | 0 | 14.8176 | 15.3013 | 0 | 15.3013 | 15.4325 | 0 | 15.4325 | 15.8653 | 0 | 15.8653 | 16.4643 | 0 | 16.4643 | 16.8777 | 0 | 16.8777 | 17.5942 | 0 | 17.5942 | 18.3387 | 0 | 18.3387 | 18.3387 | 0 | 18.3387 | 18.3387 | 0 | 18.3387 | 18.3387 | 0 | 18.3387 | 18.3387 | 0 | 18.3387
|  | 13.1035 | 0 | 13.1035 | 13.3262 | 0 | 13.3262 | 13.6219 | 0 | 13.6219 | 14.0304 | 0 | 14.0304 | 14.4885 | 0 | 14.4885 | 14.6127 | 0 | 14.6127 | 15.0225 | 0 | 15.0225 | 15.5896 | 0 | 15.5896 | 15.9811 | 0 | 15.9811 | 16.6596 | 0 | 16.6596 | 17.3646 | 0 | 17.3646 | 17.3646 | 0 | 17.3646 | 17.3646 | 0 | 17.3646 | 17.3646 | 0 | 17.3646 | 17.3646 | 0 | 17.3646
|  | 12.8519 | 0 | 12.8519 | 13.0703 | 0 | 13.0703 | 13.3603 | 0 | 13.3603 | 13.761 | 0 | 13.761 | 14.2102 | 0 | 14.2102 | 14.3321 | 0 | 14.3321 | 14.734 | 0 | 14.734 | 15.2903 | 0 | 15.2903 | 15.6743 | 0 | 15.6743 | 16.3397 | 0 | 16.3397 | 17.0311 | 0 | 17.0311 | 17.0311 | 0 | 17.0311 | 17.0311 | 0 | 17.0311 | 17.0311 | 0 | 17.0311 | 17.0311 | 0 | 17.0311
|  | 13.2424 | 0 | 13.2424 | 13.4675 | 0 | 13.4675 | 13.7662 | 0 | 13.7662 | 14.1791 | 0 | 14.1791 | 14.642 | 0 | 14.642 | 14.7676 | 0 | 14.7676 | 15.1817 | 0 | 15.1817 | 15.7549 | 0 | 15.7549 | 16.1505 | 0 | 16.1505 | 16.8361 | 0 | 16.8361 | 17.5486 | 0 | 17.5486 | 17.5486 | 0 | 17.5486 | 17.5486 | 0 | 17.5486 | 17.5486 | 0 | 17.5486 | 17.5486 | 0 | 17.5486
|  | 14.0477 | 0 | 14.0477 | 14.2865 | 0 | 14.2865 | 14.6034 | 0 | 14.6034 | 15.0414 | 0 | 15.0414 | 15.5324 | 0 | 15.5324 | 15.6656 | 0 | 15.6656 | 16.105 | 0 | 16.105 | 16.713 | 0 | 16.713 | 17.1327 | 0 | 17.1327 | 17.86 | 0 | 17.86 | 18.6158 | 0 | 18.6158 | 18.6158 | 0 | 18.6158 | 18.6158 | 0 | 18.6158 | 18.6158 | 0 | 18.6158 | 18.6158 | 0 | 18.6158
|  | 15.5506 | 0 | 15.5506 | 15.8149 | 0 | 15.8149 | 16.1657 | 0 | 16.1657 | 16.6506 | 0 | 16.6506 | 17.1941 | 0 | 17.1941 | 17.3416 | 0 | 17.3416 | 17.8279 | 0 | 17.8279 | 18.5009 | 0 | 18.5009 | 18.9655 | 0 | 18.9655 | 19.7707 | 0 | 19.7707 | 20.6073 | 0 | 20.6073 | 20.6073 | 0 | 20.6073 | 20.6073 | 0 | 20.6073 | 20.6073 | 0 | 20.6073 | 20.6073 | 0 | 20.6073
|  | 17.392 | 0 | 17.392 | 17.6876 | 0 | 17.6876 | 18.08 | 0 | 18.08 | 18.6223 | 0 | 18.6223 | 19.2302 | 0 | 19.2302 | 19.3951 | 0 | 19.3951 | 19.9391 | 0 | 19.9391 | 20.6918 | 0 | 20.6918 | 21.2114 | 0 | 21.2114 | 22.1119 | 0 | 22.1119 | 23.0476 | 0 | 23.0476 | 23.0476 | 0 | 23.0476 | 23.0476 | 0 | 23.0476 | 23.0476 | 0 | 23.0476 | 23.0476 | 0 | 23.0476
|  | 18.5096 | 0 | 18.5096 | 18.8242 | 0 | 18.8242 | 19.2418 | 0 | 19.2418 | 19.819 | 0 | 19.819 | 20.4659 | 0 | 20.4659 | 20.6414 | 0 | 20.6414 | 21.2203 | 0 | 21.2203 | 22.0214 | 0 | 22.0214 | 22.5745 | 0 | 22.5745 | 23.5328 | 0 | 23.5328 | 24.5286 | 0 | 24.5286 | 24.5286 | 0 | 24.5286 | 24.5286 | 0 | 24.5286 | 24.5286 | 0 | 24.5286 | 24.5286 | 0 | 24.5286
|  | 18.4736 | 0 | 18.4736 | 18.7875 | 0 | 18.7875 | 19.2043 | 0 | 19.2043 | 19.7803 | 0 | 19.7803 | 20.426 | 0 | 20.426 | 20.6012 | 0 | 20.6012 | 21.179 | 0 | 21.179 | 21.9785 | 0 | 21.9785 | 22.5305 | 0 | 22.5305 | 23.4869 | 0 | 23.4869 | 24.4808 | 0 | 24.4808 | 24.4808 | 0 | 24.4808 | 24.4808 | 0 | 24.4808 | 24.4808 | 0 | 24.4808 | 24.4808 | 0 | 24.4808
|  | 17.623 | 0 | 17.623 | 17.9226 | 0 | 17.9226 | 18.3202 | 0 | 18.3202 | 18.8696 | 0 | 18.8696 | 19.4856 | 0 | 19.4856 | 19.6527 | 0 | 19.6527 | 20.2039 | 0 | 20.2039 | 20.9666 | 0 | 20.9666 | 21.4931 | 0 | 21.4931 | 22.4056 | 0 | 22.4056 | 23.3537 | 0 | 23.3537 | 23.3537 | 0 | 23.3537 | 23.3537 | 0 | 23.3537 | 23.3537 | 0 | 23.3537 | 23.3537 | 0 | 23.3537
|  | 17.0786 | 0 | 17.0786 | 17.3689 | 0 | 17.3689 | 17.7542 | 0 | 17.7542 | 18.2867 | 0 | 18.2867 | 18.8837 | 0 | 18.8837 | 19.0456 | 0 | 19.0456 | 19.5798 | 0 | 19.5798 | 20.3189 | 0 | 20.3189 | 20.8292 | 0 | 20.8292 | 21.7134 | 0 | 21.7134 | 22.6323 | 0 | 22.6323 | 22.6323 | 0 | 22.6323 | 22.6323 | 0 | 22.6323 | 22.6323 | 0 | 22.6323 | 22.6323 | 0 | 22.6323
|  | 17.133 | 0 | 17.133 | 17.4242 | 0 | 17.4242 | 17.8108 | 0 | 17.8108 | 18.345 | 0 | 18.345 | 18.9438 | 0 | 18.9438 | 19.1063 | 0 | 19.1063 | 19.6421 | 0 | 19.6421 | 20.3837 | 0 | 20.3837 | 20.8955 | 0 | 20.8955 | 21.7826 | 0 | 21.7826 | 22.7044 | 0 | 22.7044 | 22.7044 | 0 | 22.7044 | 22.7044 | 0 | 22.7044 | 22.7044 | 0 | 22.7044 | 22.7044 | 0 | 22.7044
|  | 17.2058 | 0 | 17.2058 | 17.4983 | 0 | 17.4983 | 17.8864 | 0 | 17.8864 | 18.4229 | 0 | 18.4229 | 19.0243 | 0 | 19.0243 | 19.1875 | 0 | 19.1875 | 19.7256 | 0 | 19.7256 | 20.4702 | 0 | 20.4702 | 20.9843 | 0 | 20.9843 | 21.8751 | 0 | 21.8751 | 22.8008 | 0 | 22.8008 | 22.8008 | 0 | 22.8008 | 22.8008 | 0 | 22.8008 | 22.8008 | 0 | 22.8008 | 22.8008 | 0 | 22.8008
|  | 18.9159 | 0 | 18.9159 | 19.2374 | 0 | 19.2374 | 19.6642 | 0 | 19.6642 | 20.254 | 0 | 20.254 | 20.9152 | 0 | 20.9152 | 21.0945 | 0 | 21.0945 | 21.6861 | 0 | 21.6861 | 22.5048 | 0 | 22.5048 | 23.07 | 0 | 23.07 | 24.0493 | 0 | 24.0493 | 25.067 | 0 | 25.067 | 25.067 | 0 | 25.067 | 25.067 | 0 | 25.067 | 25.067 | 0 | 25.067 | 25.067 | 0 | 25.067
|  | 21.9534 | 0 | 21.9534 | 22.3265 | 0 | 22.3265 | 22.8218 | 0 | 22.8218 | 23.5063 | 0 | 23.5063 | 24.2736 | 0 | 24.2736 | 24.4818 | 0 | 24.4818 | 25.1684 | 0 | 25.1684 | 26.1186 | 0 | 26.1186 | 26.7745 | 0 | 26.7745 | 27.9111 | 0 | 27.9111 | 29.0922 | 0 | 29.0922 | 29.0922 | 0 | 29.0922 | 29.0922 | 0 | 29.0922 | 29.0922 | 0 | 29.0922 | 29.0922 | 0 | 29.0922
|  | 28.5231 | 0 | 28.5231 | 29.0079 | 0 | 29.0079 | 29.6514 | 0 | 29.6514 | 30.5408 | 0 | 30.5408 | 31.5377 | 0 | 31.5377 | 31.8082 | 0 | 31.8082 | 32.7002 | 0 | 32.7002 | 33.9347 | 0 | 33.9347 | 34.7869 | 0 | 34.7869 | 36.2637 | 0 | 36.2637 | 37.7983 | 0 | 37.7983 | 37.7983 | 0 | 37.7983 | 37.7983 | 0 | 37.7983 | 37.7983 | 0 | 37.7983 | 37.7983 | 0 | 37.7983
|  | 28.2489 | 0 | 28.2489 | 28.729 | 0 | 28.729 | 29.3663 | 0 | 29.3663 | 30.2471 | 0 | 30.2471 | 31.2345 | 0 | 31.2345 | 31.5024 | 0 | 31.5024 | 32.3859 | 0 | 32.3859 | 33.6085 | 0 | 33.6085 | 34.4525 | 0 | 34.4525 | 35.915 | 0 | 35.915 | 37.4349 | 0 | 37.4349 | 37.4349 | 0 | 37.4349 | 37.4349 | 0 | 37.4349 | 37.4349 | 0 | 37.4349 | 37.4349 | 0 | 37.4349
|  | 26.2881 | 0 | 26.2881 | 26.7349 | 0 | 26.7349 | 27.328 | 0 | 27.328 | 28.1477 | 0 | 28.1477 | 29.0665 | 0 | 29.0665 | 29.3158 | 0 | 29.3158 | 30.138 | 0 | 30.138 | 31.2757 | 0 | 31.2757 | 32.0612 | 0 | 32.0612 | 33.4222 | 0 | 33.4222 | 34.8366 | 0 | 34.8366 | 34.8366 | 0 | 34.8366 | 34.8366 | 0 | 34.8366 | 34.8366 | 0 | 34.8366 | 34.8366 | 0 | 34.8366
|  | 24.0145 | 0 | 24.0145 | 24.4226 | 0 | 24.4226 | 24.9644 | 0 | 24.9644 | 25.7132 | 0 | 25.7132 | 26.5525 | 0 | 26.5525 | 26.7803 | 0 | 26.7803 | 27.5313 | 0 | 27.5313 | 28.5707 | 0 | 28.5707 | 29.2881 | 0 | 29.2881 | 30.5315 | 0 | 30.5315 | 31.8235 | 0 | 31.8235 | 31.8235 | 0 | 31.8235 | 31.8235 | 0 | 31.8235 | 31.8235 | 0 | 31.8235 | 31.8235 | 0 | 31.8235
|  | 20.7044 | 0 | 20.7044 | 21.0563 | 0 | 21.0563 | 21.5234 | 0 | 21.5234 | 22.1689 | 0 | 22.1689 | 22.8926 | 0 | 22.8926 | 23.0889 | 0 | 23.0889 | 23.7365 | 0 | 23.7365 | 24.6326 | 0 | 24.6326 | 25.2512 | 0 | 25.2512 | 26.3231 | 0 | 26.3231 | 27.437 | 0 | 27.437 | 27.437 | 0 | 27.437 | 27.437 | 0 | 27.437 | 27.437 | 0 | 27.437 | 27.437 | 0 | 27.437
|  | 17.8419 | 0 | 17.8419 | 18.1451 | 0 | 18.1451 | 18.5476 | 0 | 18.5476 | 19.1039 | 0 | 19.1039 | 19.7276 | 0 | 19.7276 | 19.8967 | 0 | 19.8967 | 20.4547 | 0 | 20.4547 | 21.2269 | 0 | 21.2269 | 21.76 | 0 | 21.76 | 22.6838 | 0 | 22.6838 | 23.6437 | 0 | 23.6437 | 23.6437 | 0 | 23.6437 | 23.6437 | 0 | 23.6437 | 23.6437 | 0 | 23.6437 | 23.6437 | 0 | 23.6437
|  | 15.9505 | 0 | 15.9505 | 16.2216 | 0 | 16.2216 | 16.5815 | 0 | 16.5815 | 17.0788 | 0 | 17.0788 | 17.6363 | 0 | 17.6363 | 17.7876 | 0 | 17.7876 | 18.2864 | 0 | 18.2864 | 18.9768 | 0 | 18.9768 | 19.4533 | 0 | 19.4533 | 20.2792 | 0 | 20.2792 | 21.1373 | 0 | 21.1373 | 21.1373 | 0 | 21.1373 | 21.1373 | 0 | 21.1373 | 21.1373 | 0 | 21.1373 | 21.1373 | 0 | 21.1373
|  | 14.3151 | 0 | 14.3151 | 14.5584 | 0 | 14.5584 | 14.8814 | 0 | 14.8814 | 15.3277 | 0 | 15.3277 | 15.8281 | 0 | 15.8281 | 15.9638 | 0 | 15.9638 | 16.4115 | 0 | 16.4115 | 17.0311 | 0 | 17.0311 | 17.4588 | 0 | 17.4588 | 18.1999 | 0 | 18.1999 | 18.9701 | 0 | 18.9701 | 18.9701 | 0 | 18.9701 | 18.9701 | 0 | 18.9701 | 18.9701 | 0 | 18.9701 | 18.9701 | 0 | 18.9701
|  | 13.5413 | 0 | 13.5413 | 13.7715 | 0 | 13.7715 | 14.077 | 0 | 14.077 | 14.4992 | 0 | 14.4992 | 14.9725 | 0 | 14.9725 | 15.1009 | 0 | 15.1009 | 15.5244 | 0 | 15.5244 | 16.1105 | 0 | 16.1105 | 16.515 | 0 | 16.515 | 17.2161 | 0 | 17.2161 | 17.9447 | 0 | 17.9447 | 17.9447 | 0 | 17.9447 | 17.9447 | 0 | 17.9447 | 17.9447 | 0 | 17.9447 | 17.9447 | 0 | 17.9447
|  | 12.3418 | 0 | 12.3418 | 12.5516 | 0 | 12.5516 | 12.83 | 0 | 12.83 | 13.2148 | 0 | 13.2148 | 13.6462 | 0 | 13.6462 | 13.7632 | 0 | 13.7632 | 14.1492 | 0 | 14.1492 | 14.6834 | 0 | 14.6834 | 15.0521 | 0 | 15.0521 | 15.6911 | 0 | 15.6911 | 16.3551 | 0 | 16.3551 | 16.3551 | 0 | 16.3551 | 16.3551 | 0 | 16.3551 | 16.3551 | 0 | 16.3551 | 16.3551 | 0 | 16.3551
|  | 11.7327 | 0 | 11.7327 | 11.9321 | 0 | 11.9321 | 12.1968 | 0 | 12.1968 | 12.5627 | 0 | 12.5627 | 12.9728 | 0 | 12.9728 | 13.084 | 0 | 13.084 | 13.451 | 0 | 13.451 | 13.9588 | 0 | 13.9588 | 14.3093 | 0 | 14.3093 | 14.9167 | 0 | 14.9167 | 15.548 | 0 | 15.548 | 15.548 | 0 | 15.548 | 15.548 | 0 | 15.548 | 15.548 | 0 | 15.548 | 15.548 | 0 | 15.548
|  | 12.0097 | 0 | 12.0097 | 12.2138 | 0 | 12.2138 | 12.4848 | 0 | 12.4848 | 12.8593 | 0 | 12.8593 | 13.279 | 0 | 13.279 | 13.3929 | 0 | 13.3929 | 13.7685 | 0 | 13.7685 | 14.2883 | 0 | 14.2883 | 14.6471 | 0 | 14.6471 | 15.2689 | 0 | 15.2689 | 15.9151 | 0 | 15.9151 | 15.9151 | 0 | 15.9151 | 15.9151 | 0 | 15.9151 | 15.9151 | 0 | 15.9151 | 15.9151 | 0 | 15.9151
|  | 14.6309 | 0 | 14.6309 | 14.8796 | 0 | 14.8796 | 15.2097 | 0 | 15.2097 | 15.6659 | 0 | 15.6659 | 16.1773 | 0 | 16.1773 | 16.316 | 0 | 16.316 | 16.7736 | 0 | 16.7736 | 17.4068 | 0 | 17.4068 | 17.844 | 0 | 17.844 | 18.6015 | 0 | 18.6015 | 19.3886 | 0 | 19.3886 | 19.3886 | 0 | 19.3886 | 19.3886 | 0 | 19.3886 | 19.3886 | 0 | 19.3886 | 19.3886 | 0 | 19.3886
|  | 17.4517 | 0 | 17.4517 | 17.7483 | 0 | 17.7483 | 18.1421 | 0 | 18.1421 | 18.6862 | 0 | 18.6862 | 19.2962 | 0 | 19.2962 | 19.4617 | 0 | 19.4617 | 20.0075 | 0 | 20.0075 | 20.7628 | 0 | 20.7628 | 21.2842 | 0 | 21.2842 | 22.1877 | 0 | 22.1877 | 23.1267 | 0 | 23.1267 | 23.1267 | 0 | 23.1267 | 23.1267 | 0 | 23.1267 | 23.1267 | 0 | 23.1267 | 23.1267 | 0 | 23.1267
|  | 19.342 | 0 | 19.342 | 19.6707 | 0 | 19.6707 | 20.1071 | 0 | 20.1071 | 20.7102 | 0 | 20.7102 | 21.3863 | 0 | 21.3863 | 21.5697 | 0 | 21.5697 | 22.1746 | 0 | 22.1746 | 23.0117 | 0 | 23.0117 | 23.5896 | 0 | 23.5896 | 24.591 | 0 | 24.591 | 25.6317 | 0 | 25.6317 | 25.6317 | 0 | 25.6317 | 25.6317 | 0 | 25.6317 | 25.6317 | 0 | 25.6317 | 25.6317 | 0 | 25.6317
|  | 17.5916 | 0 | 17.5916 | 17.8906 | 0 | 17.8906 | 18.2875 | 0 | 18.2875 | 18.836 | 0 | 18.836 | 19.4509 | 0 | 19.4509 | 19.6177 | 0 | 19.6177 | 20.1679 | 0 | 20.1679 | 20.9292 | 0 | 20.9292 | 21.4548 | 0 | 21.4548 | 22.3656 | 0 | 22.3656 | 23.3121 | 0 | 23.3121 | 23.3121 | 0 | 23.3121 | 23.3121 | 0 | 23.3121 | 23.3121 | 0 | 23.3121 | 23.3121 | 0 | 23.3121
|  | 17.1585 | 0 | 17.1585 | 17.4501 | 0 | 17.4501 | 17.8372 | 0 | 17.8372 | 18.3722 | 0 | 18.3722 | 18.9719 | 0 | 18.9719 | 19.1346 | 0 | 19.1346 | 19.6713 | 0 | 19.6713 | 20.4139 | 0 | 20.4139 | 20.9265 | 0 | 20.9265 | 21.8149 | 0 | 21.8149 | 22.7381 | 0 | 22.7381 | 22.7381 | 0 | 22.7381 | 22.7381 | 0 | 22.7381 | 22.7381 | 0 | 22.7381 | 22.7381 | 0 | 22.7381
|  | 16.876 | 0 | 16.876 | 17.1628 | 0 | 17.1628 | 17.5435 | 0 | 17.5435 | 18.0697 | 0 | 18.0697 | 18.6596 | 0 | 18.6596 | 18.8196 | 0 | 18.8196 | 19.3474 | 0 | 19.3474 | 20.0778 | 0 | 20.0778 | 20.582 | 0 | 20.582 | 21.4558 | 0 | 21.4558 | 22.3637 | 0 | 22.3637 | 22.3637 | 0 | 22.3637 | 22.3637 | 0 | 22.3637 | 22.3637 | 0 | 22.3637 | 22.3637 | 0 | 22.3637
|  | 16.5663 | 0 | 16.5663 | 16.8479 | 0 | 16.8479 | 17.2216 | 0 | 17.2216 | 17.7381 | 0 | 17.7381 | 18.3172 | 0 | 18.3172 | 18.4743 | 0 | 18.4743 | 18.9924 | 0 | 18.9924 | 19.7094 | 0 | 19.7094 | 20.2043 | 0 | 20.2043 | 21.062 | 0 | 21.062 | 21.9533 | 0 | 21.9533 | 21.9533 | 0 | 21.9533 | 21.9533 | 0 | 21.9533 | 21.9533 | 0 | 21.9533 | 21.9533 | 0 | 21.9533
|  | 15.6105 | 0 | 15.6105 | 15.8758 | 0 | 15.8758 | 16.228 | 0 | 16.228 | 16.7147 | 0 | 16.7147 | 17.2603 | 0 | 17.2603 | 17.4083 | 0 | 17.4083 | 17.8966 | 0 | 17.8966 | 18.5722 | 0 | 18.5722 | 19.0386 | 0 | 19.0386 | 19.8468 | 0 | 19.8468 | 20.6867 | 0 | 20.6867 | 20.6867 | 0 | 20.6867 | 20.6867 | 0 | 20.6867 | 20.6867 | 0 | 20.6867 | 20.6867 | 0 | 20.6867
|  | 15.7083 | 0 | 15.7083 | 15.9753 | 0 | 15.9753 | 16.3297 | 0 | 16.3297 | 16.8195 | 0 | 16.8195 | 17.3685 | 0 | 17.3685 | 17.5175 | 0 | 17.5175 | 18.0088 | 0 | 18.0088 | 18.6886 | 0 | 18.6886 | 19.1579 | 0 | 19.1579 | 19.9712 | 0 | 19.9712 | 20.8164 | 0 | 20.8164 | 20.8164 | 0 | 20.8164 | 20.8164 | 0 | 20.8164 | 20.8164 | 0 | 20.8164 | 20.8164 | 0 | 20.8164
|  | 15.9349 | 0 | 15.9349 | 16.2057 | 0 | 16.2057 | 16.5652 | 0 | 16.5652 | 17.0621 | 0 | 17.0621 | 17.619 | 0 | 17.619 | 17.7701 | 0 | 17.7701 | 18.2685 | 0 | 18.2685 | 18.9582 | 0 | 18.9582 | 19.4342 | 0 | 19.4342 | 20.2593 | 0 | 20.2593 | 21.1166 | 0 | 21.1166 | 21.1166 | 0 | 21.1166 | 21.1166 | 0 | 21.1166 | 21.1166 | 0 | 21.1166 | 21.1166 | 0 | 21.1166
|  | 16.6521 | 0 | 16.6521 | 16.9352 | 0 | 16.9352 | 17.3109 | 0 | 17.3109 | 17.8301 | 0 | 17.8301 | 18.4121 | 0 | 18.4121 | 18.57 | 0 | 18.57 | 19.0908 | 0 | 19.0908 | 19.8115 | 0 | 19.8115 | 20.309 | 0 | 20.309 | 21.1712 | 0 | 21.1712 | 22.0671 | 0 | 22.0671 | 22.0671 | 0 | 22.0671 | 22.0671 | 0 | 22.0671 | 22.0671 | 0 | 22.0671 | 22.0671 | 0 | 22.0671
|  | 20.3139 | 0 | 20.3139 | 20.6591 | 0 | 20.6591 | 21.1174 | 0 | 21.1174 | 21.7508 | 0 | 21.7508 | 22.4608 | 0 | 22.4608 | 22.6534 | 0 | 22.6534 | 23.2888 | 0 | 23.2888 | 24.168 | 0 | 24.168 | 24.7749 | 0 | 24.7749 | 25.8266 | 0 | 25.8266 | 26.9195 | 0 | 26.9195 | 26.9195 | 0 | 26.9195 | 26.9195 | 0 | 26.9195 | 26.9195 | 0 | 26.9195 | 26.9195 | 0 | 26.9195
|  | 27.445 | 0 | 27.445 | 27.9115 | 0 | 27.9115 | 28.5307 | 0 | 28.5307 | 29.3864 | 0 | 29.3864 | 30.3457 | 0 | 30.3457 | 30.6059 | 0 | 30.6059 | 31.4643 | 0 | 31.4643 | 32.6521 | 0 | 32.6521 | 33.4721 | 0 | 33.4721 | 34.893 | 0 | 34.893 | 36.3696 | 0 | 36.3696 | 36.3696 | 0 | 36.3696 | 36.3696 | 0 | 36.3696 | 36.3696 | 0 | 36.3696 | 36.3696 | 0 | 36.3696
|  | 27.6318 | 0 | 27.6318 | 28.1015 | 0 | 28.1015 | 28.7249 | 0 | 28.7249 | 29.5864 | 0 | 29.5864 | 30.5522 | 0 | 30.5522 | 30.8142 | 0 | 30.8142 | 31.6784 | 0 | 31.6784 | 32.8744 | 0 | 32.8744 | 33.6999 | 0 | 33.6999 | 35.1305 | 0 | 35.1305 | 36.6172 | 0 | 36.6172 | 36.6172 | 0 | 36.6172 | 36.6172 | 0 | 36.6172 | 36.6172 | 0 | 36.6172 | 36.6172 | 0 | 36.6172
|  | 26.056 | 0 | 26.056 | 26.4989 | 0 | 26.4989 | 27.0868 | 0 | 27.0868 | 27.8992 | 0 | 27.8992 | 28.8099 | 0 | 28.8099 | 29.057 | 0 | 29.057 | 29.8719 | 0 | 29.8719 | 30.9996 | 0 | 30.9996 | 31.7781 | 0 | 31.7781 | 33.1271 | 0 | 33.1271 | 34.529 | 0 | 34.529 | 34.529 | 0 | 34.529 | 34.529 | 0 | 34.529 | 34.529 | 0 | 34.529 | 34.529 | 0 | 34.529
|  | 24.2461 | 0 | 24.2461 | 24.6582 | 0 | 24.6582 | 25.2052 | 0 | 25.2052 | 25.9612 | 0 | 25.9612 | 26.8086 | 0 | 26.8086 | 27.0385 | 0 | 27.0385 | 27.7969 | 0 | 27.7969 | 28.8462 | 0 | 28.8462 | 29.5706 | 0 | 29.5706 | 30.8259 | 0 | 30.8259 | 32.1304 | 0 | 32.1304 | 32.1304 | 0 | 32.1304 | 32.1304 | 0 | 32.1304 | 32.1304 | 0 | 32.1304 | 32.1304 | 0 | 32.1304
|  | 20.5497 | 0 | 20.5497 | 20.899 | 0 | 20.899 | 21.3626 | 0 | 21.3626 | 22.0033 | 0 | 22.0033 | 22.7216 | 0 | 22.7216 | 22.9164 | 0 | 22.9164 | 23.5592 | 0 | 23.5592 | 24.4485 | 0 | 24.4485 | 25.0625 | 0 | 25.0625 | 26.1265 | 0 | 26.1265 | 27.2321 | 0 | 27.2321 | 27.2321 | 0 | 27.2321 | 27.2321 | 0 | 27.2321 | 27.2321 | 0 | 27.2321 | 27.2321 | 0 | 27.2321
|  | 17.4176 | 0 | 17.4176 | 17.7136 | 0 | 17.7136 | 18.1066 | 0 | 18.1066 | 18.6497 | 0 | 18.6497 | 19.2585 | 0 | 19.2585 | 19.4236 | 0 | 19.4236 | 19.9684 | 0 | 19.9684 | 20.7222 | 0 | 20.7222 | 21.2426 | 0 | 21.2426 | 22.1444 | 0 | 22.1444 | 23.0815 | 0 | 23.0815 | 23.0815 | 0 | 23.0815 | 23.0815 | 0 | 23.0815 | 23.0815 | 0 | 23.0815 | 23.0815 | 0 | 23.0815
|  | 15.9212 | 0 | 15.9212 | 16.1918 | 0 | 16.1918 | 16.551 | 0 | 16.551 | 17.0475 | 0 | 17.0475 | 17.6039 | 0 | 17.6039 | 17.7549 | 0 | 17.7549 | 18.2529 | 0 | 18.2529 | 18.9419 | 0 | 18.9419 | 19.4176 | 0 | 19.4176 | 20.2419 | 0 | 20.2419 | 21.0985 | 0 | 21.0985 | 21.0985 | 0 | 21.0985 | 21.0985 | 0 | 21.0985 | 21.0985 | 0 | 21.0985 | 21.0985 | 0 | 21.0985
|  | 14.1754 | 0 | 14.1754 | 14.4163 | 0 | 14.4163 | 14.7361 | 0 | 14.7361 | 15.1781 | 0 | 15.1781 | 15.6736 | 0 | 15.6736 | 15.808 | 0 | 15.808 | 16.2513 | 0 | 16.2513 | 16.8649 | 0 | 16.8649 | 17.2884 | 0 | 17.2884 | 18.0223 | 0 | 18.0223 | 18.785 | 0 | 18.785 | 18.785 | 0 | 18.785 | 18.785 | 0 | 18.785 | 18.785 | 0 | 18.785 | 18.785 | 0 | 18.785
|  | 13.6117 | 0 | 13.6117 | 13.843 | 0 | 13.843 | 14.1501 | 0 | 14.1501 | 14.5745 | 0 | 14.5745 | 15.0503 | 0 | 15.0503 | 15.1794 | 0 | 15.1794 | 15.6051 | 0 | 15.6051 | 16.1942 | 0 | 16.1942 | 16.6009 | 0 | 16.6009 | 17.3056 | 0 | 17.3056 | 18.038 | 0 | 18.038 | 18.038 | 0 | 18.038 | 18.038 | 0 | 18.038 | 18.038 | 0 | 18.038 | 18.038 | 0 | 18.038
|  | 12.3372 | 0 | 12.3372 | 12.5468 | 0 | 12.5468 | 12.8252 | 0 | 12.8252 | 13.2098 | 0 | 13.2098 | 13.6411 | 0 | 13.6411 | 13.758 | 0 | 13.758 | 14.1439 | 0 | 14.1439 | 14.6779 | 0 | 14.6779 | 15.0464 | 0 | 15.0464 | 15.6852 | 0 | 15.6852 | 16.349 | 0 | 16.349 | 16.349 | 0 | 16.349 | 16.349 | 0 | 16.349 | 16.349 | 0 | 16.349 | 16.349 | 0 | 16.349
|  | 11.7663 | 0 | 11.7663 | 11.9663 | 0 | 11.9663 | 12.2318 | 0 | 12.2318 | 12.5986 | 0 | 12.5986 | 13.0099 | 0 | 13.0099 | 13.1215 | 0 | 13.1215 | 13.4895 | 0 | 13.4895 | 13.9987 | 0 | 13.9987 | 14.3502 | 0 | 14.3502 | 14.9594 | 0 | 14.9594 | 15.5925 | 0 | 15.5925 | 15.5925 | 0 | 15.5925 | 15.5925 | 0 | 15.5925 | 15.5925 | 0 | 15.5925 | 15.5925 | 0 | 15.5925
|  | 12.3393 | 0 | 12.3393 | 12.549 | 0 | 12.549 | 12.8274 | 0 | 12.8274 | 13.2121 | 0 | 13.2121 | 13.6434 | 0 | 13.6434 | 13.7604 | 0 | 13.7604 | 14.1463 | 0 | 14.1463 | 14.6804 | 0 | 14.6804 | 15.049 | 0 | 15.049 | 15.6879 | 0 | 15.6879 | 16.3518 | 0 | 16.3518 | 16.3518 | 0 | 16.3518 | 16.3518 | 0 | 16.3518 | 16.3518 | 0 | 16.3518 | 16.3518 | 0 | 16.3518
|  | 14.3126 | 0 | 14.3126 | 14.5559 | 0 | 14.5559 | 14.8788 | 0 | 14.8788 | 15.325 | 0 | 15.325 | 15.8253 | 0 | 15.8253 | 15.961 | 0 | 15.961 | 16.4087 | 0 | 16.4087 | 17.0281 | 0 | 17.0281 | 17.4557 | 0 | 17.4557 | 18.1967 | 0 | 18.1967 | 18.9668 | 0 | 18.9668 | 18.9668 | 0 | 18.9668 | 18.9668 | 0 | 18.9668 | 18.9668 | 0 | 18.9668 | 18.9668 | 0 | 18.9668
|  | 17.5305 | 0 | 17.5305 | 17.8285 | 0 | 17.8285 | 18.224 | 0 | 18.224 | 18.7706 | 0 | 18.7706 | 19.3833 | 0 | 19.3833 | 19.5496 | 0 | 19.5496 | 20.0978 | 0 | 20.0978 | 20.8566 | 0 | 20.8566 | 21.3803 | 0 | 21.3803 | 22.288 | 0 | 22.288 | 23.2311 | 0 | 23.2311 | 23.2311 | 0 | 23.2311 | 23.2311 | 0 | 23.2311 | 23.2311 | 0 | 23.2311 | 23.2311 | 0 | 23.2311
|  | 19.2492 | 0 | 19.2492 | 19.5764 | 0 | 19.5764 | 20.0107 | 0 | 20.0107 | 20.6108 | 0 | 20.6108 | 21.2837 | 0 | 21.2837 | 21.4662 | 0 | 21.4662 | 22.0682 | 0 | 22.0682 | 22.9013 | 0 | 22.9013 | 23.4764 | 0 | 23.4764 | 24.473 | 0 | 24.473 | 25.5087 | 0 | 25.5087 | 25.5087 | 0 | 25.5087 | 25.5087 | 0 | 25.5087 | 25.5087 | 0 | 25.5087 | 25.5087 | 0 | 25.5087
|  | 17.3048 | 0 | 17.3048 | 17.5989 | 0 | 17.5989 | 17.9893 | 0 | 17.9893 | 18.5289 | 0 | 18.5289 | 19.1337 | 0 | 19.1337 | 19.2978 | 0 | 19.2978 | 19.839 | 0 | 19.839 | 20.588 | 0 | 20.588 | 21.105 | 0 | 21.105 | 22.001 | 0 | 22.001 | 22.932 | 0 | 22.932 | 22.932 | 0 | 22.932 | 22.932 | 0 | 22.932 | 22.932 | 0 | 22.932 | 22.932 | 0 | 22.932
|  | 16.3345 | 0 | 16.3345 | 16.6121 | 0 | 16.6121 | 16.9806 | 0 | 16.9806 | 17.4899 | 0 | 17.4899 | 18.0608 | 0 | 18.0608 | 18.2157 | 0 | 18.2157 | 18.7266 | 0 | 18.7266 | 19.4336 | 0 | 19.4336 | 19.9216 | 0 | 19.9216 | 20.7673 | 0 | 20.7673 | 21.6461 | 0 | 21.6461 | 21.6461 | 0 | 21.6461 | 21.6461 | 0 | 21.6461 | 21.6461 | 0 | 21.6461 | 21.6461 | 0 | 21.6461
|  | 15.3034 | 0 | 15.3034 | 15.5635 | 0 | 15.5635 | 15.9088 | 0 | 15.9088 | 16.386 | 0 | 16.386 | 16.9209 | 0 | 16.9209 | 17.066 | 0 | 17.066 | 17.5446 | 0 | 17.5446 | 18.2069 | 0 | 18.2069 | 18.6641 | 0 | 18.6641 | 19.4565 | 0 | 19.4565 | 20.2798 | 0 | 20.2798 | 20.2798 | 0 | 20.2798 | 20.2798 | 0 | 20.2798 | 20.2798 | 0 | 20.2798 | 20.2798 | 0 | 20.2798
|  | 15.4547 | 0 | 15.4547 | 15.7174 | 0 | 15.7174 | 16.0661 | 0 | 16.0661 | 16.548 | 0 | 16.548 | 17.0881 | 0 | 17.0881 | 17.2347 | 0 | 17.2347 | 17.718 | 0 | 17.718 | 18.3869 | 0 | 18.3869 | 18.8487 | 0 | 18.8487 | 19.6488 | 0 | 19.6488 | 20.4803 | 0 | 20.4803 | 20.4803 | 0 | 20.4803 | 20.4803 | 0 | 20.4803 | 20.4803 | 0 | 20.4803 | 20.4803 | 0 | 20.4803
|  | 15.8073 | 0 | 15.8073 | 16.0759 | 0 | 16.0759 | 16.4326 | 0 | 16.4326 | 16.9254 | 0 | 16.9254 | 17.4779 | 0 | 17.4779 | 17.6278 | 0 | 17.6278 | 18.1222 | 0 | 18.1222 | 18.8063 | 0 | 18.8063 | 19.2786 | 0 | 19.2786 | 20.097 | 0 | 20.097 | 20.9475 | 0 | 20.9475 | 20.9475 | 0 | 20.9475 | 20.9475 | 0 | 20.9475 | 20.9475 | 0 | 20.9475 | 20.9475 | 0 | 20.9475
|  | 16.3682 | 0 | 16.3682 | 16.6464 | 0 | 16.6464 | 17.0157 | 0 | 17.0157 | 17.526 | 0 | 17.526 | 18.0982 | 0 | 18.0982 | 18.2534 | 0 | 18.2534 | 18.7653 | 0 | 18.7653 | 19.4737 | 0 | 19.4737 | 19.9627 | 0 | 19.9627 | 20.8102 | 0 | 20.8102 | 21.6908 | 0 | 21.6908 | 21.6908 | 0 | 21.6908 | 21.6908 | 0 | 21.6908 | 21.6908 | 0 | 21.6908 | 21.6908 | 0 | 21.6908
|  | 15.9185 | 0 | 15.9185 | 16.189 | 0 | 16.189 | 16.5482 | 0 | 16.5482 | 17.0445 | 0 | 17.0445 | 17.6009 | 0 | 17.6009 | 17.7518 | 0 | 17.7518 | 18.2497 | 0 | 18.2497 | 18.9387 | 0 | 18.9387 | 19.4143 | 0 | 19.4143 | 20.2384 | 0 | 20.2384 | 21.0949 | 0 | 21.0949 | 21.0949 | 0 | 21.0949 | 21.0949 | 0 | 21.0949 | 21.0949 | 0 | 21.0949 | 21.0949 | 0 | 21.0949
|  | 16.7725 | 0 | 16.7725 | 17.0576 | 0 | 17.0576 | 17.436 | 0 | 17.436 | 17.9589 | 0 | 17.9589 | 18.5452 | 0 | 18.5452 | 18.7042 | 0 | 18.7042 | 19.2288 | 0 | 19.2288 | 19.9547 | 0 | 19.9547 | 20.4558 | 0 | 20.4558 | 21.3242 | 0 | 21.3242 | 22.2266 | 0 | 22.2266 | 22.2266 | 0 | 22.2266 | 22.2266 | 0 | 22.2266 | 22.2266 | 0 | 22.2266 | 22.2266 | 0 | 22.2266
|  | 20.2934 | 0 | 20.2934 | 20.6383 | 0 | 20.6383 | 21.0962 | 0 | 21.0962 | 21.7289 | 0 | 21.7289 | 22.4382 | 0 | 22.4382 | 22.6306 | 0 | 22.6306 | 23.2653 | 0 | 23.2653 | 24.1436 | 0 | 24.1436 | 24.7499 | 0 | 24.7499 | 25.8006 | 0 | 25.8006 | 26.8924 | 0 | 26.8924 | 26.8924 | 0 | 26.8924 | 26.8924 | 0 | 26.8924 | 26.8924 | 0 | 26.8924 | 26.8924 | 0 | 26.8924
|  | 27.4713 | 0 | 27.4713 | 27.9382 | 0 | 27.9382 | 28.558 | 0 | 28.558 | 29.4145 | 0 | 29.4145 | 30.3747 | 0 | 30.3747 | 30.6352 | 0 | 30.6352 | 31.4944 | 0 | 31.4944 | 32.6833 | 0 | 32.6833 | 33.5041 | 0 | 33.5041 | 34.9264 | 0 | 34.9264 | 36.4044 | 0 | 36.4044 | 36.4044 | 0 | 36.4044 | 36.4044 | 0 | 36.4044 | 36.4044 | 0 | 36.4044 | 36.4044 | 0 | 36.4044
|  | 28.3277 | 0 | 28.3277 | 28.8092 | 0 | 28.8092 | 29.4483 | 0 | 29.4483 | 30.3315 | 0 | 30.3315 | 31.3217 | 0 | 31.3217 | 31.5903 | 0 | 31.5903 | 32.4762 | 0 | 32.4762 | 33.7023 | 0 | 33.7023 | 34.5486 | 0 | 34.5486 | 36.0153 | 0 | 36.0153 | 37.5394 | 0 | 37.5394 | 37.5394 | 0 | 37.5394 | 37.5394 | 0 | 37.5394 | 37.5394 | 0 | 37.5394 | 37.5394 | 0 | 37.5394
|  | 26.8619 | 0 | 26.8619 | 27.3184 | 0 | 27.3184 | 27.9245 | 0 | 27.9245 | 28.762 | 0 | 28.762 | 29.7009 | 0 | 29.7009 | 29.9556 | 0 | 29.9556 | 30.7958 | 0 | 30.7958 | 31.9584 | 0 | 31.9584 | 32.7609 | 0 | 32.7609 | 34.1517 | 0 | 34.1517 | 35.5969 | 0 | 35.5969 | 35.5969 | 0 | 35.5969 | 35.5969 | 0 | 35.5969 | 35.5969 | 0 | 35.5969 | 35.5969 | 0 | 35.5969
|  | 24.8057 | 0 | 24.8057 | 25.2273 | 0 | 25.2273 | 25.787 | 0 | 25.787 | 26.5604 | 0 | 26.5604 | 27.4275 | 0 | 27.4275 | 27.6627 | 0 | 27.6627 | 28.4385 | 0 | 28.4385 | 29.5121 | 0 | 29.5121 | 30.2532 | 0 | 30.2532 | 31.5375 | 0 | 31.5375 | 32.8721 | 0 | 32.8721 | 32.8721 | 0 | 32.8721 | 32.8721 | 0 | 32.8721 | 32.8721 | 0 | 32.8721 | 32.8721 | 0 | 32.8721
|  | 21.2173 | 0 | 21.2173 | 21.5779 | 0 | 21.5779 | 22.0566 | 0 | 22.0566 | 22.7182 | 0 | 22.7182 | 23.4598 | 0 | 23.4598 | 23.661 | 0 | 23.661 | 24.3246 | 0 | 24.3246 | 25.2428 | 0 | 25.2428 | 25.8768 | 0 | 25.8768 | 26.9753 | 0 | 26.9753 | 28.1168 | 0 | 28.1168 | 28.1168 | 0 | 28.1168 | 28.1168 | 0 | 28.1168 | 28.1168 | 0 | 28.1168 | 28.1168 | 0 | 28.1168
|  | 17.9084 | 0 | 17.9084 | 18.2127 | 0 | 18.2127 | 18.6168 | 0 | 18.6168 | 19.1751 | 0 | 19.1751 | 19.8011 | 0 | 19.8011 | 19.9709 | 0 | 19.9709 | 20.531 | 0 | 20.531 | 21.3061 | 0 | 21.3061 | 21.8411 | 0 | 21.8411 | 22.7683 | 0 | 22.7683 | 23.7318 | 0 | 23.7318 | 23.7318 | 0 | 23.7318 | 23.7318 | 0 | 23.7318 | 23.7318 | 0 | 23.7318 | 23.7318 | 0 | 23.7318
|  | 16.0668 | 0 | 16.0668 | 16.3399 | 0 | 16.3399 | 16.7024 | 0 | 16.7024 | 17.2034 | 0 | 17.2034 | 17.7649 | 0 | 17.7649 | 17.9173 | 0 | 17.9173 | 18.4198 | 0 | 18.4198 | 19.1152 | 0 | 19.1152 | 19.5952 | 0 | 19.5952 | 20.427 | 0 | 20.427 | 21.2915 | 0 | 21.2915 | 21.2915 | 0 | 21.2915 | 21.2915 | 0 | 21.2915 | 21.2915 | 0 | 21.2915 | 21.2915 | 0 | 21.2915
|  | 14.5433 | 0 | 14.5433 | 14.7905 | 0 | 14.7905 | 15.1186 | 0 | 15.1186 | 15.572 | 0 | 15.572 | 16.0804 | 0 | 16.0804 | 16.2183 | 0 | 16.2183 | 16.6731 | 0 | 16.6731 | 17.3026 | 0 | 17.3026 | 17.7371 | 0 | 17.7371 | 18.49 | 0 | 18.49 | 19.2725 | 0 | 19.2725 | 19.2725 | 0 | 19.2725 | 19.2725 | 0 | 19.2725 | 19.2725 | 0 | 19.2725 | 19.2725 | 0 | 19.2725
|  | 13.8519 | 0 | 13.8519 | 14.0873 | 0 | 14.0873 | 14.3998 | 0 | 14.3998 | 14.8317 | 0 | 14.8317 | 15.3159 | 0 | 15.3159 | 15.4472 | 0 | 15.4472 | 15.8805 | 0 | 15.8805 | 16.48 | 0 | 16.48 | 16.8938 | 0 | 16.8938 | 17.611 | 0 | 17.611 | 18.3563 | 0 | 18.3563 | 18.3563 | 0 | 18.3563 | 18.3563 | 0 | 18.3563 | 18.3563 | 0 | 18.3563 | 18.3563 | 0 | 18.3563
|  | 12.8757 | 0 | 12.8757 | 13.0945 | 0 | 13.0945 | 13.385 | 0 | 13.385 | 13.7865 | 0 | 13.7865 | 14.2365 | 0 | 14.2365 | 14.3586 | 0 | 14.3586 | 14.7613 | 0 | 14.7613 | 15.3186 | 0 | 15.3186 | 15.7033 | 0 | 15.7033 | 16.3699 | 0 | 16.3699 | 17.0626 | 0 | 17.0626 | 17.0626 | 0 | 17.0626 | 17.0626 | 0 | 17.0626 | 17.0626 | 0 | 17.0626 | 17.0626 | 0 | 17.0626
|  | 12.2661 | 0 | 12.2661 | 12.4745 | 0 | 12.4745 | 12.7513 | 0 | 12.7513 | 13.1337 | 0 | 13.1337 | 13.5625 | 0 | 13.5625 | 13.6788 | 0 | 13.6788 | 14.0624 | 0 | 14.0624 | 14.5933 | 0 | 14.5933 | 14.9597 | 0 | 14.9597 | 15.5948 | 0 | 15.5948 | 16.2547 | 0 | 16.2547 | 16.2547 | 0 | 16.2547 | 16.2547 | 0 | 16.2547 | 16.2547 | 0 | 16.2547 | 16.2547 | 0 | 16.2547
|  | 12.6821 | 0 | 12.6821 | 12.8977 | 0 | 12.8977 | 13.1838 | 0 | 13.1838 | 13.5792 | 0 | 13.5792 | 14.0225 | 0 | 14.0225 | 14.1428 | 0 | 14.1428 | 14.5394 | 0 | 14.5394 | 15.0883 | 0 | 15.0883 | 15.4672 | 0 | 15.4672 | 16.1238 | 0 | 16.1238 | 16.8061 | 0 | 16.8061 | 16.8061 | 0 | 16.8061 | 16.8061 | 0 | 16.8061 | 16.8061 | 0 | 16.8061 | 16.8061 | 0 | 16.8061
|  | 14.846 | 0 | 14.846 | 15.0984 | 0 | 15.0984 | 15.4333 | 0 | 15.4333 | 15.8962 | 0 | 15.8962 | 16.4151 | 0 | 16.4151 | 16.5559 | 0 | 16.5559 | 17.0202 | 0 | 17.0202 | 17.6628 | 0 | 17.6628 | 18.1063 | 0 | 18.1063 | 18.875 | 0 | 18.875 | 19.6737 | 0 | 19.6737 | 19.6737 | 0 | 19.6737 | 19.6737 | 0 | 19.6737 | 19.6737 | 0 | 19.6737 | 19.6737 | 0 | 19.6737
|  | 17.9952 | 0 | 17.9952 | 18.301 | 0 | 18.301 | 18.7071 | 0 | 18.7071 | 19.2681 | 0 | 19.2681 | 19.8971 | 0 | 19.8971 | 20.0677 | 0 | 20.0677 | 20.6306 | 0 | 20.6306 | 21.4094 | 0 | 21.4094 | 21.947 | 0 | 21.947 | 22.8787 | 0 | 22.8787 | 23.8469 | 0 | 23.8469 | 23.8469 | 0 | 23.8469 | 23.8469 | 0 | 23.8469 | 23.8469 | 0 | 23.8469 | 23.8469 | 0 | 23.8469
|  | 20.0382 | 0 | 20.0382 | 20.3787 | 0 | 20.3787 | 20.8308 | 0 | 20.8308 | 21.4556 | 0 | 21.4556 | 22.156 | 0 | 22.156 | 22.346 | 0 | 22.346 | 22.9727 | 0 | 22.9727 | 23.84 | 0 | 23.84 | 24.4387 | 0 | 24.4387 | 25.4761 | 0 | 25.4761 | 26.5542 | 0 | 26.5542 | 26.5542 | 0 | 26.5542 | 26.5542 | 0 | 26.5542 | 26.5542 | 0 | 26.5542 | 26.5542 | 0 | 26.5542
|  | 19.5783 | 0 | 19.5783 | 19.9111 | 0 | 19.9111 | 20.3528 | 0 | 20.3528 | 20.9632 | 0 | 20.9632 | 21.6475 | 0 | 21.6475 | 21.8332 | 0 | 21.8332 | 22.4455 | 0 | 22.4455 | 23.2929 | 0 | 23.2929 | 23.8778 | 0 | 23.8778 | 24.8914 | 0 | 24.8914 | 25.9448 | 0 | 25.9448 | 25.9448 | 0 | 25.9448 | 25.9448 | 0 | 25.9448 | 25.9448 | 0 | 25.9448 | 25.9448 | 0 | 25.9448
|  | 19.0033 | 0 | 19.0033 | 19.3263 | 0 | 19.3263 | 19.7551 | 0 | 19.7551 | 20.3476 | 0 | 20.3476 | 21.0118 | 0 | 21.0118 | 21.192 | 0 | 21.192 | 21.7863 | 0 | 21.7863 | 22.6088 | 0 | 22.6088 | 23.1766 | 0 | 23.1766 | 24.1604 | 0 | 24.1604 | 25.1829 | 0 | 25.1829 | 25.1829 | 0 | 25.1829 | 25.1829 | 0 | 25.1829 | 25.1829 | 0 | 25.1829 | 25.1829 | 0 | 25.1829
|  | 16.8649 | 0 | 16.8649 | 17.1515 | 0 | 17.1515 | 17.532 | 0 | 17.532 | 18.0578 | 0 | 18.0578 | 18.6473 | 0 | 18.6473 | 18.8072 | 0 | 18.8072 | 19.3347 | 0 | 19.3347 | 20.0646 | 0 | 20.0646 | 20.5685 | 0 | 20.5685 | 21.4416 | 0 | 21.4416 | 22.349 | 0 | 22.349 | 22.349 | 0 | 22.349 | 22.349 | 0 | 22.349 | 22.349 | 0 | 22.349 | 22.349 | 0 | 22.349
|  | 16.0972 | 0 | 16.0972 | 16.3708 | 0 | 16.3708 | 16.734 | 0 | 16.734 | 17.2359 | 0 | 17.2359 | 17.7985 | 0 | 17.7985 | 17.9511 | 0 | 17.9511 | 18.4546 | 0 | 18.4546 | 19.1513 | 0 | 19.1513 | 19.6322 | 0 | 19.6322 | 20.4656 | 0 | 20.4656 | 21.3317 | 0 | 21.3317 | 21.3317 | 0 | 21.3317 | 21.3317 | 0 | 21.3317 | 21.3317 | 0 | 21.3317 | 21.3317 | 0 | 21.3317
|  | 16.4695 | 0 | 16.4695 | 16.7494 | 0 | 16.7494 | 17.121 | 0 | 17.121 | 17.6345 | 0 | 17.6345 | 18.2101 | 0 | 18.2101 | 18.3663 | 0 | 18.3663 | 18.8814 | 0 | 18.8814 | 19.5942 | 0 | 19.5942 | 20.0862 | 0 | 20.0862 | 20.9389 | 0 | 20.9389 | 21.825 | 0 | 21.825 | 21.825 | 0 | 21.825 | 21.825 | 0 | 21.825 | 21.825 | 0 | 21.825 | 21.825 | 0 | 21.825
|  | 16.5534 | 0 | 16.5534 | 16.8348 | 0 | 16.8348 | 17.2082 | 0 | 17.2082 | 17.7244 | 0 | 17.7244 | 18.303 | 0 | 18.303 | 18.4599 | 0 | 18.4599 | 18.9776 | 0 | 18.9776 | 19.6941 | 0 | 19.6941 | 20.1886 | 0 | 20.1886 | 21.0457 | 0 | 21.0457 | 21.9363 | 0 | 21.9363 | 21.9363 | 0 | 21.9363 | 21.9363 | 0 | 21.9363 | 21.9363 | 0 | 21.9363 | 21.9363 | 0 | 21.9363
|  | 16.3096 | 0 | 16.3096 | 16.5868 | 0 | 16.5868 | 16.9548 | 0 | 16.9548 | 17.4633 | 0 | 17.4633 | 18.0334 | 0 | 18.0334 | 18.188 | 0 | 18.188 | 18.6981 | 0 | 18.6981 | 19.404 | 0 | 19.404 | 19.8913 | 0 | 19.8913 | 20.7357 | 0 | 20.7357 | 21.6132 | 0 | 21.6132 | 21.6132 | 0 | 21.6132 | 21.6132 | 0 | 21.6132 | 21.6132 | 0 | 21.6132 | 21.6132 | 0 | 21.6132
|  | 17.3314 | 0 | 17.3314 | 17.626 | 0 | 17.626 | 18.017 | 0 | 18.017 | 18.5574 | 0 | 18.5574 | 19.1632 | 0 | 19.1632 | 19.3275 | 0 | 19.3275 | 19.8695 | 0 | 19.8695 | 20.6196 | 0 | 20.6196 | 21.1375 | 0 | 21.1375 | 22.0348 | 0 | 22.0348 | 22.9672 | 0 | 22.9672 | 22.9672 | 0 | 22.9672 | 22.9672 | 0 | 22.9672 | 22.9672 | 0 | 22.9672 | 22.9672 | 0 | 22.9672
|  | 21.794 | 0 | 21.794 | 22.1644 | 0 | 22.1644 | 22.6561 | 0 | 22.6561 | 23.3357 | 0 | 23.3357 | 24.0974 | 0 | 24.0974 | 24.3041 | 0 | 24.3041 | 24.9857 | 0 | 24.9857 | 25.9289 | 0 | 25.9289 | 26.5801 | 0 | 26.5801 | 27.7085 | 0 | 27.7085 | 28.881 | 0 | 28.881 | 28.881 | 0 | 28.881 | 28.881 | 0 | 28.881 | 28.881 | 0 | 28.881 | 28.881 | 0 | 28.881
|  | 28.8541 | 0 | 28.8541 | 29.3445 | 0 | 29.3445 | 29.9955 | 0 | 29.9955 | 30.8952 | 0 | 30.8952 | 31.9037 | 0 | 31.9037 | 32.1773 | 0 | 32.1773 | 33.0797 | 0 | 33.0797 | 34.3285 | 0 | 34.3285 | 35.1906 | 0 | 35.1906 | 36.6845 | 0 | 36.6845 | 38.2369 | 0 | 38.2369 | 38.2369 | 0 | 38.2369 | 38.2369 | 0 | 38.2369 | 38.2369 | 0 | 38.2369 | 38.2369 | 0 | 38.2369
|  | 30.0105 | 0 | 30.0105 | 30.5205 | 0 | 30.5205 | 31.1976 | 0 | 31.1976 | 32.1333 | 0 | 32.1333 | 33.1823 | 0 | 33.1823 | 33.4668 | 0 | 33.4668 | 34.4054 | 0 | 34.4054 | 35.7043 | 0 | 35.7043 | 36.6009 | 0 | 36.6009 | 38.1547 | 0 | 38.1547 | 39.7693 | 0 | 39.7693 | 39.7693 | 0 | 39.7693 | 39.7693 | 0 | 39.7693 | 39.7693 | 0 | 39.7693 | 39.7693 | 0 | 39.7693
|  | 28.8366 | 0 | 28.8366 | 29.3267 | 0 | 29.3267 | 29.9773 | 0 | 29.9773 | 30.8764 | 0 | 30.8764 | 31.8843 | 0 | 31.8843 | 32.1577 | 0 | 32.1577 | 33.0596 | 0 | 33.0596 | 34.3077 | 0 | 34.3077 | 35.1692 | 0 | 35.1692 | 36.6622 | 0 | 36.6622 | 38.2137 | 0 | 38.2137 | 38.2137 | 0 | 38.2137 | 38.2137 | 0 | 38.2137 | 38.2137 | 0 | 38.2137 | 38.2137 | 0 | 38.2137
|  | 26.9798 | 0 | 26.9798 | 27.4384 | 0 | 27.4384 | 28.0471 | 0 | 28.0471 | 28.8883 | 0 | 28.8883 | 29.8313 | 0 | 29.8313 | 30.0872 | 0 | 30.0872 | 30.931 | 0 | 30.931 | 32.0987 | 0 | 32.0987 | 32.9047 | 0 | 32.9047 | 34.3016 | 0 | 34.3016 | 35.7532 | 0 | 35.7532 | 35.7532 | 0 | 35.7532 | 35.7532 | 0 | 35.7532 | 35.7532 | 0 | 35.7532 | 35.7532 | 0 | 35.7532
|  | 23.0968 | 0 | 23.0968 | 23.4893 | 0 | 23.4893 | 24.0104 | 0 | 24.0104 | 24.7306 | 0 | 24.7306 | 25.5379 | 0 | 25.5379 | 25.7569 | 0 | 25.7569 | 26.4793 | 0 | 26.4793 | 27.4789 | 0 | 27.4789 | 28.169 | 0 | 28.169 | 29.3648 | 0 | 29.3648 | 30.6074 | 0 | 30.6074 | 30.6074 | 0 | 30.6074 | 30.6074 | 0 | 30.6074 | 30.6074 | 0 | 30.6074 | 30.6074 | 0 | 30.6074
|  | 19.081 | 0 | 19.081 | 19.4053 | 0 | 19.4053 | 19.8358 | 0 | 19.8358 | 20.4308 | 0 | 20.4308 | 21.0977 | 0 | 21.0977 | 21.2786 | 0 | 21.2786 | 21.8754 | 0 | 21.8754 | 22.7012 | 0 | 22.7012 | 23.2713 | 0 | 23.2713 | 24.2592 | 0 | 24.2592 | 25.2858 | 0 | 25.2858 | 25.2858 | 0 | 25.2858 | 25.2858 | 0 | 25.2858 | 25.2858 | 0 | 25.2858 | 25.2858 | 0 | 25.2858
|  | 16.9277 | 0 | 16.9277 | 17.2154 | 0 | 17.2154 | 17.5973 | 0 | 17.5973 | 18.1251 | 0 | 18.1251 | 18.7168 | 0 | 18.7168 | 18.8773 | 0 | 18.8773 | 19.4067 | 0 | 19.4067 | 20.1394 | 0 | 20.1394 | 20.6451 | 0 | 20.6451 | 21.5215 | 0 | 21.5215 | 22.4323 | 0 | 22.4323 | 22.4323 | 0 | 22.4323 | 22.4323 | 0 | 22.4323 | 22.4323 | 0 | 22.4323 | 22.4323 | 0 | 22.4323
|  | 15.2925 | 0 | 15.2925 | 15.5524 | 0 | 15.5524 | 15.8975 | 0 | 15.8975 | 16.3743 | 0 | 16.3743 | 16.9088 | 0 | 16.9088 | 17.0538 | 0 | 17.0538 | 17.5321 | 0 | 17.5321 | 18.1939 | 0 | 18.1939 | 18.6508 | 0 | 18.6508 | 19.4426 | 0 | 19.4426 | 20.2653 | 0 | 20.2653 | 20.2653 | 0 | 20.2653 | 20.2653 | 0 | 20.2653 | 20.2653 | 0 | 20.2653 | 20.2653 | 0 | 20.2653
|  | 14.7741 | 0 | 14.7741 | 15.0252 | 0 | 15.0252 | 15.3585 | 0 | 15.3585 | 15.8192 | 0 | 15.8192 | 16.3356 | 0 | 16.3356 | 16.4756 | 0 | 16.4756 | 16.9377 | 0 | 16.9377 | 17.5771 | 0 | 17.5771 | 18.0185 | 0 | 18.0185 | 18.7835 | 0 | 18.7835 | 19.5783 | 0 | 19.5783 | 19.5783 | 0 | 19.5783 | 19.5783 | 0 | 19.5783 | 19.5783 | 0 | 19.5783 | 19.5783 | 0 | 19.5783
|  | 13.7727 | 0 | 13.7727 | 14.0068 | 0 | 14.0068 | 14.3175 | 0 | 14.3175 | 14.7469 | 0 | 14.7469 | 15.2283 | 0 | 15.2283 | 15.3589 | 0 | 15.3589 | 15.7897 | 0 | 15.7897 | 16.3858 | 0 | 16.3858 | 16.7973 | 0 | 16.7973 | 17.5103 | 0 | 17.5103 | 18.2513 | 0 | 18.2513 | 18.2513 | 0 | 18.2513 | 18.2513 | 0 | 18.2513 | 18.2513 | 0 | 18.2513 | 18.2513 | 0 | 18.2513
|  | 13.3023 | 0 | 13.3023 | 13.5284 | 0 | 13.5284 | 13.8285 | 0 | 13.8285 | 14.2433 | 0 | 14.2433 | 14.7082 | 0 | 14.7082 | 14.8343 | 0 | 14.8343 | 15.2504 | 0 | 15.2504 | 15.8261 | 0 | 15.8261 | 16.2235 | 0 | 16.2235 | 16.9122 | 0 | 16.9122 | 17.6279 | 0 | 17.6279 | 17.6279 | 0 | 17.6279 | 17.6279 | 0 | 17.6279 | 17.6279 | 0 | 17.6279 | 17.6279 | 0 | 17.6279
|  | 13.9605 | 0 | 13.9605 | 14.1977 | 0 | 14.1977 | 14.5127 | 0 | 14.5127 | 14.948 | 0 | 14.948 | 15.436 | 0 | 15.436 | 15.5683 | 0 | 15.5683 | 16.005 | 0 | 16.005 | 16.6092 | 0 | 16.6092 | 17.0263 | 0 | 17.0263 | 17.7491 | 0 | 17.7491 | 18.5002 | 0 | 18.5002 | 18.5002 | 0 | 18.5002 | 18.5002 | 0 | 18.5002 | 18.5002 | 0 | 18.5002 | 18.5002 | 0 | 18.5002
|  | 15.8828 | 0 | 15.8828 | 16.1528 | 0 | 16.1528 | 16.5111 | 0 | 16.5111 | 17.0063 | 0 | 17.0063 | 17.5615 | 0 | 17.5615 | 17.7121 | 0 | 17.7121 | 18.2088 | 0 | 18.2088 | 18.8962 | 0 | 18.8962 | 19.3708 | 0 | 19.3708 | 20.1931 | 0 | 20.1931 | 21.0476 | 0 | 21.0476 | 21.0476 | 0 | 21.0476 | 21.0476 | 0 | 21.0476 | 21.0476 | 0 | 21.0476 | 21.0476 | 0 | 21.0476
|  | 19.3331 | 0 | 19.3331 | 19.6617 | 0 | 19.6617 | 20.0979 | 0 | 20.0979 | 20.7007 | 0 | 20.7007 | 21.3765 | 0 | 21.3765 | 21.5598 | 0 | 21.5598 | 22.1644 | 0 | 22.1644 | 23.0012 | 0 | 23.0012 | 23.5788 | 0 | 23.5788 | 24.5797 | 0 | 24.5797 | 25.6199 | 0 | 25.6199 | 25.6199 | 0 | 25.6199 | 25.6199 | 0 | 25.6199 | 25.6199 | 0 | 25.6199 | 25.6199 | 0 | 25.6199
|  | 21.5772 | 0 | 21.5772 | 21.9439 | 0 | 21.9439 | 22.4307 | 0 | 22.4307 | 23.1035 | 0 | 23.1035 | 23.8577 | 0 | 23.8577 | 24.0623 | 0 | 24.0623 | 24.7371 | 0 | 24.7371 | 25.671 | 0 | 25.671 | 26.3156 | 0 | 26.3156 | 27.4328 | 0 | 27.4328 | 28.5937 | 0 | 28.5937 | 28.5937 | 0 | 28.5937 | 28.5937 | 0 | 28.5937 | 28.5937 | 0 | 28.5937 | 28.5937 | 0 | 28.5937
|  | 19.3814 | 0 | 19.3814 | 19.7108 | 0 | 19.7108 | 20.1481 | 0 | 20.1481 | 20.7524 | 0 | 20.7524 | 21.4298 | 0 | 21.4298 | 21.6136 | 0 | 21.6136 | 22.2198 | 0 | 22.2198 | 23.0586 | 0 | 23.0586 | 23.6377 | 0 | 23.6377 | 24.6411 | 0 | 24.6411 | 25.6839 | 0 | 25.6839 | 25.6839 | 0 | 25.6839 | 25.6839 | 0 | 25.6839 | 25.6839 | 0 | 25.6839 | 25.6839 | 0 | 25.6839
|  | 18.26 | 0 | 18.26 | 18.5703 | 0 | 18.5703 | 18.9823 | 0 | 18.9823 | 19.5517 | 0 | 19.5517 | 20.1899 | 0 | 20.1899 | 20.3631 | 0 | 20.3631 | 20.9341 | 0 | 20.9341 | 21.7244 | 0 | 21.7244 | 22.27 | 0 | 22.27 | 23.2154 | 0 | 23.2154 | 24.1978 | 0 | 24.1978 | 24.1978 | 0 | 24.1978 | 24.1978 | 0 | 24.1978 | 24.1978 | 0 | 24.1978 | 24.1978 | 0 | 24.1978
|  | 17.2645 | 0 | 17.2645 | 17.5579 | 0 | 17.5579 | 17.9475 | 0 | 17.9475 | 18.4858 | 0 | 18.4858 | 19.0892 | 0 | 19.0892 | 19.2529 | 0 | 19.2529 | 19.7929 | 0 | 19.7929 | 20.5401 | 0 | 20.5401 | 21.0559 | 0 | 21.0559 | 21.9497 | 0 | 21.9497 | 22.8786 | 0 | 22.8786 | 22.8786 | 0 | 22.8786 | 22.8786 | 0 | 22.8786 | 22.8786 | 0 | 22.8786 | 22.8786 | 0 | 22.8786
|  | 16.7096 | 0 | 16.7096 | 16.9936 | 0 | 16.9936 | 17.3706 | 0 | 17.3706 | 17.8916 | 0 | 17.8916 | 18.4756 | 0 | 18.4756 | 18.6341 | 0 | 18.6341 | 19.1567 | 0 | 19.1567 | 19.8799 | 0 | 19.8799 | 20.3791 | 0 | 20.3791 | 21.2442 | 0 | 21.2442 | 22.1432 | 0 | 22.1432 | 22.1432 | 0 | 22.1432 | 22.1432 | 0 | 22.1432 | 22.1432 | 0 | 22.1432 | 22.1432 | 0 | 22.1432
|  | 16.5292 | 0 | 16.5292 | 16.8101 | 0 | 16.8101 | 17.1831 | 0 | 17.1831 | 17.6984 | 0 | 17.6984 | 18.2762 | 0 | 18.2762 | 18.4329 | 0 | 18.4329 | 18.9499 | 0 | 18.9499 | 19.6652 | 0 | 19.6652 | 20.1591 | 0 | 20.1591 | 21.0149 | 0 | 21.0149 | 21.9042 | 0 | 21.9042 | 21.9042 | 0 | 21.9042 | 21.9042 | 0 | 21.9042 | 21.9042 | 0 | 21.9042 | 21.9042 | 0 | 21.9042
|  | 16.8154 | 0 | 16.8154 | 17.1012 | 0 | 17.1012 | 17.4805 | 0 | 17.4805 | 18.0048 | 0 | 18.0048 | 18.5926 | 0 | 18.5926 | 18.752 | 0 | 18.752 | 19.2779 | 0 | 19.2779 | 20.0057 | 0 | 20.0057 | 20.5081 | 0 | 20.5081 | 21.3787 | 0 | 21.3787 | 22.2834 | 0 | 22.2834 | 22.2834 | 0 | 22.2834 | 22.2834 | 0 | 22.2834 | 22.2834 | 0 | 22.2834 | 22.2834 | 0 | 22.2834
|  | 17.7498 | 0 | 17.7498 | 18.0514 | 0 | 18.0514 | 18.4519 | 0 | 18.4519 | 19.0053 | 0 | 19.0053 | 19.6258 | 0 | 19.6258 | 19.7941 | 0 | 19.7941 | 20.3492 | 0 | 20.3492 | 21.1174 | 0 | 21.1174 | 21.6477 | 0 | 21.6477 | 22.5667 | 0 | 22.5667 | 23.5217 | 0 | 23.5217 | 23.5217 | 0 | 23.5217 | 23.5217 | 0 | 23.5217 | 23.5217 | 0 | 23.5217 | 23.5217 | 0 | 23.5217
|  | 17.9629 | 0 | 17.9629 | 18.2682 | 0 | 18.2682 | 18.6735 | 0 | 18.6735 | 19.2335 | 0 | 19.2335 | 19.8614 | 0 | 19.8614 | 20.0317 | 0 | 20.0317 | 20.5935 | 0 | 20.5935 | 21.371 | 0 | 21.371 | 21.9076 | 0 | 21.9076 | 22.8376 | 0 | 22.8376 | 23.8041 | 0 | 23.8041 | 23.8041 | 0 | 23.8041 | 23.8041 | 0 | 23.8041 | 23.8041 | 0 | 23.8041 | 23.8041 | 0 | 23.8041
|  | 20.7013 | 0 | 20.7013 | 21.0531 | 0 | 21.0531 | 21.5202 | 0 | 21.5202 | 22.1657 | 0 | 22.1657 | 22.8892 | 0 | 22.8892 | 23.0855 | 0 | 23.0855 | 23.733 | 0 | 23.733 | 24.6289 | 0 | 24.6289 | 25.2474 | 0 | 25.2474 | 26.3192 | 0 | 26.3192 | 27.433 | 0 | 27.433 | 27.433 | 0 | 27.433 | 27.433 | 0 | 27.433 | 27.433 | 0 | 27.433 | 27.433 | 0 | 27.433
|  | 27.6237 | 0 | 27.6237 | 28.0932 | 0 | 28.0932 | 28.7164 | 0 | 28.7164 | 29.5777 | 0 | 29.5777 | 30.5432 | 0 | 30.5432 | 30.8052 | 0 | 30.8052 | 31.6691 | 0 | 31.6691 | 32.8647 | 0 | 32.8647 | 33.69 | 0 | 33.69 | 35.1202 | 0 | 35.1202 | 36.6064 | 0 | 36.6064 | 36.6064 | 0 | 36.6064 | 36.6064 | 0 | 36.6064 | 36.6064 | 0 | 36.6064 | 36.6064 | 0 | 36.6064
|  | 29.4092 | 0 | 29.4092 | 29.909 | 0 | 29.909 | 30.5725 | 0 | 30.5725 | 31.4895 | 0 | 31.4895 | 32.5174 | 0 | 32.5174 | 32.7963 | 0 | 32.7963 | 33.7161 | 0 | 33.7161 | 34.9889 | 0 | 34.9889 | 35.8676 | 0 | 35.8676 | 37.3902 | 0 | 37.3902 | 38.9725 | 0 | 38.9725 | 38.9725 | 0 | 38.9725 | 38.9725 | 0 | 38.9725 | 38.9725 | 0 | 38.9725 | 38.9725 | 0 | 38.9725
|  | 28.2774 | 0 | 28.2774 | 28.7579 | 0 | 28.7579 | 29.3959 | 0 | 29.3959 | 30.2776 | 0 | 30.2776 | 31.266 | 0 | 31.266 | 31.5341 | 0 | 31.5341 | 32.4185 | 0 | 32.4185 | 33.6424 | 0 | 33.6424 | 34.4872 | 0 | 34.4872 | 35.9512 | 0 | 35.9512 | 37.4726 | 0 | 37.4726 | 37.4726 | 0 | 37.4726 | 37.4726 | 0 | 37.4726 | 37.4726 | 0 | 37.4726 | 37.4726 | 0 | 37.4726
|  | 26.1822 | 0 | 26.1822 | 26.6272 | 0 | 26.6272 | 27.2179 | 0 | 27.2179 | 28.0343 | 0 | 28.0343 | 28.9494 | 0 | 28.9494 | 29.1977 | 0 | 29.1977 | 30.0166 | 0 | 30.0166 | 31.1497 | 0 | 31.1497 | 31.932 | 0 | 31.932 | 33.2875 | 0 | 33.2875 | 34.6962 | 0 | 34.6962 | 34.6962 | 0 | 34.6962 | 34.6962 | 0 | 34.6962 | 34.6962 | 0 | 34.6962 | 34.6962 | 0 | 34.6962
|  | 22.834 | 0 | 22.834 | 23.2221 | 0 | 23.2221 | 23.7372 | 0 | 23.7372 | 24.4492 | 0 | 24.4492 | 25.2473 | 0 | 25.2473 | 25.4638 | 0 | 25.4638 | 26.1779 | 0 | 26.1779 | 27.1662 | 0 | 27.1662 | 27.8484 | 0 | 27.8484 | 29.0306 | 0 | 29.0306 | 30.2591 | 0 | 30.2591 | 30.2591 | 0 | 30.2591 | 30.2591 | 0 | 30.2591 | 30.2591 | 0 | 30.2591 | 30.2591 | 0 | 30.2591
|  | 18.8796 | 0 | 18.8796 | 19.2005 | 0 | 19.2005 | 19.6264 | 0 | 19.6264 | 20.2151 | 0 | 20.2151 | 20.875 | 0 | 20.875 | 21.054 | 0 | 21.054 | 21.6445 | 0 | 21.6445 | 22.4616 | 0 | 22.4616 | 23.0257 | 0 | 23.0257 | 24.0031 | 0 | 24.0031 | 25.0189 | 0 | 25.0189 | 25.0189 | 0 | 25.0189 | 25.0189 | 0 | 25.0189 | 25.0189 | 0 | 25.0189 | 25.0189 | 0 | 25.0189
|  | 17.0084 | 0 | 17.0084 | 17.2975 | 0 | 17.2975 | 17.6812 | 0 | 17.6812 | 18.2115 | 0 | 18.2115 | 18.806 | 0 | 18.806 | 18.9673 | 0 | 18.9673 | 19.4992 | 0 | 19.4992 | 20.2354 | 0 | 20.2354 | 20.7435 | 0 | 20.7435 | 21.6241 | 0 | 21.6241 | 22.5392 | 0 | 22.5392 | 22.5392 | 0 | 22.5392 | 22.5392 | 0 | 22.5392 | 22.5392 | 0 | 22.5392 | 22.5392 | 0 | 22.5392
|  | 15.2672 | 0 | 15.2672 | 15.5267 | 0 | 15.5267 | 15.8711 | 0 | 15.8711 | 16.3472 | 0 | 16.3472 | 16.8808 | 0 | 16.8808 | 17.0256 | 0 | 17.0256 | 17.503 | 0 | 17.503 | 18.1638 | 0 | 18.1638 | 18.6199 | 0 | 18.6199 | 19.4104 | 0 | 19.4104 | 20.2318 | 0 | 20.2318 | 20.2318 | 0 | 20.2318 | 20.2318 | 0 | 20.2318 | 20.2318 | 0 | 20.2318 | 20.2318 | 0 | 20.2318
|  | 14.4929 | 0 | 14.4929 | 14.7392 | 0 | 14.7392 | 15.0662 | 0 | 15.0662 | 15.5181 | 0 | 15.5181 | 16.0246 | 0 | 16.0246 | 16.1621 | 0 | 16.1621 | 16.6153 | 0 | 16.6153 | 17.2426 | 0 | 17.2426 | 17.6756 | 0 | 17.6756 | 18.4259 | 0 | 18.4259 | 19.2057 | 0 | 19.2057 | 19.2057 | 0 | 19.2057 | 19.2057 | 0 | 19.2057 | 19.2057 | 0 | 19.2057 | 19.2057 | 0 | 19.2057
|  | 12.9878 | 0 | 12.9878 | 13.2086 | 0 | 13.2086 | 13.5016 | 0 | 13.5016 | 13.9066 | 0 | 13.9066 | 14.3605 | 0 | 14.3605 | 14.4837 | 0 | 14.4837 | 14.8899 | 0 | 14.8899 | 15.452 | 0 | 15.452 | 15.84 | 0 | 15.84 | 16.5125 | 0 | 16.5125 | 17.2112 | 0 | 17.2112 | 17.2112 | 0 | 17.2112 | 17.2112 | 0 | 17.2112 | 17.2112 | 0 | 17.2112 | 17.2112 | 0 | 17.2112
|  | 12.4014 | 0 | 12.4014 | 12.6121 | 0 | 12.6121 | 12.8919 | 0 | 12.8919 | 13.2786 | 0 | 13.2786 | 13.7121 | 0 | 13.7121 | 13.8297 | 0 | 13.8297 | 14.2175 | 0 | 14.2175 | 14.7543 | 0 | 14.7543 | 15.1248 | 0 | 15.1248 | 15.7668 | 0 | 15.7668 | 16.4341 | 0 | 16.4341 | 16.4341 | 0 | 16.4341 | 16.4341 | 0 | 16.4341 | 16.4341 | 0 | 16.4341 | 16.4341 | 0 | 16.4341
|  | 12.8917 | 0 | 12.8917 | 13.1108 | 0 | 13.1108 | 13.4017 | 0 | 13.4017 | 13.8036 | 0 | 13.8036 | 14.2542 | 0 | 14.2542 | 14.3765 | 0 | 14.3765 | 14.7797 | 0 | 14.7797 | 15.3376 | 0 | 15.3376 | 15.7228 | 0 | 15.7228 | 16.3902 | 0 | 16.3902 | 17.0838 | 0 | 17.0838 | 17.0838 | 0 | 17.0838 | 17.0838 | 0 | 17.0838 | 17.0838 | 0 | 17.0838 | 17.0838 | 0 | 17.0838
|  | 14.9947 | 0 | 14.9947 | 15.2495 | 0 | 15.2495 | 15.5878 | 0 | 15.5878 | 16.0554 | 0 | 16.0554 | 16.5795 | 0 | 16.5795 | 16.7217 | 0 | 16.7217 | 17.1906 | 0 | 17.1906 | 17.8396 | 0 | 17.8396 | 18.2876 | 0 | 18.2876 | 19.0639 | 0 | 19.0639 | 19.8707 | 0 | 19.8707 | 19.8707 | 0 | 19.8707 | 19.8707 | 0 | 19.8707 | 19.8707 | 0 | 19.8707 | 19.8707 | 0 | 19.8707
|  | 17.9883 | 0 | 17.9883 | 18.294 | 0 | 18.294 | 18.6998 | 0 | 18.6998 | 19.2607 | 0 | 19.2607 | 19.8894 | 0 | 19.8894 | 20.06 | 0 | 20.06 | 20.6226 | 0 | 20.6226 | 21.4011 | 0 | 21.4011 | 21.9386 | 0 | 21.9386 | 22.8699 | 0 | 22.8699 | 23.8377 | 0 | 23.8377 | 23.8377 | 0 | 23.8377 | 23.8377 | 0 | 23.8377 | 23.8377 | 0 | 23.8377 | 23.8377 | 0 | 23.8377
|  | 20.2968 | 0 | 20.2968 | 20.6418 | 0 | 20.6418 | 21.0997 | 0 | 21.0997 | 21.7325 | 0 | 21.7325 | 22.442 | 0 | 22.442 | 22.6344 | 0 | 22.6344 | 23.2692 | 0 | 23.2692 | 24.1477 | 0 | 24.1477 | 24.7541 | 0 | 24.7541 | 25.8049 | 0 | 25.8049 | 26.8969 | 0 | 26.8969 | 26.8969 | 0 | 26.8969 | 26.8969 | 0 | 26.8969 | 26.8969 | 0 | 26.8969 | 26.8969 | 0 | 26.8969
|  | 19.1681 | 0 | 19.1681 | 19.4939 | 0 | 19.4939 | 19.9264 | 0 | 19.9264 | 20.524 | 0 | 20.524 | 21.194 | 0 | 21.194 | 21.3757 | 0 | 21.3757 | 21.9752 | 0 | 21.9752 | 22.8048 | 0 | 22.8048 | 23.3775 | 0 | 23.3775 | 24.3699 | 0 | 24.3699 | 25.4012 | 0 | 25.4012 | 25.4012 | 0 | 25.4012 | 25.4012 | 0 | 25.4012 | 25.4012 | 0 | 25.4012 | 25.4012 | 0 | 25.4012
|  | 18.4216 | 0 | 18.4216 | 18.7346 | 0 | 18.7346 | 19.1503 | 0 | 19.1503 | 19.7246 | 0 | 19.7246 | 20.3685 | 0 | 20.3685 | 20.5432 | 0 | 20.5432 | 21.1194 | 0 | 21.1194 | 21.9166 | 0 | 21.9166 | 22.467 | 0 | 22.467 | 23.4208 | 0 | 23.4208 | 24.4119 | 0 | 24.4119 | 24.4119 | 0 | 24.4119 | 24.4119 | 0 | 24.4119 | 24.4119 | 0 | 24.4119 | 24.4119 | 0 | 24.4119
|  | 17.4077 | 0 | 17.4077 | 17.7035 | 0 | 17.7035 | 18.0963 | 0 | 18.0963 | 18.639 | 0 | 18.639 | 19.2475 | 0 | 19.2475 | 19.4125 | 0 | 19.4125 | 19.957 | 0 | 19.957 | 20.7104 | 0 | 20.7104 | 21.2305 | 0 | 21.2305 | 22.1317 | 0 | 22.1317 | 23.0683 | 0 | 23.0683 | 23.0683 | 0 | 23.0683 | 23.0683 | 0 | 23.0683 | 23.0683 | 0 | 23.0683 | 23.0683 | 0 | 23.0683
|  | 17.0307 | 0 | 17.0307 | 17.3202 | 0 | 17.3202 | 17.7044 | 0 | 17.7044 | 18.2354 | 0 | 18.2354 | 18.8307 | 0 | 18.8307 | 18.9922 | 0 | 18.9922 | 19.5248 | 0 | 19.5248 | 20.2619 | 0 | 20.2619 | 20.7708 | 0 | 20.7708 | 21.6525 | 0 | 21.6525 | 22.5688 | 0 | 22.5688 | 22.5688 | 0 | 22.5688 | 22.5688 | 0 | 22.5688 | 22.5688 | 0 | 22.5688 | 22.5688 | 0 | 22.5688
|  | 16.9166 | 0 | 16.9166 | 17.2041 | 0 | 17.2041 | 17.5857 | 0 | 17.5857 | 18.1132 | 0 | 18.1132 | 18.7045 | 0 | 18.7045 | 18.8649 | 0 | 18.8649 | 19.394 | 0 | 19.394 | 20.1261 | 0 | 20.1261 | 20.6315 | 0 | 20.6315 | 21.5074 | 0 | 21.5074 | 22.4175 | 0 | 22.4175 | 22.4175 | 0 | 22.4175 | 22.4175 | 0 | 22.4175 | 22.4175 | 0 | 22.4175 | 22.4175 | 0 | 22.4175
|  | 17.0234 | 0 | 17.0234 | 17.3128 | 0 | 17.3128 | 17.6969 | 0 | 17.6969 | 18.2276 | 0 | 18.2276 | 18.8227 | 0 | 18.8227 | 18.9841 | 0 | 18.9841 | 19.5165 | 0 | 19.5165 | 20.2533 | 0 | 20.2533 | 20.7619 | 0 | 20.7619 | 21.6432 | 0 | 21.6432 | 22.5591 | 0 | 22.5591 | 22.5591 | 0 | 22.5591 | 22.5591 | 0 | 22.5591 | 22.5591 | 0 | 22.5591 | 22.5591 | 0 | 22.5591
|  | 16.6973 | 0 | 16.6973 | 16.9811 | 0 | 16.9811 | 17.3578 | 0 | 17.3578 | 17.8784 | 0 | 17.8784 | 18.462 | 0 | 18.462 | 18.6204 | 0 | 18.6204 | 19.1426 | 0 | 19.1426 | 19.8652 | 0 | 19.8652 | 20.3641 | 0 | 20.3641 | 21.2286 | 0 | 21.2286 | 22.1269 | 0 | 22.1269 | 22.1269 | 0 | 22.1269 | 22.1269 | 0 | 22.1269 | 22.1269 | 0 | 22.1269 | 22.1269 | 0 | 22.1269
|  | 17.9844 | 0 | 17.9844 | 18.2901 | 0 | 18.2901 | 18.6959 | 0 | 18.6959 | 19.2566 | 0 | 19.2566 | 19.8852 | 0 | 19.8852 | 20.0557 | 0 | 20.0557 | 20.6182 | 0 | 20.6182 | 21.3966 | 0 | 21.3966 | 21.9339 | 0 | 21.9339 | 22.865 | 0 | 22.865 | 23.8326 | 0 | 23.8326 | 23.8326 | 0 | 23.8326 | 23.8326 | 0 | 23.8326 | 23.8326 | 0 | 23.8326 | 23.8326 | 0 | 23.8326
|  | 21.6055 | 0 | 21.6055 | 21.9727 | 0 | 21.9727 | 22.4602 | 0 | 22.4602 | 23.1338 | 0 | 23.1338 | 23.889 | 0 | 23.889 | 24.0939 | 0 | 24.0939 | 24.7696 | 0 | 24.7696 | 25.7047 | 0 | 25.7047 | 26.3502 | 0 | 26.3502 | 27.4688 | 0 | 27.4688 | 28.6312 | 0 | 28.6312 | 28.6312 | 0 | 28.6312 | 28.6312 | 0 | 28.6312 | 28.6312 | 0 | 28.6312 | 28.6312 | 0 | 28.6312
|  | 26.2498 | 0 | 26.2498 | 26.6959 | 0 | 26.6959 | 27.2881 | 0 | 27.2881 | 28.1066 | 0 | 28.1066 | 29.0241 | 0 | 29.0241 | 29.273 | 0 | 29.273 | 30.094 | 0 | 30.094 | 31.2301 | 0 | 31.2301 | 32.0143 | 0 | 32.0143 | 33.3734 | 0 | 33.3734 | 34.7857 | 0 | 34.7857 | 34.7857 | 0 | 34.7857 | 34.7857 | 0 | 34.7857 | 34.7857 | 0 | 34.7857 | 34.7857 | 0 | 34.7857
|  | 26.4255 | 0 | 26.4255 | 26.8746 | 0 | 26.8746 | 27.4708 | 0 | 27.4708 | 28.2948 | 0 | 28.2948 | 29.2184 | 0 | 29.2184 | 29.469 | 0 | 29.469 | 30.2954 | 0 | 30.2954 | 31.4391 | 0 | 31.4391 | 32.2287 | 0 | 32.2287 | 33.5968 | 0 | 33.5968 | 35.0186 | 0 | 35.0186 | 35.0186 | 0 | 35.0186 | 35.0186 | 0 | 35.0186 | 35.0186 | 0 | 35.0186 | 35.0186 | 0 | 35.0186
|  | 24.8373 | 0 | 24.8373 | 25.2594 | 0 | 25.2594 | 25.8198 | 0 | 25.8198 | 26.5942 | 0 | 26.5942 | 27.4623 | 0 | 27.4623 | 27.6978 | 0 | 27.6978 | 28.4746 | 0 | 28.4746 | 29.5496 | 0 | 29.5496 | 30.2916 | 0 | 30.2916 | 31.5776 | 0 | 31.5776 | 32.9139 | 0 | 32.9139 | 32.9139 | 0 | 32.9139 | 32.9139 | 0 | 32.9139 | 32.9139 | 0 | 32.9139 | 32.9139 | 0 | 32.9139
|  | 23.2813 | 0 | 23.2813 | 23.6769 | 0 | 23.6769 | 24.2022 | 0 | 24.2022 | 24.9281 | 0 | 24.9281 | 25.7419 | 0 | 25.7419 | 25.9626 | 0 | 25.9626 | 26.6907 | 0 | 26.6907 | 27.6984 | 0 | 27.6984 | 28.3939 | 0 | 28.3939 | 29.5993 | 0 | 29.5993 | 30.8519 | 0 | 30.8519 | 30.8519 | 0 | 30.8519 | 30.8519 | 0 | 30.8519 | 30.8519 | 0 | 30.8519 | 30.8519 | 0 | 30.8519
|  | 21.1712 | 0 | 21.1712 | 21.5311 | 0 | 21.5311 | 22.0087 | 0 | 22.0087 | 22.6688 | 0 | 22.6688 | 23.4088 | 0 | 23.4088 | 23.6096 | 0 | 23.6096 | 24.2717 | 0 | 24.2717 | 25.188 | 0 | 25.188 | 25.8205 | 0 | 25.8205 | 26.9167 | 0 | 26.9167 | 28.0557 | 0 | 28.0557 | 28.0557 | 0 | 28.0557 | 28.0557 | 0 | 28.0557 | 28.0557 | 0 | 28.0557 | 28.0557 | 0 | 28.0557
|  | 19.0101 | 0 | 19.0101 | 19.3332 | 0 | 19.3332 | 19.7621 | 0 | 19.7621 | 20.3548 | 0 | 20.3548 | 21.0192 | 0 | 21.0192 | 21.1995 | 0 | 21.1995 | 21.794 | 0 | 21.794 | 22.6168 | 0 | 22.6168 | 23.1848 | 0 | 23.1848 | 24.169 | 0 | 24.169 | 25.1918 | 0 | 25.1918 | 25.1918 | 0 | 25.1918 | 25.1918 | 0 | 25.1918 | 25.1918 | 0 | 25.1918 | 25.1918 | 0 | 25.1918
|  | 17.4999 | 0 | 17.4999 | 17.7974 | 0 | 17.7974 | 18.1922 | 0 | 18.1922 | 18.7378 | 0 | 18.7378 | 19.3495 | 0 | 19.3495 | 19.5154 | 0 | 19.5154 | 20.0628 | 0 | 20.0628 | 20.8202 | 0 | 20.8202 | 21.343 | 0 | 21.343 | 22.2491 | 0 | 22.2491 | 23.1906 | 0 | 23.1906 | 23.1906 | 0 | 23.1906 | 23.1906 | 0 | 23.1906 | 23.1906 | 0 | 23.1906 | 23.1906 | 0 | 23.1906
|  | 14.9578 | 0 | 14.9578 | 15.212 | 0 | 15.212 | 15.5495 | 0 | 15.5495 | 16.0158 | 0 | 16.0158 | 16.5387 | 0 | 16.5387 | 16.6805 | 0 | 16.6805 | 17.1483 | 0 | 17.1483 | 17.7957 | 0 | 17.7957 | 18.2426 | 0 | 18.2426 | 19.017 | 0 | 19.017 | 19.8217 | 0 | 19.8217 | 19.8217 | 0 | 19.8217 | 19.8217 | 0 | 19.8217 | 19.8217 | 0 | 19.8217 | 19.8217 | 0 | 19.8217
|  | 13.9481 | 0 | 13.9481 | 14.1852 | 0 | 14.1852 | 14.4999 | 0 | 14.4999 | 14.9347 | 0 | 14.9347 | 15.4223 | 0 | 15.4223 | 15.5545 | 0 | 15.5545 | 15.9908 | 0 | 15.9908 | 16.5944 | 0 | 16.5944 | 17.0112 | 0 | 17.0112 | 17.7333 | 0 | 17.7333 | 18.4838 | 0 | 18.4838 | 18.4838 | 0 | 18.4838 | 18.4838 | 0 | 18.4838 | 18.4838 | 0 | 18.4838 | 18.4838 | 0 | 18.4838
|  | 13.1321 | 0 | 13.1321 | 13.3552 | 0 | 13.3552 | 13.6515 | 0 | 13.6515 | 14.061 | 0 | 14.061 | 14.52 | 0 | 14.52 | 14.6445 | 0 | 14.6445 | 15.0552 | 0 | 15.0552 | 15.6236 | 0 | 15.6236 | 16.0159 | 0 | 16.0159 | 16.6958 | 0 | 16.6958 | 17.4024 | 0 | 17.4024 | 17.4024 | 0 | 17.4024 | 17.4024 | 0 | 17.4024 | 17.4024 | 0 | 17.4024 | 17.4024 | 0 | 17.4024
|  | 12.3256 | 0 | 12.3256 | 12.5351 | 0 | 12.5351 | 12.8132 | 0 | 12.8132 | 13.1975 | 0 | 13.1975 | 13.6283 | 0 | 13.6283 | 13.7452 | 0 | 13.7452 | 14.1307 | 0 | 14.1307 | 14.6642 | 0 | 14.6642 | 15.0324 | 0 | 15.0324 | 15.6706 | 0 | 15.6706 | 16.3337 | 0 | 16.3337 | 16.3337 | 0 | 16.3337 | 16.3337 | 0 | 16.3337 | 16.3337 | 0 | 16.3337 | 16.3337 | 0 | 16.3337
|  | 12.0867 | 0 | 12.0867 | 12.2921 | 0 | 12.2921 | 12.5648 | 0 | 12.5648 | 12.9417 | 0 | 12.9417 | 13.3641 | 0 | 13.3641 | 13.4787 | 0 | 13.4787 | 13.8568 | 0 | 13.8568 | 14.3799 | 0 | 14.3799 | 14.741 | 0 | 14.741 | 15.3668 | 0 | 15.3668 | 16.0171 | 0 | 16.0171 | 16.0171 | 0 | 16.0171 | 16.0171 | 0 | 16.0171 | 16.0171 | 0 | 16.0171 | 16.0171 | 0 | 16.0171
|  | 12.8649 | 0 | 12.8649 | 13.0836 | 0 | 13.0836 | 13.3739 | 0 | 13.3739 | 13.775 | 0 | 13.775 | 14.2246 | 0 | 14.2246 | 14.3466 | 0 | 14.3466 | 14.749 | 0 | 14.749 | 15.3058 | 0 | 15.3058 | 15.6901 | 0 | 15.6901 | 16.3562 | 0 | 16.3562 | 17.0484 | 0 | 17.0484 | 17.0484 | 0 | 17.0484 | 17.0484 | 0 | 17.0484 | 17.0484 | 0 | 17.0484 | 17.0484 | 0 | 17.0484
|  | 14.1507 | 0 | 14.1507 | 14.3912 | 0 | 14.3912 | 14.7105 | 0 | 14.7105 | 15.1517 | 0 | 15.1517 | 15.6463 | 0 | 15.6463 | 15.7805 | 0 | 15.7805 | 16.223 | 0 | 16.223 | 16.8355 | 0 | 16.8355 | 17.2583 | 0 | 17.2583 | 17.9909 | 0 | 17.9909 | 18.7523 | 0 | 18.7523 | 18.7523 | 0 | 18.7523 | 18.7523 | 0 | 18.7523 | 18.7523 | 0 | 18.7523 | 18.7523 | 0 | 18.7523
|  | 16.28 | 0 | 16.28 | 16.5567 | 0 | 16.5567 | 16.924 | 0 | 16.924 | 17.4316 | 0 | 17.4316 | 18.0007 | 0 | 18.0007 | 18.155 | 0 | 18.155 | 18.6642 | 0 | 18.6642 | 19.3688 | 0 | 19.3688 | 19.8552 | 0 | 19.8552 | 20.6981 | 0 | 20.6981 | 21.574 | 0 | 21.574 | 21.574 | 0 | 21.574 | 21.574 | 0 | 21.574 | 21.574 | 0 | 21.574 | 21.574 | 0 | 21.574
|  | 18.469 | 0 | 18.469 | 18.7829 | 0 | 18.7829 | 19.1996 | 0 | 19.1996 | 19.7754 | 0 | 19.7754 | 20.421 | 0 | 20.421 | 20.5961 | 0 | 20.5961 | 21.1737 | 0 | 21.1737 | 21.9731 | 0 | 21.9731 | 22.5249 | 0 | 22.5249 | 23.4811 | 0 | 23.4811 | 24.4748 | 0 | 24.4748 | 24.4748 | 0 | 24.4748 | 24.4748 | 0 | 24.4748 | 24.4748 | 0 | 24.4748 | 24.4748 | 0 | 24.4748
|  | 18.1595 | 0 | 18.1595 | 18.4682 | 0 | 18.4682 | 18.8779 | 0 | 18.8779 | 19.4441 | 0 | 19.4441 | 20.0788 | 0 | 20.0788 | 20.251 | 0 | 20.251 | 20.819 | 0 | 20.819 | 21.6049 | 0 | 21.6049 | 22.1475 | 0 | 22.1475 | 23.0876 | 0 | 23.0876 | 24.0647 | 0 | 24.0647 | 24.0647 | 0 | 24.0647 | 24.0647 | 0 | 24.0647 | 24.0647 | 0 | 24.0647 | 24.0647 | 0 | 24.0647
|  | 17.6245 | 0 | 17.6245 | 17.924 | 0 | 17.924 | 18.3217 | 0 | 18.3217 | 18.8712 | 0 | 18.8712 | 19.4872 | 0 | 19.4872 | 19.6543 | 0 | 19.6543 | 20.2055 | 0 | 20.2055 | 20.9683 | 0 | 20.9683 | 21.4949 | 0 | 21.4949 | 22.4074 | 0 | 22.4074 | 23.3556 | 0 | 23.3556 | 23.3556 | 0 | 23.3556 | 23.3556 | 0 | 23.3556 | 23.3556 | 0 | 23.3556 | 23.3556 | 0 | 23.3556
|  | 17.0443 | 0 | 17.0443 | 17.334 | 0 | 17.334 | 17.7185 | 0 | 17.7185 | 18.2499 | 0 | 18.2499 | 18.8457 | 0 | 18.8457 | 19.0073 | 0 | 19.0073 | 19.5404 | 0 | 19.5404 | 20.2781 | 0 | 20.2781 | 20.7873 | 0 | 20.7873 | 21.6697 | 0 | 21.6697 | 22.5868 | 0 | 22.5868 | 22.5868 | 0 | 22.5868 | 22.5868 | 0 | 22.5868 | 22.5868 | 0 | 22.5868 | 22.5868 | 0 | 22.5868
|  | 16.5016 | 0 | 16.5016 | 16.782 | 0 | 16.782 | 17.1543 | 0 | 17.1543 | 17.6688 | 0 | 17.6688 | 18.2456 | 0 | 18.2456 | 18.4021 | 0 | 18.4021 | 18.9182 | 0 | 18.9182 | 19.6324 | 0 | 19.6324 | 20.1254 | 0 | 20.1254 | 20.9797 | 0 | 20.9797 | 21.8676 | 0 | 21.8676 | 21.8676 | 0 | 21.8676 | 21.8676 | 0 | 21.8676 | 21.8676 | 0 | 21.8676 | 21.8676 | 0 | 21.8676
|  | 17.3254 | 0 | 17.3254 | 17.6198 | 0 | 17.6198 | 18.0107 | 0 | 18.0107 | 18.5509 | 0 | 18.5509 | 19.1565 | 0 | 19.1565 | 19.3208 | 0 | 19.3208 | 19.8626 | 0 | 19.8626 | 20.6125 | 0 | 20.6125 | 21.1301 | 0 | 21.1301 | 22.0271 | 0 | 22.0271 | 22.9593 | 0 | 22.9593 | 22.9593 | 0 | 22.9593 | 22.9593 | 0 | 22.9593 | 22.9593 | 0 | 22.9593 | 22.9593 | 0 | 22.9593
|  | 17.6218 | 0 | 17.6218 | 17.9213 | 0 | 17.9213 | 18.3189 | 0 | 18.3189 | 18.8683 | 0 | 18.8683 | 19.4842 | 0 | 19.4842 | 19.6513 | 0 | 19.6513 | 20.2025 | 0 | 20.2025 | 20.9651 | 0 | 20.9651 | 21.4916 | 0 | 21.4916 | 22.404 | 0 | 22.404 | 23.3521 | 0 | 23.3521 | 23.3521 | 0 | 23.3521 | 23.3521 | 0 | 23.3521 | 23.3521 | 0 | 23.3521 | 23.3521 | 0 | 23.3521
|  | 18.7275 | 0 | 18.7275 | 19.0457 | 0 | 19.0457 | 19.4683 | 0 | 19.4683 | 20.0522 | 0 | 20.0522 | 20.7068 | 0 | 20.7068 | 20.8843 | 0 | 20.8843 | 21.47 | 0 | 21.47 | 22.2806 | 0 | 22.2806 | 22.8401 | 0 | 22.8401 | 23.8097 | 0 | 23.8097 | 24.8173 | 0 | 24.8173 | 24.8173 | 0 | 24.8173 | 24.8173 | 0 | 24.8173 | 24.8173 | 0 | 24.8173 | 24.8173 | 0 | 24.8173
|  | 20.6501 | 0 | 20.6501 | 21.0011 | 0 | 21.0011 | 21.467 | 0 | 21.467 | 22.1109 | 0 | 22.1109 | 22.8326 | 0 | 22.8326 | 23.0284 | 0 | 23.0284 | 23.6743 | 0 | 23.6743 | 24.568 | 0 | 24.568 | 25.185 | 0 | 25.185 | 26.2541 | 0 | 26.2541 | 27.3652 | 0 | 27.3652 | 27.3652 | 0 | 27.3652 | 27.3652 | 0 | 27.3652 | 27.3652 | 0 | 27.3652 | 27.3652 | 0 | 27.3652
|  | 25.5218 | 0 | 25.5218 | 25.9555 | 0 | 25.9555 | 26.5314 | 0 | 26.5314 | 27.3271 | 0 | 27.3271 | 28.2192 | 0 | 28.2192 | 28.4612 | 0 | 28.4612 | 29.2594 | 0 | 29.2594 | 30.364 | 0 | 30.364 | 31.1265 | 0 | 31.1265 | 32.4479 | 0 | 32.4479 | 33.821 | 0 | 33.821 | 33.821 | 0 | 33.821 | 33.821 | 0 | 33.821 | 33.821 | 0 | 33.821 | 33.821 | 0 | 33.821
|  | 24.6878 | 0 | 24.6878 | 25.1074 | 0 | 25.1074 | 25.6644 | 0 | 25.6644 | 26.4342 | 0 | 26.4342 | 27.2971 | 0 | 27.2971 | 27.5312 | 0 | 27.5312 | 28.3033 | 0 | 28.3033 | 29.3718 | 0 | 29.3718 | 30.1094 | 0 | 30.1094 | 31.3876 | 0 | 31.3876 | 32.7158 | 0 | 32.7158 | 32.7158 | 0 | 32.7158 | 32.7158 | 0 | 32.7158 | 32.7158 | 0 | 32.7158 | 32.7158 | 0 | 32.7158
|  | 22.8 | 0 | 22.8 | 23.1875 | 0 | 23.1875 | 23.7019 | 0 | 23.7019 | 24.4128 | 0 | 24.4128 | 25.2098 | 0 | 25.2098 | 25.4259 | 0 | 25.4259 | 26.139 | 0 | 26.139 | 27.1258 | 0 | 27.1258 | 27.807 | 0 | 27.807 | 28.9875 | 0 | 28.9875 | 30.2141 | 0 | 30.2141 | 30.2141 | 0 | 30.2141 | 30.2141 | 0 | 30.2141 | 30.2141 | 0 | 30.2141 | 30.2141 | 0 | 30.2141
|  | 21.5381 | 0 | 21.5381 | 21.9041 | 0 | 21.9041 | 22.3901 | 0 | 22.3901 | 23.0616 | 0 | 23.0616 | 23.8144 | 0 | 23.8144 | 24.0186 | 0 | 24.0186 | 24.6923 | 0 | 24.6923 | 25.6244 | 0 | 25.6244 | 26.2679 | 0 | 26.2679 | 27.383 | 0 | 27.383 | 28.5418 | 0 | 28.5418 | 28.5418 | 0 | 28.5418 | 28.5418 | 0 | 28.5418 | 28.5418 | 0 | 28.5418 | 28.5418 | 0 | 28.5418
|  | 20.0284 | 0 | 20.0284 | 20.3688 | 0 | 20.3688 | 20.8207 | 0 | 20.8207 | 21.4452 | 0 | 21.4452 | 22.1452 | 0 | 22.1452 | 22.3352 | 0 | 22.3352 | 22.9616 | 0 | 22.9616 | 23.8284 | 0 | 23.8284 | 24.4268 | 0 | 24.4268 | 25.4637 | 0 | 25.4637 | 26.5413 | 0 | 26.5413 | 26.5413 | 0 | 26.5413 | 26.5413 | 0 | 26.5413 | 26.5413 | 0 | 26.5413 | 26.5413 | 0 | 26.5413
|  | 18.3318 | 0 | 18.3318 | 18.6433 | 0 | 18.6433 | 19.0569 | 0 | 19.0569 | 19.6285 | 0 | 19.6285 | 20.2693 | 0 | 20.2693 | 20.4431 | 0 | 20.4431 | 21.0164 | 0 | 21.0164 | 21.8098 | 0 | 21.8098 | 22.3575 | 0 | 22.3575 | 23.3066 | 0 | 23.3066 | 24.2929 | 0 | 24.2929 | 24.2929 | 0 | 24.2929 | 24.2929 | 0 | 24.2929 | 24.2929 | 0 | 24.2929 | 24.2929 | 0 | 24.2929
|  | 17.1856 | 0 | 17.1856 | 17.4777 | 0 | 17.4777 | 17.8654 | 0 | 17.8654 | 18.4013 | 0 | 18.4013 | 19.0019 | 0 | 19.0019 | 19.1649 | 0 | 19.1649 | 19.7024 | 0 | 19.7024 | 20.4462 | 0 | 20.4462 | 20.9596 | 0 | 20.9596 | 21.8494 | 0 | 21.8494 | 22.774 | 0 | 22.774 | 22.774 | 0 | 22.774 | 22.774 | 0 | 22.774 | 22.774 | 0 | 22.774 | 22.774 | 0 | 22.774
|  | 15.2052 | 0 | 15.2052 | 15.4637 | 0 | 15.4637 | 15.8067 | 0 | 15.8067 | 16.2808 | 0 | 16.2808 | 16.8123 | 0 | 16.8123 | 16.9564 | 0 | 16.9564 | 17.432 | 0 | 17.432 | 18.0901 | 0 | 18.0901 | 18.5444 | 0 | 18.5444 | 19.3316 | 0 | 19.3316 | 20.1497 | 0 | 20.1497 | 20.1497 | 0 | 20.1497 | 20.1497 | 0 | 20.1497 | 20.1497 | 0 | 20.1497 | 20.1497 | 0 | 20.1497
|  | 14.1562 | 0 | 14.1562 | 14.3968 | 0 | 14.3968 | 14.7162 | 0 | 14.7162 | 15.1576 | 0 | 15.1576 | 15.6524 | 0 | 15.6524 | 15.7866 | 0 | 15.7866 | 16.2294 | 0 | 16.2294 | 16.842 | 0 | 16.842 | 17.265 | 0 | 17.265 | 17.9979 | 0 | 17.9979 | 18.7595 | 0 | 18.7595 | 18.7595 | 0 | 18.7595 | 18.7595 | 0 | 18.7595 | 18.7595 | 0 | 18.7595 | 18.7595 | 0 | 18.7595
|  | 13.1199 | 0 | 13.1199 | 13.3429 | 0 | 13.3429 | 13.6389 | 0 | 13.6389 | 14.048 | 0 | 14.048 | 14.5065 | 0 | 14.5065 | 14.6309 | 0 | 14.6309 | 15.0413 | 0 | 15.0413 | 15.6091 | 0 | 15.6091 | 16.0011 | 0 | 16.0011 | 16.6804 | 0 | 16.6804 | 17.3862 | 0 | 17.3862 | 17.3862 | 0 | 17.3862 | 17.3862 | 0 | 17.3862 | 17.3862 | 0 | 17.3862 | 17.3862 | 0 | 17.3862
|  | 11.797 | 0 | 11.797 | 11.9975 | 0 | 11.9975 | 12.2636 | 0 | 12.2636 | 12.6315 | 0 | 12.6315 | 13.0438 | 0 | 13.0438 | 13.1557 | 0 | 13.1557 | 13.5246 | 0 | 13.5246 | 14.0352 | 0 | 14.0352 | 14.3876 | 0 | 14.3876 | 14.9984 | 0 | 14.9984 | 15.6331 | 0 | 15.6331 | 15.6331 | 0 | 15.6331 | 15.6331 | 0 | 15.6331 | 15.6331 | 0 | 15.6331 | 15.6331 | 0 | 15.6331
|  | 11.5381 | 0 | 11.5381 | 11.7342 | 0 | 11.7342 | 11.9945 | 0 | 11.9945 | 12.3542 | 0 | 12.3542 | 12.7575 | 0 | 12.7575 | 12.8669 | 0 | 12.8669 | 13.2278 | 0 | 13.2278 | 13.7272 | 0 | 13.7272 | 14.0719 | 0 | 14.0719 | 14.6693 | 0 | 14.6693 | 15.29 | 0 | 15.29 | 15.29 | 0 | 15.29 | 15.29 | 0 | 15.29 | 15.29 | 0 | 15.29 | 15.29 | 0 | 15.29
|  | 11.7544 | 0 | 11.7544 | 11.9541 | 0 | 11.9541 | 12.2193 | 0 | 12.2193 | 12.5858 | 0 | 12.5858 | 12.9967 | 0 | 12.9967 | 13.1081 | 0 | 13.1081 | 13.4758 | 0 | 13.4758 | 13.9845 | 0 | 13.9845 | 14.3357 | 0 | 14.3357 | 14.9443 | 0 | 14.9443 | 15.5767 | 0 | 15.5767 | 15.5767 | 0 | 15.5767 | 15.5767 | 0 | 15.5767 | 15.5767 | 0 | 15.5767 | 15.5767 | 0 | 15.5767
|  | 12.712 | 0 | 12.712 | 12.928 | 0 | 12.928 | 13.2148 | 0 | 13.2148 | 13.6112 | 0 | 13.6112 | 14.0555 | 0 | 14.0555 | 14.176 | 0 | 14.176 | 14.5736 | 0 | 14.5736 | 15.1238 | 0 | 15.1238 | 15.5036 | 0 | 15.5036 | 16.1617 | 0 | 16.1617 | 16.8457 | 0 | 16.8457 | 16.8457 | 0 | 16.8457 | 16.8457 | 0 | 16.8457 | 16.8457 | 0 | 16.8457 | 16.8457 | 0 | 16.8457
|  | 14.6844 | 0 | 14.6844 | 14.934 | 0 | 14.934 | 15.2653 | 0 | 15.2653 | 15.7231 | 0 | 15.7231 | 16.2364 | 0 | 16.2364 | 16.3756 | 0 | 16.3756 | 16.8349 | 0 | 16.8349 | 17.4704 | 0 | 17.4704 | 17.9092 | 0 | 17.9092 | 18.6694 | 0 | 18.6694 | 19.4595 | 0 | 19.4595 | 19.4595 | 0 | 19.4595 | 19.4595 | 0 | 19.4595 | 19.4595 | 0 | 19.4595 | 19.4595 | 0 | 19.4595
|  | 16.738 | 0 | 16.738 | 17.0225 | 0 | 17.0225 | 17.4001 | 0 | 17.4001 | 17.922 | 0 | 17.922 | 18.507 | 0 | 18.507 | 18.6658 | 0 | 18.6658 | 19.1892 | 0 | 19.1892 | 19.9137 | 0 | 19.9137 | 20.4137 | 0 | 20.4137 | 21.2803 | 0 | 21.2803 | 22.1809 | 0 | 22.1809 | 22.1809 | 0 | 22.1809 | 22.1809 | 0 | 22.1809 | 22.1809 | 0 | 22.1809 | 22.1809 | 0 | 22.1809
|  | 18.2957 | 0 | 18.2957 | 18.6067 | 0 | 18.6067 | 19.0195 | 0 | 19.0195 | 19.5899 | 0 | 19.5899 | 20.2294 | 0 | 20.2294 | 20.4029 | 0 | 20.4029 | 20.9751 | 0 | 20.9751 | 21.7669 | 0 | 21.7669 | 22.3135 | 0 | 22.3135 | 23.2608 | 0 | 23.2608 | 24.2451 | 0 | 24.2451 | 24.2451 | 0 | 24.2451 | 24.2451 | 0 | 24.2451 | 24.2451 | 0 | 24.2451 | 24.2451 | 0 | 24.2451
|  | 17.1523 | 0 | 17.1523 | 17.4439 | 0 | 17.4439 | 17.8308 | 0 | 17.8308 | 18.3656 | 0 | 18.3656 | 18.9652 | 0 | 18.9652 | 19.1278 | 0 | 19.1278 | 19.6643 | 0 | 19.6643 | 20.4066 | 0 | 20.4066 | 20.9191 | 0 | 20.9191 | 21.8071 | 0 | 21.8071 | 22.73 | 0 | 22.73 | 22.73 | 0 | 22.73 | 22.73 | 0 | 22.73 | 22.73 | 0 | 22.73 | 22.73 | 0 | 22.73
|  | 16.7363 | 0 | 16.7363 | 17.0207 | 0 | 17.0207 | 17.3983 | 0 | 17.3983 | 17.9202 | 0 | 17.9202 | 18.5051 | 0 | 18.5051 | 18.6638 | 0 | 18.6638 | 19.1873 | 0 | 19.1873 | 19.9116 | 0 | 19.9116 | 20.4116 | 0 | 20.4116 | 21.2781 | 0 | 21.2781 | 22.1786 | 0 | 22.1786 | 22.1786 | 0 | 22.1786 | 22.1786 | 0 | 22.1786 | 22.1786 | 0 | 22.1786 | 22.1786 | 0 | 22.1786
|  | 16.4284 | 0 | 16.4284 | 16.7076 | 0 | 16.7076 | 17.0783 | 0 | 17.0783 | 17.5905 | 0 | 17.5905 | 18.1647 | 0 | 18.1647 | 18.3205 | 0 | 18.3205 | 18.8343 | 0 | 18.8343 | 19.5453 | 0 | 19.5453 | 20.0362 | 0 | 20.0362 | 20.8867 | 0 | 20.8867 | 21.7706 | 0 | 21.7706 | 21.7706 | 0 | 21.7706 | 21.7706 | 0 | 21.7706 | 21.7706 | 0 | 21.7706 | 21.7706 | 0 | 21.7706
|  | 16.778 | 0 | 16.778 | 17.0631 | 0 | 17.0631 | 17.4417 | 0 | 17.4417 | 17.9648 | 0 | 17.9648 | 18.5513 | 0 | 18.5513 | 18.7103 | 0 | 18.7103 | 19.2351 | 0 | 19.2351 | 19.9612 | 0 | 19.9612 | 20.4625 | 0 | 20.4625 | 21.3312 | 0 | 21.3312 | 22.2339 | 0 | 22.2339 | 22.2339 | 0 | 22.2339 | 22.2339 | 0 | 22.2339 | 22.2339 | 0 | 22.2339 | 22.2339 | 0 | 22.2339
|  | 17.6072 | 0 | 17.6072 | 17.9064 | 0 | 17.9064 | 18.3037 | 0 | 18.3037 | 18.8527 | 0 | 18.8527 | 19.4681 | 0 | 19.4681 | 19.635 | 0 | 19.635 | 20.1857 | 0 | 20.1857 | 20.9477 | 0 | 20.9477 | 21.4738 | 0 | 21.4738 | 22.3854 | 0 | 22.3854 | 23.3327 | 0 | 23.3327 | 23.3327 | 0 | 23.3327 | 23.3327 | 0 | 23.3327 | 23.3327 | 0 | 23.3327 | 23.3327 | 0 | 23.3327
|  | 18.8278 | 0 | 18.8278 | 19.1478 | 0 | 19.1478 | 19.5726 | 0 | 19.5726 | 20.1596 | 0 | 20.1596 | 20.8177 | 0 | 20.8177 | 20.9963 | 0 | 20.9963 | 21.5851 | 0 | 21.5851 | 22.4 | 0 | 22.4 | 22.9625 | 0 | 22.9625 | 23.9373 | 0 | 23.9373 | 24.9503 | 0 | 24.9503 | 24.9503 | 0 | 24.9503 | 24.9503 | 0 | 24.9503 | 24.9503 | 0 | 24.9503 | 24.9503 | 0 | 24.9503
|  | 21.5244 | 0 | 21.5244 | 21.8902 | 0 | 21.8902 | 22.3759 | 0 | 22.3759 | 23.047 | 0 | 23.047 | 23.7993 | 0 | 23.7993 | 24.0034 | 0 | 24.0034 | 24.6766 | 0 | 24.6766 | 25.6082 | 0 | 25.6082 | 26.2513 | 0 | 26.2513 | 27.3657 | 0 | 27.3657 | 28.5237 | 0 | 28.5237 | 28.5237 | 0 | 28.5237 | 28.5237 | 0 | 28.5237 | 28.5237 | 0 | 28.5237 | 28.5237 | 0 | 28.5237
|  | 26.9334 | 0 | 26.9334 | 27.3912 | 0 | 27.3912 | 27.9989 | 0 | 27.9989 | 28.8386 | 0 | 28.8386 | 29.78 | 0 | 29.78 | 30.0354 | 0 | 30.0354 | 30.8778 | 0 | 30.8778 | 32.0435 | 0 | 32.0435 | 32.8481 | 0 | 32.8481 | 34.2426 | 0 | 34.2426 | 35.6917 | 0 | 35.6917 | 35.6917 | 0 | 35.6917 | 35.6917 | 0 | 35.6917 | 35.6917 | 0 | 35.6917 | 35.6917 | 0 | 35.6917
|  | 27.3963 | 0 | 27.3963 | 27.8619 | 0 | 27.8619 | 28.48 | 0 | 28.48 | 29.3342 | 0 | 29.3342 | 30.2918 | 0 | 30.2918 | 30.5516 | 0 | 30.5516 | 31.4084 | 0 | 31.4084 | 32.5941 | 0 | 32.5941 | 33.4126 | 0 | 33.4126 | 34.831 | 0 | 34.831 | 36.305 | 0 | 36.305 | 36.305 | 0 | 36.305 | 36.305 | 0 | 36.305 | 36.305 | 0 | 36.305 | 36.305 | 0 | 36.305
|  | 26.2215 | 0 | 26.2215 | 26.6672 | 0 | 26.6672 | 27.2588 | 0 | 27.2588 | 28.0763 | 0 | 28.0763 | 28.9929 | 0 | 28.9929 | 29.2415 | 0 | 29.2415 | 30.0616 | 0 | 30.0616 | 31.1965 | 0 | 31.1965 | 31.9799 | 0 | 31.9799 | 33.3375 | 0 | 33.3375 | 34.7482 | 0 | 34.7482 | 34.7482 | 0 | 34.7482 | 34.7482 | 0 | 34.7482 | 34.7482 | 0 | 34.7482 | 34.7482 | 0 | 34.7482
|  | 23.7713 | 0 | 23.7713 | 24.1753 | 0 | 24.1753 | 24.7116 | 0 | 24.7116 | 25.4528 | 0 | 25.4528 | 26.2837 | 0 | 26.2837 | 26.5091 | 0 | 26.5091 | 27.2525 | 0 | 27.2525 | 28.2814 | 0 | 28.2814 | 28.9916 | 0 | 28.9916 | 30.2223 | 0 | 30.2223 | 31.5013 | 0 | 31.5013 | 31.5013 | 0 | 31.5013 | 31.5013 | 0 | 31.5013 | 31.5013 | 0 | 31.5013 | 31.5013 | 0 | 31.5013
|  | 20.559 | 0 | 20.559 | 20.9085 | 0 | 20.9085 | 21.3723 | 0 | 21.3723 | 22.0133 | 0 | 22.0133 | 22.7319 | 0 | 22.7319 | 22.9269 | 0 | 22.9269 | 23.5699 | 0 | 23.5699 | 24.4597 | 0 | 24.4597 | 25.0739 | 0 | 25.0739 | 26.1383 | 0 | 26.1383 | 27.2444 | 0 | 27.2444 | 27.2444 | 0 | 27.2444 | 27.2444 | 0 | 27.2444 | 27.2444 | 0 | 27.2444 | 27.2444 | 0 | 27.2444
|  | 18.1935 | 0 | 18.1935 | 18.5028 | 0 | 18.5028 | 18.9132 | 0 | 18.9132 | 19.4805 | 0 | 19.4805 | 20.1164 | 0 | 20.1164 | 20.2889 | 0 | 20.2889 | 20.8579 | 0 | 20.8579 | 21.6454 | 0 | 21.6454 | 22.1889 | 0 | 22.1889 | 23.1309 | 0 | 23.1309 | 24.1097 | 0 | 24.1097 | 24.1097 | 0 | 24.1097 | 24.1097 | 0 | 24.1097 | 24.1097 | 0 | 24.1097 | 24.1097 | 0 | 24.1097
|  | 16.1224 | 0 | 16.1224 | 16.3964 | 0 | 16.3964 | 16.7602 | 0 | 16.7602 | 17.2628 | 0 | 17.2628 | 17.8264 | 0 | 17.8264 | 17.9792 | 0 | 17.9792 | 18.4835 | 0 | 18.4835 | 19.1813 | 0 | 19.1813 | 19.6629 | 0 | 19.6629 | 20.4977 | 0 | 20.4977 | 21.3651 | 0 | 21.3651 | 21.3651 | 0 | 21.3651 | 21.3651 | 0 | 21.3651 | 21.3651 | 0 | 21.3651 | 21.3651 | 0 | 21.3651
|  | 14.7671 | 0 | 14.7671 | 15.0181 | 0 | 15.0181 | 15.3512 | 0 | 15.3512 | 15.8117 | 0 | 15.8117 | 16.3278 | 0 | 16.3278 | 16.4678 | 0 | 16.4678 | 16.9297 | 0 | 16.9297 | 17.5688 | 0 | 17.5688 | 18.01 | 0 | 18.01 | 18.7745 | 0 | 18.7745 | 19.569 | 0 | 19.569 | 19.569 | 0 | 19.569 | 19.569 | 0 | 19.569 | 19.569 | 0 | 19.569 | 19.569 | 0 | 19.569
|  | 14.1966 | 0 | 14.1966 | 14.4378 | 0 | 14.4378 | 14.7582 | 0 | 14.7582 | 15.2008 | 0 | 15.2008 | 15.697 | 0 | 15.697 | 15.8316 | 0 | 15.8316 | 16.2756 | 0 | 16.2756 | 16.8901 | 0 | 16.8901 | 17.3142 | 0 | 17.3142 | 18.0492 | 0 | 18.0492 | 18.813 | 0 | 18.813 | 18.813 | 0 | 18.813 | 18.813 | 0 | 18.813 | 18.813 | 0 | 18.813 | 18.813 | 0 | 18.813
|  | 13.1962 | 0 | 13.1962 | 13.4205 | 0 | 13.4205 | 13.7182 | 0 | 13.7182 | 14.1297 | 0 | 14.1297 | 14.5909 | 0 | 14.5909 | 14.7161 | 0 | 14.7161 | 15.1288 | 0 | 15.1288 | 15.6999 | 0 | 15.6999 | 16.0942 | 0 | 16.0942 | 16.7774 | 0 | 16.7774 | 17.4874 | 0 | 17.4874 | 17.4874 | 0 | 17.4874 | 17.4874 | 0 | 17.4874 | 17.4874 | 0 | 17.4874 | 17.4874 | 0 | 17.4874
|  | 12.8096 | 0 | 12.8096 | 13.0273 | 0 | 13.0273 | 13.3163 | 0 | 13.3163 | 13.7157 | 0 | 13.7157 | 14.1634 | 0 | 14.1634 | 14.2849 | 0 | 14.2849 | 14.6855 | 0 | 14.6855 | 15.2399 | 0 | 15.2399 | 15.6226 | 0 | 15.6226 | 16.2859 | 0 | 16.2859 | 16.975 | 0 | 16.975 | 16.975 | 0 | 16.975 | 16.975 | 0 | 16.975 | 16.975 | 0 | 16.975 | 16.975 | 0 | 16.975
|  | 13.281 | 0 | 13.281 | 13.5067 | 0 | 13.5067 | 13.8064 | 0 | 13.8064 | 14.2205 | 0 | 14.2205 | 14.6847 | 0 | 14.6847 | 14.8106 | 0 | 14.8106 | 15.226 | 0 | 15.226 | 15.8008 | 0 | 15.8008 | 16.1976 | 0 | 16.1976 | 16.8852 | 0 | 16.8852 | 17.5997 | 0 | 17.5997 | 17.5997 | 0 | 17.5997 | 17.5997 | 0 | 17.5997 | 17.5997 | 0 | 17.5997 | 17.5997 | 0 | 17.5997
|  | 15.3 | 0 | 15.3 | 15.56 | 0 | 15.56 | 15.9052 | 0 | 15.9052 | 16.3823 | 0 | 16.3823 | 16.917 | 0 | 16.917 | 17.0621 | 0 | 17.0621 | 17.5406 | 0 | 17.5406 | 18.2028 | 0 | 18.2028 | 18.6599 | 0 | 18.6599 | 19.4521 | 0 | 19.4521 | 20.2752 | 0 | 20.2752 | 20.2752 | 0 | 20.2752 | 20.2752 | 0 | 20.2752 | 20.2752 | 0 | 20.2752 | 20.2752 | 0 | 20.2752
|  | 19.5166 | 0 | 19.5166 | 19.8483 | 0 | 19.8483 | 20.2886 | 0 | 20.2886 | 20.8971 | 0 | 20.8971 | 21.5793 | 0 | 21.5793 | 21.7644 | 0 | 21.7644 | 22.3747 | 0 | 22.3747 | 23.2194 | 0 | 23.2194 | 23.8025 | 0 | 23.8025 | 24.813 | 0 | 24.813 | 25.863 | 0 | 25.863 | 25.863 | 0 | 25.863 | 25.863 | 0 | 25.863 | 25.863 | 0 | 25.863 | 25.863 | 0 | 25.863
|  | 21.3971 | 0 | 21.3971 | 21.7608 | 0 | 21.7608 | 22.2436 | 0 | 22.2436 | 22.9107 | 0 | 22.9107 | 23.6586 | 0 | 23.6586 | 23.8615 | 0 | 23.8615 | 24.5307 | 0 | 24.5307 | 25.4568 | 0 | 25.4568 | 26.096 | 0 | 26.096 | 27.2039 | 0 | 27.2039 | 28.3551 | 0 | 28.3551 | 28.3551 | 0 | 28.3551 | 28.3551 | 0 | 28.3551 | 28.3551 | 0 | 28.3551 | 28.3551 | 0 | 28.3551
|  | 19.1508 | 0 | 19.1508 | 19.4762 | 0 | 19.4762 | 19.9083 | 0 | 19.9083 | 20.5054 | 0 | 20.5054 | 21.1748 | 0 | 21.1748 | 21.3564 | 0 | 21.3564 | 21.9553 | 0 | 21.9553 | 22.7842 | 0 | 22.7842 | 23.3564 | 0 | 23.3564 | 24.3479 | 0 | 24.3479 | 25.3782 | 0 | 25.3782 | 25.3782 | 0 | 25.3782 | 25.3782 | 0 | 25.3782 | 25.3782 | 0 | 25.3782 | 25.3782 | 0 | 25.3782
|  | 17.9789 | 0 | 17.9789 | 18.2845 | 0 | 18.2845 | 18.6901 | 0 | 18.6901 | 19.2507 | 0 | 19.2507 | 19.8791 | 0 | 19.8791 | 20.0496 | 0 | 20.0496 | 20.6119 | 0 | 20.6119 | 21.39 | 0 | 21.39 | 21.9272 | 0 | 21.9272 | 22.858 | 0 | 22.858 | 23.8253 | 0 | 23.8253 | 23.8253 | 0 | 23.8253 | 23.8253 | 0 | 23.8253 | 23.8253 | 0 | 23.8253 | 23.8253 | 0 | 23.8253
|  | 16.3154 | 0 | 16.3154 | 16.5927 | 0 | 16.5927 | 16.9608 | 0 | 16.9608 | 17.4695 | 0 | 17.4695 | 18.0398 | 0 | 18.0398 | 18.1945 | 0 | 18.1945 | 18.7048 | 0 | 18.7048 | 19.4109 | 0 | 19.4109 | 19.8984 | 0 | 19.8984 | 20.7431 | 0 | 20.7431 | 21.6209 | 0 | 21.6209 | 21.6209 | 0 | 21.6209 | 21.6209 | 0 | 21.6209 | 21.6209 | 0 | 21.6209 | 21.6209 | 0 | 21.6209
|  | 16.0527 | 0 | 16.0527 | 16.3255 | 0 | 16.3255 | 16.6877 | 0 | 16.6877 | 17.1882 | 0 | 17.1882 | 17.7493 | 0 | 17.7493 | 17.9015 | 0 | 17.9015 | 18.4036 | 0 | 18.4036 | 19.0983 | 0 | 19.0983 | 19.5779 | 0 | 19.5779 | 20.409 | 0 | 20.409 | 21.2727 | 0 | 21.2727 | 21.2727 | 0 | 21.2727 | 21.2727 | 0 | 21.2727 | 21.2727 | 0 | 21.2727 | 21.2727 | 0 | 21.2727
|  | 15.9902 | 0 | 15.9902 | 16.2619 | 0 | 16.2619 | 16.6227 | 0 | 16.6227 | 17.1213 | 0 | 17.1213 | 17.6802 | 0 | 17.6802 | 17.8318 | 0 | 17.8318 | 18.3319 | 0 | 18.3319 | 19.024 | 0 | 19.024 | 19.5017 | 0 | 19.5017 | 20.3296 | 0 | 20.3296 | 21.1899 | 0 | 21.1899 | 21.1899 | 0 | 21.1899 | 21.1899 | 0 | 21.1899 | 21.1899 | 0 | 21.1899 | 21.1899 | 0 | 21.1899
|  | 16.6767 | 0 | 16.6767 | 16.9601 | 0 | 16.9601 | 17.3364 | 0 | 17.3364 | 17.8564 | 0 | 17.8564 | 18.4393 | 0 | 18.4393 | 18.5974 | 0 | 18.5974 | 19.119 | 0 | 19.119 | 19.8407 | 0 | 19.8407 | 20.339 | 0 | 20.339 | 21.2024 | 0 | 21.2024 | 22.0997 | 0 | 22.0997 | 22.0997 | 0 | 22.0997 | 22.0997 | 0 | 22.0997 | 22.0997 | 0 | 22.0997 | 22.0997 | 0 | 22.0997
|  | 16.3079 | 0 | 16.3079 | 16.5851 | 0 | 16.5851 | 16.953 | 0 | 16.953 | 17.4615 | 0 | 17.4615 | 18.0315 | 0 | 18.0315 | 18.1861 | 0 | 18.1861 | 18.6962 | 0 | 18.6962 | 19.402 | 0 | 19.402 | 19.8892 | 0 | 19.8892 | 20.7336 | 0 | 20.7336 | 21.611 | 0 | 21.611 | 21.611 | 0 | 21.611 | 21.611 | 0 | 21.611 | 21.611 | 0 | 21.611 | 21.611 | 0 | 21.611
|  | 17.7394 | 0 | 17.7394 | 18.0409 | 0 | 18.0409 | 18.4411 | 0 | 18.4411 | 18.9942 | 0 | 18.9942 | 19.6142 | 0 | 19.6142 | 19.7824 | 0 | 19.7824 | 20.3372 | 0 | 20.3372 | 21.105 | 0 | 21.105 | 21.635 | 0 | 21.635 | 22.5534 | 0 | 22.5534 | 23.5079 | 0 | 23.5079 | 23.5079 | 0 | 23.5079 | 23.5079 | 0 | 23.5079 | 23.5079 | 0 | 23.5079 | 23.5079 | 0 | 23.5079
|  | 21.8382 | 0 | 21.8382 | 22.2094 | 0 | 22.2094 | 22.7021 | 0 | 22.7021 | 23.383 | 0 | 23.383 | 24.1463 | 0 | 24.1463 | 24.3534 | 0 | 24.3534 | 25.0364 | 0 | 25.0364 | 25.9816 | 0 | 25.9816 | 26.634 | 0 | 26.634 | 27.7647 | 0 | 27.7647 | 28.9396 | 0 | 28.9396 | 28.9396 | 0 | 28.9396 | 28.9396 | 0 | 28.9396 | 28.9396 | 0 | 28.9396 | 28.9396 | 0 | 28.9396
|  | 28.4934 | 0 | 28.4934 | 28.9776 | 0 | 28.9776 | 29.6205 | 0 | 29.6205 | 30.5089 | 0 | 30.5089 | 31.5048 | 0 | 31.5048 | 31.775 | 0 | 31.775 | 32.6662 | 0 | 32.6662 | 33.8994 | 0 | 33.8994 | 34.7507 | 0 | 34.7507 | 36.2259 | 0 | 36.2259 | 37.7589 | 0 | 37.7589 | 37.7589 | 0 | 37.7589 | 37.7589 | 0 | 37.7589 | 37.7589 | 0 | 37.7589 | 37.7589 | 0 | 37.7589
|  | 28.1319 | 0 | 28.1319 | 28.6101 | 0 | 28.6101 | 29.2448 | 0 | 29.2448 | 30.1219 | 0 | 30.1219 | 31.1052 | 0 | 31.1052 | 31.3719 | 0 | 31.3719 | 32.2518 | 0 | 32.2518 | 33.4693 | 0 | 33.4693 | 34.3098 | 0 | 34.3098 | 35.7663 | 0 | 35.7663 | 37.2799 | 0 | 37.2799 | 37.2799 | 0 | 37.2799 | 37.2799 | 0 | 37.2799 | 37.2799 | 0 | 37.2799 | 37.2799 | 0 | 37.2799
|  | 26.4918 | 0 | 26.4918 | 26.9421 | 0 | 26.9421 | 27.5398 | 0 | 27.5398 | 28.3658 | 0 | 28.3658 | 29.2918 | 0 | 29.2918 | 29.543 | 0 | 29.543 | 30.3715 | 0 | 30.3715 | 31.5181 | 0 | 31.5181 | 32.3096 | 0 | 32.3096 | 33.6812 | 0 | 33.6812 | 35.1065 | 0 | 35.1065 | 35.1065 | 0 | 35.1065 | 35.1065 | 0 | 35.1065 | 35.1065 | 0 | 35.1065 | 35.1065 | 0 | 35.1065
|  | 24.3391 | 0 | 24.3391 | 24.7528 | 0 | 24.7528 | 25.3019 | 0 | 25.3019 | 26.0608 | 0 | 26.0608 | 26.9115 | 0 | 26.9115 | 27.1423 | 0 | 27.1423 | 27.9035 | 0 | 27.9035 | 28.9569 | 0 | 28.9569 | 29.6841 | 0 | 29.6841 | 30.9442 | 0 | 30.9442 | 32.2537 | 0 | 32.2537 | 32.2537 | 0 | 32.2537 | 32.2537 | 0 | 32.2537 | 32.2537 | 0 | 32.2537 | 32.2537 | 0 | 32.2537
|  | 21.1551 | 0 | 21.1551 | 21.5146 | 0 | 21.5146 | 21.9919 | 0 | 21.9919 | 22.6515 | 0 | 22.6515 | 23.391 | 0 | 23.391 | 23.5916 | 0 | 23.5916 | 24.2532 | 0 | 24.2532 | 25.1688 | 0 | 25.1688 | 25.8009 | 0 | 25.8009 | 26.8961 | 0 | 26.8961 | 28.0343 | 0 | 28.0343 | 28.0343 | 0 | 28.0343 | 28.0343 | 0 | 28.0343 | 28.0343 | 0 | 28.0343 | 28.0343 | 0 | 28.0343
|  | 17.6559 | 0 | 17.6559 | 17.956 | 0 | 17.956 | 18.3544 | 0 | 18.3544 | 18.9049 | 0 | 18.9049 | 19.522 | 0 | 19.522 | 19.6894 | 0 | 19.6894 | 20.2416 | 0 | 20.2416 | 21.0058 | 0 | 21.0058 | 21.5333 | 0 | 21.5333 | 22.4474 | 0 | 22.4474 | 23.3973 | 0 | 23.3973 | 23.3973 | 0 | 23.3973 | 23.3973 | 0 | 23.3973 | 23.3973 | 0 | 23.3973 | 23.3973 | 0 | 23.3973
|  | 15.9315 | 0 | 15.9315 | 16.2023 | 0 | 16.2023 | 16.5618 | 0 | 16.5618 | 17.0585 | 0 | 17.0585 | 17.6153 | 0 | 17.6153 | 17.7664 | 0 | 17.7664 | 18.2647 | 0 | 18.2647 | 18.9542 | 0 | 18.9542 | 19.4302 | 0 | 19.4302 | 20.255 | 0 | 20.255 | 21.1122 | 0 | 21.1122 | 21.1122 | 0 | 21.1122 | 21.1122 | 0 | 21.1122 | 21.1122 | 0 | 21.1122 | 21.1122 | 0 | 21.1122
|  | 14.3058 | 0 | 14.3058 | 14.5489 | 0 | 14.5489 | 14.8717 | 0 | 14.8717 | 15.3178 | 0 | 15.3178 | 15.8178 | 0 | 15.8178 | 15.9534 | 0 | 15.9534 | 16.4009 | 0 | 16.4009 | 17.02 | 0 | 17.02 | 17.4474 | 0 | 17.4474 | 18.1881 | 0 | 18.1881 | 18.9578 | 0 | 18.9578 | 18.9578 | 0 | 18.9578 | 18.9578 | 0 | 18.9578 | 18.9578 | 0 | 18.9578 | 18.9578 | 0 | 18.9578
|  | 13.6367 | 0 | 13.6367 | 13.8684 | 0 | 13.8684 | 14.1761 | 0 | 14.1761 | 14.6013 | 0 | 14.6013 | 15.0779 | 0 | 15.0779 | 15.2072 | 0 | 15.2072 | 15.6337 | 0 | 15.6337 | 16.2239 | 0 | 16.2239 | 16.6313 | 0 | 16.6313 | 17.3374 | 0 | 17.3374 | 18.071 | 0 | 18.071 | 18.071 | 0 | 18.071 | 18.071 | 0 | 18.071 | 18.071 | 0 | 18.071 | 18.071 | 0 | 18.071
|  | 12.6212 | 0 | 12.6212 | 12.8357 | 0 | 12.8357 | 13.1205 | 0 | 13.1205 | 13.514 | 0 | 13.514 | 13.9551 | 0 | 13.9551 | 14.0748 | 0 | 14.0748 | 14.4695 | 0 | 14.4695 | 15.0158 | 0 | 15.0158 | 15.3929 | 0 | 15.3929 | 16.0463 | 0 | 16.0463 | 16.7254 | 0 | 16.7254 | 16.7254 | 0 | 16.7254 | 16.7254 | 0 | 16.7254 | 16.7254 | 0 | 16.7254 | 16.7254 | 0 | 16.7254
|  | 12.2375 | 0 | 12.2375 | 12.4455 | 0 | 12.4455 | 12.7216 | 0 | 12.7216 | 13.1032 | 0 | 13.1032 | 13.5309 | 0 | 13.5309 | 13.647 | 0 | 13.647 | 14.0297 | 0 | 14.0297 | 14.5593 | 0 | 14.5593 | 14.925 | 0 | 14.925 | 15.5585 | 0 | 15.5585 | 16.217 | 0 | 16.217 | 16.217 | 0 | 16.217 | 16.217 | 0 | 16.217 | 16.217 | 0 | 16.217 | 16.217 | 0 | 16.217
|  | 12.1552 | 0 | 12.1552 | 12.3618 | 0 | 12.3618 | 12.636 | 0 | 12.636 | 13.015 | 0 | 13.015 | 13.4399 | 0 | 13.4399 | 13.5551 | 0 | 13.5551 | 13.9353 | 0 | 13.9353 | 14.4614 | 0 | 14.4614 | 14.8245 | 0 | 14.8245 | 15.4538 | 0 | 15.4538 | 16.1078 | 0 | 16.1078 | 16.1078 | 0 | 16.1078 | 16.1078 | 0 | 16.1078 | 16.1078 | 0 | 16.1078 | 16.1078 | 0 | 16.1078
|  | 14.4834 | 0 | 14.4834 | 14.7296 | 0 | 14.7296 | 15.0564 | 0 | 15.0564 | 15.508 | 0 | 15.508 | 16.0142 | 0 | 16.0142 | 16.1515 | 0 | 16.1515 | 16.6045 | 0 | 16.6045 | 17.2313 | 0 | 17.2313 | 17.6641 | 0 | 17.6641 | 18.4139 | 0 | 18.4139 | 19.1932 | 0 | 19.1932 | 19.1932 | 0 | 19.1932 | 19.1932 | 0 | 19.1932 | 19.1932 | 0 | 19.1932 | 19.1932 | 0 | 19.1932
|  | 17.8441 | 0 | 17.8441 | 18.1474 | 0 | 18.1474 | 18.55 | 0 | 18.55 | 19.1064 | 0 | 19.1064 | 19.7301 | 0 | 19.7301 | 19.8993 | 0 | 19.8993 | 20.4573 | 0 | 20.4573 | 21.2296 | 0 | 21.2296 | 21.7628 | 0 | 21.7628 | 22.6866 | 0 | 22.6866 | 23.6467 | 0 | 23.6467 | 23.6467 | 0 | 23.6467 | 23.6467 | 0 | 23.6467 | 23.6467 | 0 | 23.6467 | 23.6467 | 0 | 23.6467
|  | 19.7011 | 0 | 19.7011 | 20.036 | 0 | 20.036 | 20.4805 | 0 | 20.4805 | 21.0948 | 0 | 21.0948 | 21.7834 | 0 | 21.7834 | 21.9702 | 0 | 21.9702 | 22.5863 | 0 | 22.5863 | 23.439 | 0 | 23.439 | 24.0276 | 0 | 24.0276 | 25.0476 | 0 | 25.0476 | 26.1076 | 0 | 26.1076 | 26.1076 | 0 | 26.1076 | 26.1076 | 0 | 26.1076 | 26.1076 | 0 | 26.1076 | 26.1076 | 0 | 26.1076
|  | 18.2435 | 0 | 18.2435 | 18.5535 | 0 | 18.5535 | 18.9651 | 0 | 18.9651 | 19.5339 | 0 | 19.5339 | 20.1716 | 0 | 20.1716 | 20.3446 | 0 | 20.3446 | 20.9152 | 0 | 20.9152 | 21.7048 | 0 | 21.7048 | 22.2498 | 0 | 22.2498 | 23.1944 | 0 | 23.1944 | 24.1759 | 0 | 24.1759 | 24.1759 | 0 | 24.1759 | 24.1759 | 0 | 24.1759 | 24.1759 | 0 | 24.1759 | 24.1759 | 0 | 24.1759
|  | 17.7027 | 0 | 17.7027 | 18.0036 | 0 | 18.0036 | 18.403 | 0 | 18.403 | 18.9549 | 0 | 18.9549 | 19.5737 | 0 | 19.5737 | 19.7416 | 0 | 19.7416 | 20.2952 | 0 | 20.2952 | 21.0614 | 0 | 21.0614 | 21.5903 | 0 | 21.5903 | 22.5068 | 0 | 22.5068 | 23.4593 | 0 | 23.4593 | 23.4593 | 0 | 23.4593 | 23.4593 | 0 | 23.4593 | 23.4593 | 0 | 23.4593 | 23.4593 | 0 | 23.4593
|  | 16.4521 | 0 | 16.4521 | 16.7317 | 0 | 16.7317 | 17.1029 | 0 | 17.1029 | 17.6159 | 0 | 17.6159 | 18.1909 | 0 | 18.1909 | 18.3469 | 0 | 18.3469 | 18.8615 | 0 | 18.8615 | 19.5735 | 0 | 19.5735 | 20.065 | 0 | 20.065 | 20.9168 | 0 | 20.9168 | 21.802 | 0 | 21.802 | 21.802 | 0 | 21.802 | 21.802 | 0 | 21.802 | 21.802 | 0 | 21.802 | 21.802 | 0 | 21.802
|  | 15.9034 | 0 | 15.9034 | 16.1737 | 0 | 16.1737 | 16.5325 | 0 | 16.5325 | 17.0283 | 0 | 17.0283 | 17.5842 | 0 | 17.5842 | 17.735 | 0 | 17.735 | 18.2324 | 0 | 18.2324 | 18.9207 | 0 | 18.9207 | 19.3958 | 0 | 19.3958 | 20.2192 | 0 | 20.2192 | 21.0748 | 0 | 21.0748 | 21.0748 | 0 | 21.0748 | 21.0748 | 0 | 21.0748 | 21.0748 | 0 | 21.0748 | 21.0748 | 0 | 21.0748
|  | 15.8593 | 0 | 15.8593 | 16.1289 | 0 | 16.1289 | 16.4867 | 0 | 16.4867 | 16.9812 | 0 | 16.9812 | 17.5355 | 0 | 17.5355 | 17.6859 | 0 | 17.6859 | 18.1819 | 0 | 18.1819 | 18.8683 | 0 | 18.8683 | 19.3421 | 0 | 19.3421 | 20.1632 | 0 | 20.1632 | 21.0165 | 0 | 21.0165 | 21.0165 | 0 | 21.0165 | 21.0165 | 0 | 21.0165 | 21.0165 | 0 | 21.0165 | 21.0165 | 0 | 21.0165
|  | 16.2816 | 0 | 16.2816 | 16.5583 | 0 | 16.5583 | 16.9256 | 0 | 16.9256 | 17.4333 | 0 | 17.4333 | 18.0024 | 0 | 18.0024 | 18.1567 | 0 | 18.1567 | 18.666 | 0 | 18.666 | 19.3706 | 0 | 19.3706 | 19.8571 | 0 | 19.8571 | 20.7 | 0 | 20.7 | 21.576 | 0 | 21.576 | 21.576 | 0 | 21.576 | 21.576 | 0 | 21.576 | 21.576 | 0 | 21.576 | 21.576 | 0 | 21.576
|  | 16.4414 | 0 | 16.4414 | 16.7208 | 0 | 16.7208 | 17.0918 | 0 | 17.0918 | 17.6044 | 0 | 17.6044 | 18.1791 | 0 | 18.1791 | 18.335 | 0 | 18.335 | 18.8492 | 0 | 18.8492 | 19.5608 | 0 | 19.5608 | 20.052 | 0 | 20.052 | 20.9032 | 0 | 20.9032 | 21.7878 | 0 | 21.7878 | 21.7878 | 0 | 21.7878 | 21.7878 | 0 | 21.7878 | 21.7878 | 0 | 21.7878 | 21.7878 | 0 | 21.7878
|  | 17.6294 | 0 | 17.6294 | 17.929 | 0 | 17.929 | 18.3268 | 0 | 18.3268 | 18.8765 | 0 | 18.8765 | 19.4927 | 0 | 19.4927 | 19.6598 | 0 | 19.6598 | 20.2112 | 0 | 20.2112 | 20.9742 | 0 | 20.9742 | 21.5009 | 0 | 21.5009 | 22.4137 | 0 | 22.4137 | 23.3622 | 0 | 23.3622 | 23.3622 | 0 | 23.3622 | 23.3622 | 0 | 23.3622 | 23.3622 | 0 | 23.3622 | 23.3622 | 0 | 23.3622
|  | 21.2282 | 0 | 21.2282 | 21.589 | 0 | 21.589 | 22.068 | 0 | 22.068 | 22.7298 | 0 | 22.7298 | 23.4718 | 0 | 23.4718 | 23.6731 | 0 | 23.6731 | 24.337 | 0 | 24.337 | 25.2558 | 0 | 25.2558 | 25.89 | 0 | 25.89 | 26.9891 | 0 | 26.9891 | 28.1312 | 0 | 28.1312 | 28.1312 | 0 | 28.1312 | 28.1312 | 0 | 28.1312 | 28.1312 | 0 | 28.1312 | 28.1312 | 0 | 28.1312
|  | 27.6993 | 0 | 27.6993 | 28.1701 | 0 | 28.1701 | 28.7951 | 0 | 28.7951 | 29.6587 | 0 | 29.6587 | 30.6269 | 0 | 30.6269 | 30.8895 | 0 | 30.8895 | 31.7559 | 0 | 31.7559 | 32.9547 | 0 | 32.9547 | 33.7823 | 0 | 33.7823 | 35.2164 | 0 | 35.2164 | 36.7066 | 0 | 36.7066 | 36.7066 | 0 | 36.7066 | 36.7066 | 0 | 36.7066 | 36.7066 | 0 | 36.7066 | 36.7066 | 0 | 36.7066
|  | 28.8956 | 0 | 28.8956 | 29.3867 | 0 | 29.3867 | 30.0386 | 0 | 30.0386 | 30.9396 | 0 | 30.9396 | 31.9496 | 0 | 31.9496 | 32.2236 | 0 | 32.2236 | 33.1273 | 0 | 33.1273 | 34.3779 | 0 | 34.3779 | 35.2412 | 0 | 35.2412 | 36.7372 | 0 | 36.7372 | 38.2919 | 0 | 38.2919 | 38.2919 | 0 | 38.2919 | 38.2919 | 0 | 38.2919 | 38.2919 | 0 | 38.2919 | 38.2919 | 0 | 38.2919
|  | 26.9611 | 0 | 26.9611 | 27.4194 | 0 | 27.4194 | 28.0277 | 0 | 28.0277 | 28.8683 | 0 | 28.8683 | 29.8107 | 0 | 29.8107 | 30.0663 | 0 | 30.0663 | 30.9095 | 0 | 30.9095 | 32.0764 | 0 | 32.0764 | 32.8819 | 0 | 32.8819 | 34.2778 | 0 | 34.2778 | 35.7284 | 0 | 35.7284 | 35.7284 | 0 | 35.7284 | 35.7284 | 0 | 35.7284 | 35.7284 | 0 | 35.7284 | 35.7284 | 0 | 35.7284
|  | 24.6627 | 0 | 24.6627 | 25.0818 | 0 | 25.0818 | 25.6383 | 0 | 25.6383 | 26.4072 | 0 | 26.4072 | 27.2693 | 0 | 27.2693 | 27.5031 | 0 | 27.5031 | 28.2744 | 0 | 28.2744 | 29.3419 | 0 | 29.3419 | 30.0787 | 0 | 30.0787 | 31.3556 | 0 | 31.3556 | 32.6825 | 0 | 32.6825 | 32.6825 | 0 | 32.6825 | 32.6825 | 0 | 32.6825 | 32.6825 | 0 | 32.6825 | 32.6825 | 0 | 32.6825
|  | 21.026 | 0 | 21.026 | 21.3833 | 0 | 21.3833 | 21.8577 | 0 | 21.8577 | 22.5133 | 0 | 22.5133 | 23.2482 | 0 | 23.2482 | 23.4476 | 0 | 23.4476 | 24.1052 | 0 | 24.1052 | 25.0152 | 0 | 25.0152 | 25.6434 | 0 | 25.6434 | 26.732 | 0 | 26.732 | 27.8632 | 0 | 27.8632 | 27.8632 | 0 | 27.8632 | 27.8632 | 0 | 27.8632 | 27.8632 | 0 | 27.8632 | 27.8632 | 0 | 27.8632
|  | 17.815 | 0 | 17.815 | 18.1178 | 0 | 18.1178 | 18.5197 | 0 | 18.5197 | 19.0752 | 0 | 19.0752 | 19.6979 | 0 | 19.6979 | 19.8668 | 0 | 19.8668 | 20.4239 | 0 | 20.4239 | 21.195 | 0 | 21.195 | 21.7272 | 0 | 21.7272 | 22.6496 | 0 | 22.6496 | 23.6081 | 0 | 23.6081 | 23.6081 | 0 | 23.6081 | 23.6081 | 0 | 23.6081 | 23.6081 | 0 | 23.6081 | 23.6081 | 0 | 23.6081
|  | 16.3667 | 0 | 16.3667 | 16.6449 | 0 | 16.6449 | 17.0141 | 0 | 17.0141 | 17.5244 | 0 | 17.5244 | 18.0965 | 0 | 18.0965 | 18.2517 | 0 | 18.2517 | 18.7636 | 0 | 18.7636 | 19.4719 | 0 | 19.4719 | 19.9609 | 0 | 19.9609 | 20.8083 | 0 | 20.8083 | 21.6888 | 0 | 21.6888 | 21.6888 | 0 | 21.6888 | 21.6888 | 0 | 21.6888 | 21.6888 | 0 | 21.6888 | 21.6888 | 0 | 21.6888
|  | 14.758 | 0 | 14.758 | 15.0088 | 0 | 15.0088 | 15.3417 | 0 | 15.3417 | 15.8019 | 0 | 15.8019 | 16.3177 | 0 | 16.3177 | 16.4577 | 0 | 16.4577 | 16.9192 | 0 | 16.9192 | 17.5579 | 0 | 17.5579 | 17.9989 | 0 | 17.9989 | 18.7629 | 0 | 18.7629 | 19.557 | 0 | 19.557 | 19.557 | 0 | 19.557 | 19.557 | 0 | 19.557 | 19.557 | 0 | 19.557 | 19.557 | 0 | 19.557
|  | 14.1534 | 0 | 14.1534 | 14.3939 | 0 | 14.3939 | 14.7133 | 0 | 14.7133 | 15.1546 | 0 | 15.1546 | 15.6493 | 0 | 15.6493 | 15.7835 | 0 | 15.7835 | 16.2261 | 0 | 16.2261 | 16.8387 | 0 | 16.8387 | 17.2615 | 0 | 17.2615 | 17.9943 | 0 | 17.9943 | 18.7558 | 0 | 18.7558 | 18.7558 | 0 | 18.7558 | 18.7558 | 0 | 18.7558 | 18.7558 | 0 | 18.7558 | 18.7558 | 0 | 18.7558
|  | 12.8336 | 0 | 12.8336 | 13.0517 | 0 | 13.0517 | 13.3413 | 0 | 13.3413 | 13.7414 | 0 | 13.7414 | 14.19 | 0 | 14.19 | 14.3117 | 0 | 14.3117 | 14.7131 | 0 | 14.7131 | 15.2685 | 0 | 15.2685 | 15.6519 | 0 | 15.6519 | 16.3164 | 0 | 16.3164 | 17.0068 | 0 | 17.0068 | 17.0068 | 0 | 17.0068 | 17.0068 | 0 | 17.0068 | 17.0068 | 0 | 17.0068 | 17.0068 | 0 | 17.0068
|  | 12.3017 | 0 | 12.3017 | 12.5108 | 0 | 12.5108 | 12.7883 | 0 | 12.7883 | 13.1719 | 0 | 13.1719 | 13.6018 | 0 | 13.6018 | 13.7185 | 0 | 13.7185 | 14.1032 | 0 | 14.1032 | 14.6356 | 0 | 14.6356 | 15.0032 | 0 | 15.0032 | 15.6401 | 0 | 15.6401 | 16.3019 | 0 | 16.3019 | 16.3019 | 0 | 16.3019 | 16.3019 | 0 | 16.3019 | 16.3019 | 0 | 16.3019 | 16.3019 | 0 | 16.3019
|  | 12.6929 | 0 | 12.6929 | 12.9087 | 0 | 12.9087 | 13.195 | 0 | 13.195 | 13.5908 | 0 | 13.5908 | 14.0345 | 0 | 14.0345 | 14.1548 | 0 | 14.1548 | 14.5518 | 0 | 14.5518 | 15.1011 | 0 | 15.1011 | 15.4804 | 0 | 15.4804 | 16.1375 | 0 | 16.1375 | 16.8204 | 0 | 16.8204 | 16.8204 | 0 | 16.8204 | 16.8204 | 0 | 16.8204 | 16.8204 | 0 | 16.8204 | 16.8204 | 0 | 16.8204
|  | 14.9921 | 0 | 14.9921 | 15.2469 | 0 | 15.2469 | 15.5852 | 0 | 15.5852 | 16.0526 | 0 | 16.0526 | 16.5767 | 0 | 16.5767 | 16.7188 | 0 | 16.7188 | 17.1877 | 0 | 17.1877 | 17.8366 | 0 | 17.8366 | 18.2845 | 0 | 18.2845 | 19.0607 | 0 | 19.0607 | 19.8673 | 0 | 19.8673 | 19.8673 | 0 | 19.8673 | 19.8673 | 0 | 19.8673 | 19.8673 | 0 | 19.8673 | 19.8673 | 0 | 19.8673
|  | 18.085 | 0 | 18.085 | 18.3923 | 0 | 18.3923 | 18.8004 | 0 | 18.8004 | 19.3642 | 0 | 19.3642 | 19.9964 | 0 | 19.9964 | 20.1678 | 0 | 20.1678 | 20.7335 | 0 | 20.7335 | 21.5162 | 0 | 21.5162 | 22.0565 | 0 | 22.0565 | 22.9928 | 0 | 22.9928 | 23.9659 | 0 | 23.9659 | 23.9659 | 0 | 23.9659 | 23.9659 | 0 | 23.9659 | 23.9659 | 0 | 23.9659 | 23.9659 | 0 | 23.9659
|  | 20.3366 | 0 | 20.3366 | 20.6822 | 0 | 20.6822 | 21.1411 | 0 | 21.1411 | 21.7752 | 0 | 21.7752 | 22.486 | 0 | 22.486 | 22.6788 | 0 | 22.6788 | 23.3148 | 0 | 23.3148 | 24.195 | 0 | 24.195 | 24.8026 | 0 | 24.8026 | 25.8555 | 0 | 25.8555 | 26.9497 | 0 | 26.9497 | 26.9497 | 0 | 26.9497 | 26.9497 | 0 | 26.9497 | 26.9497 | 0 | 26.9497 | 26.9497 | 0 | 26.9497
|  | 18.7059 | 0 | 18.7059 | 19.0238 | 0 | 19.0238 | 19.4458 | 0 | 19.4458 | 20.0291 | 0 | 20.0291 | 20.6829 | 0 | 20.6829 | 20.8603 | 0 | 20.8603 | 21.4453 | 0 | 21.4453 | 22.2549 | 0 | 22.2549 | 22.8138 | 0 | 22.8138 | 23.7822 | 0 | 23.7822 | 24.7887 | 0 | 24.7887 | 24.7887 | 0 | 24.7887 | 24.7887 | 0 | 24.7887 | 24.7887 | 0 | 24.7887 | 24.7887 | 0 | 24.7887
|  | 18.7596 | 0 | 18.7596 | 19.0784 | 0 | 19.0784 | 19.5016 | 0 | 19.5016 | 20.0866 | 0 | 20.0866 | 20.7423 | 0 | 20.7423 | 20.9201 | 0 | 20.9201 | 21.5068 | 0 | 21.5068 | 22.3188 | 0 | 22.3188 | 22.8792 | 0 | 22.8792 | 23.8505 | 0 | 23.8505 | 24.8598 | 0 | 24.8598 | 24.8598 | 0 | 24.8598 | 24.8598 | 0 | 24.8598 | 24.8598 | 0 | 24.8598 | 24.8598 | 0 | 24.8598
|  | 17.9576 | 0 | 17.9576 | 18.2628 | 0 | 18.2628 | 18.668 | 0 | 18.668 | 19.2279 | 0 | 19.2279 | 19.8556 | 0 | 19.8556 | 20.0258 | 0 | 20.0258 | 20.5875 | 0 | 20.5875 | 21.3647 | 0 | 21.3647 | 21.9012 | 0 | 21.9012 | 22.831 | 0 | 22.831 | 23.7971 | 0 | 23.7971 | 23.7971 | 0 | 23.7971 | 23.7971 | 0 | 23.7971 | 23.7971 | 0 | 23.7971 | 23.7971 | 0 | 23.7971
|  | 16.8491 | 0 | 16.8491 | 17.1354 | 0 | 17.1354 | 17.5156 | 0 | 17.5156 | 18.0409 | 0 | 18.0409 | 18.6299 | 0 | 18.6299 | 18.7896 | 0 | 18.7896 | 19.3166 | 0 | 19.3166 | 20.0458 | 0 | 20.0458 | 20.5492 | 0 | 20.5492 | 21.4216 | 0 | 21.4216 | 22.3281 | 0 | 22.3281 | 22.3281 | 0 | 22.3281 | 22.3281 | 0 | 22.3281 | 22.3281 | 0 | 22.3281 | 22.3281 | 0 | 22.3281
|  | 17.4593 | 0 | 17.4593 | 17.756 | 0 | 17.756 | 18.1499 | 0 | 18.1499 | 18.6943 | 0 | 18.6943 | 19.3045 | 0 | 19.3045 | 19.4701 | 0 | 19.4701 | 20.0161 | 0 | 20.0161 | 20.7718 | 0 | 20.7718 | 21.2934 | 0 | 21.2934 | 22.1974 | 0 | 22.1974 | 23.1367 | 0 | 23.1367 | 23.1367 | 0 | 23.1367 | 23.1367 | 0 | 23.1367 | 23.1367 | 0 | 23.1367 | 23.1367 | 0 | 23.1367
|  | 17.3972 | 0 | 17.3972 | 17.6928 | 0 | 17.6928 | 18.0853 | 0 | 18.0853 | 18.6278 | 0 | 18.6278 | 19.2359 | 0 | 19.2359 | 19.4008 | 0 | 19.4008 | 19.9449 | 0 | 19.9449 | 20.6979 | 0 | 20.6979 | 21.2177 | 0 | 21.2177 | 22.1184 | 0 | 22.1184 | 23.0544 | 0 | 23.0544 | 23.0544 | 0 | 23.0544 | 23.0544 | 0 | 23.0544 | 23.0544 | 0 | 23.0544 | 23.0544 | 0 | 23.0544
|  | 18.0025 | 0 | 18.0025 | 18.3084 | 0 | 18.3084 | 18.7146 | 0 | 18.7146 | 19.2759 | 0 | 19.2759 | 19.9051 | 0 | 19.9051 | 20.0758 | 0 | 20.0758 | 20.6389 | 0 | 20.6389 | 21.418 | 0 | 21.418 | 21.9559 | 0 | 21.9559 | 22.8879 | 0 | 22.8879 | 23.8565 | 0 | 23.8565 | 23.8565 | 0 | 23.8565 | 23.8565 | 0 | 23.8565 | 23.8565 | 0 | 23.8565 | 23.8565 | 0 | 23.8565
|  | 19.0633 | 0 | 19.0633 | 19.3873 | 0 | 19.3873 | 19.8174 | 0 | 19.8174 | 20.4118 | 0 | 20.4118 | 21.0781 | 0 | 21.0781 | 21.2589 | 0 | 21.2589 | 21.8551 | 0 | 21.8551 | 22.6802 | 0 | 22.6802 | 23.2497 | 0 | 23.2497 | 24.2367 | 0 | 24.2367 | 25.2623 | 0 | 25.2623 | 25.2623 | 0 | 25.2623 | 25.2623 | 0 | 25.2623 | 25.2623 | 0 | 25.2623 | 25.2623 | 0 | 25.2623
|  | 21.6143 | 0 | 21.6143 | 21.9816 | 0 | 21.9816 | 22.4693 | 0 | 22.4693 | 23.1432 | 0 | 23.1432 | 23.8987 | 0 | 23.8987 | 24.1036 | 0 | 24.1036 | 24.7796 | 0 | 24.7796 | 25.7151 | 0 | 25.7151 | 26.3609 | 0 | 26.3609 | 27.4799 | 0 | 27.4799 | 28.6428 | 0 | 28.6428 | 28.6428 | 0 | 28.6428 | 28.6428 | 0 | 28.6428 | 28.6428 | 0 | 28.6428 | 28.6428 | 0 | 28.6428
|  | 27.8675 | 0 | 27.8675 | 28.3411 | 0 | 28.3411 | 28.9698 | 0 | 28.9698 | 29.8387 | 0 | 29.8387 | 30.8128 | 0 | 30.8128 | 31.077 | 0 | 31.077 | 31.9486 | 0 | 31.9486 | 33.1547 | 0 | 33.1547 | 33.9873 | 0 | 33.9873 | 35.4301 | 0 | 35.4301 | 36.9294 | 0 | 36.9294 | 36.9294 | 0 | 36.9294 | 36.9294 | 0 | 36.9294 | 36.9294 | 0 | 36.9294 | 36.9294 | 0 | 36.9294
|  | 29.2514 | 0 | 29.2514 | 29.7485 | 0 | 29.7485 | 30.4085 | 0 | 30.4085 | 31.3206 | 0 | 31.3206 | 32.343 | 0 | 32.343 | 32.6203 | 0 | 32.6203 | 33.5352 | 0 | 33.5352 | 34.8012 | 0 | 34.8012 | 35.6751 | 0 | 35.6751 | 37.1896 | 0 | 37.1896 | 38.7634 | 0 | 38.7634 | 38.7634 | 0 | 38.7634 | 38.7634 | 0 | 38.7634 | 38.7634 | 0 | 38.7634 | 38.7634 | 0 | 38.7634
|  | 27.0812 | 0 | 27.0812 | 27.5414 | 0 | 27.5414 | 28.1524 | 0 | 28.1524 | 28.9968 | 0 | 28.9968 | 29.9434 | 0 | 29.9434 | 30.2002 | 0 | 30.2002 | 31.0471 | 0 | 31.0471 | 32.2192 | 0 | 32.2192 | 33.0283 | 0 | 33.0283 | 34.4304 | 0 | 34.4304 | 35.8875 | 0 | 35.8875 | 35.8875 | 0 | 35.8875 | 35.8875 | 0 | 35.8875 | 35.8875 | 0 | 35.8875 | 35.8875 | 0 | 35.8875
|  | 25.1262 | 0 | 25.1262 | 25.5532 | 0 | 25.5532 | 26.1201 | 0 | 26.1201 | 26.9035 | 0 | 26.9035 | 27.7817 | 0 | 27.7817 | 28.02 | 0 | 28.02 | 28.8058 | 0 | 28.8058 | 29.8933 | 0 | 29.8933 | 30.644 | 0 | 30.644 | 31.9449 | 0 | 31.9449 | 33.2967 | 0 | 33.2967 | 33.2967 | 0 | 33.2967 | 33.2967 | 0 | 33.2967 | 33.2967 | 0 | 33.2967 | 33.2967 | 0 | 33.2967
|  | 21.7779 | 0 | 21.7779 | 22.1481 | 0 | 22.1481 | 22.6394 | 0 | 22.6394 | 23.3184 | 0 | 23.3184 | 24.0796 | 0 | 24.0796 | 24.2861 | 0 | 24.2861 | 24.9673 | 0 | 24.9673 | 25.9098 | 0 | 25.9098 | 26.5605 | 0 | 26.5605 | 27.688 | 0 | 27.688 | 28.8597 | 0 | 28.8597 | 28.8597 | 0 | 28.8597 | 28.8597 | 0 | 28.8597 | 28.8597 | 0 | 28.8597 | 28.8597 | 0 | 28.8597
|  | 18.5424 | 0 | 18.5424 | 18.8575 | 0 | 18.8575 | 19.2759 | 0 | 19.2759 | 19.854 | 0 | 19.854 | 20.5021 | 0 | 20.5021 | 20.6779 | 0 | 20.6779 | 21.2578 | 0 | 21.2578 | 22.0604 | 0 | 22.0604 | 22.6144 | 0 | 22.6144 | 23.5744 | 0 | 23.5744 | 24.572 | 0 | 24.572 | 24.572 | 0 | 24.572 | 24.572 | 0 | 24.572 | 24.572 | 0 | 24.572 | 24.572 | 0 | 24.572
|  | 17.1919 | 0 | 17.1919 | 17.4841 | 0 | 17.4841 | 17.8719 | 0 | 17.8719 | 18.408 | 0 | 18.408 | 19.0089 | 0 | 19.0089 | 19.1719 | 0 | 19.1719 | 19.7096 | 0 | 19.7096 | 20.4536 | 0 | 20.4536 | 20.9673 | 0 | 20.9673 | 21.8574 | 0 | 21.8574 | 22.7823 | 0 | 22.7823 | 22.7823 | 0 | 22.7823 | 22.7823 | 0 | 22.7823 | 22.7823 | 0 | 22.7823 | 22.7823 | 0 | 22.7823
|  | 14.5593 | 0 | 14.5593 | 14.8068 | 0 | 14.8068 | 15.1353 | 0 | 15.1353 | 15.5892 | 0 | 15.5892 | 16.0981 | 0 | 16.0981 | 16.2362 | 0 | 16.2362 | 16.6915 | 0 | 16.6915 | 17.3216 | 0 | 17.3216 | 17.7566 | 0 | 17.7566 | 18.5104 | 0 | 18.5104 | 19.2937 | 0 | 19.2937 | 19.2937 | 0 | 19.2937 | 19.2937 | 0 | 19.2937 | 19.2937 | 0 | 19.2937 | 19.2937 | 0 | 19.2937
|  | 14.0415 | 0 | 14.0415 | 14.2802 | 0 | 14.2802 | 14.597 | 0 | 14.597 | 15.0348 | 0 | 15.0348 | 15.5256 | 0 | 15.5256 | 15.6587 | 0 | 15.6587 | 16.0979 | 0 | 16.0979 | 16.7056 | 0 | 16.7056 | 17.1251 | 0 | 17.1251 | 17.8521 | 0 | 17.8521 | 18.6075 | 0 | 18.6075 | 18.6075 | 0 | 18.6075 | 18.6075 | 0 | 18.6075 | 18.6075 | 0 | 18.6075 | 18.6075 | 0 | 18.6075
|  | 12.7427 | 0 | 12.7427 | 12.9593 | 0 | 12.9593 | 13.2468 | 0 | 13.2468 | 13.6441 | 0 | 13.6441 | 14.0895 | 0 | 14.0895 | 14.2103 | 0 | 14.2103 | 14.6089 | 0 | 14.6089 | 15.1604 | 0 | 15.1604 | 15.5411 | 0 | 15.5411 | 16.2008 | 0 | 16.2008 | 16.8864 | 0 | 16.8864 | 16.8864 | 0 | 16.8864 | 16.8864 | 0 | 16.8864 | 16.8864 | 0 | 16.8864 | 16.8864 | 0 | 16.8864
|  | 12.4049 | 0 | 12.4049 | 12.6157 | 0 | 12.6157 | 12.8956 | 0 | 12.8956 | 13.2824 | 0 | 13.2824 | 13.716 | 0 | 13.716 | 13.8336 | 0 | 13.8336 | 14.2216 | 0 | 14.2216 | 14.7585 | 0 | 14.7585 | 15.1291 | 0 | 15.1291 | 15.7713 | 0 | 15.7713 | 16.4388 | 0 | 16.4388 | 16.4388 | 0 | 16.4388 | 16.4388 | 0 | 16.4388 | 16.4388 | 0 | 16.4388 | 16.4388 | 0 | 16.4388
|  | 13.0447 | 0 | 13.0447 | 13.2664 | 0 | 13.2664 | 13.5607 | 0 | 13.5607 | 13.9674 | 0 | 13.9674 | 14.4234 | 0 | 14.4234 | 14.5471 | 0 | 14.5471 | 14.955 | 0 | 14.955 | 15.5196 | 0 | 15.5196 | 15.9093 | 0 | 15.9093 | 16.5847 | 0 | 16.5847 | 17.2866 | 0 | 17.2866 | 17.2866 | 0 | 17.2866 | 17.2866 | 0 | 17.2866 | 17.2866 | 0 | 17.2866 | 17.2866 | 0 | 17.2866
|  | 15.3881 | 0 | 15.3881 | 15.6496 | 0 | 15.6496 | 15.9968 | 0 | 15.9968 | 16.4766 | 0 | 16.4766 | 17.0145 | 0 | 17.0145 | 17.1604 | 0 | 17.1604 | 17.6417 | 0 | 17.6417 | 18.3077 | 0 | 18.3077 | 18.7674 | 0 | 18.7674 | 19.5641 | 0 | 19.5641 | 20.392 | 0 | 20.392 | 20.392 | 0 | 20.392 | 20.392 | 0 | 20.392 | 20.392 | 0 | 20.392 | 20.392 | 0 | 20.392
|  | 19.0709 | 0 | 19.0709 | 19.395 | 0 | 19.395 | 19.8253 | 0 | 19.8253 | 20.4199 | 0 | 20.4199 | 21.0865 | 0 | 21.0865 | 21.2673 | 0 | 21.2673 | 21.8638 | 0 | 21.8638 | 22.6892 | 0 | 22.6892 | 23.259 | 0 | 23.259 | 24.2464 | 0 | 24.2464 | 25.2724 | 0 | 25.2724 | 25.2724 | 0 | 25.2724 | 25.2724 | 0 | 25.2724 | 25.2724 | 0 | 25.2724 | 25.2724 | 0 | 25.2724
|  | 20.9063 | 0 | 20.9063 | 21.2616 | 0 | 21.2616 | 21.7333 | 0 | 21.7333 | 22.3852 | 0 | 22.3852 | 23.1159 | 0 | 23.1159 | 23.3141 | 0 | 23.3141 | 23.968 | 0 | 23.968 | 24.8728 | 0 | 24.8728 | 25.4974 | 0 | 25.4974 | 26.5798 | 0 | 26.5798 | 27.7046 | 0 | 27.7046 | 27.7046 | 0 | 27.7046 | 27.7046 | 0 | 27.7046 | 27.7046 | 0 | 27.7046 | 27.7046 | 0 | 27.7046
|  | 19.2357 | 0 | 19.2357 | 19.5626 | 0 | 19.5626 | 19.9966 | 0 | 19.9966 | 20.5964 | 0 | 20.5964 | 21.2687 | 0 | 21.2687 | 21.4511 | 0 | 21.4511 | 22.0527 | 0 | 22.0527 | 22.8852 | 0 | 22.8852 | 23.4599 | 0 | 23.4599 | 24.4559 | 0 | 24.4559 | 25.4908 | 0 | 25.4908 | 25.4908 | 0 | 25.4908 | 25.4908 | 0 | 25.4908 | 25.4908 | 0 | 25.4908 | 25.4908 | 0 | 25.4908
|  | 18.5342 | 0 | 18.5342 | 18.8492 | 0 | 18.8492 | 19.2674 | 0 | 19.2674 | 19.8453 | 0 | 19.8453 | 20.4931 | 0 | 20.4931 | 20.6688 | 0 | 20.6688 | 21.2485 | 0 | 21.2485 | 22.0507 | 0 | 22.0507 | 22.6044 | 0 | 22.6044 | 23.564 | 0 | 23.564 | 24.5612 | 0 | 24.5612 | 24.5612 | 0 | 24.5612 | 24.5612 | 0 | 24.5612 | 24.5612 | 0 | 24.5612 | 24.5612 | 0 | 24.5612
|  | 17.1313 | 0 | 17.1313 | 17.4225 | 0 | 17.4225 | 17.809 | 0 | 17.809 | 18.3431 | 0 | 18.3431 | 18.9419 | 0 | 18.9419 | 19.1044 | 0 | 19.1044 | 19.6402 | 0 | 19.6402 | 20.3816 | 0 | 20.3816 | 20.8934 | 0 | 20.8934 | 21.7804 | 0 | 21.7804 | 22.7021 | 0 | 22.7021 | 22.7021 | 0 | 22.7021 | 22.7021 | 0 | 22.7021 | 22.7021 | 0 | 22.7021 | 22.7021 | 0 | 22.7021
|  | 16.9707 | 0 | 16.9707 | 17.2591 | 0 | 17.2591 | 17.642 | 0 | 17.642 | 18.1711 | 0 | 18.1711 | 18.7643 | 0 | 18.7643 | 18.9252 | 0 | 18.9252 | 19.456 | 0 | 19.456 | 20.1905 | 0 | 20.1905 | 20.6975 | 0 | 20.6975 | 21.5761 | 0 | 21.5761 | 22.4892 | 0 | 22.4892 | 22.4892 | 0 | 22.4892 | 22.4892 | 0 | 22.4892 | 22.4892 | 0 | 22.4892 | 22.4892 | 0 | 22.4892
|  | 16.2837 | 0 | 16.2837 | 16.5605 | 0 | 16.5605 | 16.9278 | 0 | 16.9278 | 17.4356 | 0 | 17.4356 | 18.0047 | 0 | 18.0047 | 18.1591 | 0 | 18.1591 | 18.6684 | 0 | 18.6684 | 19.3732 | 0 | 19.3732 | 19.8597 | 0 | 19.8597 | 20.7028 | 0 | 20.7028 | 21.5789 | 0 | 21.5789 | 21.5789 | 0 | 21.5789 | 21.5789 | 0 | 21.5789 | 21.5789 | 0 | 21.5789 | 21.5789 | 0 | 21.5789
|  | 16.4591 | 0 | 16.4591 | 16.7389 | 0 | 16.7389 | 17.1102 | 0 | 17.1102 | 17.6234 | 0 | 17.6234 | 18.1987 | 0 | 18.1987 | 18.3548 | 0 | 18.3548 | 18.8695 | 0 | 18.8695 | 19.5819 | 0 | 19.5819 | 20.0736 | 0 | 20.0736 | 20.9258 | 0 | 20.9258 | 21.8113 | 0 | 21.8113 | 21.8113 | 0 | 21.8113 | 21.8113 | 0 | 21.8113 | 21.8113 | 0 | 21.8113 | 21.8113 | 0 | 21.8113
|  | 16.7191 | 0 | 16.7191 | 17.0032 | 0 | 17.0032 | 17.3804 | 0 | 17.3804 | 17.9017 | 0 | 17.9017 | 18.4861 | 0 | 18.4861 | 18.6447 | 0 | 18.6447 | 19.1676 | 0 | 19.1676 | 19.8912 | 0 | 19.8912 | 20.3907 | 0 | 20.3907 | 21.2563 | 0 | 21.2563 | 22.1558 | 0 | 22.1558 | 22.1558 | 0 | 22.1558 | 22.1558 | 0 | 22.1558 | 22.1558 | 0 | 22.1558 | 22.1558 | 0 | 22.1558
|  | 18.8485 | 0 | 18.8485 | 19.1689 | 0 | 19.1689 | 19.5941 | 0 | 19.5941 | 20.1818 | 0 | 20.1818 | 20.8406 | 0 | 20.8406 | 21.0194 | 0 | 21.0194 | 21.6089 | 0 | 21.6089 | 22.4246 | 0 | 22.4246 | 22.9878 | 0 | 22.9878 | 23.9636 | 0 | 23.9636 | 24.9777 | 0 | 24.9777 | 24.9777 | 0 | 24.9777 | 24.9777 | 0 | 24.9777 | 24.9777 | 0 | 24.9777 | 24.9777 | 0 | 24.9777
|  | 22.7117 | 0 | 22.7117 | 23.0977 | 0 | 23.0977 | 23.6101 | 0 | 23.6101 | 24.3183 | 0 | 24.3183 | 25.1121 | 0 | 25.1121 | 25.3275 | 0 | 25.3275 | 26.0378 | 0 | 26.0378 | 27.0207 | 0 | 27.0207 | 27.6993 | 0 | 27.6993 | 28.8752 | 0 | 28.8752 | 30.0971 | 0 | 30.0971 | 30.0971 | 0 | 30.0971 | 30.0971 | 0 | 30.0971 | 30.0971 | 0 | 30.0971 | 30.0971 | 0 | 30.0971
|  | 28.5028 | 0 | 28.5028 | 28.9872 | 0 | 28.9872 | 29.6303 | 0 | 29.6303 | 30.519 | 0 | 30.519 | 31.5152 | 0 | 31.5152 | 31.7855 | 0 | 31.7855 | 32.6769 | 0 | 32.6769 | 33.9105 | 0 | 33.9105 | 34.7621 | 0 | 34.7621 | 36.2378 | 0 | 36.2378 | 37.7713 | 0 | 37.7713 | 37.7713 | 0 | 37.7713 | 37.7713 | 0 | 37.7713 | 37.7713 | 0 | 37.7713 | 37.7713 | 0 | 37.7713
|  | 29.0832 | 0 | 29.0832 | 29.5774 | 0 | 29.5774 | 30.2336 | 0 | 30.2336 | 31.1404 | 0 | 31.1404 | 32.157 | 0 | 32.157 | 32.4327 | 0 | 32.4327 | 33.3423 | 0 | 33.3423 | 34.601 | 0 | 34.601 | 35.47 | 0 | 35.47 | 36.9757 | 0 | 36.9757 | 38.5404 | 0 | 38.5404 | 38.5404 | 0 | 38.5404 | 38.5404 | 0 | 38.5404 | 38.5404 | 0 | 38.5404 | 38.5404 | 0 | 38.5404
|  | 27.0661 | 0 | 27.0661 | 27.5261 | 0 | 27.5261 | 28.1368 | 0 | 28.1368 | 28.9807 | 0 | 28.9807 | 29.9267 | 0 | 29.9267 | 30.1834 | 0 | 30.1834 | 31.0299 | 0 | 31.0299 | 32.2013 | 0 | 32.2013 | 33.01 | 0 | 33.01 | 34.4113 | 0 | 34.4113 | 35.8675 | 0 | 35.8675 | 35.8675 | 0 | 35.8675 | 35.8675 | 0 | 35.8675 | 35.8675 | 0 | 35.8675 | 35.8675 | 0 | 35.8675
|  | 25.2523 | 0 | 25.2523 | 25.6815 | 0 | 25.6815 | 26.2512 | 0 | 26.2512 | 27.0386 | 0 | 27.0386 | 27.9212 | 0 | 27.9212 | 28.1607 | 0 | 28.1607 | 28.9505 | 0 | 28.9505 | 30.0434 | 0 | 30.0434 | 30.7979 | 0 | 30.7979 | 32.1053 | 0 | 32.1053 | 33.4639 | 0 | 33.4639 | 33.4639 | 0 | 33.4639 | 33.4639 | 0 | 33.4639 | 33.4639 | 0 | 33.4639 | 33.4639 | 0 | 33.4639
|  | 21.748 | 0 | 21.748 | 22.1176 | 0 | 22.1176 | 22.6083 | 0 | 22.6083 | 23.2864 | 0 | 23.2864 | 24.0465 | 0 | 24.0465 | 24.2528 | 0 | 24.2528 | 24.9329 | 0 | 24.9329 | 25.8742 | 0 | 25.8742 | 26.524 | 0 | 26.524 | 27.6499 | 0 | 27.6499 | 28.82 | 0 | 28.82 | 28.82 | 0 | 28.82 | 28.82 | 0 | 28.82 | 28.82 | 0 | 28.82 | 28.82 | 0 | 28.82
|  | 18.2815 | 0 | 18.2815 | 18.5922 | 0 | 18.5922 | 19.0046 | 0 | 19.0046 | 19.5746 | 0 | 19.5746 | 20.2136 | 0 | 20.2136 | 20.387 | 0 | 20.387 | 20.9587 | 0 | 20.9587 | 21.75 | 0 | 21.75 | 22.2961 | 0 | 22.2961 | 23.2427 | 0 | 23.2427 | 24.2262 | 0 | 24.2262 | 24.2262 | 0 | 24.2262 | 24.2262 | 0 | 24.2262 | 24.2262 | 0 | 24.2262 | 24.2262 | 0 | 24.2262
|  | 16.6842 | 0 | 16.6842 | 16.9678 | 0 | 16.9678 | 17.3442 | 0 | 17.3442 | 17.8644 | 0 | 17.8644 | 18.4476 | 0 | 18.4476 | 18.6058 | 0 | 18.6058 | 19.1276 | 0 | 19.1276 | 19.8497 | 0 | 19.8497 | 20.3481 | 0 | 20.3481 | 21.2119 | 0 | 21.2119 | 22.1096 | 0 | 22.1096 | 22.1096 | 0 | 22.1096 | 22.1096 | 0 | 22.1096 | 22.1096 | 0 | 22.1096 | 22.1096 | 0 | 22.1096
|  | 14.9455 | 0 | 14.9455 | 15.1995 | 0 | 15.1995 | 15.5367 | 0 | 15.5367 | 16.0027 | 0 | 16.0027 | 16.5251 | 0 | 16.5251 | 16.6668 | 0 | 16.6668 | 17.1343 | 0 | 17.1343 | 17.7811 | 0 | 17.7811 | 18.2276 | 0 | 18.2276 | 19.0014 | 0 | 19.0014 | 19.8055 | 0 | 19.8055 | 19.8055 | 0 | 19.8055 | 19.8055 | 0 | 19.8055 | 19.8055 | 0 | 19.8055 | 19.8055 | 0 | 19.8055
|  | 14.2117 | 0 | 14.2117 | 14.4532 | 0 | 14.4532 | 14.7739 | 0 | 14.7739 | 15.217 | 0 | 15.217 | 15.7137 | 0 | 15.7137 | 15.8485 | 0 | 15.8485 | 16.2929 | 0 | 16.2929 | 16.908 | 0 | 16.908 | 17.3326 | 0 | 17.3326 | 18.0684 | 0 | 18.0684 | 18.833 | 0 | 18.833 | 18.833 | 0 | 18.833 | 18.833 | 0 | 18.833 | 18.833 | 0 | 18.833 | 18.833 | 0 | 18.833
|  | 12.4869 | 0 | 12.4869 | 12.6991 | 0 | 12.6991 | 12.9808 | 0 | 12.9808 | 13.3702 | 0 | 13.3702 | 13.8066 | 0 | 13.8066 | 13.925 | 0 | 13.925 | 14.3155 | 0 | 14.3155 | 14.856 | 0 | 14.856 | 15.229 | 0 | 15.229 | 15.8755 | 0 | 15.8755 | 16.5474 | 0 | 16.5474 | 16.5474 | 0 | 16.5474 | 16.5474 | 0 | 16.5474 | 16.5474 | 0 | 16.5474 | 16.5474 | 0 | 16.5474
|  | 11.9113 | 0 | 11.9113 | 12.1137 | 0 | 12.1137 | 12.3825 | 0 | 12.3825 | 12.7538 | 0 | 12.7538 | 13.1702 | 0 | 13.1702 | 13.2831 | 0 | 13.2831 | 13.6557 | 0 | 13.6557 | 14.1712 | 0 | 14.1712 | 14.5271 | 0 | 14.5271 | 15.1437 | 0 | 15.1437 | 15.7846 | 0 | 15.7846 | 15.7846 | 0 | 15.7846 | 15.7846 | 0 | 15.7846 | 15.7846 | 0 | 15.7846 | 15.7846 | 0 | 15.7846
|  | 12.5086 | 0 | 12.5086 | 12.7212 | 0 | 12.7212 | 13.0034 | 0 | 13.0034 | 13.3934 | 0 | 13.3934 | 13.8306 | 0 | 13.8306 | 13.9492 | 0 | 13.9492 | 14.3404 | 0 | 14.3404 | 14.8818 | 0 | 14.8818 | 15.2555 | 0 | 15.2555 | 15.9031 | 0 | 15.9031 | 16.5761 | 0 | 16.5761 | 16.5761 | 0 | 16.5761 | 16.5761 | 0 | 16.5761 | 16.5761 | 0 | 16.5761 | 16.5761 | 0 | 16.5761
|  | 14.5761 | 0 | 14.5761 | 14.8238 | 0 | 14.8238 | 15.1527 | 0 | 15.1527 | 15.6071 | 0 | 15.6071 | 16.1166 | 0 | 16.1166 | 16.2548 | 0 | 16.2548 | 16.7107 | 0 | 16.7107 | 17.3416 | 0 | 17.3416 | 17.777 | 0 | 17.777 | 18.5317 | 0 | 18.5317 | 19.3159 | 0 | 19.3159 | 19.3159 | 0 | 19.3159 | 19.3159 | 0 | 19.3159 | 19.3159 | 0 | 19.3159 | 19.3159 | 0 | 19.3159
|  | 17.8818 | 0 | 17.8818 | 18.1858 | 0 | 18.1858 | 18.5892 | 0 | 18.5892 | 19.1467 | 0 | 19.1467 | 19.7718 | 0 | 19.7718 | 19.9413 | 0 | 19.9413 | 20.5006 | 0 | 20.5006 | 21.2745 | 0 | 21.2745 | 21.8088 | 0 | 21.8088 | 22.7346 | 0 | 22.7346 | 23.6967 | 0 | 23.6967 | 23.6967 | 0 | 23.6967 | 23.6967 | 0 | 23.6967 | 23.6967 | 0 | 23.6967 | 23.6967 | 0 | 23.6967
|  | 20.4845 | 0 | 20.4845 | 20.8326 | 0 | 20.8326 | 21.2948 | 0 | 21.2948 | 21.9335 | 0 | 21.9335 | 22.6495 | 0 | 22.6495 | 22.8437 | 0 | 22.8437 | 23.4844 | 0 | 23.4844 | 24.371 | 0 | 24.371 | 24.983 | 0 | 24.983 | 26.0436 | 0 | 26.0436 | 27.1457 | 0 | 27.1457 | 27.1457 | 0 | 27.1457 | 27.1457 | 0 | 27.1457 | 27.1457 | 0 | 27.1457 | 27.1457 | 0 | 27.1457
|  | 20.1581 | 0 | 20.1581 | 20.5007 | 0 | 20.5007 | 20.9555 | 0 | 20.9555 | 21.5841 | 0 | 21.5841 | 22.2886 | 0 | 22.2886 | 22.4798 | 0 | 22.4798 | 23.1102 | 0 | 23.1102 | 23.9827 | 0 | 23.9827 | 24.5849 | 0 | 24.5849 | 25.6286 | 0 | 25.6286 | 26.7132 | 0 | 26.7132 | 26.7132 | 0 | 26.7132 | 26.7132 | 0 | 26.7132 | 26.7132 | 0 | 26.7132 | 26.7132 | 0 | 26.7132
|  | 19.8438 | 0 | 19.8438 | 20.1811 | 0 | 20.1811 | 20.6288 | 0 | 20.6288 | 21.2475 | 0 | 21.2475 | 21.9411 | 0 | 21.9411 | 22.1293 | 0 | 22.1293 | 22.7499 | 0 | 22.7499 | 23.6087 | 0 | 23.6087 | 24.2016 | 0 | 24.2016 | 25.229 | 0 | 25.229 | 26.2966 | 0 | 26.2966 | 26.2966 | 0 | 26.2966 | 26.2966 | 0 | 26.2966 | 26.2966 | 0 | 26.2966 | 26.2966 | 0 | 26.2966
|  | 19.6477 | 0 | 19.6477 | 19.9817 | 0 | 19.9817 | 20.425 | 0 | 20.425 | 21.0376 | 0 | 21.0376 | 21.7243 | 0 | 21.7243 | 21.9106 | 0 | 21.9106 | 22.5251 | 0 | 22.5251 | 23.3755 | 0 | 23.3755 | 23.9625 | 0 | 23.9625 | 24.9797 | 0 | 24.9797 | 26.0368 | 0 | 26.0368 | 26.0368 | 0 | 26.0368 | 26.0368 | 0 | 26.0368 | 26.0368 | 0 | 26.0368 | 26.0368 | 0 | 26.0368
|  | 18.5054 | 0 | 18.5054 | 18.82 | 0 | 18.82 | 19.2375 | 0 | 19.2375 | 19.8145 | 0 | 19.8145 | 20.4613 | 0 | 20.4613 | 20.6368 | 0 | 20.6368 | 21.2155 | 0 | 21.2155 | 22.0164 | 0 | 22.0164 | 22.5693 | 0 | 22.5693 | 23.5274 | 0 | 23.5274 | 24.5231 | 0 | 24.5231 | 24.5231 | 0 | 24.5231 | 24.5231 | 0 | 24.5231 | 24.5231 | 0 | 24.5231 | 24.5231 | 0 | 24.5231
|  | 17.5333 | 0 | 17.5333 | 17.8313 | 0 | 17.8313 | 18.2269 | 0 | 18.2269 | 18.7736 | 0 | 18.7736 | 19.3864 | 0 | 19.3864 | 19.5527 | 0 | 19.5527 | 20.101 | 0 | 20.101 | 20.8599 | 0 | 20.8599 | 21.3837 | 0 | 21.3837 | 22.2915 | 0 | 22.2915 | 23.2348 | 0 | 23.2348 | 23.2348 | 0 | 23.2348 | 23.2348 | 0 | 23.2348 | 23.2348 | 0 | 23.2348 | 23.2348 | 0 | 23.2348
|  | 18.3141 | 0 | 18.3141 | 18.6253 | 0 | 18.6253 | 19.0385 | 0 | 19.0385 | 19.6096 | 0 | 19.6096 | 20.2497 | 0 | 20.2497 | 20.4233 | 0 | 20.4233 | 20.9961 | 0 | 20.9961 | 21.7888 | 0 | 21.7888 | 22.3359 | 0 | 22.3359 | 23.2841 | 0 | 23.2841 | 24.2695 | 0 | 24.2695 | 24.2695 | 0 | 24.2695 | 24.2695 | 0 | 24.2695 | 24.2695 | 0 | 24.2695 | 24.2695 | 0 | 24.2695
|  | 18.2639 | 0 | 18.2639 | 18.5743 | 0 | 18.5743 | 18.9864 | 0 | 18.9864 | 19.5559 | 0 | 19.5559 | 20.1943 | 0 | 20.1943 | 20.3674 | 0 | 20.3674 | 20.9386 | 0 | 20.9386 | 21.7291 | 0 | 21.7291 | 22.2748 | 0 | 22.2748 | 23.2204 | 0 | 23.2204 | 24.203 | 0 | 24.203 | 24.203 | 0 | 24.203 | 24.203 | 0 | 24.203 | 24.203 | 0 | 24.203 | 24.203 | 0 | 24.203
|  | 19.3002 | 0 | 19.3002 | 19.6283 | 0 | 19.6283 | 20.0637 | 0 | 20.0637 | 20.6655 | 0 | 20.6655 | 21.3401 | 0 | 21.3401 | 21.5231 | 0 | 21.5231 | 22.1267 | 0 | 22.1267 | 22.962 | 0 | 22.962 | 23.5387 | 0 | 23.5387 | 24.5379 | 0 | 24.5379 | 25.5763 | 0 | 25.5763 | 25.5763 | 0 | 25.5763 | 25.5763 | 0 | 25.5763 | 25.5763 | 0 | 25.5763 | 25.5763 | 0 | 25.5763
|  | 21.65 | 0 | 21.65 | 22.018 | 0 | 22.018 | 22.5065 | 0 | 22.5065 | 23.1815 | 0 | 23.1815 | 23.9382 | 0 | 23.9382 | 24.1435 | 0 | 24.1435 | 24.8206 | 0 | 24.8206 | 25.7577 | 0 | 25.7577 | 26.4045 | 0 | 26.4045 | 27.5254 | 0 | 27.5254 | 28.6902 | 0 | 28.6902 | 28.6902 | 0 | 28.6902 | 28.6902 | 0 | 28.6902 | 28.6902 | 0 | 28.6902 | 28.6902 | 0 | 28.6902
|  | 26.8362 | 0 | 26.8362 | 27.2923 | 0 | 27.2923 | 27.8978 | 0 | 27.8978 | 28.7345 | 0 | 28.7345 | 29.6725 | 0 | 29.6725 | 29.927 | 0 | 29.927 | 30.7663 | 0 | 30.7663 | 31.9278 | 0 | 31.9278 | 32.7295 | 0 | 32.7295 | 34.119 | 0 | 34.119 | 35.5628 | 0 | 35.5628 | 35.5628 | 0 | 35.5628 | 35.5628 | 0 | 35.5628 | 35.5628 | 0 | 35.5628 | 35.5628 | 0 | 35.5628
|  | 27.8031 | 0 | 27.8031 | 28.2756 | 0 | 28.2756 | 28.9029 | 0 | 28.9029 | 29.7698 | 0 | 29.7698 | 30.7416 | 0 | 30.7416 | 31.0052 | 0 | 31.0052 | 31.8748 | 0 | 31.8748 | 33.0781 | 0 | 33.0781 | 33.9088 | 0 | 33.9088 | 35.3483 | 0 | 35.3483 | 36.8441 | 0 | 36.8441 | 36.8441 | 0 | 36.8441 | 36.8441 | 0 | 36.8441 | 36.8441 | 0 | 36.8441 | 36.8441 | 0 | 36.8441
|  | 26.2646 | 0 | 26.2646 | 26.711 | 0 | 26.711 | 27.3036 | 0 | 27.3036 | 28.1225 | 0 | 28.1225 | 29.0406 | 0 | 29.0406 | 29.2896 | 0 | 29.2896 | 30.111 | 0 | 30.111 | 31.2478 | 0 | 31.2478 | 32.0325 | 0 | 32.0325 | 33.3923 | 0 | 33.3923 | 34.8054 | 0 | 34.8054 | 34.8054 | 0 | 34.8054 | 34.8054 | 0 | 34.8054 | 34.8054 | 0 | 34.8054 | 34.8054 | 0 | 34.8054
|  | 24.6229 | 0 | 24.6229 | 25.0414 | 0 | 25.0414 | 25.5969 | 0 | 25.5969 | 26.3647 | 0 | 26.3647 | 27.2253 | 0 | 27.2253 | 27.4588 | 0 | 27.4588 | 28.2289 | 0 | 28.2289 | 29.2946 | 0 | 29.2946 | 30.0302 | 0 | 30.0302 | 31.305 | 0 | 31.305 | 32.6298 | 0 | 32.6298 | 32.6298 | 0 | 32.6298 | 32.6298 | 0 | 32.6298 | 32.6298 | 0 | 32.6298 | 32.6298 | 0 | 32.6298
|  | 19.7225 | 0 | 19.7225 | 20.0577 | 0 | 20.0577 | 20.5027 | 0 | 20.5027 | 21.1177 | 0 | 21.1177 | 21.807 | 0 | 21.807 | 21.994 | 0 | 21.994 | 22.6109 | 0 | 22.6109 | 23.4645 | 0 | 23.4645 | 24.0537 | 0 | 24.0537 | 25.0748 | 0 | 25.0748 | 26.1359 | 0 | 26.1359 | 26.1359 | 0 | 26.1359 | 26.1359 | 0 | 26.1359 | 26.1359 | 0 | 26.1359 | 26.1359 | 0 | 26.1359
|  | 19.6033 | 0 | 19.6033 | 19.9365 | 0 | 19.9365 | 20.3787 | 0 | 20.3787 | 20.99 | 0 | 20.99 | 21.6752 | 0 | 21.6752 | 21.861 | 0 | 21.861 | 22.4741 | 0 | 22.4741 | 23.3226 | 0 | 23.3226 | 23.9083 | 0 | 23.9083 | 24.9232 | 0 | 24.9232 | 25.9779 | 0 | 25.9779 | 25.9779 | 0 | 25.9779 | 25.9779 | 0 | 25.9779 | 25.9779 | 0 | 25.9779 | 25.9779 | 0 | 25.9779
|  | 17.9917 | 0 | 17.9917 | 18.2975 | 0 | 18.2975 | 18.7034 | 0 | 18.7034 | 19.2644 | 0 | 19.2644 | 19.8932 | 0 | 19.8932 | 20.0638 | 0 | 20.0638 | 20.6265 | 0 | 20.6265 | 21.4052 | 0 | 21.4052 | 21.9427 | 0 | 21.9427 | 22.8742 | 0 | 22.8742 | 23.8422 | 0 | 23.8422 | 23.8422 | 0 | 23.8422 | 23.8422 | 0 | 23.8422 | 23.8422 | 0 | 23.8422 | 23.8422 | 0 | 23.8422
|  | 15.828 | 0 | 15.828 | 16.0971 | 0 | 16.0971 | 16.4542 | 0 | 16.4542 | 16.9477 | 0 | 16.9477 | 17.5009 | 0 | 17.5009 | 17.651 | 0 | 17.651 | 18.146 | 0 | 18.146 | 18.8311 | 0 | 18.8311 | 19.304 | 0 | 19.304 | 20.1234 | 0 | 20.1234 | 20.975 | 0 | 20.975 | 20.975 | 0 | 20.975 | 20.975 | 0 | 20.975 | 20.975 | 0 | 20.975 | 20.975 | 0 | 20.975
|  | 14.9388 | 0 | 14.9388 | 15.1927 | 0 | 15.1927 | 15.5298 | 0 | 15.5298 | 15.9956 | 0 | 15.9956 | 16.5177 | 0 | 16.5177 | 16.6594 | 0 | 16.6594 | 17.1266 | 0 | 17.1266 | 17.7731 | 0 | 17.7731 | 18.2195 | 0 | 18.2195 | 18.9929 | 0 | 18.9929 | 19.7967 | 0 | 19.7967 | 19.7967 | 0 | 19.7967 | 19.7967 | 0 | 19.7967 | 19.7967 | 0 | 19.7967 | 19.7967 | 0 | 19.7967
|  | 13.1538 | 0 | 13.1538 | 13.3774 | 0 | 13.3774 | 13.6741 | 0 | 13.6741 | 14.0843 | 0 | 14.0843 | 14.544 | 0 | 14.544 | 14.6688 | 0 | 14.6688 | 15.0801 | 0 | 15.0801 | 15.6494 | 0 | 15.6494 | 16.0424 | 0 | 16.0424 | 16.7235 | 0 | 16.7235 | 17.4312 | 0 | 17.4312 | 17.4312 | 0 | 17.4312 | 17.4312 | 0 | 17.4312 | 17.4312 | 0 | 17.4312 | 17.4312 | 0 | 17.4312
|  | 12.553 | 0 | 12.553 | 12.7664 | 0 | 12.7664 | 13.0496 | 0 | 13.0496 | 13.441 | 0 | 13.441 | 13.8798 | 0 | 13.8798 | 13.9988 | 0 | 13.9988 | 14.3914 | 0 | 14.3914 | 14.9347 | 0 | 14.9347 | 15.3098 | 0 | 15.3098 | 15.9597 | 0 | 15.9597 | 16.6351 | 0 | 16.6351 | 16.6351 | 0 | 16.6351 | 16.6351 | 0 | 16.6351 | 16.6351 | 0 | 16.6351 | 16.6351 | 0 | 16.6351
|  | 12.4168 | 0 | 12.4168 | 12.6278 | 0 | 12.6278 | 12.9079 | 0 | 12.9079 | 13.2951 | 0 | 13.2951 | 13.7291 | 0 | 13.7291 | 13.8468 | 0 | 13.8468 | 14.2352 | 0 | 14.2352 | 14.7726 | 0 | 14.7726 | 15.1435 | 0 | 15.1435 | 15.7864 | 0 | 15.7864 | 16.4545 | 0 | 16.4545 | 16.4545 | 0 | 16.4545 | 16.4545 | 0 | 16.4545 | 16.4545 | 0 | 16.4545 | 16.4545 | 0 | 16.4545
|  | 13.5434 | 0 | 13.5434 | 13.7736 | 0 | 13.7736 | 14.0792 | 0 | 14.0792 | 14.5014 | 0 | 14.5014 | 14.9748 | 0 | 14.9748 | 15.1032 | 0 | 15.1032 | 15.5268 | 0 | 15.5268 | 16.113 | 0 | 16.113 | 16.5176 | 0 | 16.5176 | 17.2188 | 0 | 17.2188 | 17.9475 | 0 | 17.9475 | 17.9475 | 0 | 17.9475 | 17.9475 | 0 | 17.9475 | 17.9475 | 0 | 17.9475 | 17.9475 | 0 | 17.9475
|  | 14.6139 | 0 | 14.6139 | 14.8622 | 0 | 14.8622 | 15.1919 | 0 | 15.1919 | 15.6476 | 0 | 15.6476 | 16.1584 | 0 | 16.1584 | 16.297 | 0 | 16.297 | 16.754 | 0 | 16.754 | 17.3865 | 0 | 17.3865 | 17.8231 | 0 | 17.8231 | 18.5797 | 0 | 18.5797 | 19.366 | 0 | 19.366 | 19.366 | 0 | 19.366 | 19.366 | 0 | 19.366 | 19.366 | 0 | 19.366 | 19.366 | 0 | 19.366
|  | 17.0268 | 0 | 17.0268 | 17.3162 | 0 | 17.3162 | 17.7004 | 0 | 17.7004 | 18.2313 | 0 | 18.2313 | 18.8264 | 0 | 18.8264 | 18.9879 | 0 | 18.9879 | 19.5204 | 0 | 19.5204 | 20.2573 | 0 | 20.2573 | 20.766 | 0 | 20.766 | 21.6476 | 0 | 21.6476 | 22.5636 | 0 | 22.5636 | 22.5636 | 0 | 22.5636 | 22.5636 | 0 | 22.5636 | 22.5636 | 0 | 22.5636 | 22.5636 | 0 | 22.5636
|  | 19.3145 | 0 | 19.3145 | 19.6428 | 0 | 19.6428 | 20.0785 | 0 | 20.0785 | 20.6808 | 0 | 20.6808 | 21.3559 | 0 | 21.3559 | 21.539 | 0 | 21.539 | 22.1431 | 0 | 22.1431 | 22.979 | 0 | 22.979 | 23.5561 | 0 | 23.5561 | 24.556 | 0 | 24.556 | 25.5952 | 0 | 25.5952 | 25.5952 | 0 | 25.5952 | 25.5952 | 0 | 25.5952 | 25.5952 | 0 | 25.5952 | 25.5952 | 0 | 25.5952
|  | 19.934 | 0 | 19.934 | 20.2728 | 0 | 20.2728 | 20.7225 | 0 | 20.7225 | 21.344 | 0 | 21.344 | 22.0408 | 0 | 22.0408 | 22.2298 | 0 | 22.2298 | 22.8532 | 0 | 22.8532 | 23.716 | 0 | 23.716 | 24.3116 | 0 | 24.3116 | 25.3436 | 0 | 25.3436 | 26.4161 | 0 | 26.4161 | 26.4161 | 0 | 26.4161 | 26.4161 | 0 | 26.4161 | 26.4161 | 0 | 26.4161 | 26.4161 | 0 | 26.4161
|  | 19.6994 | 0 | 19.6994 | 20.0342 | 0 | 20.0342 | 20.4787 | 0 | 20.4787 | 21.0929 | 0 | 21.0929 | 21.7814 | 0 | 21.7814 | 21.9682 | 0 | 21.9682 | 22.5843 | 0 | 22.5843 | 23.4369 | 0 | 23.4369 | 24.0255 | 0 | 24.0255 | 25.0454 | 0 | 25.0454 | 26.1053 | 0 | 26.1053 | 26.1053 | 0 | 26.1053 | 26.1053 | 0 | 26.1053 | 26.1053 | 0 | 26.1053 | 26.1053 | 0 | 26.1053
|  | 19.2178 | 0 | 19.2178 | 19.5445 | 0 | 19.5445 | 19.9781 | 0 | 19.9781 | 20.5773 | 0 | 20.5773 | 21.249 | 0 | 21.249 | 21.4312 | 0 | 21.4312 | 22.0323 | 0 | 22.0323 | 22.864 | 0 | 22.864 | 23.4382 | 0 | 23.4382 | 24.4332 | 0 | 24.4332 | 25.4671 | 0 | 25.4671 | 25.4671 | 0 | 25.4671 | 25.4671 | 0 | 25.4671 | 25.4671 | 0 | 25.4671 | 25.4671 | 0 | 25.4671
|  | 18.2322 | 0 | 18.2322 | 18.5421 | 0 | 18.5421 | 18.9535 | 0 | 18.9535 | 19.5219 | 0 | 19.5219 | 20.1592 | 0 | 20.1592 | 20.3321 | 0 | 20.3321 | 20.9023 | 0 | 20.9023 | 21.6914 | 0 | 21.6914 | 22.2361 | 0 | 22.2361 | 23.1801 | 0 | 23.1801 | 24.161 | 0 | 24.161 | 24.161 | 0 | 24.161 | 24.161 | 0 | 24.161 | 24.161 | 0 | 24.161 | 24.161 | 0 | 24.161
|  | 18.1583 | 0 | 18.1583 | 18.4669 | 0 | 18.4669 | 18.8766 | 0 | 18.8766 | 19.4427 | 0 | 19.4427 | 20.0774 | 0 | 20.0774 | 20.2496 | 0 | 20.2496 | 20.8175 | 0 | 20.8175 | 21.6034 | 0 | 21.6034 | 22.1459 | 0 | 22.1459 | 23.086 | 0 | 23.086 | 24.063 | 0 | 24.063 | 24.063 | 0 | 24.063 | 24.063 | 0 | 24.063 | 24.063 | 0 | 24.063 | 24.063 | 0 | 24.063
|  | 18.2932 | 0 | 18.2932 | 18.6041 | 0 | 18.6041 | 19.0169 | 0 | 19.0169 | 19.5872 | 0 | 19.5872 | 20.2266 | 0 | 20.2266 | 20.4001 | 0 | 20.4001 | 20.9722 | 0 | 20.9722 | 21.7639 | 0 | 21.7639 | 22.3105 | 0 | 22.3105 | 23.2576 | 0 | 23.2576 | 24.2418 | 0 | 24.2418 | 24.2418 | 0 | 24.2418 | 24.2418 | 0 | 24.2418 | 24.2418 | 0 | 24.2418 | 24.2418 | 0 | 24.2418
|  | 19.3064 | 0 | 19.3064 | 19.6346 | 0 | 19.6346 | 20.0701 | 0 | 20.0701 | 20.6721 | 0 | 20.6721 | 21.3469 | 0 | 21.3469 | 21.53 | 0 | 21.53 | 22.1338 | 0 | 22.1338 | 22.9694 | 0 | 22.9694 | 23.5462 | 0 | 23.5462 | 24.5458 | 0 | 24.5458 | 25.5845 | 0 | 25.5845 | 25.5845 | 0 | 25.5845 | 25.5845 | 0 | 25.5845 | 25.5845 | 0 | 25.5845 | 25.5845 | 0 | 25.5845
|  | 22.1008 | 0 | 22.1008 | 22.4764 | 0 | 22.4764 | 22.9751 | 0 | 22.9751 | 23.6642 | 0 | 23.6642 | 24.4367 | 0 | 24.4367 | 24.6462 | 0 | 24.6462 | 25.3374 | 0 | 25.3374 | 26.294 | 0 | 26.294 | 26.9543 | 0 | 26.9543 | 28.0985 | 0 | 28.0985 | 29.2876 | 0 | 29.2876 | 29.2876 | 0 | 29.2876 | 29.2876 | 0 | 29.2876 | 29.2876 | 0 | 29.2876 | 29.2876 | 0 | 29.2876
|  | 26.2033 | 0 | 26.2033 | 26.6486 | 0 | 26.6486 | 27.2398 | 0 | 27.2398 | 28.0568 | 0 | 28.0568 | 28.9727 | 0 | 28.9727 | 29.2212 | 0 | 29.2212 | 30.0407 | 0 | 30.0407 | 31.1748 | 0 | 31.1748 | 31.9576 | 0 | 31.9576 | 33.3143 | 0 | 33.3143 | 34.7241 | 0 | 34.7241 | 34.7241 | 0 | 34.7241 | 34.7241 | 0 | 34.7241 | 34.7241 | 0 | 34.7241 | 34.7241 | 0 | 34.7241
|  | 25.7682 | 0 | 25.7682 | 26.2061 | 0 | 26.2061 | 26.7875 | 0 | 26.7875 | 27.5909 | 0 | 27.5909 | 28.4916 | 0 | 28.4916 | 28.7359 | 0 | 28.7359 | 29.5418 | 0 | 29.5418 | 30.6571 | 0 | 30.6571 | 31.427 | 0 | 31.427 | 32.7611 | 0 | 32.7611 | 34.1475 | 0 | 34.1475 | 34.1475 | 0 | 34.1475 | 34.1475 | 0 | 34.1475 | 34.1475 | 0 | 34.1475 | 34.1475 | 0 | 34.1475
|  | 24.1709 | 0 | 24.1709 | 24.5817 | 0 | 24.5817 | 25.1271 | 0 | 25.1271 | 25.8807 | 0 | 25.8807 | 26.7256 | 0 | 26.7256 | 26.9547 | 0 | 26.9547 | 27.7107 | 0 | 27.7107 | 28.7568 | 0 | 28.7568 | 29.479 | 0 | 29.479 | 30.7304 | 0 | 30.7304 | 32.0309 | 0 | 32.0309 | 32.0309 | 0 | 32.0309 | 32.0309 | 0 | 32.0309 | 32.0309 | 0 | 32.0309 | 32.0309 | 0 | 32.0309
|  | 22.613 | 0 | 22.613 | 22.9973 | 0 | 22.9973 | 23.5075 | 0 | 23.5075 | 24.2126 | 0 | 24.2126 | 25.003 | 0 | 25.003 | 25.2174 | 0 | 25.2174 | 25.9246 | 0 | 25.9246 | 26.9033 | 0 | 26.9033 | 27.5789 | 0 | 27.5789 | 28.7497 | 0 | 28.7497 | 29.9663 | 0 | 29.9663 | 29.9663 | 0 | 29.9663 | 29.9663 | 0 | 29.9663 | 29.9663 | 0 | 29.9663 | 29.9663 | 0 | 29.9663
|  | 21.0134 | 0 | 21.0134 | 21.3705 | 0 | 21.3705 | 21.8446 | 0 | 21.8446 | 22.4998 | 0 | 22.4998 | 23.2343 | 0 | 23.2343 | 23.4336 | 0 | 23.4336 | 24.0908 | 0 | 24.0908 | 25.0002 | 0 | 25.0002 | 25.628 | 0 | 25.628 | 26.716 | 0 | 26.716 | 27.8466 | 0 | 27.8466 | 27.8466 | 0 | 27.8466 | 27.8466 | 0 | 27.8466 | 27.8466 | 0 | 27.8466 | 27.8466 | 0 | 27.8466
|  | 19.3792 | 0 | 19.3792 | 19.7086 | 0 | 19.7086 | 20.1458 | 0 | 20.1458 | 20.75 | 0 | 20.75 | 21.4274 | 0 | 21.4274 | 21.6112 | 0 | 21.6112 | 22.2173 | 0 | 22.2173 | 23.056 | 0 | 23.056 | 23.635 | 0 | 23.635 | 24.6383 | 0 | 24.6383 | 25.681 | 0 | 25.681 | 25.681 | 0 | 25.681 | 25.681 | 0 | 25.681 | 25.681 | 0 | 25.681 | 25.681 | 0 | 25.681
|  | 17.8478 | 0 | 17.8478 | 18.1512 | 0 | 18.1512 | 18.5538 | 0 | 18.5538 | 19.1103 | 0 | 19.1103 | 19.7342 | 0 | 19.7342 | 19.9034 | 0 | 19.9034 | 20.4616 | 0 | 20.4616 | 21.2341 | 0 | 21.2341 | 21.7673 | 0 | 21.7673 | 22.6913 | 0 | 22.6913 | 23.6516 | 0 | 23.6516 | 23.6516 | 0 | 23.6516 | 23.6516 | 0 | 23.6516 | 23.6516 | 0 | 23.6516 | 23.6516 | 0 | 23.6516
|  | 16.1893 | 0 | 16.1893 | 16.4645 | 0 | 16.4645 | 16.8297 | 0 | 16.8297 | 17.3345 | 0 | 17.3345 | 17.9004 | 0 | 17.9004 | 18.0539 | 0 | 18.0539 | 18.5602 | 0 | 18.5602 | 19.2609 | 0 | 19.2609 | 19.7446 | 0 | 19.7446 | 20.5828 | 0 | 20.5828 | 21.4538 | 0 | 21.4538 | 21.4538 | 0 | 21.4538 | 21.4538 | 0 | 21.4538 | 21.4538 | 0 | 21.4538 | 21.4538 | 0 | 21.4538
|  | 15.0439 | 0 | 15.0439 | 15.2995 | 0 | 15.2995 | 15.639 | 0 | 15.639 | 16.108 | 0 | 16.108 | 16.6339 | 0 | 16.6339 | 16.7765 | 0 | 16.7765 | 17.247 | 0 | 17.247 | 17.8981 | 0 | 17.8981 | 18.3476 | 0 | 18.3476 | 19.1265 | 0 | 19.1265 | 19.9358 | 0 | 19.9358 | 19.9358 | 0 | 19.9358 | 19.9358 | 0 | 19.9358 | 19.9358 | 0 | 19.9358 | 19.9358 | 0 | 19.9358
|  | 13.5913 | 0 | 13.5913 | 13.8223 | 0 | 13.8223 | 14.129 | 0 | 14.129 | 14.5527 | 0 | 14.5527 | 15.0278 | 0 | 15.0278 | 15.1567 | 0 | 15.1567 | 15.5817 | 0 | 15.5817 | 16.17 | 0 | 16.17 | 16.576 | 0 | 16.576 | 17.2797 | 0 | 17.2797 | 18.011 | 0 | 18.011 | 18.011 | 0 | 18.011 | 18.011 | 0 | 18.011 | 18.011 | 0 | 18.011 | 18.011 | 0 | 18.011
|  | 12.728 | 0 | 12.728 | 12.9443 | 0 | 12.9443 | 13.2314 | 0 | 13.2314 | 13.6283 | 0 | 13.6283 | 14.0732 | 0 | 14.0732 | 14.1939 | 0 | 14.1939 | 14.5919 | 0 | 14.5919 | 15.1428 | 0 | 15.1428 | 15.5231 | 0 | 15.5231 | 16.1821 | 0 | 16.1821 | 16.8668 | 0 | 16.8668 | 16.8668 | 0 | 16.8668 | 16.8668 | 0 | 16.8668 | 16.8668 | 0 | 16.8668 | 16.8668 | 0 | 16.8668
|  | 12.5765 | 0 | 12.5765 | 12.7902 | 0 | 12.7902 | 13.074 | 0 | 13.074 | 13.4661 | 0 | 13.4661 | 13.9057 | 0 | 13.9057 | 14.0249 | 0 | 14.0249 | 14.4183 | 0 | 14.4183 | 14.9626 | 0 | 14.9626 | 15.3383 | 0 | 15.3383 | 15.9894 | 0 | 15.9894 | 16.6661 | 0 | 16.6661 | 16.6661 | 0 | 16.6661 | 16.6661 | 0 | 16.6661 | 16.6661 | 0 | 16.6661 | 16.6661 | 0 | 16.6661
|  | 13.545 | 0 | 13.545 | 13.7752 | 0 | 13.7752 | 14.0808 | 0 | 14.0808 | 14.5031 | 0 | 14.5031 | 14.9765 | 0 | 14.9765 | 15.105 | 0 | 15.105 | 15.5286 | 0 | 15.5286 | 16.1148 | 0 | 16.1148 | 16.5195 | 0 | 16.5195 | 17.2208 | 0 | 17.2208 | 17.9495 | 0 | 17.9495 | 17.9495 | 0 | 17.9495 | 17.9495 | 0 | 17.9495 | 17.9495 | 0 | 17.9495 | 17.9495 | 0 | 17.9495
|  | 14.4347 | 0 | 14.4347 | 14.68 | 0 | 14.68 | 15.0057 | 0 | 15.0057 | 15.4557 | 0 | 15.4557 | 15.9603 | 0 | 15.9603 | 16.0971 | 0 | 16.0971 | 16.5486 | 0 | 16.5486 | 17.1733 | 0 | 17.1733 | 17.6046 | 0 | 17.6046 | 18.3519 | 0 | 18.3519 | 19.1285 | 0 | 19.1285 | 19.1285 | 0 | 19.1285 | 19.1285 | 0 | 19.1285 | 19.1285 | 0 | 19.1285 | 19.1285 | 0 | 19.1285
|  | 16.3032 | 0 | 16.3032 | 16.5803 | 0 | 16.5803 | 16.9481 | 0 | 16.9481 | 17.4564 | 0 | 17.4564 | 18.0263 | 0 | 18.0263 | 18.1809 | 0 | 18.1809 | 18.6908 | 0 | 18.6908 | 19.3964 | 0 | 19.3964 | 19.8835 | 0 | 19.8835 | 20.7275 | 0 | 20.7275 | 21.6047 | 0 | 21.6047 | 21.6047 | 0 | 21.6047 | 21.6047 | 0 | 21.6047 | 21.6047 | 0 | 21.6047 | 21.6047 | 0 | 21.6047
|  | 18.4561 | 0 | 18.4561 | 18.7698 | 0 | 18.7698 | 19.1862 | 0 | 19.1862 | 19.7617 | 0 | 19.7617 | 20.4068 | 0 | 20.4068 | 20.5818 | 0 | 20.5818 | 21.159 | 0 | 21.159 | 21.9578 | 0 | 21.9578 | 22.5092 | 0 | 22.5092 | 23.4648 | 0 | 23.4648 | 24.4577 | 0 | 24.4577 | 24.4577 | 0 | 24.4577 | 24.4577 | 0 | 24.4577 | 24.4577 | 0 | 24.4577 | 24.4577 | 0 | 24.4577
|  | 19.2106 | 0 | 19.2106 | 19.5371 | 0 | 19.5371 | 19.9706 | 0 | 19.9706 | 20.5696 | 0 | 20.5696 | 21.241 | 0 | 21.241 | 21.4232 | 0 | 21.4232 | 22.024 | 0 | 22.024 | 22.8554 | 0 | 22.8554 | 23.4294 | 0 | 23.4294 | 24.424 | 0 | 24.424 | 25.4576 | 0 | 25.4576 | 25.4576 | 0 | 25.4576 | 25.4576 | 0 | 25.4576 | 25.4576 | 0 | 25.4576 | 25.4576 | 0 | 25.4576
|  | 20.0022 | 0 | 20.0022 | 20.3422 | 0 | 20.3422 | 20.7934 | 0 | 20.7934 | 21.4171 | 0 | 21.4171 | 22.1162 | 0 | 22.1162 | 22.3059 | 0 | 22.3059 | 22.9315 | 0 | 22.9315 | 23.7972 | 0 | 23.7972 | 24.3948 | 0 | 24.3948 | 25.4304 | 0 | 25.4304 | 26.5065 | 0 | 26.5065 | 26.5065 | 0 | 26.5065 | 26.5065 | 0 | 26.5065 | 26.5065 | 0 | 26.5065 | 26.5065 | 0 | 26.5065
|  | 18.9898 | 0 | 18.9898 | 19.3125 | 0 | 19.3125 | 19.741 | 0 | 19.741 | 20.3331 | 0 | 20.3331 | 20.9968 | 0 | 20.9968 | 21.1769 | 0 | 21.1769 | 21.7708 | 0 | 21.7708 | 22.5927 | 0 | 22.5927 | 23.16 | 0 | 23.16 | 24.1432 | 0 | 24.1432 | 25.1649 | 0 | 25.1649 | 25.1649 | 0 | 25.1649 | 25.1649 | 0 | 25.1649 | 25.1649 | 0 | 25.1649 | 25.1649 | 0 | 25.1649
|  | 20.1873 | 0 | 20.1873 | 20.5304 | 0 | 20.5304 | 20.9859 | 0 | 20.9859 | 21.6153 | 0 | 21.6153 | 22.3209 | 0 | 22.3209 | 22.5123 | 0 | 22.5123 | 23.1437 | 0 | 23.1437 | 24.0174 | 0 | 24.0174 | 24.6206 | 0 | 24.6206 | 25.6657 | 0 | 25.6657 | 26.7519 | 0 | 26.7519 | 26.7519 | 0 | 26.7519 | 26.7519 | 0 | 26.7519 | 26.7519 | 0 | 26.7519 | 26.7519 | 0 | 26.7519
|  | 19.8581 | 0 | 19.8581 | 20.1956 | 0 | 20.1956 | 20.6437 | 0 | 20.6437 | 21.2628 | 0 | 21.2628 | 21.9569 | 0 | 21.9569 | 22.1452 | 0 | 22.1452 | 22.7663 | 0 | 22.7663 | 23.6258 | 0 | 23.6258 | 24.2191 | 0 | 24.2191 | 25.2472 | 0 | 25.2472 | 26.3156 | 0 | 26.3156 | 26.3156 | 0 | 26.3156 | 26.3156 | 0 | 26.3156 | 26.3156 | 0 | 26.3156 | 26.3156 | 0 | 26.3156
|  | 19.7067 | 0 | 19.7067 | 20.0416 | 0 | 20.0416 | 20.4862 | 0 | 20.4862 | 21.1007 | 0 | 21.1007 | 21.7895 | 0 | 21.7895 | 21.9764 | 0 | 21.9764 | 22.5927 | 0 | 22.5927 | 23.4456 | 0 | 23.4456 | 24.0344 | 0 | 24.0344 | 25.0547 | 0 | 25.0547 | 26.1149 | 0 | 26.1149 | 26.1149 | 0 | 26.1149 | 26.1149 | 0 | 26.1149 | 26.1149 | 0 | 26.1149 | 26.1149 | 0 | 26.1149
|  | 21.688 | 0 | 21.688 | 22.0566 | 0 | 22.0566 | 22.5459 | 0 | 22.5459 | 23.2221 | 0 | 23.2221 | 23.9802 | 0 | 23.9802 | 24.1858 | 0 | 24.1858 | 24.8641 | 0 | 24.8641 | 25.8028 | 0 | 25.8028 | 26.4507 | 0 | 26.4507 | 27.5736 | 0 | 27.5736 | 28.7405 | 0 | 28.7405 | 28.7405 | 0 | 28.7405 | 28.7405 | 0 | 28.7405 | 28.7405 | 0 | 28.7405 | 28.7405 | 0 | 28.7405
|  | 23.7358 | 0 | 23.7358 | 24.1392 | 0 | 24.1392 | 24.6747 | 0 | 24.6747 | 25.4148 | 0 | 25.4148 | 26.2444 | 0 | 26.2444 | 26.4695 | 0 | 26.4695 | 27.2118 | 0 | 27.2118 | 28.2391 | 0 | 28.2391 | 28.9483 | 0 | 28.9483 | 30.1772 | 0 | 30.1772 | 31.4542 | 0 | 31.4542 | 31.4542 | 0 | 31.4542 | 31.4542 | 0 | 31.4542 | 31.4542 | 0 | 31.4542 | 31.4542 | 0 | 31.4542
|  | 28.7852 | 0 | 28.7852 | 29.2744 | 0 | 29.2744 | 29.9239 | 0 | 29.9239 | 30.8214 | 0 | 30.8214 | 31.8275 | 0 | 31.8275 | 32.1005 | 0 | 32.1005 | 33.0007 | 0 | 33.0007 | 34.2466 | 0 | 34.2466 | 35.1066 | 0 | 35.1066 | 36.5969 | 0 | 36.5969 | 38.1456 | 0 | 38.1456 | 38.1456 | 0 | 38.1456 | 38.1456 | 0 | 38.1456 | 38.1456 | 0 | 38.1456 | 38.1456 | 0 | 38.1456
|  | 29.6087 | 0 | 29.6087 | 30.1119 | 0 | 30.1119 | 30.78 | 0 | 30.78 | 31.7032 | 0 | 31.7032 | 32.7381 | 0 | 32.7381 | 33.0188 | 0 | 33.0188 | 33.9448 | 0 | 33.9448 | 35.2263 | 0 | 35.2263 | 36.1109 | 0 | 36.1109 | 37.6439 | 0 | 37.6439 | 39.2369 | 0 | 39.2369 | 39.2369 | 0 | 39.2369 | 39.2369 | 0 | 39.2369 | 39.2369 | 0 | 39.2369 | 39.2369 | 0 | 39.2369
|  | 27.9634 | 0 | 27.9634 | 28.4387 | 0 | 28.4387 | 29.0696 | 0 | 29.0696 | 29.9415 | 0 | 29.9415 | 30.9189 | 0 | 30.9189 | 31.184 | 0 | 31.184 | 32.0586 | 0 | 32.0586 | 33.2688 | 0 | 33.2688 | 34.1043 | 0 | 34.1043 | 35.5521 | 0 | 35.5521 | 37.0566 | 0 | 37.0566 | 37.0566 | 0 | 37.0566 | 37.0566 | 0 | 37.0566 | 37.0566 | 0 | 37.0566 | 37.0566 | 0 | 37.0566
|  | 25.5078 | 0 | 25.5078 | 25.9413 | 0 | 25.9413 | 26.5168 | 0 | 26.5168 | 27.3121 | 0 | 27.3121 | 28.2037 | 0 | 28.2037 | 28.4456 | 0 | 28.4456 | 29.2433 | 0 | 29.2433 | 30.3473 | 0 | 30.3473 | 31.1094 | 0 | 31.1094 | 32.43 | 0 | 32.43 | 33.8024 | 0 | 33.8024 | 33.8024 | 0 | 33.8024 | 33.8024 | 0 | 33.8024 | 33.8024 | 0 | 33.8024 | 33.8024 | 0 | 33.8024
|  | 22.3174 | 0 | 22.3174 | 22.6967 | 0 | 22.6967 | 23.2002 | 0 | 23.2002 | 23.896 | 0 | 23.896 | 24.6761 | 0 | 24.6761 | 24.8877 | 0 | 24.8877 | 25.5857 | 0 | 25.5857 | 26.5516 | 0 | 26.5516 | 27.2184 | 0 | 27.2184 | 28.3738 | 0 | 28.3738 | 29.5745 | 0 | 29.5745 | 29.5745 | 0 | 29.5745 | 29.5745 | 0 | 29.5745 | 29.5745 | 0 | 29.5745 | 29.5745 | 0 | 29.5745
|  | 18.7926 | 0 | 18.7926 | 19.112 | 0 | 19.112 | 19.536 | 0 | 19.536 | 20.1219 | 0 | 20.1219 | 20.7788 | 0 | 20.7788 | 20.957 | 0 | 20.957 | 21.5447 | 0 | 21.5447 | 22.3581 | 0 | 22.3581 | 22.9196 | 0 | 22.9196 | 23.8925 | 0 | 23.8925 | 24.9036 | 0 | 24.9036 | 24.9036 | 0 | 24.9036 | 24.9036 | 0 | 24.9036 | 24.9036 | 0 | 24.9036 | 24.9036 | 0 | 24.9036
|  | 17.0933 | 0 | 17.0933 | 17.3838 | 0 | 17.3838 | 17.7695 | 0 | 17.7695 | 18.3024 | 0 | 18.3024 | 18.8999 | 0 | 18.8999 | 19.062 | 0 | 19.062 | 19.5966 | 0 | 19.5966 | 20.3364 | 0 | 20.3364 | 20.847 | 0 | 20.847 | 21.732 | 0 | 21.732 | 22.6517 | 0 | 22.6517 | 22.6517 | 0 | 22.6517 | 22.6517 | 0 | 22.6517 | 22.6517 | 0 | 22.6517 | 22.6517 | 0 | 22.6517
|  | 15.3283 | 0 | 15.3283 | 15.5888 | 0 | 15.5888 | 15.9347 | 0 | 15.9347 | 16.4126 | 0 | 16.4126 | 16.9484 | 0 | 16.9484 | 17.0937 | 0 | 17.0937 | 17.5731 | 0 | 17.5731 | 18.2365 | 0 | 18.2365 | 18.6945 | 0 | 18.6945 | 19.4881 | 0 | 19.4881 | 20.3128 | 0 | 20.3128 | 20.3128 | 0 | 20.3128 | 20.3128 | 0 | 20.3128 | 20.3128 | 0 | 20.3128 | 20.3128 | 0 | 20.3128
|  | 14.6024 | 0 | 14.6024 | 14.8505 | 0 | 14.8505 | 15.18 | 0 | 15.18 | 15.6353 | 0 | 15.6353 | 16.1457 | 0 | 16.1457 | 16.2841 | 0 | 16.2841 | 16.7408 | 0 | 16.7408 | 17.3728 | 0 | 17.3728 | 17.8091 | 0 | 17.8091 | 18.5651 | 0 | 18.5651 | 19.3508 | 0 | 19.3508 | 19.3508 | 0 | 19.3508 | 19.3508 | 0 | 19.3508 | 19.3508 | 0 | 19.3508 | 19.3508 | 0 | 19.3508
|  | 13.7628 | 0 | 13.7628 | 13.9967 | 0 | 13.9967 | 14.3073 | 0 | 14.3073 | 14.7364 | 0 | 14.7364 | 15.2174 | 0 | 15.2174 | 15.3479 | 0 | 15.3479 | 15.7784 | 0 | 15.7784 | 16.374 | 0 | 16.374 | 16.7852 | 0 | 16.7852 | 17.4978 | 0 | 17.4978 | 18.2382 | 0 | 18.2382 | 18.2382 | 0 | 18.2382 | 18.2382 | 0 | 18.2382 | 18.2382 | 0 | 18.2382 | 18.2382 | 0 | 18.2382
|  | 13.2749 | 0 | 13.2749 | 13.5005 | 0 | 13.5005 | 13.8 | 0 | 13.8 | 14.2139 | 0 | 14.2139 | 14.6779 | 0 | 14.6779 | 14.8038 | 0 | 14.8038 | 15.219 | 0 | 15.219 | 15.7935 | 0 | 15.7935 | 16.1901 | 0 | 16.1901 | 16.8774 | 0 | 16.8774 | 17.5916 | 0 | 17.5916 | 17.5916 | 0 | 17.5916 | 17.5916 | 0 | 17.5916 | 17.5916 | 0 | 17.5916 | 17.5916 | 0 | 17.5916
|  | 13.668 | 0 | 13.668 | 13.9003 | 0 | 13.9003 | 14.2087 | 0 | 14.2087 | 14.6349 | 0 | 14.6349 | 15.1126 | 0 | 15.1126 | 15.2422 | 0 | 15.2422 | 15.6697 | 0 | 15.6697 | 16.2612 | 0 | 16.2612 | 16.6696 | 0 | 16.6696 | 17.3772 | 0 | 17.3772 | 18.1126 | 0 | 18.1126 | 18.1126 | 0 | 18.1126 | 18.1126 | 0 | 18.1126 | 18.1126 | 0 | 18.1126 | 18.1126 | 0 | 18.1126
|  | 15.8426 | 0 | 15.8426 | 16.1119 | 0 | 16.1119 | 16.4693 | 0 | 16.4693 | 16.9633 | 0 | 16.9633 | 17.517 | 0 | 17.517 | 17.6673 | 0 | 17.6673 | 18.1628 | 0 | 18.1628 | 18.8484 | 0 | 18.8484 | 19.3218 | 0 | 19.3218 | 20.142 | 0 | 20.142 | 20.9944 | 0 | 20.9944 | 20.9944 | 0 | 20.9944 | 20.9944 | 0 | 20.9944 | 20.9944 | 0 | 20.9944 | 20.9944 | 0 | 20.9944
|  | 19.3762 | 0 | 19.3762 | 19.7055 | 0 | 19.7055 | 20.1426 | 0 | 20.1426 | 20.7468 | 0 | 20.7468 | 21.424 | 0 | 21.424 | 21.6078 | 0 | 21.6078 | 22.2138 | 0 | 22.2138 | 23.0524 | 0 | 23.0524 | 23.6313 | 0 | 23.6313 | 24.6345 | 0 | 24.6345 | 25.6769 | 0 | 25.6769 | 25.6769 | 0 | 25.6769 | 25.6769 | 0 | 25.6769 | 25.6769 | 0 | 25.6769 | 25.6769 | 0 | 25.6769
|  | 21.3141 | 0 | 21.3141 | 21.6764 | 0 | 21.6764 | 22.1573 | 0 | 22.1573 | 22.8218 | 0 | 22.8218 | 23.5668 | 0 | 23.5668 | 23.7689 | 0 | 23.7689 | 24.4355 | 0 | 24.4355 | 25.358 | 0 | 25.358 | 25.9948 | 0 | 25.9948 | 27.0983 | 0 | 27.0983 | 28.2451 | 0 | 28.2451 | 28.2451 | 0 | 28.2451 | 28.2451 | 0 | 28.2451 | 28.2451 | 0 | 28.2451 | 28.2451 | 0 | 28.2451
|  | 20.1414 | 0 | 20.1414 | 20.4837 | 0 | 20.4837 | 20.9381 | 0 | 20.9381 | 21.5661 | 0 | 21.5661 | 22.2701 | 0 | 22.2701 | 22.4611 | 0 | 22.4611 | 23.0911 | 0 | 23.0911 | 23.9628 | 0 | 23.9628 | 24.5645 | 0 | 24.5645 | 25.6074 | 0 | 25.6074 | 26.691 | 0 | 26.691 | 26.691 | 0 | 26.691 | 26.691 | 0 | 26.691 | 26.691 | 0 | 26.691 | 26.691 | 0 | 26.691
|  | 19.9237 | 0 | 19.9237 | 20.2624 | 0 | 20.2624 | 20.7119 | 0 | 20.7119 | 21.3331 | 0 | 21.3331 | 22.0295 | 0 | 22.0295 | 22.2184 | 0 | 22.2184 | 22.8415 | 0 | 22.8415 | 23.7038 | 0 | 23.7038 | 24.2991 | 0 | 24.2991 | 25.3306 | 0 | 25.3306 | 26.4026 | 0 | 26.4026 | 26.4026 | 0 | 26.4026 | 26.4026 | 0 | 26.4026 | 26.4026 | 0 | 26.4026 | 26.4026 | 0 | 26.4026
|  | 19.5187 | 0 | 19.5187 | 19.8505 | 0 | 19.8505 | 20.2908 | 0 | 20.2908 | 20.8994 | 0 | 20.8994 | 21.5817 | 0 | 21.5817 | 21.7667 | 0 | 21.7667 | 22.3772 | 0 | 22.3772 | 23.222 | 0 | 23.222 | 23.8051 | 0 | 23.8051 | 24.8157 | 0 | 24.8157 | 25.8658 | 0 | 25.8658 | 25.8658 | 0 | 25.8658 | 25.8658 | 0 | 25.8658 | 25.8658 | 0 | 25.8658 | 25.8658 | 0 | 25.8658
|  | 18.8343 | 0 | 18.8343 | 19.1544 | 0 | 19.1544 | 19.5793 | 0 | 19.5793 | 20.1666 | 0 | 20.1666 | 20.8249 | 0 | 20.8249 | 21.0035 | 0 | 21.0035 | 21.5925 | 0 | 21.5925 | 22.4077 | 0 | 22.4077 | 22.9704 | 0 | 22.9704 | 23.9455 | 0 | 23.9455 | 24.9588 | 0 | 24.9588 | 24.9588 | 0 | 24.9588 | 24.9588 | 0 | 24.9588 | 24.9588 | 0 | 24.9588 | 24.9588 | 0 | 24.9588
|  | 18.246 | 0 | 18.246 | 18.5561 | 0 | 18.5561 | 18.9677 | 0 | 18.9677 | 19.5366 | 0 | 19.5366 | 20.1744 | 0 | 20.1744 | 20.3474 | 0 | 20.3474 | 20.918 | 0 | 20.918 | 21.7077 | 0 | 21.7077 | 22.2529 | 0 | 22.2529 | 23.1975 | 0 | 23.1975 | 24.1792 | 0 | 24.1792 | 24.1792 | 0 | 24.1792 | 24.1792 | 0 | 24.1792 | 24.1792 | 0 | 24.1792 | 24.1792 | 0 | 24.1792
|  | 18.8012 | 0 | 18.8012 | 19.1207 | 0 | 19.1207 | 19.5449 | 0 | 19.5449 | 20.1311 | 0 | 20.1311 | 20.7883 | 0 | 20.7883 | 20.9666 | 0 | 20.9666 | 21.5546 | 0 | 21.5546 | 22.3683 | 0 | 22.3683 | 22.93 | 0 | 22.93 | 23.9034 | 0 | 23.9034 | 24.915 | 0 | 24.915 | 24.915 | 0 | 24.915 | 24.915 | 0 | 24.915 | 24.915 | 0 | 24.915 | 24.915 | 0 | 24.915
|  | 19.0488 | 0 | 19.0488 | 19.3726 | 0 | 19.3726 | 19.8024 | 0 | 19.8024 | 20.3963 | 0 | 20.3963 | 21.0621 | 0 | 21.0621 | 21.2427 | 0 | 21.2427 | 21.8385 | 0 | 21.8385 | 22.6629 | 0 | 22.6629 | 23.232 | 0 | 23.232 | 24.2183 | 0 | 24.2183 | 25.2432 | 0 | 25.2432 | 25.2432 | 0 | 25.2432 | 25.2432 | 0 | 25.2432 | 25.2432 | 0 | 25.2432 | 25.2432 | 0 | 25.2432
|  | 20.6341 | 0 | 20.6341 | 20.9848 | 0 | 20.9848 | 21.4504 | 0 | 21.4504 | 22.0937 | 0 | 22.0937 | 22.815 | 0 | 22.815 | 23.0106 | 0 | 23.0106 | 23.656 | 0 | 23.656 | 24.549 | 0 | 24.549 | 25.1655 | 0 | 25.1655 | 26.2338 | 0 | 26.2338 | 27.344 | 0 | 27.344 | 27.344 | 0 | 27.344 | 27.344 | 0 | 27.344 | 27.344 | 0 | 27.344 | 27.344 | 0 | 27.344
|  | 24.7603 | 0 | 24.7603 | 25.1811 | 0 | 25.1811 | 25.7398 | 0 | 25.7398 | 26.5118 | 0 | 26.5118 | 27.3772 | 0 | 27.3772 | 27.612 | 0 | 27.612 | 28.3864 | 0 | 28.3864 | 29.458 | 0 | 29.458 | 30.1978 | 0 | 30.1978 | 31.4797 | 0 | 31.4797 | 32.8119 | 0 | 32.8119 | 32.8119 | 0 | 32.8119 | 32.8119 | 0 | 32.8119 | 32.8119 | 0 | 32.8119 | 32.8119 | 0 | 32.8119
|  | 30.7647 | 0 | 30.7647 | 31.2876 | 0 | 31.2876 | 31.9817 | 0 | 31.9817 | 32.9409 | 0 | 32.9409 | 34.0163 | 0 | 34.0163 | 34.308 | 0 | 34.308 | 35.2701 | 0 | 35.2701 | 36.6017 | 0 | 36.6017 | 37.5208 | 0 | 37.5208 | 39.1136 | 0 | 39.1136 | 40.7688 | 0 | 40.7688 | 40.7688 | 0 | 40.7688 | 40.7688 | 0 | 40.7688 | 40.7688 | 0 | 40.7688 | 40.7688 | 0 | 40.7688
|  | 31.3631 | 0 | 31.3631 | 31.8962 | 0 | 31.8962 | 32.6038 | 0 | 32.6038 | 33.5817 | 0 | 33.5817 | 34.6779 | 0 | 34.6779 | 34.9753 | 0 | 34.9753 | 35.9562 | 0 | 35.9562 | 37.3136 | 0 | 37.3136 | 38.2506 | 0 | 38.2506 | 39.8744 | 0 | 39.8744 | 41.5618 | 0 | 41.5618 | 41.5618 | 0 | 41.5618 | 41.5618 | 0 | 41.5618 | 41.5618 | 0 | 41.5618 | 41.5618 | 0 | 41.5618
|  | 29.1383 | 0 | 29.1383 | 29.6335 | 0 | 29.6335 | 30.2909 | 0 | 30.2909 | 31.1994 | 0 | 31.1994 | 32.2179 | 0 | 32.2179 | 32.4942 | 0 | 32.4942 | 33.4055 | 0 | 33.4055 | 34.6666 | 0 | 34.6666 | 35.5372 | 0 | 35.5372 | 37.0458 | 0 | 37.0458 | 38.6135 | 0 | 38.6135 | 38.6135 | 0 | 38.6135 | 38.6135 | 0 | 38.6135 | 38.6135 | 0 | 38.6135 | 38.6135 | 0 | 38.6135
|  | 26.3769 | 0 | 26.3769 | 26.8252 | 0 | 26.8252 | 27.4203 | 0 | 27.4203 | 28.2427 | 0 | 28.2427 | 29.1647 | 0 | 29.1647 | 29.4148 | 0 | 29.4148 | 30.2398 | 0 | 30.2398 | 31.3814 | 0 | 31.3814 | 32.1694 | 0 | 32.1694 | 33.5351 | 0 | 33.5351 | 34.9542 | 0 | 34.9542 | 34.9542 | 0 | 34.9542 | 34.9542 | 0 | 34.9542 | 34.9542 | 0 | 34.9542 | 34.9542 | 0 | 34.9542
|  | 21.9444 | 0 | 21.9444 | 22.3174 | 0 | 22.3174 | 22.8125 | 0 | 22.8125 | 23.4967 | 0 | 23.4967 | 24.2637 | 0 | 24.2637 | 24.4718 | 0 | 24.4718 | 25.1581 | 0 | 25.1581 | 26.1079 | 0 | 26.1079 | 26.7635 | 0 | 26.7635 | 27.8997 | 0 | 27.8997 | 29.0803 | 0 | 29.0803 | 29.0803 | 0 | 29.0803 | 29.0803 | 0 | 29.0803 | 29.0803 | 0 | 29.0803 | 29.0803 | 0 | 29.0803
|  | 18.3538 | 0 | 18.3538 | 18.6657 | 0 | 18.6657 | 19.0798 | 0 | 19.0798 | 19.6521 | 0 | 19.6521 | 20.2936 | 0 | 20.2936 | 20.4676 | 0 | 20.4676 | 21.0416 | 0 | 21.0416 | 21.836 | 0 | 21.836 | 22.3844 | 0 | 22.3844 | 23.3346 | 0 | 23.3346 | 24.3221 | 0 | 24.3221 | 24.3221 | 0 | 24.3221 | 24.3221 | 0 | 24.3221 | 24.3221 | 0 | 24.3221 | 24.3221 | 0 | 24.3221
|  | 16.4845 | 0 | 16.4845 | 16.7647 | 0 | 16.7647 | 17.1366 | 0 | 17.1366 | 17.6506 | 0 | 17.6506 | 18.2268 | 0 | 18.2268 | 18.3831 | 0 | 18.3831 | 18.8986 | 0 | 18.8986 | 19.6121 | 0 | 19.6121 | 20.1046 | 0 | 20.1046 | 20.9581 | 0 | 20.9581 | 21.845 | 0 | 21.845 | 21.845 | 0 | 21.845 | 21.845 | 0 | 21.845 | 21.845 | 0 | 21.845 | 21.845 | 0 | 21.845
|  | 14.8509 | 0 | 14.8509 | 15.1033 | 0 | 15.1033 | 15.4384 | 0 | 15.4384 | 15.9014 | 0 | 15.9014 | 16.4205 | 0 | 16.4205 | 16.5613 | 0 | 16.5613 | 17.0258 | 0 | 17.0258 | 17.6685 | 0 | 17.6685 | 18.1122 | 0 | 18.1122 | 18.8811 | 0 | 18.8811 | 19.6802 | 0 | 19.6802 | 19.6802 | 0 | 19.6802 | 19.6802 | 0 | 19.6802 | 19.6802 | 0 | 19.6802 | 19.6802 | 0 | 19.6802
|  | 14.3968 | 0 | 14.3968 | 14.6415 | 0 | 14.6415 | 14.9663 | 0 | 14.9663 | 15.4152 | 0 | 15.4152 | 15.9184 | 0 | 15.9184 | 16.0549 | 0 | 16.0549 | 16.5052 | 0 | 16.5052 | 17.1283 | 0 | 17.1283 | 17.5584 | 0 | 17.5584 | 18.3038 | 0 | 18.3038 | 19.0784 | 0 | 19.0784 | 19.0784 | 0 | 19.0784 | 19.0784 | 0 | 19.0784 | 19.0784 | 0 | 19.0784 | 19.0784 | 0 | 19.0784
|  | 13.1732 | 0 | 13.1732 | 13.3971 | 0 | 13.3971 | 13.6943 | 0 | 13.6943 | 14.105 | 0 | 14.105 | 14.5655 | 0 | 14.5655 | 14.6904 | 0 | 14.6904 | 15.1024 | 0 | 15.1024 | 15.6725 | 0 | 15.6725 | 16.0661 | 0 | 16.0661 | 16.7481 | 0 | 16.7481 | 17.4569 | 0 | 17.4569 | 17.4569 | 0 | 17.4569 | 17.4569 | 0 | 17.4569 | 17.4569 | 0 | 17.4569 | 17.4569 | 0 | 17.4569
|  | 12.9563 | 0 | 12.9563 | 13.1765 | 0 | 13.1765 | 13.4688 | 0 | 13.4688 | 13.8728 | 0 | 13.8728 | 14.3256 | 0 | 14.3256 | 14.4485 | 0 | 14.4485 | 14.8537 | 0 | 14.8537 | 15.4144 | 0 | 15.4144 | 15.8015 | 0 | 15.8015 | 16.4723 | 0 | 16.4723 | 17.1694 | 0 | 17.1694 | 17.1694 | 0 | 17.1694 | 17.1694 | 0 | 17.1694 | 17.1694 | 0 | 17.1694 | 17.1694 | 0 | 17.1694
|  | 13.1573 | 0 | 13.1573 | 13.3809 | 0 | 13.3809 | 13.6778 | 0 | 13.6778 | 14.088 | 0 | 14.088 | 14.5479 | 0 | 14.5479 | 14.6726 | 0 | 14.6726 | 15.0841 | 0 | 15.0841 | 15.6536 | 0 | 15.6536 | 16.0467 | 0 | 16.0467 | 16.7279 | 0 | 16.7279 | 17.4358 | 0 | 17.4358 | 17.4358 | 0 | 17.4358 | 17.4358 | 0 | 17.4358 | 17.4358 | 0 | 17.4358 | 17.4358 | 0 | 17.4358
|  | 15.3155 | 0 | 15.3155 | 15.5758 | 0 | 15.5758 | 15.9214 | 0 | 15.9214 | 16.3989 | 0 | 16.3989 | 16.9342 | 0 | 16.9342 | 17.0795 | 0 | 17.0795 | 17.5585 | 0 | 17.5585 | 18.2213 | 0 | 18.2213 | 18.6789 | 0 | 18.6789 | 19.4719 | 0 | 19.4719 | 20.2959 | 0 | 20.2959 | 20.2959 | 0 | 20.2959 | 20.2959 | 0 | 20.2959 | 20.2959 | 0 | 20.2959 | 20.2959 | 0 | 20.2959
|  | 18.817 | 0 | 18.817 | 19.1368 | 0 | 19.1368 | 19.5613 | 0 | 19.5613 | 20.148 | 0 | 20.148 | 20.8058 | 0 | 20.8058 | 20.9842 | 0 | 20.9842 | 21.5727 | 0 | 21.5727 | 22.3871 | 0 | 22.3871 | 22.9493 | 0 | 22.9493 | 23.9235 | 0 | 23.9235 | 24.9359 | 0 | 24.9359 | 24.9359 | 0 | 24.9359 | 24.9359 | 0 | 24.9359 | 24.9359 | 0 | 24.9359 | 24.9359 | 0 | 24.9359
|  | 21.0371 | 0 | 21.0371 | 21.3946 | 0 | 21.3946 | 21.8692 | 0 | 21.8692 | 22.5252 | 0 | 22.5252 | 23.2605 | 0 | 23.2605 | 23.4599 | 0 | 23.4599 | 24.1179 | 0 | 24.1179 | 25.0284 | 0 | 25.0284 | 25.6569 | 0 | 25.6569 | 26.7461 | 0 | 26.7461 | 27.8779 | 0 | 27.8779 | 27.8779 | 0 | 27.8779 | 27.8779 | 0 | 27.8779 | 27.8779 | 0 | 27.8779 | 27.8779 | 0 | 27.8779
|  | 18.6384 | 0 | 18.6384 | 18.9552 | 0 | 18.9552 | 19.3757 | 0 | 19.3757 | 19.9569 | 0 | 19.9569 | 20.6083 | 0 | 20.6083 | 20.7851 | 0 | 20.7851 | 21.368 | 0 | 21.368 | 22.1747 | 0 | 22.1747 | 22.7315 | 0 | 22.7315 | 23.6965 | 0 | 23.6965 | 24.6993 | 0 | 24.6993 | 24.6993 | 0 | 24.6993 | 24.6993 | 0 | 24.6993 | 24.6993 | 0 | 24.6993 | 24.6993 | 0 | 24.6993
|  | 17.344 | 0 | 17.344 | 17.6388 | 0 | 17.6388 | 18.0301 | 0 | 18.0301 | 18.5709 | 0 | 18.5709 | 19.1771 | 0 | 19.1771 | 19.3416 | 0 | 19.3416 | 19.884 | 0 | 19.884 | 20.6347 | 0 | 20.6347 | 21.1529 | 0 | 21.1529 | 22.0508 | 0 | 22.0508 | 22.984 | 0 | 22.984 | 22.984 | 0 | 22.984 | 22.984 | 0 | 22.984 | 22.984 | 0 | 22.984 | 22.984 | 0 | 22.984
|  | 16.9405 | 0 | 16.9405 | 17.2284 | 0 | 17.2284 | 17.6106 | 0 | 17.6106 | 18.1388 | 0 | 18.1388 | 18.7309 | 0 | 18.7309 | 18.8915 | 0 | 18.8915 | 19.4214 | 0 | 19.4214 | 20.1545 | 0 | 20.1545 | 20.6607 | 0 | 20.6607 | 21.5377 | 0 | 21.5377 | 22.4492 | 0 | 22.4492 | 22.4492 | 0 | 22.4492 | 22.4492 | 0 | 22.4492 | 22.4492 | 0 | 22.4492 | 22.4492 | 0 | 22.4492
|  | 16.3255 | 0 | 16.3255 | 16.6029 | 0 | 16.6029 | 16.9713 | 0 | 16.9713 | 17.4803 | 0 | 17.4803 | 18.0509 | 0 | 18.0509 | 18.2057 | 0 | 18.2057 | 18.7163 | 0 | 18.7163 | 19.4229 | 0 | 19.4229 | 19.9106 | 0 | 19.9106 | 20.7559 | 0 | 20.7559 | 21.6342 | 0 | 21.6342 | 21.6342 | 0 | 21.6342 | 21.6342 | 0 | 21.6342 | 21.6342 | 0 | 21.6342 | 21.6342 | 0 | 21.6342
|  | 15.8887 | 0 | 15.8887 | 16.1588 | 0 | 16.1588 | 16.5173 | 0 | 16.5173 | 17.0127 | 0 | 17.0127 | 17.568 | 0 | 17.568 | 17.7187 | 0 | 17.7187 | 18.2156 | 0 | 18.2156 | 18.9033 | 0 | 18.9033 | 19.378 | 0 | 19.378 | 20.2006 | 0 | 20.2006 | 21.0555 | 0 | 21.0555 | 21.0555 | 0 | 21.0555 | 21.0555 | 0 | 21.0555 | 21.0555 | 0 | 21.0555 | 21.0555 | 0 | 21.0555
|  | 16.4652 | 0 | 16.4652 | 16.7451 | 0 | 16.7451 | 17.1166 | 0 | 17.1166 | 17.6299 | 0 | 17.6299 | 18.2054 | 0 | 18.2054 | 18.3616 | 0 | 18.3616 | 18.8765 | 0 | 18.8765 | 19.5891 | 0 | 19.5891 | 20.0811 | 0 | 20.0811 | 20.9336 | 0 | 20.9336 | 21.8194 | 0 | 21.8194 | 21.8194 | 0 | 21.8194 | 21.8194 | 0 | 21.8194 | 21.8194 | 0 | 21.8194 | 21.8194 | 0 | 21.8194
|  | 17.1123 | 0 | 17.1123 | 17.4031 | 0 | 17.4031 | 17.7892 | 0 | 17.7892 | 18.3227 | 0 | 18.3227 | 18.9208 | 0 | 18.9208 | 19.0831 | 0 | 19.0831 | 19.6183 | 0 | 19.6183 | 20.3589 | 0 | 20.3589 | 20.8702 | 0 | 20.8702 | 21.7562 | 0 | 21.7562 | 22.6768 | 0 | 22.6768 | 22.6768 | 0 | 22.6768 | 22.6768 | 0 | 22.6768 | 22.6768 | 0 | 22.6768 | 22.6768 | 0 | 22.6768
|  | 18.7887 | 0 | 18.7887 | 19.1081 | 0 | 19.1081 | 19.532 | 0 | 19.532 | 20.1178 | 0 | 20.1178 | 20.7745 | 0 | 20.7745 | 20.9527 | 0 | 20.9527 | 21.5403 | 0 | 21.5403 | 22.3535 | 0 | 22.3535 | 22.9148 | 0 | 22.9148 | 23.8876 | 0 | 23.8876 | 24.8985 | 0 | 24.8985 | 24.8985 | 0 | 24.8985 | 24.8985 | 0 | 24.8985 | 24.8985 | 0 | 24.8985 | 24.8985 | 0 | 24.8985
|  | 22.3114 | 0 | 22.3114 | 22.6906 | 0 | 22.6906 | 23.194 | 0 | 23.194 | 23.8896 | 0 | 23.8896 | 24.6695 | 0 | 24.6695 | 24.881 | 0 | 24.881 | 25.5788 | 0 | 25.5788 | 26.5445 | 0 | 26.5445 | 27.2111 | 0 | 27.2111 | 28.3662 | 0 | 28.3662 | 29.5666 | 0 | 29.5666 | 29.5666 | 0 | 29.5666 | 29.5666 | 0 | 29.5666 | 29.5666 | 0 | 29.5666 | 29.5666 | 0 | 29.5666
|  | 29.1018 | 0 | 29.1018 | 29.5964 | 0 | 29.5964 | 30.253 | 0 | 30.253 | 31.1604 | 0 | 31.1604 | 32.1776 | 0 | 32.1776 | 32.4536 | 0 | 32.4536 | 33.3637 | 0 | 33.3637 | 34.6233 | 0 | 34.6233 | 35.4927 | 0 | 35.4927 | 36.9995 | 0 | 36.9995 | 38.5652 | 0 | 38.5652 | 38.5652 | 0 | 38.5652 | 38.5652 | 0 | 38.5652 | 38.5652 | 0 | 38.5652 | 38.5652 | 0 | 38.5652
|  | 30.5242 | 0 | 30.5242 | 31.043 | 0 | 31.043 | 31.7317 | 0 | 31.7317 | 32.6834 | 0 | 32.6834 | 33.7503 | 0 | 33.7503 | 34.0398 | 0 | 34.0398 | 34.9944 | 0 | 34.9944 | 36.3155 | 0 | 36.3155 | 37.2275 | 0 | 37.2275 | 38.8079 | 0 | 38.8079 | 40.4501 | 0 | 40.4501 | 40.4501 | 0 | 40.4501 | 40.4501 | 0 | 40.4501 | 40.4501 | 0 | 40.4501 | 40.4501 | 0 | 40.4501
|  | 28.5916 | 0 | 28.5916 | 29.0775 | 0 | 29.0775 | 29.7226 | 0 | 29.7226 | 30.6141 | 0 | 30.6141 | 31.6134 | 0 | 31.6134 | 31.8845 | 0 | 31.8845 | 32.7788 | 0 | 32.7788 | 34.0162 | 0 | 34.0162 | 34.8704 | 0 | 34.8704 | 36.3507 | 0 | 36.3507 | 37.889 | 0 | 37.889 | 37.889 | 0 | 37.889 | 37.889 | 0 | 37.889 | 37.889 | 0 | 37.889 | 37.889 | 0 | 37.889
|  | 25.994 | 0 | 25.994 | 26.4358 | 0 | 26.4358 | 27.0223 | 0 | 27.0223 | 27.8328 | 0 | 27.8328 | 28.7414 | 0 | 28.7414 | 28.9878 | 0 | 28.9878 | 29.8008 | 0 | 29.8008 | 30.9258 | 0 | 30.9258 | 31.7025 | 0 | 31.7025 | 33.0483 | 0 | 33.0483 | 34.4468 | 0 | 34.4468 | 34.4468 | 0 | 34.4468 | 34.4468 | 0 | 34.4468 | 34.4468 | 0 | 34.4468 | 34.4468 | 0 | 34.4468
|  | 22.174 | 0 | 22.174 | 22.5509 | 0 | 22.5509 | 23.0512 | 0 | 23.0512 | 23.7426 | 0 | 23.7426 | 24.5176 | 0 | 24.5176 | 24.7279 | 0 | 24.7279 | 25.4214 | 0 | 25.4214 | 26.3811 | 0 | 26.3811 | 27.0436 | 0 | 27.0436 | 28.1916 | 0 | 28.1916 | 29.3846 | 0 | 29.3846 | 29.3846 | 0 | 29.3846 | 29.3846 | 0 | 29.3846 | 29.3846 | 0 | 29.3846 | 29.3846 | 0 | 29.3846
|  | 18.3921 | 0 | 18.3921 | 18.7047 | 0 | 18.7047 | 19.1196 | 0 | 19.1196 | 19.6931 | 0 | 19.6931 | 20.3359 | 0 | 20.3359 | 20.5103 | 0 | 20.5103 | 21.0856 | 0 | 21.0856 | 21.8816 | 0 | 21.8816 | 22.4311 | 0 | 22.4311 | 23.3833 | 0 | 23.3833 | 24.3728 | 0 | 24.3728 | 24.3728 | 0 | 24.3728 | 24.3728 | 0 | 24.3728 | 24.3728 | 0 | 24.3728 | 24.3728 | 0 | 24.3728
|  | 16.4107 | 0 | 16.4107 | 16.6896 | 0 | 16.6896 | 17.0599 | 0 | 17.0599 | 17.5716 | 0 | 17.5716 | 18.1452 | 0 | 18.1452 | 18.3008 | 0 | 18.3008 | 18.814 | 0 | 18.814 | 19.5243 | 0 | 19.5243 | 20.0146 | 0 | 20.0146 | 20.8642 | 0 | 20.8642 | 21.7472 | 0 | 21.7472 | 21.7472 | 0 | 21.7472 | 21.7472 | 0 | 21.7472 | 21.7472 | 0 | 21.7472 | 21.7472 | 0 | 21.7472
|  | 14.9415 | 0 | 14.9415 | 15.1954 | 0 | 15.1954 | 15.5326 | 0 | 15.5326 | 15.9984 | 0 | 15.9984 | 16.5207 | 0 | 16.5207 | 16.6623 | 0 | 16.6623 | 17.1296 | 0 | 17.1296 | 17.7763 | 0 | 17.7763 | 18.2227 | 0 | 18.2227 | 18.9963 | 0 | 18.9963 | 19.8002 | 0 | 19.8002 | 19.8002 | 0 | 19.8002 | 19.8002 | 0 | 19.8002 | 19.8002 | 0 | 19.8002 | 19.8002 | 0 | 19.8002
|  | 14.3778 | 0 | 14.3778 | 14.6221 | 0 | 14.6221 | 14.9465 | 0 | 14.9465 | 15.3948 | 0 | 15.3948 | 15.8974 | 0 | 15.8974 | 16.0337 | 0 | 16.0337 | 16.4834 | 0 | 16.4834 | 17.1056 | 0 | 17.1056 | 17.5352 | 0 | 17.5352 | 18.2796 | 0 | 18.2796 | 19.0532 | 0 | 19.0532 | 19.0532 | 0 | 19.0532 | 19.0532 | 0 | 19.0532 | 19.0532 | 0 | 19.0532 | 19.0532 | 0 | 19.0532
|  | 13.0108 | 0 | 13.0108 | 13.232 | 0 | 13.232 | 13.5255 | 0 | 13.5255 | 13.9312 | 0 | 13.9312 | 14.3859 | 0 | 14.3859 | 14.5093 | 0 | 14.5093 | 14.9162 | 0 | 14.9162 | 15.4793 | 0 | 15.4793 | 15.8681 | 0 | 15.8681 | 16.5417 | 0 | 16.5417 | 17.2417 | 0 | 17.2417 | 17.2417 | 0 | 17.2417 | 17.2417 | 0 | 17.2417 | 17.2417 | 0 | 17.2417 | 17.2417 | 0 | 17.2417
|  | 12.829 | 0 | 12.829 | 13.047 | 0 | 13.047 | 13.3365 | 0 | 13.3365 | 13.7365 | 0 | 13.7365 | 14.1849 | 0 | 14.1849 | 14.3065 | 0 | 14.3065 | 14.7078 | 0 | 14.7078 | 15.263 | 0 | 15.263 | 15.6463 | 0 | 15.6463 | 16.3105 | 0 | 16.3105 | 17.0007 | 0 | 17.0007 | 17.0007 | 0 | 17.0007 | 17.0007 | 0 | 17.0007 | 17.0007 | 0 | 17.0007 | 17.0007 | 0 | 17.0007
|  | 13.6472 | 0 | 13.6472 | 13.8791 | 0 | 13.8791 | 14.1871 | 0 | 14.1871 | 14.6126 | 0 | 14.6126 | 15.0896 | 0 | 15.0896 | 15.219 | 0 | 15.219 | 15.6458 | 0 | 15.6458 | 16.2365 | 0 | 16.2365 | 16.6442 | 0 | 16.6442 | 17.3508 | 0 | 17.3508 | 18.085 | 0 | 18.085 | 18.085 | 0 | 18.085 | 18.085 | 0 | 18.085 | 18.085 | 0 | 18.085 | 18.085 | 0 | 18.085
|  | 15.8096 | 0 | 15.8096 | 16.0782 | 0 | 16.0782 | 16.4349 | 0 | 16.4349 | 16.9279 | 0 | 16.9279 | 17.4805 | 0 | 17.4805 | 17.6304 | 0 | 17.6304 | 18.1248 | 0 | 18.1248 | 18.8091 | 0 | 18.8091 | 19.2814 | 0 | 19.2814 | 20.0999 | 0 | 20.0999 | 20.9505 | 0 | 20.9505 | 20.9505 | 0 | 20.9505 | 20.9505 | 0 | 20.9505 | 20.9505 | 0 | 20.9505 | 20.9505 | 0 | 20.9505
|  | 19.4496 | 0 | 19.4496 | 19.7802 | 0 | 19.7802 | 20.219 | 0 | 20.219 | 20.8254 | 0 | 20.8254 | 21.5052 | 0 | 21.5052 | 21.6896 | 0 | 21.6896 | 22.2979 | 0 | 22.2979 | 23.1397 | 0 | 23.1397 | 23.7208 | 0 | 23.7208 | 24.7278 | 0 | 24.7278 | 25.7742 | 0 | 25.7742 | 25.7742 | 0 | 25.7742 | 25.7742 | 0 | 25.7742 | 25.7742 | 0 | 25.7742 | 25.7742 | 0 | 25.7742
|  | 20.7072 | 0 | 20.7072 | 21.0592 | 0 | 21.0592 | 21.5264 | 0 | 21.5264 | 22.172 | 0 | 22.172 | 22.8958 | 0 | 22.8958 | 23.0921 | 0 | 23.0921 | 23.7398 | 0 | 23.7398 | 24.636 | 0 | 24.636 | 25.2546 | 0 | 25.2546 | 26.3267 | 0 | 26.3267 | 27.4408 | 0 | 27.4408 | 27.4408 | 0 | 27.4408 | 27.4408 | 0 | 27.4408 | 27.4408 | 0 | 27.4408 | 27.4408 | 0 | 27.4408
|  | 18.6958 | 0 | 18.6958 | 19.0135 | 0 | 19.0135 | 19.4353 | 0 | 19.4353 | 20.0182 | 0 | 20.0182 | 20.6717 | 0 | 20.6717 | 20.849 | 0 | 20.849 | 21.4337 | 0 | 21.4337 | 22.2429 | 0 | 22.2429 | 22.8014 | 0 | 22.8014 | 23.7694 | 0 | 23.7694 | 24.7753 | 0 | 24.7753 | 24.7753 | 0 | 24.7753 | 24.7753 | 0 | 24.7753 | 24.7753 | 0 | 24.7753 | 24.7753 | 0 | 24.7753
|  | 17.5656 | 0 | 17.5656 | 17.8642 | 0 | 17.8642 | 18.2605 | 0 | 18.2605 | 18.8082 | 0 | 18.8082 | 19.4222 | 0 | 19.4222 | 19.5887 | 0 | 19.5887 | 20.1381 | 0 | 20.1381 | 20.8983 | 0 | 20.8983 | 21.4231 | 0 | 21.4231 | 22.3326 | 0 | 22.3326 | 23.2777 | 0 | 23.2777 | 23.2777 | 0 | 23.2777 | 23.2777 | 0 | 23.2777 | 23.2777 | 0 | 23.2777 | 23.2777 | 0 | 23.2777
|  | 17.1463 | 0 | 17.1463 | 17.4377 | 0 | 17.4377 | 17.8245 | 0 | 17.8245 | 18.3591 | 0 | 18.3591 | 18.9585 | 0 | 18.9585 | 19.121 | 0 | 19.121 | 19.6573 | 0 | 19.6573 | 20.3994 | 0 | 20.3994 | 20.9117 | 0 | 20.9117 | 21.7994 | 0 | 21.7994 | 22.7219 | 0 | 22.7219 | 22.7219 | 0 | 22.7219 | 22.7219 | 0 | 22.7219 | 22.7219 | 0 | 22.7219 | 22.7219 | 0 | 22.7219
|  | 16.5357 | 0 | 16.5357 | 16.8167 | 0 | 16.8167 | 17.1898 | 0 | 17.1898 | 17.7054 | 0 | 17.7054 | 18.2833 | 0 | 18.2833 | 18.4401 | 0 | 18.4401 | 18.9573 | 0 | 18.9573 | 19.673 | 0 | 19.673 | 20.167 | 0 | 20.167 | 21.0231 | 0 | 21.0231 | 21.9128 | 0 | 21.9128 | 21.9128 | 0 | 21.9128 | 21.9128 | 0 | 21.9128 | 21.9128 | 0 | 21.9128 | 21.9128 | 0 | 21.9128
|  | 16.8539 | 0 | 16.8539 | 17.1403 | 0 | 17.1403 | 17.5206 | 0 | 17.5206 | 18.0461 | 0 | 18.0461 | 18.6352 | 0 | 18.6352 | 18.795 | 0 | 18.795 | 19.3221 | 0 | 19.3221 | 20.0515 | 0 | 20.0515 | 20.5551 | 0 | 20.5551 | 21.4277 | 0 | 21.4277 | 22.3344 | 0 | 22.3344 | 22.3344 | 0 | 22.3344 | 22.3344 | 0 | 22.3344 | 22.3344 | 0 | 22.3344 | 22.3344 | 0 | 22.3344
|  | 17.0001 | 0 | 17.0001 | 17.289 | 0 | 17.289 | 17.6726 | 0 | 17.6726 | 18.2026 | 0 | 18.2026 | 18.7968 | 0 | 18.7968 | 18.958 | 0 | 18.958 | 19.4897 | 0 | 19.4897 | 20.2255 | 0 | 20.2255 | 20.7334 | 0 | 20.7334 | 21.6135 | 0 | 21.6135 | 22.5282 | 0 | 22.5282 | 22.5282 | 0 | 22.5282 | 22.5282 | 0 | 22.5282 | 22.5282 | 0 | 22.5282 | 22.5282 | 0 | 22.5282
|  | 16.846 | 0 | 16.846 | 17.1323 | 0 | 17.1323 | 17.5124 | 0 | 17.5124 | 18.0377 | 0 | 18.0377 | 18.6265 | 0 | 18.6265 | 18.7862 | 0 | 18.7862 | 19.3131 | 0 | 19.3131 | 20.0422 | 0 | 20.0422 | 20.5455 | 0 | 20.5455 | 21.4177 | 0 | 21.4177 | 22.324 | 0 | 22.324 | 22.324 | 0 | 22.324 | 22.324 | 0 | 22.324 | 22.324 | 0 | 22.324 | 22.324 | 0 | 22.324
|  | 17.666 | 0 | 17.666 | 17.9662 | 0 | 17.9662 | 18.3648 | 0 | 18.3648 | 18.9156 | 0 | 18.9156 | 19.5331 | 0 | 19.5331 | 19.7006 | 0 | 19.7006 | 20.2531 | 0 | 20.2531 | 21.0177 | 0 | 21.0177 | 21.5455 | 0 | 21.5455 | 22.4601 | 0 | 22.4601 | 23.4106 | 0 | 23.4106 | 23.4106 | 0 | 23.4106 | 23.4106 | 0 | 23.4106 | 23.4106 | 0 | 23.4106 | 23.4106 | 0 | 23.4106
|  | 20.8207 | 0 | 20.8207 | 21.1746 | 0 | 21.1746 | 21.6443 | 0 | 21.6443 | 22.2935 | 0 | 22.2935 | 23.0213 | 0 | 23.0213 | 23.2187 | 0 | 23.2187 | 23.8699 | 0 | 23.8699 | 24.771 | 0 | 24.771 | 25.393 | 0 | 25.393 | 26.471 | 0 | 26.471 | 27.5912 | 0 | 27.5912 | 27.5912 | 0 | 27.5912 | 27.5912 | 0 | 27.5912 | 27.5912 | 0 | 27.5912 | 27.5912 | 0 | 27.5912
|  | 27.763 | 0 | 27.763 | 28.2349 | 0 | 28.2349 | 28.8613 | 0 | 28.8613 | 29.7269 | 0 | 29.7269 | 30.6973 | 0 | 30.6973 | 30.9605 | 0 | 30.9605 | 31.8288 | 0 | 31.8288 | 33.0304 | 0 | 33.0304 | 33.8599 | 0 | 33.8599 | 35.2973 | 0 | 35.2973 | 36.791 | 0 | 36.791 | 36.791 | 0 | 36.791 | 36.791 | 0 | 36.791 | 36.791 | 0 | 36.791 | 36.791 | 0 | 36.791
|  | 29.8573 | 0 | 29.8573 | 30.3648 | 0 | 30.3648 | 31.0384 | 0 | 31.0384 | 31.9693 | 0 | 31.9693 | 33.0129 | 0 | 33.0129 | 33.296 | 0 | 33.296 | 34.2298 | 0 | 34.2298 | 35.5221 | 0 | 35.5221 | 36.4141 | 0 | 36.4141 | 37.96 | 0 | 37.96 | 39.5663 | 0 | 39.5663 | 39.5663 | 0 | 39.5663 | 39.5663 | 0 | 39.5663 | 39.5663 | 0 | 39.5663 | 39.5663 | 0 | 39.5663
|  | 28.4075 | 0 | 28.4075 | 28.8903 | 0 | 28.8903 | 29.5313 | 0 | 29.5313 | 30.417 | 0 | 30.417 | 31.4099 | 0 | 31.4099 | 31.6793 | 0 | 31.6793 | 32.5678 | 0 | 32.5678 | 33.7972 | 0 | 33.7972 | 34.646 | 0 | 34.646 | 36.1167 | 0 | 36.1167 | 37.6451 | 0 | 37.6451 | 37.6451 | 0 | 37.6451 | 37.6451 | 0 | 37.6451 | 37.6451 | 0 | 37.6451 | 37.6451 | 0 | 37.6451
|  | 26.7949 | 0 | 26.7949 | 27.2503 | 0 | 27.2503 | 27.8548 | 0 | 27.8548 | 28.6903 | 0 | 28.6903 | 29.6268 | 0 | 29.6268 | 29.8809 | 0 | 29.8809 | 30.7189 | 0 | 30.7189 | 31.8786 | 0 | 31.8786 | 32.6791 | 0 | 32.6791 | 34.0664 | 0 | 34.0664 | 35.5081 | 0 | 35.5081 | 35.5081 | 0 | 35.5081 | 35.5081 | 0 | 35.5081 | 35.5081 | 0 | 35.5081 | 35.5081 | 0 | 35.5081
|  | 22.9183 | 0 | 22.9183 | 23.3079 | 0 | 23.3079 | 23.8249 | 0 | 23.8249 | 24.5395 | 0 | 24.5395 | 25.3406 | 0 | 25.3406 | 25.5579 | 0 | 25.5579 | 26.2747 | 0 | 26.2747 | 27.2666 | 0 | 27.2666 | 27.9513 | 0 | 27.9513 | 29.1379 | 0 | 29.1379 | 30.371 | 0 | 30.371 | 30.371 | 0 | 30.371 | 30.371 | 0 | 30.371 | 30.371 | 0 | 30.371 | 30.371 | 0 | 30.371
|  | 19.3384 | 0 | 19.3384 | 19.6671 | 0 | 19.6671 | 20.1034 | 0 | 20.1034 | 20.7064 | 0 | 20.7064 | 21.3823 | 0 | 21.3823 | 21.5657 | 0 | 21.5657 | 22.1705 | 0 | 22.1705 | 23.0075 | 0 | 23.0075 | 23.5852 | 0 | 23.5852 | 24.5865 | 0 | 24.5865 | 25.6269 | 0 | 25.6269 | 25.6269 | 0 | 25.6269 | 25.6269 | 0 | 25.6269 | 25.6269 | 0 | 25.6269 | 25.6269 | 0 | 25.6269
|  | 17.2689 | 0 | 17.2689 | 17.5624 | 0 | 17.5624 | 17.952 | 0 | 17.952 | 18.4904 | 0 | 18.4904 | 19.094 | 0 | 19.094 | 19.2577 | 0 | 19.2577 | 19.7978 | 0 | 19.7978 | 20.5452 | 0 | 20.5452 | 21.0612 | 0 | 21.0612 | 21.9553 | 0 | 21.9553 | 22.8844 | 0 | 22.8844 | 22.8844 | 0 | 22.8844 | 22.8844 | 0 | 22.8844 | 22.8844 | 0 | 22.8844 | 22.8844 | 0 | 22.8844
|  | 15.8157 | 0 | 15.8157 | 16.0845 | 0 | 16.0845 | 16.4413 | 0 | 16.4413 | 16.9344 | 0 | 16.9344 | 17.4872 | 0 | 17.4872 | 17.6372 | 0 | 17.6372 | 18.1318 | 0 | 18.1318 | 18.8164 | 0 | 18.8164 | 19.2889 | 0 | 19.2889 | 20.1077 | 0 | 20.1077 | 20.9586 | 0 | 20.9586 | 20.9586 | 0 | 20.9586 | 20.9586 | 0 | 20.9586 | 20.9586 | 0 | 20.9586 | 20.9586 | 0 | 20.9586
|  | 15.3849 | 0 | 15.3849 | 15.6464 | 0 | 15.6464 | 15.9935 | 0 | 15.9935 | 16.4732 | 0 | 16.4732 | 17.011 | 0 | 17.011 | 17.1569 | 0 | 17.1569 | 17.638 | 0 | 17.638 | 18.3039 | 0 | 18.3039 | 18.7635 | 0 | 18.7635 | 19.5601 | 0 | 19.5601 | 20.3878 | 0 | 20.3878 | 20.3878 | 0 | 20.3878 | 20.3878 | 0 | 20.3878 | 20.3878 | 0 | 20.3878 | 20.3878 | 0 | 20.3878
|  | 14.1187 | 0 | 14.1187 | 14.3587 | 0 | 14.3587 | 14.6772 | 0 | 14.6772 | 15.1175 | 0 | 15.1175 | 15.6109 | 0 | 15.6109 | 15.7448 | 0 | 15.7448 | 16.1864 | 0 | 16.1864 | 16.7975 | 0 | 16.7975 | 17.2193 | 0 | 17.2193 | 17.9503 | 0 | 17.9503 | 18.7099 | 0 | 18.7099 | 18.7099 | 0 | 18.7099 | 18.7099 | 0 | 18.7099 | 18.7099 | 0 | 18.7099 | 18.7099 | 0 | 18.7099
|  | 13.702 | 0 | 13.702 | 13.9349 | 0 | 13.9349 | 14.244 | 0 | 14.244 | 14.6712 | 0 | 14.6712 | 15.1502 | 0 | 15.1502 | 15.2801 | 0 | 15.2801 | 15.7086 | 0 | 15.7086 | 16.3016 | 0 | 16.3016 | 16.711 | 0 | 16.711 | 17.4204 | 0 | 17.4204 | 18.1576 | 0 | 18.1576 | 18.1576 | 0 | 18.1576 | 18.1576 | 0 | 18.1576 | 18.1576 | 0 | 18.1576 | 18.1576 | 0 | 18.1576
|  | 14.2346 | 0 | 14.2346 | 14.4765 | 0 | 14.4765 | 14.7977 | 0 | 14.7977 | 15.2415 | 0 | 15.2415 | 15.7391 | 0 | 15.7391 | 15.8741 | 0 | 15.8741 | 16.3192 | 0 | 16.3192 | 16.9353 | 0 | 16.9353 | 17.3606 | 0 | 17.3606 | 18.0976 | 0 | 18.0976 | 18.8634 | 0 | 18.8634 | 18.8634 | 0 | 18.8634 | 18.8634 | 0 | 18.8634 | 18.8634 | 0 | 18.8634 | 18.8634 | 0 | 18.8634
|  | 16.1062 | 0 | 16.1062 | 16.38 | 0 | 16.38 | 16.7434 | 0 | 16.7434 | 17.2455 | 0 | 17.2455 | 17.8085 | 0 | 17.8085 | 17.9612 | 0 | 17.9612 | 18.465 | 0 | 18.465 | 19.162 | 0 | 19.162 | 19.6432 | 0 | 19.6432 | 20.4771 | 0 | 20.4771 | 21.3437 | 0 | 21.3437 | 21.3437 | 0 | 21.3437 | 21.3437 | 0 | 21.3437 | 21.3437 | 0 | 21.3437 | 21.3437 | 0 | 21.3437
|  | 20.5931 | 0 | 20.5931 | 20.9431 | 0 | 20.9431 | 21.4077 | 0 | 21.4077 | 22.0498 | 0 | 22.0498 | 22.7696 | 0 | 22.7696 | 22.9648 | 0 | 22.9648 | 23.6089 | 0 | 23.6089 | 24.5002 | 0 | 24.5002 | 25.1154 | 0 | 25.1154 | 26.1816 | 0 | 26.1816 | 27.2896 | 0 | 27.2896 | 27.2896 | 0 | 27.2896 | 27.2896 | 0 | 27.2896 | 27.2896 | 0 | 27.2896 | 27.2896 | 0 | 27.2896
|  | 22.2996 | 0 | 22.2996 | 22.6786 | 0 | 22.6786 | 23.1817 | 0 | 23.1817 | 23.877 | 0 | 23.877 | 24.6564 | 0 | 24.6564 | 24.8679 | 0 | 24.8679 | 25.5653 | 0 | 25.5653 | 26.5304 | 0 | 26.5304 | 27.1967 | 0 | 27.1967 | 28.3512 | 0 | 28.3512 | 29.551 | 0 | 29.551 | 29.551 | 0 | 29.551 | 29.551 | 0 | 29.551 | 29.551 | 0 | 29.551 | 29.551 | 0 | 29.551
|  | 20.4944 | 0 | 20.4944 | 20.8427 | 0 | 20.8427 | 21.3051 | 0 | 21.3051 | 21.9441 | 0 | 21.9441 | 22.6605 | 0 | 22.6605 | 22.8548 | 0 | 22.8548 | 23.4958 | 0 | 23.4958 | 24.3828 | 0 | 24.3828 | 24.9951 | 0 | 24.9951 | 26.0562 | 0 | 26.0562 | 27.1588 | 0 | 27.1588 | 27.1588 | 0 | 27.1588 | 27.1588 | 0 | 27.1588 | 27.1588 | 0 | 27.1588 | 27.1588 | 0 | 27.1588
|  | 20.463 | 0 | 20.463 | 20.8108 | 0 | 20.8108 | 21.2725 | 0 | 21.2725 | 21.9105 | 0 | 21.9105 | 22.6257 | 0 | 22.6257 | 22.8198 | 0 | 22.8198 | 23.4598 | 0 | 23.4598 | 24.3454 | 0 | 24.3454 | 24.9568 | 0 | 24.9568 | 26.0162 | 0 | 26.0162 | 27.1172 | 0 | 27.1172 | 27.1172 | 0 | 27.1172 | 27.1172 | 0 | 27.1172 | 27.1172 | 0 | 27.1172 | 27.1172 | 0 | 27.1172
|  | 18.1882 | 0 | 18.1882 | 18.4973 | 0 | 18.4973 | 18.9077 | 0 | 18.9077 | 19.4748 | 0 | 19.4748 | 20.1105 | 0 | 20.1105 | 20.283 | 0 | 20.283 | 20.8518 | 0 | 20.8518 | 21.639 | 0 | 21.639 | 22.1824 | 0 | 22.1824 | 23.1241 | 0 | 23.1241 | 24.1027 | 0 | 24.1027 | 24.1027 | 0 | 24.1027 | 24.1027 | 0 | 24.1027 | 24.1027 | 0 | 24.1027 | 24.1027 | 0 | 24.1027
|  | 18.5356 | 0 | 18.5356 | 18.8507 | 0 | 18.8507 | 19.2689 | 0 | 19.2689 | 19.8468 | 0 | 19.8468 | 20.4947 | 0 | 20.4947 | 20.6704 | 0 | 20.6704 | 21.2501 | 0 | 21.2501 | 22.0524 | 0 | 22.0524 | 22.6062 | 0 | 22.6062 | 23.5658 | 0 | 23.5658 | 24.5631 | 0 | 24.5631 | 24.5631 | 0 | 24.5631 | 24.5631 | 0 | 24.5631 | 24.5631 | 0 | 24.5631 | 24.5631 | 0 | 24.5631
|  | 17.6978 | 0 | 17.6978 | 17.9986 | 0 | 17.9986 | 18.3979 | 0 | 18.3979 | 18.9497 | 0 | 18.9497 | 19.5683 | 0 | 19.5683 | 19.7361 | 0 | 19.7361 | 20.2896 | 0 | 20.2896 | 21.0556 | 0 | 21.0556 | 21.5843 | 0 | 21.5843 | 22.5006 | 0 | 22.5006 | 23.4528 | 0 | 23.4528 | 23.4528 | 0 | 23.4528 | 23.4528 | 0 | 23.4528 | 23.4528 | 0 | 23.4528 | 23.4528 | 0 | 23.4528
|  | 18.6195 | 0 | 18.6195 | 18.936 | 0 | 18.936 | 19.356 | 0 | 19.356 | 19.9366 | 0 | 19.9366 | 20.5874 | 0 | 20.5874 | 20.764 | 0 | 20.764 | 21.3463 | 0 | 21.3463 | 22.1521 | 0 | 22.1521 | 22.7084 | 0 | 22.7084 | 23.6724 | 0 | 23.6724 | 24.6742 | 0 | 24.6742 | 24.6742 | 0 | 24.6742 | 24.6742 | 0 | 24.6742 | 24.6742 | 0 | 24.6742 | 24.6742 | 0 | 24.6742
|  | 17.2125 | 0 | 17.2125 | 17.5051 | 0 | 17.5051 | 17.8934 | 0 | 17.8934 | 18.4301 | 0 | 18.4301 | 19.0317 | 0 | 19.0317 | 19.195 | 0 | 19.195 | 19.7333 | 0 | 19.7333 | 20.4782 | 0 | 20.4782 | 20.9925 | 0 | 20.9925 | 21.8837 | 0 | 21.8837 | 22.8097 | 0 | 22.8097 | 22.8097 | 0 | 22.8097 | 22.8097 | 0 | 22.8097 | 22.8097 | 0 | 22.8097 | 22.8097 | 0 | 22.8097
|  | 18.7014 | 0 | 18.7014 | 19.0193 | 0 | 19.0193 | 19.4412 | 0 | 19.4412 | 20.0243 | 0 | 20.0243 | 20.678 | 0 | 20.678 | 20.8553 | 0 | 20.8553 | 21.4402 | 0 | 21.4402 | 22.2496 | 0 | 22.2496 | 22.8083 | 0 | 22.8083 | 23.7766 | 0 | 23.7766 | 24.7828 | 0 | 24.7828 | 24.7828 | 0 | 24.7828 | 24.7828 | 0 | 24.7828 | 24.7828 | 0 | 24.7828 | 24.7828 | 0 | 24.7828
|  | 22.3328 | 0 | 22.3328 | 22.7124 | 0 | 22.7124 | 23.2163 | 0 | 23.2163 | 23.9126 | 0 | 23.9126 | 24.6932 | 0 | 24.6932 | 24.9049 | 0 | 24.9049 | 25.6034 | 0 | 25.6034 | 26.57 | 0 | 26.57 | 27.2372 | 0 | 27.2372 | 28.3935 | 0 | 28.3935 | 29.595 | 0 | 29.595 | 29.595 | 0 | 29.595 | 29.595 | 0 | 29.595 | 29.595 | 0 | 29.595 | 29.595 | 0 | 29.595
|  | 28.7619 | 0 | 28.7619 | 29.2507 | 0 | 29.2507 | 29.8996 | 0 | 29.8996 | 30.7964 | 0 | 30.7964 | 31.8017 | 0 | 31.8017 | 32.0745 | 0 | 32.0745 | 32.974 | 0 | 32.974 | 34.2188 | 0 | 34.2188 | 35.0781 | 0 | 35.0781 | 36.5673 | 0 | 36.5673 | 38.1147 | 0 | 38.1147 | 38.1147 | 0 | 38.1147 | 38.1147 | 0 | 38.1147 | 38.1147 | 0 | 38.1147 | 38.1147 | 0 | 38.1147
|  | 30.37 | 0 | 30.37 | 30.8862 | 0 | 30.8862 | 31.5714 | 0 | 31.5714 | 32.5183 | 0 | 32.5183 | 33.5798 | 0 | 33.5798 | 33.8678 | 0 | 33.8678 | 34.8176 | 0 | 34.8176 | 36.1321 | 0 | 36.1321 | 37.0394 | 0 | 37.0394 | 38.6118 | 0 | 38.6118 | 40.2458 | 0 | 40.2458 | 40.2458 | 0 | 40.2458 | 40.2458 | 0 | 40.2458 | 40.2458 | 0 | 40.2458 | 40.2458 | 0 | 40.2458
|  | 28.945 | 0 | 28.945 | 29.437 | 0 | 29.437 | 30.09 | 0 | 30.09 | 30.9925 | 0 | 30.9925 | 32.0042 | 0 | 32.0042 | 32.2787 | 0 | 32.2787 | 33.184 | 0 | 33.184 | 34.4367 | 0 | 34.4367 | 35.3015 | 0 | 35.3015 | 36.8001 | 0 | 36.8001 | 38.3574 | 0 | 38.3574 | 38.3574 | 0 | 38.3574 | 38.3574 | 0 | 38.3574 | 38.3574 | 0 | 38.3574 | 38.3574 | 0 | 38.3574
|  | 27.1465 | 0 | 27.1465 | 27.6079 | 0 | 27.6079 | 28.2203 | 0 | 28.2203 | 29.0668 | 0 | 29.0668 | 30.0156 | 0 | 30.0156 | 30.273 | 0 | 30.273 | 31.122 | 0 | 31.122 | 32.2969 | 0 | 32.2969 | 33.108 | 0 | 33.108 | 34.5135 | 0 | 34.5135 | 35.974 | 0 | 35.974 | 35.974 | 0 | 35.974 | 35.974 | 0 | 35.974 | 35.974 | 0 | 35.974 | 35.974 | 0 | 35.974
|  | 22.8847 | 0 | 22.8847 | 23.2736 | 0 | 23.2736 | 23.7899 | 0 | 23.7899 | 24.5035 | 0 | 24.5035 | 25.3033 | 0 | 25.3033 | 25.5203 | 0 | 25.5203 | 26.2361 | 0 | 26.2361 | 27.2265 | 0 | 27.2265 | 27.9102 | 0 | 27.9102 | 29.0951 | 0 | 29.0951 | 30.3263 | 0 | 30.3263 | 30.3263 | 0 | 30.3263 | 30.3263 | 0 | 30.3263 | 30.3263 | 0 | 30.3263 | 30.3263 | 0 | 30.3263
|  | 18.6562 | 0 | 18.6562 | 18.9733 | 0 | 18.9733 | 19.3942 | 0 | 19.3942 | 19.9759 | 0 | 19.9759 | 20.628 | 0 | 20.628 | 20.8049 | 0 | 20.8049 | 21.3884 | 0 | 21.3884 | 22.1959 | 0 | 22.1959 | 22.7532 | 0 | 22.7532 | 23.7192 | 0 | 23.7192 | 24.7229 | 0 | 24.7229 | 24.7229 | 0 | 24.7229 | 24.7229 | 0 | 24.7229 | 24.7229 | 0 | 24.7229 | 24.7229 | 0 | 24.7229
|  | 17.1558 | 0 | 17.1558 | 17.4474 | 0 | 17.4474 | 17.8345 | 0 | 17.8345 | 18.3694 | 0 | 18.3694 | 18.9691 | 0 | 18.9691 | 19.1317 | 0 | 19.1317 | 19.6683 | 0 | 19.6683 | 20.4108 | 0 | 20.4108 | 20.9234 | 0 | 20.9234 | 21.8116 | 0 | 21.8116 | 22.7346 | 0 | 22.7346 | 22.7346 | 0 | 22.7346 | 22.7346 | 0 | 22.7346 | 22.7346 | 0 | 22.7346 | 22.7346 | 0 | 22.7346
|  | 15.4747 | 0 | 15.4747 | 15.7378 | 0 | 15.7378 | 16.0869 | 0 | 16.0869 | 16.5694 | 0 | 16.5694 | 17.1103 | 0 | 17.1103 | 17.257 | 0 | 17.257 | 17.741 | 0 | 17.741 | 18.4107 | 0 | 18.4107 | 18.8731 | 0 | 18.8731 | 19.6743 | 0 | 19.6743 | 20.5068 | 0 | 20.5068 | 20.5068 | 0 | 20.5068 | 20.5068 | 0 | 20.5068 | 20.5068 | 0 | 20.5068 | 20.5068 | 0 | 20.5068
|  | 14.5905 | 0 | 14.5905 | 14.8385 | 0 | 14.8385 | 15.1677 | 0 | 15.1677 | 15.6226 | 0 | 15.6226 | 16.1326 | 0 | 16.1326 | 16.2709 | 0 | 16.2709 | 16.7273 | 0 | 16.7273 | 17.3587 | 0 | 17.3587 | 17.7947 | 0 | 17.7947 | 18.5501 | 0 | 18.5501 | 19.3351 | 0 | 19.3351 | 19.3351 | 0 | 19.3351 | 19.3351 | 0 | 19.3351 | 19.3351 | 0 | 19.3351 | 19.3351 | 0 | 19.3351
|  | 13.4085 | 0 | 13.4085 | 13.6364 | 0 | 13.6364 | 13.9389 | 0 | 13.9389 | 14.357 | 0 | 14.357 | 14.8256 | 0 | 14.8256 | 14.9528 | 0 | 14.9528 | 15.3721 | 0 | 15.3721 | 15.9524 | 0 | 15.9524 | 16.353 | 0 | 16.353 | 17.0473 | 0 | 17.0473 | 17.7687 | 0 | 17.7687 | 17.7687 | 0 | 17.7687 | 17.7687 | 0 | 17.7687 | 17.7687 | 0 | 17.7687 | 17.7687 | 0 | 17.7687
|  | 12.704 | 0 | 12.704 | 12.9199 | 0 | 12.9199 | 13.2066 | 0 | 13.2066 | 13.6027 | 0 | 13.6027 | 14.0467 | 0 | 14.0467 | 14.1672 | 0 | 14.1672 | 14.5645 | 0 | 14.5645 | 15.1143 | 0 | 15.1143 | 15.4939 | 0 | 15.4939 | 16.1516 | 0 | 16.1516 | 16.8351 | 0 | 16.8351 | 16.8351 | 0 | 16.8351 | 16.8351 | 0 | 16.8351 | 16.8351 | 0 | 16.8351 | 16.8351 | 0 | 16.8351
|  | 13.3634 | 0 | 13.3634 | 13.5906 | 0 | 13.5906 | 13.8921 | 0 | 13.8921 | 14.3087 | 0 | 14.3087 | 14.7758 | 0 | 14.7758 | 14.9025 | 0 | 14.9025 | 15.3205 | 0 | 15.3205 | 15.8988 | 0 | 15.8988 | 16.2981 | 0 | 16.2981 | 16.99 | 0 | 16.99 | 17.709 | 0 | 17.709 | 17.709 | 0 | 17.709 | 17.709 | 0 | 17.709 | 17.709 | 0 | 17.709 | 17.709 | 0 | 17.709
|  | 15.3977 | 0 | 15.3977 | 15.6594 | 0 | 15.6594 | 16.0068 | 0 | 16.0068 | 16.4869 | 0 | 16.4869 | 17.0251 | 0 | 17.0251 | 17.1711 | 0 | 17.1711 | 17.6527 | 0 | 17.6527 | 18.3191 | 0 | 18.3191 | 18.7792 | 0 | 18.7792 | 19.5764 | 0 | 19.5764 | 20.4048 | 0 | 20.4048 | 20.4048 | 0 | 20.4048 | 20.4048 | 0 | 20.4048 | 20.4048 | 0 | 20.4048 | 20.4048 | 0 | 20.4048
|  | 19.1656 | 0 | 19.1656 | 19.4913 | 0 | 19.4913 | 19.9237 | 0 | 19.9237 | 20.5213 | 0 | 20.5213 | 21.1912 | 0 | 21.1912 | 21.3729 | 0 | 21.3729 | 21.9723 | 0 | 21.9723 | 22.8018 | 0 | 22.8018 | 23.3744 | 0 | 23.3744 | 24.3667 | 0 | 24.3667 | 25.3979 | 0 | 25.3979 | 25.3979 | 0 | 25.3979 | 25.3979 | 0 | 25.3979 | 25.3979 | 0 | 25.3979 | 25.3979 | 0 | 25.3979
|  | 20.8188 | 0 | 20.8188 | 21.1726 | 0 | 21.1726 | 21.6423 | 0 | 21.6423 | 22.2914 | 0 | 22.2914 | 23.0191 | 0 | 23.0191 | 23.2165 | 0 | 23.2165 | 23.8676 | 0 | 23.8676 | 24.7687 | 0 | 24.7687 | 25.3907 | 0 | 25.3907 | 26.4685 | 0 | 26.4685 | 27.5886 | 0 | 27.5886 | 27.5886 | 0 | 27.5886 | 27.5886 | 0 | 27.5886 | 27.5886 | 0 | 27.5886 | 27.5886 | 0 | 27.5886
|  | 18.4873 | 0 | 18.4873 | 18.8015 | 0 | 18.8015 | 19.2186 | 0 | 19.2186 | 19.795 | 0 | 19.795 | 20.4412 | 0 | 20.4412 | 20.6165 | 0 | 20.6165 | 21.1947 | 0 | 21.1947 | 21.9948 | 0 | 21.9948 | 22.5471 | 0 | 22.5471 | 23.5043 | 0 | 23.5043 | 24.499 | 0 | 24.499 | 24.499 | 0 | 24.499 | 24.499 | 0 | 24.499 | 24.499 | 0 | 24.499 | 24.499 | 0 | 24.499
|  | 17.2656 | 0 | 17.2656 | 17.5591 | 0 | 17.5591 | 17.9486 | 0 | 17.9486 | 18.4869 | 0 | 18.4869 | 19.0904 | 0 | 19.0904 | 19.2541 | 0 | 19.2541 | 19.7941 | 0 | 19.7941 | 20.5414 | 0 | 20.5414 | 21.0572 | 0 | 21.0572 | 21.9511 | 0 | 21.9511 | 22.8801 | 0 | 22.8801 | 22.8801 | 0 | 22.8801 | 22.8801 | 0 | 22.8801 | 22.8801 | 0 | 22.8801 | 22.8801 | 0 | 22.8801
|  | 16.0197 | 0 | 16.0197 | 16.2919 | 0 | 16.2919 | 16.6534 | 0 | 16.6534 | 17.1528 | 0 | 17.1528 | 17.7128 | 0 | 17.7128 | 17.8647 | 0 | 17.8647 | 18.3657 | 0 | 18.3657 | 19.059 | 0 | 19.059 | 19.5377 | 0 | 19.5377 | 20.3671 | 0 | 20.3671 | 21.2289 | 0 | 21.2289 | 21.2289 | 0 | 21.2289 | 21.2289 | 0 | 21.2289 | 21.2289 | 0 | 21.2289 | 21.2289 | 0 | 21.2289
|  | 15.1642 | 0 | 15.1642 | 15.4219 | 0 | 15.4219 | 15.764 | 0 | 15.764 | 16.2368 | 0 | 16.2368 | 16.7669 | 0 | 16.7669 | 16.9107 | 0 | 16.9107 | 17.3849 | 0 | 17.3849 | 18.0412 | 0 | 18.0412 | 18.4943 | 0 | 18.4943 | 19.2794 | 0 | 19.2794 | 20.0953 | 0 | 20.0953 | 20.0953 | 0 | 20.0953 | 20.0953 | 0 | 20.0953 | 20.0953 | 0 | 20.0953 | 20.0953 | 0 | 20.0953
|  | 15.7705 | 0 | 15.7705 | 16.0385 | 0 | 16.0385 | 16.3943 | 0 | 16.3943 | 16.886 | 0 | 16.886 | 17.4373 | 0 | 17.4373 | 17.5868 | 0 | 17.5868 | 18.08 | 0 | 18.08 | 18.7626 | 0 | 18.7626 | 19.2337 | 0 | 19.2337 | 20.0502 | 0 | 20.0502 | 20.8987 | 0 | 20.8987 | 20.8987 | 0 | 20.8987 | 20.8987 | 0 | 20.8987 | 20.8987 | 0 | 20.8987 | 20.8987 | 0 | 20.8987
|  | 16.2402 | 0 | 16.2402 | 16.5162 | 0 | 16.5162 | 16.8826 | 0 | 16.8826 | 17.389 | 0 | 17.389 | 17.9566 | 0 | 17.9566 | 18.1106 | 0 | 18.1106 | 18.6185 | 0 | 18.6185 | 19.3214 | 0 | 19.3214 | 19.8066 | 0 | 19.8066 | 20.6474 | 0 | 20.6474 | 21.5212 | 0 | 21.5212 | 21.5212 | 0 | 21.5212 | 21.5212 | 0 | 21.5212 | 21.5212 | 0 | 21.5212 | 21.5212 | 0 | 21.5212
|  | 15.667 | 0 | 15.667 | 15.9333 | 0 | 15.9333 | 16.2868 | 0 | 16.2868 | 16.7752 | 0 | 16.7752 | 17.3229 | 0 | 17.3229 | 17.4714 | 0 | 17.4714 | 17.9614 | 0 | 17.9614 | 18.6395 | 0 | 18.6395 | 19.1076 | 0 | 19.1076 | 19.9187 | 0 | 19.9187 | 20.7616 | 0 | 20.7616 | 20.7616 | 0 | 20.7616 | 20.7616 | 0 | 20.7616 | 20.7616 | 0 | 20.7616 | 20.7616 | 0 | 20.7616
|  | 16.4096 | 0 | 16.4096 | 16.6885 | 0 | 16.6885 | 17.0588 | 0 | 17.0588 | 17.5704 | 0 | 17.5704 | 18.144 | 0 | 18.144 | 18.2996 | 0 | 18.2996 | 18.8128 | 0 | 18.8128 | 19.523 | 0 | 19.523 | 20.0133 | 0 | 20.0133 | 20.8629 | 0 | 20.8629 | 21.7457 | 0 | 21.7457 | 21.7457 | 0 | 21.7457 | 21.7457 | 0 | 21.7457 | 21.7457 | 0 | 21.7457 | 21.7457 | 0 | 21.7457
|  | 18.7856 | 0 | 18.7856 | 19.1049 | 0 | 19.1049 | 19.5287 | 0 | 19.5287 | 20.1145 | 0 | 20.1145 | 20.7711 | 0 | 20.7711 | 20.9492 | 0 | 20.9492 | 21.5367 | 0 | 21.5367 | 22.3498 | 0 | 22.3498 | 22.911 | 0 | 22.911 | 23.8836 | 0 | 23.8836 | 24.8943 | 0 | 24.8943 | 24.8943 | 0 | 24.8943 | 24.8943 | 0 | 24.8943 | 24.8943 | 0 | 24.8943 | 24.8943 | 0 | 24.8943
|  | 24.6418 | 0 | 24.6418 | 25.0606 | 0 | 25.0606 | 25.6165 | 0 | 25.6165 | 26.3848 | 0 | 26.3848 | 27.2461 | 0 | 27.2461 | 27.4798 | 0 | 27.4798 | 28.2505 | 0 | 28.2505 | 29.317 | 0 | 29.317 | 30.0532 | 0 | 30.0532 | 31.329 | 0 | 31.329 | 32.6548 | 0 | 32.6548 | 32.6548 | 0 | 32.6548 | 32.6548 | 0 | 32.6548 | 32.6548 | 0 | 32.6548 | 32.6548 | 0 | 32.6548
|  | 26.6005 | 0 | 26.6005 | 27.0526 | 0 | 27.0526 | 27.6528 | 0 | 27.6528 | 28.4822 | 0 | 28.4822 | 29.412 | 0 | 29.412 | 29.6642 | 0 | 29.6642 | 30.4961 | 0 | 30.4961 | 31.6474 | 0 | 31.6474 | 32.4421 | 0 | 32.4421 | 33.8194 | 0 | 33.8194 | 35.2505 | 0 | 35.2505 | 35.2505 | 0 | 35.2505 | 35.2505 | 0 | 35.2505 | 35.2505 | 0 | 35.2505 | 35.2505 | 0 | 35.2505
|  | 25.4368 | 0 | 25.4368 | 25.8691 | 0 | 25.8691 | 26.443 | 0 | 26.443 | 27.2361 | 0 | 27.2361 | 28.1252 | 0 | 28.1252 | 28.3664 | 0 | 28.3664 | 29.162 | 0 | 29.162 | 30.2629 | 0 | 30.2629 | 31.0229 | 0 | 31.0229 | 32.3398 | 0 | 32.3398 | 33.7084 | 0 | 33.7084 | 33.7084 | 0 | 33.7084 | 33.7084 | 0 | 33.7084 | 33.7084 | 0 | 33.7084 | 33.7084 | 0 | 33.7084
|  | 24.3146 | 0 | 24.3146 | 24.7278 | 0 | 24.7278 | 25.2764 | 0 | 25.2764 | 26.0345 | 0 | 26.0345 | 26.8844 | 0 | 26.8844 | 27.1149 | 0 | 27.1149 | 27.8754 | 0 | 27.8754 | 28.9277 | 0 | 28.9277 | 29.6542 | 0 | 29.6542 | 30.9131 | 0 | 30.9131 | 32.2212 | 0 | 32.2212 | 32.2212 | 0 | 32.2212 | 32.2212 | 0 | 32.2212 | 32.2212 | 0 | 32.2212 | 32.2212 | 0 | 32.2212
|  | 22.4531 | 0 | 22.4531 | 22.8347 | 0 | 22.8347 | 23.3413 | 0 | 23.3413 | 24.0414 | 0 | 24.0414 | 24.8262 | 0 | 24.8262 | 25.0391 | 0 | 25.0391 | 25.7413 | 0 | 25.7413 | 26.7131 | 0 | 26.7131 | 27.3839 | 0 | 27.3839 | 28.5464 | 0 | 28.5464 | 29.7544 | 0 | 29.7544 | 29.7544 | 0 | 29.7544 | 29.7544 | 0 | 29.7544 | 29.7544 | 0 | 29.7544 | 29.7544 | 0 | 29.7544
|  | 19.9357 | 0 | 19.9357 | 20.2745 | 0 | 20.2745 | 20.7243 | 0 | 20.7243 | 21.3459 | 0 | 21.3459 | 22.0427 | 0 | 22.0427 | 22.2318 | 0 | 22.2318 | 22.8553 | 0 | 22.8553 | 23.7181 | 0 | 23.7181 | 24.3137 | 0 | 24.3137 | 25.3459 | 0 | 25.3459 | 26.4184 | 0 | 26.4184 | 26.4184 | 0 | 26.4184 | 26.4184 | 0 | 26.4184 | 26.4184 | 0 | 26.4184 | 26.4184 | 0 | 26.4184
|  | 18.0579 | 0 | 18.0579 | 18.3648 | 0 | 18.3648 | 18.7722 | 0 | 18.7722 | 19.3353 | 0 | 19.3353 | 19.9665 | 0 | 19.9665 | 20.1377 | 0 | 20.1377 | 20.7025 | 0 | 20.7025 | 21.484 | 0 | 21.484 | 22.0235 | 0 | 22.0235 | 22.9585 | 0 | 22.9585 | 23.93 | 0 | 23.93 | 23.93 | 0 | 23.93 | 23.93 | 0 | 23.93 | 23.93 | 0 | 23.93 | 23.93 | 0 | 23.93
|  | 15.5392 | 0 | 15.5392 | 15.8033 | 0 | 15.8033 | 16.1539 | 0 | 16.1539 | 16.6384 | 0 | 16.6384 | 17.1815 | 0 | 17.1815 | 17.3288 | 0 | 17.3288 | 17.8148 | 0 | 17.8148 | 18.4874 | 0 | 18.4874 | 18.9516 | 0 | 18.9516 | 19.7562 | 0 | 19.7562 | 20.5922 | 0 | 20.5922 | 20.5922 | 0 | 20.5922 | 20.5922 | 0 | 20.5922 | 20.5922 | 0 | 20.5922 | 20.5922 | 0 | 20.5922
|  | 14.4693 | 0 | 14.4693 | 14.7152 | 0 | 14.7152 | 15.0416 | 0 | 15.0416 | 15.4928 | 0 | 15.4928 | 15.9985 | 0 | 15.9985 | 16.1357 | 0 | 16.1357 | 16.5882 | 0 | 16.5882 | 17.2145 | 0 | 17.2145 | 17.6468 | 0 | 17.6468 | 18.3959 | 0 | 18.3959 | 19.1744 | 0 | 19.1744 | 19.1744 | 0 | 19.1744 | 19.1744 | 0 | 19.1744 | 19.1744 | 0 | 19.1744 | 19.1744 | 0 | 19.1744
|  | 13.0868 | 0 | 13.0868 | 13.3092 | 0 | 13.3092 | 13.6045 | 0 | 13.6045 | 14.0125 | 0 | 14.0125 | 14.4699 | 0 | 14.4699 | 14.594 | 0 | 14.594 | 15.0033 | 0 | 15.0033 | 15.5697 | 0 | 15.5697 | 15.9607 | 0 | 15.9607 | 16.6383 | 0 | 16.6383 | 17.3424 | 0 | 17.3424 | 17.3424 | 0 | 17.3424 | 17.3424 | 0 | 17.3424 | 17.3424 | 0 | 17.3424 | 17.3424 | 0 | 17.3424
|  | 12.2289 | 0 | 12.2289 | 12.4368 | 0 | 12.4368 | 12.7127 | 0 | 12.7127 | 13.094 | 0 | 13.094 | 13.5214 | 0 | 13.5214 | 13.6374 | 0 | 13.6374 | 14.0198 | 0 | 14.0198 | 14.5491 | 0 | 14.5491 | 14.9145 | 0 | 14.9145 | 15.5476 | 0 | 15.5476 | 16.2056 | 0 | 16.2056 | 16.2056 | 0 | 16.2056 | 16.2056 | 0 | 16.2056 | 16.2056 | 0 | 16.2056 | 16.2056 | 0 | 16.2056
|  | 12.1484 | 0 | 12.1484 | 12.3549 | 0 | 12.3549 | 12.629 | 0 | 12.629 | 13.0078 | 0 | 13.0078 | 13.4324 | 0 | 13.4324 | 13.5476 | 0 | 13.5476 | 13.9275 | 0 | 13.9275 | 14.4533 | 0 | 14.4533 | 14.8163 | 0 | 14.8163 | 15.4453 | 0 | 15.4453 | 16.0989 | 0 | 16.0989 | 16.0989 | 0 | 16.0989 | 16.0989 | 0 | 16.0989 | 16.0989 | 0 | 16.0989 | 16.0989 | 0 | 16.0989
|  | 12.6997 | 0 | 12.6997 | 12.9156 | 0 | 12.9156 | 13.2021 | 0 | 13.2021 | 13.5981 | 0 | 13.5981 | 14.0419 | 0 | 14.0419 | 14.1624 | 0 | 14.1624 | 14.5596 | 0 | 14.5596 | 15.1092 | 0 | 15.1092 | 15.4886 | 0 | 15.4886 | 16.1461 | 0 | 16.1461 | 16.8294 | 0 | 16.8294 | 16.8294 | 0 | 16.8294 | 16.8294 | 0 | 16.8294 | 16.8294 | 0 | 16.8294 | 16.8294 | 0 | 16.8294
|  | 14.3531 | 0 | 14.3531 | 14.597 | 0 | 14.597 | 14.9209 | 0 | 14.9209 | 15.3684 | 0 | 15.3684 | 15.8701 | 0 | 15.8701 | 16.0062 | 0 | 16.0062 | 16.4551 | 0 | 16.4551 | 17.0763 | 0 | 17.0763 | 17.5051 | 0 | 17.5051 | 18.2482 | 0 | 18.2482 | 19.0204 | 0 | 19.0204 | 19.0204 | 0 | 19.0204 | 19.0204 | 0 | 19.0204 | 19.0204 | 0 | 19.0204 | 19.0204 | 0 | 19.0204
|  | 16.3828 | 0 | 16.3828 | 16.6612 | 0 | 16.6612 | 17.0309 | 0 | 17.0309 | 17.5417 | 0 | 17.5417 | 18.1143 | 0 | 18.1143 | 18.2696 | 0 | 18.2696 | 18.782 | 0 | 18.782 | 19.4911 | 0 | 19.4911 | 19.9805 | 0 | 19.9805 | 20.8287 | 0 | 20.8287 | 21.7102 | 0 | 21.7102 | 21.7102 | 0 | 21.7102 | 21.7102 | 0 | 21.7102 | 21.7102 | 0 | 21.7102 | 21.7102 | 0 | 21.7102
|  | 18.7498 | 0 | 18.7498 | 19.0684 | 0 | 19.0684 | 19.4915 | 0 | 19.4915 | 20.0761 | 0 | 20.0761 | 20.7314 | 0 | 20.7314 | 20.9092 | 0 | 20.9092 | 21.4956 | 0 | 21.4956 | 22.3071 | 0 | 22.3071 | 22.8673 | 0 | 22.8673 | 23.8381 | 0 | 23.8381 | 24.8468 | 0 | 24.8468 | 24.8468 | 0 | 24.8468 | 24.8468 | 0 | 24.8468 | 24.8468 | 0 | 24.8468 | 24.8468 | 0 | 24.8468
|  | 18.4751 | 0 | 18.4751 | 18.7891 | 0 | 18.7891 | 19.206 | 0 | 19.206 | 19.782 | 0 | 19.782 | 20.4278 | 0 | 20.4278 | 20.603 | 0 | 20.603 | 21.1808 | 0 | 21.1808 | 21.9804 | 0 | 21.9804 | 22.5324 | 0 | 22.5324 | 23.4889 | 0 | 23.4889 | 24.4829 | 0 | 24.4829 | 24.4829 | 0 | 24.4829 | 24.4829 | 0 | 24.4829 | 24.4829 | 0 | 24.4829 | 24.4829 | 0 | 24.4829
|  | 17.6516 | 0 | 17.6516 | 17.9516 | 0 | 17.9516 | 18.3498 | 0 | 18.3498 | 18.9002 | 0 | 18.9002 | 19.5172 | 0 | 19.5172 | 19.6845 | 0 | 19.6845 | 20.2366 | 0 | 20.2366 | 21.0006 | 0 | 21.0006 | 21.5279 | 0 | 21.5279 | 22.4418 | 0 | 22.4418 | 23.3915 | 0 | 23.3915 | 23.3915 | 0 | 23.3915 | 23.3915 | 0 | 23.3915 | 23.3915 | 0 | 23.3915 | 23.3915 | 0 | 23.3915
|  | 17.1974 | 0 | 17.1974 | 17.4897 | 0 | 17.4897 | 17.8777 | 0 | 17.8777 | 18.4139 | 0 | 18.4139 | 19.015 | 0 | 19.015 | 19.178 | 0 | 19.178 | 19.7159 | 0 | 19.7159 | 20.4602 | 0 | 20.4602 | 20.974 | 0 | 20.974 | 21.8644 | 0 | 21.8644 | 22.7897 | 0 | 22.7897 | 22.7897 | 0 | 22.7897 | 22.7897 | 0 | 22.7897 | 22.7897 | 0 | 22.7897 | 22.7897 | 0 | 22.7897
|  | 15.8954 | 0 | 15.8954 | 16.1656 | 0 | 16.1656 | 16.5242 | 0 | 16.5242 | 17.0198 | 0 | 17.0198 | 17.5754 | 0 | 17.5754 | 17.7261 | 0 | 17.7261 | 18.2232 | 0 | 18.2232 | 18.9112 | 0 | 18.9112 | 19.3861 | 0 | 19.3861 | 20.2091 | 0 | 20.2091 | 21.0643 | 0 | 21.0643 | 21.0643 | 0 | 21.0643 | 21.0643 | 0 | 21.0643 | 21.0643 | 0 | 21.0643 | 21.0643 | 0 | 21.0643
|  | 15.3696 | 0 | 15.3696 | 15.6309 | 0 | 15.6309 | 15.9776 | 0 | 15.9776 | 16.4569 | 0 | 16.4569 | 16.9941 | 0 | 16.9941 | 17.1398 | 0 | 17.1398 | 17.6205 | 0 | 17.6205 | 18.2857 | 0 | 18.2857 | 18.7449 | 0 | 18.7449 | 19.5406 | 0 | 19.5406 | 20.3676 | 0 | 20.3676 | 20.3676 | 0 | 20.3676 | 20.3676 | 0 | 20.3676 | 20.3676 | 0 | 20.3676 | 20.3676 | 0 | 20.3676
|  | 15.7686 | 0 | 15.7686 | 16.0366 | 0 | 16.0366 | 16.3923 | 0 | 16.3923 | 16.884 | 0 | 16.884 | 17.4352 | 0 | 17.4352 | 17.5847 | 0 | 17.5847 | 18.0778 | 0 | 18.0778 | 18.7603 | 0 | 18.7603 | 19.2314 | 0 | 19.2314 | 20.0478 | 0 | 20.0478 | 20.8962 | 0 | 20.8962 | 20.8962 | 0 | 20.8962 | 20.8962 | 0 | 20.8962 | 20.8962 | 0 | 20.8962 | 20.8962 | 0 | 20.8962
|  | 17.0716 | 0 | 17.0716 | 17.3617 | 0 | 17.3617 | 17.7469 | 0 | 17.7469 | 18.2792 | 0 | 18.2792 | 18.8759 | 0 | 18.8759 | 19.0378 | 0 | 19.0378 | 19.5717 | 0 | 19.5717 | 20.3105 | 0 | 20.3105 | 20.8206 | 0 | 20.8206 | 21.7045 | 0 | 21.7045 | 22.6229 | 0 | 22.6229 | 22.6229 | 0 | 22.6229 | 22.6229 | 0 | 22.6229 | 22.6229 | 0 | 22.6229 | 22.6229 | 0 | 22.6229
|  | 19.2978 | 0 | 19.2978 | 19.6258 | 0 | 19.6258 | 20.0612 | 0 | 20.0612 | 20.6628 | 0 | 20.6628 | 21.3374 | 0 | 21.3374 | 21.5203 | 0 | 21.5203 | 22.1239 | 0 | 22.1239 | 22.9591 | 0 | 22.9591 | 23.5357 | 0 | 23.5357 | 24.5348 | 0 | 24.5348 | 25.5731 | 0 | 25.5731 | 25.5731 | 0 | 25.5731 | 25.5731 | 0 | 25.5731 | 25.5731 | 0 | 25.5731 | 25.5731 | 0 | 25.5731
|  | 24.9321 | 0 | 24.9321 | 25.3558 | 0 | 25.3558 | 25.9183 | 0 | 25.9183 | 26.6957 | 0 | 26.6957 | 27.5671 | 0 | 27.5671 | 27.8035 | 0 | 27.8035 | 28.5833 | 0 | 28.5833 | 29.6624 | 0 | 29.6624 | 30.4073 | 0 | 30.4073 | 31.6981 | 0 | 31.6981 | 33.0395 | 0 | 33.0395 | 33.0395 | 0 | 33.0395 | 33.0395 | 0 | 33.0395 | 33.0395 | 0 | 33.0395 | 33.0395 | 0 | 33.0395
|  | 25.3866 | 0 | 25.3866 | 25.818 | 0 | 25.818 | 26.3908 | 0 | 26.3908 | 27.1823 | 0 | 27.1823 | 28.0697 | 0 | 28.0697 | 28.3104 | 0 | 28.3104 | 29.1044 | 0 | 29.1044 | 30.2031 | 0 | 30.2031 | 30.9616 | 0 | 30.9616 | 32.2759 | 0 | 32.2759 | 33.6418 | 0 | 33.6418 | 33.6418 | 0 | 33.6418 | 33.6418 | 0 | 33.6418 | 33.6418 | 0 | 33.6418 | 33.6418 | 0 | 33.6418
|  | 23.511 | 0 | 23.511 | 23.9106 | 0 | 23.9106 | 24.441 | 0 | 24.441 | 25.1741 | 0 | 25.1741 | 25.9959 | 0 | 25.9959 | 26.2188 | 0 | 26.2188 | 26.9541 | 0 | 26.9541 | 27.9717 | 0 | 27.9717 | 28.6741 | 0 | 28.6741 | 29.8914 | 0 | 29.8914 | 31.1563 | 0 | 31.1563 | 31.1563 | 0 | 31.1563 | 31.1563 | 0 | 31.1563 | 31.1563 | 0 | 31.1563 | 31.1563 | 0 | 31.1563
|  | 22.6047 | 0 | 22.6047 | 22.9889 | 0 | 22.9889 | 23.4989 | 0 | 23.4989 | 24.2037 | 0 | 24.2037 | 24.9938 | 0 | 24.9938 | 25.2082 | 0 | 25.2082 | 25.9152 | 0 | 25.9152 | 26.8935 | 0 | 26.8935 | 27.5689 | 0 | 27.5689 | 28.7392 | 0 | 28.7392 | 29.9554 | 0 | 29.9554 | 29.9554 | 0 | 29.9554 | 29.9554 | 0 | 29.9554 | 29.9554 | 0 | 29.9554 | 29.9554 | 0 | 29.9554
|  | 21.183 | 0 | 21.183 | 21.543 | 0 | 21.543 | 22.021 | 0 | 22.021 | 22.6814 | 0 | 22.6814 | 23.4218 | 0 | 23.4218 | 23.6227 | 0 | 23.6227 | 24.2852 | 0 | 24.2852 | 25.202 | 0 | 25.202 | 25.8349 | 0 | 25.8349 | 26.9316 | 0 | 26.9316 | 28.0713 | 0 | 28.0713 | 28.0713 | 0 | 28.0713 | 28.0713 | 0 | 28.0713 | 28.0713 | 0 | 28.0713 | 28.0713 | 0 | 28.0713
|  | 19.4521 | 0 | 19.4521 | 19.7827 | 0 | 19.7827 | 20.2216 | 0 | 20.2216 | 20.8281 | 0 | 20.8281 | 21.508 | 0 | 21.508 | 21.6924 | 0 | 21.6924 | 22.3008 | 0 | 22.3008 | 23.1427 | 0 | 23.1427 | 23.7239 | 0 | 23.7239 | 24.731 | 0 | 24.731 | 25.7775 | 0 | 25.7775 | 25.7775 | 0 | 25.7775 | 25.7775 | 0 | 25.7775 | 25.7775 | 0 | 25.7775 | 25.7775 | 0 | 25.7775
|  | 17.9386 | 0 | 17.9386 | 18.2434 | 0 | 18.2434 | 18.6482 | 0 | 18.6482 | 19.2075 | 0 | 19.2075 | 19.8345 | 0 | 19.8345 | 20.0046 | 0 | 20.0046 | 20.5656 | 0 | 20.5656 | 21.342 | 0 | 21.342 | 21.878 | 0 | 21.878 | 22.8067 | 0 | 22.8067 | 23.7718 | 0 | 23.7718 | 23.7718 | 0 | 23.7718 | 23.7718 | 0 | 23.7718 | 23.7718 | 0 | 23.7718 | 23.7718 | 0 | 23.7718
|  | 16.1044 | 0 | 16.1044 | 16.3781 | 0 | 16.3781 | 16.7414 | 0 | 16.7414 | 17.2435 | 0 | 17.2435 | 17.8064 | 0 | 17.8064 | 17.9591 | 0 | 17.9591 | 18.4628 | 0 | 18.4628 | 19.1598 | 0 | 19.1598 | 19.641 | 0 | 19.641 | 20.4747 | 0 | 20.4747 | 21.3412 | 0 | 21.3412 | 21.3412 | 0 | 21.3412 | 21.3412 | 0 | 21.3412 | 21.3412 | 0 | 21.3412 | 21.3412 | 0 | 21.3412
|  | 15.1514 | 0 | 15.1514 | 15.4089 | 0 | 15.4089 | 15.7507 | 0 | 15.7507 | 16.2231 | 0 | 16.2231 | 16.7527 | 0 | 16.7527 | 16.8964 | 0 | 16.8964 | 17.3703 | 0 | 17.3703 | 18.026 | 0 | 18.026 | 18.4787 | 0 | 18.4787 | 19.2631 | 0 | 19.2631 | 20.0783 | 0 | 20.0783 | 20.0783 | 0 | 20.0783 | 20.0783 | 0 | 20.0783 | 20.0783 | 0 | 20.0783 | 20.0783 | 0 | 20.0783
|  | 13.5767 | 0 | 13.5767 | 13.8075 | 0 | 13.8075 | 14.1138 | 0 | 14.1138 | 14.5371 | 0 | 14.5371 | 15.0117 | 0 | 15.0117 | 15.1404 | 0 | 15.1404 | 15.565 | 0 | 15.565 | 16.1526 | 0 | 16.1526 | 16.5582 | 0 | 16.5582 | 17.2612 | 0 | 17.2612 | 17.9916 | 0 | 17.9916 | 17.9916 | 0 | 17.9916 | 17.9916 | 0 | 17.9916 | 17.9916 | 0 | 17.9916 | 17.9916 | 0 | 17.9916
|  | 12.5622 | 0 | 12.5622 | 12.7757 | 0 | 12.7757 | 13.0591 | 0 | 13.0591 | 13.4508 | 0 | 13.4508 | 13.8899 | 0 | 13.8899 | 14.009 | 0 | 14.009 | 14.4019 | 0 | 14.4019 | 14.9456 | 0 | 14.9456 | 15.3209 | 0 | 15.3209 | 15.9713 | 0 | 15.9713 | 16.6471 | 0 | 16.6471 | 16.6471 | 0 | 16.6471 | 16.6471 | 0 | 16.6471 | 16.6471 | 0 | 16.6471 | 16.6471 | 0 | 16.6471
|  | 12.3532 | 0 | 12.3532 | 12.5631 | 0 | 12.5631 | 12.8419 | 0 | 12.8419 | 13.227 | 0 | 13.227 | 13.6588 | 0 | 13.6588 | 13.7759 | 0 | 13.7759 | 14.1623 | 0 | 14.1623 | 14.6969 | 0 | 14.6969 | 15.066 | 0 | 15.066 | 15.7056 | 0 | 15.7056 | 16.3702 | 0 | 16.3702 | 16.3702 | 0 | 16.3702 | 16.3702 | 0 | 16.3702 | 16.3702 | 0 | 16.3702 | 16.3702 | 0 | 16.3702
|  | 12.8545 | 0 | 12.8545 | 13.073 | 0 | 13.073 | 13.363 | 0 | 13.363 | 13.7638 | 0 | 13.7638 | 14.2131 | 0 | 14.2131 | 14.335 | 0 | 14.335 | 14.737 | 0 | 14.737 | 15.2933 | 0 | 15.2933 | 15.6774 | 0 | 15.6774 | 16.3429 | 0 | 16.3429 | 17.0345 | 0 | 17.0345 | 17.0345 | 0 | 17.0345 | 17.0345 | 0 | 17.0345 | 17.0345 | 0 | 17.0345 | 17.0345 | 0 | 17.0345
|  | 13.7607 | 0 | 13.7607 | 13.9946 | 0 | 13.9946 | 14.3051 | 0 | 14.3051 | 14.7341 | 0 | 14.7341 | 15.2151 | 0 | 15.2151 | 15.3456 | 0 | 15.3456 | 15.7759 | 0 | 15.7759 | 16.3715 | 0 | 16.3715 | 16.7826 | 0 | 16.7826 | 17.4951 | 0 | 17.4951 | 18.2354 | 0 | 18.2354 | 18.2354 | 0 | 18.2354 | 18.2354 | 0 | 18.2354 | 18.2354 | 0 | 18.2354 | 18.2354 | 0 | 18.2354
|  | 15.6133 | 0 | 15.6133 | 15.8787 | 0 | 15.8787 | 16.2309 | 0 | 16.2309 | 16.7178 | 0 | 16.7178 | 17.2635 | 0 | 17.2635 | 17.4115 | 0 | 17.4115 | 17.8998 | 0 | 17.8998 | 18.5756 | 0 | 18.5756 | 19.0421 | 0 | 19.0421 | 19.8504 | 0 | 19.8504 | 20.6905 | 0 | 20.6905 | 20.6905 | 0 | 20.6905 | 20.6905 | 0 | 20.6905 | 20.6905 | 0 | 20.6905 | 20.6905 | 0 | 20.6905
|  | 17.103 | 0 | 17.103 | 17.3937 | 0 | 17.3937 | 17.7795 | 0 | 17.7795 | 18.3128 | 0 | 18.3128 | 18.9106 | 0 | 18.9106 | 19.0728 | 0 | 19.0728 | 19.6077 | 0 | 19.6077 | 20.3479 | 0 | 20.3479 | 20.8589 | 0 | 20.8589 | 21.7444 | 0 | 21.7444 | 22.6645 | 0 | 22.6645 | 22.6645 | 0 | 22.6645 | 22.6645 | 0 | 22.6645 | 22.6645 | 0 | 22.6645 | 22.6645 | 0 | 22.6645
|  | 17.2519 | 0 | 17.2519 | 17.5452 | 0 | 17.5452 | 17.9344 | 0 | 17.9344 | 18.4723 | 0 | 18.4723 | 19.0753 | 0 | 19.0753 | 19.2389 | 0 | 19.2389 | 19.7785 | 0 | 19.7785 | 20.5251 | 0 | 20.5251 | 21.0406 | 0 | 21.0406 | 21.9338 | 0 | 21.9338 | 22.862 | 0 | 22.862 | 22.862 | 0 | 22.862 | 22.862 | 0 | 22.862 | 22.862 | 0 | 22.862 | 22.862 | 0 | 22.862
|  | 16.6396 | 0 | 16.6396 | 16.9224 | 0 | 16.9224 | 17.2979 | 0 | 17.2979 | 17.8167 | 0 | 17.8167 | 18.3983 | 0 | 18.3983 | 18.5561 | 0 | 18.5561 | 19.0765 | 0 | 19.0765 | 19.7966 | 0 | 19.7966 | 20.2938 | 0 | 20.2938 | 21.1553 | 0 | 21.1553 | 22.0505 | 0 | 22.0505 | 22.0505 | 0 | 22.0505 | 22.0505 | 0 | 22.0505 | 22.0505 | 0 | 22.0505 | 22.0505 | 0 | 22.0505
|  | 16.3203 | 0 | 16.3203 | 16.5977 | 0 | 16.5977 | 16.9659 | 0 | 16.9659 | 17.4748 | 0 | 17.4748 | 18.0452 | 0 | 18.0452 | 18.2 | 0 | 18.2 | 18.7104 | 0 | 18.7104 | 19.4167 | 0 | 19.4167 | 19.9043 | 0 | 19.9043 | 20.7493 | 0 | 20.7493 | 21.6274 | 0 | 21.6274 | 21.6274 | 0 | 21.6274 | 21.6274 | 0 | 21.6274 | 21.6274 | 0 | 21.6274 | 21.6274 | 0 | 21.6274
|  | 16.1018 | 0 | 16.1018 | 16.3755 | 0 | 16.3755 | 16.7387 | 0 | 16.7387 | 17.2408 | 0 | 17.2408 | 17.8036 | 0 | 17.8036 | 17.9563 | 0 | 17.9563 | 18.4599 | 0 | 18.4599 | 19.1568 | 0 | 19.1568 | 19.6378 | 0 | 19.6378 | 20.4715 | 0 | 20.4715 | 21.3378 | 0 | 21.3378 | 21.3378 | 0 | 21.3378 | 21.3378 | 0 | 21.3378 | 21.3378 | 0 | 21.3378 | 21.3378 | 0 | 21.3378
|  | 16.9788 | 0 | 16.9788 | 17.2674 | 0 | 17.2674 | 17.6504 | 0 | 17.6504 | 18.1798 | 0 | 18.1798 | 18.7733 | 0 | 18.7733 | 18.9343 | 0 | 18.9343 | 19.4653 | 0 | 19.4653 | 20.2002 | 0 | 20.2002 | 20.7074 | 0 | 20.7074 | 21.5865 | 0 | 21.5865 | 22.5 | 0 | 22.5 | 22.5 | 0 | 22.5 | 22.5 | 0 | 22.5 | 22.5 | 0 | 22.5 | 22.5 | 0 | 22.5
|  | 17.2034 | 0 | 17.2034 | 17.4958 | 0 | 17.4958 | 17.884 | 0 | 17.884 | 18.4204 | 0 | 18.4204 | 19.0217 | 0 | 19.0217 | 19.1848 | 0 | 19.1848 | 19.7228 | 0 | 19.7228 | 20.4674 | 0 | 20.4674 | 20.9814 | 0 | 20.9814 | 21.8721 | 0 | 21.8721 | 22.7977 | 0 | 22.7977 | 22.7977 | 0 | 22.7977 | 22.7977 | 0 | 22.7977 | 22.7977 | 0 | 22.7977 | 22.7977 | 0 | 22.7977
|  | 19.3926 | 0 | 19.3926 | 19.7222 | 0 | 19.7222 | 20.1597 | 0 | 20.1597 | 20.7644 | 0 | 20.7644 | 21.4422 | 0 | 21.4422 | 21.6261 | 0 | 21.6261 | 22.2326 | 0 | 22.2326 | 23.0719 | 0 | 23.0719 | 23.6513 | 0 | 23.6513 | 24.6553 | 0 | 24.6553 | 25.6987 | 0 | 25.6987 | 25.6987 | 0 | 25.6987 | 25.6987 | 0 | 25.6987 | 25.6987 | 0 | 25.6987 | 25.6987 | 0 | 25.6987
|  | 22.6695 | 0 | 22.6695 | 23.0548 | 0 | 23.0548 | 23.5663 | 0 | 23.5663 | 24.2731 | 0 | 24.2731 | 25.0655 | 0 | 25.0655 | 25.2804 | 0 | 25.2804 | 25.9894 | 0 | 25.9894 | 26.9706 | 0 | 26.9706 | 27.6479 | 0 | 27.6479 | 28.8216 | 0 | 28.8216 | 30.0412 | 0 | 30.0412 | 30.0412 | 0 | 30.0412 | 30.0412 | 0 | 30.0412 | 30.0412 | 0 | 30.0412 | 30.0412 | 0 | 30.0412
|  | 27.5802 | 0 | 27.5802 | 28.0489 | 0 | 28.0489 | 28.6712 | 0 | 28.6712 | 29.5311 | 0 | 29.5311 | 30.4951 | 0 | 30.4951 | 30.7566 | 0 | 30.7566 | 31.6192 | 0 | 31.6192 | 32.8129 | 0 | 32.8129 | 33.6369 | 0 | 33.6369 | 35.0648 | 0 | 35.0648 | 36.5487 | 0 | 36.5487 | 36.5487 | 0 | 36.5487 | 36.5487 | 0 | 36.5487 | 36.5487 | 0 | 36.5487 | 36.5487 | 0 | 36.5487
|  | 28.9771 | 0 | 28.9771 | 29.4696 | 0 | 29.4696 | 30.1234 | 0 | 30.1234 | 31.0269 | 0 | 31.0269 | 32.0397 | 0 | 32.0397 | 32.3145 | 0 | 32.3145 | 33.2208 | 0 | 33.2208 | 34.4749 | 0 | 34.4749 | 35.3406 | 0 | 35.3406 | 36.8409 | 0 | 36.8409 | 38.3999 | 0 | 38.3999 | 38.3999 | 0 | 38.3999 | 38.3999 | 0 | 38.3999 | 38.3999 | 0 | 38.3999 | 38.3999 | 0 | 38.3999
|  | 27.6794 | 0 | 27.6794 | 28.1498 | 0 | 28.1498 | 28.7743 | 0 | 28.7743 | 29.6374 | 0 | 29.6374 | 30.6048 | 0 | 30.6048 | 30.8673 | 0 | 30.8673 | 31.733 | 0 | 31.733 | 32.931 | 0 | 32.931 | 33.7579 | 0 | 33.7579 | 35.191 | 0 | 35.191 | 36.6802 | 0 | 36.6802 | 36.6802 | 0 | 36.6802 | 36.6802 | 0 | 36.6802 | 36.6802 | 0 | 36.6802 | 36.6802 | 0 | 36.6802
|  | 24.8147 | 0 | 24.8147 | 25.2364 | 0 | 25.2364 | 25.7963 | 0 | 25.7963 | 26.57 | 0 | 26.57 | 27.4374 | 0 | 27.4374 | 27.6727 | 0 | 27.6727 | 28.4488 | 0 | 28.4488 | 29.5227 | 0 | 29.5227 | 30.2641 | 0 | 30.2641 | 31.5489 | 0 | 31.5489 | 32.884 | 0 | 32.884 | 32.884 | 0 | 32.884 | 32.884 | 0 | 32.884 | 32.884 | 0 | 32.884 | 32.884 | 0 | 32.884
|  | 21.5884 | 0 | 21.5884 | 21.9553 | 0 | 21.9553 | 22.4424 | 0 | 22.4424 | 23.1155 | 0 | 23.1155 | 23.8701 | 0 | 23.8701 | 24.0748 | 0 | 24.0748 | 24.75 | 0 | 24.75 | 25.6843 | 0 | 25.6843 | 26.3293 | 0 | 26.3293 | 27.4471 | 0 | 27.4471 | 28.6086 | 0 | 28.6086 | 28.6086 | 0 | 28.6086 | 28.6086 | 0 | 28.6086 | 28.6086 | 0 | 28.6086 | 28.6086 | 0 | 28.6086
|  | 18.3455 | 0 | 18.3455 | 18.6573 | 0 | 18.6573 | 19.0712 | 0 | 19.0712 | 19.6432 | 0 | 19.6432 | 20.2844 | 0 | 20.2844 | 20.4584 | 0 | 20.4584 | 21.0321 | 0 | 21.0321 | 21.8261 | 0 | 21.8261 | 22.3742 | 0 | 22.3742 | 23.324 | 0 | 23.324 | 24.3111 | 0 | 24.3111 | 24.3111 | 0 | 24.3111 | 24.3111 | 0 | 24.3111 | 24.3111 | 0 | 24.3111 | 24.3111 | 0 | 24.3111
|  | 16.3379 | 0 | 16.3379 | 16.6156 | 0 | 16.6156 | 16.9842 | 0 | 16.9842 | 17.4936 | 0 | 17.4936 | 18.0647 | 0 | 18.0647 | 18.2196 | 0 | 18.2196 | 18.7306 | 0 | 18.7306 | 19.4377 | 0 | 19.4377 | 19.9258 | 0 | 19.9258 | 20.7717 | 0 | 20.7717 | 21.6507 | 0 | 21.6507 | 21.6507 | 0 | 21.6507 | 21.6507 | 0 | 21.6507 | 21.6507 | 0 | 21.6507 | 21.6507 | 0 | 21.6507
|  | 14.9898 | 0 | 14.9898 | 15.2446 | 0 | 15.2446 | 15.5828 | 0 | 15.5828 | 16.0501 | 0 | 16.0501 | 16.5741 | 0 | 16.5741 | 16.7162 | 0 | 16.7162 | 17.185 | 0 | 17.185 | 17.8338 | 0 | 17.8338 | 18.2816 | 0 | 18.2816 | 19.0577 | 0 | 19.0577 | 19.8642 | 0 | 19.8642 | 19.8642 | 0 | 19.8642 | 19.8642 | 0 | 19.8642 | 19.8642 | 0 | 19.8642 | 19.8642 | 0 | 19.8642
|  | 14.341 | 0 | 14.341 | 14.5848 | 0 | 14.5848 | 14.9083 | 0 | 14.9083 | 15.3555 | 0 | 15.3555 | 15.8567 | 0 | 15.8567 | 15.9927 | 0 | 15.9927 | 16.4412 | 0 | 16.4412 | 17.0619 | 0 | 17.0619 | 17.4904 | 0 | 17.4904 | 18.2329 | 0 | 18.2329 | 19.0045 | 0 | 19.0045 | 19.0045 | 0 | 19.0045 | 19.0045 | 0 | 19.0045 | 19.0045 | 0 | 19.0045 | 19.0045 | 0 | 19.0045
|  | 13.3591 | 0 | 13.3591 | 13.5861 | 0 | 13.5861 | 13.8875 | 0 | 13.8875 | 14.304 | 0 | 14.304 | 14.771 | 0 | 14.771 | 14.8977 | 0 | 14.8977 | 15.3155 | 0 | 15.3155 | 15.8937 | 0 | 15.8937 | 16.2928 | 0 | 16.2928 | 16.9844 | 0 | 16.9844 | 17.7032 | 0 | 17.7032 | 17.7032 | 0 | 17.7032 | 17.7032 | 0 | 17.7032 | 17.7032 | 0 | 17.7032 | 17.7032 | 0 | 17.7032
|  | 12.9451 | 0 | 12.9451 | 13.1651 | 0 | 13.1651 | 13.4571 | 0 | 13.4571 | 13.8608 | 0 | 13.8608 | 14.3132 | 0 | 14.3132 | 14.436 | 0 | 14.436 | 14.8408 | 0 | 14.8408 | 15.4011 | 0 | 15.4011 | 15.7879 | 0 | 15.7879 | 16.4581 | 0 | 16.4581 | 17.1546 | 0 | 17.1546 | 17.1546 | 0 | 17.1546 | 17.1546 | 0 | 17.1546 | 17.1546 | 0 | 17.1546 | 17.1546 | 0 | 17.1546
|  | 13.9377 | 0 | 13.9377 | 14.1746 | 0 | 14.1746 | 14.489 | 0 | 14.489 | 14.9236 | 0 | 14.9236 | 15.4108 | 0 | 15.4108 | 15.5429 | 0 | 15.5429 | 15.9788 | 0 | 15.9788 | 16.582 | 0 | 16.582 | 16.9985 | 0 | 16.9985 | 17.7201 | 0 | 17.7201 | 18.4699 | 0 | 18.4699 | 18.4699 | 0 | 18.4699 | 18.4699 | 0 | 18.4699 | 18.4699 | 0 | 18.4699 | 18.4699 | 0 | 18.4699
|  | 15.7551 | 0 | 15.7551 | 16.0229 | 0 | 16.0229 | 16.3783 | 0 | 16.3783 | 16.8696 | 0 | 16.8696 | 17.4203 | 0 | 17.4203 | 17.5697 | 0 | 17.5697 | 18.0624 | 0 | 18.0624 | 18.7443 | 0 | 18.7443 | 19.215 | 0 | 19.215 | 20.0307 | 0 | 20.0307 | 20.8784 | 0 | 20.8784 | 20.8784 | 0 | 20.8784 | 20.8784 | 0 | 20.8784 | 20.8784 | 0 | 20.8784 | 20.8784 | 0 | 20.8784
|  | 19.9399 | 0 | 19.9399 | 20.2788 | 0 | 20.2788 | 20.7287 | 0 | 20.7287 | 21.3504 | 0 | 21.3504 | 22.0473 | 0 | 22.0473 | 22.2364 | 0 | 22.2364 | 22.86 | 0 | 22.86 | 23.723 | 0 | 23.723 | 24.3188 | 0 | 24.3188 | 25.3512 | 0 | 25.3512 | 26.424 | 0 | 26.424 | 26.424 | 0 | 26.424 | 26.424 | 0 | 26.424 | 26.424 | 0 | 26.424 | 26.424 | 0 | 26.424
|  | 21.8679 | 0 | 21.8679 | 22.2396 | 0 | 22.2396 | 22.733 | 0 | 22.733 | 23.4148 | 0 | 23.4148 | 24.1791 | 0 | 24.1791 | 24.3865 | 0 | 24.3865 | 25.0704 | 0 | 25.0704 | 26.0169 | 0 | 26.0169 | 26.6702 | 0 | 26.6702 | 27.8024 | 0 | 27.8024 | 28.9789 | 0 | 28.9789 | 28.9789 | 0 | 28.9789 | 28.9789 | 0 | 28.9789 | 28.9789 | 0 | 28.9789 | 28.9789 | 0 | 28.9789
|  | 19.6909 | 0 | 19.6909 | 20.0256 | 0 | 20.0256 | 20.4699 | 0 | 20.4699 | 21.0838 | 0 | 21.0838 | 21.7721 | 0 | 21.7721 | 21.9588 | 0 | 21.9588 | 22.5746 | 0 | 22.5746 | 23.4269 | 0 | 23.4269 | 24.0152 | 0 | 24.0152 | 25.0347 | 0 | 25.0347 | 26.0941 | 0 | 26.0941 | 26.0941 | 0 | 26.0941 | 26.0941 | 0 | 26.0941 | 26.0941 | 0 | 26.0941 | 26.0941 | 0 | 26.0941
|  | 19.3174 | 0 | 19.3174 | 19.6457 | 0 | 19.6457 | 20.0815 | 0 | 20.0815 | 20.6838 | 0 | 20.6838 | 21.359 | 0 | 21.359 | 21.5422 | 0 | 21.5422 | 22.1464 | 0 | 22.1464 | 22.9824 | 0 | 22.9824 | 23.5596 | 0 | 23.5596 | 24.5597 | 0 | 24.5597 | 25.599 | 0 | 25.599 | 25.599 | 0 | 25.599 | 25.599 | 0 | 25.599 | 25.599 | 0 | 25.599 | 25.599 | 0 | 25.599
|  | 17.6155 | 0 | 17.6155 | 17.9149 | 0 | 17.9149 | 18.3124 | 0 | 18.3124 | 18.8616 | 0 | 18.8616 | 19.4773 | 0 | 19.4773 | 19.6444 | 0 | 19.6444 | 20.1953 | 0 | 20.1953 | 20.9577 | 0 | 20.9577 | 21.484 | 0 | 21.484 | 22.396 | 0 | 22.396 | 23.3438 | 0 | 23.3438 | 23.3438 | 0 | 23.3438 | 23.3438 | 0 | 23.3438 | 23.3438 | 0 | 23.3438 | 23.3438 | 0 | 23.3438
|  | 17.1403 | 0 | 17.1403 | 17.4316 | 0 | 17.4316 | 17.8184 | 0 | 17.8184 | 18.3528 | 0 | 18.3528 | 18.9519 | 0 | 18.9519 | 19.1144 | 0 | 19.1144 | 19.6505 | 0 | 19.6505 | 20.3923 | 0 | 20.3923 | 20.9044 | 0 | 20.9044 | 21.7919 | 0 | 21.7919 | 22.714 | 0 | 22.714 | 22.714 | 0 | 22.714 | 22.714 | 0 | 22.714 | 22.714 | 0 | 22.714 | 22.714 | 0 | 22.714
|  | 17.0176 | 0 | 17.0176 | 17.3068 | 0 | 17.3068 | 17.6907 | 0 | 17.6907 | 18.2213 | 0 | 18.2213 | 18.8161 | 0 | 18.8161 | 18.9775 | 0 | 18.9775 | 19.5097 | 0 | 19.5097 | 20.2463 | 0 | 20.2463 | 20.7547 | 0 | 20.7547 | 21.6358 | 0 | 21.6358 | 22.5513 | 0 | 22.5513 | 22.5513 | 0 | 22.5513 | 22.5513 | 0 | 22.5513 | 22.5513 | 0 | 22.5513 | 22.5513 | 0 | 22.5513
|  | 17.7413 | 0 | 17.7413 | 18.0428 | 0 | 18.0428 | 18.4431 | 0 | 18.4431 | 18.9963 | 0 | 18.9963 | 19.6164 | 0 | 19.6164 | 19.7846 | 0 | 19.7846 | 20.3395 | 0 | 20.3395 | 21.1073 | 0 | 21.1073 | 21.6374 | 0 | 21.6374 | 22.5559 | 0 | 22.5559 | 23.5104 | 0 | 23.5104 | 23.5104 | 0 | 23.5104 | 23.5104 | 0 | 23.5104 | 23.5104 | 0 | 23.5104 | 23.5104 | 0 | 23.5104
|  | 18.0039 | 0 | 18.0039 | 18.3099 | 0 | 18.3099 | 18.7161 | 0 | 18.7161 | 19.2775 | 0 | 19.2775 | 19.9067 | 0 | 19.9067 | 20.0775 | 0 | 20.0775 | 20.6405 | 0 | 20.6405 | 21.4197 | 0 | 21.4197 | 21.9576 | 0 | 21.9576 | 22.8898 | 0 | 22.8898 | 23.8584 | 0 | 23.8584 | 23.8584 | 0 | 23.8584 | 23.8584 | 0 | 23.8584 | 23.8584 | 0 | 23.8584 | 23.8584 | 0 | 23.8584
|  | 18.9285 | 0 | 18.9285 | 19.2502 | 0 | 19.2502 | 19.6772 | 0 | 19.6772 | 20.2674 | 0 | 20.2674 | 20.929 | 0 | 20.929 | 21.1085 | 0 | 21.1085 | 21.7005 | 0 | 21.7005 | 22.5197 | 0 | 22.5197 | 23.0852 | 0 | 23.0852 | 24.0652 | 0 | 24.0652 | 25.0836 | 0 | 25.0836 | 25.0836 | 0 | 25.0836 | 25.0836 | 0 | 25.0836 | 25.0836 | 0 | 25.0836 | 25.0836 | 0 | 25.0836
|  | 22.9606 | 0 | 22.9606 | 23.3508 | 0 | 23.3508 | 23.8689 | 0 | 23.8689 | 24.5848 | 0 | 24.5848 | 25.3873 | 0 | 25.3873 | 25.605 | 0 | 25.605 | 26.3231 | 0 | 26.3231 | 27.3168 | 0 | 27.3168 | 28.0028 | 0 | 28.0028 | 29.1916 | 0 | 29.1916 | 30.4269 | 0 | 30.4269 | 30.4269 | 0 | 30.4269 | 30.4269 | 0 | 30.4269 | 30.4269 | 0 | 30.4269 | 30.4269 | 0 | 30.4269
|  | 29.0363 | 0 | 29.0363 | 29.5298 | 0 | 29.5298 | 30.1849 | 0 | 30.1849 | 31.0902 | 0 | 31.0902 | 32.1051 | 0 | 32.1051 | 32.3804 | 0 | 32.3804 | 33.2886 | 0 | 33.2886 | 34.5453 | 0 | 34.5453 | 35.4128 | 0 | 35.4128 | 36.9161 | 0 | 36.9161 | 38.4783 | 0 | 38.4783 | 38.4783 | 0 | 38.4783 | 38.4783 | 0 | 38.4783 | 38.4783 | 0 | 38.4783 | 38.4783 | 0 | 38.4783
|  | 30.4869 | 0 | 30.4869 | 31.0051 | 0 | 31.0051 | 31.6929 | 0 | 31.6929 | 32.6435 | 0 | 32.6435 | 33.7091 | 0 | 33.7091 | 33.9982 | 0 | 33.9982 | 34.9517 | 0 | 34.9517 | 36.2712 | 0 | 36.2712 | 37.182 | 0 | 37.182 | 38.7605 | 0 | 38.7605 | 40.4007 | 0 | 40.4007 | 40.4007 | 0 | 40.4007 | 40.4007 | 0 | 40.4007 | 40.4007 | 0 | 40.4007 | 40.4007 | 0 | 40.4007
|  | 28.7774 | 0 | 28.7774 | 29.2664 | 0 | 29.2664 | 29.9157 | 0 | 29.9157 | 30.813 | 0 | 30.813 | 31.8188 | 0 | 31.8188 | 32.0917 | 0 | 32.0917 | 32.9917 | 0 | 32.9917 | 34.2372 | 0 | 34.2372 | 35.097 | 0 | 35.097 | 36.5869 | 0 | 36.5869 | 38.1352 | 0 | 38.1352 | 38.1352 | 0 | 38.1352 | 38.1352 | 0 | 38.1352 | 38.1352 | 0 | 38.1352 | 38.1352 | 0 | 38.1352
|  | 26.4597 | 0 | 26.4597 | 26.9094 | 0 | 26.9094 | 27.5063 | 0 | 27.5063 | 28.3313 | 0 | 28.3313 | 29.2562 | 0 | 29.2562 | 29.5071 | 0 | 29.5071 | 30.3346 | 0 | 30.3346 | 31.4798 | 0 | 31.4798 | 32.2703 | 0 | 32.2703 | 33.6402 | 0 | 33.6402 | 35.0638 | 0 | 35.0638 | 35.0638 | 0 | 35.0638 | 35.0638 | 0 | 35.0638 | 35.0638 | 0 | 35.0638 | 35.0638 | 0 | 35.0638
|  | 22.5931 | 0 | 22.5931 | 22.9771 | 0 | 22.9771 | 23.4869 | 0 | 23.4869 | 24.1913 | 0 | 24.1913 | 24.981 | 0 | 24.981 | 25.1952 | 0 | 25.1952 | 25.9019 | 0 | 25.9019 | 26.8797 | 0 | 26.8797 | 27.5547 | 0 | 27.5547 | 28.7244 | 0 | 28.7244 | 29.94 | 0 | 29.94 | 29.94 | 0 | 29.94 | 29.94 | 0 | 29.94 | 29.94 | 0 | 29.94 | 29.94 | 0 | 29.94
|  | 18.9707 | 0 | 18.9707 | 19.2931 | 0 | 19.2931 | 19.7211 | 0 | 19.7211 | 20.3126 | 0 | 20.3126 | 20.9757 | 0 | 20.9757 | 21.1556 | 0 | 21.1556 | 21.7489 | 0 | 21.7489 | 22.5699 | 0 | 22.5699 | 23.1367 | 0 | 23.1367 | 24.1189 | 0 | 24.1189 | 25.1396 | 0 | 25.1396 | 25.1396 | 0 | 25.1396 | 25.1396 | 0 | 25.1396 | 25.1396 | 0 | 25.1396 | 25.1396 | 0 | 25.1396
|  | 17.2319 | 0 | 17.2319 | 17.5248 | 0 | 17.5248 | 17.9136 | 0 | 17.9136 | 18.4509 | 0 | 18.4509 | 19.0532 | 0 | 19.0532 | 19.2166 | 0 | 19.2166 | 19.7555 | 0 | 19.7555 | 20.5013 | 0 | 20.5013 | 21.0162 | 0 | 21.0162 | 21.9083 | 0 | 21.9083 | 22.8355 | 0 | 22.8355 | 22.8355 | 0 | 22.8355 | 22.8355 | 0 | 22.8355 | 22.8355 | 0 | 22.8355 | 22.8355 | 0 | 22.8355
|  | 15.8564 | 0 | 15.8564 | 16.1259 | 0 | 16.1259 | 16.4836 | 0 | 16.4836 | 16.978 | 0 | 16.978 | 17.5322 | 0 | 17.5322 | 17.6826 | 0 | 17.6826 | 18.1785 | 0 | 18.1785 | 18.8648 | 0 | 18.8648 | 19.3385 | 0 | 19.3385 | 20.1595 | 0 | 20.1595 | 21.0126 | 0 | 21.0126 | 21.0126 | 0 | 21.0126 | 21.0126 | 0 | 21.0126 | 21.0126 | 0 | 21.0126 | 21.0126 | 0 | 21.0126
|  | 15.3912 | 0 | 15.3912 | 15.6528 | 0 | 15.6528 | 16 | 0 | 16 | 16.4799 | 0 | 16.4799 | 17.0179 | 0 | 17.0179 | 17.1638 | 0 | 17.1638 | 17.6452 | 0 | 17.6452 | 18.3113 | 0 | 18.3113 | 18.7712 | 0 | 18.7712 | 19.568 | 0 | 19.568 | 20.3961 | 0 | 20.3961 | 20.3961 | 0 | 20.3961 | 20.3961 | 0 | 20.3961 | 20.3961 | 0 | 20.3961 | 20.3961 | 0 | 20.3961
|  | 14.2307 | 0 | 14.2307 | 14.4725 | 0 | 14.4725 | 14.7936 | 0 | 14.7936 | 15.2373 | 0 | 15.2373 | 15.7347 | 0 | 15.7347 | 15.8697 | 0 | 15.8697 | 16.3147 | 0 | 16.3147 | 16.9306 | 0 | 16.9306 | 17.3558 | 0 | 17.3558 | 18.0926 | 0 | 18.0926 | 18.8582 | 0 | 18.8582 | 18.8582 | 0 | 18.8582 | 18.8582 | 0 | 18.8582 | 18.8582 | 0 | 18.8582 | 18.8582 | 0 | 18.8582
|  | 13.6931 | 0 | 13.6931 | 13.9259 | 0 | 13.9259 | 14.2348 | 0 | 14.2348 | 14.6618 | 0 | 14.6618 | 15.1404 | 0 | 15.1404 | 15.2702 | 0 | 15.2702 | 15.6985 | 0 | 15.6985 | 16.2911 | 0 | 16.2911 | 16.7002 | 0 | 16.7002 | 17.4092 | 0 | 17.4092 | 18.1459 | 0 | 18.1459 | 18.1459 | 0 | 18.1459 | 18.1459 | 0 | 18.1459 | 18.1459 | 0 | 18.1459 | 18.1459 | 0 | 18.1459
|  | 14.1575 | 0 | 14.1575 | 14.3981 | 0 | 14.3981 | 14.7175 | 0 | 14.7175 | 15.159 | 0 | 15.159 | 15.6538 | 0 | 15.6538 | 15.788 | 0 | 15.788 | 16.2308 | 0 | 16.2308 | 16.8436 | 0 | 16.8436 | 17.2665 | 0 | 17.2665 | 17.9995 | 0 | 17.9995 | 18.7612 | 0 | 18.7612 | 18.7612 | 0 | 18.7612 | 18.7612 | 0 | 18.7612 | 18.7612 | 0 | 18.7612 | 18.7612 | 0 | 18.7612
|  | 16.1252 | 0 | 16.1252 | 16.3992 | 0 | 16.3992 | 16.7631 | 0 | 16.7631 | 17.2658 | 0 | 17.2658 | 17.8295 | 0 | 17.8295 | 17.9824 | 0 | 17.9824 | 18.4867 | 0 | 18.4867 | 19.1846 | 0 | 19.1846 | 19.6664 | 0 | 19.6664 | 20.5012 | 0 | 20.5012 | 21.3688 | 0 | 21.3688 | 21.3688 | 0 | 21.3688 | 21.3688 | 0 | 21.3688 | 21.3688 | 0 | 21.3688 | 21.3688 | 0 | 21.3688
|  | 20.3785 | 0 | 20.3785 | 20.7248 | 0 | 20.7248 | 21.1846 | 0 | 21.1846 | 21.82 | 0 | 21.82 | 22.5323 | 0 | 22.5323 | 22.7255 | 0 | 22.7255 | 23.3628 | 0 | 23.3628 | 24.2448 | 0 | 24.2448 | 24.8537 | 0 | 24.8537 | 25.9087 | 0 | 25.9087 | 27.0051 | 0 | 27.0051 | 27.0051 | 0 | 27.0051 | 27.0051 | 0 | 27.0051 | 27.0051 | 0 | 27.0051 | 27.0051 | 0 | 27.0051
|  | 21.6454 | 0 | 21.6454 | 22.0133 | 0 | 22.0133 | 22.5017 | 0 | 22.5017 | 23.1765 | 0 | 23.1765 | 23.9331 | 0 | 23.9331 | 24.1384 | 0 | 24.1384 | 24.8153 | 0 | 24.8153 | 25.7521 | 0 | 25.7521 | 26.3988 | 0 | 26.3988 | 27.5195 | 0 | 27.5195 | 28.6841 | 0 | 28.6841 | 28.6841 | 0 | 28.6841 | 28.6841 | 0 | 28.6841 | 28.6841 | 0 | 28.6841 | 28.6841 | 0 | 28.6841
|  | 19.0849 | 0 | 19.0849 | 19.4092 | 0 | 19.4092 | 19.8398 | 0 | 19.8398 | 20.4349 | 0 | 20.4349 | 21.1019 | 0 | 21.1019 | 21.2829 | 0 | 21.2829 | 21.8798 | 0 | 21.8798 | 22.7058 | 0 | 22.7058 | 23.276 | 0 | 23.276 | 24.2641 | 0 | 24.2641 | 25.2909 | 0 | 25.2909 | 25.2909 | 0 | 25.2909 | 25.2909 | 0 | 25.2909 | 25.2909 | 0 | 25.2909 | 25.2909 | 0 | 25.2909
|  | 17.7734 | 0 | 17.7734 | 18.0754 | 0 | 18.0754 | 18.4764 | 0 | 18.4764 | 19.0306 | 0 | 19.0306 | 19.6518 | 0 | 19.6518 | 19.8204 | 0 | 19.8204 | 20.3762 | 0 | 20.3762 | 21.1455 | 0 | 21.1455 | 21.6765 | 0 | 21.6765 | 22.5967 | 0 | 22.5967 | 23.5529 | 0 | 23.5529 | 23.5529 | 0 | 23.5529 | 23.5529 | 0 | 23.5529 | 23.5529 | 0 | 23.5529 | 23.5529 | 0 | 23.5529
|  | 16.2706 | 0 | 16.2706 | 16.5471 | 0 | 16.5471 | 16.9142 | 0 | 16.9142 | 17.4215 | 0 | 17.4215 | 17.9902 | 0 | 17.9902 | 18.1445 | 0 | 18.1445 | 18.6534 | 0 | 18.6534 | 19.3576 | 0 | 19.3576 | 19.8437 | 0 | 19.8437 | 20.6861 | 0 | 20.6861 | 21.5615 | 0 | 21.5615 | 21.5615 | 0 | 21.5615 | 21.5615 | 0 | 21.5615 | 21.5615 | 0 | 21.5615 | 21.5615 | 0 | 21.5615
|  | 15.6958 | 0 | 15.6958 | 15.9625 | 0 | 15.9625 | 16.3166 | 0 | 16.3166 | 16.806 | 0 | 16.806 | 17.3546 | 0 | 17.3546 | 17.5035 | 0 | 17.5035 | 17.9944 | 0 | 17.9944 | 18.6737 | 0 | 18.6737 | 19.1426 | 0 | 19.1426 | 19.9553 | 0 | 19.9553 | 20.7997 | 0 | 20.7997 | 20.7997 | 0 | 20.7997 | 20.7997 | 0 | 20.7997 | 20.7997 | 0 | 20.7997 | 20.7997 | 0 | 20.7997
|  | 15.4311 | 0 | 15.4311 | 15.6934 | 0 | 15.6934 | 16.0416 | 0 | 16.0416 | 16.5227 | 0 | 16.5227 | 17.0621 | 0 | 17.0621 | 17.2084 | 0 | 17.2084 | 17.691 | 0 | 17.691 | 18.3589 | 0 | 18.3589 | 18.8199 | 0 | 18.8199 | 19.6188 | 0 | 19.6188 | 20.4491 | 0 | 20.4491 | 20.4491 | 0 | 20.4491 | 20.4491 | 0 | 20.4491 | 20.4491 | 0 | 20.4491 | 20.4491 | 0 | 20.4491
|  | 14.8894 | 0 | 14.8894 | 15.1424 | 0 | 15.1424 | 15.4783 | 0 | 15.4783 | 15.9426 | 0 | 15.9426 | 16.463 | 0 | 16.463 | 16.6042 | 0 | 16.6042 | 17.0699 | 0 | 17.0699 | 17.7143 | 0 | 17.7143 | 18.1591 | 0 | 18.1591 | 18.93 | 0 | 18.93 | 19.7311 | 0 | 19.7311 | 19.7311 | 0 | 19.7311 | 19.7311 | 0 | 19.7311 | 19.7311 | 0 | 19.7311 | 19.7311 | 0 | 19.7311
|  | 14.9701 | 0 | 14.9701 | 15.2246 | 0 | 15.2246 | 15.5623 | 0 | 15.5623 | 16.0291 | 0 | 16.0291 | 16.5523 | 0 | 16.5523 | 16.6943 | 0 | 16.6943 | 17.1625 | 0 | 17.1625 | 17.8104 | 0 | 17.8104 | 18.2577 | 0 | 18.2577 | 19.0327 | 0 | 19.0327 | 19.8382 | 0 | 19.8382 | 19.8382 | 0 | 19.8382 | 19.8382 | 0 | 19.8382 | 19.8382 | 0 | 19.8382 | 19.8382 | 0 | 19.8382
|  | 16.4488 | 0 | 16.4488 | 16.7284 | 0 | 16.7284 | 17.0995 | 0 | 17.0995 | 17.6124 | 0 | 17.6124 | 18.1873 | 0 | 18.1873 | 18.3433 | 0 | 18.3433 | 18.8577 | 0 | 18.8577 | 19.5697 | 0 | 19.5697 | 20.0611 | 0 | 20.0611 | 20.9127 | 0 | 20.9127 | 21.7977 | 0 | 21.7977 | 21.7977 | 0 | 21.7977 | 21.7977 | 0 | 21.7977 | 21.7977 | 0 | 21.7977 | 21.7977 | 0 | 21.7977
|  | 19.7078 | 0 | 19.7078 | 20.0427 | 0 | 20.0427 | 20.4874 | 0 | 20.4874 | 21.1018 | 0 | 21.1018 | 21.7907 | 0 | 21.7907 | 21.9776 | 0 | 21.9776 | 22.5939 | 0 | 22.5939 | 23.4469 | 0 | 23.4469 | 24.0357 | 0 | 24.0357 | 25.056 | 0 | 25.056 | 26.1164 | 0 | 26.1164 | 26.1164 | 0 | 26.1164 | 26.1164 | 0 | 26.1164 | 26.1164 | 0 | 26.1164 | 26.1164 | 0 | 26.1164
|  | 26.817 | 0 | 26.817 | 27.2728 | 0 | 27.2728 | 27.8778 | 0 | 27.8778 | 28.714 | 0 | 28.714 | 29.6513 | 0 | 29.6513 | 29.9056 | 0 | 29.9056 | 30.7443 | 0 | 30.7443 | 31.905 | 0 | 31.905 | 32.7062 | 0 | 32.7062 | 34.0946 | 0 | 34.0946 | 35.5374 | 0 | 35.5374 | 35.5374 | 0 | 35.5374 | 35.5374 | 0 | 35.5374 | 35.5374 | 0 | 35.5374 | 35.5374 | 0 | 35.5374
|  | 29.2756 | 0 | 29.2756 | 29.7732 | 0 | 29.7732 | 30.4337 | 0 | 30.4337 | 31.3465 | 0 | 31.3465 | 32.3698 | 0 | 32.3698 | 32.6474 | 0 | 32.6474 | 33.563 | 0 | 33.563 | 34.83 | 0 | 34.83 | 35.7047 | 0 | 35.7047 | 37.2204 | 0 | 37.2204 | 38.7955 | 0 | 38.7955 | 38.7955 | 0 | 38.7955 | 38.7955 | 0 | 38.7955 | 38.7955 | 0 | 38.7955 | 38.7955 | 0 | 38.7955
|  | 28.1438 | 0 | 28.1438 | 28.6221 | 0 | 28.6221 | 29.2571 | 0 | 29.2571 | 30.1346 | 0 | 30.1346 | 31.1183 | 0 | 31.1183 | 31.3852 | 0 | 31.3852 | 32.2654 | 0 | 32.2654 | 33.4834 | 0 | 33.4834 | 34.3243 | 0 | 34.3243 | 35.7814 | 0 | 35.7814 | 37.2956 | 0 | 37.2956 | 37.2956 | 0 | 37.2956 | 37.2956 | 0 | 37.2956 | 37.2956 | 0 | 37.2956 | 37.2956 | 0 | 37.2956
|  | 26.1744 | 0 | 26.1744 | 26.6192 | 0 | 26.6192 | 27.2098 | 0 | 27.2098 | 28.0259 | 0 | 28.0259 | 28.9407 | 0 | 28.9407 | 29.1889 | 0 | 29.1889 | 30.0075 | 0 | 30.0075 | 31.1404 | 0 | 31.1404 | 31.9224 | 0 | 31.9224 | 33.2775 | 0 | 33.2775 | 34.6858 | 0 | 34.6858 | 34.6858 | 0 | 34.6858 | 34.6858 | 0 | 34.6858 | 34.6858 | 0 | 34.6858 | 34.6858 | 0 | 34.6858
|  | 22.9048 | 0 | 22.9048 | 23.2941 | 0 | 23.2941 | 23.8108 | 0 | 23.8108 | 24.525 | 0 | 24.525 | 25.3256 | 0 | 25.3256 | 25.5428 | 0 | 25.5428 | 26.2591 | 0 | 26.2591 | 27.2504 | 0 | 27.2504 | 27.9348 | 0 | 27.9348 | 29.1206 | 0 | 29.1206 | 30.353 | 0 | 30.353 | 30.353 | 0 | 30.353 | 30.353 | 0 | 30.353 | 30.353 | 0 | 30.353 | 30.353 | 0 | 30.353
|  | 18.9655 | 0 | 18.9655 | 19.2878 | 0 | 19.2878 | 19.7157 | 0 | 19.7157 | 20.3071 | 0 | 20.3071 | 20.97 | 0 | 20.97 | 21.1498 | 0 | 21.1498 | 21.743 | 0 | 21.743 | 22.5638 | 0 | 22.5638 | 23.1304 | 0 | 23.1304 | 24.1123 | 0 | 24.1123 | 25.1327 | 0 | 25.1327 | 25.1327 | 0 | 25.1327 | 25.1327 | 0 | 25.1327 | 25.1327 | 0 | 25.1327 | 25.1327 | 0 | 25.1327
|  | 16.7083 | 0 | 16.7083 | 16.9923 | 0 | 16.9923 | 17.3693 | 0 | 17.3693 | 17.8902 | 0 | 17.8902 | 18.4742 | 0 | 18.4742 | 18.6327 | 0 | 18.6327 | 19.1552 | 0 | 19.1552 | 19.8784 | 0 | 19.8784 | 20.3776 | 0 | 20.3776 | 21.2426 | 0 | 21.2426 | 22.1416 | 0 | 22.1416 | 22.1416 | 0 | 22.1416 | 22.1416 | 0 | 22.1416 | 22.1416 | 0 | 22.1416 | 22.1416 | 0 | 22.1416
|  | 14.9063 | 0 | 14.9063 | 15.1597 | 0 | 15.1597 | 15.496 | 0 | 15.496 | 15.9608 | 0 | 15.9608 | 16.4818 | 0 | 16.4818 | 16.6231 | 0 | 16.6231 | 17.0893 | 0 | 17.0893 | 17.7345 | 0 | 17.7345 | 18.1798 | 0 | 18.1798 | 18.9516 | 0 | 18.9516 | 19.7536 | 0 | 19.7536 | 19.7536 | 0 | 19.7536 | 19.7536 | 0 | 19.7536 | 19.7536 | 0 | 19.7536 | 19.7536 | 0 | 19.7536
|  | 14.3205 | 0 | 14.3205 | 14.5639 | 0 | 14.5639 | 14.887 | 0 | 14.887 | 15.3335 | 0 | 15.3335 | 15.834 | 0 | 15.834 | 15.9698 | 0 | 15.9698 | 16.4177 | 0 | 16.4177 | 17.0375 | 0 | 17.0375 | 17.4653 | 0 | 17.4653 | 18.2068 | 0 | 18.2068 | 18.9772 | 0 | 18.9772 | 18.9772 | 0 | 18.9772 | 18.9772 | 0 | 18.9772 | 18.9772 | 0 | 18.9772 | 18.9772 | 0 | 18.9772
|  | 13.3763 | 0 | 13.3763 | 13.6036 | 0 | 13.6036 | 13.9054 | 0 | 13.9054 | 14.3225 | 0 | 14.3225 | 14.79 | 0 | 14.79 | 14.9168 | 0 | 14.9168 | 15.3352 | 0 | 15.3352 | 15.9141 | 0 | 15.9141 | 16.3137 | 0 | 16.3137 | 17.0063 | 0 | 17.0063 | 17.726 | 0 | 17.726 | 17.726 | 0 | 17.726 | 17.726 | 0 | 17.726 | 17.726 | 0 | 17.726 | 17.726 | 0 | 17.726
|  | 12.9312 | 0 | 12.9312 | 13.151 | 0 | 13.151 | 13.4428 | 0 | 13.4428 | 13.8459 | 0 | 13.8459 | 14.2979 | 0 | 14.2979 | 14.4205 | 0 | 14.4205 | 14.825 | 0 | 14.825 | 15.3846 | 0 | 15.3846 | 15.771 | 0 | 15.771 | 16.4405 | 0 | 16.4405 | 17.1362 | 0 | 17.1362 | 17.1362 | 0 | 17.1362 | 17.1362 | 0 | 17.1362 | 17.1362 | 0 | 17.1362 | 17.1362 | 0 | 17.1362
|  | 13.4999 | 0 | 13.4999 | 13.7293 | 0 | 13.7293 | 14.0339 | 0 | 14.0339 | 14.4549 | 0 | 14.4549 | 14.9267 | 0 | 14.9267 | 15.0547 | 0 | 15.0547 | 15.4769 | 0 | 15.4769 | 16.0612 | 0 | 16.0612 | 16.4646 | 0 | 16.4646 | 17.1635 | 0 | 17.1635 | 17.8898 | 0 | 17.8898 | 17.8898 | 0 | 17.8898 | 17.8898 | 0 | 17.8898 | 17.8898 | 0 | 17.8898 | 17.8898 | 0 | 17.8898
|  | 15.9919 | 0 | 15.9919 | 16.2636 | 0 | 16.2636 | 16.6245 | 0 | 16.6245 | 17.1231 | 0 | 17.1231 | 17.682 | 0 | 17.682 | 17.8337 | 0 | 17.8337 | 18.3338 | 0 | 18.3338 | 19.026 | 0 | 19.026 | 19.5037 | 0 | 19.5037 | 20.3317 | 0 | 20.3317 | 21.1921 | 0 | 21.1921 | 21.1921 | 0 | 21.1921 | 21.1921 | 0 | 21.1921 | 21.1921 | 0 | 21.1921 | 21.1921 | 0 | 21.1921
|  | 19.8047 | 0 | 19.8047 | 20.1413 | 0 | 20.1413 | 20.5882 | 0 | 20.5882 | 21.2057 | 0 | 21.2057 | 21.8979 | 0 | 21.8979 | 22.0857 | 0 | 22.0857 | 22.7051 | 0 | 22.7051 | 23.5622 | 0 | 23.5622 | 24.1539 | 0 | 24.1539 | 25.1793 | 0 | 25.1793 | 26.2449 | 0 | 26.2449 | 26.2449 | 0 | 26.2449 | 26.2449 | 0 | 26.2449 | 26.2449 | 0 | 26.2449 | 26.2449 | 0 | 26.2449
|  | 21.3208 | 0 | 21.3208 | 21.6832 | 0 | 21.6832 | 22.1642 | 0 | 22.1642 | 22.829 | 0 | 22.829 | 23.5742 | 0 | 23.5742 | 23.7764 | 0 | 23.7764 | 24.4432 | 0 | 24.4432 | 25.366 | 0 | 25.366 | 26.003 | 0 | 26.003 | 27.1069 | 0 | 27.1069 | 28.254 | 0 | 28.254 | 28.254 | 0 | 28.254 | 28.254 | 0 | 28.254 | 28.254 | 0 | 28.254 | 28.254 | 0 | 28.254
|  | 20.9425 | 0 | 20.9425 | 21.2984 | 0 | 21.2984 | 21.7709 | 0 | 21.7709 | 22.4239 | 0 | 22.4239 | 23.1559 | 0 | 23.1559 | 23.3544 | 0 | 23.3544 | 24.0094 | 0 | 24.0094 | 24.9158 | 0 | 24.9158 | 25.5415 | 0 | 25.5415 | 26.6258 | 0 | 26.6258 | 27.7525 | 0 | 27.7525 | 27.7525 | 0 | 27.7525 | 27.7525 | 0 | 27.7525 | 27.7525 | 0 | 27.7525 | 27.7525 | 0 | 27.7525
|  | 21.149 | 0 | 21.149 | 21.5084 | 0 | 21.5084 | 21.9856 | 0 | 21.9856 | 22.645 | 0 | 22.645 | 23.3842 | 0 | 23.3842 | 23.5847 | 0 | 23.5847 | 24.2462 | 0 | 24.2462 | 25.1615 | 0 | 25.1615 | 25.7934 | 0 | 25.7934 | 26.8884 | 0 | 26.8884 | 28.0262 | 0 | 28.0262 | 28.0262 | 0 | 28.0262 | 28.0262 | 0 | 28.0262 | 28.0262 | 0 | 28.0262 | 28.0262 | 0 | 28.0262
|  | 20.4206 | 0 | 20.4206 | 20.7677 | 0 | 20.7677 | 21.2284 | 0 | 21.2284 | 21.8651 | 0 | 21.8651 | 22.5789 | 0 | 22.5789 | 22.7725 | 0 | 22.7725 | 23.4112 | 0 | 23.4112 | 24.295 | 0 | 24.295 | 24.9051 | 0 | 24.9051 | 25.9624 | 0 | 25.9624 | 27.061 | 0 | 27.061 | 27.061 | 0 | 27.061 | 27.061 | 0 | 27.061 | 27.061 | 0 | 27.061 | 27.061 | 0 | 27.061
|  | 20.9737 | 0 | 20.9737 | 21.3302 | 0 | 21.3302 | 21.8034 | 0 | 21.8034 | 22.4574 | 0 | 22.4574 | 23.1905 | 0 | 23.1905 | 23.3893 | 0 | 23.3893 | 24.0453 | 0 | 24.0453 | 24.9531 | 0 | 24.9531 | 25.5797 | 0 | 25.5797 | 26.6656 | 0 | 26.6656 | 27.794 | 0 | 27.794 | 27.794 | 0 | 27.794 | 27.794 | 0 | 27.794 | 27.794 | 0 | 27.794 | 27.794 | 0 | 27.794
|  | 21.461 | 0 | 21.461 | 21.8258 | 0 | 21.8258 | 22.31 | 0 | 22.31 | 22.9791 | 0 | 22.9791 | 23.7293 | 0 | 23.7293 | 23.9328 | 0 | 23.9328 | 24.604 | 0 | 24.604 | 25.5328 | 0 | 25.5328 | 26.174 | 0 | 26.174 | 27.2851 | 0 | 27.2851 | 28.4398 | 0 | 28.4398 | 28.4398 | 0 | 28.4398 | 28.4398 | 0 | 28.4398 | 28.4398 | 0 | 28.4398 | 28.4398 | 0 | 28.4398
|  | 22.3883 | 0 | 22.3883 | 22.7688 | 0 | 22.7688 | 23.2739 | 0 | 23.2739 | 23.972 | 0 | 23.972 | 24.7545 | 0 | 24.7545 | 24.9668 | 0 | 24.9668 | 25.667 | 0 | 25.667 | 26.636 | 0 | 26.636 | 27.3049 | 0 | 27.3049 | 28.464 | 0 | 28.464 | 29.6686 | 0 | 29.6686 | 29.6686 | 0 | 29.6686 | 29.6686 | 0 | 29.6686 | 29.6686 | 0 | 29.6686 | 29.6686 | 0 | 29.6686
|  | 21.7611 | 0 | 21.7611 | 22.131 | 0 | 22.131 | 22.6219 | 0 | 22.6219 | 23.3004 | 0 | 23.3004 | 24.0611 | 0 | 24.0611 | 24.2674 | 0 | 24.2674 | 24.948 | 0 | 24.948 | 25.8898 | 0 | 25.8898 | 26.54 | 0 | 26.54 | 27.6666 | 0 | 27.6666 | 28.8374 | 0 | 28.8374 | 28.8374 | 0 | 28.8374 | 28.8374 | 0 | 28.8374 | 28.8374 | 0 | 28.8374 | 28.8374 | 0 | 28.8374
|  | 22.6395 | 0 | 22.6395 | 23.0243 | 0 | 23.0243 | 23.5351 | 0 | 23.5351 | 24.241 | 0 | 24.241 | 25.0323 | 0 | 25.0323 | 25.247 | 0 | 25.247 | 25.955 | 0 | 25.955 | 26.9349 | 0 | 26.9349 | 27.6113 | 0 | 27.6113 | 28.7834 | 0 | 28.7834 | 30.0015 | 0 | 30.0015 | 30.0015 | 0 | 30.0015 | 30.0015 | 0 | 30.0015 | 30.0015 | 0 | 30.0015 | 30.0015 | 0 | 30.0015
|  | 24.5786 | 0 | 24.5786 | 24.9964 | 0 | 24.9964 | 25.5509 | 0 | 25.5509 | 26.3173 | 0 | 26.3173 | 27.1764 | 0 | 27.1764 | 27.4094 | 0 | 27.4094 | 28.1781 | 0 | 28.1781 | 29.2419 | 0 | 29.2419 | 29.9762 | 0 | 29.9762 | 31.2488 | 0 | 31.2488 | 32.5711 | 0 | 32.5711 | 32.5711 | 0 | 32.5711 | 32.5711 | 0 | 32.5711 | 32.5711 | 0 | 32.5711 | 32.5711 | 0 | 32.5711
|  | 29.7497 | 0 | 29.7497 | 30.2553 | 0 | 30.2553 | 30.9265 | 0 | 30.9265 | 31.8541 | 0 | 31.8541 | 32.8939 | 0 | 32.8939 | 33.176 | 0 | 33.176 | 34.1064 | 0 | 34.1064 | 35.394 | 0 | 35.394 | 36.2829 | 0 | 36.2829 | 37.8231 | 0 | 37.8231 | 39.4237 | 0 | 39.4237 | 39.4237 | 0 | 39.4237 | 39.4237 | 0 | 39.4237 | 39.4237 | 0 | 39.4237 | 39.4237 | 0 | 39.4237
|  | 32.2591 | 0 | 32.2591 | 32.8073 | 0 | 32.8073 | 33.5352 | 0 | 33.5352 | 34.541 | 0 | 34.541 | 35.6685 | 0 | 35.6685 | 35.9744 | 0 | 35.9744 | 36.9833 | 0 | 36.9833 | 38.3795 | 0 | 38.3795 | 39.3433 | 0 | 39.3433 | 41.0135 | 0 | 41.0135 | 42.7491 | 0 | 42.7491 | 42.7491 | 0 | 42.7491 | 42.7491 | 0 | 42.7491 | 42.7491 | 0 | 42.7491 | 42.7491 | 0 | 42.7491
|  | 29.8016 | 0 | 29.8016 | 30.3081 | 0 | 30.3081 | 30.9805 | 0 | 30.9805 | 31.9097 | 0 | 31.9097 | 32.9513 | 0 | 32.9513 | 33.2339 | 0 | 33.2339 | 34.166 | 0 | 34.166 | 35.4558 | 0 | 35.4558 | 36.3462 | 0 | 36.3462 | 37.8891 | 0 | 37.8891 | 39.4925 | 0 | 39.4925 | 39.4925 | 0 | 39.4925 | 39.4925 | 0 | 39.4925 | 39.4925 | 0 | 39.4925 | 39.4925 | 0 | 39.4925
|  | 27.2117 | 0 | 27.2117 | 27.6742 | 0 | 27.6742 | 28.2882 | 0 | 28.2882 | 29.1366 | 0 | 29.1366 | 30.0877 | 0 | 30.0877 | 30.3458 | 0 | 30.3458 | 31.1968 | 0 | 31.1968 | 32.3746 | 0 | 32.3746 | 33.1876 | 0 | 33.1876 | 34.5964 | 0 | 34.5964 | 36.0605 | 0 | 36.0605 | 36.0605 | 0 | 36.0605 | 36.0605 | 0 | 36.0605 | 36.0605 | 0 | 36.0605 | 36.0605 | 0 | 36.0605
|  | 23.3831 | 0 | 23.3831 | 23.7805 | 0 | 23.7805 | 24.3081 | 0 | 24.3081 | 25.0371 | 0 | 25.0371 | 25.8544 | 0 | 25.8544 | 26.0762 | 0 | 26.0762 | 26.8075 | 0 | 26.8075 | 27.8195 | 0 | 27.8195 | 28.5181 | 0 | 28.5181 | 29.7288 | 0 | 29.7288 | 30.9868 | 0 | 30.9868 | 30.9868 | 0 | 30.9868 | 30.9868 | 0 | 30.9868 | 30.9868 | 0 | 30.9868 | 30.9868 | 0 | 30.9868
|  | 19.1571 | 0 | 19.1571 | 19.4827 | 0 | 19.4827 | 19.9149 | 0 | 19.9149 | 20.5123 | 0 | 20.5123 | 21.1819 | 0 | 21.1819 | 21.3635 | 0 | 21.3635 | 21.9627 | 0 | 21.9627 | 22.7918 | 0 | 22.7918 | 23.3641 | 0 | 23.3641 | 24.356 | 0 | 24.356 | 25.3867 | 0 | 25.3867 | 25.3867 | 0 | 25.3867 | 25.3867 | 0 | 25.3867 | 25.3867 | 0 | 25.3867 | 25.3867 | 0 | 25.3867
|  | 17.1429 | 0 | 17.1429 | 17.4342 | 0 | 17.4342 | 17.821 | 0 | 17.821 | 18.3555 | 0 | 18.3555 | 18.9547 | 0 | 18.9547 | 19.1172 | 0 | 19.1172 | 19.6534 | 0 | 19.6534 | 20.3953 | 0 | 20.3953 | 20.9075 | 0 | 20.9075 | 21.7951 | 0 | 21.7951 | 22.7174 | 0 | 22.7174 | 22.7174 | 0 | 22.7174 | 22.7174 | 0 | 22.7174 | 22.7174 | 0 | 22.7174 | 22.7174 | 0 | 22.7174
|  | 15.5876 | 0 | 15.5876 | 15.8526 | 0 | 15.8526 | 16.2042 | 0 | 16.2042 | 16.6903 | 0 | 16.6903 | 17.2351 | 0 | 17.2351 | 17.3829 | 0 | 17.3829 | 17.8704 | 0 | 17.8704 | 18.545 | 0 | 18.545 | 19.0108 | 0 | 19.0108 | 19.8178 | 0 | 19.8178 | 20.6564 | 0 | 20.6564 | 20.6564 | 0 | 20.6564 | 20.6564 | 0 | 20.6564 | 20.6564 | 0 | 20.6564 | 20.6564 | 0 | 20.6564
|  | 14.8837 | 0 | 14.8837 | 15.1366 | 0 | 15.1366 | 15.4724 | 0 | 15.4724 | 15.9365 | 0 | 15.9365 | 16.4567 | 0 | 16.4567 | 16.5979 | 0 | 16.5979 | 17.0634 | 0 | 17.0634 | 17.7075 | 0 | 17.7075 | 18.1522 | 0 | 18.1522 | 18.9228 | 0 | 18.9228 | 19.7236 | 0 | 19.7236 | 19.7236 | 0 | 19.7236 | 19.7236 | 0 | 19.7236 | 19.7236 | 0 | 19.7236 | 19.7236 | 0 | 19.7236
|  | 13.8622 | 0 | 13.8622 | 14.0978 | 0 | 14.0978 | 14.4105 | 0 | 14.4105 | 14.8427 | 0 | 14.8427 | 15.3273 | 0 | 15.3273 | 15.4587 | 0 | 15.4587 | 15.8922 | 0 | 15.8922 | 16.4922 | 0 | 16.4922 | 16.9064 | 0 | 16.9064 | 17.6241 | 0 | 17.6241 | 18.3699 | 0 | 18.3699 | 18.3699 | 0 | 18.3699 | 18.3699 | 0 | 18.3699 | 18.3699 | 0 | 18.3699 | 18.3699 | 0 | 18.3699
|  | 13.2235 | 0 | 13.2235 | 13.4482 | 0 | 13.4482 | 13.7466 | 0 | 13.7466 | 14.1589 | 0 | 14.1589 | 14.6211 | 0 | 14.6211 | 14.7464 | 0 | 14.7464 | 15.16 | 0 | 15.16 | 15.7323 | 0 | 15.7323 | 16.1274 | 0 | 16.1274 | 16.812 | 0 | 16.812 | 17.5235 | 0 | 17.5235 | 17.5235 | 0 | 17.5235 | 17.5235 | 0 | 17.5235 | 17.5235 | 0 | 17.5235 | 17.5235 | 0 | 17.5235
|  | 14 | 0 | 14 | 14.2379 | 0 | 14.2379 | 14.5538 | 0 | 14.5538 | 14.9903 | 0 | 14.9903 | 15.4796 | 0 | 15.4796 | 15.6124 | 0 | 15.6124 | 16.0502 | 0 | 16.0502 | 16.6562 | 0 | 16.6562 | 17.0744 | 0 | 17.0744 | 17.7993 | 0 | 17.7993 | 18.5525 | 0 | 18.5525 | 18.5525 | 0 | 18.5525 | 18.5525 | 0 | 18.5525 | 18.5525 | 0 | 18.5525 | 18.5525 | 0 | 18.5525
|  | 15.9636 | 0 | 15.9636 | 16.2349 | 0 | 16.2349 | 16.5951 | 0 | 16.5951 | 17.0928 | 0 | 17.0928 | 17.6508 | 0 | 17.6508 | 17.8021 | 0 | 17.8021 | 18.3014 | 0 | 18.3014 | 18.9923 | 0 | 18.9923 | 19.4692 | 0 | 19.4692 | 20.2958 | 0 | 20.2958 | 21.1546 | 0 | 21.1546 | 21.1546 | 0 | 21.1546 | 21.1546 | 0 | 21.1546 | 21.1546 | 0 | 21.1546 | 21.1546 | 0 | 21.1546
|  | 19.8775 | 0 | 19.8775 | 20.2153 | 0 | 20.2153 | 20.6638 | 0 | 20.6638 | 21.2835 | 0 | 21.2835 | 21.9783 | 0 | 21.9783 | 22.1668 | 0 | 22.1668 | 22.7885 | 0 | 22.7885 | 23.6488 | 0 | 23.6488 | 24.2426 | 0 | 24.2426 | 25.2718 | 0 | 25.2718 | 26.3412 | 0 | 26.3412 | 26.3412 | 0 | 26.3412 | 26.3412 | 0 | 26.3412 | 26.3412 | 0 | 26.3412 | 26.3412 | 0 | 26.3412
|  | 21.4823 | 0 | 21.4823 | 21.8474 | 0 | 21.8474 | 22.3321 | 0 | 22.3321 | 23.0019 | 0 | 23.0019 | 23.7527 | 0 | 23.7527 | 23.9564 | 0 | 23.9564 | 24.6283 | 0 | 24.6283 | 25.558 | 0 | 25.558 | 26.1999 | 0 | 26.1999 | 27.3121 | 0 | 27.3121 | 28.4679 | 0 | 28.4679 | 28.4679 | 0 | 28.4679 | 28.4679 | 0 | 28.4679 | 28.4679 | 0 | 28.4679 | 28.4679 | 0 | 28.4679
|  | 19.3266 | 0 | 19.3266 | 19.6551 | 0 | 19.6551 | 20.0911 | 0 | 20.0911 | 20.6937 | 0 | 20.6937 | 21.3692 | 0 | 21.3692 | 21.5525 | 0 | 21.5525 | 22.1569 | 0 | 22.1569 | 22.9934 | 0 | 22.9934 | 23.5708 | 0 | 23.5708 | 24.5714 | 0 | 24.5714 | 25.6112 | 0 | 25.6112 | 25.6112 | 0 | 25.6112 | 25.6112 | 0 | 25.6112 | 25.6112 | 0 | 25.6112 | 25.6112 | 0 | 25.6112
|  | 19.5575 | 0 | 19.5575 | 19.8899 | 0 | 19.8899 | 20.3312 | 0 | 20.3312 | 20.9409 | 0 | 20.9409 | 21.6245 | 0 | 21.6245 | 21.81 | 0 | 21.81 | 22.4217 | 0 | 22.4217 | 23.2681 | 0 | 23.2681 | 23.8524 | 0 | 23.8524 | 24.865 | 0 | 24.865 | 25.9172 | 0 | 25.9172 | 25.9172 | 0 | 25.9172 | 25.9172 | 0 | 25.9172 | 25.9172 | 0 | 25.9172 | 25.9172 | 0 | 25.9172
|  | 19.0151 | 0 | 19.0151 | 19.3383 | 0 | 19.3383 | 19.7673 | 0 | 19.7673 | 20.3602 | 0 | 20.3602 | 21.0248 | 0 | 21.0248 | 21.2051 | 0 | 21.2051 | 21.7998 | 0 | 21.7998 | 22.6228 | 0 | 22.6228 | 23.1909 | 0 | 23.1909 | 24.1754 | 0 | 24.1754 | 25.1984 | 0 | 25.1984 | 25.1984 | 0 | 25.1984 | 25.1984 | 0 | 25.1984 | 25.1984 | 0 | 25.1984 | 25.1984 | 0 | 25.1984
|  | 19.384 | 0 | 19.384 | 19.7135 | 0 | 19.7135 | 20.1508 | 0 | 20.1508 | 20.7552 | 0 | 20.7552 | 21.4328 | 0 | 21.4328 | 21.6166 | 0 | 21.6166 | 22.2228 | 0 | 22.2228 | 23.0617 | 0 | 23.0617 | 23.6409 | 0 | 23.6409 | 24.6445 | 0 | 24.6445 | 25.6874 | 0 | 25.6874 | 25.6874 | 0 | 25.6874 | 25.6874 | 0 | 25.6874 | 25.6874 | 0 | 25.6874 | 25.6874 | 0 | 25.6874
|  | 19.3653 | 0 | 19.3653 | 19.6945 | 0 | 19.6945 | 20.1314 | 0 | 20.1314 | 20.7352 | 0 | 20.7352 | 21.4121 | 0 | 21.4121 | 21.5957 | 0 | 21.5957 | 22.2013 | 0 | 22.2013 | 23.0395 | 0 | 23.0395 | 23.618 | 0 | 23.618 | 24.6207 | 0 | 24.6207 | 25.6626 | 0 | 25.6626 | 25.6626 | 0 | 25.6626 | 25.6626 | 0 | 25.6626 | 25.6626 | 0 | 25.6626 | 25.6626 | 0 | 25.6626
|  | 19.6382 | 0 | 19.6382 | 19.972 | 0 | 19.972 | 20.415 | 0 | 20.415 | 21.0274 | 0 | 21.0274 | 21.7138 | 0 | 21.7138 | 21.9 | 0 | 21.9 | 22.5142 | 0 | 22.5142 | 23.3641 | 0 | 23.3641 | 23.9508 | 0 | 23.9508 | 24.9676 | 0 | 24.9676 | 26.0242 | 0 | 26.0242 | 26.0242 | 0 | 26.0242 | 26.0242 | 0 | 26.0242 | 26.0242 | 0 | 26.0242 | 26.0242 | 0 | 26.0242
|  | 19.8507 | 0 | 19.8507 | 20.1881 | 0 | 20.1881 | 20.6359 | 0 | 20.6359 | 21.2549 | 0 | 21.2549 | 21.9487 | 0 | 21.9487 | 22.1369 | 0 | 22.1369 | 22.7578 | 0 | 22.7578 | 23.6169 | 0 | 23.6169 | 24.21 | 0 | 24.21 | 25.2378 | 0 | 25.2378 | 26.3058 | 0 | 26.3058 | 26.3058 | 0 | 26.3058 | 26.3058 | 0 | 26.3058 | 26.3058 | 0 | 26.3058 | 26.3058 | 0 | 26.3058
|  | 20.7814 | 0 | 20.7814 | 21.1346 | 0 | 21.1346 | 21.6035 | 0 | 21.6035 | 22.2515 | 0 | 22.2515 | 22.9778 | 0 | 22.9778 | 23.1749 | 0 | 23.1749 | 23.8248 | 0 | 23.8248 | 24.7243 | 0 | 24.7243 | 25.3451 | 0 | 25.3451 | 26.4211 | 0 | 26.4211 | 27.5392 | 0 | 27.5392 | 27.5392 | 0 | 27.5392 | 27.5392 | 0 | 27.5392 | 27.5392 | 0 | 27.5392 | 27.5392 | 0 | 27.5392
|  | 24.493 | 0 | 24.493 | 24.9093 | 0 | 24.9093 | 25.4619 | 0 | 25.4619 | 26.2256 | 0 | 26.2256 | 27.0817 | 0 | 27.0817 | 27.3139 | 0 | 27.3139 | 28.0799 | 0 | 28.0799 | 29.14 | 0 | 29.14 | 29.8718 | 0 | 29.8718 | 31.1399 | 0 | 31.1399 | 32.4576 | 0 | 32.4576 | 32.4576 | 0 | 32.4576 | 32.4576 | 0 | 32.4576 | 32.4576 | 0 | 32.4576 | 32.4576 | 0 | 32.4576
|  | 30.6162 | 0 | 30.6162 | 31.1366 | 0 | 31.1366 | 31.8273 | 0 | 31.8273 | 32.7819 | 0 | 32.7819 | 33.8521 | 0 | 33.8521 | 34.1424 | 0 | 34.1424 | 35.0999 | 0 | 35.0999 | 36.425 | 0 | 36.425 | 37.3397 | 0 | 37.3397 | 38.9248 | 0 | 38.9248 | 40.572 | 0 | 40.572 | 40.572 | 0 | 40.572 | 40.572 | 0 | 40.572 | 40.572 | 0 | 40.572 | 40.572 | 0 | 40.572
|  | 32.7072 | 0 | 32.7072 | 33.2631 | 0 | 33.2631 | 34.001 | 0 | 34.001 | 35.0208 | 0 | 35.0208 | 36.164 | 0 | 36.164 | 36.4741 | 0 | 36.4741 | 37.4971 | 0 | 37.4971 | 38.9127 | 0 | 38.9127 | 39.8898 | 0 | 39.8898 | 41.5832 | 0 | 41.5832 | 43.3429 | 0 | 43.3429 | 43.3429 | 0 | 43.3429 | 43.3429 | 0 | 43.3429 | 43.3429 | 0 | 43.3429 | 43.3429 | 0 | 43.3429
|  | 30.0272 | 0 | 30.0272 | 30.5376 | 0 | 30.5376 | 31.215 | 0 | 31.215 | 32.1513 | 0 | 32.1513 | 33.2008 | 0 | 33.2008 | 33.4855 | 0 | 33.4855 | 34.4247 | 0 | 34.4247 | 35.7242 | 0 | 35.7242 | 36.6214 | 0 | 36.6214 | 38.176 | 0 | 38.176 | 39.7915 | 0 | 39.7915 | 39.7915 | 0 | 39.7915 | 39.7915 | 0 | 39.7915 | 39.7915 | 0 | 39.7915 | 39.7915 | 0 | 39.7915
|  | 27.4569 | 0 | 27.4569 | 27.9235 | 0 | 27.9235 | 28.543 | 0 | 28.543 | 29.3991 | 0 | 29.3991 | 30.3588 | 0 | 30.3588 | 30.6191 | 0 | 30.6191 | 31.4779 | 0 | 31.4779 | 32.6662 | 0 | 32.6662 | 33.4865 | 0 | 33.4865 | 34.9081 | 0 | 34.9081 | 36.3853 | 0 | 36.3853 | 36.3853 | 0 | 36.3853 | 36.3853 | 0 | 36.3853 | 36.3853 | 0 | 36.3853 | 36.3853 | 0 | 36.3853
|  | 23.9559 | 0 | 23.9559 | 24.3631 | 0 | 24.3631 | 24.9036 | 0 | 24.9036 | 25.6505 | 0 | 25.6505 | 26.4878 | 0 | 26.4878 | 26.715 | 0 | 26.715 | 27.4642 | 0 | 27.4642 | 28.501 | 0 | 28.501 | 29.2168 | 0 | 29.2168 | 30.457 | 0 | 30.457 | 31.7459 | 0 | 31.7459 | 31.7459 | 0 | 31.7459 | 31.7459 | 0 | 31.7459 | 31.7459 | 0 | 31.7459 | 31.7459 | 0 | 31.7459
|  | 20.306 | 0 | 20.306 | 20.6511 | 0 | 20.6511 | 21.1092 | 0 | 21.1092 | 21.7424 | 0 | 21.7424 | 22.4521 | 0 | 22.4521 | 22.6447 | 0 | 22.6447 | 23.2797 | 0 | 23.2797 | 24.1586 | 0 | 24.1586 | 24.7653 | 0 | 24.7653 | 25.8166 | 0 | 25.8166 | 26.9091 | 0 | 26.9091 | 26.9091 | 0 | 26.9091 | 26.9091 | 0 | 26.9091 | 26.9091 | 0 | 26.9091 | 26.9091 | 0 | 26.9091
|  | 17.8897 | 0 | 17.8897 | 18.1937 | 0 | 18.1937 | 18.5974 | 0 | 18.5974 | 19.1552 | 0 | 19.1552 | 19.7805 | 0 | 19.7805 | 19.9501 | 0 | 19.9501 | 20.5096 | 0 | 20.5096 | 21.2839 | 0 | 21.2839 | 21.8184 | 0 | 21.8184 | 22.7446 | 0 | 22.7446 | 23.7071 | 0 | 23.7071 | 23.7071 | 0 | 23.7071 | 23.7071 | 0 | 23.7071 | 23.7071 | 0 | 23.7071 | 23.7071 | 0 | 23.7071
|  | 16.2456 | 0 | 16.2456 | 16.5217 | 0 | 16.5217 | 16.8883 | 0 | 16.8883 | 17.3948 | 0 | 17.3948 | 17.9626 | 0 | 17.9626 | 18.1167 | 0 | 18.1167 | 18.6247 | 0 | 18.6247 | 19.3279 | 0 | 19.3279 | 19.8132 | 0 | 19.8132 | 20.6543 | 0 | 20.6543 | 21.5284 | 0 | 21.5284 | 21.5284 | 0 | 21.5284 | 21.5284 | 0 | 21.5284 | 21.5284 | 0 | 21.5284 | 21.5284 | 0 | 21.5284
|  | 14.9102 | 0 | 14.9102 | 15.1636 | 0 | 15.1636 | 15.5 | 0 | 15.5 | 15.9649 | 0 | 15.9649 | 16.486 | 0 | 16.486 | 16.6274 | 0 | 16.6274 | 17.0937 | 0 | 17.0937 | 17.7391 | 0 | 17.7391 | 18.1845 | 0 | 18.1845 | 18.9565 | 0 | 18.9565 | 19.7587 | 0 | 19.7587 | 19.7587 | 0 | 19.7587 | 19.7587 | 0 | 19.7587 | 19.7587 | 0 | 19.7587 | 19.7587 | 0 | 19.7587
|  | 13.9324 | 0 | 13.9324 | 14.1692 | 0 | 14.1692 | 14.4835 | 0 | 14.4835 | 14.9179 | 0 | 14.9179 | 15.4049 | 0 | 15.4049 | 15.537 | 0 | 15.537 | 15.9728 | 0 | 15.9728 | 16.5758 | 0 | 16.5758 | 16.992 | 0 | 16.992 | 17.7134 | 0 | 17.7134 | 18.463 | 0 | 18.463 | 18.463 | 0 | 18.463 | 18.463 | 0 | 18.463 | 18.463 | 0 | 18.463 | 18.463 | 0 | 18.463
|  | 13.4715 | 0 | 13.4715 | 13.7004 | 0 | 13.7004 | 14.0044 | 0 | 14.0044 | 14.4244 | 0 | 14.4244 | 14.8953 | 0 | 14.8953 | 15.023 | 0 | 15.023 | 15.4443 | 0 | 15.4443 | 16.0274 | 0 | 16.0274 | 16.4299 | 0 | 16.4299 | 17.1273 | 0 | 17.1273 | 17.8521 | 0 | 17.8521 | 17.8521 | 0 | 17.8521 | 17.8521 | 0 | 17.8521 | 17.8521 | 0 | 17.8521 | 17.8521 | 0 | 17.8521
|  | 13.7232 | 0 | 13.7232 | 13.9565 | 0 | 13.9565 | 14.2661 | 0 | 14.2661 | 14.694 | 0 | 14.694 | 15.1736 | 0 | 15.1736 | 15.3038 | 0 | 15.3038 | 15.733 | 0 | 15.733 | 16.3269 | 0 | 16.3269 | 16.7369 | 0 | 16.7369 | 17.4474 | 0 | 17.4474 | 18.1858 | 0 | 18.1858 | 18.1858 | 0 | 18.1858 | 18.1858 | 0 | 18.1858 | 18.1858 | 0 | 18.1858 | 18.1858 | 0 | 18.1858
|  | 15.7127 | 0 | 15.7127 | 15.9797 | 0 | 15.9797 | 16.3343 | 0 | 16.3343 | 16.8242 | 0 | 16.8242 | 17.3734 | 0 | 17.3734 | 17.5224 | 0 | 17.5224 | 18.0138 | 0 | 18.0138 | 18.6938 | 0 | 18.6938 | 19.1633 | 0 | 19.1633 | 19.9768 | 0 | 19.9768 | 20.8222 | 0 | 20.8222 | 20.8222 | 0 | 20.8222 | 20.8222 | 0 | 20.8222 | 20.8222 | 0 | 20.8222 | 20.8222 | 0 | 20.8222
|  | 19.6442 | 0 | 19.6442 | 19.978 | 0 | 19.978 | 20.4212 | 0 | 20.4212 | 21.0337 | 0 | 21.0337 | 21.7204 | 0 | 21.7204 | 21.9066 | 0 | 21.9066 | 22.521 | 0 | 22.521 | 23.3712 | 0 | 23.3712 | 23.9581 | 0 | 23.9581 | 24.9752 | 0 | 24.9752 | 26.0321 | 0 | 26.0321 | 26.0321 | 0 | 26.0321 | 26.0321 | 0 | 26.0321 | 26.0321 | 0 | 26.0321 | 26.0321 | 0 | 26.0321
|  | 21.1108 | 0 | 21.1108 | 21.4696 | 0 | 21.4696 | 21.9459 | 0 | 21.9459 | 22.6041 | 0 | 22.6041 | 23.342 | 0 | 23.342 | 23.5422 | 0 | 23.5422 | 24.2025 | 0 | 24.2025 | 25.1161 | 0 | 25.1161 | 25.7469 | 0 | 25.7469 | 26.8399 | 0 | 26.8399 | 27.9757 | 0 | 27.9757 | 27.9757 | 0 | 27.9757 | 27.9757 | 0 | 27.9757 | 27.9757 | 0 | 27.9757 | 27.9757 | 0 | 27.9757
|  | 20.51 | 0 | 20.51 | 20.8585 | 0 | 20.8585 | 21.3213 | 0 | 21.3213 | 21.9608 | 0 | 21.9608 | 22.6777 | 0 | 22.6777 | 22.8721 | 0 | 22.8721 | 23.5136 | 0 | 23.5136 | 24.4013 | 0 | 24.4013 | 25.014 | 0 | 25.014 | 26.0759 | 0 | 26.0759 | 27.1794 | 0 | 27.1794 | 27.1794 | 0 | 27.1794 | 27.1794 | 0 | 27.1794 | 27.1794 | 0 | 27.1794 | 27.1794 | 0 | 27.1794
|  | 20.773 | 0 | 20.773 | 21.126 | 0 | 21.126 | 21.5947 | 0 | 21.5947 | 22.2424 | 0 | 22.2424 | 22.9685 | 0 | 22.9685 | 23.1655 | 0 | 23.1655 | 23.8151 | 0 | 23.8151 | 24.7142 | 0 | 24.7142 | 25.3348 | 0 | 25.3348 | 26.4103 | 0 | 26.4103 | 27.528 | 0 | 27.528 | 27.528 | 0 | 27.528 | 27.528 | 0 | 27.528 | 27.528 | 0 | 27.528 | 27.528 | 0 | 27.528
|  | 20.8506 | 0 | 20.8506 | 21.2049 | 0 | 21.2049 | 21.6754 | 0 | 21.6754 | 22.3255 | 0 | 22.3255 | 23.0543 | 0 | 23.0543 | 23.252 | 0 | 23.252 | 23.9041 | 0 | 23.9041 | 24.8065 | 0 | 24.8065 | 25.4294 | 0 | 25.4294 | 26.509 | 0 | 26.509 | 27.6308 | 0 | 27.6308 | 27.6308 | 0 | 27.6308 | 27.6308 | 0 | 27.6308 | 27.6308 | 0 | 27.6308 | 27.6308 | 0 | 27.6308
|  | 19.241 | 0 | 19.241 | 19.568 | 0 | 19.568 | 20.0021 | 0 | 20.0021 | 20.6021 | 0 | 20.6021 | 21.2746 | 0 | 21.2746 | 21.457 | 0 | 21.457 | 22.0588 | 0 | 22.0588 | 22.8916 | 0 | 22.8916 | 23.4664 | 0 | 23.4664 | 24.4626 | 0 | 24.4626 | 25.4978 | 0 | 25.4978 | 25.4978 | 0 | 25.4978 | 25.4978 | 0 | 25.4978 | 25.4978 | 0 | 25.4978 | 25.4978 | 0 | 25.4978
|  | 19.6063 | 0 | 19.6063 | 19.9395 | 0 | 19.9395 | 20.3819 | 0 | 20.3819 | 20.9932 | 0 | 20.9932 | 21.6785 | 0 | 21.6785 | 21.8644 | 0 | 21.8644 | 22.4776 | 0 | 22.4776 | 23.3262 | 0 | 23.3262 | 23.912 | 0 | 23.912 | 24.9271 | 0 | 24.9271 | 25.9819 | 0 | 25.9819 | 25.9819 | 0 | 25.9819 | 25.9819 | 0 | 25.9819 | 25.9819 | 0 | 25.9819 | 25.9819 | 0 | 25.9819
|  | 19.8618 | 0 | 19.8618 | 20.1993 | 0 | 20.1993 | 20.6474 | 0 | 20.6474 | 21.2667 | 0 | 21.2667 | 21.961 | 0 | 21.961 | 22.1493 | 0 | 22.1493 | 22.7705 | 0 | 22.7705 | 23.6301 | 0 | 23.6301 | 24.2235 | 0 | 24.2235 | 25.2518 | 0 | 25.2518 | 26.3204 | 0 | 26.3204 | 26.3204 | 0 | 26.3204 | 26.3204 | 0 | 26.3204 | 26.3204 | 0 | 26.3204 | 26.3204 | 0 | 26.3204
|  | 19.115 | 0 | 19.115 | 19.4399 | 0 | 19.4399 | 19.8711 | 0 | 19.8711 | 20.4671 | 0 | 20.4671 | 21.1353 | 0 | 21.1353 | 21.3165 | 0 | 21.3165 | 21.9143 | 0 | 21.9143 | 22.7416 | 0 | 22.7416 | 23.3127 | 0 | 23.3127 | 24.3024 | 0 | 24.3024 | 25.3308 | 0 | 25.3308 | 25.3308 | 0 | 25.3308 | 25.3308 | 0 | 25.3308 | 25.3308 | 0 | 25.3308 | 25.3308 | 0 | 25.3308
|  | 20.5868 | 0 | 20.5868 | 20.9367 | 0 | 20.9367 | 21.4012 | 0 | 21.4012 | 22.0431 | 0 | 22.0431 | 22.7627 | 0 | 22.7627 | 22.9579 | 0 | 22.9579 | 23.6017 | 0 | 23.6017 | 24.4927 | 0 | 24.4927 | 25.1078 | 0 | 25.1078 | 26.1737 | 0 | 26.1737 | 27.2813 | 0 | 27.2813 | 27.2813 | 0 | 27.2813 | 27.2813 | 0 | 27.2813 | 27.2813 | 0 | 27.2813 | 27.2813 | 0 | 27.2813
|  | 23.2279 | 0 | 23.2279 | 23.6226 | 0 | 23.6226 | 24.1467 | 0 | 24.1467 | 24.8709 | 0 | 24.8709 | 25.6828 | 0 | 25.6828 | 25.9031 | 0 | 25.9031 | 26.6295 | 0 | 26.6295 | 27.6348 | 0 | 27.6348 | 28.3288 | 0 | 28.3288 | 29.5314 | 0 | 29.5314 | 30.7811 | 0 | 30.7811 | 30.7811 | 0 | 30.7811 | 30.7811 | 0 | 30.7811 | 30.7811 | 0 | 30.7811 | 30.7811 | 0 | 30.7811
|  | 27.1775 | 0 | 27.1775 | 27.6394 | 0 | 27.6394 | 28.2526 | 0 | 28.2526 | 29.1 | 0 | 29.1 | 30.0499 | 0 | 30.0499 | 30.3076 | 0 | 30.3076 | 31.1576 | 0 | 31.1576 | 32.3339 | 0 | 32.3339 | 33.1458 | 0 | 33.1458 | 34.5529 | 0 | 34.5529 | 36.0151 | 0 | 36.0151 | 36.0151 | 0 | 36.0151 | 36.0151 | 0 | 36.0151 | 36.0151 | 0 | 36.0151 | 36.0151 | 0 | 36.0151
|  | 28.6822 | 0 | 28.6822 | 29.1697 | 0 | 29.1697 | 29.8168 | 0 | 29.8168 | 30.7111 | 0 | 30.7111 | 31.7136 | 0 | 31.7136 | 31.9856 | 0 | 31.9856 | 32.8826 | 0 | 32.8826 | 34.124 | 0 | 34.124 | 34.9809 | 0 | 34.9809 | 36.4659 | 0 | 36.4659 | 38.0091 | 0 | 38.0091 | 38.0091 | 0 | 38.0091 | 38.0091 | 0 | 38.0091 | 38.0091 | 0 | 38.0091 | 38.0091 | 0 | 38.0091
|  | 27.4973 | 0 | 27.4973 | 27.9646 | 0 | 27.9646 | 28.585 | 0 | 28.585 | 29.4423 | 0 | 29.4423 | 30.4034 | 0 | 30.4034 | 30.6642 | 0 | 30.6642 | 31.5242 | 0 | 31.5242 | 32.7143 | 0 | 32.7143 | 33.5358 | 0 | 33.5358 | 34.9594 | 0 | 34.9594 | 36.4388 | 0 | 36.4388 | 36.4388 | 0 | 36.4388 | 36.4388 | 0 | 36.4388 | 36.4388 | 0 | 36.4388 | 36.4388 | 0 | 36.4388
|  | 25.621 | 0 | 25.621 | 26.0564 | 0 | 26.0564 | 26.6345 | 0 | 26.6345 | 27.4333 | 0 | 27.4333 | 28.3288 | 0 | 28.3288 | 28.5718 | 0 | 28.5718 | 29.3731 | 0 | 29.3731 | 30.482 | 0 | 30.482 | 31.2474 | 0 | 31.2474 | 32.574 | 0 | 32.574 | 33.9524 | 0 | 33.9524 | 33.9524 | 0 | 33.9524 | 33.9524 | 0 | 33.9524 | 33.9524 | 0 | 33.9524 | 33.9524 | 0 | 33.9524
|  | 23.0747 | 0 | 23.0747 | 23.4669 | 0 | 23.4669 | 23.9875 | 0 | 23.9875 | 24.707 | 0 | 24.707 | 25.5135 | 0 | 25.5135 | 25.7323 | 0 | 25.7323 | 26.454 | 0 | 26.454 | 27.4527 | 0 | 27.4527 | 28.1421 | 0 | 28.1421 | 29.3367 | 0 | 29.3367 | 30.5782 | 0 | 30.5782 | 30.5782 | 0 | 30.5782 | 30.5782 | 0 | 30.5782 | 30.5782 | 0 | 30.5782 | 30.5782 | 0 | 30.5782
|  | 20.5476 | 0 | 20.5476 | 20.8968 | 0 | 20.8968 | 21.3604 | 0 | 21.3604 | 22.0011 | 0 | 22.0011 | 22.7193 | 0 | 22.7193 | 22.9141 | 0 | 22.9141 | 23.5568 | 0 | 23.5568 | 24.4461 | 0 | 24.4461 | 25.06 | 0 | 25.06 | 26.1238 | 0 | 26.1238 | 27.2293 | 0 | 27.2293 | 27.2293 | 0 | 27.2293 | 27.2293 | 0 | 27.2293 | 27.2293 | 0 | 27.2293 | 27.2293 | 0 | 27.2293
|  | 19.7799 | 0 | 19.7799 | 20.116 | 0 | 20.116 | 20.5623 | 0 | 20.5623 | 21.179 | 0 | 21.179 | 21.8704 | 0 | 21.8704 | 22.0579 | 0 | 22.0579 | 22.6766 | 0 | 22.6766 | 23.5326 | 0 | 23.5326 | 24.1236 | 0 | 24.1236 | 25.1477 | 0 | 25.1477 | 26.2119 | 0 | 26.2119 | 26.2119 | 0 | 26.2119 | 26.2119 | 0 | 26.2119 | 26.2119 | 0 | 26.2119 | 26.2119 | 0 | 26.2119
|  | 16.4298 | 0 | 16.4298 | 16.7091 | 0 | 16.7091 | 17.0798 | 0 | 17.0798 | 17.592 | 0 | 17.592 | 18.1663 | 0 | 18.1663 | 18.3221 | 0 | 18.3221 | 18.8359 | 0 | 18.8359 | 19.547 | 0 | 19.547 | 20.0379 | 0 | 20.0379 | 20.8885 | 0 | 20.8885 | 21.7725 | 0 | 21.7725 | 21.7725 | 0 | 21.7725 | 21.7725 | 0 | 21.7725 | 21.7725 | 0 | 21.7725 | 21.7725 | 0 | 21.7725
|  | 15.3343 | 0 | 15.3343 | 15.5949 | 0 | 15.5949 | 15.9409 | 0 | 15.9409 | 16.419 | 0 | 16.419 | 16.955 | 0 | 16.955 | 17.1004 | 0 | 17.1004 | 17.58 | 0 | 17.58 | 18.2436 | 0 | 18.2436 | 18.7018 | 0 | 18.7018 | 19.4957 | 0 | 19.4957 | 20.3207 | 0 | 20.3207 | 20.3207 | 0 | 20.3207 | 20.3207 | 0 | 20.3207 | 20.3207 | 0 | 20.3207 | 20.3207 | 0 | 20.3207
|  | 13.8176 | 0 | 13.8176 | 14.0525 | 0 | 14.0525 | 14.3642 | 0 | 14.3642 | 14.7951 | 0 | 14.7951 | 15.278 | 0 | 15.278 | 15.4091 | 0 | 15.4091 | 15.8412 | 0 | 15.8412 | 16.4392 | 0 | 16.4392 | 16.8521 | 0 | 16.8521 | 17.5675 | 0 | 17.5675 | 18.3109 | 0 | 18.3109 | 18.3109 | 0 | 18.3109 | 18.3109 | 0 | 18.3109 | 18.3109 | 0 | 18.3109 | 18.3109 | 0 | 18.3109
|  | 13.2195 | 0 | 13.2195 | 13.4441 | 0 | 13.4441 | 13.7424 | 0 | 13.7424 | 14.1546 | 0 | 14.1546 | 14.6166 | 0 | 14.6166 | 14.742 | 0 | 14.742 | 15.1554 | 0 | 15.1554 | 15.7276 | 0 | 15.7276 | 16.1225 | 0 | 16.1225 | 16.8069 | 0 | 16.8069 | 17.5182 | 0 | 17.5182 | 17.5182 | 0 | 17.5182 | 17.5182 | 0 | 17.5182 | 17.5182 | 0 | 17.5182 | 17.5182 | 0 | 17.5182
|  | 13.2403 | 0 | 13.2403 | 13.4653 | 0 | 13.4653 | 13.764 | 0 | 13.764 | 14.1769 | 0 | 14.1769 | 14.6396 | 0 | 14.6396 | 14.7652 | 0 | 14.7652 | 15.1793 | 0 | 15.1793 | 15.7523 | 0 | 15.7523 | 16.1479 | 0 | 16.1479 | 16.8334 | 0 | 16.8334 | 17.5458 | 0 | 17.5458 | 17.5458 | 0 | 17.5458 | 17.5458 | 0 | 17.5458 | 17.5458 | 0 | 17.5458 | 17.5458 | 0 | 17.5458
|  | 13.7156 | 0 | 13.7156 | 13.9487 | 0 | 13.9487 | 14.2582 | 0 | 14.2582 | 14.6858 | 0 | 14.6858 | 15.1652 | 0 | 15.1652 | 15.2953 | 0 | 15.2953 | 15.7243 | 0 | 15.7243 | 16.3179 | 0 | 16.3179 | 16.7277 | 0 | 16.7277 | 17.4378 | 0 | 17.4378 | 18.1757 | 0 | 18.1757 | 18.1757 | 0 | 18.1757 | 18.1757 | 0 | 18.1757 | 18.1757 | 0 | 18.1757 | 18.1757 | 0 | 18.1757
|  | 15.307 | 0 | 15.307 | 15.5671 | 0 | 15.5671 | 15.9125 | 0 | 15.9125 | 16.3898 | 0 | 16.3898 | 16.9248 | 0 | 16.9248 | 17.0699 | 0 | 17.0699 | 17.5487 | 0 | 17.5487 | 18.2112 | 0 | 18.2112 | 18.6685 | 0 | 18.6685 | 19.461 | 0 | 19.461 | 20.2845 | 0 | 20.2845 | 20.2845 | 0 | 20.2845 | 20.2845 | 0 | 20.2845 | 20.2845 | 0 | 20.2845 | 20.2845 | 0 | 20.2845
|  | 17.5577 | 0 | 17.5577 | 17.8561 | 0 | 17.8561 | 18.2523 | 0 | 18.2523 | 18.7997 | 0 | 18.7997 | 19.4134 | 0 | 19.4134 | 19.5799 | 0 | 19.5799 | 20.129 | 0 | 20.129 | 20.8889 | 0 | 20.8889 | 21.4135 | 0 | 21.4135 | 22.3225 | 0 | 22.3225 | 23.2672 | 0 | 23.2672 | 23.2672 | 0 | 23.2672 | 23.2672 | 0 | 23.2672 | 23.2672 | 0 | 23.2672 | 23.2672 | 0 | 23.2672
|  | 20.3409 | 0 | 20.3409 | 20.6866 | 0 | 20.6866 | 21.1455 | 0 | 21.1455 | 21.7797 | 0 | 21.7797 | 22.4907 | 0 | 22.4907 | 22.6836 | 0 | 22.6836 | 23.3198 | 0 | 23.3198 | 24.2001 | 0 | 24.2001 | 24.8078 | 0 | 24.8078 | 25.861 | 0 | 25.861 | 26.9554 | 0 | 26.9554 | 26.9554 | 0 | 26.9554 | 26.9554 | 0 | 26.9554 | 26.9554 | 0 | 26.9554 | 26.9554 | 0 | 26.9554
|  | 21.4986 | 0 | 21.4986 | 21.864 | 0 | 21.864 | 22.3491 | 0 | 22.3491 | 23.0194 | 0 | 23.0194 | 23.7708 | 0 | 23.7708 | 23.9747 | 0 | 23.9747 | 24.6471 | 0 | 24.6471 | 25.5775 | 0 | 25.5775 | 26.2198 | 0 | 26.2198 | 27.3329 | 0 | 27.3329 | 28.4896 | 0 | 28.4896 | 28.4896 | 0 | 28.4896 | 28.4896 | 0 | 28.4896 | 28.4896 | 0 | 28.4896 | 28.4896 | 0 | 28.4896
|  | 21.0059 | 0 | 21.0059 | 21.3629 | 0 | 21.3629 | 21.8368 | 0 | 21.8368 | 22.4918 | 0 | 22.4918 | 23.226 | 0 | 23.226 | 23.4252 | 0 | 23.4252 | 24.0821 | 0 | 24.0821 | 24.9913 | 0 | 24.9913 | 25.6189 | 0 | 25.6189 | 26.7064 | 0 | 26.7064 | 27.8366 | 0 | 27.8366 | 27.8366 | 0 | 27.8366 | 27.8366 | 0 | 27.8366 | 27.8366 | 0 | 27.8366 | 27.8366 | 0 | 27.8366
|  | 20.2161 | 0 | 20.2161 | 20.5597 | 0 | 20.5597 | 21.0158 | 0 | 21.0158 | 21.6461 | 0 | 21.6461 | 22.3527 | 0 | 22.3527 | 22.5444 | 0 | 22.5444 | 23.1767 | 0 | 23.1767 | 24.0516 | 0 | 24.0516 | 24.6556 | 0 | 24.6556 | 25.7023 | 0 | 25.7023 | 26.79 | 0 | 26.79 | 26.79 | 0 | 26.79 | 26.79 | 0 | 26.79 | 26.79 | 0 | 26.79 | 26.79 | 0 | 26.79
|  | 20.7684 | 0 | 20.7684 | 21.1214 | 0 | 21.1214 | 21.59 | 0 | 21.59 | 22.2375 | 0 | 22.2375 | 22.9634 | 0 | 22.9634 | 23.1603 | 0 | 23.1603 | 23.8099 | 0 | 23.8099 | 24.7088 | 0 | 24.7088 | 25.3292 | 0 | 25.3292 | 26.4045 | 0 | 26.4045 | 27.5219 | 0 | 27.5219 | 27.5219 | 0 | 27.5219 | 27.5219 | 0 | 27.5219 | 27.5219 | 0 | 27.5219 | 27.5219 | 0 | 27.5219
|  | 19.7822 | 0 | 19.7822 | 20.1184 | 0 | 20.1184 | 20.5647 | 0 | 20.5647 | 21.1815 | 0 | 21.1815 | 21.873 | 0 | 21.873 | 22.0606 | 0 | 22.0606 | 22.6792 | 0 | 22.6792 | 23.5354 | 0 | 23.5354 | 24.1265 | 0 | 24.1265 | 25.1507 | 0 | 25.1507 | 26.215 | 0 | 26.215 | 26.215 | 0 | 26.215 | 26.215 | 0 | 26.215 | 26.215 | 0 | 26.215 | 26.215 | 0 | 26.215
|  | 20.1538 | 0 | 20.1538 | 20.4963 | 0 | 20.4963 | 20.951 | 0 | 20.951 | 21.5794 | 0 | 21.5794 | 22.2839 | 0 | 22.2839 | 22.475 | 0 | 22.475 | 23.1053 | 0 | 23.1053 | 23.9775 | 0 | 23.9775 | 24.5797 | 0 | 24.5797 | 25.6231 | 0 | 25.6231 | 26.7074 | 0 | 26.7074 | 26.7074 | 0 | 26.7074 | 26.7074 | 0 | 26.7074 | 26.7074 | 0 | 26.7074 | 26.7074 | 0 | 26.7074
|  | 21.1079 | 0 | 21.1079 | 21.4666 | 0 | 21.4666 | 21.9428 | 0 | 21.9428 | 22.601 | 0 | 22.601 | 23.3388 | 0 | 23.3388 | 23.5389 | 0 | 23.5389 | 24.1991 | 0 | 24.1991 | 25.1126 | 0 | 25.1126 | 25.7433 | 0 | 25.7433 | 26.8361 | 0 | 26.8361 | 27.9717 | 0 | 27.9717 | 27.9717 | 0 | 27.9717 | 27.9717 | 0 | 27.9717 | 27.9717 | 0 | 27.9717 | 27.9717 | 0 | 27.9717
|  | 23.1633 | 0 | 23.1633 | 23.557 | 0 | 23.557 | 24.0796 | 0 | 24.0796 | 24.8018 | 0 | 24.8018 | 25.6115 | 0 | 25.6115 | 25.8311 | 0 | 25.8311 | 26.5555 | 0 | 26.5555 | 27.5581 | 0 | 27.5581 | 28.2501 | 0 | 28.2501 | 29.4494 | 0 | 29.4494 | 30.6956 | 0 | 30.6956 | 30.6956 | 0 | 30.6956 | 30.6956 | 0 | 30.6956 | 30.6956 | 0 | 30.6956 | 30.6956 | 0 | 30.6956
|  | 26.9008 | 0 | 26.9008 | 27.358 | 0 | 27.358 | 27.9649 | 0 | 27.9649 | 28.8037 | 0 | 28.8037 | 29.7439 | 0 | 29.7439 | 29.999 | 0 | 29.999 | 30.8403 | 0 | 30.8403 | 32.0046 | 0 | 32.0046 | 32.8083 | 0 | 32.8083 | 34.2011 | 0 | 34.2011 | 35.6484 | 0 | 35.6484 | 35.6484 | 0 | 35.6484 | 35.6484 | 0 | 35.6484 | 35.6484 | 0 | 35.6484 | 35.6484 | 0 | 35.6484
|  | 26.9956 | 0 | 26.9956 | 27.4544 | 0 | 27.4544 | 28.0635 | 0 | 28.0635 | 28.9052 | 0 | 28.9052 | 29.8488 | 0 | 29.8488 | 30.1048 | 0 | 30.1048 | 30.9491 | 0 | 30.9491 | 32.1175 | 0 | 32.1175 | 32.924 | 0 | 32.924 | 34.3217 | 0 | 34.3217 | 35.7741 | 0 | 35.7741 | 35.7741 | 0 | 35.7741 | 35.7741 | 0 | 35.7741 | 35.7741 | 0 | 35.7741 | 35.7741 | 0 | 35.7741
|  | 25.3584 | 0 | 25.3584 | 25.7894 | 0 | 25.7894 | 26.3615 | 0 | 26.3615 | 27.1522 | 0 | 27.1522 | 28.0385 | 0 | 28.0385 | 28.279 | 0 | 28.279 | 29.0721 | 0 | 29.0721 | 30.1696 | 0 | 30.1696 | 30.9272 | 0 | 30.9272 | 32.2402 | 0 | 32.2402 | 33.6045 | 0 | 33.6045 | 33.6045 | 0 | 33.6045 | 33.6045 | 0 | 33.6045 | 33.6045 | 0 | 33.6045 | 33.6045 | 0 | 33.6045
|  | 24.0048 | 0 | 24.0048 | 24.4127 | 0 | 24.4127 | 24.9543 | 0 | 24.9543 | 25.7028 | 0 | 25.7028 | 26.5418 | 0 | 26.5418 | 26.7694 | 0 | 26.7694 | 27.5202 | 0 | 27.5202 | 28.5591 | 0 | 28.5591 | 29.2763 | 0 | 29.2763 | 30.5192 | 0 | 30.5192 | 31.8107 | 0 | 31.8107 | 31.8107 | 0 | 31.8107 | 31.8107 | 0 | 31.8107 | 31.8107 | 0 | 31.8107 | 31.8107 | 0 | 31.8107
|  | 21.9614 | 0 | 21.9614 | 22.3347 | 0 | 22.3347 | 22.8302 | 0 | 22.8302 | 23.5149 | 0 | 23.5149 | 24.2825 | 0 | 24.2825 | 24.4908 | 0 | 24.4908 | 25.1776 | 0 | 25.1776 | 26.1281 | 0 | 26.1281 | 26.7842 | 0 | 26.7842 | 27.9213 | 0 | 27.9213 | 29.1028 | 0 | 29.1028 | 29.1028 | 0 | 29.1028 | 29.1028 | 0 | 29.1028 | 29.1028 | 0 | 29.1028 | 29.1028 | 0 | 29.1028
|  | 20.3028 | 0 | 20.3028 | 20.6479 | 0 | 20.6479 | 21.1059 | 0 | 21.1059 | 21.739 | 0 | 21.739 | 22.4486 | 0 | 22.4486 | 22.6411 | 0 | 22.6411 | 23.2761 | 0 | 23.2761 | 24.1548 | 0 | 24.1548 | 24.7614 | 0 | 24.7614 | 25.8125 | 0 | 25.8125 | 26.9049 | 0 | 26.9049 | 26.9049 | 0 | 26.9049 | 26.9049 | 0 | 26.9049 | 26.9049 | 0 | 26.9049 | 26.9049 | 0 | 26.9049
|  | 18.7303 | 0 | 18.7303 | 19.0487 | 0 | 19.0487 | 19.4713 | 0 | 19.4713 | 20.0553 | 0 | 20.0553 | 20.7099 | 0 | 20.7099 | 20.8875 | 0 | 20.8875 | 21.4733 | 0 | 21.4733 | 22.284 | 0 | 22.284 | 22.8436 | 0 | 22.8436 | 23.8133 | 0 | 23.8133 | 24.8211 | 0 | 24.8211 | 24.8211 | 0 | 24.8211 | 24.8211 | 0 | 24.8211 | 24.8211 | 0 | 24.8211 | 24.8211 | 0 | 24.8211
|  | 16.6217 | 0 | 16.6217 | 16.9042 | 0 | 16.9042 | 17.2792 | 0 | 17.2792 | 17.7974 | 0 | 17.7974 | 18.3784 | 0 | 18.3784 | 18.536 | 0 | 18.536 | 19.0559 | 0 | 19.0559 | 19.7753 | 0 | 19.7753 | 20.2719 | 0 | 20.2719 | 21.1324 | 0 | 21.1324 | 22.0267 | 0 | 22.0267 | 22.0267 | 0 | 22.0267 | 22.0267 | 0 | 22.0267 | 22.0267 | 0 | 22.0267 | 22.0267 | 0 | 22.0267
|  | 15.4339 | 0 | 15.4339 | 15.6962 | 0 | 15.6962 | 16.0444 | 0 | 16.0444 | 16.5256 | 0 | 16.5256 | 17.0651 | 0 | 17.0651 | 17.2114 | 0 | 17.2114 | 17.6942 | 0 | 17.6942 | 18.3621 | 0 | 18.3621 | 18.8233 | 0 | 18.8233 | 19.6223 | 0 | 19.6223 | 20.4527 | 0 | 20.4527 | 20.4527 | 0 | 20.4527 | 20.4527 | 0 | 20.4527 | 20.4527 | 0 | 20.4527 | 20.4527 | 0 | 20.4527
|  | 13.6721 | 0 | 13.6721 | 13.9045 | 0 | 13.9045 | 14.213 | 0 | 14.213 | 14.6393 | 0 | 14.6393 | 15.1172 | 0 | 15.1172 | 15.2468 | 0 | 15.2468 | 15.6744 | 0 | 15.6744 | 16.2661 | 0 | 16.2661 | 16.6746 | 0 | 16.6746 | 17.3825 | 0 | 17.3825 | 18.1181 | 0 | 18.1181 | 18.1181 | 0 | 18.1181 | 18.1181 | 0 | 18.1181 | 18.1181 | 0 | 18.1181 | 18.1181 | 0 | 18.1181
|  | 12.7529 | 0 | 12.7529 | 12.9697 | 0 | 12.9697 | 13.2574 | 0 | 13.2574 | 13.655 | 0 | 13.655 | 14.1008 | 0 | 14.1008 | 14.2217 | 0 | 14.2217 | 14.6206 | 0 | 14.6206 | 15.1725 | 0 | 15.1725 | 15.5535 | 0 | 15.5535 | 16.2138 | 0 | 16.2138 | 16.8999 | 0 | 16.8999 | 16.8999 | 0 | 16.8999 | 16.8999 | 0 | 16.8999 | 16.8999 | 0 | 16.8999 | 16.8999 | 0 | 16.8999
|  | 12.609 | 0 | 12.609 | 12.8233 | 0 | 12.8233 | 13.1078 | 0 | 13.1078 | 13.501 | 0 | 13.501 | 13.9417 | 0 | 13.9417 | 14.0612 | 0 | 14.0612 | 14.4556 | 0 | 14.4556 | 15.0013 | 0 | 15.0013 | 15.378 | 0 | 15.378 | 16.0309 | 0 | 16.0309 | 16.7093 | 0 | 16.7093 | 16.7093 | 0 | 16.7093 | 16.7093 | 0 | 16.7093 | 16.7093 | 0 | 16.7093 | 16.7093 | 0 | 16.7093
|  | 12.8127 | 0 | 12.8127 | 13.0305 | 0 | 13.0305 | 13.3196 | 0 | 13.3196 | 13.7191 | 0 | 13.7191 | 14.1669 | 0 | 14.1669 | 14.2884 | 0 | 14.2884 | 14.6891 | 0 | 14.6891 | 15.2437 | 0 | 15.2437 | 15.6265 | 0 | 15.6265 | 16.2898 | 0 | 16.2898 | 16.9792 | 0 | 16.9792 | 16.9792 | 0 | 16.9792 | 16.9792 | 0 | 16.9792 | 16.9792 | 0 | 16.9792 | 16.9792 | 0 | 16.9792
|  | 13.5293 | 0 | 13.5293 | 13.7593 | 0 | 13.7593 | 14.0645 | 0 | 14.0645 | 14.4864 | 0 | 14.4864 | 14.9593 | 0 | 14.9593 | 15.0875 | 0 | 15.0875 | 15.5107 | 0 | 15.5107 | 16.0962 | 0 | 16.0962 | 16.5005 | 0 | 16.5005 | 17.2009 | 0 | 17.2009 | 17.9288 | 0 | 17.9288 | 17.9288 | 0 | 17.9288 | 17.9288 | 0 | 17.9288 | 17.9288 | 0 | 17.9288 | 17.9288 | 0 | 17.9288
|  | 15.4712 | 0 | 15.4712 | 15.7342 | 0 | 15.7342 | 16.0832 | 0 | 16.0832 | 16.5656 | 0 | 16.5656 | 17.1064 | 0 | 17.1064 | 17.2531 | 0 | 17.2531 | 17.7369 | 0 | 17.7369 | 18.4065 | 0 | 18.4065 | 18.8688 | 0 | 18.8688 | 19.6698 | 0 | 19.6698 | 20.5022 | 0 | 20.5022 | 20.5022 | 0 | 20.5022 | 20.5022 | 0 | 20.5022 | 20.5022 | 0 | 20.5022 | 20.5022 | 0 | 20.5022
|  | 18.0429 | 0 | 18.0429 | 18.3496 | 0 | 18.3496 | 18.7567 | 0 | 18.7567 | 19.3192 | 0 | 19.3192 | 19.9499 | 0 | 19.9499 | 20.121 | 0 | 20.121 | 20.6853 | 0 | 20.6853 | 21.4662 | 0 | 21.4662 | 22.0052 | 0 | 22.0052 | 22.9394 | 0 | 22.9394 | 23.9101 | 0 | 23.9101 | 23.9101 | 0 | 23.9101 | 23.9101 | 0 | 23.9101 | 23.9101 | 0 | 23.9101 | 23.9101 | 0 | 23.9101
|  | 20.192 | 0 | 20.192 | 20.5351 | 0 | 20.5351 | 20.9907 | 0 | 20.9907 | 21.6203 | 0 | 21.6203 | 22.3261 | 0 | 22.3261 | 22.5175 | 0 | 22.5175 | 23.149 | 0 | 23.149 | 24.0229 | 0 | 24.0229 | 24.6262 | 0 | 24.6262 | 25.6716 | 0 | 25.6716 | 26.758 | 0 | 26.758 | 26.758 | 0 | 26.758 | 26.758 | 0 | 26.758 | 26.758 | 0 | 26.758 | 26.758 | 0 | 26.758
|  | 21.0405 | 0 | 21.0405 | 21.3981 | 0 | 21.3981 | 21.8728 | 0 | 21.8728 | 22.5288 | 0 | 22.5288 | 23.2642 | 0 | 23.2642 | 23.4637 | 0 | 23.4637 | 24.1218 | 0 | 24.1218 | 25.0324 | 0 | 25.0324 | 25.661 | 0 | 25.661 | 26.7504 | 0 | 26.7504 | 27.8824 | 0 | 27.8824 | 27.8824 | 0 | 27.8824 | 27.8824 | 0 | 27.8824 | 27.8824 | 0 | 27.8824 | 27.8824 | 0 | 27.8824
|  | 20.5525 | 0 | 20.5525 | 20.9018 | 0 | 20.9018 | 21.3655 | 0 | 21.3655 | 22.0063 | 0 | 22.0063 | 22.7247 | 0 | 22.7247 | 22.9196 | 0 | 22.9196 | 23.5624 | 0 | 23.5624 | 24.4519 | 0 | 24.4519 | 25.066 | 0 | 25.066 | 26.13 | 0 | 26.13 | 27.2358 | 0 | 27.2358 | 27.2358 | 0 | 27.2358 | 27.2358 | 0 | 27.2358 | 27.2358 | 0 | 27.2358 | 27.2358 | 0 | 27.2358
|  | 20.3749 | 0 | 20.3749 | 20.7212 | 0 | 20.7212 | 21.1809 | 0 | 21.1809 | 21.8161 | 0 | 21.8161 | 22.5283 | 0 | 22.5283 | 22.7215 | 0 | 22.7215 | 23.3587 | 0 | 23.3587 | 24.2406 | 0 | 24.2406 | 24.8493 | 0 | 24.8493 | 25.9042 | 0 | 25.9042 | 27.0004 | 0 | 27.0004 | 27.0004 | 0 | 27.0004 | 27.0004 | 0 | 27.0004 | 27.0004 | 0 | 27.0004 | 27.0004 | 0 | 27.0004
|  | 19.555 | 0 | 19.555 | 19.8873 | 0 | 19.8873 | 20.3285 | 0 | 20.3285 | 20.9382 | 0 | 20.9382 | 21.6217 | 0 | 21.6217 | 21.8072 | 0 | 21.8072 | 22.4188 | 0 | 22.4188 | 23.2651 | 0 | 23.2651 | 23.8493 | 0 | 23.8493 | 24.8618 | 0 | 24.8618 | 25.9139 | 0 | 25.9139 | 25.9139 | 0 | 25.9139 | 25.9139 | 0 | 25.9139 | 25.9139 | 0 | 25.9139 | 25.9139 | 0 | 25.9139
|  | 19.1539 | 0 | 19.1539 | 19.4795 | 0 | 19.4795 | 19.9116 | 0 | 19.9116 | 20.5088 | 0 | 20.5088 | 21.1783 | 0 | 21.1783 | 21.3599 | 0 | 21.3599 | 21.959 | 0 | 21.959 | 22.7879 | 0 | 22.7879 | 23.3602 | 0 | 23.3602 | 24.3519 | 0 | 24.3519 | 25.3824 | 0 | 25.3824 | 25.3824 | 0 | 25.3824 | 25.3824 | 0 | 25.3824 | 25.3824 | 0 | 25.3824 | 25.3824 | 0 | 25.3824
|  | 19.5118 | 0 | 19.5118 | 19.8435 | 0 | 19.8435 | 20.2837 | 0 | 20.2837 | 20.8921 | 0 | 20.8921 | 21.5741 | 0 | 21.5741 | 21.7591 | 0 | 21.7591 | 22.3693 | 0 | 22.3693 | 23.2138 | 0 | 23.2138 | 23.7967 | 0 | 23.7967 | 24.8069 | 0 | 24.8069 | 25.8567 | 0 | 25.8567 | 25.8567 | 0 | 25.8567 | 25.8567 | 0 | 25.8567 | 25.8567 | 0 | 25.8567 | 25.8567 | 0 | 25.8567
|  | 21.4571 | 0 | 21.4571 | 21.8218 | 0 | 21.8218 | 22.3059 | 0 | 22.3059 | 22.9749 | 0 | 22.9749 | 23.7249 | 0 | 23.7249 | 23.9284 | 0 | 23.9284 | 24.5995 | 0 | 24.5995 | 25.5281 | 0 | 25.5281 | 26.1692 | 0 | 26.1692 | 27.2801 | 0 | 27.2801 | 28.4346 | 0 | 28.4346 | 28.4346 | 0 | 28.4346 | 28.4346 | 0 | 28.4346 | 28.4346 | 0 | 28.4346 | 28.4346 | 0 | 28.4346
|  | 26.7902 | 0 | 26.7902 | 27.2456 | 0 | 27.2456 | 27.85 | 0 | 27.85 | 28.6853 | 0 | 28.6853 | 29.6217 | 0 | 29.6217 | 29.8757 | 0 | 29.8757 | 30.7136 | 0 | 30.7136 | 31.8731 | 0 | 31.8731 | 32.6735 | 0 | 32.6735 | 34.0606 | 0 | 34.0606 | 35.5019 | 0 | 35.5019 | 35.5019 | 0 | 35.5019 | 35.5019 | 0 | 35.5019 | 35.5019 | 0 | 35.5019 | 35.5019 | 0 | 35.5019
|  | 28.0086 | 0 | 28.0086 | 28.4846 | 0 | 28.4846 | 29.1165 | 0 | 29.1165 | 29.9898 | 0 | 29.9898 | 30.9688 | 0 | 30.9688 | 31.2344 | 0 | 31.2344 | 32.1104 | 0 | 32.1104 | 33.3226 | 0 | 33.3226 | 34.1594 | 0 | 34.1594 | 35.6095 | 0 | 35.6095 | 37.1164 | 0 | 37.1164 | 37.1164 | 0 | 37.1164 | 37.1164 | 0 | 37.1164 | 37.1164 | 0 | 37.1164 | 37.1164 | 0 | 37.1164
|  | 26.5042 | 0 | 26.5042 | 26.9547 | 0 | 26.9547 | 27.5527 | 0 | 27.5527 | 28.3791 | 0 | 28.3791 | 29.3055 | 0 | 29.3055 | 29.5568 | 0 | 29.5568 | 30.3857 | 0 | 30.3857 | 31.5328 | 0 | 31.5328 | 32.3247 | 0 | 32.3247 | 33.6969 | 0 | 33.6969 | 35.1229 | 0 | 35.1229 | 35.1229 | 0 | 35.1229 | 35.1229 | 0 | 35.1229 | 35.1229 | 0 | 35.1229 | 35.1229 | 0 | 35.1229
|  | 24.9461 | 0 | 24.9461 | 25.3701 | 0 | 25.3701 | 25.9329 | 0 | 25.9329 | 26.7107 | 0 | 26.7107 | 27.5827 | 0 | 27.5827 | 27.8192 | 0 | 27.8192 | 28.5994 | 0 | 28.5994 | 29.6791 | 0 | 29.6791 | 30.4244 | 0 | 30.4244 | 31.7159 | 0 | 31.7159 | 33.0581 | 0 | 33.0581 | 33.0581 | 0 | 33.0581 | 33.0581 | 0 | 33.0581 | 33.0581 | 0 | 33.0581 | 33.0581 | 0 | 33.0581
|  | 21.8931 | 0 | 21.8931 | 22.2652 | 0 | 22.2652 | 22.7591 | 0 | 22.7591 | 23.4417 | 0 | 23.4417 | 24.207 | 0 | 24.207 | 24.4146 | 0 | 24.4146 | 25.0993 | 0 | 25.0993 | 26.0468 | 0 | 26.0468 | 26.7009 | 0 | 26.7009 | 27.8344 | 0 | 27.8344 | 29.0123 | 0 | 29.0123 | 29.0123 | 0 | 29.0123 | 29.0123 | 0 | 29.0123 | 29.0123 | 0 | 29.0123 | 29.0123 | 0 | 29.0123
|  | 18.3206 | 0 | 18.3206 | 18.632 | 0 | 18.632 | 19.0453 | 0 | 19.0453 | 19.6166 | 0 | 19.6166 | 20.2569 | 0 | 20.2569 | 20.4306 | 0 | 20.4306 | 21.0036 | 0 | 21.0036 | 21.7966 | 0 | 21.7966 | 22.3439 | 0 | 22.3439 | 23.2925 | 0 | 23.2925 | 24.2781 | 0 | 24.2781 | 24.2781 | 0 | 24.2781 | 24.2781 | 0 | 24.2781 | 24.2781 | 0 | 24.2781 | 24.2781 | 0 | 24.2781
|  | 16.8188 | 0 | 16.8188 | 17.1046 | 0 | 17.1046 | 17.4841 | 0 | 17.4841 | 18.0085 | 0 | 18.0085 | 18.5963 | 0 | 18.5963 | 18.7558 | 0 | 18.7558 | 19.2818 | 0 | 19.2818 | 20.0097 | 0 | 20.0097 | 20.5122 | 0 | 20.5122 | 21.383 | 0 | 21.383 | 22.2879 | 0 | 22.2879 | 22.2879 | 0 | 22.2879 | 22.2879 | 0 | 22.2879 | 22.2879 | 0 | 22.2879 | 22.2879 | 0 | 22.2879
|  | 15.4999 | 0 | 15.4999 | 15.7633 | 0 | 15.7633 | 16.113 | 0 | 16.113 | 16.5963 | 0 | 16.5963 | 17.1381 | 0 | 17.1381 | 17.285 | 0 | 17.285 | 17.7698 | 0 | 17.7698 | 18.4406 | 0 | 18.4406 | 18.9037 | 0 | 18.9037 | 19.7062 | 0 | 19.7062 | 20.5402 | 0 | 20.5402 | 20.5402 | 0 | 20.5402 | 20.5402 | 0 | 20.5402 | 20.5402 | 0 | 20.5402 | 20.5402 | 0 | 20.5402
|  | 15.0636 | 0 | 15.0636 | 15.3197 | 0 | 15.3197 | 15.6595 | 0 | 15.6595 | 16.1292 | 0 | 16.1292 | 16.6557 | 0 | 16.6557 | 16.7986 | 0 | 16.7986 | 17.2697 | 0 | 17.2697 | 17.9216 | 0 | 17.9216 | 18.3717 | 0 | 18.3717 | 19.1516 | 0 | 19.1516 | 19.9621 | 0 | 19.9621 | 19.9621 | 0 | 19.9621 | 19.9621 | 0 | 19.9621 | 19.9621 | 0 | 19.9621 | 19.9621 | 0 | 19.9621
|  | 13.788 | 0 | 13.788 | 14.0223 | 0 | 14.0223 | 14.3334 | 0 | 14.3334 | 14.7633 | 0 | 14.7633 | 15.2453 | 0 | 15.2453 | 15.376 | 0 | 15.376 | 15.8072 | 0 | 15.8072 | 16.404 | 0 | 16.404 | 16.8159 | 0 | 16.8159 | 17.5298 | 0 | 17.5298 | 18.2716 | 0 | 18.2716 | 18.2716 | 0 | 18.2716 | 18.2716 | 0 | 18.2716 | 18.2716 | 0 | 18.2716 | 18.2716 | 0 | 18.2716
|  | 13.3987 | 0 | 13.3987 | 13.6264 | 0 | 13.6264 | 13.9287 | 0 | 13.9287 | 14.3464 | 0 | 14.3464 | 14.8148 | 0 | 14.8148 | 14.9418 | 0 | 14.9418 | 15.3609 | 0 | 15.3609 | 15.9408 | 0 | 15.9408 | 16.3411 | 0 | 16.3411 | 17.0348 | 0 | 17.0348 | 17.7557 | 0 | 17.7557 | 17.7557 | 0 | 17.7557 | 17.7557 | 0 | 17.7557 | 17.7557 | 0 | 17.7557 | 17.7557 | 0 | 17.7557
|  | 14.1824 | 0 | 14.1824 | 14.4234 | 0 | 14.4234 | 14.7434 | 0 | 14.7434 | 15.1856 | 0 | 15.1856 | 15.6813 | 0 | 15.6813 | 15.8158 | 0 | 15.8158 | 16.2593 | 0 | 16.2593 | 16.8732 | 0 | 16.8732 | 17.2969 | 0 | 17.2969 | 18.0312 | 0 | 18.0312 | 18.7942 | 0 | 18.7942 | 18.7942 | 0 | 18.7942 | 18.7942 | 0 | 18.7942 | 18.7942 | 0 | 18.7942 | 18.7942 | 0 | 18.7942
|  | 16.5325 | 0 | 16.5325 | 16.8135 | 0 | 16.8135 | 17.1865 | 0 | 17.1865 | 17.702 | 0 | 17.702 | 18.2799 | 0 | 18.2799 | 18.4366 | 0 | 18.4366 | 18.9537 | 0 | 18.9537 | 19.6692 | 0 | 19.6692 | 20.1632 | 0 | 20.1632 | 21.0191 | 0 | 21.0191 | 21.9086 | 0 | 21.9086 | 21.9086 | 0 | 21.9086 | 21.9086 | 0 | 21.9086 | 21.9086 | 0 | 21.9086 | 21.9086 | 0 | 21.9086
|  | 20.3285 | 0 | 20.3285 | 20.674 | 0 | 20.674 | 21.1326 | 0 | 21.1326 | 21.7665 | 0 | 21.7665 | 22.477 | 0 | 22.477 | 22.6698 | 0 | 22.6698 | 23.3056 | 0 | 23.3056 | 24.1854 | 0 | 24.1854 | 24.7927 | 0 | 24.7927 | 25.8452 | 0 | 25.8452 | 26.9389 | 0 | 26.9389 | 26.9389 | 0 | 26.9389 | 26.9389 | 0 | 26.9389 | 26.9389 | 0 | 26.9389 | 26.9389 | 0 | 26.9389
|  | 21.4389 | 0 | 21.4389 | 21.8032 | 0 | 21.8032 | 22.2869 | 0 | 22.2869 | 22.9554 | 0 | 22.9554 | 23.7047 | 0 | 23.7047 | 23.908 | 0 | 23.908 | 24.5785 | 0 | 24.5785 | 25.5064 | 0 | 25.5064 | 26.1469 | 0 | 26.1469 | 27.2569 | 0 | 27.2569 | 28.4104 | 0 | 28.4104 | 28.4104 | 0 | 28.4104 | 28.4104 | 0 | 28.4104 | 28.4104 | 0 | 28.4104 | 28.4104 | 0 | 28.4104
|  | 19.2036 | 0 | 19.2036 | 19.53 | 0 | 19.53 | 19.9633 | 0 | 19.9633 | 20.5621 | 0 | 20.5621 | 21.2333 | 0 | 21.2333 | 21.4154 | 0 | 21.4154 | 22.016 | 0 | 22.016 | 22.8471 | 0 | 22.8471 | 23.4209 | 0 | 23.4209 | 24.4151 | 0 | 24.4151 | 25.4483 | 0 | 25.4483 | 25.4483 | 0 | 25.4483 | 25.4483 | 0 | 25.4483 | 25.4483 | 0 | 25.4483 | 25.4483 | 0 | 25.4483
|  | 17.7651 | 0 | 17.7651 | 18.067 | 0 | 18.067 | 18.4678 | 0 | 18.4678 | 19.0217 | 0 | 19.0217 | 19.6427 | 0 | 19.6427 | 19.8111 | 0 | 19.8111 | 20.3667 | 0 | 20.3667 | 21.1356 | 0 | 21.1356 | 21.6664 | 0 | 21.6664 | 22.5861 | 0 | 22.5861 | 23.5419 | 0 | 23.5419 | 23.5419 | 0 | 23.5419 | 23.5419 | 0 | 23.5419 | 23.5419 | 0 | 23.5419 | 23.5419 | 0 | 23.5419
|  | 16.4348 | 0 | 16.4348 | 16.7141 | 0 | 16.7141 | 17.0849 | 0 | 17.0849 | 17.5973 | 0 | 17.5973 | 18.1718 | 0 | 18.1718 | 18.3276 | 0 | 18.3276 | 18.8416 | 0 | 18.8416 | 19.5529 | 0 | 19.5529 | 20.0439 | 0 | 20.0439 | 20.8948 | 0 | 20.8948 | 21.779 | 0 | 21.779 | 21.779 | 0 | 21.779 | 21.779 | 0 | 21.779 | 21.779 | 0 | 21.779 | 21.779 | 0 | 21.779
|  | 15.4318 | 0 | 15.4318 | 15.6941 | 0 | 15.6941 | 16.0422 | 0 | 16.0422 | 16.5234 | 0 | 16.5234 | 17.0628 | 0 | 17.0628 | 17.2091 | 0 | 17.2091 | 17.6917 | 0 | 17.6917 | 18.3596 | 0 | 18.3596 | 18.8207 | 0 | 18.8207 | 19.6197 | 0 | 19.6197 | 20.4499 | 0 | 20.4499 | 20.4499 | 0 | 20.4499 | 20.4499 | 0 | 20.4499 | 20.4499 | 0 | 20.4499 | 20.4499 | 0 | 20.4499
|  | 15.1595 | 0 | 15.1595 | 15.4172 | 0 | 15.4172 | 15.7592 | 0 | 15.7592 | 16.2318 | 0 | 16.2318 | 16.7617 | 0 | 16.7617 | 16.9055 | 0 | 16.9055 | 17.3796 | 0 | 17.3796 | 18.0357 | 0 | 18.0357 | 18.4886 | 0 | 18.4886 | 19.2735 | 0 | 19.2735 | 20.0891 | 0 | 20.0891 | 20.0891 | 0 | 20.0891 | 20.0891 | 0 | 20.0891 | 20.0891 | 0 | 20.0891 | 20.0891 | 0 | 20.0891
|  | 15.2549 | 0 | 15.2549 | 15.5141 | 0 | 15.5141 | 15.8583 | 0 | 15.8583 | 16.334 | 0 | 16.334 | 16.8672 | 0 | 16.8672 | 17.0118 | 0 | 17.0118 | 17.4889 | 0 | 17.4889 | 18.1491 | 0 | 18.1491 | 18.6049 | 0 | 18.6049 | 19.3947 | 0 | 19.3947 | 20.2155 | 0 | 20.2155 | 20.2155 | 0 | 20.2155 | 20.2155 | 0 | 20.2155 | 20.2155 | 0 | 20.2155 | 20.2155 | 0 | 20.2155
|  | 15.7853 | 0 | 15.7853 | 16.0536 | 0 | 16.0536 | 16.4098 | 0 | 16.4098 | 16.9019 | 0 | 16.9019 | 17.4537 | 0 | 17.4537 | 17.6034 | 0 | 17.6034 | 18.0971 | 0 | 18.0971 | 18.7802 | 0 | 18.7802 | 19.2519 | 0 | 19.2519 | 20.0691 | 0 | 20.0691 | 20.9184 | 0 | 20.9184 | 20.9184 | 0 | 20.9184 | 20.9184 | 0 | 20.9184 | 20.9184 | 0 | 20.9184 | 20.9184 | 0 | 20.9184
|  | 17.0802 | 0 | 17.0802 | 17.3705 | 0 | 17.3705 | 17.7559 | 0 | 17.7559 | 18.2884 | 0 | 18.2884 | 18.8854 | 0 | 18.8854 | 19.0474 | 0 | 19.0474 | 19.5816 | 0 | 19.5816 | 20.3208 | 0 | 20.3208 | 20.8311 | 0 | 20.8311 | 21.7154 | 0 | 21.7154 | 22.6344 | 0 | 22.6344 | 22.6344 | 0 | 22.6344 | 22.6344 | 0 | 22.6344 | 22.6344 | 0 | 22.6344 | 22.6344 | 0 | 22.6344
|  | 20.5176 | 0 | 20.5176 | 20.8664 | 0 | 20.8664 | 21.3293 | 0 | 21.3293 | 21.969 | 0 | 21.969 | 22.6862 | 0 | 22.6862 | 22.8807 | 0 | 22.8807 | 23.5224 | 0 | 23.5224 | 24.4104 | 0 | 24.4104 | 25.0234 | 0 | 25.0234 | 26.0857 | 0 | 26.0857 | 27.1896 | 0 | 27.1896 | 27.1896 | 0 | 27.1896 | 27.1896 | 0 | 27.1896 | 27.1896 | 0 | 27.1896 | 27.1896 | 0 | 27.1896
|  | 27.3266 | 0 | 27.3266 | 27.791 | 0 | 27.791 | 28.4075 | 0 | 28.4075 | 29.2596 | 0 | 29.2596 | 30.2147 | 0 | 30.2147 | 30.4738 | 0 | 30.4738 | 31.3285 | 0 | 31.3285 | 32.5112 | 0 | 32.5112 | 33.3276 | 0 | 33.3276 | 34.7424 | 0 | 34.7424 | 36.2126 | 0 | 36.2126 | 36.2126 | 0 | 36.2126 | 36.2126 | 0 | 36.2126 | 36.2126 | 0 | 36.2126 | 36.2126 | 0 | 36.2126
|  | 29.2371 | 0 | 29.2371 | 29.734 | 0 | 29.734 | 30.3936 | 0 | 30.3936 | 31.3052 | 0 | 31.3052 | 32.3271 | 0 | 32.3271 | 32.6044 | 0 | 32.6044 | 33.5188 | 0 | 33.5188 | 34.7842 | 0 | 34.7842 | 35.6577 | 0 | 35.6577 | 37.1714 | 0 | 37.1714 | 38.7444 | 0 | 38.7444 | 38.7444 | 0 | 38.7444 | 38.7444 | 0 | 38.7444 | 38.7444 | 0 | 38.7444 | 38.7444 | 0 | 38.7444
|  | 27.5679 | 0 | 27.5679 | 28.0365 | 0 | 28.0365 | 28.6585 | 0 | 28.6585 | 29.518 | 0 | 29.518 | 30.4816 | 0 | 30.4816 | 30.743 | 0 | 30.743 | 31.6052 | 0 | 31.6052 | 32.7983 | 0 | 32.7983 | 33.622 | 0 | 33.622 | 35.0493 | 0 | 35.0493 | 36.5325 | 0 | 36.5325 | 36.5325 | 0 | 36.5325 | 36.5325 | 0 | 36.5325 | 36.5325 | 0 | 36.5325 | 36.5325 | 0 | 36.5325
|  | 25.3353 | 0 | 25.3353 | 25.7659 | 0 | 25.7659 | 26.3375 | 0 | 26.3375 | 27.1274 | 0 | 27.1274 | 28.013 | 0 | 28.013 | 28.2532 | 0 | 28.2532 | 29.0456 | 0 | 29.0456 | 30.1421 | 0 | 30.1421 | 30.8991 | 0 | 30.8991 | 32.2108 | 0 | 32.2108 | 33.5739 | 0 | 33.5739 | 33.5739 | 0 | 33.5739 | 33.5739 | 0 | 33.5739 | 33.5739 | 0 | 33.5739 | 33.5739 | 0 | 33.5739
|  | 21.8003 | 0 | 21.8003 | 22.1708 | 0 | 22.1708 | 22.6627 | 0 | 22.6627 | 23.3424 | 0 | 23.3424 | 24.1044 | 0 | 24.1044 | 24.3111 | 0 | 24.3111 | 24.9929 | 0 | 24.9929 | 25.9364 | 0 | 25.9364 | 26.5877 | 0 | 26.5877 | 27.7164 | 0 | 27.7164 | 28.8893 | 0 | 28.8893 | 28.8893 | 0 | 28.8893 | 28.8893 | 0 | 28.8893 | 28.8893 | 0 | 28.8893 | 28.8893 | 0 | 28.8893
|  | 18.0216 | 0 | 18.0216 | 18.3279 | 0 | 18.3279 | 18.7345 | 0 | 18.7345 | 19.2964 | 0 | 19.2964 | 19.9263 | 0 | 19.9263 | 20.0972 | 0 | 20.0972 | 20.6608 | 0 | 20.6608 | 21.4408 | 0 | 21.4408 | 21.9792 | 0 | 21.9792 | 22.9123 | 0 | 22.9123 | 23.8819 | 0 | 23.8819 | 23.8819 | 0 | 23.8819 | 23.8819 | 0 | 23.8819 | 23.8819 | 0 | 23.8819 | 23.8819 | 0 | 23.8819
|  | 16.0958 | 0 | 16.0958 | 16.3694 | 0 | 16.3694 | 16.7325 | 0 | 16.7325 | 17.2344 | 0 | 17.2344 | 17.797 | 0 | 17.797 | 17.9496 | 0 | 17.9496 | 18.453 | 0 | 18.453 | 19.1496 | 0 | 19.1496 | 19.6305 | 0 | 19.6305 | 20.4639 | 0 | 20.4639 | 21.3299 | 0 | 21.3299 | 21.3299 | 0 | 21.3299 | 21.3299 | 0 | 21.3299 | 21.3299 | 0 | 21.3299 | 21.3299 | 0 | 21.3299
|  | 14.4534 | 0 | 14.4534 | 14.699 | 0 | 14.699 | 15.0251 | 0 | 15.0251 | 15.4758 | 0 | 15.4758 | 15.9809 | 0 | 15.9809 | 16.118 | 0 | 16.118 | 16.57 | 0 | 16.57 | 17.1956 | 0 | 17.1956 | 17.6274 | 0 | 17.6274 | 18.3757 | 0 | 18.3757 | 19.1533 | 0 | 19.1533 | 19.1533 | 0 | 19.1533 | 19.1533 | 0 | 19.1533 | 19.1533 | 0 | 19.1533 | 19.1533 | 0 | 19.1533
|  | 14.0602 | 0 | 14.0602 | 14.2991 | 0 | 14.2991 | 14.6164 | 0 | 14.6164 | 15.0548 | 0 | 15.0548 | 15.5462 | 0 | 15.5462 | 15.6795 | 0 | 15.6795 | 16.1193 | 0 | 16.1193 | 16.7278 | 0 | 16.7278 | 17.1479 | 0 | 17.1479 | 17.8758 | 0 | 17.8758 | 18.6323 | 0 | 18.6323 | 18.6323 | 0 | 18.6323 | 18.6323 | 0 | 18.6323 | 18.6323 | 0 | 18.6323 | 18.6323 | 0 | 18.6323
|  | 13.5556 | 0 | 13.5556 | 13.786 | 0 | 13.786 | 14.0919 | 0 | 14.0919 | 14.5145 | 0 | 14.5145 | 14.9883 | 0 | 14.9883 | 15.1169 | 0 | 15.1169 | 15.5408 | 0 | 15.5408 | 16.1275 | 0 | 16.1275 | 16.5325 | 0 | 16.5325 | 17.2343 | 0 | 17.2343 | 17.9637 | 0 | 17.9637 | 17.9637 | 0 | 17.9637 | 17.9637 | 0 | 17.9637 | 17.9637 | 0 | 17.9637 | 17.9637 | 0 | 17.9637
|  | 12.6142 | 0 | 12.6142 | 12.8285 | 0 | 12.8285 | 13.1131 | 0 | 13.1131 | 13.5064 | 0 | 13.5064 | 13.9473 | 0 | 13.9473 | 14.067 | 0 | 14.067 | 14.4615 | 0 | 14.4615 | 15.0074 | 0 | 15.0074 | 15.3843 | 0 | 15.3843 | 16.0374 | 0 | 16.0374 | 16.716 | 0 | 16.716 | 16.716 | 0 | 16.716 | 16.716 | 0 | 16.716 | 16.716 | 0 | 16.716 | 16.716 | 0 | 16.716
|  | 12.8882 | 0 | 12.8882 | 13.1073 | 0 | 13.1073 | 13.3981 | 0 | 13.3981 | 13.7999 | 0 | 13.7999 | 14.2504 | 0 | 14.2504 | 14.3726 | 0 | 14.3726 | 14.7757 | 0 | 14.7757 | 15.3335 | 0 | 15.3335 | 15.7185 | 0 | 15.7185 | 16.3858 | 0 | 16.3858 | 17.0792 | 0 | 17.0792 | 17.0792 | 0 | 17.0792 | 17.0792 | 0 | 17.0792 | 17.0792 | 0 | 17.0792 | 17.0792 | 0 | 17.0792
|  | 15.1611 | 0 | 15.1611 | 15.4187 | 0 | 15.4187 | 15.7608 | 0 | 15.7608 | 16.2335 | 0 | 16.2335 | 16.7634 | 0 | 16.7634 | 16.9072 | 0 | 16.9072 | 17.3814 | 0 | 17.3814 | 18.0375 | 0 | 18.0375 | 18.4905 | 0 | 18.4905 | 19.2754 | 0 | 19.2754 | 20.0911 | 0 | 20.0911 | 20.0911 | 0 | 20.0911 | 20.0911 | 0 | 20.0911 | 20.0911 | 0 | 20.0911 | 20.0911 | 0 | 20.0911
|  | 19.276 | 0 | 19.276 | 19.6036 | 0 | 19.6036 | 20.0385 | 0 | 20.0385 | 20.6395 | 0 | 20.6395 | 21.3133 | 0 | 21.3133 | 21.496 | 0 | 21.496 | 22.0989 | 0 | 22.0989 | 22.9332 | 0 | 22.9332 | 23.5091 | 0 | 23.5091 | 24.5071 | 0 | 24.5071 | 25.5442 | 0 | 25.5442 | 25.5442 | 0 | 25.5442 | 25.5442 | 0 | 25.5442 | 25.5442 | 0 | 25.5442 | 25.5442 | 0 | 25.5442
|  | 21.0953 | 0 | 21.0953 | 21.4539 | 0 | 21.4539 | 21.9298 | 0 | 21.9298 | 22.5876 | 0 | 22.5876 | 23.3249 | 0 | 23.3249 | 23.5249 | 0 | 23.5249 | 24.1847 | 0 | 24.1847 | 25.0977 | 0 | 25.0977 | 25.728 | 0 | 25.728 | 26.8202 | 0 | 26.8202 | 27.9551 | 0 | 27.9551 | 27.9551 | 0 | 27.9551 | 27.9551 | 0 | 27.9551 | 27.9551 | 0 | 27.9551 | 27.9551 | 0 | 27.9551
|  | 20.0188 | 0 | 20.0188 | 20.359 | 0 | 20.359 | 20.8107 | 0 | 20.8107 | 21.4349 | 0 | 21.4349 | 22.1346 | 0 | 22.1346 | 22.3244 | 0 | 22.3244 | 22.9505 | 0 | 22.9505 | 23.8169 | 0 | 23.8169 | 24.415 | 0 | 24.415 | 25.4515 | 0 | 25.4515 | 26.5285 | 0 | 26.5285 | 26.5285 | 0 | 26.5285 | 26.5285 | 0 | 26.5285 | 26.5285 | 0 | 26.5285 | 26.5285 | 0 | 26.5285
|  | 20.1466 | 0 | 20.1466 | 20.489 | 0 | 20.489 | 20.9435 | 0 | 20.9435 | 21.5717 | 0 | 21.5717 | 22.2759 | 0 | 22.2759 | 22.4669 | 0 | 22.4669 | 23.097 | 0 | 23.097 | 23.969 | 0 | 23.969 | 24.5709 | 0 | 24.5709 | 25.614 | 0 | 25.614 | 26.6979 | 0 | 26.6979 | 26.6979 | 0 | 26.6979 | 26.6979 | 0 | 26.6979 | 26.6979 | 0 | 26.6979 | 26.6979 | 0 | 26.6979
|  | 19.7141 | 0 | 19.7141 | 20.0492 | 0 | 20.0492 | 20.4939 | 0 | 20.4939 | 21.1086 | 0 | 21.1086 | 21.7977 | 0 | 21.7977 | 21.9846 | 0 | 21.9846 | 22.6012 | 0 | 22.6012 | 23.4544 | 0 | 23.4544 | 24.0434 | 0 | 24.0434 | 25.0641 | 0 | 25.0641 | 26.1247 | 0 | 26.1247 | 26.1247 | 0 | 26.1247 | 26.1247 | 0 | 26.1247 | 26.1247 | 0 | 26.1247 | 26.1247 | 0 | 26.1247
|  | 18.6925 | 0 | 18.6925 | 19.0102 | 0 | 19.0102 | 19.4319 | 0 | 19.4319 | 20.0148 | 0 | 20.0148 | 20.6681 | 0 | 20.6681 | 20.8454 | 0 | 20.8454 | 21.43 | 0 | 21.43 | 22.239 | 0 | 22.239 | 22.7975 | 0 | 22.7975 | 23.7653 | 0 | 23.7653 | 24.771 | 0 | 24.771 | 24.771 | 0 | 24.771 | 24.771 | 0 | 24.771 | 24.771 | 0 | 24.771 | 24.771 | 0 | 24.771
|  | 19.1717 | 0 | 19.1717 | 19.4975 | 0 | 19.4975 | 19.9301 | 0 | 19.9301 | 20.5279 | 0 | 20.5279 | 21.198 | 0 | 21.198 | 21.3798 | 0 | 21.3798 | 21.9794 | 0 | 21.9794 | 22.8091 | 0 | 22.8091 | 23.3819 | 0 | 23.3819 | 24.3745 | 0 | 24.3745 | 25.406 | 0 | 25.406 | 25.406 | 0 | 25.406 | 25.406 | 0 | 25.406 | 25.406 | 0 | 25.406 | 25.406 | 0 | 25.406
|  | 19.1758 | 0 | 19.1758 | 19.5017 | 0 | 19.5017 | 19.9344 | 0 | 19.9344 | 20.5323 | 0 | 20.5323 | 21.2025 | 0 | 21.2025 | 21.3843 | 0 | 21.3843 | 21.9841 | 0 | 21.9841 | 22.814 | 0 | 22.814 | 23.3869 | 0 | 23.3869 | 24.3797 | 0 | 24.3797 | 25.4114 | 0 | 25.4114 | 25.4114 | 0 | 25.4114 | 25.4114 | 0 | 25.4114 | 25.4114 | 0 | 25.4114 | 25.4114 | 0 | 25.4114
|  | 18.0643 | 0 | 18.0643 | 18.3713 | 0 | 18.3713 | 18.7789 | 0 | 18.7789 | 19.3421 | 0 | 19.3421 | 19.9735 | 0 | 19.9735 | 20.1448 | 0 | 20.1448 | 20.7098 | 0 | 20.7098 | 21.4916 | 0 | 21.4916 | 22.0313 | 0 | 22.0313 | 22.9665 | 0 | 22.9665 | 23.9384 | 0 | 23.9384 | 23.9384 | 0 | 23.9384 | 23.9384 | 0 | 23.9384 | 23.9384 | 0 | 23.9384 | 23.9384 | 0 | 23.9384
|  | 18.0818 | 0 | 18.0818 | 18.3891 | 0 | 18.3891 | 18.7971 | 0 | 18.7971 | 19.3609 | 0 | 19.3609 | 19.9929 | 0 | 19.9929 | 20.1643 | 0 | 20.1643 | 20.7299 | 0 | 20.7299 | 21.5124 | 0 | 21.5124 | 22.0527 | 0 | 22.0527 | 22.9888 | 0 | 22.9888 | 23.9617 | 0 | 23.9617 | 23.9617 | 0 | 23.9617 | 23.9617 | 0 | 23.9617 | 23.9617 | 0 | 23.9617 | 23.9617 | 0 | 23.9617
|  | 23.825 | 0 | 23.825 | 24.23 | 0 | 24.23 | 24.7675 | 0 | 24.7675 | 25.5104 | 0 | 25.5104 | 26.3431 | 0 | 26.3431 | 26.569 | 0 | 26.569 | 27.3142 | 0 | 27.3142 | 28.3453 | 0 | 28.3453 | 29.0571 | 0 | 29.0571 | 30.2907 | 0 | 30.2907 | 31.5725 | 0 | 31.5725 | 31.5725 | 0 | 31.5725 | 31.5725 | 0 | 31.5725 | 31.5725 | 0 | 31.5725 | 31.5725 | 0 | 31.5725
|  | 28.7252 | 0 | 28.7252 | 29.2134 | 0 | 29.2134 | 29.8615 | 0 | 29.8615 | 30.7572 | 0 | 30.7572 | 31.7612 | 0 | 31.7612 | 32.0336 | 0 | 32.0336 | 32.932 | 0 | 32.932 | 34.1752 | 0 | 34.1752 | 35.0334 | 0 | 35.0334 | 36.5206 | 0 | 36.5206 | 38.0661 | 0 | 38.0661 | 38.0661 | 0 | 38.0661 | 38.0661 | 0 | 38.0661 | 38.0661 | 0 | 38.0661 | 38.0661 | 0 | 38.0661
|  | 30.1633 | 0 | 30.1633 | 30.6759 | 0 | 30.6759 | 31.3564 | 0 | 31.3564 | 32.2969 | 0 | 32.2969 | 33.3512 | 0 | 33.3512 | 33.6372 | 0 | 33.6372 | 34.5806 | 0 | 34.5806 | 35.8861 | 0 | 35.8861 | 36.7873 | 0 | 36.7873 | 38.3489 | 0 | 38.3489 | 39.9718 | 0 | 39.9718 | 39.9718 | 0 | 39.9718 | 39.9718 | 0 | 39.9718 | 39.9718 | 0 | 39.9718 | 39.9718 | 0 | 39.9718
|  | 27.9377 | 0 | 27.9377 | 28.4125 | 0 | 28.4125 | 29.0428 | 0 | 29.0428 | 29.9139 | 0 | 29.9139 | 30.8904 | 0 | 30.8904 | 31.1553 | 0 | 31.1553 | 32.0291 | 0 | 32.0291 | 33.2382 | 0 | 33.2382 | 34.0729 | 0 | 34.0729 | 35.5194 | 0 | 35.5194 | 37.0225 | 0 | 37.0225 | 37.0225 | 0 | 37.0225 | 37.0225 | 0 | 37.0225 | 37.0225 | 0 | 37.0225 | 37.0225 | 0 | 37.0225
|  | 25.5371 | 0 | 25.5371 | 25.9711 | 0 | 25.9711 | 26.5473 | 0 | 26.5473 | 27.3435 | 0 | 27.3435 | 28.2361 | 0 | 28.2361 | 28.4783 | 0 | 28.4783 | 29.277 | 0 | 29.277 | 30.3822 | 0 | 30.3822 | 31.1452 | 0 | 31.1452 | 32.4673 | 0 | 32.4673 | 33.8413 | 0 | 33.8413 | 33.8413 | 0 | 33.8413 | 33.8413 | 0 | 33.8413 | 33.8413 | 0 | 33.8413 | 33.8413 | 0 | 33.8413
|  | 22.2651 | 0 | 22.2651 | 22.6435 | 0 | 22.6435 | 23.1459 | 0 | 23.1459 | 23.8401 | 0 | 23.8401 | 24.6183 | 0 | 24.6183 | 24.8294 | 0 | 24.8294 | 25.5258 | 0 | 25.5258 | 26.4894 | 0 | 26.4894 | 27.1546 | 0 | 27.1546 | 28.3074 | 0 | 28.3074 | 29.5053 | 0 | 29.5053 | 29.5053 | 0 | 29.5053 | 29.5053 | 0 | 29.5053 | 29.5053 | 0 | 29.5053 | 29.5053 | 0 | 29.5053
|  | 18.5232 | 0 | 18.5232 | 18.838 | 0 | 18.838 | 19.2559 | 0 | 19.2559 | 19.8335 | 0 | 19.8335 | 20.4809 | 0 | 20.4809 | 20.6565 | 0 | 20.6565 | 21.2359 | 0 | 21.2359 | 22.0376 | 0 | 22.0376 | 22.591 | 0 | 22.591 | 23.55 | 0 | 23.55 | 24.5466 | 0 | 24.5466 | 24.5466 | 0 | 24.5466 | 24.5466 | 0 | 24.5466 | 24.5466 | 0 | 24.5466 | 24.5466 | 0 | 24.5466
|  | 16.4137 | 0 | 16.4137 | 16.6927 | 0 | 16.6927 | 17.063 | 0 | 17.063 | 17.5748 | 0 | 17.5748 | 18.1485 | 0 | 18.1485 | 18.3041 | 0 | 18.3041 | 18.8175 | 0 | 18.8175 | 19.5279 | 0 | 19.5279 | 20.0183 | 0 | 20.0183 | 20.8681 | 0 | 20.8681 | 21.7512 | 0 | 21.7512 | 21.7512 | 0 | 21.7512 | 21.7512 | 0 | 21.7512 | 21.7512 | 0 | 21.7512 | 21.7512 | 0 | 21.7512
|  | 15.0816 | 0 | 15.0816 | 15.3379 | 0 | 15.3379 | 15.6782 | 0 | 15.6782 | 16.1484 | 0 | 16.1484 | 16.6756 | 0 | 16.6756 | 16.8186 | 0 | 16.8186 | 17.2902 | 0 | 17.2902 | 17.943 | 0 | 17.943 | 18.3936 | 0 | 18.3936 | 19.1744 | 0 | 19.1744 | 19.9858 | 0 | 19.9858 | 19.9858 | 0 | 19.9858 | 19.9858 | 0 | 19.9858 | 19.9858 | 0 | 19.9858 | 19.9858 | 0 | 19.9858
|  | 14.5928 | 0 | 14.5928 | 14.8408 | 0 | 14.8408 | 15.1701 | 0 | 15.1701 | 15.625 | 0 | 15.625 | 16.1351 | 0 | 16.1351 | 16.2735 | 0 | 16.2735 | 16.7299 | 0 | 16.7299 | 17.3615 | 0 | 17.3615 | 17.7974 | 0 | 17.7974 | 18.553 | 0 | 18.553 | 19.3381 | 0 | 19.3381 | 19.3381 | 0 | 19.3381 | 19.3381 | 0 | 19.3381 | 19.3381 | 0 | 19.3381 | 19.3381 | 0 | 19.3381
|  | 13.9037 | 0 | 13.9037 | 14.14 | 0 | 14.14 | 14.4537 | 0 | 14.4537 | 14.8872 | 0 | 14.8872 | 15.3732 | 0 | 15.3732 | 15.505 | 0 | 15.505 | 15.9399 | 0 | 15.9399 | 16.5416 | 0 | 16.5416 | 16.957 | 0 | 16.957 | 17.6769 | 0 | 17.6769 | 18.4249 | 0 | 18.4249 | 18.4249 | 0 | 18.4249 | 18.4249 | 0 | 18.4249 | 18.4249 | 0 | 18.4249 | 18.4249 | 0 | 18.4249
|  | 13.5863 | 0 | 13.5863 | 13.8172 | 0 | 13.8172 | 14.1237 | 0 | 14.1237 | 14.5473 | 0 | 14.5473 | 15.0222 | 0 | 15.0222 | 15.151 | 0 | 15.151 | 15.576 | 0 | 15.576 | 16.164 | 0 | 16.164 | 16.5699 | 0 | 16.5699 | 17.2733 | 0 | 17.2733 | 18.0043 | 0 | 18.0043 | 18.0043 | 0 | 18.0043 | 18.0043 | 0 | 18.0043 | 18.0043 | 0 | 18.0043 | 18.0043 | 0 | 18.0043
|  | 14.002 | 0 | 14.002 | 14.24 | 0 | 14.24 | 14.5559 | 0 | 14.5559 | 14.9924 | 0 | 14.9924 | 15.4819 | 0 | 15.4819 | 15.6146 | 0 | 15.6146 | 16.0525 | 0 | 16.0525 | 16.6586 | 0 | 16.6586 | 17.0769 | 0 | 17.0769 | 17.8018 | 0 | 17.8018 | 18.5552 | 0 | 18.5552 | 18.5552 | 0 | 18.5552 | 18.5552 | 0 | 18.5552 | 18.5552 | 0 | 18.5552 | 18.5552 | 0 | 18.5552
|  | 16.163 | 0 | 16.163 | 16.4377 | 0 | 16.4377 | 16.8024 | 0 | 16.8024 | 17.3063 | 0 | 17.3063 | 17.8713 | 0 | 17.8713 | 18.0245 | 0 | 18.0245 | 18.53 | 0 | 18.53 | 19.2296 | 0 | 19.2296 | 19.7125 | 0 | 19.7125 | 20.5493 | 0 | 20.5493 | 21.4189 | 0 | 21.4189 | 21.4189 | 0 | 21.4189 | 21.4189 | 0 | 21.4189 | 21.4189 | 0 | 21.4189 | 21.4189 | 0 | 21.4189
|  | 19.7676 | 0 | 19.7676 | 20.1036 | 0 | 20.1036 | 20.5496 | 0 | 20.5496 | 21.1659 | 0 | 21.1659 | 21.8569 | 0 | 21.8569 | 22.0443 | 0 | 22.0443 | 22.6625 | 0 | 22.6625 | 23.5181 | 0 | 23.5181 | 24.1087 | 0 | 24.1087 | 25.1321 | 0 | 25.1321 | 26.1957 | 0 | 26.1957 | 26.1957 | 0 | 26.1957 | 26.1957 | 0 | 26.1957 | 26.1957 | 0 | 26.1957 | 26.1957 | 0 | 26.1957
|  | 21.0741 | 0 | 21.0741 | 21.4323 | 0 | 21.4323 | 21.9078 | 0 | 21.9078 | 22.5649 | 0 | 22.5649 | 23.3015 | 0 | 23.3015 | 23.5013 | 0 | 23.5013 | 24.1604 | 0 | 24.1604 | 25.0725 | 0 | 25.0725 | 25.7021 | 0 | 25.7021 | 26.7932 | 0 | 26.7932 | 27.9271 | 0 | 27.9271 | 27.9271 | 0 | 27.9271 | 27.9271 | 0 | 27.9271 | 27.9271 | 0 | 27.9271 | 27.9271 | 0 | 27.9271
|  | 19.7602 | 0 | 19.7602 | 20.096 | 0 | 20.096 | 20.5419 | 0 | 20.5419 | 21.158 | 0 | 21.158 | 21.8486 | 0 | 21.8486 | 22.036 | 0 | 22.036 | 22.654 | 0 | 22.654 | 23.5093 | 0 | 23.5093 | 24.0996 | 0 | 24.0996 | 25.1227 | 0 | 25.1227 | 26.1858 | 0 | 26.1858 | 26.1858 | 0 | 26.1858 | 26.1858 | 0 | 26.1858 | 26.1858 | 0 | 26.1858 | 26.1858 | 0 | 26.1858
|  | 18.1722 | 0 | 18.1722 | 18.4811 | 0 | 18.4811 | 18.8911 | 0 | 18.8911 | 19.4577 | 0 | 19.4577 | 20.0928 | 0 | 20.0928 | 20.2651 | 0 | 20.2651 | 20.8335 | 0 | 20.8335 | 21.62 | 0 | 21.62 | 22.1629 | 0 | 22.1629 | 23.1038 | 0 | 23.1038 | 24.0815 | 0 | 24.0815 | 24.0815 | 0 | 24.0815 | 24.0815 | 0 | 24.0815 | 24.0815 | 0 | 24.0815 | 24.0815 | 0 | 24.0815
|  | 17.2843 | 0 | 17.2843 | 17.5781 | 0 | 17.5781 | 17.9681 | 0 | 17.9681 | 18.507 | 0 | 18.507 | 19.1111 | 0 | 19.1111 | 19.275 | 0 | 19.275 | 19.8156 | 0 | 19.8156 | 20.5637 | 0 | 20.5637 | 21.0801 | 0 | 21.0801 | 21.975 | 0 | 21.975 | 22.9049 | 0 | 22.9049 | 22.9049 | 0 | 22.9049 | 22.9049 | 0 | 22.9049 | 22.9049 | 0 | 22.9049 | 22.9049 | 0 | 22.9049
|  | 16.0097 | 0 | 16.0097 | 16.2818 | 0 | 16.2818 | 16.643 | 0 | 16.643 | 17.1422 | 0 | 17.1422 | 17.7018 | 0 | 17.7018 | 17.8536 | 0 | 17.8536 | 18.3543 | 0 | 18.3543 | 19.0472 | 0 | 19.0472 | 19.5255 | 0 | 19.5255 | 20.3544 | 0 | 20.3544 | 21.2158 | 0 | 21.2158 | 21.2158 | 0 | 21.2158 | 21.2158 | 0 | 21.2158 | 21.2158 | 0 | 21.2158 | 21.2158 | 0 | 21.2158
|  | 16.0044 | 0 | 16.0044 | 16.2764 | 0 | 16.2764 | 16.6375 | 0 | 16.6375 | 17.1365 | 0 | 17.1365 | 17.6959 | 0 | 17.6959 | 17.8477 | 0 | 17.8477 | 18.3482 | 0 | 18.3482 | 19.0409 | 0 | 19.0409 | 19.5191 | 0 | 19.5191 | 20.3477 | 0 | 20.3477 | 21.2087 | 0 | 21.2087 | 21.2087 | 0 | 21.2087 | 21.2087 | 0 | 21.2087 | 21.2087 | 0 | 21.2087 | 21.2087 | 0 | 21.2087
|  | 16.605 | 0 | 16.605 | 16.8872 | 0 | 16.8872 | 17.2618 | 0 | 17.2618 | 17.7795 | 0 | 17.7795 | 18.3599 | 0 | 18.3599 | 18.5174 | 0 | 18.5174 | 19.0367 | 0 | 19.0367 | 19.7554 | 0 | 19.7554 | 20.2515 | 0 | 20.2515 | 21.1112 | 0 | 21.1112 | 22.0046 | 0 | 22.0046 | 22.0046 | 0 | 22.0046 | 22.0046 | 0 | 22.0046 | 22.0046 | 0 | 22.0046 | 22.0046 | 0 | 22.0046
|  | 18.1248 | 0 | 18.1248 | 18.4328 | 0 | 18.4328 | 18.8417 | 0 | 18.8417 | 19.4069 | 0 | 19.4069 | 20.0404 | 0 | 20.0404 | 20.2122 | 0 | 20.2122 | 20.7791 | 0 | 20.7791 | 21.5636 | 0 | 21.5636 | 22.1051 | 0 | 22.1051 | 23.0435 | 0 | 23.0435 | 24.0186 | 0 | 24.0186 | 24.0186 | 0 | 24.0186 | 24.0186 | 0 | 24.0186 | 24.0186 | 0 | 24.0186 | 24.0186 | 0 | 24.0186
|  | 19.1903 | 0 | 19.1903 | 19.5164 | 0 | 19.5164 | 19.9494 | 0 | 19.9494 | 20.5477 | 0 | 20.5477 | 21.2185 | 0 | 21.2185 | 21.4005 | 0 | 21.4005 | 22.0006 | 0 | 22.0006 | 22.8312 | 0 | 22.8312 | 23.4045 | 0 | 23.4045 | 24.3981 | 0 | 24.3981 | 25.4306 | 0 | 25.4306 | 25.4306 | 0 | 25.4306 | 25.4306 | 0 | 25.4306 | 25.4306 | 0 | 25.4306 | 25.4306 | 0 | 25.4306
|  | 22.7236 | 0 | 22.7236 | 23.1098 | 0 | 23.1098 | 23.6225 | 0 | 23.6225 | 24.331 | 0 | 24.331 | 25.1253 | 0 | 25.1253 | 25.3408 | 0 | 25.3408 | 26.0515 | 0 | 26.0515 | 27.0349 | 0 | 27.0349 | 27.7139 | 0 | 27.7139 | 28.8904 | 0 | 28.8904 | 30.1129 | 0 | 30.1129 | 30.1129 | 0 | 30.1129 | 30.1129 | 0 | 30.1129 | 30.1129 | 0 | 30.1129 | 30.1129 | 0 | 30.1129
|  | 27.8187 | 0 | 27.8187 | 28.2915 | 0 | 28.2915 | 28.9191 | 0 | 28.9191 | 29.7865 | 0 | 29.7865 | 30.7588 | 0 | 30.7588 | 31.0226 | 0 | 31.0226 | 31.8927 | 0 | 31.8927 | 33.0967 | 0 | 33.0967 | 33.9278 | 0 | 33.9278 | 35.3681 | 0 | 35.3681 | 36.8648 | 0 | 36.8648 | 36.8648 | 0 | 36.8648 | 36.8648 | 0 | 36.8648 | 36.8648 | 0 | 36.8648 | 36.8648 | 0 | 36.8648
|  | 29.9093 | 0 | 29.9093 | 30.4177 | 0 | 30.4177 | 31.0925 | 0 | 31.0925 | 32.025 | 0 | 32.025 | 33.0705 | 0 | 33.0705 | 33.3541 | 0 | 33.3541 | 34.2895 | 0 | 34.2895 | 35.584 | 0 | 35.584 | 36.4776 | 0 | 36.4776 | 38.0261 | 0 | 38.0261 | 39.6353 | 0 | 39.6353 | 39.6353 | 0 | 39.6353 | 39.6353 | 0 | 39.6353 | 39.6353 | 0 | 39.6353 | 39.6353 | 0 | 39.6353
|  | 27.9508 | 0 | 27.9508 | 28.4258 | 0 | 28.4258 | 29.0564 | 0 | 29.0564 | 29.9279 | 0 | 29.9279 | 30.9049 | 0 | 30.9049 | 31.1699 | 0 | 31.1699 | 32.0441 | 0 | 32.0441 | 33.2538 | 0 | 33.2538 | 34.0889 | 0 | 34.0889 | 35.536 | 0 | 35.536 | 37.0398 | 0 | 37.0398 | 37.0398 | 0 | 37.0398 | 37.0398 | 0 | 37.0398 | 37.0398 | 0 | 37.0398 | 37.0398 | 0 | 37.0398
|  | 25.1387 | 0 | 25.1387 | 25.5659 | 0 | 25.5659 | 26.1331 | 0 | 26.1331 | 26.9169 | 0 | 26.9169 | 27.7956 | 0 | 27.7956 | 28.034 | 0 | 28.034 | 28.8202 | 0 | 28.8202 | 29.9082 | 0 | 29.9082 | 30.6593 | 0 | 30.6593 | 31.9608 | 0 | 31.9608 | 33.3133 | 0 | 33.3133 | 33.3133 | 0 | 33.3133 | 33.3133 | 0 | 33.3133 | 33.3133 | 0 | 33.3133 | 33.3133 | 0 | 33.3133
|  | 21.8533 | 0 | 21.8533 | 22.2248 | 0 | 22.2248 | 22.7178 | 0 | 22.7178 | 23.3992 | 0 | 23.3992 | 24.163 | 0 | 24.163 | 24.3702 | 0 | 24.3702 | 25.0537 | 0 | 25.0537 | 25.9995 | 0 | 25.9995 | 26.6524 | 0 | 26.6524 | 27.7839 | 0 | 27.7839 | 28.9596 | 0 | 28.9596 | 28.9596 | 0 | 28.9596 | 28.9596 | 0 | 28.9596 | 28.9596 | 0 | 28.9596 | 28.9596 | 0 | 28.9596
|  | 18.3347 | 0 | 18.3347 | 18.6463 | 0 | 18.6463 | 19.06 | 0 | 19.06 | 19.6317 | 0 | 19.6317 | 20.2725 | 0 | 20.2725 | 20.4464 | 0 | 20.4464 | 21.0198 | 0 | 21.0198 | 21.8133 | 0 | 21.8133 | 22.3611 | 0 | 22.3611 | 23.3104 | 0 | 23.3104 | 24.2968 | 0 | 24.2968 | 24.2968 | 0 | 24.2968 | 24.2968 | 0 | 24.2968 | 24.2968 | 0 | 24.2968 | 24.2968 | 0 | 24.2968
|  | 16.6932 | 0 | 16.6932 | 16.9769 | 0 | 16.9769 | 17.3536 | 0 | 17.3536 | 17.8741 | 0 | 17.8741 | 18.4575 | 0 | 18.4575 | 18.6158 | 0 | 18.6158 | 19.1379 | 0 | 19.1379 | 19.8604 | 0 | 19.8604 | 20.3591 | 0 | 20.3591 | 21.2234 | 0 | 21.2234 | 22.1216 | 0 | 22.1216 | 22.1216 | 0 | 22.1216 | 22.1216 | 0 | 22.1216 | 22.1216 | 0 | 22.1216 | 22.1216 | 0 | 22.1216
|  | 14.6724 | 0 | 14.6724 | 14.9218 | 0 | 14.9218 | 15.2528 | 0 | 15.2528 | 15.7103 | 0 | 15.7103 | 16.2231 | 0 | 16.2231 | 16.3622 | 0 | 16.3622 | 16.8211 | 0 | 16.8211 | 17.4562 | 0 | 17.4562 | 17.8945 | 0 | 17.8945 | 18.6542 | 0 | 18.6542 | 19.4436 | 0 | 19.4436 | 19.4436 | 0 | 19.4436 | 19.4436 | 0 | 19.4436 | 19.4436 | 0 | 19.4436 | 19.4436 | 0 | 19.4436
|  | 13.9837 | 0 | 13.9837 | 14.2213 | 0 | 14.2213 | 14.5368 | 0 | 14.5368 | 14.9728 | 0 | 14.9728 | 15.4616 | 0 | 15.4616 | 15.5942 | 0 | 15.5942 | 16.0315 | 0 | 16.0315 | 16.6368 | 0 | 16.6368 | 17.0545 | 0 | 17.0545 | 17.7785 | 0 | 17.7785 | 18.5309 | 0 | 18.5309 | 18.5309 | 0 | 18.5309 | 18.5309 | 0 | 18.5309 | 18.5309 | 0 | 18.5309 | 18.5309 | 0 | 18.5309
|  | 13.1917 | 0 | 13.1917 | 13.4159 | 0 | 13.4159 | 13.7135 | 0 | 13.7135 | 14.1248 | 0 | 14.1248 | 14.5859 | 0 | 14.5859 | 14.711 | 0 | 14.711 | 15.1236 | 0 | 15.1236 | 15.6945 | 0 | 15.6945 | 16.0887 | 0 | 16.0887 | 16.7717 | 0 | 16.7717 | 17.4814 | 0 | 17.4814 | 17.4814 | 0 | 17.4814 | 17.4814 | 0 | 17.4814 | 17.4814 | 0 | 17.4814 | 17.4814 | 0 | 17.4814
|  | 12.9836 | 0 | 12.9836 | 13.2043 | 0 | 13.2043 | 13.4972 | 0 | 13.4972 | 13.9021 | 0 | 13.9021 | 14.3559 | 0 | 14.3559 | 14.479 | 0 | 14.479 | 14.8851 | 0 | 14.8851 | 15.447 | 0 | 15.447 | 15.8349 | 0 | 15.8349 | 16.5071 | 0 | 16.5071 | 17.2057 | 0 | 17.2057 | 17.2057 | 0 | 17.2057 | 17.2057 | 0 | 17.2057 | 17.2057 | 0 | 17.2057 | 17.2057 | 0 | 17.2057
|  | 13.8299 | 0 | 13.8299 | 14.065 | 0 | 14.065 | 14.377 | 0 | 14.377 | 14.8082 | 0 | 14.8082 | 15.2916 | 0 | 15.2916 | 15.4227 | 0 | 15.4227 | 15.8553 | 0 | 15.8553 | 16.4538 | 0 | 16.4538 | 16.867 | 0 | 16.867 | 17.5831 | 0 | 17.5831 | 18.3271 | 0 | 18.3271 | 18.3271 | 0 | 18.3271 | 18.3271 | 0 | 18.3271 | 18.3271 | 0 | 18.3271 | 18.3271 | 0 | 18.3271
|  | 16.2044 | 0 | 16.2044 | 16.4798 | 0 | 16.4798 | 16.8454 | 0 | 16.8454 | 17.3506 | 0 | 17.3506 | 17.917 | 0 | 17.917 | 18.0707 | 0 | 18.0707 | 18.5775 | 0 | 18.5775 | 19.2788 | 0 | 19.2788 | 19.7629 | 0 | 19.7629 | 20.6019 | 0 | 20.6019 | 21.4737 | 0 | 21.4737 | 21.4737 | 0 | 21.4737 | 21.4737 | 0 | 21.4737 | 21.4737 | 0 | 21.4737 | 21.4737 | 0 | 21.4737
|  | 20.0046 | 0 | 20.0046 | 20.3446 | 0 | 20.3446 | 20.796 | 0 | 20.796 | 21.4197 | 0 | 21.4197 | 22.1189 | 0 | 22.1189 | 22.3086 | 0 | 22.3086 | 22.9343 | 0 | 22.9343 | 23.8001 | 0 | 23.8001 | 24.3978 | 0 | 24.3978 | 25.4335 | 0 | 25.4335 | 26.5098 | 0 | 26.5098 | 26.5098 | 0 | 26.5098 | 26.5098 | 0 | 26.5098 | 26.5098 | 0 | 26.5098 | 26.5098 | 0 | 26.5098
|  | 20.9319 | 0 | 20.9319 | 21.2877 | 0 | 21.2877 | 21.7599 | 0 | 21.7599 | 22.4126 | 0 | 22.4126 | 23.1442 | 0 | 23.1442 | 23.3427 | 0 | 23.3427 | 23.9973 | 0 | 23.9973 | 24.9033 | 0 | 24.9033 | 25.5287 | 0 | 25.5287 | 26.6124 | 0 | 26.6124 | 27.7386 | 0 | 27.7386 | 27.7386 | 0 | 27.7386 | 27.7386 | 0 | 27.7386 | 27.7386 | 0 | 27.7386 | 27.7386 | 0 | 27.7386
|  | 18.4382 | 0 | 18.4382 | 18.7516 | 0 | 18.7516 | 19.1676 | 0 | 19.1676 | 19.7425 | 0 | 19.7425 | 20.3869 | 0 | 20.3869 | 20.5618 | 0 | 20.5618 | 21.1384 | 0 | 21.1384 | 21.9365 | 0 | 21.9365 | 22.4873 | 0 | 22.4873 | 23.442 | 0 | 23.442 | 24.434 | 0 | 24.434 | 24.434 | 0 | 24.434 | 24.434 | 0 | 24.434 | 24.434 | 0 | 24.434 | 24.434 | 0 | 24.434
|  | 17.5401 | 0 | 17.5401 | 17.8382 | 0 | 17.8382 | 18.2339 | 0 | 18.2339 | 18.7808 | 0 | 18.7808 | 19.3939 | 0 | 19.3939 | 19.5602 | 0 | 19.5602 | 20.1088 | 0 | 20.1088 | 20.8679 | 0 | 20.8679 | 21.3919 | 0 | 21.3919 | 22.3001 | 0 | 22.3001 | 23.2438 | 0 | 23.2438 | 23.2438 | 0 | 23.2438 | 23.2438 | 0 | 23.2438 | 23.2438 | 0 | 23.2438 | 23.2438 | 0 | 23.2438
|  | 17.0595 | 0 | 17.0595 | 17.3495 | 0 | 17.3495 | 17.7344 | 0 | 17.7344 | 18.2663 | 0 | 18.2663 | 18.8625 | 0 | 18.8625 | 19.0243 | 0 | 19.0243 | 19.5578 | 0 | 19.5578 | 20.2962 | 0 | 20.2962 | 20.8059 | 0 | 20.8059 | 21.6891 | 0 | 21.6891 | 22.607 | 0 | 22.607 | 22.607 | 0 | 22.607 | 22.607 | 0 | 22.607 | 22.607 | 0 | 22.607 | 22.607 | 0 | 22.607
|  | 16.1808 | 0 | 16.1808 | 16.4558 | 0 | 16.4558 | 16.8209 | 0 | 16.8209 | 17.3254 | 0 | 17.3254 | 17.891 | 0 | 17.891 | 18.0444 | 0 | 18.0444 | 18.5505 | 0 | 18.5505 | 19.2508 | 0 | 19.2508 | 19.7342 | 0 | 19.7342 | 20.572 | 0 | 20.572 | 21.4425 | 0 | 21.4425 | 21.4425 | 0 | 21.4425 | 21.4425 | 0 | 21.4425 | 21.4425 | 0 | 21.4425 | 21.4425 | 0 | 21.4425
|  | 15.9668 | 0 | 15.9668 | 16.2382 | 0 | 16.2382 | 16.5985 | 0 | 16.5985 | 17.0963 | 0 | 17.0963 | 17.6544 | 0 | 17.6544 | 17.8058 | 0 | 17.8058 | 18.3051 | 0 | 18.3051 | 18.9962 | 0 | 18.9962 | 19.4732 | 0 | 19.4732 | 20.2999 | 0 | 20.2999 | 21.159 | 0 | 21.159 | 21.159 | 0 | 21.159 | 21.159 | 0 | 21.159 | 21.159 | 0 | 21.159 | 21.159 | 0 | 21.159
|  | 16.4717 | 0 | 16.4717 | 16.7516 | 0 | 16.7516 | 17.1233 | 0 | 17.1233 | 17.6368 | 0 | 17.6368 | 18.2126 | 0 | 18.2126 | 18.3688 | 0 | 18.3688 | 18.8839 | 0 | 18.8839 | 19.5968 | 0 | 19.5968 | 20.0889 | 0 | 20.0889 | 20.9417 | 0 | 20.9417 | 21.8279 | 0 | 21.8279 | 21.8279 | 0 | 21.8279 | 21.8279 | 0 | 21.8279 | 21.8279 | 0 | 21.8279 | 21.8279 | 0 | 21.8279
|  | 16.8345 | 0 | 16.8345 | 17.1206 | 0 | 17.1206 | 17.5004 | 0 | 17.5004 | 18.0253 | 0 | 18.0253 | 18.6137 | 0 | 18.6137 | 18.7733 | 0 | 18.7733 | 19.2998 | 0 | 19.2998 | 20.0284 | 0 | 20.0284 | 20.5314 | 0 | 20.5314 | 21.403 | 0 | 21.403 | 22.3087 | 0 | 22.3087 | 22.3087 | 0 | 22.3087 | 22.3087 | 0 | 22.3087 | 22.3087 | 0 | 22.3087 | 22.3087 | 0 | 22.3087
|  | 17.1626 | 0 | 17.1626 | 17.4542 | 0 | 17.4542 | 17.8415 | 0 | 17.8415 | 18.3766 | 0 | 18.3766 | 18.9765 | 0 | 18.9765 | 19.1392 | 0 | 19.1392 | 19.676 | 0 | 19.676 | 20.4188 | 0 | 20.4188 | 20.9315 | 0 | 20.9315 | 21.8201 | 0 | 21.8201 | 22.7435 | 0 | 22.7435 | 22.7435 | 0 | 22.7435 | 22.7435 | 0 | 22.7435 | 22.7435 | 0 | 22.7435 | 22.7435 | 0 | 22.7435
|  | 19.6293 | 0 | 19.6293 | 19.9629 | 0 | 19.9629 | 20.4058 | 0 | 20.4058 | 21.0178 | 0 | 21.0178 | 21.7039 | 0 | 21.7039 | 21.8901 | 0 | 21.8901 | 22.504 | 0 | 22.504 | 23.3535 | 0 | 23.3535 | 23.94 | 0 | 23.94 | 24.9563 | 0 | 24.9563 | 26.0124 | 0 | 26.0124 | 26.0124 | 0 | 26.0124 | 26.0124 | 0 | 26.0124 | 26.0124 | 0 | 26.0124 | 26.0124 | 0 | 26.0124
|  | 26.2105 | 0 | 26.2105 | 26.6559 | 0 | 26.6559 | 27.2473 | 0 | 27.2473 | 28.0645 | 0 | 28.0645 | 28.9806 | 0 | 28.9806 | 29.2292 | 0 | 29.2292 | 30.0489 | 0 | 30.0489 | 31.1833 | 0 | 31.1833 | 31.9664 | 0 | 31.9664 | 33.3234 | 0 | 33.3234 | 34.7336 | 0 | 34.7336 | 34.7336 | 0 | 34.7336 | 34.7336 | 0 | 34.7336 | 34.7336 | 0 | 34.7336 | 34.7336 | 0 | 34.7336
|  | 29.0071 | 0 | 29.0071 | 29.5001 | 0 | 29.5001 | 30.1545 | 0 | 30.1545 | 31.059 | 0 | 31.059 | 32.0728 | 0 | 32.0728 | 32.3479 | 0 | 32.3479 | 33.2551 | 0 | 33.2551 | 34.5105 | 0 | 34.5105 | 35.3772 | 0 | 35.3772 | 36.879 | 0 | 36.879 | 38.4396 | 0 | 38.4396 | 38.4396 | 0 | 38.4396 | 38.4396 | 0 | 38.4396 | 38.4396 | 0 | 38.4396 | 38.4396 | 0 | 38.4396
|  | 28.1191 | 0 | 28.1191 | 28.597 | 0 | 28.597 | 29.2314 | 0 | 29.2314 | 30.1082 | 0 | 30.1082 | 31.091 | 0 | 31.091 | 31.3577 | 0 | 31.3577 | 32.2371 | 0 | 32.2371 | 33.4541 | 0 | 33.4541 | 34.2942 | 0 | 34.2942 | 35.7501 | 0 | 35.7501 | 37.2629 | 0 | 37.2629 | 37.2629 | 0 | 37.2629 | 37.2629 | 0 | 37.2629 | 37.2629 | 0 | 37.2629 | 37.2629 | 0 | 37.2629
|  | 26.4413 | 0 | 26.4413 | 26.8907 | 0 | 26.8907 | 27.4873 | 0 | 27.4873 | 28.3117 | 0 | 28.3117 | 29.2359 | 0 | 29.2359 | 29.4866 | 0 | 29.4866 | 30.3136 | 0 | 30.3136 | 31.458 | 0 | 31.458 | 32.2479 | 0 | 32.2479 | 33.6169 | 0 | 33.6169 | 35.0395 | 0 | 35.0395 | 35.0395 | 0 | 35.0395 | 35.0395 | 0 | 35.0395 | 35.0395 | 0 | 35.0395 | 35.0395 | 0 | 35.0395
|  | 22.9516 | 0 | 22.9516 | 23.3416 | 0 | 23.3416 | 23.8595 | 0 | 23.8595 | 24.5751 | 0 | 24.5751 | 25.3773 | 0 | 25.3773 | 25.5949 | 0 | 25.5949 | 26.3128 | 0 | 26.3128 | 27.3061 | 0 | 27.3061 | 27.9918 | 0 | 27.9918 | 29.1801 | 0 | 29.1801 | 30.415 | 0 | 30.415 | 30.415 | 0 | 30.415 | 30.415 | 0 | 30.415 | 30.415 | 0 | 30.415 | 30.415 | 0 | 30.415
|  | 19.0791 | 0 | 19.0791 | 19.4034 | 0 | 19.4034 | 19.8339 | 0 | 19.8339 | 20.4287 | 0 | 20.4287 | 21.0956 | 0 | 21.0956 | 21.2765 | 0 | 21.2765 | 21.8732 | 0 | 21.8732 | 22.699 | 0 | 22.699 | 23.269 | 0 | 23.269 | 24.2568 | 0 | 24.2568 | 25.2833 | 0 | 25.2833 | 25.2833 | 0 | 25.2833 | 25.2833 | 0 | 25.2833 | 25.2833 | 0 | 25.2833 | 25.2833 | 0 | 25.2833
|  | 16.8986 | 0 | 16.8986 | 17.1858 | 0 | 17.1858 | 17.567 | 0 | 17.567 | 18.0939 | 0 | 18.0939 | 18.6846 | 0 | 18.6846 | 18.8448 | 0 | 18.8448 | 19.3733 | 0 | 19.3733 | 20.1047 | 0 | 20.1047 | 20.6096 | 0 | 20.6096 | 21.4845 | 0 | 21.4845 | 22.3937 | 0 | 22.3937 | 22.3937 | 0 | 22.3937 | 22.3937 | 0 | 22.3937 | 22.3937 | 0 | 22.3937 | 22.3937 | 0 | 22.3937
|  | 15.2442 | 0 | 15.2442 | 15.5033 | 0 | 15.5033 | 15.8473 | 0 | 15.8473 | 16.3226 | 0 | 16.3226 | 16.8554 | 0 | 16.8554 | 17 | 0 | 17 | 17.4767 | 0 | 17.4767 | 18.1365 | 0 | 18.1365 | 18.5919 | 0 | 18.5919 | 19.3812 | 0 | 19.3812 | 20.2014 | 0 | 20.2014 | 20.2014 | 0 | 20.2014 | 20.2014 | 0 | 20.2014 | 20.2014 | 0 | 20.2014 | 20.2014 | 0 | 20.2014
|  | 14.5214 | 0 | 14.5214 | 14.7682 | 0 | 14.7682 | 15.0959 | 0 | 15.0959 | 15.5486 | 0 | 15.5486 | 16.0562 | 0 | 16.0562 | 16.1939 | 0 | 16.1939 | 16.648 | 0 | 16.648 | 17.2765 | 0 | 17.2765 | 17.7104 | 0 | 17.7104 | 18.4622 | 0 | 18.4622 | 19.2435 | 0 | 19.2435 | 19.2435 | 0 | 19.2435 | 19.2435 | 0 | 19.2435 | 19.2435 | 0 | 19.2435 | 19.2435 | 0 | 19.2435
|  | 13.2618 | 0 | 13.2618 | 13.4872 | 0 | 13.4872 | 13.7864 | 0 | 13.7864 | 14.1999 | 0 | 14.1999 | 14.6634 | 0 | 14.6634 | 14.7892 | 0 | 14.7892 | 15.2039 | 0 | 15.2039 | 15.7779 | 0 | 15.7779 | 16.1741 | 0 | 16.1741 | 16.8607 | 0 | 16.8607 | 17.5742 | 0 | 17.5742 | 17.5742 | 0 | 17.5742 | 17.5742 | 0 | 17.5742 | 17.5742 | 0 | 17.5742 | 17.5742 | 0 | 17.5742
|  | 12.9339 | 0 | 12.9339 | 13.1537 | 0 | 13.1537 | 13.4455 | 0 | 13.4455 | 13.8488 | 0 | 13.8488 | 14.3009 | 0 | 14.3009 | 14.4235 | 0 | 14.4235 | 14.828 | 0 | 14.828 | 15.3878 | 0 | 15.3878 | 15.7743 | 0 | 15.7743 | 16.4439 | 0 | 16.4439 | 17.1398 | 0 | 17.1398 | 17.1398 | 0 | 17.1398 | 17.1398 | 0 | 17.1398 | 17.1398 | 0 | 17.1398 | 17.1398 | 0 | 17.1398
|  | 13.6615 | 0 | 13.6615 | 13.8937 | 0 | 13.8937 | 14.2019 | 0 | 14.2019 | 14.6279 | 0 | 14.6279 | 15.1054 | 0 | 15.1054 | 15.2349 | 0 | 15.2349 | 15.6622 | 0 | 15.6622 | 16.2535 | 0 | 16.2535 | 16.6616 | 0 | 16.6616 | 17.369 | 0 | 17.369 | 18.104 | 0 | 18.104 | 18.104 | 0 | 18.104 | 18.104 | 0 | 18.104 | 18.104 | 0 | 18.104 | 18.104 | 0 | 18.104
|  | 15.4965 | 0 | 15.4965 | 15.7598 | 0 | 15.7598 | 16.1095 | 0 | 16.1095 | 16.5926 | 0 | 16.5926 | 17.1343 | 0 | 17.1343 | 17.2812 | 0 | 17.2812 | 17.7659 | 0 | 17.7659 | 18.4366 | 0 | 18.4366 | 18.8996 | 0 | 18.8996 | 19.7019 | 0 | 19.7019 | 20.5356 | 0 | 20.5356 | 20.5356 | 0 | 20.5356 | 20.5356 | 0 | 20.5356 | 20.5356 | 0 | 20.5356 | 20.5356 | 0 | 20.5356
|  | 19.5507 | 0 | 19.5507 | 19.883 | 0 | 19.883 | 20.3241 | 0 | 20.3241 | 20.9337 | 0 | 20.9337 | 21.617 | 0 | 21.617 | 21.8024 | 0 | 21.8024 | 22.4139 | 0 | 22.4139 | 23.26 | 0 | 23.26 | 23.8441 | 0 | 23.8441 | 24.8564 | 0 | 24.8564 | 25.9082 | 0 | 25.9082 | 25.9082 | 0 | 25.9082 | 25.9082 | 0 | 25.9082 | 25.9082 | 0 | 25.9082 | 25.9082 | 0 | 25.9082
|  | 20.5648 | 0 | 20.5648 | 20.9143 | 0 | 20.9143 | 21.3783 | 0 | 21.3783 | 22.0195 | 0 | 22.0195 | 22.7383 | 0 | 22.7383 | 22.9333 | 0 | 22.9333 | 23.5764 | 0 | 23.5764 | 24.4665 | 0 | 24.4665 | 25.0809 | 0 | 25.0809 | 26.1456 | 0 | 26.1456 | 27.252 | 0 | 27.252 | 27.252 | 0 | 27.252 | 27.252 | 0 | 27.252 | 27.252 | 0 | 27.252 | 27.252 | 0 | 27.252
|  | 19.2824 | 0 | 19.2824 | 19.6101 | 0 | 19.6101 | 20.0452 | 0 | 20.0452 | 20.6464 | 0 | 20.6464 | 21.3204 | 0 | 21.3204 | 21.5032 | 0 | 21.5032 | 22.1063 | 0 | 22.1063 | 22.9408 | 0 | 22.9408 | 23.5169 | 0 | 23.5169 | 24.5152 | 0 | 24.5152 | 25.5527 | 0 | 25.5527 | 25.5527 | 0 | 25.5527 | 25.5527 | 0 | 25.5527 | 25.5527 | 0 | 25.5527 | 25.5527 | 0 | 25.5527
|  | 19.7257 | 0 | 19.7257 | 20.0609 | 0 | 20.0609 | 20.506 | 0 | 20.506 | 21.121 | 0 | 21.121 | 21.8105 | 0 | 21.8105 | 21.9975 | 0 | 21.9975 | 22.6144 | 0 | 22.6144 | 23.4682 | 0 | 23.4682 | 24.0575 | 0 | 24.0575 | 25.0788 | 0 | 25.0788 | 26.1401 | 0 | 26.1401 | 26.1401 | 0 | 26.1401 | 26.1401 | 0 | 26.1401 | 26.1401 | 0 | 26.1401 | 26.1401 | 0 | 26.1401
|  | 20.034 | 0 | 20.034 | 20.3745 | 0 | 20.3745 | 20.8265 | 0 | 20.8265 | 21.4512 | 0 | 21.4512 | 22.1514 | 0 | 22.1514 | 22.3414 | 0 | 22.3414 | 22.968 | 0 | 22.968 | 23.835 | 0 | 23.835 | 24.4336 | 0 | 24.4336 | 25.4708 | 0 | 25.4708 | 26.5487 | 0 | 26.5487 | 26.5487 | 0 | 26.5487 | 26.5487 | 0 | 26.5487 | 26.5487 | 0 | 26.5487 | 26.5487 | 0 | 26.5487
|  | 20.2187 | 0 | 20.2187 | 20.5624 | 0 | 20.5624 | 21.0185 | 0 | 21.0185 | 21.6489 | 0 | 21.6489 | 22.3556 | 0 | 22.3556 | 22.5474 | 0 | 22.5474 | 23.1797 | 0 | 23.1797 | 24.0548 | 0 | 24.0548 | 24.6589 | 0 | 24.6589 | 25.7057 | 0 | 25.7057 | 26.7935 | 0 | 26.7935 | 26.7935 | 0 | 26.7935 | 26.7935 | 0 | 26.7935 | 26.7935 | 0 | 26.7935 | 26.7935 | 0 | 26.7935
|  | 20.5058 | 0 | 20.5058 | 20.8543 | 0 | 20.8543 | 21.317 | 0 | 21.317 | 21.9563 | 0 | 21.9563 | 22.6731 | 0 | 22.6731 | 22.8675 | 0 | 22.8675 | 23.5088 | 0 | 23.5088 | 24.3963 | 0 | 24.3963 | 25.009 | 0 | 25.009 | 26.0706 | 0 | 26.0706 | 27.1739 | 0 | 27.1739 | 27.1739 | 0 | 27.1739 | 27.1739 | 0 | 27.1739 | 27.1739 | 0 | 27.1739 | 27.1739 | 0 | 27.1739
|  | 20.5201 | 0 | 20.5201 | 20.8689 | 0 | 20.8689 | 21.3319 | 0 | 21.3319 | 21.9717 | 0 | 21.9717 | 22.6889 | 0 | 22.6889 | 22.8835 | 0 | 22.8835 | 23.5253 | 0 | 23.5253 | 24.4134 | 0 | 24.4134 | 25.0265 | 0 | 25.0265 | 26.0889 | 0 | 26.0889 | 27.1929 | 0 | 27.1929 | 27.1929 | 0 | 27.1929 | 27.1929 | 0 | 27.1929 | 27.1929 | 0 | 27.1929 | 27.1929 | 0 | 27.1929
|  | 19.9604 | 0 | 19.9604 | 20.2997 | 0 | 20.2997 | 20.75 | 0 | 20.75 | 21.3724 | 0 | 21.3724 | 22.07 | 0 | 22.07 | 22.2593 | 0 | 22.2593 | 22.8836 | 0 | 22.8836 | 23.7475 | 0 | 23.7475 | 24.3438 | 0 | 24.3438 | 25.3773 | 0 | 25.3773 | 26.4512 | 0 | 26.4512 | 26.4512 | 0 | 26.4512 | 26.4512 | 0 | 26.4512 | 26.4512 | 0 | 26.4512 | 26.4512 | 0 | 26.4512
|  | 20.9114 | 0 | 20.9114 | 21.2669 | 0 | 21.2669 | 21.7387 | 0 | 21.7387 | 22.3907 | 0 | 22.3907 | 23.1216 | 0 | 23.1216 | 23.3199 | 0 | 23.3199 | 23.9739 | 0 | 23.9739 | 24.8789 | 0 | 24.8789 | 25.5037 | 0 | 25.5037 | 26.5864 | 0 | 26.5864 | 27.7115 | 0 | 27.7115 | 27.7115 | 0 | 27.7115 | 27.7115 | 0 | 27.7115 | 27.7115 | 0 | 27.7115 | 27.7115 | 0 | 27.7115
|  | 24.1808 | 0 | 24.1808 | 24.5918 | 0 | 24.5918 | 25.1373 | 0 | 25.1373 | 25.8913 | 0 | 25.8913 | 26.7365 | 0 | 26.7365 | 26.9658 | 0 | 26.9658 | 27.722 | 0 | 27.722 | 28.7686 | 0 | 28.7686 | 29.491 | 0 | 29.491 | 30.743 | 0 | 30.743 | 32.0439 | 0 | 32.0439 | 32.0439 | 0 | 32.0439 | 32.0439 | 0 | 32.0439 | 32.0439 | 0 | 32.0439 | 32.0439 | 0 | 32.0439
|  | 28.0576 | 0 | 28.0576 | 28.5344 | 0 | 28.5344 | 29.1675 | 0 | 29.1675 | 30.0423 | 0 | 30.0423 | 31.023 | 0 | 31.023 | 31.289 | 0 | 31.289 | 32.1665 | 0 | 32.1665 | 33.3809 | 0 | 33.3809 | 34.2192 | 0 | 34.2192 | 35.6718 | 0 | 35.6718 | 37.1814 | 0 | 37.1814 | 37.1814 | 0 | 37.1814 | 37.1814 | 0 | 37.1814 | 37.1814 | 0 | 37.1814 | 37.1814 | 0 | 37.1814
|  | 29.3279 | 0 | 29.3279 | 29.8263 | 0 | 29.8263 | 30.488 | 0 | 30.488 | 31.4024 | 0 | 31.4024 | 32.4275 | 0 | 32.4275 | 32.7056 | 0 | 32.7056 | 33.6228 | 0 | 33.6228 | 34.8922 | 0 | 34.8922 | 35.7684 | 0 | 35.7684 | 37.2868 | 0 | 37.2868 | 38.8647 | 0 | 38.8647 | 38.8647 | 0 | 38.8647 | 38.8647 | 0 | 38.8647 | 38.8647 | 0 | 38.8647 | 38.8647 | 0 | 38.8647
|  | 27.1583 | 0 | 27.1583 | 27.6199 | 0 | 27.6199 | 28.2327 | 0 | 28.2327 | 29.0794 | 0 | 29.0794 | 30.0287 | 0 | 30.0287 | 30.2862 | 0 | 30.2862 | 31.1356 | 0 | 31.1356 | 32.311 | 0 | 32.311 | 33.1224 | 0 | 33.1224 | 34.5285 | 0 | 34.5285 | 35.9897 | 0 | 35.9897 | 35.9897 | 0 | 35.9897 | 35.9897 | 0 | 35.9897 | 35.9897 | 0 | 35.9897 | 35.9897 | 0 | 35.9897
|  | 25.257 | 0 | 25.257 | 25.6862 | 0 | 25.6862 | 26.2561 | 0 | 26.2561 | 27.0436 | 0 | 27.0436 | 27.9264 | 0 | 27.9264 | 28.1659 | 0 | 28.1659 | 28.9558 | 0 | 28.9558 | 30.0489 | 0 | 30.0489 | 30.8035 | 0 | 30.8035 | 32.1112 | 0 | 32.1112 | 33.4701 | 0 | 33.4701 | 33.4701 | 0 | 33.4701 | 33.4701 | 0 | 33.4701 | 33.4701 | 0 | 33.4701 | 33.4701 | 0 | 33.4701
|  | 23.1012 | 0 | 23.1012 | 23.4939 | 0 | 23.4939 | 24.0151 | 0 | 24.0151 | 24.7354 | 0 | 24.7354 | 25.5428 | 0 | 25.5428 | 25.7619 | 0 | 25.7619 | 26.4844 | 0 | 26.4844 | 27.4842 | 0 | 27.4842 | 28.1744 | 0 | 28.1744 | 29.3704 | 0 | 29.3704 | 30.6133 | 0 | 30.6133 | 30.6133 | 0 | 30.6133 | 30.6133 | 0 | 30.6133 | 30.6133 | 0 | 30.6133 | 30.6133 | 0 | 30.6133
|  | 20.7416 | 0 | 20.7416 | 21.0941 | 0 | 21.0941 | 21.562 | 0 | 21.562 | 22.2088 | 0 | 22.2088 | 22.9337 | 0 | 22.9337 | 23.1304 | 0 | 23.1304 | 23.7791 | 0 | 23.7791 | 24.6768 | 0 | 24.6768 | 25.2965 | 0 | 25.2965 | 26.3704 | 0 | 26.3704 | 27.4863 | 0 | 27.4863 | 27.4863 | 0 | 27.4863 | 27.4863 | 0 | 27.4863 | 27.4863 | 0 | 27.4863 | 27.4863 | 0 | 27.4863
|  | 18.649 | 0 | 18.649 | 18.9659 | 0 | 18.9659 | 19.3867 | 0 | 19.3867 | 19.9681 | 0 | 19.9681 | 20.62 | 0 | 20.62 | 20.7968 | 0 | 20.7968 | 21.3801 | 0 | 21.3801 | 22.1872 | 0 | 22.1872 | 22.7444 | 0 | 22.7444 | 23.7099 | 0 | 23.7099 | 24.7132 | 0 | 24.7132 | 24.7132 | 0 | 24.7132 | 24.7132 | 0 | 24.7132 | 24.7132 | 0 | 24.7132 | 24.7132 | 0 | 24.7132
|  | 16.5809 | 0 | 16.5809 | 16.8628 | 0 | 16.8628 | 17.2368 | 0 | 17.2368 | 17.7538 | 0 | 17.7538 | 18.3334 | 0 | 18.3334 | 18.4906 | 0 | 18.4906 | 19.0092 | 0 | 19.0092 | 19.7268 | 0 | 19.7268 | 20.2222 | 0 | 20.2222 | 21.0807 | 0 | 21.0807 | 21.9728 | 0 | 21.9728 | 21.9728 | 0 | 21.9728 | 21.9728 | 0 | 21.9728 | 21.9728 | 0 | 21.9728 | 21.9728 | 0 | 21.9728
|  | 15.4883 | 0 | 15.4883 | 15.7515 | 0 | 15.7515 | 16.1009 | 0 | 16.1009 | 16.5838 | 0 | 16.5838 | 17.1252 | 0 | 17.1252 | 17.2721 | 0 | 17.2721 | 17.7565 | 0 | 17.7565 | 18.4268 | 0 | 18.4268 | 18.8895 | 0 | 18.8895 | 19.6914 | 0 | 19.6914 | 20.5247 | 0 | 20.5247 | 20.5247 | 0 | 20.5247 | 20.5247 | 0 | 20.5247 | 20.5247 | 0 | 20.5247 | 20.5247 | 0 | 20.5247
|  | 14.0094 | 0 | 14.0094 | 14.2475 | 0 | 14.2475 | 14.5636 | 0 | 14.5636 | 15.0004 | 0 | 15.0004 | 15.4901 | 0 | 15.4901 | 15.6229 | 0 | 15.6229 | 16.061 | 0 | 16.061 | 16.6674 | 0 | 16.6674 | 17.0859 | 0 | 17.0859 | 17.8113 | 0 | 17.8113 | 18.565 | 0 | 18.565 | 18.565 | 0 | 18.565 | 18.565 | 0 | 18.565 | 18.565 | 0 | 18.565 | 18.565 | 0 | 18.565
|  | 13.2926 | 0 | 13.2926 | 13.5185 | 0 | 13.5185 | 13.8184 | 0 | 13.8184 | 14.2329 | 0 | 14.2329 | 14.6975 | 0 | 14.6975 | 14.8236 | 0 | 14.8236 | 15.2393 | 0 | 15.2393 | 15.8146 | 0 | 15.8146 | 16.2117 | 0 | 16.2117 | 16.9 | 0 | 16.9 | 17.6151 | 0 | 17.6151 | 17.6151 | 0 | 17.6151 | 17.6151 | 0 | 17.6151 | 17.6151 | 0 | 17.6151 | 17.6151 | 0 | 17.6151
|  | 13.2528 | 0 | 13.2528 | 13.478 | 0 | 13.478 | 13.7771 | 0 | 13.7771 | 14.1903 | 0 | 14.1903 | 14.6535 | 0 | 14.6535 | 14.7792 | 0 | 14.7792 | 15.1936 | 0 | 15.1936 | 15.7672 | 0 | 15.7672 | 16.1632 | 0 | 16.1632 | 16.8493 | 0 | 16.8493 | 17.5624 | 0 | 17.5624 | 17.5624 | 0 | 17.5624 | 17.5624 | 0 | 17.5624 | 17.5624 | 0 | 17.5624 | 17.5624 | 0 | 17.5624
|  | 14.2173 | 0 | 14.2173 | 14.459 | 0 | 14.459 | 14.7797 | 0 | 14.7797 | 15.223 | 0 | 15.223 | 15.72 | 0 | 15.72 | 15.8548 | 0 | 15.8548 | 16.2994 | 0 | 16.2994 | 16.9147 | 0 | 16.9147 | 17.3395 | 0 | 17.3395 | 18.0756 | 0 | 18.0756 | 18.8405 | 0 | 18.8405 | 18.8405 | 0 | 18.8405 | 18.8405 | 0 | 18.8405 | 18.8405 | 0 | 18.8405 | 18.8405 | 0 | 18.8405
|  | 15.1731 | 0 | 15.1731 | 15.431 | 0 | 15.431 | 15.7733 | 0 | 15.7733 | 16.2464 | 0 | 16.2464 | 16.7767 | 0 | 16.7767 | 16.9206 | 0 | 16.9206 | 17.3951 | 0 | 17.3951 | 18.0518 | 0 | 18.0518 | 18.5052 | 0 | 18.5052 | 19.2907 | 0 | 19.2907 | 20.1071 | 0 | 20.1071 | 20.1071 | 0 | 20.1071 | 20.1071 | 0 | 20.1071 | 20.1071 | 0 | 20.1071 | 20.1071 | 0 | 20.1071
|  | 17.7058 | 0 | 17.7058 | 18.0067 | 0 | 18.0067 | 18.4062 | 0 | 18.4062 | 18.9583 | 0 | 18.9583 | 19.5771 | 0 | 19.5771 | 19.745 | 0 | 19.745 | 20.2988 | 0 | 20.2988 | 21.0651 | 0 | 21.0651 | 21.5941 | 0 | 21.5941 | 22.5108 | 0 | 22.5108 | 23.4634 | 0 | 23.4634 | 23.4634 | 0 | 23.4634 | 23.4634 | 0 | 23.4634 | 23.4634 | 0 | 23.4634 | 23.4634 | 0 | 23.4634
|  | 21.2325 | 0 | 21.2325 | 21.5934 | 0 | 21.5934 | 22.0724 | 0 | 22.0724 | 22.7344 | 0 | 22.7344 | 23.4766 | 0 | 23.4766 | 23.6779 | 0 | 23.6779 | 24.342 | 0 | 24.342 | 25.2609 | 0 | 25.2609 | 25.8953 | 0 | 25.8953 | 26.9946 | 0 | 26.9946 | 28.1369 | 0 | 28.1369 | 28.1369 | 0 | 28.1369 | 28.1369 | 0 | 28.1369 | 28.1369 | 0 | 28.1369 | 28.1369 | 0 | 28.1369
|  | 22.7549 | 0 | 22.7549 | 23.1416 | 0 | 23.1416 | 23.655 | 0 | 23.655 | 24.3645 | 0 | 24.3645 | 25.1599 | 0 | 25.1599 | 25.3756 | 0 | 25.3756 | 26.0873 | 0 | 26.0873 | 27.0721 | 0 | 27.0721 | 27.752 | 0 | 27.752 | 28.9301 | 0 | 28.9301 | 30.1544 | 0 | 30.1544 | 30.1544 | 0 | 30.1544 | 30.1544 | 0 | 30.1544 | 30.1544 | 0 | 30.1544 | 30.1544 | 0 | 30.1544
|  | 22.9329 | 0 | 22.9329 | 23.3226 | 0 | 23.3226 | 23.84 | 0 | 23.84 | 24.5551 | 0 | 24.5551 | 25.3566 | 0 | 25.3566 | 25.5741 | 0 | 25.5741 | 26.2913 | 0 | 26.2913 | 27.2839 | 0 | 27.2839 | 27.969 | 0 | 27.969 | 29.1564 | 0 | 29.1564 | 30.3902 | 0 | 30.3902 | 30.3902 | 0 | 30.3902 | 30.3902 | 0 | 30.3902 | 30.3902 | 0 | 30.3902 | 30.3902 | 0 | 30.3902
|  | 21.9884 | 0 | 21.9884 | 22.3621 | 0 | 22.3621 | 22.8582 | 0 | 22.8582 | 23.5438 | 0 | 23.5438 | 24.3123 | 0 | 24.3123 | 24.5208 | 0 | 24.5208 | 25.2085 | 0 | 25.2085 | 26.1602 | 0 | 26.1602 | 26.8171 | 0 | 26.8171 | 27.9556 | 0 | 27.9556 | 29.1386 | 0 | 29.1386 | 29.1386 | 0 | 29.1386 | 29.1386 | 0 | 29.1386 | 29.1386 | 0 | 29.1386 | 29.1386 | 0 | 29.1386
|  | 21.6401 | 0 | 21.6401 | 22.0079 | 0 | 22.0079 | 22.4961 | 0 | 22.4961 | 23.1708 | 0 | 23.1708 | 23.9272 | 0 | 23.9272 | 24.1324 | 0 | 24.1324 | 24.8092 | 0 | 24.8092 | 25.7458 | 0 | 25.7458 | 26.3923 | 0 | 26.3923 | 27.5127 | 0 | 27.5127 | 28.677 | 0 | 28.677 | 28.677 | 0 | 28.677 | 28.677 | 0 | 28.677 | 28.677 | 0 | 28.677 | 28.677 | 0 | 28.677
|  | 20.9646 | 0 | 20.9646 | 21.3209 | 0 | 21.3209 | 21.7939 | 0 | 21.7939 | 22.4476 | 0 | 22.4476 | 23.1803 | 0 | 23.1803 | 23.3791 | 0 | 23.3791 | 24.0348 | 0 | 24.0348 | 24.9422 | 0 | 24.9422 | 25.5685 | 0 | 25.5685 | 26.6539 | 0 | 26.6539 | 27.7819 | 0 | 27.7819 | 27.7819 | 0 | 27.7819 | 27.7819 | 0 | 27.7819 | 27.7819 | 0 | 27.7819 | 27.7819 | 0 | 27.7819
|  | 20.8594 | 0 | 20.8594 | 21.2139 | 0 | 21.2139 | 21.6846 | 0 | 21.6846 | 22.335 | 0 | 22.335 | 23.0641 | 0 | 23.0641 | 23.2618 | 0 | 23.2618 | 23.9142 | 0 | 23.9142 | 24.817 | 0 | 24.817 | 25.4403 | 0 | 25.4403 | 26.5202 | 0 | 26.5202 | 27.6425 | 0 | 27.6425 | 27.6425 | 0 | 27.6425 | 27.6425 | 0 | 27.6425 | 27.6425 | 0 | 27.6425 | 27.6425 | 0 | 27.6425
|  | 21.7063 | 0 | 21.7063 | 22.0752 | 0 | 22.0752 | 22.565 | 0 | 22.565 | 23.2418 | 0 | 23.2418 | 24.0005 | 0 | 24.0005 | 24.2063 | 0 | 24.2063 | 24.8852 | 0 | 24.8852 | 25.8246 | 0 | 25.8246 | 26.4731 | 0 | 26.4731 | 27.597 | 0 | 27.597 | 28.7648 | 0 | 28.7648 | 28.7648 | 0 | 28.7648 | 28.7648 | 0 | 28.7648 | 28.7648 | 0 | 28.7648 | 28.7648 | 0 | 28.7648
|  | 23.2196 | 0 | 23.2196 | 23.6142 | 0 | 23.6142 | 24.1381 | 0 | 24.1381 | 24.862 | 0 | 24.862 | 25.6736 | 0 | 25.6736 | 25.8938 | 0 | 25.8938 | 26.62 | 0 | 26.62 | 27.625 | 0 | 27.625 | 28.3187 | 0 | 28.3187 | 29.5209 | 0 | 29.5209 | 30.7701 | 0 | 30.7701 | 30.7701 | 0 | 30.7701 | 30.7701 | 0 | 30.7701 | 30.7701 | 0 | 30.7701 | 30.7701 | 0 | 30.7701
|  | 26.5914 | 0 | 26.5914 | 27.0433 | 0 | 27.0433 | 27.6433 | 0 | 27.6433 | 28.4724 | 0 | 28.4724 | 29.4019 | 0 | 29.4019 | 29.654 | 0 | 29.654 | 30.4856 | 0 | 30.4856 | 31.6365 | 0 | 31.6365 | 32.431 | 0 | 32.431 | 33.8078 | 0 | 33.8078 | 35.2384 | 0 | 35.2384 | 35.2384 | 0 | 35.2384 | 35.2384 | 0 | 35.2384 | 35.2384 | 0 | 35.2384 | 35.2384 | 0 | 35.2384
|  | 27.7939 | 0 | 27.7939 | 28.2663 | 0 | 28.2663 | 28.8934 | 0 | 28.8934 | 29.76 | 0 | 29.76 | 30.7315 | 0 | 30.7315 | 30.995 | 0 | 30.995 | 31.8643 | 0 | 31.8643 | 33.0672 | 0 | 33.0672 | 33.8976 | 0 | 33.8976 | 35.3366 | 0 | 35.3366 | 36.832 | 0 | 36.832 | 36.832 | 0 | 36.832 | 36.832 | 0 | 36.832 | 36.832 | 0 | 36.832 | 36.832 | 0 | 36.832
|  | 25.675 | 0 | 25.675 | 26.1114 | 0 | 26.1114 | 26.6907 | 0 | 26.6907 | 27.4912 | 0 | 27.4912 | 28.3886 | 0 | 28.3886 | 28.6321 | 0 | 28.6321 | 29.4351 | 0 | 29.4351 | 30.5463 | 0 | 30.5463 | 31.3134 | 0 | 31.3134 | 32.6427 | 0 | 32.6427 | 34.0241 | 0 | 34.0241 | 34.0241 | 0 | 34.0241 | 34.0241 | 0 | 34.0241 | 34.0241 | 0 | 34.0241 | 34.0241 | 0 | 34.0241
|  | 24.4152 | 0 | 24.4152 | 24.8301 | 0 | 24.8301 | 25.381 | 0 | 25.381 | 26.1422 | 0 | 26.1422 | 26.9956 | 0 | 26.9956 | 27.2271 | 0 | 27.2271 | 27.9907 | 0 | 27.9907 | 29.0474 | 0 | 29.0474 | 29.7768 | 0 | 29.7768 | 31.0409 | 0 | 31.0409 | 32.3545 | 0 | 32.3545 | 32.3545 | 0 | 32.3545 | 32.3545 | 0 | 32.3545 | 32.3545 | 0 | 32.3545 | 32.3545 | 0 | 32.3545
|  | 22.4056 | 0 | 22.4056 | 22.7864 | 0 | 22.7864 | 23.2919 | 0 | 23.2919 | 23.9905 | 0 | 23.9905 | 24.7736 | 0 | 24.7736 | 24.9861 | 0 | 24.9861 | 25.6868 | 0 | 25.6868 | 26.6566 | 0 | 26.6566 | 27.326 | 0 | 27.326 | 28.486 | 0 | 28.486 | 29.6915 | 0 | 29.6915 | 29.6915 | 0 | 29.6915 | 29.6915 | 0 | 29.6915 | 29.6915 | 0 | 29.6915 | 29.6915 | 0 | 29.6915
|  | 20.5731 | 0 | 20.5731 | 20.9227 | 0 | 20.9227 | 21.3869 | 0 | 21.3869 | 22.0283 | 0 | 22.0283 | 22.7474 | 0 | 22.7474 | 22.9425 | 0 | 22.9425 | 23.5859 | 0 | 23.5859 | 24.4763 | 0 | 24.4763 | 25.091 | 0 | 25.091 | 26.1562 | 0 | 26.1562 | 27.263 | 0 | 27.263 | 27.263 | 0 | 27.263 | 27.263 | 0 | 27.263 | 27.263 | 0 | 27.263 | 27.263 | 0 | 27.263
|  | 19.1287 | 0 | 19.1287 | 19.4538 | 0 | 19.4538 | 19.8854 | 0 | 19.8854 | 20.4818 | 0 | 20.4818 | 21.1505 | 0 | 21.1505 | 21.3318 | 0 | 21.3318 | 21.9301 | 0 | 21.9301 | 22.758 | 0 | 22.758 | 23.3295 | 0 | 23.3295 | 24.3199 | 0 | 24.3199 | 25.349 | 0 | 25.349 | 25.349 | 0 | 25.349 | 25.349 | 0 | 25.349 | 25.349 | 0 | 25.349 | 25.349 | 0 | 25.349
|  | 16.851 | 0 | 16.851 | 17.1374 | 0 | 17.1374 | 17.5176 | 0 | 17.5176 | 18.043 | 0 | 18.043 | 18.632 | 0 | 18.632 | 18.7918 | 0 | 18.7918 | 19.3188 | 0 | 19.3188 | 20.0481 | 0 | 20.0481 | 20.5516 | 0 | 20.5516 | 21.424 | 0 | 21.424 | 22.3306 | 0 | 22.3306 | 22.3306 | 0 | 22.3306 | 22.3306 | 0 | 22.3306 | 22.3306 | 0 | 22.3306 | 22.3306 | 0 | 22.3306
|  | 15.6525 | 0 | 15.6525 | 15.9185 | 0 | 15.9185 | 16.2716 | 0 | 16.2716 | 16.7597 | 0 | 16.7597 | 17.3068 | 0 | 17.3068 | 17.4552 | 0 | 17.4552 | 17.9447 | 0 | 17.9447 | 18.6222 | 0 | 18.6222 | 19.0898 | 0 | 19.0898 | 19.9002 | 0 | 19.9002 | 20.7424 | 0 | 20.7424 | 20.7424 | 0 | 20.7424 | 20.7424 | 0 | 20.7424 | 20.7424 | 0 | 20.7424 | 20.7424 | 0 | 20.7424
|  | 14.2459 | 0 | 14.2459 | 14.488 | 0 | 14.488 | 14.8094 | 0 | 14.8094 | 15.2536 | 0 | 15.2536 | 15.7516 | 0 | 15.7516 | 15.8866 | 0 | 15.8866 | 16.3322 | 0 | 16.3322 | 16.9488 | 0 | 16.9488 | 17.3744 | 0 | 17.3744 | 18.1119 | 0 | 18.1119 | 18.8784 | 0 | 18.8784 | 18.8784 | 0 | 18.8784 | 18.8784 | 0 | 18.8784 | 18.8784 | 0 | 18.8784 | 18.8784 | 0 | 18.8784
|  | 13.3735 | 0 | 13.3735 | 13.6008 | 0 | 13.6008 | 13.9026 | 0 | 13.9026 | 14.3196 | 0 | 14.3196 | 14.787 | 0 | 14.787 | 14.9138 | 0 | 14.9138 | 15.3321 | 0 | 15.3321 | 15.9109 | 0 | 15.9109 | 16.3104 | 0 | 16.3104 | 17.0028 | 0 | 17.0028 | 17.7224 | 0 | 17.7224 | 17.7224 | 0 | 17.7224 | 17.7224 | 0 | 17.7224 | 17.7224 | 0 | 17.7224 | 17.7224 | 0 | 17.7224
|  | 13.2877 | 0 | 13.2877 | 13.5135 | 0 | 13.5135 | 13.8133 | 0 | 13.8133 | 14.2276 | 0 | 14.2276 | 14.692 | 0 | 14.692 | 14.818 | 0 | 14.818 | 15.2336 | 0 | 15.2336 | 15.8087 | 0 | 15.8087 | 16.2057 | 0 | 16.2057 | 16.8937 | 0 | 16.8937 | 17.6086 | 0 | 17.6086 | 17.6086 | 0 | 17.6086 | 17.6086 | 0 | 17.6086 | 17.6086 | 0 | 17.6086 | 17.6086 | 0 | 17.6086
|  | 13.9063 | 0 | 13.9063 | 14.1426 | 0 | 14.1426 | 14.4564 | 0 | 14.4564 | 14.89 | 0 | 14.89 | 15.3761 | 0 | 15.3761 | 15.5079 | 0 | 15.5079 | 15.9428 | 0 | 15.9428 | 16.5447 | 0 | 16.5447 | 16.9602 | 0 | 16.9602 | 17.6802 | 0 | 17.6802 | 18.4284 | 0 | 18.4284 | 18.4284 | 0 | 18.4284 | 18.4284 | 0 | 18.4284 | 18.4284 | 0 | 18.4284 | 18.4284 | 0 | 18.4284
|  | 14.6411 | 0 | 14.6411 | 14.8899 | 0 | 14.8899 | 15.2202 | 0 | 15.2202 | 15.6768 | 0 | 15.6768 | 16.1885 | 0 | 16.1885 | 16.3273 | 0 | 16.3273 | 16.7852 | 0 | 16.7852 | 17.4189 | 0 | 17.4189 | 17.8563 | 0 | 17.8563 | 18.6144 | 0 | 18.6144 | 19.4021 | 0 | 19.4021 | 19.4021 | 0 | 19.4021 | 19.4021 | 0 | 19.4021 | 19.4021 | 0 | 19.4021 | 19.4021 | 0 | 19.4021
|  | 16.1505 | 0 | 16.1505 | 16.425 | 0 | 16.425 | 16.7894 | 0 | 16.7894 | 17.293 | 0 | 17.293 | 17.8575 | 0 | 17.8575 | 18.0106 | 0 | 18.0106 | 18.5157 | 0 | 18.5157 | 19.2147 | 0 | 19.2147 | 19.6972 | 0 | 19.6972 | 20.5334 | 0 | 20.5334 | 21.4024 | 0 | 21.4024 | 21.4024 | 0 | 21.4024 | 21.4024 | 0 | 21.4024 | 21.4024 | 0 | 21.4024 | 21.4024 | 0 | 21.4024
|  | 19.0868 | 0 | 19.0868 | 19.4112 | 0 | 19.4112 | 19.8418 | 0 | 19.8418 | 20.4369 | 0 | 20.4369 | 21.1041 | 0 | 21.1041 | 21.2851 | 0 | 21.2851 | 21.882 | 0 | 21.882 | 22.7081 | 0 | 22.7081 | 23.2783 | 0 | 23.2783 | 24.2665 | 0 | 24.2665 | 25.2935 | 0 | 25.2935 | 25.2935 | 0 | 25.2935 | 25.2935 | 0 | 25.2935 | 25.2935 | 0 | 25.2935 | 25.2935 | 0 | 25.2935
|  | 20.2877 | 0 | 20.2877 | 20.6325 | 0 | 20.6325 | 21.0902 | 0 | 21.0902 | 21.7228 | 0 | 21.7228 | 22.4319 | 0 | 22.4319 | 22.6243 | 0 | 22.6243 | 23.2588 | 0 | 23.2588 | 24.1368 | 0 | 24.1368 | 24.743 | 0 | 24.743 | 25.7933 | 0 | 25.7933 | 26.8849 | 0 | 26.8849 | 26.8849 | 0 | 26.8849 | 26.8849 | 0 | 26.8849 | 26.8849 | 0 | 26.8849 | 26.8849 | 0 | 26.8849
|  | 19.9957 | 0 | 19.9957 | 20.3355 | 0 | 20.3355 | 20.7867 | 0 | 20.7867 | 21.4101 | 0 | 21.4101 | 22.109 | 0 | 22.109 | 22.2986 | 0 | 22.2986 | 22.924 | 0 | 22.924 | 23.7894 | 0 | 23.7894 | 24.3868 | 0 | 24.3868 | 25.4221 | 0 | 25.4221 | 26.4979 | 0 | 26.4979 | 26.4979 | 0 | 26.4979 | 26.4979 | 0 | 26.4979 | 26.4979 | 0 | 26.4979 | 26.4979 | 0 | 26.4979
|  | 20.1029 | 0 | 20.1029 | 20.4446 | 0 | 20.4446 | 20.8981 | 0 | 20.8981 | 21.5249 | 0 | 21.5249 | 22.2276 | 0 | 22.2276 | 22.4182 | 0 | 22.4182 | 23.0469 | 0 | 23.0469 | 23.917 | 0 | 23.917 | 24.5176 | 0 | 24.5176 | 25.5584 | 0 | 25.5584 | 26.64 | 0 | 26.64 | 26.64 | 0 | 26.64 | 26.64 | 0 | 26.64 | 26.64 | 0 | 26.64 | 26.64 | 0 | 26.64
|  | 18.9577 | 0 | 18.9577 | 19.2799 | 0 | 19.2799 | 19.7076 | 0 | 19.7076 | 20.2987 | 0 | 20.2987 | 20.9613 | 0 | 20.9613 | 21.1411 | 0 | 21.1411 | 21.734 | 0 | 21.734 | 22.5545 | 0 | 22.5545 | 23.1209 | 0 | 23.1209 | 24.1024 | 0 | 24.1024 | 25.1224 | 0 | 25.1224 | 25.1224 | 0 | 25.1224 | 25.1224 | 0 | 25.1224 | 25.1224 | 0 | 25.1224 | 25.1224 | 0 | 25.1224
|  | 18.6274 | 0 | 18.6274 | 18.944 | 0 | 18.944 | 19.3642 | 0 | 19.3642 | 19.945 | 0 | 19.945 | 20.5961 | 0 | 20.5961 | 20.7727 | 0 | 20.7727 | 21.3553 | 0 | 21.3553 | 22.1615 | 0 | 22.1615 | 22.718 | 0 | 22.718 | 23.6824 | 0 | 23.6824 | 24.6846 | 0 | 24.6846 | 24.6846 | 0 | 24.6846 | 24.6846 | 0 | 24.6846 | 24.6846 | 0 | 24.6846 | 24.6846 | 0 | 24.6846
|  | 18.1829 | 0 | 18.1829 | 18.4919 | 0 | 18.4919 | 18.9022 | 0 | 18.9022 | 19.4691 | 0 | 19.4691 | 20.1047 | 0 | 20.1047 | 20.2771 | 0 | 20.2771 | 20.8457 | 0 | 20.8457 | 21.6327 | 0 | 21.6327 | 22.176 | 0 | 22.176 | 23.1174 | 0 | 23.1174 | 24.0956 | 0 | 24.0956 | 24.0956 | 0 | 24.0956 | 24.0956 | 0 | 24.0956 | 24.0956 | 0 | 24.0956 | 24.0956 | 0 | 24.0956
|  | 19.3617 | 0 | 19.3617 | 19.6907 | 0 | 19.6907 | 20.1276 | 0 | 20.1276 | 20.7312 | 0 | 20.7312 | 21.408 | 0 | 21.408 | 21.5916 | 0 | 21.5916 | 22.1971 | 0 | 22.1971 | 23.0351 | 0 | 23.0351 | 23.6136 | 0 | 23.6136 | 24.616 | 0 | 24.616 | 25.6577 | 0 | 25.6577 | 25.6577 | 0 | 25.6577 | 25.6577 | 0 | 25.6577 | 25.6577 | 0 | 25.6577 | 25.6577 | 0 | 25.6577
|  | 22.5304 | 0 | 22.5304 | 22.9133 | 0 | 22.9133 | 23.4217 | 0 | 23.4217 | 24.1242 | 0 | 24.1242 | 24.9117 | 0 | 24.9117 | 25.1253 | 0 | 25.1253 | 25.8299 | 0 | 25.8299 | 26.8051 | 0 | 26.8051 | 27.4782 | 0 | 27.4782 | 28.6447 | 0 | 28.6447 | 29.8569 | 0 | 29.8569 | 29.8569 | 0 | 29.8569 | 29.8569 | 0 | 29.8569 | 29.8569 | 0 | 29.8569 | 29.8569 | 0 | 29.8569
|  | 26.4497 | 0 | 26.4497 | 26.8993 | 0 | 26.8993 | 27.496 | 0 | 27.496 | 28.3207 | 0 | 28.3207 | 29.2452 | 0 | 29.2452 | 29.496 | 0 | 29.496 | 30.3232 | 0 | 30.3232 | 31.468 | 0 | 31.468 | 32.2582 | 0 | 32.2582 | 33.6276 | 0 | 33.6276 | 35.0507 | 0 | 35.0507 | 35.0507 | 0 | 35.0507 | 35.0507 | 0 | 35.0507 | 35.0507 | 0 | 35.0507 | 35.0507 | 0 | 35.0507
|  | 28.2094 | 0 | 28.2094 | 28.6889 | 0 | 28.6889 | 29.3253 | 0 | 29.3253 | 30.2049 | 0 | 30.2049 | 31.1909 | 0 | 31.1909 | 31.4584 | 0 | 31.4584 | 32.3407 | 0 | 32.3407 | 33.5616 | 0 | 33.5616 | 34.4044 | 0 | 34.4044 | 35.8649 | 0 | 35.8649 | 37.3826 | 0 | 37.3826 | 37.3826 | 0 | 37.3826 | 37.3826 | 0 | 37.3826 | 37.3826 | 0 | 37.3826 | 37.3826 | 0 | 37.3826
|  | 26.6374 | 0 | 26.6374 | 27.0901 | 0 | 27.0901 | 27.6911 | 0 | 27.6911 | 28.5217 | 0 | 28.5217 | 29.4527 | 0 | 29.4527 | 29.7053 | 0 | 29.7053 | 30.5384 | 0 | 30.5384 | 31.6913 | 0 | 31.6913 | 32.4871 | 0 | 32.4871 | 33.8663 | 0 | 33.8663 | 35.2994 | 0 | 35.2994 | 35.2994 | 0 | 35.2994 | 35.2994 | 0 | 35.2994 | 35.2994 | 0 | 35.2994 | 35.2994 | 0 | 35.2994
|  | 24.7336 | 0 | 24.7336 | 25.154 | 0 | 25.154 | 25.712 | 0 | 25.712 | 26.4832 | 0 | 26.4832 | 27.3477 | 0 | 27.3477 | 27.5822 | 0 | 27.5822 | 28.3558 | 0 | 28.3558 | 29.4262 | 0 | 29.4262 | 30.1652 | 0 | 30.1652 | 31.4458 | 0 | 31.4458 | 32.7765 | 0 | 32.7765 | 32.7765 | 0 | 32.7765 | 32.7765 | 0 | 32.7765 | 32.7765 | 0 | 32.7765 | 32.7765 | 0 | 32.7765
|  | 21.5529 | 0 | 21.5529 | 21.9192 | 0 | 21.9192 | 22.4054 | 0 | 22.4054 | 23.0775 | 0 | 23.0775 | 23.8308 | 0 | 23.8308 | 24.0352 | 0 | 24.0352 | 24.7092 | 0 | 24.7092 | 25.642 | 0 | 25.642 | 26.286 | 0 | 26.286 | 27.4019 | 0 | 27.4019 | 28.5614 | 0 | 28.5614 | 28.5614 | 0 | 28.5614 | 28.5614 | 0 | 28.5614 | 28.5614 | 0 | 28.5614 | 28.5614 | 0 | 28.5614
|  | 18.4538 | 0 | 18.4538 | 18.7675 | 0 | 18.7675 | 19.1838 | 0 | 19.1838 | 19.7592 | 0 | 19.7592 | 20.4042 | 0 | 20.4042 | 20.5792 | 0 | 20.5792 | 21.1564 | 0 | 21.1564 | 21.955 | 0 | 21.955 | 22.5064 | 0 | 22.5064 | 23.4618 | 0 | 23.4618 | 24.4547 | 0 | 24.4547 | 24.4547 | 0 | 24.4547 | 24.4547 | 0 | 24.4547 | 24.4547 | 0 | 24.4547 | 24.4547 | 0 | 24.4547
|  | 16.8046 | 0 | 16.8046 | 17.0902 | 0 | 17.0902 | 17.4693 | 0 | 17.4693 | 17.9933 | 0 | 17.9933 | 18.5806 | 0 | 18.5806 | 18.74 | 0 | 18.74 | 19.2656 | 0 | 19.2656 | 19.9929 | 0 | 19.9929 | 20.4949 | 0 | 20.4949 | 21.365 | 0 | 21.365 | 22.2691 | 0 | 22.2691 | 22.2691 | 0 | 22.2691 | 22.2691 | 0 | 22.2691 | 22.2691 | 0 | 22.2691 | 22.2691 | 0 | 22.2691
|  | 15.0723 | 0 | 15.0723 | 15.3285 | 0 | 15.3285 | 15.6685 | 0 | 15.6685 | 16.1385 | 0 | 16.1385 | 16.6653 | 0 | 16.6653 | 16.8082 | 0 | 16.8082 | 17.2796 | 0 | 17.2796 | 17.9319 | 0 | 17.9319 | 18.3822 | 0 | 18.3822 | 19.1626 | 0 | 19.1626 | 19.9735 | 0 | 19.9735 | 19.9735 | 0 | 19.9735 | 19.9735 | 0 | 19.9735 | 19.9735 | 0 | 19.9735 | 19.9735 | 0 | 19.9735
|  | 14.6474 | 0 | 14.6474 | 14.8964 | 0 | 14.8964 | 15.2268 | 0 | 15.2268 | 15.6835 | 0 | 15.6835 | 16.1955 | 0 | 16.1955 | 16.3344 | 0 | 16.3344 | 16.7925 | 0 | 16.7925 | 17.4265 | 0 | 17.4265 | 17.8641 | 0 | 17.8641 | 18.6224 | 0 | 18.6224 | 19.4105 | 0 | 19.4105 | 19.4105 | 0 | 19.4105 | 19.4105 | 0 | 19.4105 | 19.4105 | 0 | 19.4105 | 19.4105 | 0 | 19.4105
|  | 13.4529 | 0 | 13.4529 | 13.6816 | 0 | 13.6816 | 13.9851 | 0 | 13.9851 | 14.4045 | 0 | 14.4045 | 14.8748 | 0 | 14.8748 | 15.0023 | 0 | 15.0023 | 15.4231 | 0 | 15.4231 | 16.0053 | 0 | 16.0053 | 16.4072 | 0 | 16.4072 | 17.1037 | 0 | 17.1037 | 17.8275 | 0 | 17.8275 | 17.8275 | 0 | 17.8275 | 17.8275 | 0 | 17.8275 | 17.8275 | 0 | 17.8275 | 17.8275 | 0 | 17.8275
|  | 12.8424 | 0 | 12.8424 | 13.0607 | 0 | 13.0607 | 13.3504 | 0 | 13.3504 | 13.7509 | 0 | 13.7509 | 14.1997 | 0 | 14.1997 | 14.3215 | 0 | 14.3215 | 14.7232 | 0 | 14.7232 | 15.279 | 0 | 15.279 | 15.6627 | 0 | 15.6627 | 16.3276 | 0 | 16.3276 | 17.0185 | 0 | 17.0185 | 17.0185 | 0 | 17.0185 | 17.0185 | 0 | 17.0185 | 17.0185 | 0 | 17.0185 | 17.0185 | 0 | 17.0185
|  | 13.2669 | 0 | 13.2669 | 13.4924 | 0 | 13.4924 | 13.7917 | 0 | 13.7917 | 14.2053 | 0 | 14.2053 | 14.6691 | 0 | 14.6691 | 14.7949 | 0 | 14.7949 | 15.2098 | 0 | 15.2098 | 15.784 | 0 | 15.784 | 16.1804 | 0 | 16.1804 | 16.8672 | 0 | 16.8672 | 17.581 | 0 | 17.581 | 17.581 | 0 | 17.581 | 17.581 | 0 | 17.581 | 17.581 | 0 | 17.581 | 17.581 | 0 | 17.581
|  | 14.9831 | 0 | 14.9831 | 15.2378 | 0 | 15.2378 | 15.5758 | 0 | 15.5758 | 16.043 | 0 | 16.043 | 16.5667 | 0 | 16.5667 | 16.7088 | 0 | 16.7088 | 17.1774 | 0 | 17.1774 | 17.8258 | 0 | 17.8258 | 18.2735 | 0 | 18.2735 | 19.0492 | 0 | 19.0492 | 19.8554 | 0 | 19.8554 | 19.8554 | 0 | 19.8554 | 19.8554 | 0 | 19.8554 | 19.8554 | 0 | 19.8554 | 19.8554 | 0 | 19.8554
|  | 18.7119 | 0 | 18.7119 | 19.03 | 0 | 19.03 | 19.4521 | 0 | 19.4521 | 20.0356 | 0 | 20.0356 | 20.6896 | 0 | 20.6896 | 20.867 | 0 | 20.867 | 21.4523 | 0 | 21.4523 | 22.2621 | 0 | 22.2621 | 22.8212 | 0 | 22.8212 | 23.79 | 0 | 23.79 | 24.7967 | 0 | 24.7967 | 24.7967 | 0 | 24.7967 | 24.7967 | 0 | 24.7967 | 24.7967 | 0 | 24.7967 | 24.7967 | 0 | 24.7967
|  | 20.9469 | 0 | 20.9469 | 21.303 | 0 | 21.303 | 21.7756 | 0 | 21.7756 | 22.4287 | 0 | 22.4287 | 23.1608 | 0 | 23.1608 | 23.3595 | 0 | 23.3595 | 24.0146 | 0 | 24.0146 | 24.9212 | 0 | 24.9212 | 25.547 | 0 | 25.547 | 26.6315 | 0 | 26.6315 | 27.7585 | 0 | 27.7585 | 27.7585 | 0 | 27.7585 | 27.7585 | 0 | 27.7585 | 27.7585 | 0 | 27.7585 | 27.7585 | 0 | 27.7585
|  | 19.4628 | 0 | 19.4628 | 19.7936 | 0 | 19.7936 | 20.2327 | 0 | 20.2327 | 20.8395 | 0 | 20.8395 | 21.5198 | 0 | 21.5198 | 21.7043 | 0 | 21.7043 | 22.313 | 0 | 22.313 | 23.1554 | 0 | 23.1554 | 23.7369 | 0 | 23.7369 | 24.7446 | 0 | 24.7446 | 25.7917 | 0 | 25.7917 | 25.7917 | 0 | 25.7917 | 25.7917 | 0 | 25.7917 | 25.7917 | 0 | 25.7917 | 25.7917 | 0 | 25.7917
|  | 18.4174 | 0 | 18.4174 | 18.7304 | 0 | 18.7304 | 19.146 | 0 | 19.146 | 19.7202 | 0 | 19.7202 | 20.364 | 0 | 20.364 | 20.5386 | 0 | 20.5386 | 21.1146 | 0 | 21.1146 | 21.9117 | 0 | 21.9117 | 22.462 | 0 | 22.462 | 23.4155 | 0 | 23.4155 | 24.4064 | 0 | 24.4064 | 24.4064 | 0 | 24.4064 | 24.4064 | 0 | 24.4064 | 24.4064 | 0 | 24.4064 | 24.4064 | 0 | 24.4064
|  | 17.3027 | 0 | 17.3027 | 17.5968 | 0 | 17.5968 | 17.9872 | 0 | 17.9872 | 18.5267 | 0 | 18.5267 | 19.1314 | 0 | 19.1314 | 19.2955 | 0 | 19.2955 | 19.8367 | 0 | 19.8367 | 20.5855 | 0 | 20.5855 | 21.1025 | 0 | 21.1025 | 21.9983 | 0 | 21.9983 | 22.9292 | 0 | 22.9292 | 22.9292 | 0 | 22.9292 | 22.9292 | 0 | 22.9292 | 22.9292 | 0 | 22.9292 | 22.9292 | 0 | 22.9292
|  | 16.0433 | 0 | 16.0433 | 16.3159 | 0 | 16.3159 | 16.6779 | 0 | 16.6779 | 17.1781 | 0 | 17.1781 | 17.7389 | 0 | 17.7389 | 17.891 | 0 | 17.891 | 18.3928 | 0 | 18.3928 | 19.0871 | 0 | 19.0871 | 19.5664 | 0 | 19.5664 | 20.3971 | 0 | 20.3971 | 21.2602 | 0 | 21.2602 | 21.2602 | 0 | 21.2602 | 21.2602 | 0 | 21.2602 | 21.2602 | 0 | 21.2602 | 21.2602 | 0 | 21.2602
|  | 16.6319 | 0 | 16.6319 | 16.9146 | 0 | 16.9146 | 17.2898 | 0 | 17.2898 | 17.8084 | 0 | 17.8084 | 18.3897 | 0 | 18.3897 | 18.5474 | 0 | 18.5474 | 19.0676 | 0 | 19.0676 | 19.7875 | 0 | 19.7875 | 20.2844 | 0 | 20.2844 | 21.1455 | 0 | 21.1455 | 22.0403 | 0 | 22.0403 | 22.0403 | 0 | 22.0403 | 22.0403 | 0 | 22.0403 | 22.0403 | 0 | 22.0403 | 22.0403 | 0 | 22.0403
|  | 16.4569 | 0 | 16.4569 | 16.7366 | 0 | 16.7366 | 17.1079 | 0 | 17.1079 | 17.6211 | 0 | 17.6211 | 18.1963 | 0 | 18.1963 | 18.3523 | 0 | 18.3523 | 18.867 | 0 | 18.867 | 19.5793 | 0 | 19.5793 | 20.071 | 0 | 20.071 | 20.923 | 0 | 20.923 | 21.8084 | 0 | 21.8084 | 21.8084 | 0 | 21.8084 | 21.8084 | 0 | 21.8084 | 21.8084 | 0 | 21.8084 | 21.8084 | 0 | 21.8084
|  | 16.5833 | 0 | 16.5833 | 16.8652 | 0 | 16.8652 | 17.2393 | 0 | 17.2393 | 17.7564 | 0 | 17.7564 | 18.336 | 0 | 18.336 | 18.4933 | 0 | 18.4933 | 19.0119 | 0 | 19.0119 | 19.7297 | 0 | 19.7297 | 20.2251 | 0 | 20.2251 | 21.0837 | 0 | 21.0837 | 21.9759 | 0 | 21.9759 | 21.9759 | 0 | 21.9759 | 21.9759 | 0 | 21.9759 | 21.9759 | 0 | 21.9759 | 21.9759 | 0 | 21.9759
|  | 17.9368 | 0 | 17.9368 | 18.2416 | 0 | 18.2416 | 18.6463 | 0 | 18.6463 | 19.2056 | 0 | 19.2056 | 19.8325 | 0 | 19.8325 | 20.0026 | 0 | 20.0026 | 20.5636 | 0 | 20.5636 | 21.3399 | 0 | 21.3399 | 21.8758 | 0 | 21.8758 | 22.8044 | 0 | 22.8044 | 23.7695 | 0 | 23.7695 | 23.7695 | 0 | 23.7695 | 23.7695 | 0 | 23.7695 | 23.7695 | 0 | 23.7695 | 23.7695 | 0 | 23.7695
|  | 21.4112 | 0 | 21.4112 | 21.7751 | 0 | 21.7751 | 22.2582 | 0 | 22.2582 | 22.9258 | 0 | 22.9258 | 23.6742 | 0 | 23.6742 | 23.8772 | 0 | 23.8772 | 24.5469 | 0 | 24.5469 | 25.4735 | 0 | 25.4735 | 26.1132 | 0 | 26.1132 | 27.2218 | 0 | 27.2218 | 28.3738 | 0 | 28.3738 | 28.3738 | 0 | 28.3738 | 28.3738 | 0 | 28.3738 | 28.3738 | 0 | 28.3738 | 28.3738 | 0 | 28.3738
|  | 28.1095 | 0 | 28.1095 | 28.5872 | 0 | 28.5872 | 29.2214 | 0 | 29.2214 | 30.0979 | 0 | 30.0979 | 31.0804 | 0 | 31.0804 | 31.3469 | 0 | 31.3469 | 32.226 | 0 | 32.226 | 33.4426 | 0 | 33.4426 | 34.2825 | 0 | 34.2825 | 35.7378 | 0 | 35.7378 | 37.2501 | 0 | 37.2501 | 37.2501 | 0 | 37.2501 | 37.2501 | 0 | 37.2501 | 37.2501 | 0 | 37.2501 | 37.2501 | 0 | 37.2501
|  | 30.0687 | 0 | 30.0687 | 30.5797 | 0 | 30.5797 | 31.2581 | 0 | 31.2581 | 32.1957 | 0 | 32.1957 | 33.2467 | 0 | 33.2467 | 33.5318 | 0 | 33.5318 | 34.4722 | 0 | 34.4722 | 35.7736 | 0 | 35.7736 | 36.6719 | 0 | 36.6719 | 38.2287 | 0 | 38.2287 | 39.8465 | 0 | 39.8465 | 39.8465 | 0 | 39.8465 | 39.8465 | 0 | 39.8465 | 39.8465 | 0 | 39.8465 | 39.8465 | 0 | 39.8465
|  | 27.9154 | 0 | 27.9154 | 28.3898 | 0 | 28.3898 | 29.0197 | 0 | 29.0197 | 29.8901 | 0 | 29.8901 | 30.8658 | 0 | 30.8658 | 31.1305 | 0 | 31.1305 | 32.0035 | 0 | 32.0035 | 33.2117 | 0 | 33.2117 | 34.0457 | 0 | 34.0457 | 35.491 | 0 | 35.491 | 36.993 | 0 | 36.993 | 36.993 | 0 | 36.993 | 36.993 | 0 | 36.993 | 36.993 | 0 | 36.993 | 36.993 | 0 | 36.993
|  | 25.9625 | 0 | 25.9625 | 26.4038 | 0 | 26.4038 | 26.9896 | 0 | 26.9896 | 27.7991 | 0 | 27.7991 | 28.7065 | 0 | 28.7065 | 28.9527 | 0 | 28.9527 | 29.7647 | 0 | 29.7647 | 30.8884 | 0 | 30.8884 | 31.664 | 0 | 31.664 | 33.0082 | 0 | 33.0082 | 34.4051 | 0 | 34.4051 | 34.4051 | 0 | 34.4051 | 34.4051 | 0 | 34.4051 | 34.4051 | 0 | 34.4051 | 34.4051 | 0 | 34.4051
|  | 22.0393 | 0 | 22.0393 | 22.4139 | 0 | 22.4139 | 22.9112 | 0 | 22.9112 | 23.5983 | 0 | 23.5983 | 24.3687 | 0 | 24.3687 | 24.5777 | 0 | 24.5777 | 25.2669 | 0 | 25.2669 | 26.2208 | 0 | 26.2208 | 26.8793 | 0 | 26.8793 | 28.0203 | 0 | 28.0203 | 29.2061 | 0 | 29.2061 | 29.2061 | 0 | 29.2061 | 29.2061 | 0 | 29.2061 | 29.2061 | 0 | 29.2061 | 29.2061 | 0 | 29.2061
|  | 18.1172 | 0 | 18.1172 | 18.4251 | 0 | 18.4251 | 18.8339 | 0 | 18.8339 | 19.3988 | 0 | 19.3988 | 20.032 | 0 | 20.032 | 20.2038 | 0 | 20.2038 | 20.7704 | 0 | 20.7704 | 21.5545 | 0 | 21.5545 | 22.0958 | 0 | 22.0958 | 23.0338 | 0 | 23.0338 | 24.0086 | 0 | 24.0086 | 24.0086 | 0 | 24.0086 | 24.0086 | 0 | 24.0086 | 24.0086 | 0 | 24.0086 | 24.0086 | 0 | 24.0086
|  | 16.0768 | 0 | 16.0768 | 16.35 | 0 | 16.35 | 16.7128 | 0 | 16.7128 | 17.214 | 0 | 17.214 | 17.776 | 0 | 17.776 | 17.9284 | 0 | 17.9284 | 18.4312 | 0 | 18.4312 | 19.127 | 0 | 19.127 | 19.6073 | 0 | 19.6073 | 20.4397 | 0 | 20.4397 | 21.3047 | 0 | 21.3047 | 21.3047 | 0 | 21.3047 | 21.3047 | 0 | 21.3047 | 21.3047 | 0 | 21.3047 | 21.3047 | 0 | 21.3047
|  | 14.7461 | 0 | 14.7461 | 14.9967 | 0 | 14.9967 | 15.3294 | 0 | 15.3294 | 15.7892 | 0 | 15.7892 | 16.3046 | 0 | 16.3046 | 16.4444 | 0 | 16.4444 | 16.9056 | 0 | 16.9056 | 17.5438 | 0 | 17.5438 | 17.9844 | 0 | 17.9844 | 18.7479 | 0 | 18.7479 | 19.5412 | 0 | 19.5412 | 19.5412 | 0 | 19.5412 | 19.5412 | 0 | 19.5412 | 19.5412 | 0 | 19.5412 | 19.5412 | 0 | 19.5412
|  | 14.2929 | 0 | 14.2929 | 14.5358 | 0 | 14.5358 | 14.8583 | 0 | 14.8583 | 15.3039 | 0 | 15.3039 | 15.8035 | 0 | 15.8035 | 15.939 | 0 | 15.939 | 16.386 | 0 | 16.386 | 17.0046 | 0 | 17.0046 | 17.4317 | 0 | 17.4317 | 18.1717 | 0 | 18.1717 | 18.9406 | 0 | 18.9406 | 18.9406 | 0 | 18.9406 | 18.9406 | 0 | 18.9406 | 18.9406 | 0 | 18.9406 | 18.9406 | 0 | 18.9406
|  | 13.7957 | 0 | 13.7957 | 14.0302 | 0 | 14.0302 | 14.3415 | 0 | 14.3415 | 14.7716 | 0 | 14.7716 | 15.2538 | 0 | 15.2538 | 15.3846 | 0 | 15.3846 | 15.8161 | 0 | 15.8161 | 16.4132 | 0 | 16.4132 | 16.8253 | 0 | 16.8253 | 17.5396 | 0 | 17.5396 | 18.2818 | 0 | 18.2818 | 18.2818 | 0 | 18.2818 | 18.2818 | 0 | 18.2818 | 18.2818 | 0 | 18.2818 | 18.2818 | 0 | 18.2818
|  | 13.1509 | 0 | 13.1509 | 13.3744 | 0 | 13.3744 | 13.6711 | 0 | 13.6711 | 14.0812 | 0 | 14.0812 | 14.5408 | 0 | 14.5408 | 14.6655 | 0 | 14.6655 | 15.0768 | 0 | 15.0768 | 15.646 | 0 | 15.646 | 16.0389 | 0 | 16.0389 | 16.7198 | 0 | 16.7198 | 17.4273 | 0 | 17.4273 | 17.4273 | 0 | 17.4273 | 17.4273 | 0 | 17.4273 | 17.4273 | 0 | 17.4273 | 17.4273 | 0 | 17.4273
|  | 13.7483 | 0 | 13.7483 | 13.9819 | 0 | 13.9819 | 14.2921 | 0 | 14.2921 | 14.7208 | 0 | 14.7208 | 15.2013 | 0 | 15.2013 | 15.3317 | 0 | 15.3317 | 15.7617 | 0 | 15.7617 | 16.3567 | 0 | 16.3567 | 16.7674 | 0 | 16.7674 | 17.4793 | 0 | 17.4793 | 18.2189 | 0 | 18.2189 | 18.2189 | 0 | 18.2189 | 18.2189 | 0 | 18.2189 | 18.2189 | 0 | 18.2189 | 18.2189 | 0 | 18.2189
|  | 15.7957 | 0 | 15.7957 | 16.0641 | 0 | 16.0641 | 16.4205 | 0 | 16.4205 | 16.913 | 0 | 16.913 | 17.4651 | 0 | 17.4651 | 17.6149 | 0 | 17.6149 | 18.1089 | 0 | 18.1089 | 18.7925 | 0 | 18.7925 | 19.2645 | 0 | 19.2645 | 20.0823 | 0 | 20.0823 | 20.9321 | 0 | 20.9321 | 20.9321 | 0 | 20.9321 | 20.9321 | 0 | 20.9321 | 20.9321 | 0 | 20.9321 | 20.9321 | 0 | 20.9321
|  | 19.3245 | 0 | 19.3245 | 19.653 | 0 | 19.653 | 20.089 | 0 | 20.089 | 20.6915 | 0 | 20.6915 | 21.3669 | 0 | 21.3669 | 21.5502 | 0 | 21.5502 | 22.1546 | 0 | 22.1546 | 22.9909 | 0 | 22.9909 | 23.5683 | 0 | 23.5683 | 24.5688 | 0 | 24.5688 | 25.6085 | 0 | 25.6085 | 25.6085 | 0 | 25.6085 | 25.6085 | 0 | 25.6085 | 25.6085 | 0 | 25.6085 | 25.6085 | 0 | 25.6085
|  | 20.3855 | 0 | 20.3855 | 20.7319 | 0 | 20.7319 | 21.1919 | 0 | 21.1919 | 21.8275 | 0 | 21.8275 | 22.54 | 0 | 22.54 | 22.7333 | 0 | 22.7333 | 23.3709 | 0 | 23.3709 | 24.2531 | 0 | 24.2531 | 24.8622 | 0 | 24.8622 | 25.9176 | 0 | 25.9176 | 27.0144 | 0 | 27.0144 | 27.0144 | 0 | 27.0144 | 27.0144 | 0 | 27.0144 | 27.0144 | 0 | 27.0144 | 27.0144 | 0 | 27.0144
|  | 18.3056 | 0 | 18.3056 | 18.6168 | 0 | 18.6168 | 19.0298 | 0 | 19.0298 | 19.6005 | 0 | 19.6005 | 20.2404 | 0 | 20.2404 | 20.4139 | 0 | 20.4139 | 20.9865 | 0 | 20.9865 | 21.7787 | 0 | 21.7787 | 22.3256 | 0 | 22.3256 | 23.2734 | 0 | 23.2734 | 24.2583 | 0 | 24.2583 | 24.2583 | 0 | 24.2583 | 24.2583 | 0 | 24.2583 | 24.2583 | 0 | 24.2583 | 24.2583 | 0 | 24.2583
|  | 17.5844 | 0 | 17.5844 | 17.8832 | 0 | 17.8832 | 18.28 | 0 | 18.28 | 18.8282 | 0 | 18.8282 | 19.4429 | 0 | 19.4429 | 19.6096 | 0 | 19.6096 | 20.1596 | 0 | 20.1596 | 20.9206 | 0 | 20.9206 | 21.446 | 0 | 21.446 | 22.3564 | 0 | 22.3564 | 23.3025 | 0 | 23.3025 | 23.3025 | 0 | 23.3025 | 23.3025 | 0 | 23.3025 | 23.3025 | 0 | 23.3025 | 23.3025 | 0 | 23.3025
|  | 16.2213 | 0 | 16.2213 | 16.497 | 0 | 16.497 | 16.863 | 0 | 16.863 | 17.3688 | 0 | 17.3688 | 17.9357 | 0 | 17.9357 | 18.0895 | 0 | 18.0895 | 18.5969 | 0 | 18.5969 | 19.2989 | 0 | 19.2989 | 19.7836 | 0 | 19.7836 | 20.6234 | 0 | 20.6234 | 21.4962 | 0 | 21.4962 | 21.4962 | 0 | 21.4962 | 21.4962 | 0 | 21.4962 | 21.4962 | 0 | 21.4962 | 21.4962 | 0 | 21.4962
|  | 15.5736 | 0 | 15.5736 | 15.8383 | 0 | 15.8383 | 16.1897 | 0 | 16.1897 | 16.6753 | 0 | 16.6753 | 17.2196 | 0 | 17.2196 | 17.3673 | 0 | 17.3673 | 17.8544 | 0 | 17.8544 | 18.5284 | 0 | 18.5284 | 18.9937 | 0 | 18.9937 | 19.8 | 0 | 19.8 | 20.6379 | 0 | 20.6379 | 20.6379 | 0 | 20.6379 | 20.6379 | 0 | 20.6379 | 20.6379 | 0 | 20.6379 | 20.6379 | 0 | 20.6379
|  | 16.5908 | 0 | 16.5908 | 16.8728 | 0 | 16.8728 | 17.2471 | 0 | 17.2471 | 17.7644 | 0 | 17.7644 | 18.3443 | 0 | 18.3443 | 18.5016 | 0 | 18.5016 | 19.0205 | 0 | 19.0205 | 19.7385 | 0 | 19.7385 | 20.2342 | 0 | 20.2342 | 21.0932 | 0 | 21.0932 | 21.9858 | 0 | 21.9858 | 21.9858 | 0 | 21.9858 | 21.9858 | 0 | 21.9858 | 21.9858 | 0 | 21.9858 | 21.9858 | 0 | 21.9858
|  | 17.275 | 0 | 17.275 | 17.5686 | 0 | 17.5686 | 17.9583 | 0 | 17.9583 | 18.497 | 0 | 18.497 | 19.1008 | 0 | 19.1008 | 19.2646 | 0 | 19.2646 | 19.8049 | 0 | 19.8049 | 20.5525 | 0 | 20.5525 | 21.0687 | 0 | 21.0687 | 21.9631 | 0 | 21.9631 | 22.8925 | 0 | 22.8925 | 22.8925 | 0 | 22.8925 | 22.8925 | 0 | 22.8925 | 22.8925 | 0 | 22.8925 | 22.8925 | 0 | 22.8925
|  | 17.042 | 0 | 17.042 | 17.3317 | 0 | 17.3317 | 17.7162 | 0 | 17.7162 | 18.2475 | 0 | 18.2475 | 18.8432 | 0 | 18.8432 | 19.0048 | 0 | 19.0048 | 19.5378 | 0 | 19.5378 | 20.2754 | 0 | 20.2754 | 20.7845 | 0 | 20.7845 | 21.6669 | 0 | 21.6669 | 22.5838 | 0 | 22.5838 | 22.5838 | 0 | 22.5838 | 22.5838 | 0 | 22.5838 | 22.5838 | 0 | 22.5838 | 22.5838 | 0 | 22.5838
|  | 17.1705 | 0 | 17.1705 | 17.4624 | 0 | 17.4624 | 17.8498 | 0 | 17.8498 | 18.3851 | 0 | 18.3851 | 18.9853 | 0 | 18.9853 | 19.1481 | 0 | 19.1481 | 19.6851 | 0 | 19.6851 | 20.4283 | 0 | 20.4283 | 20.9413 | 0 | 20.9413 | 21.8303 | 0 | 21.8303 | 22.7541 | 0 | 22.7541 | 22.7541 | 0 | 22.7541 | 22.7541 | 0 | 22.7541 | 22.7541 | 0 | 22.7541 | 22.7541 | 0 | 22.7541
|  | 19.8334 | 0 | 19.8334 | 20.1705 | 0 | 20.1705 | 20.618 | 0 | 20.618 | 21.2363 | 0 | 21.2363 | 21.9296 | 0 | 21.9296 | 22.1176 | 0 | 22.1176 | 22.7379 | 0 | 22.7379 | 23.5963 | 0 | 23.5963 | 24.1889 | 0 | 24.1889 | 25.2158 | 0 | 25.2158 | 26.2828 | 0 | 26.2828 | 26.2828 | 0 | 26.2828 | 26.2828 | 0 | 26.2828 | 26.2828 | 0 | 26.2828 | 26.2828 | 0 | 26.2828
|  | 26.1928 | 0 | 26.1928 | 26.638 | 0 | 26.638 | 27.2289 | 0 | 27.2289 | 28.0456 | 0 | 28.0456 | 28.9611 | 0 | 28.9611 | 29.2095 | 0 | 29.2095 | 30.0287 | 0 | 30.0287 | 31.1623 | 0 | 31.1623 | 31.9449 | 0 | 31.9449 | 33.301 | 0 | 33.301 | 34.7102 | 0 | 34.7102 | 34.7102 | 0 | 34.7102 | 34.7102 | 0 | 34.7102 | 34.7102 | 0 | 34.7102 | 34.7102 | 0 | 34.7102
|  | 28.9157 | 0 | 28.9157 | 29.4072 | 0 | 29.4072 | 30.0595 | 0 | 30.0595 | 30.9611 | 0 | 30.9611 | 31.9718 | 0 | 31.9718 | 32.246 | 0 | 32.246 | 33.1503 | 0 | 33.1503 | 34.4018 | 0 | 34.4018 | 35.2657 | 0 | 35.2657 | 36.7628 | 0 | 36.7628 | 38.3185 | 0 | 38.3185 | 38.3185 | 0 | 38.3185 | 38.3185 | 0 | 38.3185 | 38.3185 | 0 | 38.3185 | 38.3185 | 0 | 38.3185
|  | 26.92 | 0 | 26.92 | 27.3775 | 0 | 27.3775 | 27.9849 | 0 | 27.9849 | 28.8242 | 0 | 28.8242 | 29.7652 | 0 | 29.7652 | 30.0204 | 0 | 30.0204 | 30.8624 | 0 | 30.8624 | 32.0275 | 0 | 32.0275 | 32.8318 | 0 | 32.8318 | 34.2255 | 0 | 34.2255 | 35.6739 | 0 | 35.6739 | 35.6739 | 0 | 35.6739 | 35.6739 | 0 | 35.6739 | 35.6739 | 0 | 35.6739 | 35.6739 | 0 | 35.6739
|  | 24.86 | 0 | 24.86 | 25.2825 | 0 | 25.2825 | 25.8434 | 0 | 25.8434 | 26.6186 | 0 | 26.6186 | 27.4875 | 0 | 27.4875 | 27.7232 | 0 | 27.7232 | 28.5007 | 0 | 28.5007 | 29.5767 | 0 | 29.5767 | 30.3194 | 0 | 30.3194 | 31.6065 | 0 | 31.6065 | 32.944 | 0 | 32.944 | 32.944 | 0 | 32.944 | 32.944 | 0 | 32.944 | 32.944 | 0 | 32.944 | 32.944 | 0 | 32.944
|  | 21.1249 | 0 | 21.1249 | 21.484 | 0 | 21.484 | 21.9606 | 0 | 21.9606 | 22.6193 | 0 | 22.6193 | 23.3576 | 0 | 23.3576 | 23.5579 | 0 | 23.5579 | 24.2186 | 0 | 24.2186 | 25.1329 | 0 | 25.1329 | 25.7641 | 0 | 25.7641 | 26.8578 | 0 | 26.8578 | 27.9944 | 0 | 27.9944 | 27.9944 | 0 | 27.9944 | 27.9944 | 0 | 27.9944 | 27.9944 | 0 | 27.9944 | 27.9944 | 0 | 27.9944
|  | 17.9739 | 0 | 17.9739 | 18.2794 | 0 | 18.2794 | 18.6849 | 0 | 18.6849 | 19.2454 | 0 | 19.2454 | 19.8736 | 0 | 19.8736 | 20.044 | 0 | 20.044 | 20.6062 | 0 | 20.6062 | 21.3841 | 0 | 21.3841 | 21.9211 | 0 | 21.9211 | 22.8517 | 0 | 22.8517 | 23.8187 | 0 | 23.8187 | 23.8187 | 0 | 23.8187 | 23.8187 | 0 | 23.8187 | 23.8187 | 0 | 23.8187 | 23.8187 | 0 | 23.8187
|  | 16.2948 | 0 | 16.2948 | 16.5717 | 0 | 16.5717 | 16.9394 | 0 | 16.9394 | 17.4474 | 0 | 17.4474 | 18.017 | 0 | 18.017 | 18.1715 | 0 | 18.1715 | 18.6811 | 0 | 18.6811 | 19.3864 | 0 | 19.3864 | 19.8732 | 0 | 19.8732 | 20.7168 | 0 | 20.7168 | 21.5935 | 0 | 21.5935 | 21.5935 | 0 | 21.5935 | 21.5935 | 0 | 21.5935 | 21.5935 | 0 | 21.5935 | 21.5935 | 0 | 21.5935
|  | 14.362 | 0 | 14.362 | 14.6061 | 0 | 14.6061 | 14.9302 | 0 | 14.9302 | 15.378 | 0 | 15.378 | 15.88 | 0 | 15.88 | 16.0161 | 0 | 16.0161 | 16.4653 | 0 | 16.4653 | 17.0869 | 0 | 17.0869 | 17.516 | 0 | 17.516 | 18.2596 | 0 | 18.2596 | 19.0323 | 0 | 19.0323 | 19.0323 | 0 | 19.0323 | 19.0323 | 0 | 19.0323 | 19.0323 | 0 | 19.0323 | 19.0323 | 0 | 19.0323
|  | 13.8492 | 0 | 13.8492 | 14.0846 | 0 | 14.0846 | 14.3971 | 0 | 14.3971 | 14.8289 | 0 | 14.8289 | 15.3129 | 0 | 15.3129 | 15.4443 | 0 | 15.4443 | 15.8774 | 0 | 15.8774 | 16.4768 | 0 | 16.4768 | 16.8906 | 0 | 16.8906 | 17.6076 | 0 | 17.6076 | 18.3527 | 0 | 18.3527 | 18.3527 | 0 | 18.3527 | 18.3527 | 0 | 18.3527 | 18.3527 | 0 | 18.3527 | 18.3527 | 0 | 18.3527
|  | 12.7479 | 0 | 12.7479 | 12.9645 | 0 | 12.9645 | 13.2521 | 0 | 13.2521 | 13.6496 | 0 | 13.6496 | 14.0952 | 0 | 14.0952 | 14.216 | 0 | 14.216 | 14.6147 | 0 | 14.6147 | 15.1665 | 0 | 15.1665 | 15.5473 | 0 | 15.5473 | 16.2073 | 0 | 16.2073 | 16.8932 | 0 | 16.8932 | 16.8932 | 0 | 16.8932 | 16.8932 | 0 | 16.8932 | 16.8932 | 0 | 16.8932 | 16.8932 | 0 | 16.8932
|  | 12.02 | 0 | 12.02 | 12.2243 | 0 | 12.2243 | 12.4955 | 0 | 12.4955 | 12.8702 | 0 | 12.8702 | 13.2904 | 0 | 13.2904 | 13.4043 | 0 | 13.4043 | 13.7803 | 0 | 13.7803 | 14.3005 | 0 | 14.3005 | 14.6596 | 0 | 14.6596 | 15.2819 | 0 | 15.2819 | 15.9286 | 0 | 15.9286 | 15.9286 | 0 | 15.9286 | 15.9286 | 0 | 15.9286 | 15.9286 | 0 | 15.9286 | 15.9286 | 0 | 15.9286
|  | 12.9118 | 0 | 12.9118 | 13.1312 | 0 | 13.1312 | 13.4225 | 0 | 13.4225 | 13.8251 | 0 | 13.8251 | 14.2764 | 0 | 14.2764 | 14.3988 | 0 | 14.3988 | 14.8027 | 0 | 14.8027 | 15.3615 | 0 | 15.3615 | 15.7472 | 0 | 15.7472 | 16.4157 | 0 | 16.4157 | 17.1104 | 0 | 17.1104 | 17.1104 | 0 | 17.1104 | 17.1104 | 0 | 17.1104 | 17.1104 | 0 | 17.1104 | 17.1104 | 0 | 17.1104
|  | 15.007 | 0 | 15.007 | 15.2621 | 0 | 15.2621 | 15.6006 | 0 | 15.6006 | 16.0686 | 0 | 16.0686 | 16.5931 | 0 | 16.5931 | 16.7354 | 0 | 16.7354 | 17.2047 | 0 | 17.2047 | 17.8542 | 0 | 17.8542 | 18.3026 | 0 | 18.3026 | 19.0796 | 0 | 19.0796 | 19.887 | 0 | 19.887 | 19.887 | 0 | 19.887 | 19.887 | 0 | 19.887 | 19.887 | 0 | 19.887 | 19.887 | 0 | 19.887
|  | 18.1407 | 0 | 18.1407 | 18.4491 | 0 | 18.4491 | 18.8583 | 0 | 18.8583 | 19.424 | 0 | 19.424 | 20.058 | 0 | 20.058 | 20.23 | 0 | 20.23 | 20.7974 | 0 | 20.7974 | 21.5825 | 0 | 21.5825 | 22.1245 | 0 | 22.1245 | 23.0637 | 0 | 23.0637 | 24.0398 | 0 | 24.0398 | 24.0398 | 0 | 24.0398 | 24.0398 | 0 | 24.0398 | 24.0398 | 0 | 24.0398 | 24.0398 | 0 | 24.0398
|  | 19.7197 | 0 | 19.7197 | 20.0549 | 0 | 20.0549 | 20.4998 | 0 | 20.4998 | 21.1146 | 0 | 21.1146 | 21.8039 | 0 | 21.8039 | 21.9909 | 0 | 21.9909 | 22.6076 | 0 | 22.6076 | 23.4611 | 0 | 23.4611 | 24.0503 | 0 | 24.0503 | 25.0712 | 0 | 25.0712 | 26.1322 | 0 | 26.1322 | 26.1322 | 0 | 26.1322 | 26.1322 | 0 | 26.1322 | 26.1322 | 0 | 26.1322 | 26.1322 | 0 | 26.1322
|  | 18.3643 | 0 | 18.3643 | 18.6765 | 0 | 18.6765 | 19.0908 | 0 | 19.0908 | 19.6634 | 0 | 19.6634 | 20.3053 | 0 | 20.3053 | 20.4794 | 0 | 20.4794 | 21.0538 | 0 | 21.0538 | 21.8486 | 0 | 21.8486 | 22.3972 | 0 | 22.3972 | 23.348 | 0 | 23.348 | 24.3361 | 0 | 24.3361 | 24.3361 | 0 | 24.3361 | 24.3361 | 0 | 24.3361 | 24.3361 | 0 | 24.3361 | 24.3361 | 0 | 24.3361
|  | 17.9758 | 0 | 17.9758 | 18.2813 | 0 | 18.2813 | 18.6869 | 0 | 18.6869 | 19.2473 | 0 | 19.2473 | 19.8756 | 0 | 19.8756 | 20.0461 | 0 | 20.0461 | 20.6083 | 0 | 20.6083 | 21.3863 | 0 | 21.3863 | 21.9233 | 0 | 21.9233 | 22.854 | 0 | 22.854 | 23.8212 | 0 | 23.8212 | 23.8212 | 0 | 23.8212 | 23.8212 | 0 | 23.8212 | 23.8212 | 0 | 23.8212 | 23.8212 | 0 | 23.8212
|  | 15.2863 | 0 | 15.2863 | 15.5461 | 0 | 15.5461 | 15.891 | 0 | 15.891 | 16.3676 | 0 | 16.3676 | 16.9019 | 0 | 16.9019 | 17.0468 | 0 | 17.0468 | 17.5249 | 0 | 17.5249 | 18.1865 | 0 | 18.1865 | 18.6432 | 0 | 18.6432 | 19.4346 | 0 | 19.4346 | 20.2571 | 0 | 20.2571 | 20.2571 | 0 | 20.2571 | 20.2571 | 0 | 20.2571 | 20.2571 | 0 | 20.2571 | 20.2571 | 0 | 20.2571
|  | 15.58 | 0 | 15.58 | 15.8448 | 0 | 15.8448 | 16.1963 | 0 | 16.1963 | 16.6821 | 0 | 16.6821 | 17.2267 | 0 | 17.2267 | 17.3744 | 0 | 17.3744 | 17.8617 | 0 | 17.8617 | 18.536 | 0 | 18.536 | 19.0015 | 0 | 19.0015 | 19.8081 | 0 | 19.8081 | 20.6463 | 0 | 20.6463 | 20.6463 | 0 | 20.6463 | 20.6463 | 0 | 20.6463 | 20.6463 | 0 | 20.6463 | 20.6463 | 0 | 20.6463
|  | 15.2172 | 0 | 15.2172 | 15.4758 | 0 | 15.4758 | 15.8191 | 0 | 15.8191 | 16.2936 | 0 | 16.2936 | 16.8255 | 0 | 16.8255 | 16.9698 | 0 | 16.9698 | 17.4457 | 0 | 17.4457 | 18.1043 | 0 | 18.1043 | 18.5589 | 0 | 18.5589 | 19.3468 | 0 | 19.3468 | 20.1655 | 0 | 20.1655 | 20.1655 | 0 | 20.1655 | 20.1655 | 0 | 20.1655 | 20.1655 | 0 | 20.1655 | 20.1655 | 0 | 20.1655
|  | 14.8942 | 0 | 14.8942 | 15.1474 | 0 | 15.1474 | 15.4834 | 0 | 15.4834 | 15.9478 | 0 | 15.9478 | 16.4684 | 0 | 16.4684 | 16.6096 | 0 | 16.6096 | 17.0755 | 0 | 17.0755 | 17.7201 | 0 | 17.7201 | 18.1651 | 0 | 18.1651 | 18.9362 | 0 | 18.9362 | 19.7376 | 0 | 19.7376 | 19.7376 | 0 | 19.7376 | 19.7376 | 0 | 19.7376 | 19.7376 | 0 | 19.7376 | 19.7376 | 0 | 19.7376
|  | 15.4858 | 0 | 15.4858 | 15.749 | 0 | 15.749 | 16.0984 | 0 | 16.0984 | 16.5812 | 0 | 16.5812 | 17.1225 | 0 | 17.1225 | 17.2694 | 0 | 17.2694 | 17.7537 | 0 | 17.7537 | 18.4239 | 0 | 18.4239 | 18.8866 | 0 | 18.8866 | 19.6883 | 0 | 19.6883 | 20.5215 | 0 | 20.5215 | 20.5215 | 0 | 20.5215 | 20.5215 | 0 | 20.5215 | 20.5215 | 0 | 20.5215 | 20.5215 | 0 | 20.5215
|  | 15.9006 | 0 | 15.9006 | 16.1708 | 0 | 16.1708 | 16.5296 | 0 | 16.5296 | 17.0253 | 0 | 17.0253 | 17.5811 | 0 | 17.5811 | 17.7319 | 0 | 17.7319 | 18.2292 | 0 | 18.2292 | 18.9174 | 0 | 18.9174 | 19.3924 | 0 | 19.3924 | 20.2157 | 0 | 20.2157 | 21.0711 | 0 | 21.0711 | 21.0711 | 0 | 21.0711 | 21.0711 | 0 | 21.0711 | 21.0711 | 0 | 21.0711 | 21.0711 | 0 | 21.0711
|  | 18.115 | 0 | 18.115 | 18.4228 | 0 | 18.4228 | 18.8316 | 0 | 18.8316 | 19.3964 | 0 | 19.3964 | 20.0295 | 0 | 20.0295 | 20.2013 | 0 | 20.2013 | 20.7679 | 0 | 20.7679 | 21.5519 | 0 | 21.5519 | 22.0931 | 0 | 22.0931 | 23.031 | 0 | 23.031 | 24.0056 | 0 | 24.0056 | 24.0056 | 0 | 24.0056 | 24.0056 | 0 | 24.0056 | 24.0056 | 0 | 24.0056 | 24.0056 | 0 | 24.0056
|  | 23.7844 | 0 | 23.7844 | 24.1887 | 0 | 24.1887 | 24.7253 | 0 | 24.7253 | 25.4669 | 0 | 25.4669 | 26.2982 | 0 | 26.2982 | 26.5237 | 0 | 26.5237 | 27.2676 | 0 | 27.2676 | 28.297 | 0 | 28.297 | 29.0076 | 0 | 29.0076 | 30.239 | 0 | 30.239 | 31.5187 | 0 | 31.5187 | 31.5187 | 0 | 31.5187 | 31.5187 | 0 | 31.5187 | 31.5187 | 0 | 31.5187 | 31.5187 | 0 | 31.5187
|  | 26.147 | 0 | 26.147 | 26.5914 | 0 | 26.5914 | 27.1813 | 0 | 27.1813 | 27.9965 | 0 | 27.9965 | 28.9105 | 0 | 28.9105 | 29.1584 | 0 | 29.1584 | 29.9761 | 0 | 29.9761 | 31.1078 | 0 | 31.1078 | 31.889 | 0 | 31.889 | 33.2427 | 0 | 33.2427 | 34.6495 | 0 | 34.6495 | 34.6495 | 0 | 34.6495 | 34.6495 | 0 | 34.6495 | 34.6495 | 0 | 34.6495 | 34.6495 | 0 | 34.6495
|  | 24.9113 | 0 | 24.9113 | 25.3347 | 0 | 25.3347 | 25.8968 | 0 | 25.8968 | 26.6735 | 0 | 26.6735 | 27.5442 | 0 | 27.5442 | 27.7804 | 0 | 27.7804 | 28.5595 | 0 | 28.5595 | 29.6377 | 0 | 29.6377 | 30.382 | 0 | 30.382 | 31.6717 | 0 | 31.6717 | 33.012 | 0 | 33.012 | 33.012 | 0 | 33.012 | 33.012 | 0 | 33.012 | 33.012 | 0 | 33.012 | 33.012 | 0 | 33.012
|  | 23.1597 | 0 | 23.1597 | 23.5533 | 0 | 23.5533 | 24.0759 | 0 | 24.0759 | 24.798 | 0 | 24.798 | 25.6075 | 0 | 25.6075 | 25.8271 | 0 | 25.8271 | 26.5514 | 0 | 26.5514 | 27.5538 | 0 | 27.5538 | 28.2457 | 0 | 28.2457 | 29.4448 | 0 | 29.4448 | 30.6908 | 0 | 30.6908 | 30.6908 | 0 | 30.6908 | 30.6908 | 0 | 30.6908 | 30.6908 | 0 | 30.6908 | 30.6908 | 0 | 30.6908
|  | 19.8201 | 0 | 19.8201 | 20.157 | 0 | 20.157 | 20.6042 | 0 | 20.6042 | 21.2221 | 0 | 21.2221 | 21.9149 | 0 | 21.9149 | 22.1029 | 0 | 22.1029 | 22.7227 | 0 | 22.7227 | 23.5806 | 0 | 23.5806 | 24.1727 | 0 | 24.1727 | 25.1989 | 0 | 25.1989 | 26.2653 | 0 | 26.2653 | 26.2653 | 0 | 26.2653 | 26.2653 | 0 | 26.2653 | 26.2653 | 0 | 26.2653 | 26.2653 | 0 | 26.2653
|  | 16.6271 | 0 | 16.6271 | 16.9097 | 0 | 16.9097 | 17.2848 | 0 | 17.2848 | 17.8032 | 0 | 17.8032 | 18.3844 | 0 | 18.3844 | 18.5421 | 0 | 18.5421 | 19.0621 | 0 | 19.0621 | 19.7817 | 0 | 19.7817 | 20.2785 | 0 | 20.2785 | 21.1393 | 0 | 21.1393 | 22.0339 | 0 | 22.0339 | 22.0339 | 0 | 22.0339 | 22.0339 | 0 | 22.0339 | 22.0339 | 0 | 22.0339 | 22.0339 | 0 | 22.0339
|  | 15.0542 | 0 | 15.0542 | 15.31 | 0 | 15.31 | 15.6497 | 0 | 15.6497 | 16.119 | 0 | 16.119 | 16.6452 | 0 | 16.6452 | 16.788 | 0 | 16.788 | 17.2588 | 0 | 17.2588 | 17.9104 | 0 | 17.9104 | 18.3601 | 0 | 18.3601 | 19.1395 | 0 | 19.1395 | 19.9495 | 0 | 19.9495 | 19.9495 | 0 | 19.9495 | 19.9495 | 0 | 19.9495 | 19.9495 | 0 | 19.9495 | 19.9495 | 0 | 19.9495
|  | 13.4618 | 0 | 13.4618 | 13.6906 | 0 | 13.6906 | 13.9943 | 0 | 13.9943 | 14.414 | 0 | 14.414 | 14.8846 | 0 | 14.8846 | 15.0122 | 0 | 15.0122 | 15.4332 | 0 | 15.4332 | 16.0159 | 0 | 16.0159 | 16.4181 | 0 | 16.4181 | 17.115 | 0 | 17.115 | 17.8393 | 0 | 17.8393 | 17.8393 | 0 | 17.8393 | 17.8393 | 0 | 17.8393 | 17.8393 | 0 | 17.8393 | 17.8393 | 0 | 17.8393
|  | 12.669 | 0 | 12.669 | 12.8843 | 0 | 12.8843 | 13.1701 | 0 | 13.1701 | 13.5651 | 0 | 13.5651 | 14.008 | 0 | 14.008 | 14.1281 | 0 | 14.1281 | 14.5243 | 0 | 14.5243 | 15.0726 | 0 | 15.0726 | 15.4511 | 0 | 15.4511 | 16.1071 | 0 | 16.1071 | 16.7887 | 0 | 16.7887 | 16.7887 | 0 | 16.7887 | 16.7887 | 0 | 16.7887 | 16.7887 | 0 | 16.7887 | 16.7887 | 0 | 16.7887
|  | 11.4828 | 0 | 11.4828 | 11.6779 | 0 | 11.6779 | 11.937 | 0 | 11.937 | 12.295 | 0 | 12.295 | 12.6964 | 0 | 12.6964 | 12.8053 | 0 | 12.8053 | 13.1644 | 0 | 13.1644 | 13.6614 | 0 | 13.6614 | 14.0044 | 0 | 14.0044 | 14.599 | 0 | 14.599 | 15.2167 | 0 | 15.2167 | 15.2167 | 0 | 15.2167 | 15.2167 | 0 | 15.2167 | 15.2167 | 0 | 15.2167 | 15.2167 | 0 | 15.2167
|  | 11.1901 | 0 | 11.1901 | 11.3803 | 0 | 11.3803 | 11.6328 | 0 | 11.6328 | 11.9817 | 0 | 11.9817 | 12.3728 | 0 | 12.3728 | 12.4789 | 0 | 12.4789 | 12.8289 | 0 | 12.8289 | 13.3132 | 0 | 13.3132 | 13.6475 | 0 | 13.6475 | 14.2269 | 0 | 14.2269 | 14.829 | 0 | 14.829 | 14.829 | 0 | 14.829 | 14.829 | 0 | 14.829 | 14.829 | 0 | 14.829 | 14.829 | 0 | 14.829
|  | 11.5867 | 0 | 11.5867 | 11.7836 | 0 | 11.7836 | 12.0451 | 0 | 12.0451 | 12.4063 | 0 | 12.4063 | 12.8113 | 0 | 12.8113 | 12.9212 | 0 | 12.9212 | 13.2836 | 0 | 13.2836 | 13.785 | 0 | 13.785 | 14.1312 | 0 | 14.1312 | 14.7311 | 0 | 14.7311 | 15.3545 | 0 | 15.3545 | 15.3545 | 0 | 15.3545 | 15.3545 | 0 | 15.3545 | 15.3545 | 0 | 15.3545 | 15.3545 | 0 | 15.3545
|  | 13.9343 | 0 | 13.9343 | 14.1711 | 0 | 14.1711 | 14.4855 | 0 | 14.4855 | 14.9199 | 0 | 14.9199 | 15.407 | 0 | 15.407 | 15.5391 | 0 | 15.5391 | 15.9749 | 0 | 15.9749 | 16.578 | 0 | 16.578 | 16.9943 | 0 | 16.9943 | 17.7157 | 0 | 17.7157 | 18.4654 | 0 | 18.4654 | 18.4654 | 0 | 18.4654 | 18.4654 | 0 | 18.4654 | 18.4654 | 0 | 18.4654 | 18.4654 | 0 | 18.4654
|  | 17.0101 | 0 | 17.0101 | 17.2992 | 0 | 17.2992 | 17.683 | 0 | 17.683 | 18.2134 | 0 | 18.2134 | 18.8079 | 0 | 18.8079 | 18.9692 | 0 | 18.9692 | 19.5012 | 0 | 19.5012 | 20.2374 | 0 | 20.2374 | 20.7456 | 0 | 20.7456 | 21.6263 | 0 | 21.6263 | 22.5415 | 0 | 22.5415 | 22.5415 | 0 | 22.5415 | 22.5415 | 0 | 22.5415 | 22.5415 | 0 | 22.5415 | 22.5415 | 0 | 22.5415
|  | 17.5468 | 0 | 17.5468 | 17.845 | 0 | 17.845 | 18.2409 | 0 | 18.2409 | 18.788 | 0 | 18.788 | 19.4013 | 0 | 19.4013 | 19.5677 | 0 | 19.5677 | 20.1165 | 0 | 20.1165 | 20.8759 | 0 | 20.8759 | 21.4001 | 0 | 21.4001 | 22.3086 | 0 | 22.3086 | 23.2527 | 0 | 23.2527 | 23.2527 | 0 | 23.2527 | 23.2527 | 0 | 23.2527 | 23.2527 | 0 | 23.2527 | 23.2527 | 0 | 23.2527
|  | 15.8464 | 0 | 15.8464 | 16.1157 | 0 | 16.1157 | 16.4733 | 0 | 16.4733 | 16.9674 | 0 | 16.9674 | 17.5212 | 0 | 17.5212 | 17.6715 | 0 | 17.6715 | 18.1671 | 0 | 18.1671 | 18.8529 | 0 | 18.8529 | 19.3264 | 0 | 19.3264 | 20.1468 | 0 | 20.1468 | 20.9994 | 0 | 20.9994 | 20.9994 | 0 | 20.9994 | 20.9994 | 0 | 20.9994 | 20.9994 | 0 | 20.9994 | 20.9994 | 0 | 20.9994
|  | 15.4406 | 0 | 15.4406 | 15.703 | 0 | 15.703 | 16.0514 | 0 | 16.0514 | 16.5328 | 0 | 16.5328 | 17.0725 | 0 | 17.0725 | 17.2189 | 0 | 17.2189 | 17.7018 | 0 | 17.7018 | 18.3701 | 0 | 18.3701 | 18.8314 | 0 | 18.8314 | 19.6308 | 0 | 19.6308 | 20.4616 | 0 | 20.4616 | 20.4616 | 0 | 20.4616 | 20.4616 | 0 | 20.4616 | 20.4616 | 0 | 20.4616 | 20.4616 | 0 | 20.4616
|  | 14.6267 | 0 | 14.6267 | 14.8753 | 0 | 14.8753 | 15.2053 | 0 | 15.2053 | 15.6614 | 0 | 15.6614 | 16.1726 | 0 | 16.1726 | 16.3113 | 0 | 16.3113 | 16.7688 | 0 | 16.7688 | 17.4018 | 0 | 17.4018 | 17.8388 | 0 | 17.8388 | 18.5961 | 0 | 18.5961 | 19.383 | 0 | 19.383 | 19.383 | 0 | 19.383 | 19.383 | 0 | 19.383 | 19.383 | 0 | 19.383 | 19.383 | 0 | 19.383
|  | 15.2903 | 0 | 15.2903 | 15.5502 | 0 | 15.5502 | 15.8951 | 0 | 15.8951 | 16.3719 | 0 | 16.3719 | 16.9063 | 0 | 16.9063 | 17.0513 | 0 | 17.0513 | 17.5295 | 0 | 17.5295 | 18.1913 | 0 | 18.1913 | 18.6481 | 0 | 18.6481 | 19.4398 | 0 | 19.4398 | 20.2624 | 0 | 20.2624 | 20.2624 | 0 | 20.2624 | 20.2624 | 0 | 20.2624 | 20.2624 | 0 | 20.2624 | 20.2624 | 0 | 20.2624
|  | 14.6808 | 0 | 14.6808 | 14.9303 | 0 | 14.9303 | 15.2615 | 0 | 15.2615 | 15.7193 | 0 | 15.7193 | 16.2324 | 0 | 16.2324 | 16.3716 | 0 | 16.3716 | 16.8308 | 0 | 16.8308 | 17.4662 | 0 | 17.4662 | 17.9048 | 0 | 17.9048 | 18.6649 | 0 | 18.6649 | 19.4547 | 0 | 19.4547 | 19.4547 | 0 | 19.4547 | 19.4547 | 0 | 19.4547 | 19.4547 | 0 | 19.4547 | 19.4547 | 0 | 19.4547
|  | 15.166 | 0 | 15.166 | 15.4238 | 0 | 15.4238 | 15.7659 | 0 | 15.7659 | 16.2388 | 0 | 16.2388 | 16.7689 | 0 | 16.7689 | 16.9127 | 0 | 16.9127 | 17.387 | 0 | 17.387 | 18.0434 | 0 | 18.0434 | 18.4965 | 0 | 18.4965 | 19.2817 | 0 | 19.2817 | 20.0977 | 0 | 20.0977 | 20.0977 | 0 | 20.0977 | 20.0977 | 0 | 20.0977 | 20.0977 | 0 | 20.0977 | 20.0977 | 0 | 20.0977
|  | 15.033 | 0 | 15.033 | 15.2885 | 0 | 15.2885 | 15.6276 | 0 | 15.6276 | 16.0964 | 0 | 16.0964 | 16.6218 | 0 | 16.6218 | 16.7643 | 0 | 16.7643 | 17.2345 | 0 | 17.2345 | 17.8851 | 0 | 17.8851 | 18.3343 | 0 | 18.3343 | 19.1126 | 0 | 19.1126 | 19.9214 | 0 | 19.9214 | 19.9214 | 0 | 19.9214 | 19.9214 | 0 | 19.9214 | 19.9214 | 0 | 19.9214 | 19.9214 | 0 | 19.9214
|  | 16.7626 | 0 | 16.7626 | 17.0475 | 0 | 17.0475 | 17.4257 | 0 | 17.4257 | 17.9483 | 0 | 17.9483 | 18.5342 | 0 | 18.5342 | 18.6932 | 0 | 18.6932 | 19.2174 | 0 | 19.2174 | 19.9429 | 0 | 19.9429 | 20.4437 | 0 | 20.4437 | 21.3116 | 0 | 21.3116 | 22.2135 | 0 | 22.2135 | 22.2135 | 0 | 22.2135 | 22.2135 | 0 | 22.2135 | 22.2135 | 0 | 22.2135 | 22.2135 | 0 | 22.2135
|  | 19.7885 | 0 | 19.7885 | 20.1248 | 0 | 20.1248 | 20.5713 | 0 | 20.5713 | 21.1883 | 0 | 21.1883 | 21.8799 | 0 | 21.8799 | 22.0676 | 0 | 22.0676 | 22.6864 | 0 | 22.6864 | 23.5429 | 0 | 23.5429 | 24.1341 | 0 | 24.1341 | 25.1586 | 0 | 25.1586 | 26.2233 | 0 | 26.2233 | 26.2233 | 0 | 26.2233 | 26.2233 | 0 | 26.2233 | 26.2233 | 0 | 26.2233 | 26.2233 | 0 | 26.2233
|  | 25.9755 | 0 | 25.9755 | 26.417 | 0 | 26.417 | 27.0031 | 0 | 27.0031 | 27.813 | 0 | 27.813 | 28.7209 | 0 | 28.7209 | 28.9672 | 0 | 28.9672 | 29.7796 | 0 | 29.7796 | 30.9038 | 0 | 30.9038 | 31.6799 | 0 | 31.6799 | 33.0248 | 0 | 33.0248 | 34.4223 | 0 | 34.4223 | 34.4223 | 0 | 34.4223 | 34.4223 | 0 | 34.4223 | 34.4223 | 0 | 34.4223 | 34.4223 | 0 | 34.4223
|  | 27.9969 | 0 | 27.9969 | 28.4727 | 0 | 28.4727 | 29.1044 | 0 | 29.1044 | 29.9773 | 0 | 29.9773 | 30.9559 | 0 | 30.9559 | 31.2213 | 0 | 31.2213 | 32.0969 | 0 | 32.0969 | 33.3086 | 0 | 33.3086 | 34.1451 | 0 | 34.1451 | 35.5946 | 0 | 35.5946 | 37.1009 | 0 | 37.1009 | 37.1009 | 0 | 37.1009 | 37.1009 | 0 | 37.1009 | 37.1009 | 0 | 37.1009 | 37.1009 | 0 | 37.1009
|  | 27.2206 | 0 | 27.2206 | 27.6832 | 0 | 27.6832 | 28.2974 | 0 | 28.2974 | 29.1461 | 0 | 29.1461 | 30.0975 | 0 | 30.0975 | 30.3556 | 0 | 30.3556 | 31.207 | 0 | 31.207 | 32.3851 | 0 | 32.3851 | 33.1983 | 0 | 33.1983 | 34.6077 | 0 | 34.6077 | 36.0722 | 0 | 36.0722 | 36.0722 | 0 | 36.0722 | 36.0722 | 0 | 36.0722 | 36.0722 | 0 | 36.0722 | 36.0722 | 0 | 36.0722
|  | 25.7146 | 0 | 25.7146 | 26.1516 | 0 | 26.1516 | 26.7318 | 0 | 26.7318 | 27.5336 | 0 | 27.5336 | 28.4324 | 0 | 28.4324 | 28.6762 | 0 | 28.6762 | 29.4804 | 0 | 29.4804 | 30.5934 | 0 | 30.5934 | 31.3616 | 0 | 31.3616 | 32.693 | 0 | 32.693 | 34.0765 | 0 | 34.0765 | 34.0765 | 0 | 34.0765 | 34.0765 | 0 | 34.0765 | 34.0765 | 0 | 34.0765 | 34.0765 | 0 | 34.0765
|  | 21.6269 | 0 | 21.6269 | 21.9945 | 0 | 21.9945 | 22.4824 | 0 | 22.4824 | 23.1567 | 0 | 23.1567 | 23.9126 | 0 | 23.9126 | 24.1177 | 0 | 24.1177 | 24.7941 | 0 | 24.7941 | 25.7301 | 0 | 25.7301 | 26.3763 | 0 | 26.3763 | 27.496 | 0 | 27.496 | 28.6596 | 0 | 28.6596 | 28.6596 | 0 | 28.6596 | 28.6596 | 0 | 28.6596 | 28.6596 | 0 | 28.6596 | 28.6596 | 0 | 28.6596
|  | 18.4349 | 0 | 18.4349 | 18.7483 | 0 | 18.7483 | 19.1642 | 0 | 19.1642 | 19.739 | 0 | 19.739 | 20.3833 | 0 | 20.3833 | 20.5581 | 0 | 20.5581 | 21.1347 | 0 | 21.1347 | 21.9326 | 0 | 21.9326 | 22.4833 | 0 | 22.4833 | 23.4378 | 0 | 23.4378 | 24.4296 | 0 | 24.4296 | 24.4296 | 0 | 24.4296 | 24.4296 | 0 | 24.4296 | 24.4296 | 0 | 24.4296 | 24.4296 | 0 | 24.4296
|  | 16.2632 | 0 | 16.2632 | 16.5396 | 0 | 16.5396 | 16.9065 | 0 | 16.9065 | 17.4136 | 0 | 17.4136 | 17.9821 | 0 | 17.9821 | 18.1363 | 0 | 18.1363 | 18.6449 | 0 | 18.6449 | 19.3488 | 0 | 19.3488 | 19.8347 | 0 | 19.8347 | 20.6767 | 0 | 20.6767 | 21.5517 | 0 | 21.5517 | 21.5517 | 0 | 21.5517 | 21.5517 | 0 | 21.5517 | 21.5517 | 0 | 21.5517 | 21.5517 | 0 | 21.5517
|  | 15.2347 | 0 | 15.2347 | 15.4936 | 0 | 15.4936 | 15.8374 | 0 | 15.8374 | 16.3124 | 0 | 16.3124 | 16.8449 | 0 | 16.8449 | 16.9893 | 0 | 16.9893 | 17.4658 | 0 | 17.4658 | 18.1252 | 0 | 18.1252 | 18.5803 | 0 | 18.5803 | 19.3691 | 0 | 19.3691 | 20.1888 | 0 | 20.1888 | 20.1888 | 0 | 20.1888 | 20.1888 | 0 | 20.1888 | 20.1888 | 0 | 20.1888 | 20.1888 | 0 | 20.1888
|  | 14.8866 | 0 | 14.8866 | 15.1396 | 0 | 15.1396 | 15.4755 | 0 | 15.4755 | 15.9396 | 0 | 15.9396 | 16.46 | 0 | 16.46 | 16.6011 | 0 | 16.6011 | 17.0667 | 0 | 17.0667 | 17.711 | 0 | 17.711 | 18.1558 | 0 | 18.1558 | 18.9265 | 0 | 18.9265 | 19.7274 | 0 | 19.7274 | 19.7274 | 0 | 19.7274 | 19.7274 | 0 | 19.7274 | 19.7274 | 0 | 19.7274 | 19.7274 | 0 | 19.7274
|  | 13.4979 | 0 | 13.4979 | 13.7273 | 0 | 13.7273 | 14.0318 | 0 | 14.0318 | 14.4527 | 0 | 14.4527 | 14.9245 | 0 | 14.9245 | 15.0525 | 0 | 15.0525 | 15.4746 | 0 | 15.4746 | 16.0588 | 0 | 16.0588 | 16.4621 | 0 | 16.4621 | 17.1609 | 0 | 17.1609 | 17.8872 | 0 | 17.8872 | 17.8872 | 0 | 17.8872 | 17.8872 | 0 | 17.8872 | 17.8872 | 0 | 17.8872 | 17.8872 | 0 | 17.8872
|  | 13.1491 | 0 | 13.1491 | 13.3725 | 0 | 13.3725 | 13.6692 | 0 | 13.6692 | 14.0792 | 0 | 14.0792 | 14.5388 | 0 | 14.5388 | 14.6635 | 0 | 14.6635 | 15.0747 | 0 | 15.0747 | 15.6438 | 0 | 15.6438 | 16.0366 | 0 | 16.0366 | 16.7174 | 0 | 16.7174 | 17.4249 | 0 | 17.4249 | 17.4249 | 0 | 17.4249 | 17.4249 | 0 | 17.4249 | 17.4249 | 0 | 17.4249 | 17.4249 | 0 | 17.4249
|  | 13.8871 | 0 | 13.8871 | 14.1231 | 0 | 14.1231 | 14.4364 | 0 | 14.4364 | 14.8694 | 0 | 14.8694 | 15.3548 | 0 | 15.3548 | 15.4865 | 0 | 15.4865 | 15.9208 | 0 | 15.9208 | 16.5218 | 0 | 16.5218 | 16.9367 | 0 | 16.9367 | 17.6557 | 0 | 17.6557 | 18.4029 | 0 | 18.4029 | 18.4029 | 0 | 18.4029 | 18.4029 | 0 | 18.4029 | 18.4029 | 0 | 18.4029 | 18.4029 | 0 | 18.4029
|  | 15.5946 | 0 | 15.5946 | 15.8596 | 0 | 15.8596 | 16.2115 | 0 | 16.2115 | 16.6977 | 0 | 16.6977 | 17.2428 | 0 | 17.2428 | 17.3906 | 0 | 17.3906 | 17.8784 | 0 | 17.8784 | 18.5533 | 0 | 18.5533 | 19.0192 | 0 | 19.0192 | 19.8266 | 0 | 19.8266 | 20.6656 | 0 | 20.6656 | 20.6656 | 0 | 20.6656 | 20.6656 | 0 | 20.6656 | 20.6656 | 0 | 20.6656 | 20.6656 | 0 | 20.6656
|  | 18.9127 | 0 | 18.9127 | 19.2341 | 0 | 19.2341 | 19.6608 | 0 | 19.6608 | 20.2505 | 0 | 20.2505 | 20.9116 | 0 | 20.9116 | 21.0909 | 0 | 21.0909 | 21.6824 | 0 | 21.6824 | 22.501 | 0 | 22.501 | 23.066 | 0 | 23.066 | 24.0452 | 0 | 24.0452 | 25.0627 | 0 | 25.0627 | 25.0627 | 0 | 25.0627 | 25.0627 | 0 | 25.0627 | 25.0627 | 0 | 25.0627 | 25.0627 | 0 | 25.0627
|  | 20.0586 | 0 | 20.0586 | 20.3995 | 0 | 20.3995 | 20.8521 | 0 | 20.8521 | 21.4775 | 0 | 21.4775 | 22.1786 | 0 | 22.1786 | 22.3688 | 0 | 22.3688 | 22.9961 | 0 | 22.9961 | 23.8643 | 0 | 23.8643 | 24.4636 | 0 | 24.4636 | 25.5021 | 0 | 25.5021 | 26.5813 | 0 | 26.5813 | 26.5813 | 0 | 26.5813 | 26.5813 | 0 | 26.5813 | 26.5813 | 0 | 26.5813 | 26.5813 | 0 | 26.5813
|  | 18.1338 | 0 | 18.1338 | 18.442 | 0 | 18.442 | 18.8511 | 0 | 18.8511 | 19.4165 | 0 | 19.4165 | 20.0504 | 0 | 20.0504 | 20.2223 | 0 | 20.2223 | 20.7895 | 0 | 20.7895 | 21.5743 | 0 | 21.5743 | 22.1161 | 0 | 22.1161 | 23.0549 | 0 | 23.0549 | 24.0306 | 0 | 24.0306 | 24.0306 | 0 | 24.0306 | 24.0306 | 0 | 24.0306 | 24.0306 | 0 | 24.0306 | 24.0306 | 0 | 24.0306
|  | 17.4614 | 0 | 17.4614 | 17.7582 | 0 | 17.7582 | 18.1522 | 0 | 18.1522 | 18.6966 | 0 | 18.6966 | 19.3069 | 0 | 19.3069 | 19.4725 | 0 | 19.4725 | 20.0186 | 0 | 20.0186 | 20.7743 | 0 | 20.7743 | 21.296 | 0 | 21.296 | 22.2001 | 0 | 22.2001 | 23.1396 | 0 | 23.1396 | 23.1396 | 0 | 23.1396 | 23.1396 | 0 | 23.1396 | 23.1396 | 0 | 23.1396 | 23.1396 | 0 | 23.1396
|  | 17.3366 | 0 | 17.3366 | 17.6313 | 0 | 17.6313 | 18.0224 | 0 | 18.0224 | 18.563 | 0 | 18.563 | 19.169 | 0 | 19.169 | 19.3333 | 0 | 19.3333 | 19.8756 | 0 | 19.8756 | 20.6259 | 0 | 20.6259 | 21.1439 | 0 | 21.1439 | 22.0414 | 0 | 22.0414 | 22.9742 | 0 | 22.9742 | 22.9742 | 0 | 22.9742 | 22.9742 | 0 | 22.9742 | 22.9742 | 0 | 22.9742 | 22.9742 | 0 | 22.9742
|  | 16.7299 | 0 | 16.7299 | 17.0142 | 0 | 17.0142 | 17.3917 | 0 | 17.3917 | 17.9133 | 0 | 17.9133 | 18.4981 | 0 | 18.4981 | 18.6567 | 0 | 18.6567 | 19.18 | 0 | 19.18 | 19.904 | 0 | 19.904 | 20.4039 | 0 | 20.4039 | 21.27 | 0 | 21.27 | 22.1701 | 0 | 22.1701 | 22.1701 | 0 | 22.1701 | 22.1701 | 0 | 22.1701 | 22.1701 | 0 | 22.1701 | 22.1701 | 0 | 22.1701
|  | 16.905 | 0 | 16.905 | 17.1923 | 0 | 17.1923 | 17.5737 | 0 | 17.5737 | 18.1008 | 0 | 18.1008 | 18.6917 | 0 | 18.6917 | 18.852 | 0 | 18.852 | 19.3807 | 0 | 19.3807 | 20.1124 | 0 | 20.1124 | 20.6174 | 0 | 20.6174 | 21.4927 | 0 | 21.4927 | 22.4022 | 0 | 22.4022 | 22.4022 | 0 | 22.4022 | 22.4022 | 0 | 22.4022 | 22.4022 | 0 | 22.4022 | 22.4022 | 0 | 22.4022
|  | 16.8294 | 0 | 16.8294 | 17.1154 | 0 | 17.1154 | 17.4951 | 0 | 17.4951 | 18.0199 | 0 | 18.0199 | 18.6081 | 0 | 18.6081 | 18.7677 | 0 | 18.7677 | 19.294 | 0 | 19.294 | 20.0224 | 0 | 20.0224 | 20.5252 | 0 | 20.5252 | 21.3965 | 0 | 21.3965 | 22.302 | 0 | 22.302 | 22.302 | 0 | 22.302 | 22.302 | 0 | 22.302 | 22.302 | 0 | 22.302 | 22.302 | 0 | 22.302
|  | 17.0629 | 0 | 17.0629 | 17.3529 | 0 | 17.3529 | 17.7379 | 0 | 17.7379 | 18.2699 | 0 | 18.2699 | 18.8663 | 0 | 18.8663 | 19.0281 | 0 | 19.0281 | 19.5617 | 0 | 19.5617 | 20.3002 | 0 | 20.3002 | 20.81 | 0 | 20.81 | 21.6934 | 0 | 21.6934 | 22.6114 | 0 | 22.6114 | 22.6114 | 0 | 22.6114 | 22.6114 | 0 | 22.6114 | 22.6114 | 0 | 22.6114 | 22.6114 | 0 | 22.6114
|  | 16.9136 | 0 | 16.9136 | 17.201 | 0 | 17.201 | 17.5826 | 0 | 17.5826 | 18.11 | 0 | 18.11 | 18.7012 | 0 | 18.7012 | 18.8615 | 0 | 18.8615 | 19.3905 | 0 | 19.3905 | 20.1225 | 0 | 20.1225 | 20.6279 | 0 | 20.6279 | 21.5036 | 0 | 21.5036 | 22.4135 | 0 | 22.4135 | 22.4135 | 0 | 22.4135 | 22.4135 | 0 | 22.4135 | 22.4135 | 0 | 22.4135 | 22.4135 | 0 | 22.4135
|  | 19.7547 | 0 | 19.7547 | 20.0904 | 0 | 20.0904 | 20.5361 | 0 | 20.5361 | 21.1521 | 0 | 21.1521 | 21.8426 | 0 | 21.8426 | 22.0299 | 0 | 22.0299 | 22.6477 | 0 | 22.6477 | 23.5027 | 0 | 23.5027 | 24.0929 | 0 | 24.0929 | 25.1157 | 0 | 25.1157 | 26.1785 | 0 | 26.1785 | 26.1785 | 0 | 26.1785 | 26.1785 | 0 | 26.1785 | 26.1785 | 0 | 26.1785 | 26.1785 | 0 | 26.1785
|  | 24.8639 | 0 | 24.8639 | 25.2865 | 0 | 25.2865 | 25.8475 | 0 | 25.8475 | 26.6227 | 0 | 26.6227 | 27.4918 | 0 | 27.4918 | 27.7275 | 0 | 27.7275 | 28.5052 | 0 | 28.5052 | 29.5813 | 0 | 29.5813 | 30.3241 | 0 | 30.3241 | 31.6115 | 0 | 31.6115 | 32.9492 | 0 | 32.9492 | 32.9492 | 0 | 32.9492 | 32.9492 | 0 | 32.9492 | 32.9492 | 0 | 32.9492 | 32.9492 | 0 | 32.9492
|  | 27.8911 | 0 | 27.8911 | 28.3652 | 0 | 28.3652 | 28.9944 | 0 | 28.9944 | 29.8641 | 0 | 29.8641 | 30.839 | 0 | 30.839 | 31.1034 | 0 | 31.1034 | 31.9757 | 0 | 31.9757 | 33.1829 | 0 | 33.1829 | 34.0162 | 0 | 34.0162 | 35.4602 | 0 | 35.4602 | 36.9608 | 0 | 36.9608 | 36.9608 | 0 | 36.9608 | 36.9608 | 0 | 36.9608 | 36.9608 | 0 | 36.9608 | 36.9608 | 0 | 36.9608
|  | 26.5106 | 0 | 26.5106 | 26.9612 | 0 | 26.9612 | 27.5593 | 0 | 27.5593 | 28.3859 | 0 | 28.3859 | 29.3125 | 0 | 29.3125 | 29.5639 | 0 | 29.5639 | 30.393 | 0 | 30.393 | 31.5404 | 0 | 31.5404 | 32.3325 | 0 | 32.3325 | 33.705 | 0 | 33.705 | 35.1314 | 0 | 35.1314 | 35.1314 | 0 | 35.1314 | 35.1314 | 0 | 35.1314 | 35.1314 | 0 | 35.1314 | 35.1314 | 0 | 35.1314
|  | 25.1043 | 0 | 25.1043 | 25.531 | 0 | 25.531 | 26.0974 | 0 | 26.0974 | 26.8801 | 0 | 26.8801 | 27.7576 | 0 | 27.7576 | 27.9956 | 0 | 27.9956 | 28.7808 | 0 | 28.7808 | 29.8673 | 0 | 29.8673 | 30.6173 | 0 | 30.6173 | 31.9171 | 0 | 31.9171 | 33.2678 | 0 | 33.2678 | 33.2678 | 0 | 33.2678 | 33.2678 | 0 | 33.2678 | 33.2678 | 0 | 33.2678 | 33.2678 | 0 | 33.2678
|  | 22.4891 | 0 | 22.4891 | 22.8713 | 0 | 22.8713 | 23.3787 | 0 | 23.3787 | 24.0799 | 0 | 24.0799 | 24.866 | 0 | 24.866 | 25.0792 | 0 | 25.0792 | 25.7826 | 0 | 25.7826 | 26.7559 | 0 | 26.7559 | 27.4278 | 0 | 27.4278 | 28.5922 | 0 | 28.5922 | 29.8021 | 0 | 29.8021 | 29.8021 | 0 | 29.8021 | 29.8021 | 0 | 29.8021 | 29.8021 | 0 | 29.8021 | 29.8021 | 0 | 29.8021
|  | 19.6791 | 0 | 19.6791 | 20.0136 | 0 | 20.0136 | 20.4576 | 0 | 20.4576 | 21.0712 | 0 | 21.0712 | 21.759 | 0 | 21.759 | 21.9456 | 0 | 21.9456 | 22.5611 | 0 | 22.5611 | 23.4128 | 0 | 23.4128 | 24.0008 | 0 | 24.0008 | 25.0196 | 0 | 25.0196 | 26.0784 | 0 | 26.0784 | 26.0784 | 0 | 26.0784 | 26.0784 | 0 | 26.0784 | 26.0784 | 0 | 26.0784 | 26.0784 | 0 | 26.0784
|  | 17.4744 | 0 | 17.4744 | 17.7714 | 0 | 17.7714 | 18.1657 | 0 | 18.1657 | 18.7105 | 0 | 18.7105 | 19.3213 | 0 | 19.3213 | 19.487 | 0 | 19.487 | 20.0335 | 0 | 20.0335 | 20.7898 | 0 | 20.7898 | 21.3119 | 0 | 21.3119 | 22.2166 | 0 | 22.2166 | 23.1568 | 0 | 23.1568 | 23.1568 | 0 | 23.1568 | 23.1568 | 0 | 23.1568 | 23.1568 | 0 | 23.1568 | 23.1568 | 0 | 23.1568
|  | 15.6835 | 0 | 15.6835 | 15.9501 | 0 | 15.9501 | 16.304 | 0 | 16.304 | 16.793 | 0 | 16.793 | 17.3411 | 0 | 17.3411 | 17.4899 | 0 | 17.4899 | 17.9804 | 0 | 17.9804 | 18.6592 | 0 | 18.6592 | 19.1277 | 0 | 19.1277 | 19.9397 | 0 | 19.9397 | 20.7835 | 0 | 20.7835 | 20.7835 | 0 | 20.7835 | 20.7835 | 0 | 20.7835 | 20.7835 | 0 | 20.7835 | 20.7835 | 0 | 20.7835
|  | 15.1855 | 0 | 15.1855 | 15.4436 | 0 | 15.4436 | 15.7862 | 0 | 15.7862 | 16.2597 | 0 | 16.2597 | 16.7905 | 0 | 16.7905 | 16.9345 | 0 | 16.9345 | 17.4094 | 0 | 17.4094 | 18.0666 | 0 | 18.0666 | 18.5203 | 0 | 18.5203 | 19.3065 | 0 | 19.3065 | 20.1236 | 0 | 20.1236 | 20.1236 | 0 | 20.1236 | 20.1236 | 0 | 20.1236 | 20.1236 | 0 | 20.1236 | 20.1236 | 0 | 20.1236
|  | 13.7442 | 0 | 13.7442 | 13.9778 | 0 | 13.9778 | 14.2879 | 0 | 14.2879 | 14.7165 | 0 | 14.7165 | 15.1969 | 0 | 15.1969 | 15.3272 | 0 | 15.3272 | 15.7571 | 0 | 15.7571 | 16.3519 | 0 | 16.3519 | 16.7625 | 0 | 16.7625 | 17.4741 | 0 | 17.4741 | 18.2136 | 0 | 18.2136 | 18.2136 | 0 | 18.2136 | 18.2136 | 0 | 18.2136 | 18.2136 | 0 | 18.2136 | 18.2136 | 0 | 18.2136
|  | 12.9204 | 0 | 12.9204 | 13.14 | 0 | 13.14 | 13.4315 | 0 | 13.4315 | 13.8344 | 0 | 13.8344 | 14.286 | 0 | 14.286 | 14.4085 | 0 | 14.4085 | 14.8126 | 0 | 14.8126 | 15.3718 | 0 | 15.3718 | 15.7578 | 0 | 15.7578 | 16.4268 | 0 | 16.4268 | 17.1219 | 0 | 17.1219 | 17.1219 | 0 | 17.1219 | 17.1219 | 0 | 17.1219 | 17.1219 | 0 | 17.1219 | 17.1219 | 0 | 17.1219
|  | 13.0814 | 0 | 13.0814 | 13.3037 | 0 | 13.3037 | 13.5988 | 0 | 13.5988 | 14.0067 | 0 | 14.0067 | 14.4639 | 0 | 14.4639 | 14.588 | 0 | 14.588 | 14.9971 | 0 | 14.9971 | 15.5633 | 0 | 15.5633 | 15.9541 | 0 | 15.9541 | 16.6314 | 0 | 16.6314 | 17.3352 | 0 | 17.3352 | 17.3352 | 0 | 17.3352 | 17.3352 | 0 | 17.3352 | 17.3352 | 0 | 17.3352 | 17.3352 | 0 | 17.3352
|  | 14.3703 | 0 | 14.3703 | 14.6145 | 0 | 14.6145 | 14.9387 | 0 | 14.9387 | 15.3868 | 0 | 15.3868 | 15.889 | 0 | 15.889 | 16.0253 | 0 | 16.0253 | 16.4747 | 0 | 16.4747 | 17.0967 | 0 | 17.0967 | 17.526 | 0 | 17.526 | 18.27 | 0 | 18.27 | 19.0432 | 0 | 19.0432 | 19.0432 | 0 | 19.0432 | 19.0432 | 0 | 19.0432 | 19.0432 | 0 | 19.0432 | 19.0432 | 0 | 19.0432
|  | 15.4219 | 0 | 15.4219 | 15.684 | 0 | 15.684 | 16.0319 | 0 | 16.0319 | 16.5128 | 0 | 16.5128 | 17.0518 | 0 | 17.0518 | 17.198 | 0 | 17.198 | 17.6804 | 0 | 17.6804 | 18.3478 | 0 | 18.3478 | 18.8086 | 0 | 18.8086 | 19.607 | 0 | 19.607 | 20.4368 | 0 | 20.4368 | 20.4368 | 0 | 20.4368 | 20.4368 | 0 | 20.4368 | 20.4368 | 0 | 20.4368 | 20.4368 | 0 | 20.4368
|  | 17.1651 | 0 | 17.1651 | 17.4568 | 0 | 17.4568 | 17.8441 | 0 | 17.8441 | 18.3793 | 0 | 18.3793 | 18.9793 | 0 | 18.9793 | 19.142 | 0 | 19.142 | 19.6789 | 0 | 19.6789 | 20.4218 | 0 | 20.4218 | 20.9346 | 0 | 20.9346 | 21.8233 | 0 | 21.8233 | 22.7468 | 0 | 22.7468 | 22.7468 | 0 | 22.7468 | 22.7468 | 0 | 22.7468 | 22.7468 | 0 | 22.7468 | 22.7468 | 0 | 22.7468
|  | 19.4274 | 0 | 19.4274 | 19.7576 | 0 | 19.7576 | 20.1959 | 0 | 20.1959 | 20.8017 | 0 | 20.8017 | 21.4807 | 0 | 21.4807 | 21.6649 | 0 | 21.6649 | 22.2725 | 0 | 22.2725 | 23.1133 | 0 | 23.1133 | 23.6938 | 0 | 23.6938 | 24.6996 | 0 | 24.6996 | 25.7449 | 0 | 25.7449 | 25.7449 | 0 | 25.7449 | 25.7449 | 0 | 25.7449 | 25.7449 | 0 | 25.7449 | 25.7449 | 0 | 25.7449
|  | 18.3297 | 0 | 18.3297 | 18.6412 | 0 | 18.6412 | 19.0548 | 0 | 19.0548 | 19.6263 | 0 | 19.6263 | 20.2669 | 0 | 20.2669 | 20.4407 | 0 | 20.4407 | 21.014 | 0 | 21.014 | 21.8073 | 0 | 21.8073 | 22.355 | 0 | 22.355 | 23.304 | 0 | 23.304 | 24.2901 | 0 | 24.2901 | 24.2901 | 0 | 24.2901 | 24.2901 | 0 | 24.2901 | 24.2901 | 0 | 24.2901 | 24.2901 | 0 | 24.2901
|  | 17.5098 | 0 | 17.5098 | 17.8074 | 0 | 17.8074 | 18.2024 | 0 | 18.2024 | 18.7484 | 0 | 18.7484 | 19.3604 | 0 | 19.3604 | 19.5264 | 0 | 19.5264 | 20.0741 | 0 | 20.0741 | 20.8319 | 0 | 20.8319 | 21.355 | 0 | 21.355 | 22.2616 | 0 | 22.2616 | 23.2036 | 0 | 23.2036 | 23.2036 | 0 | 23.2036 | 23.2036 | 0 | 23.2036 | 23.2036 | 0 | 23.2036 | 23.2036 | 0 | 23.2036
|  | 18.2964 | 0 | 18.2964 | 18.6074 | 0 | 18.6074 | 19.0202 | 0 | 19.0202 | 19.5906 | 0 | 19.5906 | 20.2302 | 0 | 20.2302 | 20.4036 | 0 | 20.4036 | 20.9759 | 0 | 20.9759 | 21.7677 | 0 | 21.7677 | 22.3144 | 0 | 22.3144 | 23.2617 | 0 | 23.2617 | 24.2461 | 0 | 24.2461 | 24.2461 | 0 | 24.2461 | 24.2461 | 0 | 24.2461 | 24.2461 | 0 | 24.2461 | 24.2461 | 0 | 24.2461
|  | 18.1517 | 0 | 18.1517 | 18.4602 | 0 | 18.4602 | 18.8697 | 0 | 18.8697 | 19.4356 | 0 | 19.4356 | 20.0701 | 0 | 20.0701 | 20.2422 | 0 | 20.2422 | 20.8099 | 0 | 20.8099 | 21.5955 | 0 | 21.5955 | 22.1378 | 0 | 22.1378 | 23.0776 | 0 | 23.0776 | 24.0542 | 0 | 24.0542 | 24.0542 | 0 | 24.0542 | 24.0542 | 0 | 24.0542 | 24.0542 | 0 | 24.0542 | 24.0542 | 0 | 24.0542
|  | 17.7947 | 0 | 17.7947 | 18.0972 | 0 | 18.0972 | 18.4987 | 0 | 18.4987 | 19.0535 | 0 | 19.0535 | 19.6755 | 0 | 19.6755 | 19.8442 | 0 | 19.8442 | 20.4007 | 0 | 20.4007 | 21.1709 | 0 | 21.1709 | 21.7026 | 0 | 21.7026 | 22.6239 | 0 | 22.6239 | 23.5813 | 0 | 23.5813 | 23.5813 | 0 | 23.5813 | 23.5813 | 0 | 23.5813 | 23.5813 | 0 | 23.5813 | 23.5813 | 0 | 23.5813
|  | 17.3289 | 0 | 17.3289 | 17.6234 | 0 | 17.6234 | 18.0144 | 0 | 18.0144 | 18.5547 | 0 | 18.5547 | 19.1604 | 0 | 19.1604 | 19.3247 | 0 | 19.3247 | 19.8666 | 0 | 19.8666 | 20.6166 | 0 | 20.6166 | 21.1344 | 0 | 21.1344 | 22.0315 | 0 | 22.0315 | 22.9639 | 0 | 22.9639 | 22.9639 | 0 | 22.9639 | 22.9639 | 0 | 22.9639 | 22.9639 | 0 | 22.9639 | 22.9639 | 0 | 22.9639
|  | 17.5143 | 0 | 17.5143 | 17.812 | 0 | 17.812 | 18.2071 | 0 | 18.2071 | 18.7532 | 0 | 18.7532 | 19.3654 | 0 | 19.3654 | 19.5315 | 0 | 19.5315 | 20.0792 | 0 | 20.0792 | 20.8373 | 0 | 20.8373 | 21.3605 | 0 | 21.3605 | 22.2673 | 0 | 22.2673 | 23.2096 | 0 | 23.2096 | 23.2096 | 0 | 23.2096 | 23.2096 | 0 | 23.2096 | 23.2096 | 0 | 23.2096 | 23.2096 | 0 | 23.2096
|  | 19.483 | 0 | 19.483 | 19.8141 | 0 | 19.8141 | 20.2537 | 0 | 20.2537 | 20.8611 | 0 | 20.8611 | 21.5421 | 0 | 21.5421 | 21.7269 | 0 | 21.7269 | 22.3362 | 0 | 22.3362 | 23.1794 | 0 | 23.1794 | 23.7615 | 0 | 23.7615 | 24.7702 | 0 | 24.7702 | 25.8184 | 0 | 25.8184 | 25.8184 | 0 | 25.8184 | 25.8184 | 0 | 25.8184 | 25.8184 | 0 | 25.8184 | 25.8184 | 0 | 25.8184
|  | 23.7058 | 0 | 23.7058 | 24.1087 | 0 | 24.1087 | 24.6435 | 0 | 24.6435 | 25.3827 | 0 | 25.3827 | 26.2112 | 0 | 26.2112 | 26.436 | 0 | 26.436 | 27.1774 | 0 | 27.1774 | 28.2034 | 0 | 28.2034 | 28.9117 | 0 | 28.9117 | 30.139 | 0 | 30.139 | 31.4144 | 0 | 31.4144 | 31.4144 | 0 | 31.4144 | 31.4144 | 0 | 31.4144 | 31.4144 | 0 | 31.4144 | 31.4144 | 0 | 31.4144
|  | 26.3512 | 0 | 26.3512 | 26.7991 | 0 | 26.7991 | 27.3936 | 0 | 27.3936 | 28.2152 | 0 | 28.2152 | 29.1363 | 0 | 29.1363 | 29.3861 | 0 | 29.3861 | 30.2103 | 0 | 30.2103 | 31.3508 | 0 | 31.3508 | 32.1381 | 0 | 32.1381 | 33.5024 | 0 | 33.5024 | 34.9201 | 0 | 34.9201 | 34.9201 | 0 | 34.9201 | 34.9201 | 0 | 34.9201 | 34.9201 | 0 | 34.9201 | 34.9201 | 0 | 34.9201
|  | 24.5028 | 0 | 24.5028 | 24.9193 | 0 | 24.9193 | 25.4721 | 0 | 25.4721 | 26.2361 | 0 | 26.2361 | 27.0925 | 0 | 27.0925 | 27.3249 | 0 | 27.3249 | 28.0912 | 0 | 28.0912 | 29.1517 | 0 | 29.1517 | 29.8837 | 0 | 29.8837 | 31.1524 | 0 | 31.1524 | 32.4707 | 0 | 32.4707 | 32.4707 | 0 | 32.4707 | 32.4707 | 0 | 32.4707 | 32.4707 | 0 | 32.4707 | 32.4707 | 0 | 32.4707
|  | 23.0841 | 0 | 23.0841 | 23.4765 | 0 | 23.4765 | 23.9973 | 0 | 23.9973 | 24.717 | 0 | 24.717 | 25.5239 | 0 | 25.5239 | 25.7428 | 0 | 25.7428 | 26.4647 | 0 | 26.4647 | 27.4638 | 0 | 27.4638 | 28.1535 | 0 | 28.1535 | 29.3487 | 0 | 29.3487 | 30.5907 | 0 | 30.5907 | 30.5907 | 0 | 30.5907 | 30.5907 | 0 | 30.5907 | 30.5907 | 0 | 30.5907 | 30.5907 | 0 | 30.5907
|  | 21.065 | 0 | 21.065 | 21.423 | 0 | 21.423 | 21.8983 | 0 | 21.8983 | 22.5551 | 0 | 22.5551 | 23.2914 | 0 | 23.2914 | 23.4911 | 0 | 23.4911 | 24.15 | 0 | 24.15 | 25.0617 | 0 | 25.0617 | 25.691 | 0 | 25.691 | 26.7816 | 0 | 26.7816 | 27.915 | 0 | 27.915 | 27.915 | 0 | 27.915 | 27.915 | 0 | 27.915 | 27.915 | 0 | 27.915 | 27.915 | 0 | 27.915
|  | 19.6162 | 0 | 19.6162 | 19.9496 | 0 | 19.9496 | 20.3922 | 0 | 20.3922 | 21.0038 | 0 | 21.0038 | 21.6894 | 0 | 21.6894 | 21.8754 | 0 | 21.8754 | 22.4889 | 0 | 22.4889 | 23.3379 | 0 | 23.3379 | 23.924 | 0 | 23.924 | 24.9396 | 0 | 24.9396 | 25.995 | 0 | 25.995 | 25.995 | 0 | 25.995 | 25.995 | 0 | 25.995 | 25.995 | 0 | 25.995 | 25.995 | 0 | 25.995
|  | 18.0111 | 0 | 18.0111 | 18.3172 | 0 | 18.3172 | 18.7236 | 0 | 18.7236 | 19.2851 | 0 | 19.2851 | 19.9147 | 0 | 19.9147 | 20.0855 | 0 | 20.0855 | 20.6488 | 0 | 20.6488 | 21.4283 | 0 | 21.4283 | 21.9664 | 0 | 21.9664 | 22.8989 | 0 | 22.8989 | 23.868 | 0 | 23.868 | 23.868 | 0 | 23.868 | 23.868 | 0 | 23.868 | 23.868 | 0 | 23.868 | 23.868 | 0 | 23.868
|  | 16.0874 | 0 | 16.0874 | 16.3608 | 0 | 16.3608 | 16.7237 | 0 | 16.7237 | 17.2253 | 0 | 17.2253 | 17.7876 | 0 | 17.7876 | 17.9402 | 0 | 17.9402 | 18.4433 | 0 | 18.4433 | 19.1396 | 0 | 19.1396 | 19.6202 | 0 | 19.6202 | 20.4531 | 0 | 20.4531 | 21.3187 | 0 | 21.3187 | 21.3187 | 0 | 21.3187 | 21.3187 | 0 | 21.3187 | 21.3187 | 0 | 21.3187 | 21.3187 | 0 | 21.3187
|  | 15.0615 | 0 | 15.0615 | 15.3175 | 0 | 15.3175 | 15.6573 | 0 | 15.6573 | 16.1269 | 0 | 16.1269 | 16.6533 | 0 | 16.6533 | 16.7962 | 0 | 16.7962 | 17.2672 | 0 | 17.2672 | 17.9191 | 0 | 17.9191 | 18.3691 | 0 | 18.3691 | 19.1489 | 0 | 19.1489 | 19.9592 | 0 | 19.9592 | 19.9592 | 0 | 19.9592 | 19.9592 | 0 | 19.9592 | 19.9592 | 0 | 19.9592 | 19.9592 | 0 | 19.9592
|  | 13.8773 | 0 | 13.8773 | 14.1131 | 0 | 14.1131 | 14.4262 | 0 | 14.4262 | 14.8589 | 0 | 14.8589 | 15.344 | 0 | 15.344 | 15.4756 | 0 | 15.4756 | 15.9096 | 0 | 15.9096 | 16.5102 | 0 | 16.5102 | 16.9248 | 0 | 16.9248 | 17.6433 | 0 | 17.6433 | 18.3899 | 0 | 18.3899 | 18.3899 | 0 | 18.3899 | 18.3899 | 0 | 18.3899 | 18.3899 | 0 | 18.3899 | 18.3899 | 0 | 18.3899
|  | 12.5857 | 0 | 12.5857 | 12.7996 | 0 | 12.7996 | 13.0836 | 0 | 13.0836 | 13.476 | 0 | 13.476 | 13.9159 | 0 | 13.9159 | 14.0352 | 0 | 14.0352 | 14.4288 | 0 | 14.4288 | 14.9736 | 0 | 14.9736 | 15.3496 | 0 | 15.3496 | 16.0012 | 0 | 16.0012 | 16.6783 | 0 | 16.6783 | 16.6783 | 0 | 16.6783 | 16.6783 | 0 | 16.6783 | 16.6783 | 0 | 16.6783 | 16.6783 | 0 | 16.6783
|  | 12.374 | 0 | 12.374 | 12.5843 | 0 | 12.5843 | 12.8635 | 0 | 12.8635 | 13.2493 | 0 | 13.2493 | 13.6818 | 0 | 13.6818 | 13.7992 | 0 | 13.7992 | 14.1862 | 0 | 14.1862 | 14.7217 | 0 | 14.7217 | 15.0914 | 0 | 15.0914 | 15.7321 | 0 | 15.7321 | 16.3978 | 0 | 16.3978 | 16.3978 | 0 | 16.3978 | 16.3978 | 0 | 16.3978 | 16.3978 | 0 | 16.3978 | 16.3978 | 0 | 16.3978
|  | 12.9762 | 0 | 12.9762 | 13.1968 | 0 | 13.1968 | 13.4895 | 0 | 13.4895 | 13.8941 | 0 | 13.8941 | 14.3477 | 0 | 14.3477 | 14.4707 | 0 | 14.4707 | 14.8766 | 0 | 14.8766 | 15.4382 | 0 | 15.4382 | 15.8259 | 0 | 15.8259 | 16.4977 | 0 | 16.4977 | 17.1959 | 0 | 17.1959 | 17.1959 | 0 | 17.1959 | 17.1959 | 0 | 17.1959 | 17.1959 | 0 | 17.1959 | 17.1959 | 0 | 17.1959
|  | 13.7867 | 0 | 13.7867 | 14.021 | 0 | 14.021 | 14.3321 | 0 | 14.3321 | 14.7619 | 0 | 14.7619 | 15.2438 | 0 | 15.2438 | 15.3746 | 0 | 15.3746 | 15.8057 | 0 | 15.8057 | 16.4024 | 0 | 16.4024 | 16.8143 | 0 | 16.8143 | 17.5281 | 0 | 17.5281 | 18.2699 | 0 | 18.2699 | 18.2699 | 0 | 18.2699 | 18.2699 | 0 | 18.2699 | 18.2699 | 0 | 18.2699 | 18.2699 | 0 | 18.2699
|  | 15.1026 | 0 | 15.1026 | 15.3592 | 0 | 15.3592 | 15.7 | 0 | 15.7 | 16.1709 | 0 | 16.1709 | 16.6988 | 0 | 16.6988 | 16.842 | 0 | 16.842 | 17.3143 | 0 | 17.3143 | 17.9679 | 0 | 17.9679 | 18.4192 | 0 | 18.4192 | 19.2011 | 0 | 19.2011 | 20.0136 | 0 | 20.0136 | 20.0136 | 0 | 20.0136 | 20.0136 | 0 | 20.0136 | 20.0136 | 0 | 20.0136 | 20.0136 | 0 | 20.0136
|  | 16.6454 | 0 | 16.6454 | 16.9283 | 0 | 16.9283 | 17.3038 | 0 | 17.3038 | 17.8228 | 0 | 17.8228 | 18.4046 | 0 | 18.4046 | 18.5625 | 0 | 18.5625 | 19.083 | 0 | 19.083 | 19.8035 | 0 | 19.8035 | 20.3008 | 0 | 20.3008 | 21.1626 | 0 | 21.1626 | 22.0581 | 0 | 22.0581 | 22.0581 | 0 | 22.0581 | 22.0581 | 0 | 22.0581 | 22.0581 | 0 | 22.0581 | 22.0581 | 0 | 22.0581
|  | 17.2471 | 0 | 17.2471 | 17.5402 | 0 | 17.5402 | 17.9293 | 0 | 17.9293 | 18.4671 | 0 | 18.4671 | 19.0699 | 0 | 19.0699 | 19.2335 | 0 | 19.2335 | 19.7729 | 0 | 19.7729 | 20.5193 | 0 | 20.5193 | 21.0346 | 0 | 21.0346 | 21.9276 | 0 | 21.9276 | 22.8555 | 0 | 22.8555 | 22.8555 | 0 | 22.8555 | 22.8555 | 0 | 22.8555 | 22.8555 | 0 | 22.8555 | 22.8555 | 0 | 22.8555
|  | 18.0485 | 0 | 18.0485 | 18.3552 | 0 | 18.3552 | 18.7625 | 0 | 18.7625 | 19.3252 | 0 | 19.3252 | 19.956 | 0 | 19.956 | 20.1272 | 0 | 20.1272 | 20.6917 | 0 | 20.6917 | 21.4728 | 0 | 21.4728 | 22.012 | 0 | 22.012 | 22.9465 | 0 | 22.9465 | 23.9175 | 0 | 23.9175 | 23.9175 | 0 | 23.9175 | 23.9175 | 0 | 23.9175 | 23.9175 | 0 | 23.9175 | 23.9175 | 0 | 23.9175
|  | 17.7795 | 0 | 17.7795 | 18.0817 | 0 | 18.0817 | 18.4829 | 0 | 18.4829 | 19.0372 | 0 | 19.0372 | 19.6587 | 0 | 19.6587 | 19.8272 | 0 | 19.8272 | 20.3833 | 0 | 20.3833 | 21.1528 | 0 | 21.1528 | 21.684 | 0 | 21.684 | 22.6045 | 0 | 22.6045 | 23.5611 | 0 | 23.5611 | 23.5611 | 0 | 23.5611 | 23.5611 | 0 | 23.5611 | 23.5611 | 0 | 23.5611 | 23.5611 | 0 | 23.5611
|  | 17.3712 | 0 | 17.3712 | 17.6665 | 0 | 17.6665 | 18.0584 | 0 | 18.0584 | 18.6 | 0 | 18.6 | 19.2072 | 0 | 19.2072 | 19.3719 | 0 | 19.3719 | 19.9152 | 0 | 19.9152 | 20.667 | 0 | 20.667 | 21.186 | 0 | 21.186 | 22.0854 | 0 | 22.0854 | 23.02 | 0 | 23.02 | 23.02 | 0 | 23.02 | 23.02 | 0 | 23.02 | 23.02 | 0 | 23.02 | 23.02 | 0 | 23.02
|  | 17.7745 | 0 | 17.7745 | 18.0766 | 0 | 18.0766 | 18.4776 | 0 | 18.4776 | 19.0318 | 0 | 19.0318 | 19.6531 | 0 | 19.6531 | 19.8216 | 0 | 19.8216 | 20.3775 | 0 | 20.3775 | 21.1468 | 0 | 21.1468 | 21.6779 | 0 | 21.6779 | 22.5981 | 0 | 22.5981 | 23.5544 | 0 | 23.5544 | 23.5544 | 0 | 23.5544 | 23.5544 | 0 | 23.5544 | 23.5544 | 0 | 23.5544 | 23.5544 | 0 | 23.5544
|  | 18.1065 | 0 | 18.1065 | 18.4142 | 0 | 18.4142 | 18.8227 | 0 | 18.8227 | 19.3873 | 0 | 19.3873 | 20.0202 | 0 | 20.0202 | 20.1918 | 0 | 20.1918 | 20.7581 | 0 | 20.7581 | 21.5418 | 0 | 21.5418 | 22.0827 | 0 | 22.0827 | 23.0202 | 0 | 23.0202 | 23.9944 | 0 | 23.9944 | 23.9944 | 0 | 23.9944 | 23.9944 | 0 | 23.9944 | 23.9944 | 0 | 23.9944 | 23.9944 | 0 | 23.9944
|  | 19.5416 | 0 | 19.5416 | 19.8738 | 0 | 19.8738 | 20.3147 | 0 | 20.3147 | 20.924 | 0 | 20.924 | 21.607 | 0 | 21.607 | 21.7923 | 0 | 21.7923 | 22.4035 | 0 | 22.4035 | 23.2492 | 0 | 23.2492 | 23.8331 | 0 | 23.8331 | 24.8448 | 0 | 24.8448 | 25.8962 | 0 | 25.8962 | 25.8962 | 0 | 25.8962 | 25.8962 | 0 | 25.8962 | 25.8962 | 0 | 25.8962 | 25.8962 | 0 | 25.8962
|  | 21.9414 | 0 | 21.9414 | 22.3143 | 0 | 22.3143 | 22.8093 | 0 | 22.8093 | 23.4935 | 0 | 23.4935 | 24.2604 | 0 | 24.2604 | 24.4684 | 0 | 24.4684 | 25.1546 | 0 | 25.1546 | 26.1043 | 0 | 26.1043 | 26.7598 | 0 | 26.7598 | 27.8958 | 0 | 27.8958 | 29.0763 | 0 | 29.0763 | 29.0763 | 0 | 29.0763 | 29.0763 | 0 | 29.0763 | 29.0763 | 0 | 29.0763 | 29.0763 | 0 | 29.0763
|  | 25.8817 | 0 | 25.8817 | 26.3216 | 0 | 26.3216 | 26.9055 | 0 | 26.9055 | 27.7125 | 0 | 27.7125 | 28.6171 | 0 | 28.6171 | 28.8625 | 0 | 28.8625 | 29.672 | 0 | 29.672 | 30.7922 | 0 | 30.7922 | 31.5654 | 0 | 31.5654 | 32.9054 | 0 | 32.9054 | 34.2979 | 0 | 34.2979 | 34.2979 | 0 | 34.2979 | 34.2979 | 0 | 34.2979 | 34.2979 | 0 | 34.2979 | 34.2979 | 0 | 34.2979
|  | 27.5976 | 0 | 27.5976 | 28.0666 | 0 | 28.0666 | 28.6892 | 0 | 28.6892 | 29.5497 | 0 | 29.5497 | 30.5143 | 0 | 30.5143 | 30.776 | 0 | 30.776 | 31.6391 | 0 | 31.6391 | 32.8336 | 0 | 32.8336 | 33.6581 | 0 | 33.6581 | 35.0869 | 0 | 35.0869 | 36.5718 | 0 | 36.5718 | 36.5718 | 0 | 36.5718 | 36.5718 | 0 | 36.5718 | 36.5718 | 0 | 36.5718 | 36.5718 | 0 | 36.5718
|  | 26.1142 | 0 | 26.1142 | 26.5581 | 0 | 26.5581 | 27.1473 | 0 | 27.1473 | 27.9615 | 0 | 27.9615 | 28.8743 | 0 | 28.8743 | 29.1219 | 0 | 29.1219 | 29.9386 | 0 | 29.9386 | 31.0688 | 0 | 31.0688 | 31.8491 | 0 | 31.8491 | 33.2011 | 0 | 33.2011 | 34.6061 | 0 | 34.6061 | 34.6061 | 0 | 34.6061 | 34.6061 | 0 | 34.6061 | 34.6061 | 0 | 34.6061 | 34.6061 | 0 | 34.6061
|  | 24.1154 | 0 | 24.1154 | 24.5253 | 0 | 24.5253 | 25.0694 | 0 | 25.0694 | 25.8213 | 0 | 25.8213 | 26.6642 | 0 | 26.6642 | 26.8929 | 0 | 26.8929 | 27.6471 | 0 | 27.6471 | 28.6908 | 0 | 28.6908 | 29.4113 | 0 | 29.4113 | 30.6598 | 0 | 30.6598 | 31.9573 | 0 | 31.9573 | 31.9573 | 0 | 31.9573 | 31.9573 | 0 | 31.9573 | 31.9573 | 0 | 31.9573 | 31.9573 | 0 | 31.9573
|  | 20.7502 | 0 | 20.7502 | 21.1028 | 0 | 21.1028 | 21.571 | 0 | 21.571 | 22.218 | 0 | 22.218 | 22.9432 | 0 | 22.9432 | 23.14 | 0 | 23.14 | 23.789 | 0 | 23.789 | 24.687 | 0 | 24.687 | 25.307 | 0 | 25.307 | 26.3813 | 0 | 26.3813 | 27.4977 | 0 | 27.4977 | 27.4977 | 0 | 27.4977 | 27.4977 | 0 | 27.4977 | 27.4977 | 0 | 27.4977 | 27.4977 | 0 | 27.4977
|  | 17.4049 | 0 | 17.4049 | 17.7007 | 0 | 17.7007 | 18.0934 | 0 | 18.0934 | 18.636 | 0 | 18.636 | 19.2444 | 0 | 19.2444 | 19.4094 | 0 | 19.4094 | 19.9538 | 0 | 19.9538 | 20.707 | 0 | 20.707 | 21.227 | 0 | 21.227 | 22.1282 | 0 | 22.1282 | 23.0646 | 0 | 23.0646 | 23.0646 | 0 | 23.0646 | 23.0646 | 0 | 23.0646 | 23.0646 | 0 | 23.0646 | 23.0646 | 0 | 23.0646
|  | 15.821 | 0 | 15.821 | 16.0899 | 0 | 16.0899 | 16.4469 | 0 | 16.4469 | 16.9401 | 0 | 16.9401 | 17.4931 | 0 | 17.4931 | 17.6432 | 0 | 17.6432 | 18.138 | 0 | 18.138 | 18.8227 | 0 | 18.8227 | 19.2954 | 0 | 19.2954 | 20.1145 | 0 | 20.1145 | 20.9657 | 0 | 20.9657 | 20.9657 | 0 | 20.9657 | 20.9657 | 0 | 20.9657 | 20.9657 | 0 | 20.9657 | 20.9657 | 0 | 20.9657
|  | 14.6125 | 0 | 14.6125 | 14.8608 | 0 | 14.8608 | 15.1905 | 0 | 15.1905 | 15.6461 | 0 | 15.6461 | 16.1569 | 0 | 16.1569 | 16.2954 | 0 | 16.2954 | 16.7524 | 0 | 16.7524 | 17.3849 | 0 | 17.3849 | 17.8215 | 0 | 17.8215 | 18.578 | 0 | 18.578 | 19.3642 | 0 | 19.3642 | 19.3642 | 0 | 19.3642 | 19.3642 | 0 | 19.3642 | 19.3642 | 0 | 19.3642 | 19.3642 | 0 | 19.3642
|  | 14.3362 | 0 | 14.3362 | 14.5798 | 0 | 14.5798 | 14.9033 | 0 | 14.9033 | 15.3503 | 0 | 15.3503 | 15.8514 | 0 | 15.8514 | 15.9873 | 0 | 15.9873 | 16.4357 | 0 | 16.4357 | 17.0562 | 0 | 17.0562 | 17.4845 | 0 | 17.4845 | 18.2267 | 0 | 18.2267 | 18.9981 | 0 | 18.9981 | 18.9981 | 0 | 18.9981 | 18.9981 | 0 | 18.9981 | 18.9981 | 0 | 18.9981 | 18.9981 | 0 | 18.9981
|  | 13.4571 | 0 | 13.4571 | 13.6858 | 0 | 13.6858 | 13.9894 | 0 | 13.9894 | 14.409 | 0 | 14.409 | 14.8794 | 0 | 14.8794 | 15.007 | 0 | 15.007 | 15.4279 | 0 | 15.4279 | 16.0103 | 0 | 16.0103 | 16.4123 | 0 | 16.4123 | 17.1091 | 0 | 17.1091 | 17.8331 | 0 | 17.8331 | 17.8331 | 0 | 17.8331 | 17.8331 | 0 | 17.8331 | 17.8331 | 0 | 17.8331 | 17.8331 | 0 | 17.8331
|  | 12.7889 | 0 | 12.7889 | 13.0063 | 0 | 13.0063 | 13.2948 | 0 | 13.2948 | 13.6936 | 0 | 13.6936 | 14.1406 | 0 | 14.1406 | 14.2618 | 0 | 14.2618 | 14.6618 | 0 | 14.6618 | 15.2153 | 0 | 15.2153 | 15.5974 | 0 | 15.5974 | 16.2595 | 0 | 16.2595 | 16.9476 | 0 | 16.9476 | 16.9476 | 0 | 16.9476 | 16.9476 | 0 | 16.9476 | 16.9476 | 0 | 16.9476 | 16.9476 | 0 | 16.9476
|  | 13.6878 | 0 | 13.6878 | 13.9205 | 0 | 13.9205 | 14.2293 | 0 | 14.2293 | 14.6561 | 0 | 14.6561 | 15.1345 | 0 | 15.1345 | 15.2643 | 0 | 15.2643 | 15.6924 | 0 | 15.6924 | 16.2848 | 0 | 16.2848 | 16.6938 | 0 | 16.6938 | 17.4024 | 0 | 17.4024 | 18.1389 | 0 | 18.1389 | 18.1389 | 0 | 18.1389 | 18.1389 | 0 | 18.1389 | 18.1389 | 0 | 18.1389 | 18.1389 | 0 | 18.1389
|  | 15.8869 | 0 | 15.8869 | 16.1569 | 0 | 16.1569 | 16.5154 | 0 | 16.5154 | 17.0107 | 0 | 17.0107 | 17.566 | 0 | 17.566 | 17.7166 | 0 | 17.7166 | 18.2135 | 0 | 18.2135 | 18.9011 | 0 | 18.9011 | 19.3757 | 0 | 19.3757 | 20.1983 | 0 | 20.1983 | 21.053 | 0 | 21.053 | 21.053 | 0 | 21.053 | 21.053 | 0 | 21.053 | 21.053 | 0 | 21.053 | 21.053 | 0 | 21.053
|  | 19.5134 | 0 | 19.5134 | 19.8451 | 0 | 19.8451 | 20.2853 | 0 | 20.2853 | 20.8937 | 0 | 20.8937 | 21.5758 | 0 | 21.5758 | 21.7608 | 0 | 21.7608 | 22.3711 | 0 | 22.3711 | 23.2156 | 0 | 23.2156 | 23.7986 | 0 | 23.7986 | 24.8089 | 0 | 24.8089 | 25.8588 | 0 | 25.8588 | 25.8588 | 0 | 25.8588 | 25.8588 | 0 | 25.8588 | 25.8588 | 0 | 25.8588 | 25.8588 | 0 | 25.8588
|  | 20.6204 | 0 | 20.6204 | 20.9709 | 0 | 20.9709 | 21.4361 | 0 | 21.4361 | 22.079 | 0 | 22.079 | 22.7998 | 0 | 22.7998 | 22.9953 | 0 | 22.9953 | 23.6402 | 0 | 23.6402 | 24.5327 | 0 | 24.5327 | 25.1488 | 0 | 25.1488 | 26.2164 | 0 | 26.2164 | 27.3258 | 0 | 27.3258 | 27.3258 | 0 | 27.3258 | 27.3258 | 0 | 27.3258 | 27.3258 | 0 | 27.3258 | 27.3258 | 0 | 27.3258
|  | 18.5196 | 0 | 18.5196 | 18.8343 | 0 | 18.8343 | 19.2522 | 0 | 19.2522 | 19.8296 | 0 | 19.8296 | 20.4769 | 0 | 20.4769 | 20.6525 | 0 | 20.6525 | 21.2317 | 0 | 21.2317 | 22.0332 | 0 | 22.0332 | 22.5865 | 0 | 22.5865 | 23.5454 | 0 | 23.5454 | 24.5418 | 0 | 24.5418 | 24.5418 | 0 | 24.5418 | 24.5418 | 0 | 24.5418 | 24.5418 | 0 | 24.5418 | 24.5418 | 0 | 24.5418
|  | 17.3757 | 0 | 17.3757 | 17.671 | 0 | 17.671 | 18.063 | 0 | 18.063 | 18.6048 | 0 | 18.6048 | 19.2121 | 0 | 19.2121 | 19.3768 | 0 | 19.3768 | 19.9203 | 0 | 19.9203 | 20.6723 | 0 | 20.6723 | 21.1914 | 0 | 21.1914 | 22.091 | 0 | 22.091 | 23.0259 | 0 | 23.0259 | 23.0259 | 0 | 23.0259 | 23.0259 | 0 | 23.0259 | 23.0259 | 0 | 23.0259 | 23.0259 | 0 | 23.0259
|  | 16.6497 | 0 | 16.6497 | 16.9326 | 0 | 16.9326 | 17.3083 | 0 | 17.3083 | 17.8274 | 0 | 17.8274 | 18.4094 | 0 | 18.4094 | 18.5672 | 0 | 18.5672 | 19.088 | 0 | 19.088 | 19.8086 | 0 | 19.8086 | 20.306 | 0 | 20.306 | 21.168 | 0 | 21.168 | 22.0638 | 0 | 22.0638 | 22.0638 | 0 | 22.0638 | 22.0638 | 0 | 22.0638 | 22.0638 | 0 | 22.0638 | 22.0638 | 0 | 22.0638
|  | 15.7976 | 0 | 15.7976 | 16.0661 | 0 | 16.0661 | 16.4225 | 0 | 16.4225 | 16.915 | 0 | 16.915 | 17.4672 | 0 | 17.4672 | 17.617 | 0 | 17.617 | 18.1111 | 0 | 18.1111 | 18.7948 | 0 | 18.7948 | 19.2668 | 0 | 19.2668 | 20.0847 | 0 | 20.0847 | 20.9346 | 0 | 20.9346 | 20.9346 | 0 | 20.9346 | 20.9346 | 0 | 20.9346 | 20.9346 | 0 | 20.9346 | 20.9346 | 0 | 20.9346
|  | 16.0847 | 0 | 16.0847 | 16.3581 | 0 | 16.3581 | 16.721 | 0 | 16.721 | 17.2225 | 0 | 17.2225 | 17.7847 | 0 | 17.7847 | 17.9373 | 0 | 17.9373 | 18.4403 | 0 | 18.4403 | 19.1365 | 0 | 19.1365 | 19.617 | 0 | 19.617 | 20.4498 | 0 | 20.4498 | 21.3152 | 0 | 21.3152 | 21.3152 | 0 | 21.3152 | 21.3152 | 0 | 21.3152 | 21.3152 | 0 | 21.3152 | 21.3152 | 0 | 21.3152
|  | 15.2312 | 0 | 15.2312 | 15.4901 | 0 | 15.4901 | 15.8337 | 0 | 15.8337 | 16.3086 | 0 | 16.3086 | 16.841 | 0 | 16.841 | 16.9854 | 0 | 16.9854 | 17.4618 | 0 | 17.4618 | 18.121 | 0 | 18.121 | 18.5761 | 0 | 18.5761 | 19.3647 | 0 | 19.3647 | 20.1841 | 0 | 20.1841 | 20.1841 | 0 | 20.1841 | 20.1841 | 0 | 20.1841 | 20.1841 | 0 | 20.1841 | 20.1841 | 0 | 20.1841
|  | 15.6782 | 0 | 15.6782 | 15.9446 | 0 | 15.9446 | 16.2984 | 0 | 16.2984 | 16.7872 | 0 | 16.7872 | 17.3352 | 0 | 17.3352 | 17.4839 | 0 | 17.4839 | 17.9742 | 0 | 17.9742 | 18.6528 | 0 | 18.6528 | 19.1212 | 0 | 19.1212 | 19.9329 | 0 | 19.9329 | 20.7764 | 0 | 20.7764 | 20.7764 | 0 | 20.7764 | 20.7764 | 0 | 20.7764 | 20.7764 | 0 | 20.7764 | 20.7764 | 0 | 20.7764
|  | 16.44 | 0 | 16.44 | 16.7194 | 0 | 16.7194 | 17.0903 | 0 | 17.0903 | 17.6029 | 0 | 17.6029 | 18.1775 | 0 | 18.1775 | 18.3334 | 0 | 18.3334 | 18.8476 | 0 | 18.8476 | 19.5591 | 0 | 19.5591 | 20.0503 | 0 | 20.0503 | 20.9014 | 0 | 20.9014 | 21.7859 | 0 | 21.7859 | 21.7859 | 0 | 21.7859 | 21.7859 | 0 | 21.7859 | 21.7859 | 0 | 21.7859 | 21.7859 | 0 | 21.7859
|  | 20.2013 | 0 | 20.2013 | 20.5446 | 0 | 20.5446 | 21.0004 | 0 | 21.0004 | 21.6303 | 0 | 21.6303 | 22.3364 | 0 | 22.3364 | 22.5279 | 0 | 22.5279 | 23.1597 | 0 | 23.1597 | 24.0341 | 0 | 24.0341 | 24.6376 | 0 | 24.6376 | 25.6835 | 0 | 25.6835 | 26.7704 | 0 | 26.7704 | 26.7704 | 0 | 26.7704 | 26.7704 | 0 | 26.7704 | 26.7704 | 0 | 26.7704 | 26.7704 | 0 | 26.7704
|  | 25.9057 | 0 | 25.9057 | 26.346 | 0 | 26.346 | 26.9304 | 0 | 26.9304 | 27.7382 | 0 | 27.7382 | 28.6437 | 0 | 28.6437 | 28.8893 | 0 | 28.8893 | 29.6995 | 0 | 29.6995 | 30.8207 | 0 | 30.8207 | 31.5947 | 0 | 31.5947 | 32.9359 | 0 | 32.9359 | 34.3297 | 0 | 34.3297 | 34.3297 | 0 | 34.3297 | 34.3297 | 0 | 34.3297 | 34.3297 | 0 | 34.3297 | 34.3297 | 0 | 34.3297
|  | 29.0156 | 0 | 29.0156 | 29.5088 | 0 | 29.5088 | 30.1634 | 0 | 30.1634 | 31.0681 | 0 | 31.0681 | 32.0823 | 0 | 32.0823 | 32.3574 | 0 | 32.3574 | 33.2649 | 0 | 33.2649 | 34.5207 | 0 | 34.5207 | 35.3876 | 0 | 35.3876 | 36.8899 | 0 | 36.8899 | 38.451 | 0 | 38.451 | 38.451 | 0 | 38.451 | 38.451 | 0 | 38.451 | 38.451 | 0 | 38.451 | 38.451 | 0 | 38.451
|  | 26.9874 | 0 | 26.9874 | 27.4461 | 0 | 27.4461 | 28.055 | 0 | 28.055 | 28.8964 | 0 | 28.8964 | 29.8397 | 0 | 29.8397 | 30.0956 | 0 | 30.0956 | 30.9396 | 0 | 30.9396 | 32.1077 | 0 | 32.1077 | 32.914 | 0 | 32.914 | 34.3112 | 0 | 34.3112 | 35.7632 | 0 | 35.7632 | 35.7632 | 0 | 35.7632 | 35.7632 | 0 | 35.7632 | 35.7632 | 0 | 35.7632 | 35.7632 | 0 | 35.7632
|  | 25.1857 | 0 | 25.1857 | 25.6137 | 0 | 25.6137 | 26.1819 | 0 | 26.1819 | 26.9672 | 0 | 26.9672 | 27.8475 | 0 | 27.8475 | 28.0863 | 0 | 28.0863 | 28.874 | 0 | 28.874 | 29.9641 | 0 | 29.9641 | 30.7166 | 0 | 30.7166 | 32.0205 | 0 | 32.0205 | 33.3756 | 0 | 33.3756 | 33.3756 | 0 | 33.3756 | 33.3756 | 0 | 33.3756 | 33.3756 | 0 | 33.3756 | 33.3756 | 0 | 33.3756
|  | 21.1757 | 0 | 21.1757 | 21.5356 | 0 | 21.5356 | 22.0133 | 0 | 22.0133 | 22.6736 | 0 | 22.6736 | 23.4137 | 0 | 23.4137 | 23.6145 | 0 | 23.6145 | 24.2768 | 0 | 24.2768 | 25.1933 | 0 | 25.1933 | 25.826 | 0 | 25.826 | 26.9223 | 0 | 26.9223 | 28.0616 | 0 | 28.0616 | 28.0616 | 0 | 28.0616 | 28.0616 | 0 | 28.0616 | 28.0616 | 0 | 28.0616 | 28.0616 | 0 | 28.0616
|  | 17.9724 | 0 | 17.9724 | 18.2779 | 0 | 18.2779 | 18.6834 | 0 | 18.6834 | 19.2438 | 0 | 19.2438 | 19.872 | 0 | 19.872 | 20.0424 | 0 | 20.0424 | 20.6045 | 0 | 20.6045 | 21.3823 | 0 | 21.3823 | 21.9193 | 0 | 21.9193 | 22.8498 | 0 | 22.8498 | 23.8167 | 0 | 23.8167 | 23.8167 | 0 | 23.8167 | 23.8167 | 0 | 23.8167 | 23.8167 | 0 | 23.8167 | 23.8167 | 0 | 23.8167
|  | 16.2676 | 0 | 16.2676 | 16.5441 | 0 | 16.5441 | 16.9111 | 0 | 16.9111 | 17.4183 | 0 | 17.4183 | 17.9869 | 0 | 17.9869 | 18.1412 | 0 | 18.1412 | 18.6499 | 0 | 18.6499 | 19.354 | 0 | 19.354 | 19.84 | 0 | 19.84 | 20.6823 | 0 | 20.6823 | 21.5575 | 0 | 21.5575 | 21.5575 | 0 | 21.5575 | 21.5575 | 0 | 21.5575 | 21.5575 | 0 | 21.5575 | 21.5575 | 0 | 21.5575
|  | 14.6944 | 0 | 14.6944 | 14.9441 | 0 | 14.9441 | 15.2757 | 0 | 15.2757 | 15.7338 | 0 | 15.7338 | 16.2474 | 0 | 16.2474 | 16.3868 | 0 | 16.3868 | 16.8463 | 0 | 16.8463 | 17.4823 | 0 | 17.4823 | 17.9213 | 0 | 17.9213 | 18.6821 | 0 | 18.6821 | 19.4727 | 0 | 19.4727 | 19.4727 | 0 | 19.4727 | 19.4727 | 0 | 19.4727 | 19.4727 | 0 | 19.4727 | 19.4727 | 0 | 19.4727
|  | 14.0913 | 0 | 14.0913 | 14.3308 | 0 | 14.3308 | 14.6487 | 0 | 14.6487 | 15.0881 | 0 | 15.0881 | 15.5806 | 0 | 15.5806 | 15.7142 | 0 | 15.7142 | 16.155 | 0 | 16.155 | 16.7648 | 0 | 16.7648 | 17.1858 | 0 | 17.1858 | 17.9154 | 0 | 17.9154 | 18.6735 | 0 | 18.6735 | 18.6735 | 0 | 18.6735 | 18.6735 | 0 | 18.6735 | 18.6735 | 0 | 18.6735 | 18.6735 | 0 | 18.6735
|  | 13.1458 | 0 | 13.1458 | 13.3692 | 0 | 13.3692 | 13.6658 | 0 | 13.6658 | 14.0757 | 0 | 14.0757 | 14.5352 | 0 | 14.5352 | 14.6598 | 0 | 14.6598 | 15.071 | 0 | 15.071 | 15.6399 | 0 | 15.6399 | 16.0327 | 0 | 16.0327 | 16.7133 | 0 | 16.7133 | 17.4206 | 0 | 17.4206 | 17.4206 | 0 | 17.4206 | 17.4206 | 0 | 17.4206 | 17.4206 | 0 | 17.4206 | 17.4206 | 0 | 17.4206
|  | 13.0038 | 0 | 13.0038 | 13.2248 | 0 | 13.2248 | 13.5182 | 0 | 13.5182 | 13.9236 | 0 | 13.9236 | 14.3781 | 0 | 14.3781 | 14.5014 | 0 | 14.5014 | 14.9081 | 0 | 14.9081 | 15.471 | 0 | 15.471 | 15.8595 | 0 | 15.8595 | 16.5327 | 0 | 16.5327 | 17.2324 | 0 | 17.2324 | 17.2324 | 0 | 17.2324 | 17.2324 | 0 | 17.2324 | 17.2324 | 0 | 17.2324 | 17.2324 | 0 | 17.2324
|  | 13.6842 | 0 | 13.6842 | 13.9168 | 0 | 13.9168 | 14.2255 | 0 | 14.2255 | 14.6522 | 0 | 14.6522 | 15.1305 | 0 | 15.1305 | 15.2602 | 0 | 15.2602 | 15.6882 | 0 | 15.6882 | 16.2805 | 0 | 16.2805 | 16.6893 | 0 | 16.6893 | 17.3978 | 0 | 17.3978 | 18.134 | 0 | 18.134 | 18.134 | 0 | 18.134 | 18.134 | 0 | 18.134 | 18.134 | 0 | 18.134 | 18.134 | 0 | 18.134
|  | 15.6446 | 0 | 15.6446 | 15.9105 | 0 | 15.9105 | 16.2635 | 0 | 16.2635 | 16.7513 | 0 | 16.7513 | 17.2981 | 0 | 17.2981 | 17.4465 | 0 | 17.4465 | 17.9357 | 0 | 17.9357 | 18.6128 | 0 | 18.6128 | 19.0803 | 0 | 19.0803 | 19.8902 | 0 | 19.8902 | 20.732 | 0 | 20.732 | 20.732 | 0 | 20.732 | 20.732 | 0 | 20.732 | 20.732 | 0 | 20.732 | 20.732 | 0 | 20.732
|  | 18.7956 | 0 | 18.7956 | 19.115 | 0 | 19.115 | 19.5391 | 0 | 19.5391 | 20.1251 | 0 | 20.1251 | 20.7821 | 0 | 20.7821 | 20.9603 | 0 | 20.9603 | 21.5481 | 0 | 21.5481 | 22.3616 | 0 | 22.3616 | 22.9232 | 0 | 22.9232 | 23.8963 | 0 | 23.8963 | 24.9075 | 0 | 24.9075 | 24.9075 | 0 | 24.9075 | 24.9075 | 0 | 24.9075 | 24.9075 | 0 | 24.9075 | 24.9075 | 0 | 24.9075
|  | 20.1072 | 0 | 20.1072 | 20.4489 | 0 | 20.4489 | 20.9026 | 0 | 20.9026 | 21.5295 | 0 | 21.5295 | 22.2323 | 0 | 22.2323 | 22.423 | 0 | 22.423 | 23.0518 | 0 | 23.0518 | 23.9221 | 0 | 23.9221 | 24.5228 | 0 | 24.5228 | 25.5639 | 0 | 25.5639 | 26.6457 | 0 | 26.6457 | 26.6457 | 0 | 26.6457 | 26.6457 | 0 | 26.6457 | 26.6457 | 0 | 26.6457 | 26.6457 | 0 | 26.6457
|  | 19.1118 | 0 | 19.1118 | 19.4366 | 0 | 19.4366 | 19.8678 | 0 | 19.8678 | 20.4637 | 0 | 20.4637 | 21.1317 | 0 | 21.1317 | 21.3129 | 0 | 21.3129 | 21.9106 | 0 | 21.9106 | 22.7378 | 0 | 22.7378 | 23.3088 | 0 | 23.3088 | 24.2983 | 0 | 24.2983 | 25.3266 | 0 | 25.3266 | 25.3266 | 0 | 25.3266 | 25.3266 | 0 | 25.3266 | 25.3266 | 0 | 25.3266 | 25.3266 | 0 | 25.3266
|  | 17.9606 | 0 | 17.9606 | 18.2658 | 0 | 18.2658 | 18.671 | 0 | 18.671 | 19.231 | 0 | 19.231 | 19.8588 | 0 | 19.8588 | 20.0291 | 0 | 20.0291 | 20.5908 | 0 | 20.5908 | 21.3682 | 0 | 21.3682 | 21.9048 | 0 | 21.9048 | 22.8347 | 0 | 22.8347 | 23.801 | 0 | 23.801 | 23.801 | 0 | 23.801 | 23.801 | 0 | 23.801 | 23.801 | 0 | 23.801 | 23.801 | 0 | 23.801
|  | 16.5188 | 0 | 16.5188 | 16.7996 | 0 | 16.7996 | 17.1723 | 0 | 17.1723 | 17.6873 | 0 | 17.6873 | 18.2647 | 0 | 18.2647 | 18.4214 | 0 | 18.4214 | 18.938 | 0 | 18.938 | 19.6529 | 0 | 19.6529 | 20.1465 | 0 | 20.1465 | 21.0017 | 0 | 21.0017 | 21.8905 | 0 | 21.8905 | 21.8905 | 0 | 21.8905 | 21.8905 | 0 | 21.8905 | 21.8905 | 0 | 21.8905 | 21.8905 | 0 | 21.8905
|  | 15.8978 | 0 | 15.8978 | 16.168 | 0 | 16.168 | 16.5267 | 0 | 16.5267 | 17.0224 | 0 | 17.0224 | 17.5781 | 0 | 17.5781 | 17.7288 | 0 | 17.7288 | 18.226 | 0 | 18.226 | 18.9141 | 0 | 18.9141 | 19.3891 | 0 | 19.3891 | 20.2122 | 0 | 20.2122 | 21.0675 | 0 | 21.0675 | 21.0675 | 0 | 21.0675 | 21.0675 | 0 | 21.0675 | 21.0675 | 0 | 21.0675 | 21.0675 | 0 | 21.0675
|  | 15.0691 | 0 | 15.0691 | 15.3252 | 0 | 15.3252 | 15.6652 | 0 | 15.6652 | 16.135 | 0 | 16.135 | 16.6617 | 0 | 16.6617 | 16.8046 | 0 | 16.8046 | 17.2759 | 0 | 17.2759 | 17.9281 | 0 | 17.9281 | 18.3783 | 0 | 18.3783 | 19.1585 | 0 | 19.1585 | 19.9693 | 0 | 19.9693 | 19.9693 | 0 | 19.9693 | 19.9693 | 0 | 19.9693 | 19.9693 | 0 | 19.9693 | 19.9693 | 0 | 19.9693
|  | 14.7528 | 0 | 14.7528 | 15.0036 | 0 | 15.0036 | 15.3364 | 0 | 15.3364 | 15.7964 | 0 | 15.7964 | 16.3121 | 0 | 16.3121 | 16.452 | 0 | 16.452 | 16.9134 | 0 | 16.9134 | 17.5519 | 0 | 17.5519 | 17.9926 | 0 | 17.9926 | 18.7564 | 0 | 18.7564 | 19.5502 | 0 | 19.5502 | 19.5502 | 0 | 19.5502 | 19.5502 | 0 | 19.5502 | 19.5502 | 0 | 19.5502 | 19.5502 | 0 | 19.5502
|  | 14.7694 | 0 | 14.7694 | 15.0204 | 0 | 15.0204 | 15.3537 | 0 | 15.3537 | 15.8142 | 0 | 15.8142 | 16.3304 | 0 | 16.3304 | 16.4704 | 0 | 16.4704 | 16.9324 | 0 | 16.9324 | 17.5716 | 0 | 17.5716 | 18.0128 | 0 | 18.0128 | 18.7775 | 0 | 18.7775 | 19.5721 | 0 | 19.5721 | 19.5721 | 0 | 19.5721 | 19.5721 | 0 | 19.5721 | 19.5721 | 0 | 19.5721 | 19.5721 | 0 | 19.5721
|  | 15.5266 | 0 | 15.5266 | 15.7905 | 0 | 15.7905 | 16.1408 | 0 | 16.1408 | 16.6249 | 0 | 16.6249 | 17.1676 | 0 | 17.1676 | 17.3148 | 0 | 17.3148 | 17.8004 | 0 | 17.8004 | 18.4724 | 0 | 18.4724 | 18.9363 | 0 | 18.9363 | 19.7402 | 0 | 19.7402 | 20.5755 | 0 | 20.5755 | 20.5755 | 0 | 20.5755 | 20.5755 | 0 | 20.5755 | 20.5755 | 0 | 20.5755 | 20.5755 | 0 | 20.5755
|  | 17.8739 | 0 | 17.8739 | 18.1776 | 0 | 18.1776 | 18.5809 | 0 | 18.5809 | 19.1382 | 0 | 19.1382 | 19.7629 | 0 | 19.7629 | 19.9324 | 0 | 19.9324 | 20.4914 | 0 | 20.4914 | 21.265 | 0 | 21.265 | 21.799 | 0 | 21.799 | 22.7244 | 0 | 22.7244 | 23.6861 | 0 | 23.6861 | 23.6861 | 0 | 23.6861 | 23.6861 | 0 | 23.6861 | 23.6861 | 0 | 23.6861 | 23.6861 | 0 | 23.6861
|  | 23.4016 | 0 | 23.4016 | 23.7993 | 0 | 23.7993 | 24.3273 | 0 | 24.3273 | 25.057 | 0 | 25.057 | 25.8749 | 0 | 25.8749 | 26.0968 | 0 | 26.0968 | 26.8287 | 0 | 26.8287 | 27.8415 | 0 | 27.8415 | 28.5407 | 0 | 28.5407 | 29.7523 | 0 | 29.7523 | 31.0113 | 0 | 31.0113 | 31.0113 | 0 | 31.0113 | 31.0113 | 0 | 31.0113 | 31.0113 | 0 | 31.0113 | 31.0113 | 0 | 31.0113
|  | 27.3109 | 0 | 27.3109 | 27.775 | 0 | 27.775 | 28.3912 | 0 | 28.3912 | 29.2427 | 0 | 29.2427 | 30.1973 | 0 | 30.1973 | 30.4563 | 0 | 30.4563 | 31.3105 | 0 | 31.3105 | 32.4925 | 0 | 32.4925 | 33.3084 | 0 | 33.3084 | 34.7224 | 0 | 34.7224 | 36.1918 | 0 | 36.1918 | 36.1918 | 0 | 36.1918 | 36.1918 | 0 | 36.1918 | 36.1918 | 0 | 36.1918 | 36.1918 | 0 | 36.1918
|  | 26.3163 | 0 | 26.3163 | 26.7636 | 0 | 26.7636 | 27.3573 | 0 | 27.3573 | 28.1779 | 0 | 28.1779 | 29.0977 | 0 | 29.0977 | 29.3472 | 0 | 29.3472 | 30.1703 | 0 | 30.1703 | 31.3093 | 0 | 31.3093 | 32.0955 | 0 | 32.0955 | 33.458 | 0 | 33.458 | 34.8739 | 0 | 34.8739 | 34.8739 | 0 | 34.8739 | 34.8739 | 0 | 34.8739 | 34.8739 | 0 | 34.8739 | 34.8739 | 0 | 34.8739
|  | 24.6057 | 0 | 24.6057 | 25.0239 | 0 | 25.0239 | 25.5791 | 0 | 25.5791 | 26.3463 | 0 | 26.3463 | 27.2063 | 0 | 27.2063 | 27.4396 | 0 | 27.4396 | 28.2092 | 0 | 28.2092 | 29.2741 | 0 | 29.2741 | 30.0093 | 0 | 30.0093 | 31.2832 | 0 | 31.2832 | 32.607 | 0 | 32.607 | 32.607 | 0 | 32.607 | 32.607 | 0 | 32.607 | 32.607 | 0 | 32.607 | 32.607 | 0 | 32.607
|  | 21.1287 | 0 | 21.1287 | 21.4878 | 0 | 21.4878 | 21.9645 | 0 | 21.9645 | 22.6233 | 0 | 22.6233 | 23.3618 | 0 | 23.3618 | 23.5621 | 0 | 23.5621 | 24.2229 | 0 | 24.2229 | 25.1374 | 0 | 25.1374 | 25.7687 | 0 | 25.7687 | 26.8626 | 0 | 26.8626 | 27.9993 | 0 | 27.9993 | 27.9993 | 0 | 27.9993 | 27.9993 | 0 | 27.9993 | 27.9993 | 0 | 27.9993 | 27.9993 | 0 | 27.9993
|  | 17.8613 | 0 | 17.8613 | 18.1648 | 0 | 18.1648 | 18.5678 | 0 | 18.5678 | 19.1247 | 0 | 19.1247 | 19.749 | 0 | 19.749 | 19.9184 | 0 | 19.9184 | 20.477 | 0 | 20.477 | 21.2501 | 0 | 21.2501 | 21.7837 | 0 | 21.7837 | 22.7084 | 0 | 22.7084 | 23.6694 | 0 | 23.6694 | 23.6694 | 0 | 23.6694 | 23.6694 | 0 | 23.6694 | 23.6694 | 0 | 23.6694 | 23.6694 | 0 | 23.6694
|  | 15.9578 | 0 | 15.9578 | 16.229 | 0 | 16.229 | 16.5891 | 0 | 16.5891 | 17.0866 | 0 | 17.0866 | 17.6444 | 0 | 17.6444 | 17.7957 | 0 | 17.7957 | 18.2948 | 0 | 18.2948 | 18.9854 | 0 | 18.9854 | 19.4622 | 0 | 19.4622 | 20.2884 | 0 | 20.2884 | 21.147 | 0 | 21.147 | 21.147 | 0 | 21.147 | 21.147 | 0 | 21.147 | 21.147 | 0 | 21.147 | 21.147 | 0 | 21.147
|  | 14.3873 | 0 | 14.3873 | 14.6318 | 0 | 14.6318 | 14.9564 | 0 | 14.9564 | 15.405 | 0 | 15.405 | 15.9079 | 0 | 15.9079 | 16.0443 | 0 | 16.0443 | 16.4943 | 0 | 16.4943 | 17.117 | 0 | 17.117 | 17.5468 | 0 | 17.5468 | 18.2917 | 0 | 18.2917 | 19.0658 | 0 | 19.0658 | 19.0658 | 0 | 19.0658 | 19.0658 | 0 | 19.0658 | 19.0658 | 0 | 19.0658 | 19.0658 | 0 | 19.0658
|  | 13.801 | 0 | 13.801 | 14.0355 | 0 | 14.0355 | 14.3469 | 0 | 14.3469 | 14.7772 | 0 | 14.7772 | 15.2596 | 0 | 15.2596 | 15.3904 | 0 | 15.3904 | 15.8221 | 0 | 15.8221 | 16.4194 | 0 | 16.4194 | 16.8317 | 0 | 16.8317 | 17.5462 | 0 | 17.5462 | 18.2888 | 0 | 18.2888 | 18.2888 | 0 | 18.2888 | 18.2888 | 0 | 18.2888 | 18.2888 | 0 | 18.2888 | 18.2888 | 0 | 18.2888
|  | 12.7709 | 0 | 12.7709 | 12.9879 | 0 | 12.9879 | 13.2761 | 0 | 13.2761 | 13.6742 | 0 | 13.6742 | 14.1206 | 0 | 14.1206 | 14.2417 | 0 | 14.2417 | 14.6411 | 0 | 14.6411 | 15.1939 | 0 | 15.1939 | 15.5754 | 0 | 15.5754 | 16.2366 | 0 | 16.2366 | 16.9237 | 0 | 16.9237 | 16.9237 | 0 | 16.9237 | 16.9237 | 0 | 16.9237 | 16.9237 | 0 | 16.9237 | 16.9237 | 0 | 16.9237
|  | 12.3106 | 0 | 12.3106 | 12.5199 | 0 | 12.5199 | 12.7976 | 0 | 12.7976 | 13.1815 | 0 | 13.1815 | 13.6117 | 0 | 13.6117 | 13.7285 | 0 | 13.7285 | 14.1135 | 0 | 14.1135 | 14.6463 | 0 | 14.6463 | 15.0141 | 0 | 15.0141 | 15.6515 | 0 | 15.6515 | 16.3138 | 0 | 16.3138 | 16.3138 | 0 | 16.3138 | 16.3138 | 0 | 16.3138 | 16.3138 | 0 | 16.3138 | 16.3138 | 0 | 16.3138
|  | 12.41 | 0 | 12.41 | 12.6209 | 0 | 12.6209 | 12.9009 | 0 | 12.9009 | 13.2879 | 0 | 13.2879 | 13.7216 | 0 | 13.7216 | 13.8393 | 0 | 13.8393 | 14.2274 | 0 | 14.2274 | 14.7646 | 0 | 14.7646 | 15.1353 | 0 | 15.1353 | 15.7778 | 0 | 15.7778 | 16.4455 | 0 | 16.4455 | 16.4455 | 0 | 16.4455 | 16.4455 | 0 | 16.4455 | 16.4455 | 0 | 16.4455 | 16.4455 | 0 | 16.4455
|  | 14.5637 | 0 | 14.5637 | 14.8112 | 0 | 14.8112 | 15.1398 | 0 | 15.1398 | 15.5939 | 0 | 15.5939 | 16.1029 | 0 | 16.1029 | 16.241 | 0 | 16.241 | 16.6965 | 0 | 16.6965 | 17.3268 | 0 | 17.3268 | 17.7619 | 0 | 17.7619 | 18.516 | 0 | 18.516 | 19.2995 | 0 | 19.2995 | 19.2995 | 0 | 19.2995 | 19.2995 | 0 | 19.2995 | 19.2995 | 0 | 19.2995 | 19.2995 | 0 | 19.2995
|  | 18.3754 | 0 | 18.3754 | 18.6877 | 0 | 18.6877 | 19.1022 | 0 | 19.1022 | 19.6752 | 0 | 19.6752 | 20.3175 | 0 | 20.3175 | 20.4917 | 0 | 20.4917 | 21.0664 | 0 | 21.0664 | 21.8617 | 0 | 21.8617 | 22.4107 | 0 | 22.4107 | 23.362 | 0 | 23.362 | 24.3507 | 0 | 24.3507 | 24.3507 | 0 | 24.3507 | 24.3507 | 0 | 24.3507 | 24.3507 | 0 | 24.3507 | 24.3507 | 0 | 24.3507
|  | 20.0248 | 0 | 20.0248 | 20.3652 | 0 | 20.3652 | 20.817 | 0 | 20.817 | 21.4413 | 0 | 21.4413 | 22.1413 | 0 | 22.1413 | 22.3311 | 0 | 22.3311 | 22.9574 | 0 | 22.9574 | 23.8241 | 0 | 23.8241 | 24.4224 | 0 | 24.4224 | 25.4592 | 0 | 25.4592 | 26.5365 | 0 | 26.5365 | 26.5365 | 0 | 26.5365 | 26.5365 | 0 | 26.5365 | 26.5365 | 0 | 26.5365 | 26.5365 | 0 | 26.5365
|  | 18.1549 | 0 | 18.1549 | 18.4634 | 0 | 18.4634 | 18.873 | 0 | 18.873 | 19.4391 | 0 | 19.4391 | 20.0736 | 0 | 20.0736 | 20.2458 | 0 | 20.2458 | 20.8136 | 0 | 20.8136 | 21.5993 | 0 | 21.5993 | 22.1417 | 0 | 22.1417 | 23.0817 | 0 | 23.0817 | 24.0585 | 0 | 24.0585 | 24.0585 | 0 | 24.0585 | 24.0585 | 0 | 24.0585 | 24.0585 | 0 | 24.0585 | 24.0585 | 0 | 24.0585
|  | 16.482 | 0 | 16.482 | 16.7621 | 0 | 16.7621 | 17.134 | 0 | 17.134 | 17.6479 | 0 | 17.6479 | 18.224 | 0 | 18.224 | 18.3803 | 0 | 18.3803 | 18.8958 | 0 | 18.8958 | 19.6091 | 0 | 19.6091 | 20.1015 | 0 | 20.1015 | 20.9549 | 0 | 20.9549 | 21.8417 | 0 | 21.8417 | 21.8417 | 0 | 21.8417 | 21.8417 | 0 | 21.8417 | 21.8417 | 0 | 21.8417 | 21.8417 | 0 | 21.8417
|  | 15.3447 | 0 | 15.3447 | 15.6055 | 0 | 15.6055 | 15.9517 | 0 | 15.9517 | 16.4302 | 0 | 16.4302 | 16.9665 | 0 | 16.9665 | 17.112 | 0 | 17.112 | 17.5919 | 0 | 17.5919 | 18.2561 | 0 | 18.2561 | 18.7145 | 0 | 18.7145 | 19.509 | 0 | 19.509 | 20.3346 | 0 | 20.3346 | 20.3346 | 0 | 20.3346 | 20.3346 | 0 | 20.3346 | 20.3346 | 0 | 20.3346 | 20.3346 | 0 | 20.3346
|  | 14.3575 | 0 | 14.3575 | 14.6016 | 0 | 14.6016 | 14.9255 | 0 | 14.9255 | 15.3732 | 0 | 15.3732 | 15.875 | 0 | 15.875 | 16.0111 | 0 | 16.0111 | 16.4602 | 0 | 16.4602 | 17.0816 | 0 | 17.0816 | 17.5105 | 0 | 17.5105 | 18.2539 | 0 | 18.2539 | 19.0263 | 0 | 19.0263 | 19.0263 | 0 | 19.0263 | 19.0263 | 0 | 19.0263 | 19.0263 | 0 | 19.0263 | 19.0263 | 0 | 19.0263
|  | 13.7254 | 0 | 13.7254 | 13.9587 | 0 | 13.9587 | 14.2683 | 0 | 14.2683 | 14.6963 | 0 | 14.6963 | 15.176 | 0 | 15.176 | 15.3062 | 0 | 15.3062 | 15.7354 | 0 | 15.7354 | 16.3295 | 0 | 16.3295 | 16.7396 | 0 | 16.7396 | 17.4502 | 0 | 17.4502 | 18.1886 | 0 | 18.1886 | 18.1886 | 0 | 18.1886 | 18.1886 | 0 | 18.1886 | 18.1886 | 0 | 18.1886 | 18.1886 | 0 | 18.1886
|  | 13.5263 | 0 | 13.5263 | 13.7562 | 0 | 13.7562 | 14.0614 | 0 | 14.0614 | 14.4831 | 0 | 14.4831 | 14.9559 | 0 | 14.9559 | 15.0842 | 0 | 15.0842 | 15.5072 | 0 | 15.5072 | 16.0926 | 0 | 16.0926 | 16.4967 | 0 | 16.4967 | 17.1971 | 0 | 17.1971 | 17.9248 | 0 | 17.9248 | 17.9248 | 0 | 17.9248 | 17.9248 | 0 | 17.9248 | 17.9248 | 0 | 17.9248 | 17.9248 | 0 | 17.9248
|  | 14.0533 | 0 | 14.0533 | 14.2921 | 0 | 14.2921 | 14.6092 | 0 | 14.6092 | 15.0473 | 0 | 15.0473 | 15.5385 | 0 | 15.5385 | 15.6718 | 0 | 15.6718 | 16.1113 | 0 | 16.1113 | 16.7195 | 0 | 16.7195 | 17.1394 | 0 | 17.1394 | 17.867 | 0 | 17.867 | 18.6231 | 0 | 18.6231 | 18.6231 | 0 | 18.6231 | 18.6231 | 0 | 18.6231 | 18.6231 | 0 | 18.6231 | 18.6231 | 0 | 18.6231
|  | 14.834 | 0 | 14.834 | 15.0861 | 0 | 15.0861 | 15.4208 | 0 | 15.4208 | 15.8833 | 0 | 15.8833 | 16.4018 | 0 | 16.4018 | 16.5424 | 0 | 16.5424 | 17.0064 | 0 | 17.0064 | 17.6484 | 0 | 17.6484 | 18.0916 | 0 | 18.0916 | 18.8596 | 0 | 18.8596 | 19.6577 | 0 | 19.6577 | 19.6577 | 0 | 19.6577 | 19.6577 | 0 | 19.6577 | 19.6577 | 0 | 19.6577 | 19.6577 | 0 | 19.6577
|  | 17.3698 | 0 | 17.3698 | 17.665 | 0 | 17.665 | 18.0569 | 0 | 18.0569 | 18.5985 | 0 | 18.5985 | 19.2056 | 0 | 19.2056 | 19.3703 | 0 | 19.3703 | 19.9136 | 0 | 19.9136 | 20.6653 | 0 | 20.6653 | 21.1843 | 0 | 21.1843 | 22.0836 | 0 | 22.0836 | 23.0181 | 0 | 23.0181 | 23.0181 | 0 | 23.0181 | 23.0181 | 0 | 23.0181 | 23.0181 | 0 | 23.0181 | 23.0181 | 0 | 23.0181
|  | 22.0335 | 0 | 22.0335 | 22.408 | 0 | 22.408 | 22.9051 | 0 | 22.9051 | 23.5921 | 0 | 23.5921 | 24.3623 | 0 | 24.3623 | 24.5712 | 0 | 24.5712 | 25.2603 | 0 | 25.2603 | 26.2139 | 0 | 26.2139 | 26.8722 | 0 | 26.8722 | 28.013 | 0 | 28.013 | 29.1984 | 0 | 29.1984 | 29.1984 | 0 | 29.1984 | 29.1984 | 0 | 29.1984 | 29.1984 | 0 | 29.1984 | 29.1984 | 0 | 29.1984
|  | 25.4862 | 0 | 25.4862 | 25.9194 | 0 | 25.9194 | 26.4944 | 0 | 26.4944 | 27.2891 | 0 | 27.2891 | 28.1799 | 0 | 28.1799 | 28.4215 | 0 | 28.4215 | 29.2186 | 0 | 29.2186 | 30.3217 | 0 | 30.3217 | 31.0831 | 0 | 31.0831 | 32.4027 | 0 | 32.4027 | 33.7739 | 0 | 33.7739 | 33.7739 | 0 | 33.7739 | 33.7739 | 0 | 33.7739 | 33.7739 | 0 | 33.7739 | 33.7739 | 0 | 33.7739
|  | 24.8725 | 0 | 24.8725 | 25.2952 | 0 | 25.2952 | 25.8564 | 0 | 25.8564 | 26.6319 | 0 | 26.6319 | 27.5013 | 0 | 27.5013 | 27.7371 | 0 | 27.7371 | 28.515 | 0 | 28.515 | 29.5915 | 0 | 29.5915 | 30.3346 | 0 | 30.3346 | 31.6223 | 0 | 31.6223 | 32.9605 | 0 | 32.9605 | 32.9605 | 0 | 32.9605 | 32.9605 | 0 | 32.9605 | 32.9605 | 0 | 32.9605 | 32.9605 | 0 | 32.9605
|  | 23.2888 | 0 | 23.2888 | 23.6846 | 0 | 23.6846 | 24.21 | 0 | 24.21 | 24.9362 | 0 | 24.9362 | 25.7502 | 0 | 25.7502 | 25.971 | 0 | 25.971 | 26.6994 | 0 | 26.6994 | 27.7073 | 0 | 27.7073 | 28.4031 | 0 | 28.4031 | 29.6089 | 0 | 29.6089 | 30.8618 | 0 | 30.8618 | 30.8618 | 0 | 30.8618 | 30.8618 | 0 | 30.8618 | 30.8618 | 0 | 30.8618 | 30.8618 | 0 | 30.8618
|  | 20.3812 | 0 | 20.3812 | 20.7276 | 0 | 20.7276 | 21.1875 | 0 | 21.1875 | 21.8229 | 0 | 21.8229 | 22.5353 | 0 | 22.5353 | 22.7286 | 0 | 22.7286 | 23.366 | 0 | 23.366 | 24.2481 | 0 | 24.2481 | 24.857 | 0 | 24.857 | 25.9123 | 0 | 25.9123 | 27.0088 | 0 | 27.0088 | 27.0088 | 0 | 27.0088 | 27.0088 | 0 | 27.0088 | 27.0088 | 0 | 27.0088 | 27.0088 | 0 | 27.0088
|  | 16.9892 | 0 | 16.9892 | 17.278 | 0 | 17.278 | 17.6613 | 0 | 17.6613 | 18.191 | 0 | 18.191 | 18.7848 | 0 | 18.7848 | 18.9459 | 0 | 18.9459 | 19.4773 | 0 | 19.4773 | 20.2126 | 0 | 20.2126 | 20.7201 | 0 | 20.7201 | 21.5997 | 0 | 21.5997 | 22.5138 | 0 | 22.5138 | 22.5138 | 0 | 22.5138 | 22.5138 | 0 | 22.5138 | 22.5138 | 0 | 22.5138 | 22.5138 | 0 | 22.5138
|  | 15.3201 | 0 | 15.3201 | 15.5805 | 0 | 15.5805 | 15.9262 | 0 | 15.9262 | 16.4038 | 0 | 16.4038 | 16.9393 | 0 | 16.9393 | 17.0846 | 0 | 17.0846 | 17.5637 | 0 | 17.5637 | 18.2268 | 0 | 18.2268 | 18.6845 | 0 | 18.6845 | 19.4777 | 0 | 19.4777 | 20.302 | 0 | 20.302 | 20.302 | 0 | 20.302 | 20.302 | 0 | 20.302 | 20.302 | 0 | 20.302 | 20.302 | 0 | 20.302
|  | 14.0503 | 0 | 14.0503 | 14.2891 | 0 | 14.2891 | 14.6061 | 0 | 14.6061 | 15.0442 | 0 | 15.0442 | 15.5353 | 0 | 15.5353 | 15.6685 | 0 | 15.6685 | 16.108 | 0 | 16.108 | 16.7161 | 0 | 16.7161 | 17.1359 | 0 | 17.1359 | 17.8633 | 0 | 17.8633 | 18.6192 | 0 | 18.6192 | 18.6192 | 0 | 18.6192 | 18.6192 | 0 | 18.6192 | 18.6192 | 0 | 18.6192 | 18.6192 | 0 | 18.6192
|  | 13.6205 | 0 | 13.6205 | 13.852 | 0 | 13.852 | 14.1593 | 0 | 14.1593 | 14.5839 | 0 | 14.5839 | 15.06 | 0 | 15.06 | 15.1892 | 0 | 15.1892 | 15.6152 | 0 | 15.6152 | 16.2047 | 0 | 16.2047 | 16.6116 | 0 | 16.6116 | 17.3168 | 0 | 17.3168 | 18.0496 | 0 | 18.0496 | 18.0496 | 0 | 18.0496 | 18.0496 | 0 | 18.0496 | 18.0496 | 0 | 18.0496 | 18.0496 | 0 | 18.0496
|  | 12.6192 | 0 | 12.6192 | 12.8336 | 0 | 12.8336 | 13.1184 | 0 | 13.1184 | 13.5118 | 0 | 13.5118 | 13.9529 | 0 | 13.9529 | 14.0725 | 0 | 14.0725 | 14.4672 | 0 | 14.4672 | 15.0134 | 0 | 15.0134 | 15.3904 | 0 | 15.3904 | 16.0437 | 0 | 16.0437 | 16.7227 | 0 | 16.7227 | 16.7227 | 0 | 16.7227 | 16.7227 | 0 | 16.7227 | 16.7227 | 0 | 16.7227 | 16.7227 | 0 | 16.7227
|  | 12.0709 | 0 | 12.0709 | 12.276 | 0 | 12.276 | 12.5484 | 0 | 12.5484 | 12.9248 | 0 | 12.9248 | 13.3467 | 0 | 13.3467 | 13.4611 | 0 | 13.4611 | 13.8386 | 0 | 13.8386 | 14.3611 | 0 | 14.3611 | 14.7217 | 0 | 14.7217 | 15.3467 | 0 | 15.3467 | 15.9961 | 0 | 15.9961 | 15.9961 | 0 | 15.9961 | 15.9961 | 0 | 15.9961 | 15.9961 | 0 | 15.9961 | 15.9961 | 0 | 15.9961
|  | 13.2119 | 0 | 13.2119 | 13.4364 | 0 | 13.4364 | 13.7345 | 0 | 13.7345 | 14.1465 | 0 | 14.1465 | 14.6082 | 0 | 14.6082 | 14.7335 | 0 | 14.7335 | 15.1467 | 0 | 15.1467 | 15.7185 | 0 | 15.7185 | 16.1133 | 0 | 16.1133 | 16.7973 | 0 | 16.7973 | 17.5081 | 0 | 17.5081 | 17.5081 | 0 | 17.5081 | 17.5081 | 0 | 17.5081 | 17.5081 | 0 | 17.5081 | 17.5081 | 0 | 17.5081
|  | 15.0498 | 0 | 15.0498 | 15.3056 | 0 | 15.3056 | 15.6451 | 0 | 15.6451 | 16.1144 | 0 | 16.1144 | 16.6404 | 0 | 16.6404 | 16.7831 | 0 | 16.7831 | 17.2538 | 0 | 17.2538 | 17.9052 | 0 | 17.9052 | 18.3548 | 0 | 18.3548 | 19.134 | 0 | 19.134 | 19.9437 | 0 | 19.9437 | 19.9437 | 0 | 19.9437 | 19.9437 | 0 | 19.9437 | 19.9437 | 0 | 19.9437 | 19.9437 | 0 | 19.9437
|  | 18.5373 | 0 | 18.5373 | 18.8524 | 0 | 18.8524 | 19.2706 | 0 | 19.2706 | 19.8486 | 0 | 19.8486 | 20.4965 | 0 | 20.4965 | 20.6723 | 0 | 20.6723 | 21.252 | 0 | 21.252 | 22.0543 | 0 | 22.0543 | 22.6082 | 0 | 22.6082 | 23.5679 | 0 | 23.5679 | 24.5653 | 0 | 24.5653 | 24.5653 | 0 | 24.5653 | 24.5653 | 0 | 24.5653 | 24.5653 | 0 | 24.5653 | 24.5653 | 0 | 24.5653
|  | 20.4554 | 0 | 20.4554 | 20.803 | 0 | 20.803 | 21.2645 | 0 | 21.2645 | 21.9023 | 0 | 21.9023 | 22.6173 | 0 | 22.6173 | 22.8113 | 0 | 22.8113 | 23.451 | 0 | 23.451 | 24.3363 | 0 | 24.3363 | 24.9475 | 0 | 24.9475 | 26.0065 | 0 | 26.0065 | 27.1071 | 0 | 27.1071 | 27.1071 | 0 | 27.1071 | 27.1071 | 0 | 27.1071 | 27.1071 | 0 | 27.1071 | 27.1071 | 0 | 27.1071
|  | 18.4001 | 0 | 18.4001 | 18.7129 | 0 | 18.7129 | 19.128 | 0 | 19.128 | 19.7017 | 0 | 19.7017 | 20.3448 | 0 | 20.3448 | 20.5193 | 0 | 20.5193 | 21.0948 | 0 | 21.0948 | 21.8911 | 0 | 21.8911 | 22.4409 | 0 | 22.4409 | 23.3935 | 0 | 23.3935 | 24.3835 | 0 | 24.3835 | 24.3835 | 0 | 24.3835 | 24.3835 | 0 | 24.3835 | 24.3835 | 0 | 24.3835 | 24.3835 | 0 | 24.3835
|  | 17.8127 | 0 | 17.8127 | 18.1154 | 0 | 18.1154 | 18.5173 | 0 | 18.5173 | 19.0727 | 0 | 19.0727 | 19.6953 | 0 | 19.6953 | 19.8642 | 0 | 19.8642 | 20.4213 | 0 | 20.4213 | 21.1922 | 0 | 21.1922 | 21.7244 | 0 | 21.7244 | 22.6466 | 0 | 22.6466 | 23.605 | 0 | 23.605 | 23.605 | 0 | 23.605 | 23.605 | 0 | 23.605 | 23.605 | 0 | 23.605 | 23.605 | 0 | 23.605
|  | 16.6063 | 0 | 16.6063 | 16.8886 | 0 | 16.8886 | 17.2632 | 0 | 17.2632 | 17.781 | 0 | 17.781 | 18.3615 | 0 | 18.3615 | 18.5189 | 0 | 18.5189 | 19.0383 | 0 | 19.0383 | 19.757 | 0 | 19.757 | 20.2532 | 0 | 20.2532 | 21.1129 | 0 | 21.1129 | 22.0064 | 0 | 22.0064 | 22.0064 | 0 | 22.0064 | 22.0064 | 0 | 22.0064 | 22.0064 | 0 | 22.0064 | 22.0064 | 0 | 22.0064
|  | 16.8124 | 0 | 16.8124 | 17.0981 | 0 | 17.0981 | 17.4774 | 0 | 17.4774 | 18.0016 | 0 | 18.0016 | 18.5893 | 0 | 18.5893 | 18.7487 | 0 | 18.7487 | 19.2745 | 0 | 19.2745 | 20.0021 | 0 | 20.0021 | 20.5045 | 0 | 20.5045 | 21.3749 | 0 | 21.3749 | 22.2794 | 0 | 22.2794 | 22.2794 | 0 | 22.2794 | 22.2794 | 0 | 22.2794 | 22.2794 | 0 | 22.2794 | 22.2794 | 0 | 22.2794
|  | 16.5273 | 0 | 16.5273 | 16.8082 | 0 | 16.8082 | 17.181 | 0 | 17.181 | 17.6964 | 0 | 17.6964 | 18.274 | 0 | 18.274 | 18.4307 | 0 | 18.4307 | 18.9476 | 0 | 18.9476 | 19.6629 | 0 | 19.6629 | 20.1567 | 0 | 20.1567 | 21.0124 | 0 | 21.0124 | 21.9016 | 0 | 21.9016 | 21.9016 | 0 | 21.9016 | 21.9016 | 0 | 21.9016 | 21.9016 | 0 | 21.9016 | 21.9016 | 0 | 21.9016
|  | 16.1964 | 0 | 16.1964 | 16.4717 | 0 | 16.4717 | 16.8371 | 0 | 16.8371 | 17.3421 | 0 | 17.3421 | 17.9082 | 0 | 17.9082 | 18.0618 | 0 | 18.0618 | 18.5684 | 0 | 18.5684 | 19.2693 | 0 | 19.2693 | 19.7532 | 0 | 19.7532 | 20.5918 | 0 | 20.5918 | 21.4632 | 0 | 21.4632 | 21.4632 | 0 | 21.4632 | 21.4632 | 0 | 21.4632 | 21.4632 | 0 | 21.4632 | 21.4632 | 0 | 21.4632
|  | 16.1609 | 0 | 16.1609 | 16.4356 | 0 | 16.4356 | 16.8002 | 0 | 16.8002 | 17.3041 | 0 | 17.3041 | 17.869 | 0 | 17.869 | 18.0222 | 0 | 18.0222 | 18.5277 | 0 | 18.5277 | 19.2271 | 0 | 19.2271 | 19.71 | 0 | 19.71 | 20.5467 | 0 | 20.5467 | 21.4162 | 0 | 21.4162 | 21.4162 | 0 | 21.4162 | 21.4162 | 0 | 21.4162 | 21.4162 | 0 | 21.4162 | 21.4162 | 0 | 21.4162
|  | 17.3467 | 0 | 17.3467 | 17.6415 | 0 | 17.6415 | 18.0329 | 0 | 18.0329 | 18.5737 | 0 | 18.5737 | 19.18 | 0 | 19.18 | 19.3445 | 0 | 19.3445 | 19.887 | 0 | 19.887 | 20.6378 | 0 | 20.6378 | 21.1561 | 0 | 21.1561 | 22.0542 | 0 | 22.0542 | 22.9875 | 0 | 22.9875 | 22.9875 | 0 | 22.9875 | 22.9875 | 0 | 22.9875 | 22.9875 | 0 | 22.9875 | 22.9875 | 0 | 22.9875
|  | 21.4673 | 0 | 21.4673 | 21.8321 | 0 | 21.8321 | 22.3165 | 0 | 22.3165 | 22.9858 | 0 | 22.9858 | 23.7362 | 0 | 23.7362 | 23.9397 | 0 | 23.9397 | 24.6111 | 0 | 24.6111 | 25.5402 | 0 | 25.5402 | 26.1816 | 0 | 26.1816 | 27.293 | 0 | 27.293 | 28.448 | 0 | 28.448 | 28.448 | 0 | 28.448 | 28.448 | 0 | 28.448 | 28.448 | 0 | 28.448 | 28.448 | 0 | 28.448
|  | 26.801 | 0 | 26.801 | 27.2565 | 0 | 27.2565 | 27.8612 | 0 | 27.8612 | 28.6968 | 0 | 28.6968 | 29.6336 | 0 | 29.6336 | 29.8877 | 0 | 29.8877 | 30.7259 | 0 | 30.7259 | 31.8859 | 0 | 31.8859 | 32.6866 | 0 | 32.6866 | 34.0742 | 0 | 34.0742 | 35.5162 | 0 | 35.5162 | 35.5162 | 0 | 35.5162 | 35.5162 | 0 | 35.5162 | 35.5162 | 0 | 35.5162 | 35.5162 | 0 | 35.5162
|  | 29.5718 | 0 | 29.5718 | 30.0744 | 0 | 30.0744 | 30.7416 | 0 | 30.7416 | 31.6636 | 0 | 31.6636 | 32.6972 | 0 | 32.6972 | 32.9776 | 0 | 32.9776 | 33.9025 | 0 | 33.9025 | 35.1824 | 0 | 35.1824 | 36.0659 | 0 | 36.0659 | 37.5969 | 0 | 37.5969 | 39.1879 | 0 | 39.1879 | 39.1879 | 0 | 39.1879 | 39.1879 | 0 | 39.1879 | 39.1879 | 0 | 39.1879 | 39.1879 | 0 | 39.1879
|  | 28.569 | 0 | 28.569 | 29.0546 | 0 | 29.0546 | 29.6992 | 0 | 29.6992 | 30.5899 | 0 | 30.5899 | 31.5885 | 0 | 31.5885 | 31.8594 | 0 | 31.8594 | 32.7529 | 0 | 32.7529 | 33.9894 | 0 | 33.9894 | 34.8429 | 0 | 34.8429 | 36.3221 | 0 | 36.3221 | 37.8592 | 0 | 37.8592 | 37.8592 | 0 | 37.8592 | 37.8592 | 0 | 37.8592 | 37.8592 | 0 | 37.8592 | 37.8592 | 0 | 37.8592
|  | 26.3341 | 0 | 26.3341 | 26.7816 | 0 | 26.7816 | 27.3758 | 0 | 27.3758 | 28.1969 | 0 | 28.1969 | 29.1173 | 0 | 29.1173 | 29.367 | 0 | 29.367 | 30.1906 | 0 | 30.1906 | 31.3304 | 0 | 31.3304 | 32.1172 | 0 | 32.1172 | 33.4806 | 0 | 33.4806 | 34.8974 | 0 | 34.8974 | 34.8974 | 0 | 34.8974 | 34.8974 | 0 | 34.8974 | 34.8974 | 0 | 34.8974 | 34.8974 | 0 | 34.8974
|  | 22.6324 | 0 | 22.6324 | 23.0171 | 0 | 23.0171 | 23.5277 | 0 | 23.5277 | 24.2334 | 0 | 24.2334 | 25.0245 | 0 | 25.0245 | 25.2391 | 0 | 25.2391 | 25.9469 | 0 | 25.9469 | 26.9265 | 0 | 26.9265 | 27.6026 | 0 | 27.6026 | 28.7744 | 0 | 28.7744 | 29.9921 | 0 | 29.9921 | 29.9921 | 0 | 29.9921 | 29.9921 | 0 | 29.9921 | 29.9921 | 0 | 29.9921 | 29.9921 | 0 | 29.9921
|  | 19.1273 | 0 | 19.1273 | 19.4524 | 0 | 19.4524 | 19.8839 | 0 | 19.8839 | 20.4803 | 0 | 20.4803 | 21.1489 | 0 | 21.1489 | 21.3302 | 0 | 21.3302 | 21.9285 | 0 | 21.9285 | 22.7563 | 0 | 22.7563 | 23.3278 | 0 | 23.3278 | 24.3181 | 0 | 24.3181 | 25.3471 | 0 | 25.3471 | 25.3471 | 0 | 25.3471 | 25.3471 | 0 | 25.3471 | 25.3471 | 0 | 25.3471 | 25.3471 | 0 | 25.3471
|  | 16.754 | 0 | 16.754 | 17.0387 | 0 | 17.0387 | 17.4167 | 0 | 17.4167 | 17.9391 | 0 | 17.9391 | 18.5247 | 0 | 18.5247 | 18.6836 | 0 | 18.6836 | 19.2076 | 0 | 19.2076 | 19.9327 | 0 | 19.9327 | 20.4332 | 0 | 20.4332 | 21.3006 | 0 | 21.3006 | 22.202 | 0 | 22.202 | 22.202 | 0 | 22.202 | 22.202 | 0 | 22.202 | 22.202 | 0 | 22.202 | 22.202 | 0 | 22.202
|  | 15.4638 | 0 | 15.4638 | 15.7266 | 0 | 15.7266 | 16.0755 | 0 | 16.0755 | 16.5577 | 0 | 16.5577 | 17.0982 | 0 | 17.0982 | 17.2448 | 0 | 17.2448 | 17.7284 | 0 | 17.7284 | 18.3977 | 0 | 18.3977 | 18.8597 | 0 | 18.8597 | 19.6603 | 0 | 19.6603 | 20.4923 | 0 | 20.4923 | 20.4923 | 0 | 20.4923 | 20.4923 | 0 | 20.4923 | 20.4923 | 0 | 20.4923 | 20.4923 | 0 | 20.4923
|  | 14.9044 | 0 | 14.9044 | 15.1577 | 0 | 15.1577 | 15.4939 | 0 | 15.4939 | 15.9586 | 0 | 15.9586 | 16.4796 | 0 | 16.4796 | 16.6209 | 0 | 16.6209 | 17.0871 | 0 | 17.0871 | 17.7321 | 0 | 17.7321 | 18.1774 | 0 | 18.1774 | 18.9491 | 0 | 18.9491 | 19.751 | 0 | 19.751 | 19.751 | 0 | 19.751 | 19.751 | 0 | 19.751 | 19.751 | 0 | 19.751 | 19.751 | 0 | 19.751
|  | 13.8541 | 0 | 13.8541 | 14.0896 | 0 | 14.0896 | 14.4022 | 0 | 14.4022 | 14.8341 | 0 | 14.8341 | 15.3184 | 0 | 15.3184 | 15.4498 | 0 | 15.4498 | 15.8831 | 0 | 15.8831 | 16.4827 | 0 | 16.4827 | 16.8966 | 0 | 16.8966 | 17.6139 | 0 | 17.6139 | 18.3593 | 0 | 18.3593 | 18.3593 | 0 | 18.3593 | 18.3593 | 0 | 18.3593 | 18.3593 | 0 | 18.3593 | 18.3593 | 0 | 18.3593
|  | 13.1335 | 0 | 13.1335 | 13.3568 | 0 | 13.3568 | 13.6531 | 0 | 13.6531 | 14.0626 | 0 | 14.0626 | 14.5216 | 0 | 14.5216 | 14.6462 | 0 | 14.6462 | 15.0569 | 0 | 15.0569 | 15.6253 | 0 | 15.6253 | 16.0177 | 0 | 16.0177 | 16.6977 | 0 | 16.6977 | 17.4043 | 0 | 17.4043 | 17.4043 | 0 | 17.4043 | 17.4043 | 0 | 17.4043 | 17.4043 | 0 | 17.4043 | 17.4043 | 0 | 17.4043
|  | 13.4188 | 0 | 13.4188 | 13.6469 | 0 | 13.6469 | 13.9497 | 0 | 13.9497 | 14.3681 | 0 | 14.3681 | 14.8371 | 0 | 14.8371 | 14.9643 | 0 | 14.9643 | 15.384 | 0 | 15.384 | 15.9648 | 0 | 15.9648 | 16.3657 | 0 | 16.3657 | 17.0604 | 0 | 17.0604 | 17.7824 | 0 | 17.7824 | 17.7824 | 0 | 17.7824 | 17.7824 | 0 | 17.7824 | 17.7824 | 0 | 17.7824 | 17.7824 | 0 | 17.7824
|  | 15.479 | 0 | 15.479 | 15.7421 | 0 | 15.7421 | 16.0913 | 0 | 16.0913 | 16.574 | 0 | 16.574 | 17.115 | 0 | 17.115 | 17.2618 | 0 | 17.2618 | 17.7459 | 0 | 17.7459 | 18.4158 | 0 | 18.4158 | 18.8783 | 0 | 18.8783 | 19.6797 | 0 | 19.6797 | 20.5125 | 0 | 20.5125 | 20.5125 | 0 | 20.5125 | 20.5125 | 0 | 20.5125 | 20.5125 | 0 | 20.5125 | 20.5125 | 0 | 20.5125
|  | 19.3467 | 0 | 19.3467 | 19.6756 | 0 | 19.6756 | 20.1121 | 0 | 20.1121 | 20.7153 | 0 | 20.7153 | 21.3915 | 0 | 21.3915 | 21.5749 | 0 | 21.5749 | 22.18 | 0 | 22.18 | 23.0174 | 0 | 23.0174 | 23.5954 | 0 | 23.5954 | 24.597 | 0 | 24.597 | 25.6379 | 0 | 25.6379 | 25.6379 | 0 | 25.6379 | 25.6379 | 0 | 25.6379 | 25.6379 | 0 | 25.6379 | 25.6379 | 0 | 25.6379
|  | 22.1382 | 0 | 22.1382 | 22.5145 | 0 | 22.5145 | 23.014 | 0 | 23.014 | 23.7042 | 0 | 23.7042 | 24.478 | 0 | 24.478 | 24.6879 | 0 | 24.6879 | 25.3803 | 0 | 25.3803 | 26.3385 | 0 | 26.3385 | 26.9999 | 0 | 26.9999 | 28.1461 | 0 | 28.1461 | 29.3372 | 0 | 29.3372 | 29.3372 | 0 | 29.3372 | 29.3372 | 0 | 29.3372 | 29.3372 | 0 | 29.3372 | 29.3372 | 0 | 29.3372
|  | 21.1864 | 0 | 21.1864 | 21.5465 | 0 | 21.5465 | 22.0245 | 0 | 22.0245 | 22.6851 | 0 | 22.6851 | 23.4256 | 0 | 23.4256 | 23.6265 | 0 | 23.6265 | 24.2891 | 0 | 24.2891 | 25.2061 | 0 | 25.2061 | 25.839 | 0 | 25.839 | 26.9359 | 0 | 26.9359 | 28.0758 | 0 | 28.0758 | 28.0758 | 0 | 28.0758 | 28.0758 | 0 | 28.0758 | 28.0758 | 0 | 28.0758 | 28.0758 | 0 | 28.0758
|  | 20.2032 | 0 | 20.2032 | 20.5466 | 0 | 20.5466 | 21.0024 | 0 | 21.0024 | 21.6323 | 0 | 21.6323 | 22.3385 | 0 | 22.3385 | 22.53 | 0 | 22.53 | 23.1619 | 0 | 23.1619 | 24.0363 | 0 | 24.0363 | 24.6399 | 0 | 24.6399 | 25.6859 | 0 | 25.6859 | 26.7729 | 0 | 26.7729 | 26.7729 | 0 | 26.7729 | 26.7729 | 0 | 26.7729 | 26.7729 | 0 | 26.7729 | 26.7729 | 0 | 26.7729
|  | 19.0649 | 0 | 19.0649 | 19.3889 | 0 | 19.3889 | 19.8191 | 0 | 19.8191 | 20.4135 | 0 | 20.4135 | 21.0799 | 0 | 21.0799 | 21.2607 | 0 | 21.2607 | 21.8569 | 0 | 21.8569 | 22.6821 | 0 | 22.6821 | 23.2517 | 0 | 23.2517 | 24.2387 | 0 | 24.2387 | 25.2645 | 0 | 25.2645 | 25.2645 | 0 | 25.2645 | 25.2645 | 0 | 25.2645 | 25.2645 | 0 | 25.2645 | 25.2645 | 0 | 25.2645
|  | 17.753 | 0 | 17.753 | 18.0547 | 0 | 18.0547 | 18.4553 | 0 | 18.4553 | 19.0088 | 0 | 19.0088 | 19.6293 | 0 | 19.6293 | 19.7977 | 0 | 19.7977 | 20.3529 | 0 | 20.3529 | 21.1212 | 0 | 21.1212 | 21.6516 | 0 | 21.6516 | 22.5708 | 0 | 22.5708 | 23.5259 | 0 | 23.5259 | 23.5259 | 0 | 23.5259 | 23.5259 | 0 | 23.5259 | 23.5259 | 0 | 23.5259 | 23.5259 | 0 | 23.5259
|  | 17.0031 | 0 | 17.0031 | 17.292 | 0 | 17.292 | 17.6757 | 0 | 17.6757 | 18.2058 | 0 | 18.2058 | 18.8001 | 0 | 18.8001 | 18.9613 | 0 | 18.9613 | 19.4931 | 0 | 19.4931 | 20.229 | 0 | 20.229 | 20.737 | 0 | 20.737 | 21.6173 | 0 | 21.6173 | 22.5321 | 0 | 22.5321 | 22.5321 | 0 | 22.5321 | 22.5321 | 0 | 22.5321 | 22.5321 | 0 | 22.5321 | 22.5321 | 0 | 22.5321
|  | 16.6484 | 0 | 16.6484 | 16.9314 | 0 | 16.9314 | 17.307 | 0 | 17.307 | 17.8261 | 0 | 17.8261 | 18.408 | 0 | 18.408 | 18.5658 | 0 | 18.5658 | 19.0865 | 0 | 19.0865 | 19.8071 | 0 | 19.8071 | 20.3045 | 0 | 20.3045 | 21.1664 | 0 | 21.1664 | 22.0621 | 0 | 22.0621 | 22.0621 | 0 | 22.0621 | 22.0621 | 0 | 22.0621 | 22.0621 | 0 | 22.0621 | 22.0621 | 0 | 22.0621
|  | 16.3923 | 0 | 16.3923 | 16.6709 | 0 | 16.6709 | 17.0407 | 0 | 17.0407 | 17.5518 | 0 | 17.5518 | 18.1248 | 0 | 18.1248 | 18.2802 | 0 | 18.2802 | 18.7929 | 0 | 18.7929 | 19.5023 | 0 | 19.5023 | 19.9921 | 0 | 19.9921 | 20.8408 | 0 | 20.8408 | 21.7227 | 0 | 21.7227 | 21.7227 | 0 | 21.7227 | 21.7227 | 0 | 21.7227 | 21.7227 | 0 | 21.7227 | 21.7227 | 0 | 21.7227
|  | 16.891 | 0 | 16.891 | 17.1781 | 0 | 17.1781 | 17.5592 | 0 | 17.5592 | 18.0859 | 0 | 18.0859 | 18.6763 | 0 | 18.6763 | 18.8364 | 0 | 18.8364 | 19.3647 | 0 | 19.3647 | 20.0957 | 0 | 20.0957 | 20.6004 | 0 | 20.6004 | 21.4749 | 0 | 21.4749 | 22.3837 | 0 | 22.3837 | 22.3837 | 0 | 22.3837 | 22.3837 | 0 | 22.3837 | 22.3837 | 0 | 22.3837 | 22.3837 | 0 | 22.3837
|  | 18.9875 | 0 | 18.9875 | 19.3102 | 0 | 19.3102 | 19.7386 | 0 | 19.7386 | 20.3306 | 0 | 20.3306 | 20.9942 | 0 | 20.9942 | 21.1743 | 0 | 21.1743 | 21.7681 | 0 | 21.7681 | 22.5899 | 0 | 22.5899 | 23.1572 | 0 | 23.1572 | 24.1403 | 0 | 24.1403 | 25.1618 | 0 | 25.1618 | 25.1618 | 0 | 25.1618 | 25.1618 | 0 | 25.1618 | 25.1618 | 0 | 25.1618 | 25.1618 | 0 | 25.1618
|  | 23.5856 | 0 | 23.5856 | 23.9865 | 0 | 23.9865 | 24.5186 | 0 | 24.5186 | 25.254 | 0 | 25.254 | 26.0784 | 0 | 26.0784 | 26.302 | 0 | 26.302 | 27.0397 | 0 | 27.0397 | 28.0605 | 0 | 28.0605 | 28.7651 | 0 | 28.7651 | 29.9863 | 0 | 29.9863 | 31.2552 | 0 | 31.2552 | 31.2552 | 0 | 31.2552 | 31.2552 | 0 | 31.2552 | 31.2552 | 0 | 31.2552 | 31.2552 | 0 | 31.2552
|  | 27.2996 | 0 | 27.2996 | 27.7636 | 0 | 27.7636 | 28.3795 | 0 | 28.3795 | 29.2307 | 0 | 29.2307 | 30.1849 | 0 | 30.1849 | 30.4438 | 0 | 30.4438 | 31.2976 | 0 | 31.2976 | 32.4791 | 0 | 32.4791 | 33.2948 | 0 | 33.2948 | 34.7082 | 0 | 34.7082 | 36.177 | 0 | 36.177 | 36.177 | 0 | 36.177 | 36.177 | 0 | 36.177 | 36.177 | 0 | 36.177 | 36.177 | 0 | 36.177
|  | 26.165 | 0 | 26.165 | 26.6097 | 0 | 26.6097 | 27.2 | 0 | 27.2 | 28.0158 | 0 | 28.0158 | 28.9304 | 0 | 28.9304 | 29.1785 | 0 | 29.1785 | 29.9968 | 0 | 29.9968 | 31.1292 | 0 | 31.1292 | 31.911 | 0 | 31.911 | 33.2656 | 0 | 33.2656 | 34.6734 | 0 | 34.6734 | 34.6734 | 0 | 34.6734 | 34.6734 | 0 | 34.6734 | 34.6734 | 0 | 34.6734 | 34.6734 | 0 | 34.6734
|  | 25.0775 | 0 | 25.0775 | 25.5037 | 0 | 25.5037 | 26.0695 | 0 | 26.0695 | 26.8514 | 0 | 26.8514 | 27.7279 | 0 | 27.7279 | 27.9657 | 0 | 27.9657 | 28.75 | 0 | 28.75 | 29.8354 | 0 | 29.8354 | 30.5846 | 0 | 30.5846 | 31.883 | 0 | 31.883 | 33.2322 | 0 | 33.2322 | 33.2322 | 0 | 33.2322 | 33.2322 | 0 | 33.2322 | 33.2322 | 0 | 33.2322 | 33.2322 | 0 | 33.2322
|  | 22.7647 | 0 | 22.7647 | 23.1516 | 0 | 23.1516 | 23.6652 | 0 | 23.6652 | 24.375 | 0 | 24.375 | 25.1707 | 0 | 25.1707 | 25.3866 | 0 | 25.3866 | 26.0985 | 0 | 26.0985 | 27.0838 | 0 | 27.0838 | 27.7639 | 0 | 27.7639 | 28.9426 | 0 | 28.9426 | 30.1674 | 0 | 30.1674 | 30.1674 | 0 | 30.1674 | 30.1674 | 0 | 30.1674 | 30.1674 | 0 | 30.1674 | 30.1674 | 0 | 30.1674
|  | 20.2107 | 0 | 20.2107 | 20.5542 | 0 | 20.5542 | 21.0102 | 0 | 21.0102 | 21.6403 | 0 | 21.6403 | 22.3467 | 0 | 22.3467 | 22.5384 | 0 | 22.5384 | 23.1705 | 0 | 23.1705 | 24.0452 | 0 | 24.0452 | 24.649 | 0 | 24.649 | 25.6954 | 0 | 25.6954 | 26.7828 | 0 | 26.7828 | 26.7828 | 0 | 26.7828 | 26.7828 | 0 | 26.7828 | 26.7828 | 0 | 26.7828 | 26.7828 | 0 | 26.7828
|  | 17.9349 | 0 | 17.9349 | 18.2398 | 0 | 18.2398 | 18.6444 | 0 | 18.6444 | 19.2036 | 0 | 19.2036 | 19.8305 | 0 | 19.8305 | 20.0005 | 0 | 20.0005 | 20.5615 | 0 | 20.5615 | 21.3377 | 0 | 21.3377 | 21.8735 | 0 | 21.8735 | 22.8021 | 0 | 22.8021 | 23.767 | 0 | 23.767 | 23.767 | 0 | 23.767 | 23.767 | 0 | 23.767 | 23.767 | 0 | 23.767 | 23.767 | 0 | 23.767
|  | 15.9389 | 0 | 15.9389 | 16.2098 | 0 | 16.2098 | 16.5694 | 0 | 16.5694 | 17.0664 | 0 | 17.0664 | 17.6235 | 0 | 17.6235 | 17.7747 | 0 | 17.7747 | 18.2732 | 0 | 18.2732 | 18.963 | 0 | 18.963 | 19.4392 | 0 | 19.4392 | 20.2644 | 0 | 20.2644 | 21.122 | 0 | 21.122 | 21.122 | 0 | 21.122 | 21.122 | 0 | 21.122 | 21.122 | 0 | 21.122 | 21.122 | 0 | 21.122
|  | 15.0971 | 0 | 15.0971 | 15.3537 | 0 | 15.3537 | 15.6943 | 0 | 15.6943 | 16.165 | 0 | 16.165 | 16.6927 | 0 | 16.6927 | 16.8359 | 0 | 16.8359 | 17.3081 | 0 | 17.3081 | 17.9615 | 0 | 17.9615 | 18.4125 | 0 | 18.4125 | 19.1942 | 0 | 19.1942 | 20.0064 | 0 | 20.0064 | 20.0064 | 0 | 20.0064 | 20.0064 | 0 | 20.0064 | 20.0064 | 0 | 20.0064 | 20.0064 | 0 | 20.0064
|  | 13.7971 | 0 | 13.7971 | 14.0316 | 0 | 14.0316 | 14.3428 | 0 | 14.3428 | 14.773 | 0 | 14.773 | 15.2553 | 0 | 15.2553 | 15.3861 | 0 | 15.3861 | 15.8176 | 0 | 15.8176 | 16.4148 | 0 | 16.4148 | 16.827 | 0 | 16.827 | 17.5413 | 0 | 17.5413 | 18.2836 | 0 | 18.2836 | 18.2836 | 0 | 18.2836 | 18.2836 | 0 | 18.2836 | 18.2836 | 0 | 18.2836 | 18.2836 | 0 | 18.2836
|  | 13.1799 | 0 | 13.1799 | 13.4039 | 0 | 13.4039 | 13.7012 | 0 | 13.7012 | 14.1122 | 0 | 14.1122 | 14.5728 | 0 | 14.5728 | 14.6978 | 0 | 14.6978 | 15.11 | 0 | 15.11 | 15.6805 | 0 | 15.6805 | 16.0742 | 0 | 16.0742 | 16.7566 | 0 | 16.7566 | 17.4657 | 0 | 17.4657 | 17.4657 | 0 | 17.4657 | 17.4657 | 0 | 17.4657 | 17.4657 | 0 | 17.4657 | 17.4657 | 0 | 17.4657
|  | 12.8969 | 0 | 12.8969 | 13.1161 | 0 | 13.1161 | 13.4071 | 0 | 13.4071 | 13.8092 | 0 | 13.8092 | 14.26 | 0 | 14.26 | 14.3823 | 0 | 14.3823 | 14.7856 | 0 | 14.7856 | 15.3438 | 0 | 15.3438 | 15.7292 | 0 | 15.7292 | 16.3969 | 0 | 16.3969 | 17.0908 | 0 | 17.0908 | 17.0908 | 0 | 17.0908 | 17.0908 | 0 | 17.0908 | 17.0908 | 0 | 17.0908 | 17.0908 | 0 | 17.0908
|  | 13.6515 | 0 | 13.6515 | 13.8835 | 0 | 13.8835 | 14.1915 | 0 | 14.1915 | 14.6172 | 0 | 14.6172 | 15.0943 | 0 | 15.0943 | 15.2238 | 0 | 15.2238 | 15.6507 | 0 | 15.6507 | 16.2416 | 0 | 16.2416 | 16.6494 | 0 | 16.6494 | 17.3562 | 0 | 17.3562 | 18.0907 | 0 | 18.0907 | 18.0907 | 0 | 18.0907 | 18.0907 | 0 | 18.0907 | 18.0907 | 0 | 18.0907 | 18.0907 | 0 | 18.0907
|  | 14.713 | 0 | 14.713 | 14.9631 | 0 | 14.9631 | 15.295 | 0 | 15.295 | 15.7538 | 0 | 15.7538 | 16.2681 | 0 | 16.2681 | 16.4076 | 0 | 16.4076 | 16.8677 | 0 | 16.8677 | 17.5045 | 0 | 17.5045 | 17.9441 | 0 | 17.9441 | 18.7058 | 0 | 18.7058 | 19.4974 | 0 | 19.4974 | 19.4974 | 0 | 19.4974 | 19.4974 | 0 | 19.4974 | 19.4974 | 0 | 19.4974 | 19.4974 | 0 | 19.4974
|  | 17.099 | 0 | 17.099 | 17.3896 | 0 | 17.3896 | 17.7754 | 0 | 17.7754 | 18.3086 | 0 | 18.3086 | 18.9062 | 0 | 18.9062 | 19.0684 | 0 | 19.0684 | 19.6031 | 0 | 19.6031 | 20.3432 | 0 | 20.3432 | 20.8541 | 0 | 20.8541 | 21.7393 | 0 | 21.7393 | 22.6593 | 0 | 22.6593 | 22.6593 | 0 | 22.6593 | 22.6593 | 0 | 22.6593 | 22.6593 | 0 | 22.6593 | 22.6593 | 0 | 22.6593
|  | 20.1335 | 0 | 20.1335 | 20.4757 | 0 | 20.4757 | 20.93 | 0 | 20.93 | 21.5577 | 0 | 21.5577 | 22.2615 | 0 | 22.2615 | 22.4524 | 0 | 22.4524 | 23.082 | 0 | 23.082 | 23.9534 | 0 | 23.9534 | 24.555 | 0 | 24.555 | 25.5974 | 0 | 25.5974 | 26.6806 | 0 | 26.6806 | 26.6806 | 0 | 26.6806 | 26.6806 | 0 | 26.6806 | 26.6806 | 0 | 26.6806 | 26.6806 | 0 | 26.6806
|  | 19.9772 | 0 | 19.9772 | 20.3168 | 0 | 20.3168 | 20.7675 | 0 | 20.7675 | 21.3904 | 0 | 21.3904 | 22.0886 | 0 | 22.0886 | 22.2781 | 0 | 22.2781 | 22.9029 | 0 | 22.9029 | 23.7675 | 0 | 23.7675 | 24.3643 | 0 | 24.3643 | 25.3987 | 0 | 25.3987 | 26.4735 | 0 | 26.4735 | 26.4735 | 0 | 26.4735 | 26.4735 | 0 | 26.4735 | 26.4735 | 0 | 26.4735 | 26.4735 | 0 | 26.4735
|  | 19.2063 | 0 | 19.2063 | 19.5327 | 0 | 19.5327 | 19.966 | 0 | 19.966 | 20.5649 | 0 | 20.5649 | 21.2362 | 0 | 21.2362 | 21.4183 | 0 | 21.4183 | 22.019 | 0 | 22.019 | 22.8502 | 0 | 22.8502 | 23.4241 | 0 | 23.4241 | 24.4184 | 0 | 24.4184 | 25.4518 | 0 | 25.4518 | 25.4518 | 0 | 25.4518 | 25.4518 | 0 | 25.4518 | 25.4518 | 0 | 25.4518 | 25.4518 | 0 | 25.4518
|  | 17.7358 | 0 | 17.7358 | 18.0372 | 0 | 18.0372 | 18.4374 | 0 | 18.4374 | 18.9904 | 0 | 18.9904 | 19.6103 | 0 | 19.6103 | 19.7785 | 0 | 19.7785 | 20.3332 | 0 | 20.3332 | 21.1008 | 0 | 21.1008 | 21.6307 | 0 | 21.6307 | 22.5489 | 0 | 22.5489 | 23.5032 | 0 | 23.5032 | 23.5032 | 0 | 23.5032 | 23.5032 | 0 | 23.5032 | 23.5032 | 0 | 23.5032 | 23.5032 | 0 | 23.5032
|  | 16.0591 | 0 | 16.0591 | 16.3321 | 0 | 16.3321 | 16.6944 | 0 | 16.6944 | 17.1951 | 0 | 17.1951 | 17.7564 | 0 | 17.7564 | 17.9087 | 0 | 17.9087 | 18.411 | 0 | 18.411 | 19.106 | 0 | 19.106 | 19.5858 | 0 | 19.5858 | 20.4172 | 0 | 20.4172 | 21.2813 | 0 | 21.2813 | 21.2813 | 0 | 21.2813 | 21.2813 | 0 | 21.2813 | 21.2813 | 0 | 21.2813 | 21.2813 | 0 | 21.2813
|  | 15.2658 | 0 | 15.2658 | 15.5253 | 0 | 15.5253 | 15.8697 | 0 | 15.8697 | 16.3457 | 0 | 16.3457 | 16.8793 | 0 | 16.8793 | 17.024 | 0 | 17.024 | 17.5015 | 0 | 17.5015 | 18.1622 | 0 | 18.1622 | 18.6183 | 0 | 18.6183 | 19.4086 | 0 | 19.4086 | 20.23 | 0 | 20.23 | 20.23 | 0 | 20.23 | 20.23 | 0 | 20.23 | 20.23 | 0 | 20.23 | 20.23 | 0 | 20.23
|  | 15.1696 | 0 | 15.1696 | 15.4275 | 0 | 15.4275 | 15.7697 | 0 | 15.7697 | 16.2427 | 0 | 16.2427 | 16.7729 | 0 | 16.7729 | 16.9168 | 0 | 16.9168 | 17.3912 | 0 | 17.3912 | 18.0477 | 0 | 18.0477 | 18.501 | 0 | 18.501 | 19.2864 | 0 | 19.2864 | 20.1025 | 0 | 20.1025 | 20.1025 | 0 | 20.1025 | 20.1025 | 0 | 20.1025 | 20.1025 | 0 | 20.1025 | 20.1025 | 0 | 20.1025
|  | 15.7391 | 0 | 15.7391 | 16.0065 | 0 | 16.0065 | 16.3617 | 0 | 16.3617 | 16.8524 | 0 | 16.8524 | 17.4025 | 0 | 17.4025 | 17.5518 | 0 | 17.5518 | 18.044 | 0 | 18.044 | 18.7252 | 0 | 18.7252 | 19.1954 | 0 | 19.1954 | 20.0103 | 0 | 20.0103 | 20.8571 | 0 | 20.8571 | 20.8571 | 0 | 20.8571 | 20.8571 | 0 | 20.8571 | 20.8571 | 0 | 20.8571 | 20.8571 | 0 | 20.8571
|  | 17.2794 | 0 | 17.2794 | 17.573 | 0 | 17.573 | 17.9629 | 0 | 17.9629 | 18.5017 | 0 | 18.5017 | 19.1056 | 0 | 19.1056 | 19.2695 | 0 | 19.2695 | 19.8099 | 0 | 19.8099 | 20.5577 | 0 | 20.5577 | 21.074 | 0 | 21.074 | 21.9686 | 0 | 21.9686 | 22.8983 | 0 | 22.8983 | 22.8983 | 0 | 22.8983 | 22.8983 | 0 | 22.8983 | 22.8983 | 0 | 22.8983 | 22.8983 | 0 | 22.8983
|  | 21.4425 | 0 | 21.4425 | 21.8069 | 0 | 21.8069 | 22.2907 | 0 | 22.2907 | 22.9593 | 0 | 22.9593 | 23.7087 | 0 | 23.7087 | 23.9121 | 0 | 23.9121 | 24.5827 | 0 | 24.5827 | 25.5107 | 0 | 25.5107 | 26.1514 | 0 | 26.1514 | 27.2615 | 0 | 27.2615 | 28.4152 | 0 | 28.4152 | 28.4152 | 0 | 28.4152 | 28.4152 | 0 | 28.4152 | 28.4152 | 0 | 28.4152 | 28.4152 | 0 | 28.4152
|  | 25.348 | 0 | 25.348 | 25.7788 | 0 | 25.7788 | 26.3507 | 0 | 26.3507 | 27.141 | 0 | 27.141 | 28.027 | 0 | 28.027 | 28.2674 | 0 | 28.2674 | 29.0601 | 0 | 29.0601 | 30.1572 | 0 | 30.1572 | 30.9145 | 0 | 30.9145 | 32.2269 | 0 | 32.2269 | 33.5907 | 0 | 33.5907 | 33.5907 | 0 | 33.5907 | 33.5907 | 0 | 33.5907 | 33.5907 | 0 | 33.5907 | 33.5907 | 0 | 33.5907
|  | 24.3892 | 0 | 24.3892 | 24.8037 | 0 | 24.8037 | 25.354 | 0 | 25.354 | 26.1144 | 0 | 26.1144 | 26.9669 | 0 | 26.9669 | 27.1982 | 0 | 27.1982 | 27.961 | 0 | 27.961 | 29.0165 | 0 | 29.0165 | 29.7452 | 0 | 29.7452 | 31.0079 | 0 | 31.0079 | 32.3201 | 0 | 32.3201 | 32.3201 | 0 | 32.3201 | 32.3201 | 0 | 32.3201 | 32.3201 | 0 | 32.3201 | 32.3201 | 0 | 32.3201
|  | 23.0623 | 0 | 23.0623 | 23.4543 | 0 | 23.4543 | 23.9746 | 0 | 23.9746 | 24.6937 | 0 | 24.6937 | 25.4998 | 0 | 25.4998 | 25.7184 | 0 | 25.7184 | 26.4397 | 0 | 26.4397 | 27.4379 | 0 | 27.4379 | 28.1269 | 0 | 28.1269 | 29.3209 | 0 | 29.3209 | 30.5617 | 0 | 30.5617 | 30.5617 | 0 | 30.5617 | 30.5617 | 0 | 30.5617 | 30.5617 | 0 | 30.5617 | 30.5617 | 0 | 30.5617
|  | 21.6621 | 0 | 21.6621 | 22.0303 | 0 | 22.0303 | 22.519 | 0 | 22.519 | 23.1944 | 0 | 23.1944 | 23.9516 | 0 | 23.9516 | 24.157 | 0 | 24.157 | 24.8345 | 0 | 24.8345 | 25.772 | 0 | 25.772 | 26.4192 | 0 | 26.4192 | 27.5407 | 0 | 27.5407 | 28.7062 | 0 | 28.7062 | 28.7062 | 0 | 28.7062 | 28.7062 | 0 | 28.7062 | 28.7062 | 0 | 28.7062 | 28.7062 | 0 | 28.7062
|  | 19.6578 | 0 | 19.6578 | 19.9919 | 0 | 19.9919 | 20.4354 | 0 | 20.4354 | 21.0483 | 0 | 21.0483 | 21.7354 | 0 | 21.7354 | 21.9218 | 0 | 21.9218 | 22.5366 | 0 | 22.5366 | 23.3874 | 0 | 23.3874 | 23.9747 | 0 | 23.9747 | 24.9925 | 0 | 24.9925 | 26.0501 | 0 | 26.0501 | 26.0501 | 0 | 26.0501 | 26.0501 | 0 | 26.0501 | 26.0501 | 0 | 26.0501 | 26.0501 | 0 | 26.0501
|  | 18.0254 | 0 | 18.0254 | 18.3317 | 0 | 18.3317 | 18.7384 | 0 | 18.7384 | 19.3004 | 0 | 19.3004 | 19.9305 | 0 | 19.9305 | 20.1014 | 0 | 20.1014 | 20.6652 | 0 | 20.6652 | 21.4453 | 0 | 21.4453 | 21.9838 | 0 | 21.9838 | 22.9171 | 0 | 22.9171 | 23.8869 | 0 | 23.8869 | 23.8869 | 0 | 23.8869 | 23.8869 | 0 | 23.8869 | 23.8869 | 0 | 23.8869 | 23.8869 | 0 | 23.8869
|  | 16.0942 | 0 | 16.0942 | 16.3677 | 0 | 16.3677 | 16.7308 | 0 | 16.7308 | 17.2326 | 0 | 17.2326 | 17.7951 | 0 | 17.7951 | 17.9478 | 0 | 17.9478 | 18.4511 | 0 | 18.4511 | 19.1477 | 0 | 19.1477 | 19.6285 | 0 | 19.6285 | 20.4618 | 0 | 20.4618 | 21.3277 | 0 | 21.3277 | 21.3277 | 0 | 21.3277 | 21.3277 | 0 | 21.3277 | 21.3277 | 0 | 21.3277 | 21.3277 | 0 | 21.3277
|  | 15.2026 | 0 | 15.2026 | 15.461 | 0 | 15.461 | 15.804 | 0 | 15.804 | 16.278 | 0 | 16.278 | 16.8093 | 0 | 16.8093 | 16.9535 | 0 | 16.9535 | 17.429 | 0 | 17.429 | 18.0869 | 0 | 18.0869 | 18.5411 | 0 | 18.5411 | 19.3282 | 0 | 19.3282 | 20.1462 | 0 | 20.1462 | 20.1462 | 0 | 20.1462 | 20.1462 | 0 | 20.1462 | 20.1462 | 0 | 20.1462 | 20.1462 | 0 | 20.1462
|  | 14.2851 | 0 | 14.2851 | 14.5279 | 0 | 14.5279 | 14.8502 | 0 | 14.8502 | 15.2956 | 0 | 15.2956 | 15.7949 | 0 | 15.7949 | 15.9304 | 0 | 15.9304 | 16.3772 | 0 | 16.3772 | 16.9954 | 0 | 16.9954 | 17.4222 | 0 | 17.4222 | 18.1618 | 0 | 18.1618 | 18.9304 | 0 | 18.9304 | 18.9304 | 0 | 18.9304 | 18.9304 | 0 | 18.9304 | 18.9304 | 0 | 18.9304 | 18.9304 | 0 | 18.9304
|  | 13.371 | 0 | 13.371 | 13.5983 | 0 | 13.5983 | 13.9 | 0 | 13.9 | 14.3169 | 0 | 14.3169 | 14.7842 | 0 | 14.7842 | 14.911 | 0 | 14.911 | 15.3292 | 0 | 15.3292 | 15.9079 | 0 | 15.9079 | 16.3074 | 0 | 16.3074 | 16.9997 | 0 | 16.9997 | 17.7191 | 0 | 17.7191 | 17.7191 | 0 | 17.7191 | 17.7191 | 0 | 17.7191 | 17.7191 | 0 | 17.7191 | 17.7191 | 0 | 17.7191
|  | 13.1103 | 0 | 13.1103 | 13.3331 | 0 | 13.3331 | 13.6289 | 0 | 13.6289 | 14.0377 | 0 | 14.0377 | 14.4959 | 0 | 14.4959 | 14.6202 | 0 | 14.6202 | 15.0302 | 0 | 15.0302 | 15.5977 | 0 | 15.5977 | 15.9894 | 0 | 15.9894 | 16.6681 | 0 | 16.6681 | 17.3735 | 0 | 17.3735 | 17.3735 | 0 | 17.3735 | 17.3735 | 0 | 17.3735 | 17.3735 | 0 | 17.3735 | 17.3735 | 0 | 17.3735
|  | 13.5582 | 0 | 13.5582 | 13.7887 | 0 | 13.7887 | 14.0946 | 0 | 14.0946 | 14.5173 | 0 | 14.5173 | 14.9912 | 0 | 14.9912 | 15.1198 | 0 | 15.1198 | 15.5438 | 0 | 15.5438 | 16.1306 | 0 | 16.1306 | 16.5357 | 0 | 16.5357 | 17.2377 | 0 | 17.2377 | 17.9671 | 0 | 17.9671 | 17.9671 | 0 | 17.9671 | 17.9671 | 0 | 17.9671 | 17.9671 | 0 | 17.9671 | 17.9671 | 0 | 17.9671
|  | 14.0672 | 0 | 14.0672 | 14.3063 | 0 | 14.3063 | 14.6237 | 0 | 14.6237 | 15.0623 | 0 | 15.0623 | 15.554 | 0 | 15.554 | 15.6874 | 0 | 15.6874 | 16.1273 | 0 | 16.1273 | 16.7362 | 0 | 16.7362 | 17.1565 | 0 | 17.1565 | 17.8848 | 0 | 17.8848 | 18.6416 | 0 | 18.6416 | 18.6416 | 0 | 18.6416 | 18.6416 | 0 | 18.6416 | 18.6416 | 0 | 18.6416 | 18.6416 | 0 | 18.6416
|  | 15.8916 | 0 | 15.8916 | 16.1617 | 0 | 16.1617 | 16.5202 | 0 | 16.5202 | 17.0157 | 0 | 17.0157 | 17.5712 | 0 | 17.5712 | 17.7219 | 0 | 17.7219 | 18.2189 | 0 | 18.2189 | 18.9067 | 0 | 18.9067 | 19.3815 | 0 | 19.3815 | 20.2043 | 0 | 20.2043 | 21.0593 | 0 | 21.0593 | 21.0593 | 0 | 21.0593 | 21.0593 | 0 | 21.0593 | 21.0593 | 0 | 21.0593 | 21.0593 | 0 | 21.0593
|  | 16.9849 | 0 | 16.9849 | 17.2736 | 0 | 17.2736 | 17.6568 | 0 | 17.6568 | 18.1864 | 0 | 18.1864 | 18.7801 | 0 | 18.7801 | 18.9411 | 0 | 18.9411 | 19.4723 | 0 | 19.4723 | 20.2075 | 0 | 20.2075 | 20.7149 | 0 | 20.7149 | 21.5943 | 0 | 21.5943 | 22.5081 | 0 | 22.5081 | 22.5081 | 0 | 22.5081 | 22.5081 | 0 | 22.5081 | 22.5081 | 0 | 22.5081 | 22.5081 | 0 | 22.5081
|  | 17.105 | 0 | 17.105 | 17.3958 | 0 | 17.3958 | 17.7817 | 0 | 17.7817 | 18.315 | 0 | 18.315 | 18.9129 | 0 | 18.9129 | 19.0751 | 0 | 19.0751 | 19.61 | 0 | 19.61 | 20.3503 | 0 | 20.3503 | 20.8614 | 0 | 20.8614 | 21.747 | 0 | 21.747 | 22.6673 | 0 | 22.6673 | 22.6673 | 0 | 22.6673 | 22.6673 | 0 | 22.6673 | 22.6673 | 0 | 22.6673 | 22.6673 | 0 | 22.6673
|  | 16.2965 | 0 | 16.2965 | 16.5735 | 0 | 16.5735 | 16.9412 | 0 | 16.9412 | 17.4493 | 0 | 17.4493 | 18.0189 | 0 | 18.0189 | 18.1734 | 0 | 18.1734 | 18.6831 | 0 | 18.6831 | 19.3884 | 0 | 19.3884 | 19.8753 | 0 | 19.8753 | 20.7191 | 0 | 20.7191 | 21.5958 | 0 | 21.5958 | 21.5958 | 0 | 21.5958 | 21.5958 | 0 | 21.5958 | 21.5958 | 0 | 21.5958 | 21.5958 | 0 | 21.5958
|  | 16.4913 | 0 | 16.4913 | 16.7716 | 0 | 16.7716 | 17.1437 | 0 | 17.1437 | 17.6579 | 0 | 17.6579 | 18.2343 | 0 | 18.2343 | 18.3906 | 0 | 18.3906 | 18.9064 | 0 | 18.9064 | 19.6202 | 0 | 19.6202 | 20.1129 | 0 | 20.1129 | 20.9667 | 0 | 20.9667 | 21.854 | 0 | 21.854 | 21.854 | 0 | 21.854 | 21.854 | 0 | 21.854 | 21.854 | 0 | 21.854 | 21.854 | 0 | 21.854
|  | 14.4301 | 0 | 14.4301 | 14.6754 | 0 | 14.6754 | 15.001 | 0 | 15.001 | 15.4509 | 0 | 15.4509 | 15.9553 | 0 | 15.9553 | 16.0921 | 0 | 16.0921 | 16.5434 | 0 | 16.5434 | 17.1679 | 0 | 17.1679 | 17.5991 | 0 | 17.5991 | 18.3462 | 0 | 18.3462 | 19.1225 | 0 | 19.1225 | 19.1225 | 0 | 19.1225 | 19.1225 | 0 | 19.1225 | 19.1225 | 0 | 19.1225 | 19.1225 | 0 | 19.1225
|  | 13.7756 | 0 | 13.7756 | 14.0098 | 0 | 14.0098 | 14.3206 | 0 | 14.3206 | 14.7501 | 0 | 14.7501 | 15.2316 | 0 | 15.2316 | 15.3622 | 0 | 15.3622 | 15.7931 | 0 | 15.7931 | 16.3893 | 0 | 16.3893 | 16.8008 | 0 | 16.8008 | 17.5141 | 0 | 17.5141 | 18.2552 | 0 | 18.2552 | 18.2552 | 0 | 18.2552 | 18.2552 | 0 | 18.2552 | 18.2552 | 0 | 18.2552 | 18.2552 | 0 | 18.2552
|  | 13.9268 | 0 | 13.9268 | 14.1635 | 0 | 14.1635 | 14.4777 | 0 | 14.4777 | 14.9119 | 0 | 14.9119 | 15.3987 | 0 | 15.3987 | 15.5308 | 0 | 15.5308 | 15.9663 | 0 | 15.9663 | 16.5691 | 0 | 16.5691 | 16.9852 | 0 | 16.9852 | 17.7062 | 0 | 17.7062 | 18.4555 | 0 | 18.4555 | 18.4555 | 0 | 18.4555 | 18.4555 | 0 | 18.4555 | 18.4555 | 0 | 18.4555 | 18.4555 | 0 | 18.4555
|  | 14.7858 | 0 | 14.7858 | 15.0371 | 0 | 15.0371 | 15.3707 | 0 | 15.3707 | 15.8317 | 0 | 15.8317 | 16.3485 | 0 | 16.3485 | 16.4887 | 0 | 16.4887 | 16.9511 | 0 | 16.9511 | 17.5911 | 0 | 17.5911 | 18.0328 | 0 | 18.0328 | 18.7983 | 0 | 18.7983 | 19.5939 | 0 | 19.5939 | 19.5939 | 0 | 19.5939 | 19.5939 | 0 | 19.5939 | 19.5939 | 0 | 19.5939 | 19.5939 | 0 | 19.5939
|  | 16.3719 | 0 | 16.3719 | 16.6501 | 0 | 16.6501 | 17.0195 | 0 | 17.0195 | 17.53 | 0 | 17.53 | 18.1022 | 0 | 18.1022 | 18.2575 | 0 | 18.2575 | 18.7695 | 0 | 18.7695 | 19.4781 | 0 | 19.4781 | 19.9672 | 0 | 19.9672 | 20.8149 | 0 | 20.8149 | 21.6957 | 0 | 21.6957 | 21.6957 | 0 | 21.6957 | 21.6957 | 0 | 21.6957 | 21.6957 | 0 | 21.6957 | 21.6957 | 0 | 21.6957
|  | 19.814 | 0 | 19.814 | 20.1508 | 0 | 20.1508 | 20.5978 | 0 | 20.5978 | 21.2156 | 0 | 21.2156 | 21.9082 | 0 | 21.9082 | 22.0961 | 0 | 22.0961 | 22.7157 | 0 | 22.7157 | 23.5733 | 0 | 23.5733 | 24.1653 | 0 | 24.1653 | 25.1911 | 0 | 25.1911 | 26.2572 | 0 | 26.2572 | 26.2572 | 0 | 26.2572 | 26.2572 | 0 | 26.2572 | 26.2572 | 0 | 26.2572 | 26.2572 | 0 | 26.2572
|  | 23.8155 | 0 | 23.8155 | 24.2202 | 0 | 24.2202 | 24.7575 | 0 | 24.7575 | 25.5001 | 0 | 25.5001 | 26.3325 | 0 | 26.3325 | 26.5583 | 0 | 26.5583 | 27.3032 | 0 | 27.3032 | 28.3339 | 0 | 28.3339 | 29.0455 | 0 | 29.0455 | 30.2785 | 0 | 30.2785 | 31.5598 | 0 | 31.5598 | 31.5598 | 0 | 31.5598 | 31.5598 | 0 | 31.5598 | 31.5598 | 0 | 31.5598 | 31.5598 | 0 | 31.5598
|  | 23.5689 | 0 | 23.5689 | 23.9695 | 0 | 23.9695 | 24.5013 | 0 | 24.5013 | 25.2361 | 0 | 25.2361 | 26.0599 | 0 | 26.0599 | 26.2834 | 0 | 26.2834 | 27.0205 | 0 | 27.0205 | 28.0406 | 0 | 28.0406 | 28.7448 | 0 | 28.7448 | 29.965 | 0 | 29.965 | 31.2331 | 0 | 31.2331 | 31.2331 | 0 | 31.2331 | 31.2331 | 0 | 31.2331 | 31.2331 | 0 | 31.2331 | 31.2331 | 0 | 31.2331
|  | 22.2483 | 0 | 22.2483 | 22.6265 | 0 | 22.6265 | 23.1284 | 0 | 23.1284 | 23.8221 | 0 | 23.8221 | 24.5998 | 0 | 24.5998 | 24.8107 | 0 | 24.8107 | 25.5065 | 0 | 25.5065 | 26.4695 | 0 | 26.4695 | 27.1342 | 0 | 27.1342 | 28.286 | 0 | 28.286 | 29.4831 | 0 | 29.4831 | 29.4831 | 0 | 29.4831 | 29.4831 | 0 | 29.4831 | 29.4831 | 0 | 29.4831 | 29.4831 | 0 | 29.4831
|  | 20.1047 | 0 | 20.1047 | 20.4464 | 0 | 20.4464 | 20.9 | 0 | 20.9 | 21.5269 | 0 | 21.5269 | 22.2296 | 0 | 22.2296 | 22.4202 | 0 | 22.4202 | 23.049 | 0 | 23.049 | 23.9192 | 0 | 23.9192 | 24.5198 | 0 | 24.5198 | 25.5607 | 0 | 25.5607 | 26.6424 | 0 | 26.6424 | 26.6424 | 0 | 26.6424 | 26.6424 | 0 | 26.6424 | 26.6424 | 0 | 26.6424 | 26.6424 | 0 | 26.6424
|  | 17.1834 | 0 | 17.1834 | 17.4755 | 0 | 17.4755 | 17.8632 | 0 | 17.8632 | 18.399 | 0 | 18.399 | 18.9996 | 0 | 18.9996 | 19.1625 | 0 | 19.1625 | 19.6999 | 0 | 19.6999 | 20.4436 | 0 | 20.4436 | 20.957 | 0 | 20.957 | 21.8467 | 0 | 21.8467 | 22.7712 | 0 | 22.7712 | 22.7712 | 0 | 22.7712 | 22.7712 | 0 | 22.7712 | 22.7712 | 0 | 22.7712 | 22.7712 | 0 | 22.7712
|  | 15.7459 | 0 | 15.7459 | 16.0135 | 0 | 16.0135 | 16.3687 | 0 | 16.3687 | 16.8597 | 0 | 16.8597 | 17.4101 | 0 | 17.4101 | 17.5594 | 0 | 17.5594 | 18.0518 | 0 | 18.0518 | 18.7333 | 0 | 18.7333 | 19.2037 | 0 | 19.2037 | 20.019 | 0 | 20.019 | 20.8661 | 0 | 20.8661 | 20.8661 | 0 | 20.8661 | 20.8661 | 0 | 20.8661 | 20.8661 | 0 | 20.8661 | 20.8661 | 0 | 20.8661
|  | 14.132 | 0 | 14.132 | 14.3722 | 0 | 14.3722 | 14.691 | 0 | 14.691 | 15.1316 | 0 | 15.1316 | 15.6256 | 0 | 15.6256 | 15.7596 | 0 | 15.7596 | 16.2016 | 0 | 16.2016 | 16.8132 | 0 | 16.8132 | 17.2354 | 0 | 17.2354 | 17.9671 | 0 | 17.9671 | 18.7274 | 0 | 18.7274 | 18.7274 | 0 | 18.7274 | 18.7274 | 0 | 18.7274 | 18.7274 | 0 | 18.7274 | 18.7274 | 0 | 18.7274
|  | 13.68 | 0 | 13.68 | 13.9125 | 0 | 13.9125 | 14.2211 | 0 | 14.2211 | 14.6477 | 0 | 14.6477 | 15.1258 | 0 | 15.1258 | 15.2555 | 0 | 15.2555 | 15.6834 | 0 | 15.6834 | 16.2755 | 0 | 16.2755 | 16.6842 | 0 | 16.6842 | 17.3925 | 0 | 17.3925 | 18.1285 | 0 | 18.1285 | 18.1285 | 0 | 18.1285 | 18.1285 | 0 | 18.1285 | 18.1285 | 0 | 18.1285 | 18.1285 | 0 | 18.1285
|  | 12.5695 | 0 | 12.5695 | 12.7832 | 0 | 12.7832 | 13.0668 | 0 | 13.0668 | 13.4587 | 0 | 13.4587 | 13.898 | 0 | 13.898 | 14.0172 | 0 | 14.0172 | 14.4103 | 0 | 14.4103 | 14.9543 | 0 | 14.9543 | 15.3299 | 0 | 15.3299 | 15.9806 | 0 | 15.9806 | 16.6569 | 0 | 16.6569 | 16.6569 | 0 | 16.6569 | 16.6569 | 0 | 16.6569 | 16.6569 | 0 | 16.6569 | 16.6569 | 0 | 16.6569
|  | 11.866 | 0 | 11.866 | 12.0677 | 0 | 12.0677 | 12.3354 | 0 | 12.3354 | 12.7054 | 0 | 12.7054 | 13.1201 | 0 | 13.1201 | 13.2326 | 0 | 13.2326 | 13.6037 | 0 | 13.6037 | 14.1173 | 0 | 14.1173 | 14.4718 | 0 | 14.4718 | 15.0862 | 0 | 15.0862 | 15.7246 | 0 | 15.7246 | 15.7246 | 0 | 15.7246 | 15.7246 | 0 | 15.7246 | 15.7246 | 0 | 15.7246 | 15.7246 | 0 | 15.7246
|  | 12.158 | 0 | 12.158 | 12.3646 | 0 | 12.3646 | 12.6389 | 0 | 12.6389 | 13.018 | 0 | 13.018 | 13.443 | 0 | 13.443 | 13.5583 | 0 | 13.5583 | 13.9385 | 0 | 13.9385 | 14.4647 | 0 | 14.4647 | 14.828 | 0 | 14.828 | 15.4574 | 0 | 15.4574 | 16.1116 | 0 | 16.1116 | 16.1116 | 0 | 16.1116 | 16.1116 | 0 | 16.1116 | 16.1116 | 0 | 16.1116 | 16.1116 | 0 | 16.1116
|  | 15.0348 | 0 | 15.0348 | 15.2903 | 0 | 15.2903 | 15.6295 | 0 | 15.6295 | 16.0983 | 0 | 16.0983 | 16.6238 | 0 | 16.6238 | 16.7664 | 0 | 16.7664 | 17.2366 | 0 | 17.2366 | 17.8873 | 0 | 17.8873 | 18.3365 | 0 | 18.3365 | 19.1149 | 0 | 19.1149 | 19.9238 | 0 | 19.9238 | 19.9238 | 0 | 19.9238 | 19.9238 | 0 | 19.9238 | 19.9238 | 0 | 19.9238 | 19.9238 | 0 | 19.9238
|  | 18.2837 | 0 | 18.2837 | 18.5945 | 0 | 18.5945 | 19.007 | 0 | 19.007 | 19.5771 | 0 | 19.5771 | 20.2161 | 0 | 20.2161 | 20.3895 | 0 | 20.3895 | 20.9613 | 0 | 20.9613 | 21.7527 | 0 | 21.7527 | 22.2989 | 0 | 22.2989 | 23.2455 | 0 | 23.2455 | 24.2292 | 0 | 24.2292 | 24.2292 | 0 | 24.2292 | 24.2292 | 0 | 24.2292 | 24.2292 | 0 | 24.2292 | 24.2292 | 0 | 24.2292
|  | 18.9848 | 0 | 18.9848 | 19.3075 | 0 | 19.3075 | 19.7358 | 0 | 19.7358 | 20.3278 | 0 | 20.3278 | 20.9913 | 0 | 20.9913 | 21.1714 | 0 | 21.1714 | 21.7651 | 0 | 21.7651 | 22.5868 | 0 | 22.5868 | 23.154 | 0 | 23.154 | 24.1369 | 0 | 24.1369 | 25.1583 | 0 | 25.1583 | 25.1583 | 0 | 25.1583 | 25.1583 | 0 | 25.1583 | 25.1583 | 0 | 25.1583 | 25.1583 | 0 | 25.1583
|  | 16.8782 | 0 | 16.8782 | 17.1651 | 0 | 17.1651 | 17.5459 | 0 | 17.5459 | 18.0721 | 0 | 18.0721 | 18.6621 | 0 | 18.6621 | 18.8221 | 0 | 18.8221 | 19.35 | 0 | 19.35 | 20.0805 | 0 | 20.0805 | 20.5847 | 0 | 20.5847 | 21.4586 | 0 | 21.4586 | 22.3667 | 0 | 22.3667 | 22.3667 | 0 | 22.3667 | 22.3667 | 0 | 22.3667 | 22.3667 | 0 | 22.3667 | 22.3667 | 0 | 22.3667
|  | 15.9527 | 0 | 15.9527 | 16.2239 | 0 | 16.2239 | 16.5838 | 0 | 16.5838 | 17.0812 | 0 | 17.0812 | 17.6388 | 0 | 17.6388 | 17.79 | 0 | 17.79 | 18.289 | 0 | 18.289 | 18.9794 | 0 | 18.9794 | 19.456 | 0 | 19.456 | 20.282 | 0 | 20.282 | 21.1403 | 0 | 21.1403 | 21.1403 | 0 | 21.1403 | 21.1403 | 0 | 21.1403 | 21.1403 | 0 | 21.1403 | 21.1403 | 0 | 21.1403
|  | 14.8129 | 0 | 14.8129 | 15.0646 | 0 | 15.0646 | 15.3989 | 0 | 15.3989 | 15.8607 | 0 | 15.8607 | 16.3785 | 0 | 16.3785 | 16.5189 | 0 | 16.5189 | 16.9822 | 0 | 16.9822 | 17.6233 | 0 | 17.6233 | 18.0659 | 0 | 18.0659 | 18.8328 | 0 | 18.8328 | 19.6298 | 0 | 19.6298 | 19.6298 | 0 | 19.6298 | 19.6298 | 0 | 19.6298 | 19.6298 | 0 | 19.6298 | 19.6298 | 0 | 19.6298
|  | 14.1795 | 0 | 14.1795 | 14.4205 | 0 | 14.4205 | 14.7404 | 0 | 14.7404 | 15.1825 | 0 | 15.1825 | 15.6781 | 0 | 15.6781 | 15.8126 | 0 | 15.8126 | 16.2561 | 0 | 16.2561 | 16.8698 | 0 | 16.8698 | 17.2934 | 0 | 17.2934 | 18.0275 | 0 | 18.0275 | 18.7904 | 0 | 18.7904 | 18.7904 | 0 | 18.7904 | 18.7904 | 0 | 18.7904 | 18.7904 | 0 | 18.7904 | 18.7904 | 0 | 18.7904
|  | 13.7425 | 0 | 13.7425 | 13.976 | 0 | 13.976 | 14.2861 | 0 | 14.2861 | 14.7146 | 0 | 14.7146 | 15.1949 | 0 | 15.1949 | 15.3252 | 0 | 15.3252 | 15.755 | 0 | 15.755 | 16.3498 | 0 | 16.3498 | 16.7604 | 0 | 16.7604 | 17.4719 | 0 | 17.4719 | 18.2112 | 0 | 18.2112 | 18.2112 | 0 | 18.2112 | 18.2112 | 0 | 18.2112 | 18.2112 | 0 | 18.2112 | 18.2112 | 0 | 18.2112
|  | 13.7808 | 0 | 13.7808 | 14.015 | 0 | 14.015 | 14.3259 | 0 | 14.3259 | 14.7556 | 0 | 14.7556 | 15.2373 | 0 | 15.2373 | 15.368 | 0 | 15.368 | 15.799 | 0 | 15.799 | 16.3954 | 0 | 16.3954 | 16.8071 | 0 | 16.8071 | 17.5206 | 0 | 17.5206 | 18.2621 | 0 | 18.2621 | 18.2621 | 0 | 18.2621 | 18.2621 | 0 | 18.2621 | 18.2621 | 0 | 18.2621 | 18.2621 | 0 | 18.2621
|  | 14.9145 | 0 | 14.9145 | 15.168 | 0 | 15.168 | 15.5045 | 0 | 15.5045 | 15.9696 | 0 | 15.9696 | 16.4909 | 0 | 16.4909 | 16.6323 | 0 | 16.6323 | 17.0987 | 0 | 17.0987 | 17.7443 | 0 | 17.7443 | 18.1899 | 0 | 18.1899 | 18.962 | 0 | 18.962 | 19.7645 | 0 | 19.7645 | 19.7645 | 0 | 19.7645 | 19.7645 | 0 | 19.7645 | 19.7645 | 0 | 19.7645 | 19.7645 | 0 | 19.7645
|  | 15.641 | 0 | 15.641 | 15.9069 | 0 | 15.9069 | 16.2597 | 0 | 16.2597 | 16.7474 | 0 | 16.7474 | 17.2941 | 0 | 17.2941 | 17.4424 | 0 | 17.4424 | 17.9316 | 0 | 17.9316 | 18.6086 | 0 | 18.6086 | 19.0759 | 0 | 19.0759 | 19.8857 | 0 | 19.8857 | 20.7272 | 0 | 20.7272 | 20.7272 | 0 | 20.7272 | 20.7272 | 0 | 20.7272 | 20.7272 | 0 | 20.7272 | 20.7272 | 0 | 20.7272
|  | 18.0166 | 0 | 18.0166 | 18.3228 | 0 | 18.3228 | 18.7293 | 0 | 18.7293 | 19.2911 | 0 | 19.2911 | 19.9208 | 0 | 19.9208 | 20.0917 | 0 | 20.0917 | 20.6551 | 0 | 20.6551 | 21.4349 | 0 | 21.4349 | 21.9732 | 0 | 21.9732 | 22.906 | 0 | 22.906 | 23.8753 | 0 | 23.8753 | 23.8753 | 0 | 23.8753 | 23.8753 | 0 | 23.8753 | 23.8753 | 0 | 23.8753 | 23.8753 | 0 | 23.8753
|  | 21.2128 | 0 | 21.2128 | 21.5734 | 0 | 21.5734 | 22.052 | 0 | 22.052 | 22.7134 | 0 | 22.7134 | 23.4548 | 0 | 23.4548 | 23.656 | 0 | 23.656 | 24.3194 | 0 | 24.3194 | 25.2375 | 0 | 25.2375 | 25.8713 | 0 | 25.8713 | 26.9696 | 0 | 26.9696 | 28.1109 | 0 | 28.1109 | 28.1109 | 0 | 28.1109 | 28.1109 | 0 | 28.1109 | 28.1109 | 0 | 28.1109 | 28.1109 | 0 | 28.1109
|  | 24.3971 | 0 | 24.3971 | 24.8118 | 0 | 24.8118 | 25.3622 | 0 | 25.3622 | 26.1229 | 0 | 26.1229 | 26.9757 | 0 | 26.9757 | 27.207 | 0 | 27.207 | 27.97 | 0 | 27.97 | 29.0259 | 0 | 29.0259 | 29.7548 | 0 | 29.7548 | 31.018 | 0 | 31.018 | 32.3306 | 0 | 32.3306 | 32.3306 | 0 | 32.3306 | 32.3306 | 0 | 32.3306 | 32.3306 | 0 | 32.3306 | 32.3306 | 0 | 32.3306
|  | 23.2536 | 0 | 23.2536 | 23.6488 | 0 | 23.6488 | 24.1734 | 0 | 24.1734 | 24.8985 | 0 | 24.8985 | 25.7112 | 0 | 25.7112 | 25.9317 | 0 | 25.9317 | 26.659 | 0 | 26.659 | 27.6654 | 0 | 27.6654 | 28.3602 | 0 | 28.3602 | 29.5641 | 0 | 29.5641 | 30.8152 | 0 | 30.8152 | 30.8152 | 0 | 30.8152 | 30.8152 | 0 | 30.8152 | 30.8152 | 0 | 30.8152 | 30.8152 | 0 | 30.8152
|  | 21.6335 | 0 | 21.6335 | 22.0012 | 0 | 22.0012 | 22.4893 | 0 | 22.4893 | 23.1638 | 0 | 23.1638 | 23.92 | 0 | 23.92 | 24.1251 | 0 | 24.1251 | 24.8017 | 0 | 24.8017 | 25.738 | 0 | 25.738 | 26.3843 | 0 | 26.3843 | 27.5044 | 0 | 27.5044 | 28.6683 | 0 | 28.6683 | 28.6683 | 0 | 28.6683 | 28.6683 | 0 | 28.6683 | 28.6683 | 0 | 28.6683 | 28.6683 | 0 | 28.6683
|  | 18.4046 | 0 | 18.4046 | 18.7174 | 0 | 18.7174 | 19.1326 | 0 | 19.1326 | 19.7065 | 0 | 19.7065 | 20.3498 | 0 | 20.3498 | 20.5243 | 0 | 20.5243 | 21.0999 | 0 | 21.0999 | 21.8964 | 0 | 21.8964 | 22.4463 | 0 | 22.4463 | 23.3992 | 0 | 23.3992 | 24.3894 | 0 | 24.3894 | 24.3894 | 0 | 24.3894 | 24.3894 | 0 | 24.3894 | 24.3894 | 0 | 24.3894 | 24.3894 | 0 | 24.3894
|  | 15.8038 | 0 | 15.8038 | 16.0724 | 0 | 16.0724 | 16.429 | 0 | 16.429 | 16.9217 | 0 | 16.9217 | 17.4741 | 0 | 17.4741 | 17.624 | 0 | 17.624 | 18.1182 | 0 | 18.1182 | 18.8022 | 0 | 18.8022 | 19.2744 | 0 | 19.2744 | 20.0926 | 0 | 20.0926 | 20.9429 | 0 | 20.9429 | 20.9429 | 0 | 20.9429 | 20.9429 | 0 | 20.9429 | 20.9429 | 0 | 20.9429 | 20.9429 | 0 | 20.9429
|  | 14.6746 | 0 | 14.6746 | 14.924 | 0 | 14.924 | 15.2551 | 0 | 15.2551 | 15.7127 | 0 | 15.7127 | 16.2256 | 0 | 16.2256 | 16.3647 | 0 | 16.3647 | 16.8237 | 0 | 16.8237 | 17.4588 | 0 | 17.4588 | 17.8972 | 0 | 17.8972 | 18.657 | 0 | 18.657 | 19.4465 | 0 | 19.4465 | 19.4465 | 0 | 19.4465 | 19.4465 | 0 | 19.4465 | 19.4465 | 0 | 19.4465 | 19.4465 | 0 | 19.4465
|  | 13.1393 | 0 | 13.1393 | 13.3626 | 0 | 13.3626 | 13.6591 | 0 | 13.6591 | 14.0687 | 0 | 14.0687 | 14.528 | 0 | 14.528 | 14.6526 | 0 | 14.6526 | 15.0635 | 0 | 15.0635 | 15.6322 | 0 | 15.6322 | 16.0248 | 0 | 16.0248 | 16.705 | 0 | 16.705 | 17.412 | 0 | 17.412 | 17.412 | 0 | 17.412 | 17.412 | 0 | 17.412 | 17.412 | 0 | 17.412 | 17.412 | 0 | 17.412
|  | 12.4314 | 0 | 12.4314 | 12.6427 | 0 | 12.6427 | 12.9232 | 0 | 12.9232 | 13.3108 | 0 | 13.3108 | 13.7453 | 0 | 13.7453 | 13.8632 | 0 | 13.8632 | 14.252 | 0 | 14.252 | 14.79 | 0 | 14.79 | 15.1614 | 0 | 15.1614 | 15.805 | 0 | 15.805 | 16.4739 | 0 | 16.4739 | 16.4739 | 0 | 16.4739 | 16.4739 | 0 | 16.4739 | 16.4739 | 0 | 16.4739 | 16.4739 | 0 | 16.4739
|  | 11.3397 | 0 | 11.3397 | 11.5324 | 0 | 11.5324 | 11.7883 | 0 | 11.7883 | 12.1418 | 0 | 12.1418 | 12.5382 | 0 | 12.5382 | 12.6457 | 0 | 12.6457 | 13.0004 | 0 | 13.0004 | 13.4911 | 0 | 13.4911 | 13.8299 | 0 | 13.8299 | 14.417 | 0 | 14.417 | 15.0271 | 0 | 15.0271 | 15.0271 | 0 | 15.0271 | 15.0271 | 0 | 15.0271 | 15.0271 | 0 | 15.0271 | 15.0271 | 0 | 15.0271
|  | 10.9454 | 0 | 10.9454 | 11.1315 | 0 | 11.1315 | 11.3784 | 0 | 11.3784 | 11.7197 | 0 | 11.7197 | 12.1023 | 0 | 12.1023 | 12.2061 | 0 | 12.2061 | 12.5484 | 0 | 12.5484 | 13.0221 | 0 | 13.0221 | 13.3491 | 0 | 13.3491 | 13.9158 | 0 | 13.9158 | 14.5047 | 0 | 14.5047 | 14.5047 | 0 | 14.5047 | 14.5047 | 0 | 14.5047 | 14.5047 | 0 | 14.5047 | 14.5047 | 0 | 14.5047
|  | 11.2254 | 0 | 11.2254 | 11.4162 | 0 | 11.4162 | 11.6695 | 0 | 11.6695 | 12.0195 | 0 | 12.0195 | 12.4118 | 0 | 12.4118 | 12.5183 | 0 | 12.5183 | 12.8693 | 0 | 12.8693 | 13.3552 | 0 | 13.3552 | 13.6906 | 0 | 13.6906 | 14.2718 | 0 | 14.2718 | 14.8757 | 0 | 14.8757 | 14.8757 | 0 | 14.8757 | 14.8757 | 0 | 14.8757 | 14.8757 | 0 | 14.8757 | 14.8757 | 0 | 14.8757
|  | 13.6329 | 0 | 13.6329 | 13.8646 | 0 | 13.8646 | 14.1722 | 0 | 14.1722 | 14.5972 | 0 | 14.5972 | 15.0737 | 0 | 15.0737 | 15.203 | 0 | 15.203 | 15.6294 | 0 | 15.6294 | 16.2194 | 0 | 16.2194 | 16.6267 | 0 | 16.6267 | 17.3325 | 0 | 17.3325 | 18.066 | 0 | 18.066 | 18.066 | 0 | 18.066 | 18.066 | 0 | 18.066 | 18.066 | 0 | 18.066 | 18.066 | 0 | 18.066
|  | 16.727 | 0 | 16.727 | 17.0113 | 0 | 17.0113 | 17.3887 | 0 | 17.3887 | 17.9102 | 0 | 17.9102 | 18.4949 | 0 | 18.4949 | 18.6535 | 0 | 18.6535 | 19.1766 | 0 | 19.1766 | 19.9006 | 0 | 19.9006 | 20.4003 | 0 | 20.4003 | 21.2664 | 0 | 21.2664 | 22.1663 | 0 | 22.1663 | 22.1663 | 0 | 22.1663 | 22.1663 | 0 | 22.1663 | 22.1663 | 0 | 22.1663 | 22.1663 | 0 | 22.1663
|  | 17.1015 | 0 | 17.1015 | 17.3922 | 0 | 17.3922 | 17.778 | 0 | 17.778 | 18.3112 | 0 | 18.3112 | 18.909 | 0 | 18.909 | 19.0712 | 0 | 19.0712 | 19.606 | 0 | 19.606 | 20.3462 | 0 | 20.3462 | 20.8571 | 0 | 20.8571 | 21.7425 | 0 | 21.7425 | 22.6626 | 0 | 22.6626 | 22.6626 | 0 | 22.6626 | 22.6626 | 0 | 22.6626 | 22.6626 | 0 | 22.6626 | 22.6626 | 0 | 22.6626
|  | 16.2187 | 0 | 16.2187 | 16.4943 | 0 | 16.4943 | 16.8602 | 0 | 16.8602 | 17.3659 | 0 | 17.3659 | 17.9328 | 0 | 17.9328 | 18.0866 | 0 | 18.0866 | 18.5939 | 0 | 18.5939 | 19.2958 | 0 | 19.2958 | 19.7804 | 0 | 19.7804 | 20.6201 | 0 | 20.6201 | 21.4927 | 0 | 21.4927 | 21.4927 | 0 | 21.4927 | 21.4927 | 0 | 21.4927 | 21.4927 | 0 | 21.4927 | 21.4927 | 0 | 21.4927
|  | 15.2761 | 0 | 15.2761 | 15.5357 | 0 | 15.5357 | 15.8804 | 0 | 15.8804 | 16.3567 | 0 | 16.3567 | 16.8906 | 0 | 16.8906 | 17.0355 | 0 | 17.0355 | 17.5133 | 0 | 17.5133 | 18.1744 | 0 | 18.1744 | 18.6308 | 0 | 18.6308 | 19.4217 | 0 | 19.4217 | 20.2436 | 0 | 20.2436 | 20.2436 | 0 | 20.2436 | 20.2436 | 0 | 20.2436 | 20.2436 | 0 | 20.2436 | 20.2436 | 0 | 20.2436
|  | 14.1014 | 0 | 14.1014 | 14.341 | 0 | 14.341 | 14.6592 | 0 | 14.6592 | 15.0988 | 0 | 15.0988 | 15.5917 | 0 | 15.5917 | 15.7254 | 0 | 15.7254 | 16.1665 | 0 | 16.1665 | 16.7768 | 0 | 16.7768 | 17.1981 | 0 | 17.1981 | 17.9282 | 0 | 17.9282 | 18.6869 | 0 | 18.6869 | 18.6869 | 0 | 18.6869 | 18.6869 | 0 | 18.6869 | 18.6869 | 0 | 18.6869 | 18.6869 | 0 | 18.6869
|  | 13.705 | 0 | 13.705 | 13.9379 | 0 | 13.9379 | 14.2471 | 0 | 14.2471 | 14.6744 | 0 | 14.6744 | 15.1535 | 0 | 15.1535 | 15.2834 | 0 | 15.2834 | 15.7121 | 0 | 15.7121 | 16.3052 | 0 | 16.3052 | 16.7147 | 0 | 16.7147 | 17.4242 | 0 | 17.4242 | 18.1616 | 0 | 18.1616 | 18.1616 | 0 | 18.1616 | 18.1616 | 0 | 18.1616 | 18.1616 | 0 | 18.1616 | 18.1616 | 0 | 18.1616
|  | 13.2035 | 0 | 13.2035 | 13.4279 | 0 | 13.4279 | 13.7258 | 0 | 13.7258 | 14.1375 | 0 | 14.1375 | 14.599 | 0 | 14.599 | 14.7242 | 0 | 14.7242 | 15.1371 | 0 | 15.1371 | 15.7085 | 0 | 15.7085 | 16.103 | 0 | 16.103 | 16.7866 | 0 | 16.7866 | 17.497 | 0 | 17.497 | 17.497 | 0 | 17.497 | 17.497 | 0 | 17.497 | 17.497 | 0 | 17.497 | 17.497 | 0 | 17.497
|  | 13.5822 | 0 | 13.5822 | 13.813 | 0 | 13.813 | 14.1195 | 0 | 14.1195 | 14.5429 | 0 | 14.5429 | 15.0177 | 0 | 15.0177 | 15.1465 | 0 | 15.1465 | 15.5713 | 0 | 15.5713 | 16.1591 | 0 | 16.1591 | 16.5649 | 0 | 16.5649 | 17.2681 | 0 | 17.2681 | 17.9988 | 0 | 17.9988 | 17.9988 | 0 | 17.9988 | 17.9988 | 0 | 17.9988 | 17.9988 | 0 | 17.9988 | 17.9988 | 0 | 17.9988
|  | 13.6653 | 0 | 13.6653 | 13.8975 | 0 | 13.8975 | 14.2058 | 0 | 14.2058 | 14.6319 | 0 | 14.6319 | 15.1095 | 0 | 15.1095 | 15.2391 | 0 | 15.2391 | 15.6665 | 0 | 15.6665 | 16.2579 | 0 | 16.2579 | 16.6662 | 0 | 16.6662 | 17.3737 | 0 | 17.3737 | 18.1089 | 0 | 18.1089 | 18.1089 | 0 | 18.1089 | 18.1089 | 0 | 18.1089 | 18.1089 | 0 | 18.1089 | 18.1089 | 0 | 18.1089
|  | 14.3942 | 0 | 14.3942 | 14.6389 | 0 | 14.6389 | 14.9637 | 0 | 14.9637 | 15.4125 | 0 | 15.4125 | 15.9156 | 0 | 15.9156 | 16.0521 | 0 | 16.0521 | 16.5023 | 0 | 16.5023 | 17.1252 | 0 | 17.1252 | 17.5553 | 0 | 17.5553 | 18.3005 | 0 | 18.3005 | 19.075 | 0 | 19.075 | 19.075 | 0 | 19.075 | 19.075 | 0 | 19.075 | 19.075 | 0 | 19.075 | 19.075 | 0 | 19.075
|  | 16.7962 | 0 | 16.7962 | 17.0816 | 0 | 17.0816 | 17.4606 | 0 | 17.4606 | 17.9843 | 0 | 17.9843 | 18.5714 | 0 | 18.5714 | 18.7306 | 0 | 18.7306 | 19.2559 | 0 | 19.2559 | 19.9829 | 0 | 19.9829 | 20.4847 | 0 | 20.4847 | 21.3543 | 0 | 21.3543 | 22.258 | 0 | 22.258 | 22.258 | 0 | 22.258 | 22.258 | 0 | 22.258 | 22.258 | 0 | 22.258 | 22.258 | 0 | 22.258
|  | 19.5931 | 0 | 19.5931 | 19.9261 | 0 | 19.9261 | 20.3681 | 0 | 20.3681 | 20.979 | 0 | 20.979 | 21.6639 | 0 | 21.6639 | 21.8497 | 0 | 21.8497 | 22.4624 | 0 | 22.4624 | 23.3104 | 0 | 23.3104 | 23.8958 | 0 | 23.8958 | 24.9102 | 0 | 24.9102 | 25.9644 | 0 | 25.9644 | 25.9644 | 0 | 25.9644 | 25.9644 | 0 | 25.9644 | 25.9644 | 0 | 25.9644 | 25.9644 | 0 | 25.9644
|  | 23.3704 | 0 | 23.3704 | 23.7676 | 0 | 23.7676 | 24.2949 | 0 | 24.2949 | 25.0235 | 0 | 25.0235 | 25.8404 | 0 | 25.8404 | 26.062 | 0 | 26.062 | 26.7929 | 0 | 26.7929 | 27.8044 | 0 | 27.8044 | 28.5026 | 0 | 28.5026 | 29.7126 | 0 | 29.7126 | 30.97 | 0 | 30.97 | 30.97 | 0 | 30.97 | 30.97 | 0 | 30.97 | 30.97 | 0 | 30.97 | 30.97 | 0 | 30.97
|  | 22.4738 | 0 | 22.4738 | 22.8558 | 0 | 22.8558 | 23.3628 | 0 | 23.3628 | 24.0636 | 0 | 24.0636 | 24.8491 | 0 | 24.8491 | 25.0622 | 0 | 25.0622 | 25.7651 | 0 | 25.7651 | 26.7377 | 0 | 26.7377 | 27.4092 | 0 | 27.4092 | 28.5727 | 0 | 28.5727 | 29.7819 | 0 | 29.7819 | 29.7819 | 0 | 29.7819 | 29.7819 | 0 | 29.7819 | 29.7819 | 0 | 29.7819 | 29.7819 | 0 | 29.7819
|  | 20.8966 | 0 | 20.8966 | 21.2518 | 0 | 21.2518 | 21.7232 | 0 | 21.7232 | 22.3748 | 0 | 22.3748 | 23.1052 | 0 | 23.1052 | 23.3033 | 0 | 23.3033 | 23.9569 | 0 | 23.9569 | 24.8613 | 0 | 24.8613 | 25.4856 | 0 | 25.4856 | 26.5675 | 0 | 26.5675 | 27.6918 | 0 | 27.6918 | 27.6918 | 0 | 27.6918 | 27.6918 | 0 | 27.6918 | 27.6918 | 0 | 27.6918 | 27.6918 | 0 | 27.6918
|  | 18.1674 | 0 | 18.1674 | 18.4762 | 0 | 18.4762 | 18.8861 | 0 | 18.8861 | 19.4525 | 0 | 19.4525 | 20.0875 | 0 | 20.0875 | 20.2598 | 0 | 20.2598 | 20.828 | 0 | 20.828 | 21.6143 | 0 | 21.6143 | 22.157 | 0 | 22.157 | 23.0976 | 0 | 23.0976 | 24.0751 | 0 | 24.0751 | 24.0751 | 0 | 24.0751 | 24.0751 | 0 | 24.0751 | 24.0751 | 0 | 24.0751 | 24.0751 | 0 | 24.0751
|  | 16.0458 | 0 | 16.0458 | 16.3185 | 0 | 16.3185 | 16.6805 | 0 | 16.6805 | 17.1808 | 0 | 17.1808 | 17.7416 | 0 | 17.7416 | 17.8938 | 0 | 17.8938 | 18.3956 | 0 | 18.3956 | 19.0901 | 0 | 19.0901 | 19.5695 | 0 | 19.5695 | 20.4002 | 0 | 20.4002 | 21.2635 | 0 | 21.2635 | 21.2635 | 0 | 21.2635 | 21.2635 | 0 | 21.2635 | 21.2635 | 0 | 21.2635 | 21.2635 | 0 | 21.2635
|  | 14.6349 | 0 | 14.6349 | 14.8837 | 0 | 14.8837 | 15.2138 | 0 | 15.2138 | 15.6702 | 0 | 15.6702 | 16.1817 | 0 | 16.1817 | 16.3205 | 0 | 16.3205 | 16.7782 | 0 | 16.7782 | 17.4116 | 0 | 17.4116 | 17.8488 | 0 | 17.8488 | 18.6065 | 0 | 18.6065 | 19.3939 | 0 | 19.3939 | 19.3939 | 0 | 19.3939 | 19.3939 | 0 | 19.3939 | 19.3939 | 0 | 19.3939 | 19.3939 | 0 | 19.3939
|  | 12.9726 | 0 | 12.9726 | 13.1931 | 0 | 13.1931 | 13.4858 | 0 | 13.4858 | 13.8903 | 0 | 13.8903 | 14.3437 | 0 | 14.3437 | 14.4667 | 0 | 14.4667 | 14.8724 | 0 | 14.8724 | 15.4339 | 0 | 15.4339 | 15.8215 | 0 | 15.8215 | 16.4931 | 0 | 16.4931 | 17.1911 | 0 | 17.1911 | 17.1911 | 0 | 17.1911 | 17.1911 | 0 | 17.1911 | 17.1911 | 0 | 17.1911 | 17.1911 | 0 | 17.1911
|  | 12.467 | 0 | 12.467 | 12.6789 | 0 | 12.6789 | 12.9602 | 0 | 12.9602 | 13.3489 | 0 | 13.3489 | 13.7847 | 0 | 13.7847 | 13.9029 | 0 | 13.9029 | 14.2928 | 0 | 14.2928 | 14.8324 | 0 | 14.8324 | 15.2048 | 0 | 15.2048 | 15.8503 | 0 | 15.8503 | 16.5211 | 0 | 16.5211 | 16.5211 | 0 | 16.5211 | 16.5211 | 0 | 16.5211 | 16.5211 | 0 | 16.5211 | 16.5211 | 0 | 16.5211
|  | 11.0173 | 0 | 11.0173 | 11.2046 | 0 | 11.2046 | 11.4531 | 0 | 11.4531 | 11.7967 | 0 | 11.7967 | 12.1817 | 0 | 12.1817 | 12.2862 | 0 | 12.2862 | 12.6308 | 0 | 12.6308 | 13.1076 | 0 | 13.1076 | 13.4368 | 0 | 13.4368 | 14.0072 | 0 | 14.0072 | 14.5999 | 0 | 14.5999 | 14.5999 | 0 | 14.5999 | 14.5999 | 0 | 14.5999 | 14.5999 | 0 | 14.5999 | 14.5999 | 0 | 14.5999
|  | 10.8548 | 0 | 10.8548 | 11.0393 | 0 | 11.0393 | 11.2842 | 0 | 11.2842 | 11.6227 | 0 | 11.6227 | 12.0021 | 0 | 12.0021 | 12.105 | 0 | 12.105 | 12.4445 | 0 | 12.4445 | 12.9143 | 0 | 12.9143 | 13.2386 | 0 | 13.2386 | 13.8006 | 0 | 13.8006 | 14.3846 | 0 | 14.3846 | 14.3846 | 0 | 14.3846 | 14.3846 | 0 | 14.3846 | 14.3846 | 0 | 14.3846 | 14.3846 | 0 | 14.3846
|  | 11.4074 | 0 | 11.4074 | 11.6012 | 0 | 11.6012 | 11.8586 | 0 | 11.8586 | 12.2143 | 0 | 12.2143 | 12.613 | 0 | 12.613 | 12.7212 | 0 | 12.7212 | 13.0779 | 0 | 13.0779 | 13.5717 | 0 | 13.5717 | 13.9125 | 0 | 13.9125 | 14.5031 | 0 | 14.5031 | 15.1168 | 0 | 15.1168 | 15.1168 | 0 | 15.1168 | 15.1168 | 0 | 15.1168 | 15.1168 | 0 | 15.1168 | 15.1168 | 0 | 15.1168
|  | 13.505 | 0 | 13.505 | 13.7345 | 0 | 13.7345 | 14.0392 | 0 | 14.0392 | 14.4603 | 0 | 14.4603 | 14.9324 | 0 | 14.9324 | 15.0604 | 0 | 15.0604 | 15.4828 | 0 | 15.4828 | 16.0673 | 0 | 16.0673 | 16.4708 | 0 | 16.4708 | 17.17 | 0 | 17.17 | 17.8966 | 0 | 17.8966 | 17.8966 | 0 | 17.8966 | 17.8966 | 0 | 17.8966 | 17.8966 | 0 | 17.8966 | 17.8966 | 0 | 17.8966
|  | 15.7329 | 0 | 15.7329 | 16.0003 | 0 | 16.0003 | 16.3553 | 0 | 16.3553 | 16.8458 | 0 | 16.8458 | 17.3957 | 0 | 17.3957 | 17.5449 | 0 | 17.5449 | 18.0369 | 0 | 18.0369 | 18.7179 | 0 | 18.7179 | 19.1879 | 0 | 19.1879 | 20.0025 | 0 | 20.0025 | 20.8489 | 0 | 20.8489 | 20.8489 | 0 | 20.8489 | 20.8489 | 0 | 20.8489 | 20.8489 | 0 | 20.8489 | 20.8489 | 0 | 20.8489
|  | 15.7154 | 0 | 15.7154 | 15.9825 | 0 | 15.9825 | 16.3371 | 0 | 16.3371 | 16.8271 | 0 | 16.8271 | 17.3764 | 0 | 17.3764 | 17.5254 | 0 | 17.5254 | 18.0169 | 0 | 18.0169 | 18.6971 | 0 | 18.6971 | 19.1666 | 0 | 19.1666 | 19.9803 | 0 | 19.9803 | 20.8258 | 0 | 20.8258 | 20.8258 | 0 | 20.8258 | 20.8258 | 0 | 20.8258 | 20.8258 | 0 | 20.8258 | 20.8258 | 0 | 20.8258
|  | 14.9229 | 0 | 14.9229 | 15.1765 | 0 | 15.1765 | 15.5132 | 0 | 15.5132 | 15.9785 | 0 | 15.9785 | 16.5001 | 0 | 16.5001 | 16.6416 | 0 | 16.6416 | 17.1083 | 0 | 17.1083 | 17.7542 | 0 | 17.7542 | 18.2001 | 0 | 18.2001 | 18.9727 | 0 | 18.9727 | 19.7756 | 0 | 19.7756 | 19.7756 | 0 | 19.7756 | 19.7756 | 0 | 19.7756 | 19.7756 | 0 | 19.7756 | 19.7756 | 0 | 19.7756
|  | 15.4562 | 0 | 15.4562 | 15.7189 | 0 | 15.7189 | 16.0676 | 0 | 16.0676 | 16.5496 | 0 | 16.5496 | 17.0898 | 0 | 17.0898 | 17.2364 | 0 | 17.2364 | 17.7198 | 0 | 17.7198 | 18.3887 | 0 | 18.3887 | 18.8505 | 0 | 18.8505 | 19.6507 | 0 | 19.6507 | 20.4823 | 0 | 20.4823 | 20.4823 | 0 | 20.4823 | 20.4823 | 0 | 20.4823 | 20.4823 | 0 | 20.4823 | 20.4823 | 0 | 20.4823
|  | 15.5021 | 0 | 15.5021 | 15.7655 | 0 | 15.7655 | 16.1153 | 0 | 16.1153 | 16.5986 | 0 | 16.5986 | 17.1405 | 0 | 17.1405 | 17.2875 | 0 | 17.2875 | 17.7723 | 0 | 17.7723 | 18.4432 | 0 | 18.4432 | 18.9064 | 0 | 18.9064 | 19.709 | 0 | 19.709 | 20.543 | 0 | 20.543 | 20.543 | 0 | 20.543 | 20.543 | 0 | 20.543 | 20.543 | 0 | 20.543 | 20.543 | 0 | 20.543
|  | 16.0604 | 0 | 16.0604 | 16.3333 | 0 | 16.3333 | 16.6957 | 0 | 16.6957 | 17.1964 | 0 | 17.1964 | 17.7578 | 0 | 17.7578 | 17.9101 | 0 | 17.9101 | 18.4124 | 0 | 18.4124 | 19.1075 | 0 | 19.1075 | 19.5873 | 0 | 19.5873 | 20.4188 | 0 | 20.4188 | 21.2829 | 0 | 21.2829 | 21.2829 | 0 | 21.2829 | 21.2829 | 0 | 21.2829 | 21.2829 | 0 | 21.2829 | 21.2829 | 0 | 21.2829
|  | 15.8667 | 0 | 15.8667 | 16.1364 | 0 | 16.1364 | 16.4944 | 0 | 16.4944 | 16.9891 | 0 | 16.9891 | 17.5437 | 0 | 17.5437 | 17.6941 | 0 | 17.6941 | 18.1903 | 0 | 18.1903 | 18.8771 | 0 | 18.8771 | 19.3511 | 0 | 19.3511 | 20.1726 | 0 | 20.1726 | 21.0263 | 0 | 21.0263 | 21.0263 | 0 | 21.0263 | 21.0263 | 0 | 21.0263 | 21.0263 | 0 | 21.0263 | 21.0263 | 0 | 21.0263
|  | 15.1051 | 0 | 15.1051 | 15.3618 | 0 | 15.3618 | 15.7026 | 0 | 15.7026 | 16.1736 | 0 | 16.1736 | 16.7015 | 0 | 16.7015 | 16.8447 | 0 | 16.8447 | 17.3172 | 0 | 17.3172 | 17.9709 | 0 | 17.9709 | 18.4222 | 0 | 18.4222 | 19.2043 | 0 | 19.2043 | 20.0169 | 0 | 20.0169 | 20.0169 | 0 | 20.0169 | 20.0169 | 0 | 20.0169 | 20.0169 | 0 | 20.0169 | 20.0169 | 0 | 20.0169
|  | 16.1748 | 0 | 16.1748 | 16.4497 | 0 | 16.4497 | 16.8147 | 0 | 16.8147 | 17.319 | 0 | 17.319 | 17.8843 | 0 | 17.8843 | 18.0377 | 0 | 18.0377 | 18.5436 | 0 | 18.5436 | 19.2436 | 0 | 19.2436 | 19.7269 | 0 | 19.7269 | 20.5643 | 0 | 20.5643 | 21.4346 | 0 | 21.4346 | 21.4346 | 0 | 21.4346 | 21.4346 | 0 | 21.4346 | 21.4346 | 0 | 21.4346 | 21.4346 | 0 | 21.4346
|  | 17.4226 | 0 | 17.4226 | 17.7187 | 0 | 17.7187 | 18.1118 | 0 | 18.1118 | 18.655 | 0 | 18.655 | 19.264 | 0 | 19.264 | 19.4292 | 0 | 19.4292 | 19.9741 | 0 | 19.9741 | 20.7281 | 0 | 20.7281 | 21.2486 | 0 | 21.2486 | 22.1507 | 0 | 22.1507 | 23.0881 | 0 | 23.0881 | 23.0881 | 0 | 23.0881 | 23.0881 | 0 | 23.0881 | 23.0881 | 0 | 23.0881 | 23.0881 | 0 | 23.0881
|  | 18.3498 | 0 | 18.3498 | 18.6616 | 0 | 18.6616 | 19.0757 | 0 | 19.0757 | 19.6478 | 0 | 19.6478 | 20.2892 | 0 | 20.2892 | 20.4632 | 0 | 20.4632 | 21.0371 | 0 | 21.0371 | 21.8312 | 0 | 21.8312 | 22.3795 | 0 | 22.3795 | 23.3295 | 0 | 23.3295 | 24.3168 | 0 | 24.3168 | 24.3168 | 0 | 24.3168 | 24.3168 | 0 | 24.3168 | 24.3168 | 0 | 24.3168 | 24.3168 | 0 | 24.3168
|  | 22.21 | 0 | 22.21 | 22.5875 | 0 | 22.5875 | 23.0886 | 0 | 23.0886 | 23.7811 | 0 | 23.7811 | 24.5574 | 0 | 24.5574 | 24.768 | 0 | 24.768 | 25.4626 | 0 | 25.4626 | 26.4239 | 0 | 26.4239 | 27.0874 | 0 | 27.0874 | 28.2373 | 0 | 28.2373 | 29.4323 | 0 | 29.4323 | 29.4323 | 0 | 29.4323 | 29.4323 | 0 | 29.4323 | 29.4323 | 0 | 29.4323 | 29.4323 | 0 | 29.4323
|  | 25.9163 | 0 | 25.9163 | 26.3567 | 0 | 26.3567 | 26.9415 | 0 | 26.9415 | 27.7495 | 0 | 27.7495 | 28.6554 | 0 | 28.6554 | 28.9011 | 0 | 28.9011 | 29.7117 | 0 | 29.7117 | 30.8333 | 0 | 30.8333 | 31.6076 | 0 | 31.6076 | 32.9494 | 0 | 32.9494 | 34.3438 | 0 | 34.3438 | 34.3438 | 0 | 34.3438 | 34.3438 | 0 | 34.3438 | 34.3438 | 0 | 34.3438 | 34.3438 | 0 | 34.3438
|  | 24.9203 | 0 | 24.9203 | 25.3438 | 0 | 25.3438 | 25.9061 | 0 | 25.9061 | 26.6831 | 0 | 26.6831 | 27.5541 | 0 | 27.5541 | 27.7904 | 0 | 27.7904 | 28.5698 | 0 | 28.5698 | 29.6484 | 0 | 29.6484 | 30.3929 | 0 | 30.3929 | 31.6831 | 0 | 31.6831 | 33.0239 | 0 | 33.0239 | 33.0239 | 0 | 33.0239 | 33.0239 | 0 | 33.0239 | 33.0239 | 0 | 33.0239 | 33.0239 | 0 | 33.0239
|  | 22.9946 | 0 | 22.9946 | 23.3854 | 0 | 23.3854 | 23.9042 | 0 | 23.9042 | 24.6212 | 0 | 24.6212 | 25.4249 | 0 | 25.4249 | 25.6429 | 0 | 25.6429 | 26.3621 | 0 | 26.3621 | 27.3573 | 0 | 27.3573 | 28.0443 | 0 | 28.0443 | 29.2348 | 0 | 29.2348 | 30.472 | 0 | 30.472 | 30.472 | 0 | 30.472 | 30.472 | 0 | 30.472 | 30.472 | 0 | 30.472 | 30.472 | 0 | 30.472
|  | 19.9045 | 0 | 19.9045 | 20.2427 | 0 | 20.2427 | 20.6918 | 0 | 20.6918 | 21.3124 | 0 | 21.3124 | 22.0082 | 0 | 22.0082 | 22.1969 | 0 | 22.1969 | 22.8194 | 0 | 22.8194 | 23.6809 | 0 | 23.6809 | 24.2756 | 0 | 24.2756 | 25.3061 | 0 | 25.3061 | 26.377 | 0 | 26.377 | 26.377 | 0 | 26.377 | 26.377 | 0 | 26.377 | 26.377 | 0 | 26.377 | 26.377 | 0 | 26.377
|  | 16.9869 | 0 | 16.9869 | 17.2756 | 0 | 17.2756 | 17.6589 | 0 | 17.6589 | 18.1885 | 0 | 18.1885 | 18.7823 | 0 | 18.7823 | 18.9433 | 0 | 18.9433 | 19.4746 | 0 | 19.4746 | 20.2098 | 0 | 20.2098 | 20.7173 | 0 | 20.7173 | 21.5968 | 0 | 21.5968 | 22.5107 | 0 | 22.5107 | 22.5107 | 0 | 22.5107 | 22.5107 | 0 | 22.5107 | 22.5107 | 0 | 22.5107 | 22.5107 | 0 | 22.5107
|  | 15.2386 | 0 | 15.2386 | 15.4976 | 0 | 15.4976 | 15.8414 | 0 | 15.8414 | 16.3165 | 0 | 16.3165 | 16.8491 | 0 | 16.8491 | 16.9936 | 0 | 16.9936 | 17.4702 | 0 | 17.4702 | 18.1298 | 0 | 18.1298 | 18.585 | 0 | 18.585 | 19.374 | 0 | 19.374 | 20.1939 | 0 | 20.1939 | 20.1939 | 0 | 20.1939 | 20.1939 | 0 | 20.1939 | 20.1939 | 0 | 20.1939 | 20.1939 | 0 | 20.1939
|  | 13.4438 | 0 | 13.4438 | 13.6723 | 0 | 13.6723 | 13.9756 | 0 | 13.9756 | 14.3948 | 0 | 14.3948 | 14.8647 | 0 | 14.8647 | 14.9922 | 0 | 14.9922 | 15.4126 | 0 | 15.4126 | 15.9945 | 0 | 15.9945 | 16.3961 | 0 | 16.3961 | 17.0922 | 0 | 17.0922 | 17.8155 | 0 | 17.8155 | 17.8155 | 0 | 17.8155 | 17.8155 | 0 | 17.8155 | 17.8155 | 0 | 17.8155 | 17.8155 | 0 | 17.8155
|  | 12.8691 | 0 | 12.8691 | 13.0879 | 0 | 13.0879 | 13.3782 | 0 | 13.3782 | 13.7795 | 0 | 13.7795 | 14.2293 | 0 | 14.2293 | 14.3513 | 0 | 14.3513 | 14.7538 | 0 | 14.7538 | 15.3108 | 0 | 15.3108 | 15.6953 | 0 | 15.6953 | 16.3615 | 0 | 16.3615 | 17.0539 | 0 | 17.0539 | 17.0539 | 0 | 17.0539 | 17.0539 | 0 | 17.0539 | 17.0539 | 0 | 17.0539 | 17.0539 | 0 | 17.0539
|  | 12.4274 | 0 | 12.4274 | 12.6386 | 0 | 12.6386 | 12.919 | 0 | 12.919 | 13.3065 | 0 | 13.3065 | 13.7409 | 0 | 13.7409 | 13.8587 | 0 | 13.8587 | 14.2474 | 0 | 14.2474 | 14.7852 | 0 | 14.7852 | 15.1565 | 0 | 15.1565 | 15.8 | 0 | 15.8 | 16.4686 | 0 | 16.4686 | 16.4686 | 0 | 16.4686 | 16.4686 | 0 | 16.4686 | 16.4686 | 0 | 16.4686 | 16.4686 | 0 | 16.4686
|  | 11.4931 | 0 | 11.4931 | 11.6884 | 0 | 11.6884 | 11.9478 | 0 | 11.9478 | 12.3061 | 0 | 12.3061 | 12.7078 | 0 | 12.7078 | 12.8168 | 0 | 12.8168 | 13.1762 | 0 | 13.1762 | 13.6737 | 0 | 13.6737 | 14.0171 | 0 | 14.0171 | 14.6121 | 0 | 14.6121 | 15.2305 | 0 | 15.2305 | 15.2305 | 0 | 15.2305 | 15.2305 | 0 | 15.2305 | 15.2305 | 0 | 15.2305 | 15.2305 | 0 | 15.2305
|  | 12.0346 | 0 | 12.0346 | 12.2391 | 0 | 12.2391 | 12.5106 | 0 | 12.5106 | 12.8859 | 0 | 12.8859 | 13.3065 | 0 | 13.3065 | 13.4206 | 0 | 13.4206 | 13.797 | 0 | 13.797 | 14.3179 | 0 | 14.3179 | 14.6774 | 0 | 14.6774 | 15.3005 | 0 | 15.3005 | 15.948 | 0 | 15.948 | 15.948 | 0 | 15.948 | 15.948 | 0 | 15.948 | 15.948 | 0 | 15.948 | 15.948 | 0 | 15.948
|  | 13.7657 | 0 | 13.7657 | 13.9997 | 0 | 13.9997 | 14.3103 | 0 | 14.3103 | 14.7395 | 0 | 14.7395 | 15.2206 | 0 | 15.2206 | 15.3512 | 0 | 15.3512 | 15.7817 | 0 | 15.7817 | 16.3775 | 0 | 16.3775 | 16.7888 | 0 | 16.7888 | 17.5015 | 0 | 17.5015 | 18.2421 | 0 | 18.2421 | 18.2421 | 0 | 18.2421 | 18.2421 | 0 | 18.2421 | 18.2421 | 0 | 18.2421 | 18.2421 | 0 | 18.2421
|  | 16.3018 | 0 | 16.3018 | 16.5788 | 0 | 16.5788 | 16.9466 | 0 | 16.9466 | 17.4549 | 0 | 17.4549 | 18.0247 | 0 | 18.0247 | 18.1793 | 0 | 18.1793 | 18.6891 | 0 | 18.6891 | 19.3947 | 0 | 19.3947 | 19.8817 | 0 | 19.8817 | 20.7257 | 0 | 20.7257 | 21.6028 | 0 | 21.6028 | 21.6028 | 0 | 21.6028 | 21.6028 | 0 | 21.6028 | 21.6028 | 0 | 21.6028 | 21.6028 | 0 | 21.6028
|  | 16.9319 | 0 | 16.9319 | 17.2197 | 0 | 17.2197 | 17.6017 | 0 | 17.6017 | 18.1296 | 0 | 18.1296 | 18.7215 | 0 | 18.7215 | 18.882 | 0 | 18.882 | 19.4116 | 0 | 19.4116 | 20.1444 | 0 | 20.1444 | 20.6502 | 0 | 20.6502 | 21.5269 | 0 | 21.5269 | 22.4379 | 0 | 22.4379 | 22.4379 | 0 | 22.4379 | 22.4379 | 0 | 22.4379 | 22.4379 | 0 | 22.4379 | 22.4379 | 0 | 22.4379
|  | 15.6652 | 0 | 15.6652 | 15.9315 | 0 | 15.9315 | 16.2849 | 0 | 16.2849 | 16.7733 | 0 | 16.7733 | 17.3209 | 0 | 17.3209 | 17.4694 | 0 | 17.4694 | 17.9594 | 0 | 17.9594 | 18.6374 | 0 | 18.6374 | 19.1054 | 0 | 19.1054 | 19.9165 | 0 | 19.9165 | 20.7593 | 0 | 20.7593 | 20.7593 | 0 | 20.7593 | 20.7593 | 0 | 20.7593 | 20.7593 | 0 | 20.7593 | 20.7593 | 0 | 20.7593
|  | 15.3807 | 0 | 15.3807 | 15.6421 | 0 | 15.6421 | 15.9891 | 0 | 15.9891 | 16.4687 | 0 | 16.4687 | 17.0063 | 0 | 17.0063 | 17.1521 | 0 | 17.1521 | 17.6332 | 0 | 17.6332 | 18.2988 | 0 | 18.2988 | 18.7584 | 0 | 18.7584 | 19.5547 | 0 | 19.5547 | 20.3822 | 0 | 20.3822 | 20.3822 | 0 | 20.3822 | 20.3822 | 0 | 20.3822 | 20.3822 | 0 | 20.3822 | 20.3822 | 0 | 20.3822
|  | 15.1467 | 0 | 15.1467 | 15.4041 | 0 | 15.4041 | 15.7459 | 0 | 15.7459 | 16.2181 | 0 | 16.2181 | 16.7475 | 0 | 16.7475 | 16.8912 | 0 | 16.8912 | 17.3649 | 0 | 17.3649 | 18.0204 | 0 | 18.0204 | 18.473 | 0 | 18.473 | 19.2572 | 0 | 19.2572 | 20.0721 | 0 | 20.0721 | 20.0721 | 0 | 20.0721 | 20.0721 | 0 | 20.0721 | 20.0721 | 0 | 20.0721 | 20.0721 | 0 | 20.0721
|  | 13.963 | 0 | 13.963 | 14.2003 | 0 | 14.2003 | 14.5153 | 0 | 14.5153 | 14.9507 | 0 | 14.9507 | 15.4387 | 0 | 15.4387 | 15.5711 | 0 | 15.5711 | 16.0078 | 0 | 16.0078 | 16.6121 | 0 | 16.6121 | 17.0293 | 0 | 17.0293 | 17.7522 | 0 | 17.7522 | 18.5035 | 0 | 18.5035 | 18.5035 | 0 | 18.5035 | 18.5035 | 0 | 18.5035 | 18.5035 | 0 | 18.5035 | 18.5035 | 0 | 18.5035
|  | 13.5714 | 0 | 13.5714 | 13.802 | 0 | 13.802 | 14.1082 | 0 | 14.1082 | 14.5314 | 0 | 14.5314 | 15.0057 | 0 | 15.0057 | 15.1344 | 0 | 15.1344 | 15.5589 | 0 | 15.5589 | 16.1462 | 0 | 16.1462 | 16.5517 | 0 | 16.5517 | 17.2544 | 0 | 17.2544 | 17.9845 | 0 | 17.9845 | 17.9845 | 0 | 17.9845 | 17.9845 | 0 | 17.9845 | 17.9845 | 0 | 17.9845 | 17.9845 | 0 | 17.9845
|  | 13.6242 | 0 | 13.6242 | 13.8558 | 0 | 13.8558 | 14.1632 | 0 | 14.1632 | 14.588 | 0 | 14.588 | 15.0642 | 0 | 15.0642 | 15.1934 | 0 | 15.1934 | 15.6195 | 0 | 15.6195 | 16.2091 | 0 | 16.2091 | 16.6162 | 0 | 16.6162 | 17.3216 | 0 | 17.3216 | 18.0546 | 0 | 18.0546 | 18.0546 | 0 | 18.0546 | 18.0546 | 0 | 18.0546 | 18.0546 | 0 | 18.0546 | 18.0546 | 0 | 18.0546
|  | 14.0245 | 0 | 14.0245 | 14.2628 | 0 | 14.2628 | 14.5793 | 0 | 14.5793 | 15.0165 | 0 | 15.0165 | 15.5067 | 0 | 15.5067 | 15.6397 | 0 | 15.6397 | 16.0783 | 0 | 16.0783 | 16.6853 | 0 | 16.6853 | 17.1043 | 0 | 17.1043 | 17.8304 | 0 | 17.8304 | 18.585 | 0 | 18.585 | 18.585 | 0 | 18.585 | 18.585 | 0 | 18.585 | 18.585 | 0 | 18.585 | 18.585 | 0 | 18.585
|  | 14.5088 | 0 | 14.5088 | 14.7554 | 0 | 14.7554 | 15.0828 | 0 | 15.0828 | 15.5351 | 0 | 15.5351 | 16.0423 | 0 | 16.0423 | 16.1798 | 0 | 16.1798 | 16.6336 | 0 | 16.6336 | 17.2616 | 0 | 17.2616 | 17.695 | 0 | 17.695 | 18.4462 | 0 | 18.4462 | 19.2268 | 0 | 19.2268 | 19.2268 | 0 | 19.2268 | 19.2268 | 0 | 19.2268 | 19.2268 | 0 | 19.2268 | 19.2268 | 0 | 19.2268
|  | 16.5208 | 0 | 16.5208 | 16.8016 | 0 | 16.8016 | 17.1743 | 0 | 17.1743 | 17.6894 | 0 | 17.6894 | 18.2669 | 0 | 18.2669 | 18.4235 | 0 | 18.4235 | 18.9402 | 0 | 18.9402 | 19.6552 | 0 | 19.6552 | 20.1488 | 0 | 20.1488 | 21.0042 | 0 | 21.0042 | 21.893 | 0 | 21.893 | 21.893 | 0 | 21.893 | 21.893 | 0 | 21.893 | 21.893 | 0 | 21.893 | 21.893 | 0 | 21.893
|  | 20.9146 | 0 | 20.9146 | 21.2701 | 0 | 21.2701 | 21.742 | 0 | 21.742 | 22.3941 | 0 | 22.3941 | 23.1251 | 0 | 23.1251 | 23.3234 | 0 | 23.3234 | 23.9775 | 0 | 23.9775 | 24.8827 | 0 | 24.8827 | 25.5076 | 0 | 25.5076 | 26.5904 | 0 | 26.5904 | 27.7157 | 0 | 27.7157 | 27.7157 | 0 | 27.7157 | 27.7157 | 0 | 27.7157 | 27.7157 | 0 | 27.7157 | 27.7157 | 0 | 27.7157
|  | 24.5367 | 0 | 24.5367 | 24.9537 | 0 | 24.9537 | 25.5073 | 0 | 25.5073 | 26.2723 | 0 | 26.2723 | 27.13 | 0 | 27.13 | 27.3626 | 0 | 27.3626 | 28.13 | 0 | 28.13 | 29.192 | 0 | 29.192 | 29.925 | 0 | 29.925 | 31.1954 | 0 | 31.1954 | 32.5155 | 0 | 32.5155 | 32.5155 | 0 | 32.5155 | 32.5155 | 0 | 32.5155 | 32.5155 | 0 | 32.5155 | 32.5155 | 0 | 32.5155
|  | 23.4551 | 0 | 23.4551 | 23.8538 | 0 | 23.8538 | 24.383 | 0 | 24.383 | 25.1143 | 0 | 25.1143 | 25.9341 | 0 | 25.9341 | 26.1565 | 0 | 26.1565 | 26.8901 | 0 | 26.8901 | 27.9052 | 0 | 27.9052 | 28.606 | 0 | 28.606 | 29.8204 | 0 | 29.8204 | 31.0823 | 0 | 31.0823 | 31.0823 | 0 | 31.0823 | 31.0823 | 0 | 31.0823 | 31.0823 | 0 | 31.0823 | 31.0823 | 0 | 31.0823
|  | 23.0909 | 0 | 23.0909 | 23.4833 | 0 | 23.4833 | 24.0043 | 0 | 24.0043 | 24.7243 | 0 | 24.7243 | 25.5314 | 0 | 25.5314 | 25.7503 | 0 | 25.7503 | 26.4725 | 0 | 26.4725 | 27.4719 | 0 | 27.4719 | 28.1618 | 0 | 28.1618 | 29.3573 | 0 | 29.3573 | 30.5996 | 0 | 30.5996 | 30.5996 | 0 | 30.5996 | 30.5996 | 0 | 30.5996 | 30.5996 | 0 | 30.5996 | 30.5996 | 0 | 30.5996
|  | 20.6169 | 0 | 20.6169 | 20.9673 | 0 | 20.9673 | 21.4324 | 0 | 21.4324 | 22.0753 | 0 | 22.0753 | 22.7959 | 0 | 22.7959 | 22.9914 | 0 | 22.9914 | 23.6362 | 0 | 23.6362 | 24.5285 | 0 | 24.5285 | 25.1444 | 0 | 25.1444 | 26.2119 | 0 | 26.2119 | 27.3211 | 0 | 27.3211 | 27.3211 | 0 | 27.3211 | 27.3211 | 0 | 27.3211 | 27.3211 | 0 | 27.3211 | 27.3211 | 0 | 27.3211
|  | 17.7373 | 0 | 17.7373 | 18.0387 | 0 | 18.0387 | 18.4389 | 0 | 18.4389 | 18.992 | 0 | 18.992 | 19.6119 | 0 | 19.6119 | 19.7801 | 0 | 19.7801 | 20.3349 | 0 | 20.3349 | 21.1025 | 0 | 21.1025 | 21.6325 | 0 | 21.6325 | 22.5508 | 0 | 22.5508 | 23.5051 | 0 | 23.5051 | 23.5051 | 0 | 23.5051 | 23.5051 | 0 | 23.5051 | 23.5051 | 0 | 23.5051 | 23.5051 | 0 | 23.5051
|  | 15.858 | 0 | 15.858 | 16.1275 | 0 | 16.1275 | 16.4853 | 0 | 16.4853 | 16.9798 | 0 | 16.9798 | 17.5341 | 0 | 17.5341 | 17.6844 | 0 | 17.6844 | 18.1804 | 0 | 18.1804 | 18.8667 | 0 | 18.8667 | 19.3405 | 0 | 19.3405 | 20.1616 | 0 | 20.1616 | 21.0148 | 0 | 21.0148 | 21.0148 | 0 | 21.0148 | 21.0148 | 0 | 21.0148 | 21.0148 | 0 | 21.0148 | 21.0148 | 0 | 21.0148
|  | 17.8046 | 0 | 17.8046 | 18.1072 | 0 | 18.1072 | 18.509 | 0 | 18.509 | 19.0641 | 0 | 19.0641 | 19.6864 | 0 | 19.6864 | 19.8552 | 0 | 19.8552 | 20.4121 | 0 | 20.4121 | 21.1827 | 0 | 21.1827 | 21.7146 | 0 | 21.7146 | 22.6365 | 0 | 22.6365 | 23.5944 | 0 | 23.5944 | 23.5944 | 0 | 23.5944 | 23.5944 | 0 | 23.5944 | 23.5944 | 0 | 23.5944 | 23.5944 | 0 | 23.5944
|  | 16.6621 | 0 | 16.6621 | 16.9453 | 0 | 16.9453 | 17.3212 | 0 | 17.3212 | 17.8407 | 0 | 17.8407 | 18.4231 | 0 | 18.4231 | 18.5811 | 0 | 18.5811 | 19.1022 | 0 | 19.1022 | 19.8233 | 0 | 19.8233 | 20.3211 | 0 | 20.3211 | 21.1838 | 0 | 21.1838 | 22.0803 | 0 | 22.0803 | 22.0803 | 0 | 22.0803 | 22.0803 | 0 | 22.0803 | 22.0803 | 0 | 22.0803 | 22.0803 | 0 | 22.0803
|  | 15.5063 | 0 | 15.5063 | 15.7698 | 0 | 15.7698 | 16.1197 | 0 | 16.1197 | 16.6032 | 0 | 16.6032 | 17.1452 | 0 | 17.1452 | 17.2922 | 0 | 17.2922 | 17.7772 | 0 | 17.7772 | 18.4483 | 0 | 18.4483 | 18.9116 | 0 | 18.9116 | 19.7144 | 0 | 19.7144 | 20.5487 | 0 | 20.5487 | 20.5487 | 0 | 20.5487 | 20.5487 | 0 | 20.5487 | 20.5487 | 0 | 20.5487 | 20.5487 | 0 | 20.5487
|  | 14.7404 | 0 | 14.7404 | 14.9909 | 0 | 14.9909 | 15.3234 | 0 | 15.3234 | 15.783 | 0 | 15.783 | 16.2983 | 0 | 16.2983 | 16.438 | 0 | 16.438 | 16.899 | 0 | 16.899 | 17.537 | 0 | 17.537 | 17.9774 | 0 | 17.9774 | 18.7406 | 0 | 18.7406 | 19.5336 | 0 | 19.5336 | 19.5336 | 0 | 19.5336 | 19.5336 | 0 | 19.5336 | 19.5336 | 0 | 19.5336 | 19.5336 | 0 | 19.5336
|  | 15.0679 | 0 | 15.0679 | 15.324 | 0 | 15.324 | 15.664 | 0 | 15.664 | 16.1338 | 0 | 16.1338 | 16.6605 | 0 | 16.6605 | 16.8033 | 0 | 16.8033 | 17.2746 | 0 | 17.2746 | 17.9268 | 0 | 17.9268 | 18.3769 | 0 | 18.3769 | 19.1571 | 0 | 19.1571 | 19.9678 | 0 | 19.9678 | 19.9678 | 0 | 19.9678 | 19.9678 | 0 | 19.9678 | 19.9678 | 0 | 19.9678 | 19.9678 | 0 | 19.9678
|  | 17.2309 | 0 | 17.2309 | 17.5238 | 0 | 17.5238 | 17.9125 | 0 | 17.9125 | 18.4498 | 0 | 18.4498 | 19.052 | 0 | 19.052 | 19.2154 | 0 | 19.2154 | 19.7543 | 0 | 19.7543 | 20.5001 | 0 | 20.5001 | 21.0149 | 0 | 21.0149 | 21.907 | 0 | 21.907 | 22.8341 | 0 | 22.8341 | 22.8341 | 0 | 22.8341 | 22.8341 | 0 | 22.8341 | 22.8341 | 0 | 22.8341 | 22.8341 | 0 | 22.8341
|  | 21.3299 | 0 | 21.3299 | 21.6924 | 0 | 21.6924 | 22.1736 | 0 | 22.1736 | 22.8387 | 0 | 22.8387 | 23.5842 | 0 | 23.5842 | 23.7865 | 0 | 23.7865 | 24.4536 | 0 | 24.4536 | 25.3767 | 0 | 25.3767 | 26.014 | 0 | 26.014 | 27.1183 | 0 | 27.1183 | 28.2659 | 0 | 28.2659 | 28.2659 | 0 | 28.2659 | 28.2659 | 0 | 28.2659 | 28.2659 | 0 | 28.2659 | 28.2659 | 0 | 28.2659
|  | 21.6199 | 0 | 21.6199 | 21.9874 | 0 | 21.9874 | 22.4752 | 0 | 22.4752 | 23.1493 | 0 | 23.1493 | 23.9049 | 0 | 23.9049 | 24.1099 | 0 | 24.1099 | 24.7861 | 0 | 24.7861 | 25.7218 | 0 | 25.7218 | 26.3678 | 0 | 26.3678 | 27.4871 | 0 | 27.4871 | 28.6503 | 0 | 28.6503 | 28.6503 | 0 | 28.6503 | 28.6503 | 0 | 28.6503 | 28.6503 | 0 | 28.6503 | 28.6503 | 0 | 28.6503
|  | 20.0828 | 0 | 20.0828 | 20.4241 | 0 | 20.4241 | 20.8772 | 0 | 20.8772 | 21.5034 | 0 | 21.5034 | 22.2053 | 0 | 22.2053 | 22.3957 | 0 | 22.3957 | 23.0238 | 0 | 23.0238 | 23.893 | 0 | 23.893 | 24.493 | 0 | 24.493 | 25.5328 | 0 | 25.5328 | 26.6133 | 0 | 26.6133 | 26.6133 | 0 | 26.6133 | 26.6133 | 0 | 26.6133 | 26.6133 | 0 | 26.6133 | 26.6133 | 0 | 26.6133
|  | 20.0461 | 0 | 20.0461 | 20.3868 | 0 | 20.3868 | 20.8391 | 0 | 20.8391 | 21.4641 | 0 | 21.4641 | 22.1648 | 0 | 22.1648 | 22.3549 | 0 | 22.3549 | 22.9818 | 0 | 22.9818 | 23.8494 | 0 | 23.8494 | 24.4483 | 0 | 24.4483 | 25.4862 | 0 | 25.4862 | 26.5647 | 0 | 26.5647 | 26.5647 | 0 | 26.5647 | 26.5647 | 0 | 26.5647 | 26.5647 | 0 | 26.5647 | 26.5647 | 0 | 26.5647
|  | 18.6454 | 0 | 18.6454 | 18.9623 | 0 | 18.9623 | 19.383 | 0 | 19.383 | 19.9643 | 0 | 19.9643 | 20.616 | 0 | 20.616 | 20.7928 | 0 | 20.7928 | 21.376 | 0 | 21.376 | 22.1829 | 0 | 22.1829 | 22.74 | 0 | 22.74 | 23.7054 | 0 | 23.7054 | 24.7085 | 0 | 24.7085 | 24.7085 | 0 | 24.7085 | 24.7085 | 0 | 24.7085 | 24.7085 | 0 | 24.7085 | 24.7085 | 0 | 24.7085
|  | 16.6027 | 0 | 16.6027 | 16.8849 | 0 | 16.8849 | 17.2595 | 0 | 17.2595 | 17.7771 | 0 | 17.7771 | 18.3575 | 0 | 18.3575 | 18.5149 | 0 | 18.5149 | 19.0341 | 0 | 19.0341 | 19.7527 | 0 | 19.7527 | 20.2487 | 0 | 20.2487 | 21.1083 | 0 | 21.1083 | 22.0016 | 0 | 22.0016 | 22.0016 | 0 | 22.0016 | 22.0016 | 0 | 22.0016 | 22.0016 | 0 | 22.0016 | 22.0016 | 0 | 22.0016
|  | 16.0809 | 0 | 16.0809 | 16.3542 | 0 | 16.3542 | 16.717 | 0 | 16.717 | 17.2184 | 0 | 17.2184 | 17.7805 | 0 | 17.7805 | 17.933 | 0 | 17.933 | 18.4359 | 0 | 18.4359 | 19.1319 | 0 | 19.1319 | 19.6123 | 0 | 19.6123 | 20.4449 | 0 | 20.4449 | 21.3101 | 0 | 21.3101 | 21.3101 | 0 | 21.3101 | 21.3101 | 0 | 21.3101 | 21.3101 | 0 | 21.3101 | 21.3101 | 0 | 21.3101
|  | 15.8176 | 0 | 15.8176 | 16.0864 | 0 | 16.0864 | 16.4433 | 0 | 16.4433 | 16.9365 | 0 | 16.9365 | 17.4893 | 0 | 17.4893 | 17.6393 | 0 | 17.6393 | 18.134 | 0 | 18.134 | 18.8186 | 0 | 18.8186 | 19.2912 | 0 | 19.2912 | 20.1101 | 0 | 20.1101 | 20.9611 | 0 | 20.9611 | 20.9611 | 0 | 20.9611 | 20.9611 | 0 | 20.9611 | 20.9611 | 0 | 20.9611 | 20.9611 | 0 | 20.9611
|  | 15.9065 | 0 | 15.9065 | 16.1768 | 0 | 16.1768 | 16.5357 | 0 | 16.5357 | 17.0317 | 0 | 17.0317 | 17.5877 | 0 | 17.5877 | 17.7385 | 0 | 17.7385 | 18.236 | 0 | 18.236 | 18.9244 | 0 | 18.9244 | 19.3996 | 0 | 19.3996 | 20.2232 | 0 | 20.2232 | 21.079 | 0 | 21.079 | 21.079 | 0 | 21.079 | 21.079 | 0 | 21.079 | 21.079 | 0 | 21.079 | 21.079 | 0 | 21.079
|  | 16.8424 | 0 | 16.8424 | 17.1287 | 0 | 17.1287 | 17.5087 | 0 | 17.5087 | 18.0338 | 0 | 18.0338 | 18.6225 | 0 | 18.6225 | 18.7822 | 0 | 18.7822 | 19.3089 | 0 | 19.3089 | 20.0379 | 0 | 20.0379 | 20.5411 | 0 | 20.5411 | 21.4131 | 0 | 21.4131 | 22.3192 | 0 | 22.3192 | 22.3192 | 0 | 22.3192 | 22.3192 | 0 | 22.3192 | 22.3192 | 0 | 22.3192 | 22.3192 | 0 | 22.3192
|  | 20.0209 | 0 | 20.0209 | 20.3612 | 0 | 20.3612 | 20.8129 | 0 | 20.8129 | 21.4372 | 0 | 21.4372 | 22.1369 | 0 | 22.1369 | 22.3268 | 0 | 22.3268 | 22.9529 | 0 | 22.9529 | 23.8195 | 0 | 23.8195 | 24.4176 | 0 | 24.4176 | 25.4542 | 0 | 25.4542 | 26.5314 | 0 | 26.5314 | 26.5314 | 0 | 26.5314 | 26.5314 | 0 | 26.5314 | 26.5314 | 0 | 26.5314 | 26.5314 | 0 | 26.5314
|  | 23.7277 | 0 | 23.7277 | 24.1309 | 0 | 24.1309 | 24.6663 | 0 | 24.6663 | 25.4061 | 0 | 25.4061 | 26.2354 | 0 | 26.2354 | 26.4604 | 0 | 26.4604 | 27.2025 | 0 | 27.2025 | 28.2295 | 0 | 28.2295 | 28.9384 | 0 | 28.9384 | 30.1669 | 0 | 30.1669 | 31.4434 | 0 | 31.4434 | 31.4434 | 0 | 31.4434 | 31.4434 | 0 | 31.4434 | 31.4434 | 0 | 31.4434 | 31.4434 | 0 | 31.4434
|  | 27.3443 | 0 | 27.3443 | 27.809 | 0 | 27.809 | 28.4259 | 0 | 28.4259 | 29.2785 | 0 | 29.2785 | 30.2343 | 0 | 30.2343 | 30.4936 | 0 | 30.4936 | 31.3488 | 0 | 31.3488 | 32.5322 | 0 | 32.5322 | 33.3492 | 0 | 33.3492 | 34.7649 | 0 | 34.7649 | 36.2361 | 0 | 36.2361 | 36.2361 | 0 | 36.2361 | 36.2361 | 0 | 36.2361 | 36.2361 | 0 | 36.2361 | 36.2361 | 0 | 36.2361
|  | 26.1269 | 0 | 26.1269 | 26.571 | 0 | 26.571 | 27.1605 | 0 | 27.1605 | 27.9751 | 0 | 27.9751 | 28.8883 | 0 | 28.8883 | 29.136 | 0 | 29.136 | 29.9532 | 0 | 29.9532 | 31.0839 | 0 | 31.0839 | 31.8645 | 0 | 31.8645 | 33.2172 | 0 | 33.2172 | 34.6229 | 0 | 34.6229 | 34.6229 | 0 | 34.6229 | 34.6229 | 0 | 34.6229 | 34.6229 | 0 | 34.6229 | 34.6229 | 0 | 34.6229
|  | 24.6498 | 0 | 24.6498 | 25.0688 | 0 | 25.0688 | 25.6249 | 0 | 25.6249 | 26.3935 | 0 | 26.3935 | 27.2551 | 0 | 27.2551 | 27.4888 | 0 | 27.4888 | 28.2597 | 0 | 28.2597 | 29.3266 | 0 | 29.3266 | 30.0631 | 0 | 30.0631 | 31.3393 | 0 | 31.3393 | 32.6655 | 0 | 32.6655 | 32.6655 | 0 | 32.6655 | 32.6655 | 0 | 32.6655 | 32.6655 | 0 | 32.6655 | 32.6655 | 0 | 32.6655
|  | 21.8585 | 0 | 21.8585 | 22.23 | 0 | 22.23 | 22.7232 | 0 | 22.7232 | 23.4047 | 0 | 23.4047 | 24.1688 | 0 | 24.1688 | 24.376 | 0 | 24.376 | 25.0597 | 0 | 25.0597 | 26.0057 | 0 | 26.0057 | 26.6588 | 0 | 26.6588 | 27.7905 | 0 | 27.7905 | 28.9665 | 0 | 28.9665 | 28.9665 | 0 | 28.9665 | 28.9665 | 0 | 28.9665 | 28.9665 | 0 | 28.9665 | 28.9665 | 0 | 28.9665
|  | 19.7396 | 0 | 19.7396 | 20.0751 | 0 | 20.0751 | 20.5204 | 0 | 20.5204 | 21.1359 | 0 | 21.1359 | 21.8259 | 0 | 21.8259 | 22.013 | 0 | 22.013 | 22.6304 | 0 | 22.6304 | 23.4847 | 0 | 23.4847 | 24.0745 | 0 | 24.0745 | 25.0965 | 0 | 25.0965 | 26.1585 | 0 | 26.1585 | 26.1585 | 0 | 26.1585 | 26.1585 | 0 | 26.1585 | 26.1585 | 0 | 26.1585 | 26.1585 | 0 | 26.1585
|  | 17.6027 | 0 | 17.6027 | 17.9018 | 0 | 17.9018 | 18.299 | 0 | 18.299 | 18.8478 | 0 | 18.8478 | 19.4631 | 0 | 19.4631 | 19.63 | 0 | 19.63 | 20.1805 | 0 | 20.1805 | 20.9424 | 0 | 20.9424 | 21.4683 | 0 | 21.4683 | 22.3797 | 0 | 22.3797 | 23.3267 | 0 | 23.3267 | 23.3267 | 0 | 23.3267 | 23.3267 | 0 | 23.3267 | 23.3267 | 0 | 23.3267 | 23.3267 | 0 | 23.3267
|  | 15.3829 | 0 | 15.3829 | 15.6443 | 0 | 15.6443 | 15.9914 | 0 | 15.9914 | 16.471 | 0 | 16.471 | 17.0087 | 0 | 17.0087 | 17.1546 | 0 | 17.1546 | 17.6357 | 0 | 17.6357 | 18.3015 | 0 | 18.3015 | 18.7611 | 0 | 18.7611 | 19.5575 | 0 | 19.5575 | 20.3851 | 0 | 20.3851 | 20.3851 | 0 | 20.3851 | 20.3851 | 0 | 20.3851 | 20.3851 | 0 | 20.3851 | 20.3851 | 0 | 20.3851
|  | 14.304 | 0 | 14.304 | 14.5471 | 0 | 14.5471 | 14.8699 | 0 | 14.8699 | 15.3159 | 0 | 15.3159 | 15.8158 | 0 | 15.8158 | 15.9515 | 0 | 15.9515 | 16.3988 | 0 | 16.3988 | 17.0179 | 0 | 17.0179 | 17.4453 | 0 | 17.4453 | 18.1858 | 0 | 18.1858 | 18.9554 | 0 | 18.9554 | 18.9554 | 0 | 18.9554 | 18.9554 | 0 | 18.9554 | 18.9554 | 0 | 18.9554 | 18.9554 | 0 | 18.9554
|  | 13.0908 | 0 | 13.0908 | 13.3133 | 0 | 13.3133 | 13.6086 | 0 | 13.6086 | 14.0168 | 0 | 14.0168 | 14.4743 | 0 | 14.4743 | 14.5985 | 0 | 14.5985 | 15.0079 | 0 | 15.0079 | 15.5745 | 0 | 15.5745 | 15.9656 | 0 | 15.9656 | 16.6433 | 0 | 16.6433 | 17.3476 | 0 | 17.3476 | 17.3476 | 0 | 17.3476 | 17.3476 | 0 | 17.3476 | 17.3476 | 0 | 17.3476 | 17.3476 | 0 | 17.3476
|  | 12.3156 | 0 | 12.3156 | 12.5249 | 0 | 12.5249 | 12.8028 | 0 | 12.8028 | 13.1868 | 0 | 13.1868 | 13.6173 | 0 | 13.6173 | 13.734 | 0 | 13.734 | 14.1192 | 0 | 14.1192 | 14.6522 | 0 | 14.6522 | 15.0202 | 0 | 15.0202 | 15.6578 | 0 | 15.6578 | 16.3204 | 0 | 16.3204 | 16.3204 | 0 | 16.3204 | 16.3204 | 0 | 16.3204 | 16.3204 | 0 | 16.3204 | 16.3204 | 0 | 16.3204
|  | 12.543 | 0 | 12.543 | 12.7562 | 0 | 12.7562 | 13.0392 | 0 | 13.0392 | 13.4303 | 0 | 13.4303 | 13.8687 | 0 | 13.8687 | 13.9876 | 0 | 13.9876 | 14.3799 | 0 | 14.3799 | 14.9228 | 0 | 14.9228 | 15.2975 | 0 | 15.2975 | 15.9469 | 0 | 15.9469 | 16.6218 | 0 | 16.6218 | 16.6218 | 0 | 16.6218 | 16.6218 | 0 | 16.6218 | 16.6218 | 0 | 16.6218 | 16.6218 | 0 | 16.6218
|  | 13.0944 | 0 | 13.0944 | 13.3169 | 0 | 13.3169 | 13.6123 | 0 | 13.6123 | 14.0206 | 0 | 14.0206 | 14.4783 | 0 | 14.4783 | 14.6025 | 0 | 14.6025 | 15.012 | 0 | 15.012 | 15.5787 | 0 | 15.5787 | 15.9699 | 0 | 15.9699 | 16.6479 | 0 | 16.6479 | 17.3524 | 0 | 17.3524 | 17.3524 | 0 | 17.3524 | 17.3524 | 0 | 17.3524 | 17.3524 | 0 | 17.3524 | 17.3524 | 0 | 17.3524
|  | 14.4046 | 0 | 14.4046 | 14.6494 | 0 | 14.6494 | 14.9744 | 0 | 14.9744 | 15.4235 | 0 | 15.4235 | 15.927 | 0 | 15.927 | 16.0636 | 0 | 16.0636 | 16.5141 | 0 | 16.5141 | 17.1375 | 0 | 17.1375 | 17.5679 | 0 | 17.5679 | 18.3137 | 0 | 18.3137 | 19.0887 | 0 | 19.0887 | 19.0887 | 0 | 19.0887 | 19.0887 | 0 | 19.0887 | 19.0887 | 0 | 19.0887 | 19.0887 | 0 | 19.0887
|  | 16.1659 | 0 | 16.1659 | 16.4406 | 0 | 16.4406 | 16.8054 | 0 | 16.8054 | 17.3094 | 0 | 17.3094 | 17.8745 | 0 | 17.8745 | 18.0277 | 0 | 18.0277 | 18.5333 | 0 | 18.5333 | 19.233 | 0 | 19.233 | 19.716 | 0 | 19.716 | 20.553 | 0 | 20.553 | 21.4227 | 0 | 21.4227 | 21.4227 | 0 | 21.4227 | 21.4227 | 0 | 21.4227 | 21.4227 | 0 | 21.4227 | 21.4227 | 0 | 21.4227
|  | 17.4718 | 0 | 17.4718 | 17.7687 | 0 | 17.7687 | 18.1629 | 0 | 18.1629 | 18.7077 | 0 | 18.7077 | 19.3184 | 0 | 19.3184 | 19.484 | 0 | 19.484 | 20.0305 | 0 | 20.0305 | 20.7867 | 0 | 20.7867 | 21.3087 | 0 | 21.3087 | 22.2132 | 0 | 22.2132 | 23.1533 | 0 | 23.1533 | 23.1533 | 0 | 23.1533 | 23.1533 | 0 | 23.1533 | 23.1533 | 0 | 23.1533 | 23.1533 | 0 | 23.1533
|  | 18.3972 | 0 | 18.3972 | 18.7098 | 0 | 18.7098 | 19.1249 | 0 | 19.1249 | 19.6985 | 0 | 19.6985 | 20.3416 | 0 | 20.3416 | 20.516 | 0 | 20.516 | 21.0914 | 0 | 21.0914 | 21.8876 | 0 | 21.8876 | 22.4373 | 0 | 22.4373 | 23.3898 | 0 | 23.3898 | 24.3796 | 0 | 24.3796 | 24.3796 | 0 | 24.3796 | 24.3796 | 0 | 24.3796 | 24.3796 | 0 | 24.3796 | 24.3796 | 0 | 24.3796
|  | 17.513 | 0 | 17.513 | 17.8106 | 0 | 17.8106 | 18.2057 | 0 | 18.2057 | 18.7518 | 0 | 18.7518 | 19.3639 | 0 | 19.3639 | 19.53 | 0 | 19.53 | 20.0777 | 0 | 20.0777 | 20.8357 | 0 | 20.8357 | 21.3589 | 0 | 21.3589 | 22.2656 | 0 | 22.2656 | 23.2078 | 0 | 23.2078 | 23.2078 | 0 | 23.2078 | 23.2078 | 0 | 23.2078 | 23.2078 | 0 | 23.2078 | 23.2078 | 0 | 23.2078
|  | 16.9308 | 0 | 16.9308 | 17.2186 | 0 | 17.2186 | 17.6006 | 0 | 17.6006 | 18.1284 | 0 | 18.1284 | 18.7202 | 0 | 18.7202 | 18.8808 | 0 | 18.8808 | 19.4103 | 0 | 19.4103 | 20.1431 | 0 | 20.1431 | 20.6489 | 0 | 20.6489 | 21.5255 | 0 | 21.5255 | 22.4364 | 0 | 22.4364 | 22.4364 | 0 | 22.4364 | 22.4364 | 0 | 22.4364 | 22.4364 | 0 | 22.4364 | 22.4364 | 0 | 22.4364
|  | 17.3599 | 0 | 17.3599 | 17.6549 | 0 | 17.6549 | 18.0466 | 0 | 18.0466 | 18.5878 | 0 | 18.5878 | 19.1946 | 0 | 19.1946 | 19.3592 | 0 | 19.3592 | 19.9022 | 0 | 19.9022 | 20.6535 | 0 | 20.6535 | 21.1722 | 0 | 21.1722 | 22.071 | 0 | 22.071 | 23.005 | 0 | 23.005 | 23.005 | 0 | 23.005 | 23.005 | 0 | 23.005 | 23.005 | 0 | 23.005 | 23.005 | 0 | 23.005
|  | 17.0962 | 0 | 17.0962 | 17.3867 | 0 | 17.3867 | 17.7725 | 0 | 17.7725 | 18.3055 | 0 | 18.3055 | 18.9031 | 0 | 18.9031 | 19.0652 | 0 | 19.0652 | 19.5999 | 0 | 19.5999 | 20.3398 | 0 | 20.3398 | 20.8506 | 0 | 20.8506 | 21.7357 | 0 | 21.7357 | 22.6555 | 0 | 22.6555 | 22.6555 | 0 | 22.6555 | 22.6555 | 0 | 22.6555 | 22.6555 | 0 | 22.6555 | 22.6555 | 0 | 22.6555
|  | 16.7212 | 0 | 16.7212 | 17.0054 | 0 | 17.0054 | 17.3827 | 0 | 17.3827 | 17.9041 | 0 | 17.9041 | 18.4885 | 0 | 18.4885 | 18.6471 | 0 | 18.6471 | 19.17 | 0 | 19.17 | 19.8937 | 0 | 19.8937 | 20.3933 | 0 | 20.3933 | 21.259 | 0 | 21.259 | 22.1587 | 0 | 22.1587 | 22.1587 | 0 | 22.1587 | 22.1587 | 0 | 22.1587 | 22.1587 | 0 | 22.1587 | 22.1587 | 0 | 22.1587
|  | 17.8792 | 0 | 17.8792 | 18.1831 | 0 | 18.1831 | 18.5865 | 0 | 18.5865 | 19.1439 | 0 | 19.1439 | 19.7689 | 0 | 19.7689 | 19.9384 | 0 | 19.9384 | 20.4976 | 0 | 20.4976 | 21.2714 | 0 | 21.2714 | 21.8056 | 0 | 21.8056 | 22.7312 | 0 | 22.7312 | 23.6932 | 0 | 23.6932 | 23.6932 | 0 | 23.6932 | 23.6932 | 0 | 23.6932 | 23.6932 | 0 | 23.6932 | 23.6932 | 0 | 23.6932
|  | 19.9635 | 0 | 19.9635 | 20.3028 | 0 | 20.3028 | 20.7532 | 0 | 20.7532 | 21.3757 | 0 | 21.3757 | 22.0735 | 0 | 22.0735 | 22.2627 | 0 | 22.2627 | 22.8871 | 0 | 22.8871 | 23.7511 | 0 | 23.7511 | 24.3476 | 0 | 24.3476 | 25.3812 | 0 | 25.3812 | 26.4553 | 0 | 26.4553 | 26.4553 | 0 | 26.4553 | 26.4553 | 0 | 26.4553 | 26.4553 | 0 | 26.4553 | 26.4553 | 0 | 26.4553
|  | 23.4745 | 0 | 23.4745 | 23.8734 | 0 | 23.8734 | 24.403 | 0 | 24.403 | 25.135 | 0 | 25.135 | 25.9555 | 0 | 25.9555 | 26.1781 | 0 | 26.1781 | 26.9122 | 0 | 26.9122 | 27.9282 | 0 | 27.9282 | 28.6296 | 0 | 28.6296 | 29.8449 | 0 | 29.8449 | 31.1079 | 0 | 31.1079 | 31.1079 | 0 | 31.1079 | 31.1079 | 0 | 31.1079 | 31.1079 | 0 | 31.1079 | 31.1079 | 0 | 31.1079
|  | 25.6014 | 0 | 25.6014 | 26.0365 | 0 | 26.0365 | 26.6141 | 0 | 26.6141 | 27.4124 | 0 | 27.4124 | 28.3072 | 0 | 28.3072 | 28.55 | 0 | 28.55 | 29.3507 | 0 | 29.3507 | 30.4587 | 0 | 30.4587 | 31.2236 | 0 | 31.2236 | 32.5491 | 0 | 32.5491 | 33.9265 | 0 | 33.9265 | 33.9265 | 0 | 33.9265 | 33.9265 | 0 | 33.9265 | 33.9265 | 0 | 33.9265 | 33.9265 | 0 | 33.9265
|  | 24.135 | 0 | 24.135 | 24.5452 | 0 | 24.5452 | 25.0898 | 0 | 25.0898 | 25.8423 | 0 | 25.8423 | 26.6859 | 0 | 26.6859 | 26.9147 | 0 | 26.9147 | 27.6696 | 0 | 27.6696 | 28.7141 | 0 | 28.7141 | 29.4352 | 0 | 29.4352 | 30.6848 | 0 | 30.6848 | 31.9833 | 0 | 31.9833 | 31.9833 | 0 | 31.9833 | 31.9833 | 0 | 31.9833 | 31.9833 | 0 | 31.9833 | 31.9833 | 0 | 31.9833
|  | 22.8135 | 0 | 22.8135 | 23.2012 | 0 | 23.2012 | 23.7159 | 0 | 23.7159 | 24.4272 | 0 | 24.4272 | 25.2246 | 0 | 25.2246 | 25.4409 | 0 | 25.4409 | 26.1544 | 0 | 26.1544 | 27.1418 | 0 | 27.1418 | 27.8234 | 0 | 27.8234 | 29.0045 | 0 | 29.0045 | 30.232 | 0 | 30.232 | 30.232 | 0 | 30.232 | 30.232 | 0 | 30.232 | 30.232 | 0 | 30.232 | 30.232 | 0 | 30.232
|  | 20.9929 | 0 | 20.9929 | 21.3497 | 0 | 21.3497 | 21.8233 | 0 | 21.8233 | 22.4779 | 0 | 22.4779 | 23.2116 | 0 | 23.2116 | 23.4107 | 0 | 23.4107 | 24.0672 | 0 | 24.0672 | 24.9758 | 0 | 24.9758 | 25.603 | 0 | 25.603 | 26.6899 | 0 | 26.6899 | 27.8194 | 0 | 27.8194 | 27.8194 | 0 | 27.8194 | 27.8194 | 0 | 27.8194 | 27.8194 | 0 | 27.8194 | 27.8194 | 0 | 27.8194
|  | 19.0563 | 0 | 19.0563 | 19.3801 | 0 | 19.3801 | 19.8101 | 0 | 19.8101 | 20.4043 | 0 | 20.4043 | 21.0703 | 0 | 21.0703 | 21.251 | 0 | 21.251 | 21.847 | 0 | 21.847 | 22.6718 | 0 | 22.6718 | 23.2411 | 0 | 23.2411 | 24.2277 | 0 | 24.2277 | 25.253 | 0 | 25.253 | 25.253 | 0 | 25.253 | 25.253 | 0 | 25.253 | 25.253 | 0 | 25.253 | 25.253 | 0 | 25.253
|  | 17.5709 | 0 | 17.5709 | 17.8695 | 0 | 17.8695 | 18.2659 | 0 | 18.2659 | 18.8138 | 0 | 18.8138 | 19.4279 | 0 | 19.4279 | 19.5945 | 0 | 19.5945 | 20.1441 | 0 | 20.1441 | 20.9045 | 0 | 20.9045 | 21.4295 | 0 | 21.4295 | 22.3392 | 0 | 22.3392 | 23.2846 | 0 | 23.2846 | 23.2846 | 0 | 23.2846 | 23.2846 | 0 | 23.2846 | 23.2846 | 0 | 23.2846 | 23.2846 | 0 | 23.2846
|  | 15.7908 | 0 | 15.7908 | 16.0592 | 0 | 16.0592 | 16.4155 | 0 | 16.4155 | 16.9078 | 0 | 16.9078 | 17.4597 | 0 | 17.4597 | 17.6095 | 0 | 17.6095 | 18.1033 | 0 | 18.1033 | 18.7868 | 0 | 18.7868 | 19.2586 | 0 | 19.2586 | 20.0761 | 0 | 20.0761 | 20.9257 | 0 | 20.9257 | 20.9257 | 0 | 20.9257 | 20.9257 | 0 | 20.9257 | 20.9257 | 0 | 20.9257 | 20.9257 | 0 | 20.9257
|  | 14.7631 | 0 | 14.7631 | 15.014 | 0 | 15.014 | 15.3471 | 0 | 15.3471 | 15.8074 | 0 | 15.8074 | 16.3234 | 0 | 16.3234 | 16.4634 | 0 | 16.4634 | 16.9251 | 0 | 16.9251 | 17.5641 | 0 | 17.5641 | 18.0052 | 0 | 18.0052 | 18.7695 | 0 | 18.7695 | 19.5638 | 0 | 19.5638 | 19.5638 | 0 | 19.5638 | 19.5638 | 0 | 19.5638 | 19.5638 | 0 | 19.5638 | 19.5638 | 0 | 19.5638
|  | 12.9535 | 0 | 12.9535 | 13.1737 | 0 | 13.1737 | 13.4659 | 0 | 13.4659 | 13.8698 | 0 | 13.8698 | 14.3226 | 0 | 14.3226 | 14.4454 | 0 | 14.4454 | 14.8505 | 0 | 14.8505 | 15.4112 | 0 | 15.4112 | 15.7982 | 0 | 15.7982 | 16.4688 | 0 | 16.4688 | 17.1657 | 0 | 17.1657 | 17.1657 | 0 | 17.1657 | 17.1657 | 0 | 17.1657 | 17.1657 | 0 | 17.1657 | 17.1657 | 0 | 17.1657
|  | 12.1377 | 0 | 12.1377 | 12.344 | 0 | 12.344 | 12.6178 | 0 | 12.6178 | 12.9963 | 0 | 12.9963 | 13.4205 | 0 | 13.4205 | 13.5356 | 0 | 13.5356 | 13.9152 | 0 | 13.9152 | 14.4405 | 0 | 14.4405 | 14.8032 | 0 | 14.8032 | 15.4316 | 0 | 15.4316 | 16.0846 | 0 | 16.0846 | 16.0846 | 0 | 16.0846 | 16.0846 | 0 | 16.0846 | 16.0846 | 0 | 16.0846 | 16.0846 | 0 | 16.0846
|  | 11.8193 | 0 | 11.8193 | 12.0202 | 0 | 12.0202 | 12.2868 | 0 | 12.2868 | 12.6553 | 0 | 12.6553 | 13.0685 | 0 | 13.0685 | 13.1805 | 0 | 13.1805 | 13.5502 | 0 | 13.5502 | 14.0617 | 0 | 14.0617 | 14.4149 | 0 | 14.4149 | 15.0268 | 0 | 15.0268 | 15.6627 | 0 | 15.6627 | 15.6627 | 0 | 15.6627 | 15.6627 | 0 | 15.6627 | 15.6627 | 0 | 15.6627 | 15.6627 | 0 | 15.6627
|  | 12.1681 | 0 | 12.1681 | 12.3749 | 0 | 12.3749 | 12.6495 | 0 | 12.6495 | 13.0289 | 0 | 13.0289 | 13.4542 | 0 | 13.4542 | 13.5696 | 0 | 13.5696 | 13.9501 | 0 | 13.9501 | 14.4768 | 0 | 14.4768 | 14.8403 | 0 | 14.8403 | 15.4703 | 0 | 15.4703 | 16.125 | 0 | 16.125 | 16.125 | 0 | 16.125 | 16.125 | 0 | 16.125 | 16.125 | 0 | 16.125 | 16.125 | 0 | 16.125
|  | 13.0643 | 0 | 13.0643 | 13.2864 | 0 | 13.2864 | 13.5811 | 0 | 13.5811 | 13.9885 | 0 | 13.9885 | 14.4451 | 0 | 14.4451 | 14.569 | 0 | 14.569 | 14.9776 | 0 | 14.9776 | 15.543 | 0 | 15.543 | 15.9333 | 0 | 15.9333 | 16.6097 | 0 | 16.6097 | 17.3126 | 0 | 17.3126 | 17.3126 | 0 | 17.3126 | 17.3126 | 0 | 17.3126 | 17.3126 | 0 | 17.3126 | 17.3126 | 0 | 17.3126
|  | 14.7504 | 0 | 14.7504 | 15.0011 | 0 | 15.0011 | 15.3339 | 0 | 15.3339 | 15.7938 | 0 | 15.7938 | 16.3094 | 0 | 16.3094 | 16.4493 | 0 | 16.4493 | 16.9106 | 0 | 16.9106 | 17.549 | 0 | 17.549 | 17.9897 | 0 | 17.9897 | 18.7534 | 0 | 18.7534 | 19.547 | 0 | 19.547 | 19.547 | 0 | 19.547 | 19.547 | 0 | 19.547 | 19.547 | 0 | 19.547 | 19.547 | 0 | 19.547
|  | 16.5543 | 0 | 16.5543 | 16.8357 | 0 | 16.8357 | 17.2092 | 0 | 17.2092 | 17.7253 | 0 | 17.7253 | 18.3039 | 0 | 18.3039 | 18.4609 | 0 | 18.4609 | 18.9786 | 0 | 18.9786 | 19.6951 | 0 | 19.6951 | 20.1897 | 0 | 20.1897 | 21.0468 | 0 | 21.0468 | 21.9374 | 0 | 21.9374 | 21.9374 | 0 | 21.9374 | 21.9374 | 0 | 21.9374 | 21.9374 | 0 | 21.9374 | 21.9374 | 0 | 21.9374
|  | 17.7132 | 0 | 17.7132 | 18.0143 | 0 | 18.0143 | 18.4139 | 0 | 18.4139 | 18.9662 | 0 | 18.9662 | 19.5853 | 0 | 19.5853 | 19.7533 | 0 | 19.7533 | 20.3073 | 0 | 20.3073 | 21.0739 | 0 | 21.0739 | 21.6031 | 0 | 21.6031 | 22.5202 | 0 | 22.5202 | 23.4732 | 0 | 23.4732 | 23.4732 | 0 | 23.4732 | 23.4732 | 0 | 23.4732 | 23.4732 | 0 | 23.4732 | 23.4732 | 0 | 23.4732
|  | 16.9499 | 0 | 16.9499 | 17.238 | 0 | 17.238 | 17.6204 | 0 | 17.6204 | 18.1489 | 0 | 18.1489 | 18.7413 | 0 | 18.7413 | 18.9021 | 0 | 18.9021 | 19.4322 | 0 | 19.4322 | 20.1658 | 0 | 20.1658 | 20.6722 | 0 | 20.6722 | 21.5497 | 0 | 21.5497 | 22.4617 | 0 | 22.4617 | 22.4617 | 0 | 22.4617 | 22.4617 | 0 | 22.4617 | 22.4617 | 0 | 22.4617 | 22.4617 | 0 | 22.4617
|  | 15.7356 | 0 | 15.7356 | 16.0031 | 0 | 16.0031 | 16.3581 | 0 | 16.3581 | 16.8487 | 0 | 16.8487 | 17.3987 | 0 | 17.3987 | 17.5479 | 0 | 17.5479 | 18.0401 | 0 | 18.0401 | 18.7211 | 0 | 18.7211 | 19.1912 | 0 | 19.1912 | 20.0059 | 0 | 20.0059 | 20.8526 | 0 | 20.8526 | 20.8526 | 0 | 20.8526 | 20.8526 | 0 | 20.8526 | 20.8526 | 0 | 20.8526 | 20.8526 | 0 | 20.8526
|  | 14.9259 | 0 | 14.9259 | 15.1796 | 0 | 15.1796 | 15.5164 | 0 | 15.5164 | 15.9817 | 0 | 15.9817 | 16.5034 | 0 | 16.5034 | 16.645 | 0 | 16.645 | 17.1118 | 0 | 17.1118 | 17.7578 | 0 | 17.7578 | 18.2037 | 0 | 18.2037 | 18.9765 | 0 | 18.9765 | 19.7796 | 0 | 19.7796 | 19.7796 | 0 | 19.7796 | 19.7796 | 0 | 19.7796 | 19.7796 | 0 | 19.7796 | 19.7796 | 0 | 19.7796
|  | 13.9655 | 0 | 13.9655 | 14.2028 | 0 | 14.2028 | 14.5179 | 0 | 14.5179 | 14.9534 | 0 | 14.9534 | 15.4415 | 0 | 15.4415 | 15.5739 | 0 | 15.5739 | 16.0107 | 0 | 16.0107 | 16.6151 | 0 | 16.6151 | 17.0324 | 0 | 17.0324 | 17.7554 | 0 | 17.7554 | 18.5068 | 0 | 18.5068 | 18.5068 | 0 | 18.5068 | 18.5068 | 0 | 18.5068 | 18.5068 | 0 | 18.5068 | 18.5068 | 0 | 18.5068
|  | 14.299 | 0 | 14.299 | 14.542 | 0 | 14.542 | 14.8646 | 0 | 14.8646 | 15.3104 | 0 | 15.3104 | 15.8102 | 0 | 15.8102 | 15.9458 | 0 | 15.9458 | 16.393 | 0 | 16.393 | 17.0119 | 0 | 17.0119 | 17.4391 | 0 | 17.4391 | 18.1794 | 0 | 18.1794 | 18.9487 | 0 | 18.9487 | 18.9487 | 0 | 18.9487 | 18.9487 | 0 | 18.9487 | 18.9487 | 0 | 18.9487 | 18.9487 | 0 | 18.9487
|  | 14.8966 | 0 | 14.8966 | 15.1498 | 0 | 15.1498 | 15.4859 | 0 | 15.4859 | 15.9504 | 0 | 15.9504 | 16.471 | 0 | 16.471 | 16.6123 | 0 | 16.6123 | 17.0782 | 0 | 17.0782 | 17.7229 | 0 | 17.7229 | 18.168 | 0 | 18.168 | 18.9392 | 0 | 18.9392 | 19.7407 | 0 | 19.7407 | 19.7407 | 0 | 19.7407 | 19.7407 | 0 | 19.7407 | 19.7407 | 0 | 19.7407 | 19.7407 | 0 | 19.7407
|  | 16.4956 | 0 | 16.4956 | 16.776 | 0 | 16.776 | 17.1482 | 0 | 17.1482 | 17.6625 | 0 | 17.6625 | 18.2391 | 0 | 18.2391 | 18.3955 | 0 | 18.3955 | 18.9114 | 0 | 18.9114 | 19.6253 | 0 | 19.6253 | 20.1182 | 0 | 20.1182 | 20.9722 | 0 | 20.9722 | 21.8597 | 0 | 21.8597 | 21.8597 | 0 | 21.8597 | 21.8597 | 0 | 21.8597 | 21.8597 | 0 | 21.8597 | 21.8597 | 0 | 21.8597
|  | 19.9485 | 0 | 19.9485 | 20.2875 | 0 | 20.2875 | 20.7376 | 0 | 20.7376 | 21.3596 | 0 | 21.3596 | 22.0568 | 0 | 22.0568 | 22.246 | 0 | 22.246 | 22.8699 | 0 | 22.8699 | 23.7333 | 0 | 23.7333 | 24.3293 | 0 | 24.3293 | 25.3621 | 0 | 25.3621 | 26.4354 | 0 | 26.4354 | 26.4354 | 0 | 26.4354 | 26.4354 | 0 | 26.4354 | 26.4354 | 0 | 26.4354 | 26.4354 | 0 | 26.4354
|  | 24.2825 | 0 | 24.2825 | 24.6952 | 0 | 24.6952 | 25.2431 | 0 | 25.2431 | 26.0002 | 0 | 26.0002 | 26.849 | 0 | 26.849 | 27.0792 | 0 | 27.0792 | 27.8387 | 0 | 27.8387 | 28.8896 | 0 | 28.8896 | 29.6151 | 0 | 29.6151 | 30.8723 | 0 | 30.8723 | 32.1788 | 0 | 32.1788 | 32.1788 | 0 | 32.1788 | 32.1788 | 0 | 32.1788 | 32.1788 | 0 | 32.1788 | 32.1788 | 0 | 32.1788
|  | 23.7769 | 0 | 23.7769 | 24.181 | 0 | 24.181 | 24.7174 | 0 | 24.7174 | 25.4588 | 0 | 25.4588 | 26.2899 | 0 | 26.2899 | 26.5153 | 0 | 26.5153 | 27.2589 | 0 | 27.2589 | 28.288 | 0 | 28.288 | 28.9984 | 0 | 28.9984 | 30.2294 | 0 | 30.2294 | 31.5087 | 0 | 31.5087 | 31.5087 | 0 | 31.5087 | 31.5087 | 0 | 31.5087 | 31.5087 | 0 | 31.5087 | 31.5087 | 0 | 31.5087
|  | 22.4843 | 0 | 22.4843 | 22.8664 | 0 | 22.8664 | 23.3737 | 0 | 23.3737 | 24.0747 | 0 | 24.0747 | 24.8606 | 0 | 24.8606 | 25.0738 | 0 | 25.0738 | 25.777 | 0 | 25.777 | 26.7502 | 0 | 26.7502 | 27.4219 | 0 | 27.4219 | 28.586 | 0 | 28.586 | 29.7957 | 0 | 29.7957 | 29.7957 | 0 | 29.7957 | 29.7957 | 0 | 29.7957 | 29.7957 | 0 | 29.7957 | 29.7957 | 0 | 29.7957
|  | 19.7753 | 0 | 19.7753 | 20.1114 | 0 | 20.1114 | 20.5575 | 0 | 20.5575 | 21.1741 | 0 | 21.1741 | 21.8653 | 0 | 21.8653 | 22.0528 | 0 | 22.0528 | 22.6713 | 0 | 22.6713 | 23.5272 | 0 | 23.5272 | 24.118 | 0 | 24.118 | 25.1419 | 0 | 25.1419 | 26.2058 | 0 | 26.2058 | 26.2058 | 0 | 26.2058 | 26.2058 | 0 | 26.2058 | 26.2058 | 0 | 26.2058 | 26.2058 | 0 | 26.2058
|  | 17.0288 | 0 | 17.0288 | 17.3182 | 0 | 17.3182 | 17.7024 | 0 | 17.7024 | 18.2334 | 0 | 18.2334 | 18.8286 | 0 | 18.8286 | 18.9901 | 0 | 18.9901 | 19.5227 | 0 | 19.5227 | 20.2597 | 0 | 20.2597 | 20.7684 | 0 | 20.7684 | 21.6501 | 0 | 21.6501 | 22.5663 | 0 | 22.5663 | 22.5663 | 0 | 22.5663 | 22.5663 | 0 | 22.5663 | 22.5663 | 0 | 22.5663 | 22.5663 | 0 | 22.5663
|  | 15.2881 | 0 | 15.2881 | 15.5479 | 0 | 15.5479 | 15.8929 | 0 | 15.8929 | 16.3695 | 0 | 16.3695 | 16.9039 | 0 | 16.9039 | 17.0489 | 0 | 17.0489 | 17.527 | 0 | 17.527 | 18.1887 | 0 | 18.1887 | 18.6455 | 0 | 18.6455 | 19.437 | 0 | 19.437 | 20.2595 | 0 | 20.2595 | 20.2595 | 0 | 20.2595 | 20.2595 | 0 | 20.2595 | 20.2595 | 0 | 20.2595 | 20.2595 | 0 | 20.2595
|  | 13.9442 | 0 | 13.9442 | 14.1812 | 0 | 14.1812 | 14.4958 | 0 | 14.4958 | 14.9306 | 0 | 14.9306 | 15.4179 | 0 | 15.4179 | 15.5502 | 0 | 15.5502 | 15.9863 | 0 | 15.9863 | 16.5898 | 0 | 16.5898 | 17.0064 | 0 | 17.0064 | 17.7283 | 0 | 17.7283 | 18.4786 | 0 | 18.4786 | 18.4786 | 0 | 18.4786 | 18.4786 | 0 | 18.4786 | 18.4786 | 0 | 18.4786 | 18.4786 | 0 | 18.4786
|  | 13.5177 | 0 | 13.5177 | 13.7474 | 0 | 13.7474 | 14.0524 | 0 | 14.0524 | 14.4739 | 0 | 14.4739 | 14.9464 | 0 | 14.9464 | 15.0745 | 0 | 15.0745 | 15.4973 | 0 | 15.4973 | 16.0823 | 0 | 16.0823 | 16.4862 | 0 | 16.4862 | 17.1861 | 0 | 17.1861 | 17.9134 | 0 | 17.9134 | 17.9134 | 0 | 17.9134 | 17.9134 | 0 | 17.9134 | 17.9134 | 0 | 17.9134 | 17.9134 | 0 | 17.9134
|  | 12.8021 | 0 | 12.8021 | 13.0197 | 0 | 13.0197 | 13.3085 | 0 | 13.3085 | 13.7077 | 0 | 13.7077 | 14.1552 | 0 | 14.1552 | 14.2765 | 0 | 14.2765 | 14.6769 | 0 | 14.6769 | 15.231 | 0 | 15.231 | 15.6135 | 0 | 15.6135 | 16.2763 | 0 | 16.2763 | 16.9651 | 0 | 16.9651 | 16.9651 | 0 | 16.9651 | 16.9651 | 0 | 16.9651 | 16.9651 | 0 | 16.9651 | 16.9651 | 0 | 16.9651
|  | 12.2349 | 0 | 12.2349 | 12.4428 | 0 | 12.4428 | 12.7189 | 0 | 12.7189 | 13.1004 | 0 | 13.1004 | 13.528 | 0 | 13.528 | 13.644 | 0 | 13.644 | 14.0267 | 0 | 14.0267 | 14.5562 | 0 | 14.5562 | 14.9218 | 0 | 14.9218 | 15.5552 | 0 | 15.5552 | 16.2135 | 0 | 16.2135 | 16.2135 | 0 | 16.2135 | 16.2135 | 0 | 16.2135 | 16.2135 | 0 | 16.2135 | 16.2135 | 0 | 16.2135
|  | 12.5665 | 0 | 12.5665 | 12.7801 | 0 | 12.7801 | 13.0637 | 0 | 13.0637 | 13.4555 | 0 | 13.4555 | 13.8947 | 0 | 13.8947 | 14.0139 | 0 | 14.0139 | 14.4069 | 0 | 14.4069 | 14.9508 | 0 | 14.9508 | 15.3262 | 0 | 15.3262 | 15.9768 | 0 | 15.9768 | 16.653 | 0 | 16.653 | 16.653 | 0 | 16.653 | 16.653 | 0 | 16.653 | 16.653 | 0 | 16.653 | 16.653 | 0 | 16.653
|  | 14.9979 | 0 | 14.9979 | 15.2528 | 0 | 15.2528 | 15.5912 | 0 | 15.5912 | 16.0588 | 0 | 16.0588 | 16.583 | 0 | 16.583 | 16.7252 | 0 | 16.7252 | 17.1943 | 0 | 17.1943 | 17.8434 | 0 | 17.8434 | 18.2915 | 0 | 18.2915 | 19.068 | 0 | 19.068 | 19.8749 | 0 | 19.8749 | 19.8749 | 0 | 19.8749 | 19.8749 | 0 | 19.8749 | 19.8749 | 0 | 19.8749 | 19.8749 | 0 | 19.8749
|  | 21.8087 | 0 | 21.8087 | 22.1793 | 0 | 22.1793 | 22.6714 | 0 | 22.6714 | 23.3513 | 0 | 23.3513 | 24.1136 | 0 | 24.1136 | 24.3204 | 0 | 24.3204 | 25.0025 | 0 | 25.0025 | 25.9464 | 0 | 25.9464 | 26.5979 | 0 | 26.5979 | 27.7271 | 0 | 27.7271 | 28.9004 | 0 | 28.9004 | 28.9004 | 0 | 28.9004 | 28.9004 | 0 | 28.9004 | 28.9004 | 0 | 28.9004 | 28.9004 | 0 | 28.9004
|  | 21.7417 | 0 | 21.7417 | 22.1112 | 0 | 22.1112 | 22.6017 | 0 | 22.6017 | 23.2796 | 0 | 23.2796 | 24.0396 | 0 | 24.0396 | 24.2457 | 0 | 24.2457 | 24.9257 | 0 | 24.9257 | 25.8667 | 0 | 25.8667 | 26.5163 | 0 | 26.5163 | 27.6419 | 0 | 27.6419 | 28.8117 | 0 | 28.8117 | 28.8117 | 0 | 28.8117 | 28.8117 | 0 | 28.8117 | 28.8117 | 0 | 28.8117 | 28.8117 | 0 | 28.8117
|  | 16.7518 | 0 | 16.7518 | 17.0365 | 0 | 17.0365 | 17.4144 | 0 | 17.4144 | 17.9367 | 0 | 17.9367 | 18.5223 | 0 | 18.5223 | 18.6811 | 0 | 18.6811 | 19.205 | 0 | 19.205 | 19.9301 | 0 | 19.9301 | 20.4305 | 0 | 20.4305 | 21.2979 | 0 | 21.2979 | 22.1991 | 0 | 22.1991 | 22.1991 | 0 | 22.1991 | 22.1991 | 0 | 22.1991 | 22.1991 | 0 | 22.1991 | 22.1991 | 0 | 22.1991
|  | 15.6346 | 0 | 15.6346 | 15.9003 | 0 | 15.9003 | 16.2531 | 0 | 16.2531 | 16.7406 | 0 | 16.7406 | 17.287 | 0 | 17.287 | 17.4353 | 0 | 17.4353 | 17.9243 | 0 | 17.9243 | 18.6009 | 0 | 18.6009 | 19.0681 | 0 | 19.0681 | 19.8775 | 0 | 19.8775 | 20.7187 | 0 | 20.7187 | 20.7187 | 0 | 20.7187 | 20.7187 | 0 | 20.7187 | 20.7187 | 0 | 20.7187 | 20.7187 | 0 | 20.7187
|  | 14.8621 | 0 | 14.8621 | 15.1147 | 0 | 15.1147 | 15.45 | 0 | 15.45 | 15.9134 | 0 | 15.9134 | 16.4329 | 0 | 16.4329 | 16.5738 | 0 | 16.5738 | 17.0386 | 0 | 17.0386 | 17.6819 | 0 | 17.6819 | 18.1259 | 0 | 18.1259 | 18.8954 | 0 | 18.8954 | 19.695 | 0 | 19.695 | 19.695 | 0 | 19.695 | 19.695 | 0 | 19.695 | 19.695 | 0 | 19.695 | 19.695 | 0 | 19.695
|  | 13.5747 | 0 | 13.5747 | 13.8054 | 0 | 13.8054 | 14.1117 | 0 | 14.1117 | 14.535 | 0 | 14.535 | 15.0094 | 0 | 15.0094 | 15.1381 | 0 | 15.1381 | 15.5627 | 0 | 15.5627 | 16.1502 | 0 | 16.1502 | 16.5558 | 0 | 16.5558 | 17.2586 | 0 | 17.2586 | 17.989 | 0 | 17.989 | 17.989 | 0 | 17.989 | 17.989 | 0 | 17.989 | 17.989 | 0 | 17.989 | 17.989 | 0 | 17.989
|  | 13.6545 | 0 | 13.6545 | 13.8866 | 0 | 13.8866 | 14.1947 | 0 | 14.1947 | 14.6204 | 0 | 14.6204 | 15.0977 | 0 | 15.0977 | 15.2272 | 0 | 15.2272 | 15.6542 | 0 | 15.6542 | 16.2452 | 0 | 16.2452 | 16.6531 | 0 | 16.6531 | 17.3601 | 0 | 17.3601 | 18.0947 | 0 | 18.0947 | 18.0947 | 0 | 18.0947 | 18.0947 | 0 | 18.0947 | 18.0947 | 0 | 18.0947 | 18.0947 | 0 | 18.0947
|  | 13.5643 | 0 | 13.5643 | 13.7948 | 0 | 13.7948 | 14.1008 | 0 | 14.1008 | 14.5238 | 0 | 14.5238 | 14.9979 | 0 | 14.9979 | 15.1265 | 0 | 15.1265 | 15.5507 | 0 | 15.5507 | 16.1378 | 0 | 16.1378 | 16.543 | 0 | 16.543 | 17.2453 | 0 | 17.2453 | 17.9751 | 0 | 17.9751 | 17.9751 | 0 | 17.9751 | 17.9751 | 0 | 17.9751 | 17.9751 | 0 | 17.9751 | 17.9751 | 0 | 17.9751
|  | 14.2329 | 0 | 14.2329 | 14.4748 | 0 | 14.4748 | 14.7959 | 0 | 14.7959 | 15.2397 | 0 | 15.2397 | 15.7372 | 0 | 15.7372 | 15.8721 | 0 | 15.8721 | 16.3173 | 0 | 16.3173 | 16.9333 | 0 | 16.9333 | 17.3585 | 0 | 17.3585 | 18.0954 | 0 | 18.0954 | 18.8612 | 0 | 18.8612 | 18.8612 | 0 | 18.8612 | 18.8612 | 0 | 18.8612 | 18.8612 | 0 | 18.8612 | 18.8612 | 0 | 18.8612
|  | 15.4033 | 0 | 15.4033 | 15.6651 | 0 | 15.6651 | 16.0126 | 0 | 16.0126 | 16.4929 | 0 | 16.4929 | 17.0312 | 0 | 17.0312 | 17.1773 | 0 | 17.1773 | 17.659 | 0 | 17.659 | 18.3257 | 0 | 18.3257 | 18.7859 | 0 | 18.7859 | 19.5834 | 0 | 19.5834 | 20.4121 | 0 | 20.4121 | 20.4121 | 0 | 20.4121 | 20.4121 | 0 | 20.4121 | 20.4121 | 0 | 20.4121 | 20.4121 | 0 | 20.4121
|  | 17.3658 | 0 | 17.3658 | 17.6609 | 0 | 17.6609 | 18.0527 | 0 | 18.0527 | 18.5942 | 0 | 18.5942 | 19.2012 | 0 | 19.2012 | 19.3658 | 0 | 19.3658 | 19.909 | 0 | 19.909 | 20.6606 | 0 | 20.6606 | 21.1794 | 0 | 21.1794 | 22.0785 | 0 | 22.0785 | 23.0128 | 0 | 23.0128 | 23.0128 | 0 | 23.0128 | 23.0128 | 0 | 23.0128 | 23.0128 | 0 | 23.0128 | 23.0128 | 0 | 23.0128
|  | 21.9306 | 0 | 21.9306 | 22.3033 | 0 | 22.3033 | 22.7981 | 0 | 22.7981 | 23.4819 | 0 | 23.4819 | 24.2484 | 0 | 24.2484 | 24.4564 | 0 | 24.4564 | 25.1422 | 0 | 25.1422 | 26.0914 | 0 | 26.0914 | 26.7466 | 0 | 26.7466 | 27.8821 | 0 | 27.8821 | 29.062 | 0 | 29.062 | 29.062 | 0 | 29.062 | 29.062 | 0 | 29.062 | 29.062 | 0 | 29.062 | 29.062 | 0 | 29.062
|  | 25.685 | 0 | 25.685 | 26.1216 | 0 | 26.1216 | 26.7011 | 0 | 26.7011 | 27.5019 | 0 | 27.5019 | 28.3997 | 0 | 28.3997 | 28.6432 | 0 | 28.6432 | 29.4466 | 0 | 29.4466 | 30.5582 | 0 | 30.5582 | 31.3256 | 0 | 31.3256 | 32.6554 | 0 | 32.6554 | 34.0373 | 0 | 34.0373 | 34.0373 | 0 | 34.0373 | 34.0373 | 0 | 34.0373 | 34.0373 | 0 | 34.0373 | 34.0373 | 0 | 34.0373
|  | 24.0604 | 0 | 24.0604 | 24.4694 | 0 | 24.4694 | 25.0122 | 0 | 25.0122 | 25.7624 | 0 | 25.7624 | 26.6034 | 0 | 26.6034 | 26.8315 | 0 | 26.8315 | 27.584 | 0 | 27.584 | 28.6254 | 0 | 28.6254 | 29.3442 | 0 | 29.3442 | 30.5899 | 0 | 30.5899 | 31.8845 | 0 | 31.8845 | 31.8845 | 0 | 31.8845 | 31.8845 | 0 | 31.8845 | 31.8845 | 0 | 31.8845 | 31.8845 | 0 | 31.8845
|  | 22.8432 | 0 | 22.8432 | 23.2314 | 0 | 23.2314 | 23.7468 | 0 | 23.7468 | 24.459 | 0 | 24.459 | 25.2575 | 0 | 25.2575 | 25.4741 | 0 | 25.4741 | 26.1885 | 0 | 26.1885 | 27.1771 | 0 | 27.1771 | 27.8596 | 0 | 27.8596 | 29.0423 | 0 | 29.0423 | 30.2713 | 0 | 30.2713 | 30.2713 | 0 | 30.2713 | 30.2713 | 0 | 30.2713 | 30.2713 | 0 | 30.2713 | 30.2713 | 0 | 30.2713
|  | 19.0912 | 0 | 19.0912 | 19.4156 | 0 | 19.4156 | 19.8464 | 0 | 19.8464 | 20.4416 | 0 | 20.4416 | 21.1089 | 0 | 21.1089 | 21.2899 | 0 | 21.2899 | 21.887 | 0 | 21.887 | 22.7133 | 0 | 22.7133 | 23.2837 | 0 | 23.2837 | 24.2721 | 0 | 24.2721 | 25.2993 | 0 | 25.2993 | 25.2993 | 0 | 25.2993 | 25.2993 | 0 | 25.2993 | 25.2993 | 0 | 25.2993 | 25.2993 | 0 | 25.2993
|  | 16.2061 | 0 | 16.2061 | 16.4816 | 0 | 16.4816 | 16.8472 | 0 | 16.8472 | 17.3525 | 0 | 17.3525 | 17.919 | 0 | 17.919 | 18.0726 | 0 | 18.0726 | 18.5795 | 0 | 18.5795 | 19.2809 | 0 | 19.2809 | 19.7651 | 0 | 19.7651 | 20.6041 | 0 | 20.6041 | 21.4761 | 0 | 21.4761 | 21.4761 | 0 | 21.4761 | 21.4761 | 0 | 21.4761 | 21.4761 | 0 | 21.4761 | 21.4761 | 0 | 21.4761
|  | 14.7906 | 0 | 14.7906 | 15.042 | 0 | 15.042 | 15.3757 | 0 | 15.3757 | 15.8368 | 0 | 15.8368 | 16.3538 | 0 | 16.3538 | 16.494 | 0 | 16.494 | 16.9566 | 0 | 16.9566 | 17.5968 | 0 | 17.5968 | 18.0387 | 0 | 18.0387 | 18.8044 | 0 | 18.8044 | 19.6002 | 0 | 19.6002 | 19.6002 | 0 | 19.6002 | 19.6002 | 0 | 19.6002 | 19.6002 | 0 | 19.6002 | 19.6002 | 0 | 19.6002
|  | 13.3684 | 0 | 13.3684 | 13.5956 | 0 | 13.5956 | 13.8972 | 0 | 13.8972 | 14.3141 | 0 | 14.3141 | 14.7813 | 0 | 14.7813 | 14.9081 | 0 | 14.9081 | 15.3262 | 0 | 15.3262 | 15.9048 | 0 | 15.9048 | 16.3042 | 0 | 16.3042 | 16.9963 | 0 | 16.9963 | 17.7156 | 0 | 17.7156 | 17.7156 | 0 | 17.7156 | 17.7156 | 0 | 17.7156 | 17.7156 | 0 | 17.7156 | 17.7156 | 0 | 17.7156
|  | 12.66 | 0 | 12.66 | 12.8751 | 0 | 12.8751 | 13.1608 | 0 | 13.1608 | 13.5555 | 0 | 13.5555 | 13.998 | 0 | 13.998 | 14.118 | 0 | 14.118 | 14.514 | 0 | 14.514 | 15.0619 | 0 | 15.0619 | 15.4402 | 0 | 15.4402 | 16.0956 | 0 | 16.0956 | 16.7767 | 0 | 16.7767 | 16.7767 | 0 | 16.7767 | 16.7767 | 0 | 16.7767 | 16.7767 | 0 | 16.7767 | 16.7767 | 0 | 16.7767
|  | 12.1277 | 0 | 12.1277 | 12.3338 | 0 | 12.3338 | 12.6074 | 0 | 12.6074 | 12.9855 | 0 | 12.9855 | 13.4094 | 0 | 13.4094 | 13.5244 | 0 | 13.5244 | 13.9037 | 0 | 13.9037 | 14.4286 | 0 | 14.4286 | 14.791 | 0 | 14.791 | 15.4189 | 0 | 15.4189 | 16.0713 | 0 | 16.0713 | 16.0713 | 0 | 16.0713 | 16.0713 | 0 | 16.0713 | 16.0713 | 0 | 16.0713 | 16.0713 | 0 | 16.0713
|  | 11.581 | 0 | 11.581 | 11.7779 | 0 | 11.7779 | 12.0391 | 0 | 12.0391 | 12.4002 | 0 | 12.4002 | 12.805 | 0 | 12.805 | 12.9148 | 0 | 12.9148 | 13.277 | 0 | 13.277 | 13.7783 | 0 | 13.7783 | 14.1243 | 0 | 14.1243 | 14.7239 | 0 | 14.7239 | 15.347 | 0 | 15.347 | 15.347 | 0 | 15.347 | 15.347 | 0 | 15.347 | 15.347 | 0 | 15.347 | 15.347 | 0 | 15.347
|  | 12.6406 | 0 | 12.6406 | 12.8554 | 0 | 12.8554 | 13.1406 | 0 | 13.1406 | 13.5348 | 0 | 13.5348 | 13.9766 | 0 | 13.9766 | 14.0965 | 0 | 14.0965 | 14.4918 | 0 | 14.4918 | 15.0389 | 0 | 15.0389 | 15.4165 | 0 | 15.4165 | 16.071 | 0 | 16.071 | 16.7511 | 0 | 16.7511 | 16.7511 | 0 | 16.7511 | 16.7511 | 0 | 16.7511 | 16.7511 | 0 | 16.7511 | 16.7511 | 0 | 16.7511
|  | 14.7319 | 0 | 14.7319 | 14.9823 | 0 | 14.9823 | 15.3147 | 0 | 15.3147 | 15.774 | 0 | 15.774 | 16.2889 | 0 | 16.2889 | 16.4286 | 0 | 16.4286 | 16.8893 | 0 | 16.8893 | 17.5269 | 0 | 17.5269 | 17.9671 | 0 | 17.9671 | 18.7298 | 0 | 18.7298 | 19.5224 | 0 | 19.5224 | 19.5224 | 0 | 19.5224 | 19.5224 | 0 | 19.5224 | 19.5224 | 0 | 19.5224 | 19.5224 | 0 | 19.5224
|  | 17.41 | 0 | 17.41 | 17.7059 | 0 | 17.7059 | 18.0987 | 0 | 18.0987 | 18.6416 | 0 | 18.6416 | 19.2501 | 0 | 19.2501 | 19.4152 | 0 | 19.4152 | 19.9597 | 0 | 19.9597 | 20.7132 | 0 | 20.7132 | 21.2333 | 0 | 21.2333 | 22.1347 | 0 | 22.1347 | 23.0714 | 0 | 23.0714 | 23.0714 | 0 | 23.0714 | 23.0714 | 0 | 23.0714 | 23.0714 | 0 | 23.0714 | 23.0714 | 0 | 23.0714
|  | 17.8963 | 0 | 17.8963 | 18.2005 | 0 | 18.2005 | 18.6042 | 0 | 18.6042 | 19.1622 | 0 | 19.1622 | 19.7878 | 0 | 19.7878 | 19.9575 | 0 | 19.9575 | 20.5172 | 0 | 20.5172 | 21.2917 | 0 | 21.2917 | 21.8264 | 0 | 21.8264 | 22.753 | 0 | 22.753 | 23.7158 | 0 | 23.7158 | 23.7158 | 0 | 23.7158 | 23.7158 | 0 | 23.7158 | 23.7158 | 0 | 23.7158 | 23.7158 | 0 | 23.7158
|  | 15.5039 | 0 | 15.5039 | 15.7674 | 0 | 15.7674 | 16.1172 | 0 | 16.1172 | 16.6006 | 0 | 16.6006 | 17.1425 | 0 | 17.1425 | 17.2895 | 0 | 17.2895 | 17.7744 | 0 | 17.7744 | 18.4454 | 0 | 18.4454 | 18.9086 | 0 | 18.9086 | 19.7113 | 0 | 19.7113 | 20.5454 | 0 | 20.5454 | 20.5454 | 0 | 20.5454 | 20.5454 | 0 | 20.5454 | 20.5454 | 0 | 20.5454 | 20.5454 | 0 | 20.5454
|  | 14.1377 | 0 | 14.1377 | 14.378 | 0 | 14.378 | 14.6969 | 0 | 14.6969 | 15.1377 | 0 | 15.1377 | 15.6319 | 0 | 15.6319 | 15.7659 | 0 | 15.7659 | 16.2081 | 0 | 16.2081 | 16.82 | 0 | 16.82 | 17.2424 | 0 | 17.2424 | 17.9743 | 0 | 17.9743 | 18.735 | 0 | 18.735 | 18.735 | 0 | 18.735 | 18.735 | 0 | 18.735 | 18.735 | 0 | 18.735 | 18.735 | 0 | 18.735
|  | 13.4218 | 0 | 13.4218 | 13.6499 | 0 | 13.6499 | 13.9527 | 0 | 13.9527 | 14.3712 | 0 | 14.3712 | 14.8403 | 0 | 14.8403 | 14.9676 | 0 | 14.9676 | 15.3874 | 0 | 15.3874 | 15.9683 | 0 | 15.9683 | 16.3693 | 0 | 16.3693 | 17.0642 | 0 | 17.0642 | 17.7863 | 0 | 17.7863 | 17.7863 | 0 | 17.7863 | 17.7863 | 0 | 17.7863 | 17.7863 | 0 | 17.7863 | 17.7863 | 0 | 17.7863
|  | 12.9474 | 0 | 12.9474 | 13.1674 | 0 | 13.1674 | 13.4595 | 0 | 13.4595 | 13.8632 | 0 | 13.8632 | 14.3158 | 0 | 14.3158 | 14.4385 | 0 | 14.4385 | 14.8435 | 0 | 14.8435 | 15.4038 | 0 | 15.4038 | 15.7907 | 0 | 15.7907 | 16.461 | 0 | 16.461 | 17.1576 | 0 | 17.1576 | 17.1576 | 0 | 17.1576 | 17.1576 | 0 | 17.1576 | 17.1576 | 0 | 17.1576 | 17.1576 | 0 | 17.1576
|  | 13.0171 | 0 | 13.0171 | 13.2383 | 0 | 13.2383 | 13.532 | 0 | 13.532 | 13.9379 | 0 | 13.9379 | 14.3929 | 0 | 14.3929 | 14.5163 | 0 | 14.5163 | 14.9234 | 0 | 14.9234 | 15.4868 | 0 | 15.4868 | 15.8757 | 0 | 15.8757 | 16.5497 | 0 | 16.5497 | 17.25 | 0 | 17.25 | 17.25 | 0 | 17.25 | 17.25 | 0 | 17.25 | 17.25 | 0 | 17.25 | 17.25 | 0 | 17.25
|  | 13.3908 | 0 | 13.3908 | 13.6184 | 0 | 13.6184 | 13.9205 | 0 | 13.9205 | 14.338 | 0 | 14.338 | 14.8061 | 0 | 14.8061 | 14.9331 | 0 | 14.9331 | 15.3519 | 0 | 15.3519 | 15.9314 | 0 | 15.9314 | 16.3315 | 0 | 16.3315 | 17.0248 | 0 | 17.0248 | 17.7452 | 0 | 17.7452 | 17.7452 | 0 | 17.7452 | 17.7452 | 0 | 17.7452 | 17.7452 | 0 | 17.7452 | 17.7452 | 0 | 17.7452
|  | 12.8389 | 0 | 12.8389 | 13.0571 | 0 | 13.0571 | 13.3468 | 0 | 13.3468 | 13.7471 | 0 | 13.7471 | 14.1959 | 0 | 14.1959 | 14.3176 | 0 | 14.3176 | 14.7191 | 0 | 14.7191 | 15.2748 | 0 | 15.2748 | 15.6584 | 0 | 15.6584 | 16.3231 | 0 | 16.3231 | 17.0139 | 0 | 17.0139 | 17.0139 | 0 | 17.0139 | 17.0139 | 0 | 17.0139 | 17.0139 | 0 | 17.0139 | 17.0139 | 0 | 17.0139
|  | 14.2248 | 0 | 14.2248 | 14.4665 | 0 | 14.4665 | 14.7875 | 0 | 14.7875 | 15.231 | 0 | 15.231 | 15.7282 | 0 | 15.7282 | 15.8631 | 0 | 15.8631 | 16.308 | 0 | 16.308 | 16.9236 | 0 | 16.9236 | 17.3486 | 0 | 17.3486 | 18.0851 | 0 | 18.0851 | 18.8504 | 0 | 18.8504 | 18.8504 | 0 | 18.8504 | 18.8504 | 0 | 18.8504 | 18.8504 | 0 | 18.8504 | 18.8504 | 0 | 18.8504
|  | 16.2137 | 0 | 16.2137 | 16.4893 | 0 | 16.4893 | 16.8551 | 0 | 16.8551 | 17.3606 | 0 | 17.3606 | 17.9273 | 0 | 17.9273 | 18.0811 | 0 | 18.0811 | 18.5882 | 0 | 18.5882 | 19.2899 | 0 | 19.2899 | 19.7743 | 0 | 19.7743 | 20.6138 | 0 | 20.6138 | 21.4861 | 0 | 21.4861 | 21.4861 | 0 | 21.4861 | 21.4861 | 0 | 21.4861 | 21.4861 | 0 | 21.4861 | 21.4861 | 0 | 21.4861
|  | 19.2213 | 0 | 19.2213 | 19.548 | 0 | 19.548 | 19.9816 | 0 | 19.9816 | 20.581 | 0 | 20.581 | 21.2528 | 0 | 21.2528 | 21.4351 | 0 | 21.4351 | 22.0362 | 0 | 22.0362 | 22.8681 | 0 | 22.8681 | 23.4424 | 0 | 23.4424 | 24.4375 | 0 | 24.4375 | 25.4717 | 0 | 25.4717 | 25.4717 | 0 | 25.4717 | 25.4717 | 0 | 25.4717 | 25.4717 | 0 | 25.4717 | 25.4717 | 0 | 25.4717
|  | 23.4113 | 0 | 23.4113 | 23.8092 | 0 | 23.8092 | 24.3374 | 0 | 24.3374 | 25.0673 | 0 | 25.0673 | 25.8856 | 0 | 25.8856 | 26.1076 | 0 | 26.1076 | 26.8398 | 0 | 26.8398 | 27.8531 | 0 | 27.8531 | 28.5525 | 0 | 28.5525 | 29.7646 | 0 | 29.7646 | 31.0242 | 0 | 31.0242 | 31.0242 | 0 | 31.0242 | 31.0242 | 0 | 31.0242 | 31.0242 | 0 | 31.0242 | 31.0242 | 0 | 31.0242
|  | 22.5259 | 0 | 22.5259 | 22.9088 | 0 | 22.9088 | 23.417 | 0 | 23.417 | 24.1193 | 0 | 24.1193 | 24.9067 | 0 | 24.9067 | 25.1203 | 0 | 25.1203 | 25.8248 | 0 | 25.8248 | 26.7997 | 0 | 26.7997 | 27.4727 | 0 | 27.4727 | 28.639 | 0 | 28.639 | 29.8509 | 0 | 29.8509 | 29.8509 | 0 | 29.8509 | 29.8509 | 0 | 29.8509 | 29.8509 | 0 | 29.8509 | 29.8509 | 0 | 29.8509
|  | 21.6002 | 0 | 21.6002 | 21.9673 | 0 | 21.9673 | 22.4546 | 0 | 22.4546 | 23.1281 | 0 | 23.1281 | 23.8831 | 0 | 23.8831 | 24.0879 | 0 | 24.0879 | 24.7634 | 0 | 24.7634 | 25.6983 | 0 | 25.6983 | 26.3436 | 0 | 26.3436 | 27.462 | 0 | 27.462 | 28.6241 | 0 | 28.6241 | 28.6241 | 0 | 28.6241 | 28.6241 | 0 | 28.6241 | 28.6241 | 0 | 28.6241 | 28.6241 | 0 | 28.6241
|  | 19.1049 | 0 | 19.1049 | 19.4296 | 0 | 19.4296 | 19.8606 | 0 | 19.8606 | 20.4563 | 0 | 20.4563 | 21.1241 | 0 | 21.1241 | 21.3052 | 0 | 21.3052 | 21.9027 | 0 | 21.9027 | 22.7296 | 0 | 22.7296 | 23.3004 | 0 | 23.3004 | 24.2895 | 0 | 24.2895 | 25.3174 | 0 | 25.3174 | 25.3174 | 0 | 25.3174 | 25.3174 | 0 | 25.3174 | 25.3174 | 0 | 25.3174 | 25.3174 | 0 | 25.3174
|  | 16.3133 | 0 | 16.3133 | 16.5905 | 0 | 16.5905 | 16.9586 | 0 | 16.9586 | 17.4672 | 0 | 17.4672 | 18.0374 | 0 | 18.0374 | 18.1921 | 0 | 18.1921 | 18.7023 | 0 | 18.7023 | 19.4084 | 0 | 19.4084 | 19.8958 | 0 | 19.8958 | 20.7404 | 0 | 20.7404 | 21.6181 | 0 | 21.6181 | 21.6181 | 0 | 21.6181 | 21.6181 | 0 | 21.6181 | 21.6181 | 0 | 21.6181 | 21.6181 | 0 | 21.6181
|  | 15.0457 | 0 | 15.0457 | 15.3014 | 0 | 15.3014 | 15.6408 | 0 | 15.6408 | 16.11 | 0 | 16.11 | 16.6358 | 0 | 16.6358 | 16.7785 | 0 | 16.7785 | 17.2491 | 0 | 17.2491 | 17.9002 | 0 | 17.9002 | 18.3498 | 0 | 18.3498 | 19.1287 | 0 | 19.1287 | 19.9382 | 0 | 19.9382 | 19.9382 | 0 | 19.9382 | 19.9382 | 0 | 19.9382 | 19.9382 | 0 | 19.9382 | 19.9382 | 0 | 19.9382
|  | 13.1641 | 0 | 13.1641 | 13.3878 | 0 | 13.3878 | 13.6848 | 0 | 13.6848 | 14.0953 | 0 | 14.0953 | 14.5554 | 0 | 14.5554 | 14.6802 | 0 | 14.6802 | 15.0919 | 0 | 15.0919 | 15.6617 | 0 | 15.6617 | 16.055 | 0 | 16.055 | 16.7365 | 0 | 16.7365 | 17.4448 | 0 | 17.4448 | 17.4448 | 0 | 17.4448 | 17.4448 | 0 | 17.4448 | 17.4448 | 0 | 17.4448 | 17.4448 | 0 | 17.4448
|  | 13.0492 | 0 | 13.0492 | 13.271 | 0 | 13.271 | 13.5654 | 0 | 13.5654 | 13.9723 | 0 | 13.9723 | 14.4284 | 0 | 14.4284 | 14.5522 | 0 | 14.5522 | 14.9603 | 0 | 14.9603 | 15.525 | 0 | 15.525 | 15.9149 | 0 | 15.9149 | 16.5905 | 0 | 16.5905 | 17.2926 | 0 | 17.2926 | 17.2926 | 0 | 17.2926 | 17.2926 | 0 | 17.2926 | 17.2926 | 0 | 17.2926 | 17.2926 | 0 | 17.2926
|  | 11.8505 | 0 | 11.8505 | 12.0519 | 0 | 12.0519 | 12.3193 | 0 | 12.3193 | 12.6888 | 0 | 12.6888 | 13.103 | 0 | 13.103 | 13.2154 | 0 | 13.2154 | 13.586 | 0 | 13.586 | 14.0989 | 0 | 14.0989 | 14.453 | 0 | 14.453 | 15.0665 | 0 | 15.0665 | 15.7041 | 0 | 15.7041 | 15.7041 | 0 | 15.7041 | 15.7041 | 0 | 15.7041 | 15.7041 | 0 | 15.7041 | 15.7041 | 0 | 15.7041
|  | 10.9057 | 0 | 10.9057 | 11.0911 | 0 | 11.0911 | 11.3371 | 0 | 11.3371 | 11.6772 | 0 | 11.6772 | 12.0584 | 0 | 12.0584 | 12.1618 | 0 | 12.1618 | 12.5028 | 0 | 12.5028 | 12.9748 | 0 | 12.9748 | 13.3007 | 0 | 13.3007 | 13.8653 | 0 | 13.8653 | 14.4521 | 0 | 14.4521 | 14.4521 | 0 | 14.4521 | 14.4521 | 0 | 14.4521 | 14.4521 | 0 | 14.4521 | 14.4521 | 0 | 14.4521
|  | 11.2924 | 0 | 11.2924 | 11.4843 | 0 | 11.4843 | 11.7391 | 0 | 11.7391 | 12.0912 | 0 | 12.0912 | 12.4859 | 0 | 12.4859 | 12.593 | 0 | 12.593 | 12.9461 | 0 | 12.9461 | 13.4349 | 0 | 13.4349 | 13.7723 | 0 | 13.7723 | 14.3569 | 0 | 14.3569 | 14.9645 | 0 | 14.9645 | 14.9645 | 0 | 14.9645 | 14.9645 | 0 | 14.9645 | 14.9645 | 0 | 14.9645 | 14.9645 | 0 | 14.9645
|  | 13.5925 | 0 | 13.5925 | 13.8235 | 0 | 13.8235 | 14.1302 | 0 | 14.1302 | 14.554 | 0 | 14.554 | 15.0291 | 0 | 15.0291 | 15.158 | 0 | 15.158 | 15.5831 | 0 | 15.5831 | 16.1714 | 0 | 16.1714 | 16.5775 | 0 | 16.5775 | 17.2812 | 0 | 17.2812 | 18.0125 | 0 | 18.0125 | 18.0125 | 0 | 18.0125 | 18.0125 | 0 | 18.0125 | 18.0125 | 0 | 18.0125 | 18.0125 | 0 | 18.0125
|  | 16.2778 | 0 | 16.2778 | 16.5545 | 0 | 16.5545 | 16.9217 | 0 | 16.9217 | 17.4293 | 0 | 17.4293 | 17.9982 | 0 | 17.9982 | 18.1526 | 0 | 18.1526 | 18.6617 | 0 | 18.6617 | 19.3662 | 0 | 19.3662 | 19.8525 | 0 | 19.8525 | 20.6953 | 0 | 20.6953 | 21.5711 | 0 | 21.5711 | 21.5711 | 0 | 21.5711 | 21.5711 | 0 | 21.5711 | 21.5711 | 0 | 21.5711 | 21.5711 | 0 | 21.5711
|  | 16.3803 | 0 | 16.3803 | 16.6587 | 0 | 16.6587 | 17.0283 | 0 | 17.0283 | 17.539 | 0 | 17.539 | 18.1115 | 0 | 18.1115 | 18.2668 | 0 | 18.2668 | 18.7791 | 0 | 18.7791 | 19.4881 | 0 | 19.4881 | 19.9775 | 0 | 19.9775 | 20.8255 | 0 | 20.8255 | 21.7068 | 0 | 21.7068 | 21.7068 | 0 | 21.7068 | 21.7068 | 0 | 21.7068 | 21.7068 | 0 | 21.7068 | 21.7068 | 0 | 21.7068
|  | 14.5688 | 0 | 14.5688 | 14.8164 | 0 | 14.8164 | 15.1451 | 0 | 15.1451 | 15.5993 | 0 | 15.5993 | 16.1085 | 0 | 16.1085 | 16.2467 | 0 | 16.2467 | 16.7023 | 0 | 16.7023 | 17.3329 | 0 | 17.3329 | 17.7681 | 0 | 17.7681 | 18.5224 | 0 | 18.5224 | 19.3063 | 0 | 19.3063 | 19.3063 | 0 | 19.3063 | 19.3063 | 0 | 19.3063 | 19.3063 | 0 | 19.3063 | 19.3063 | 0 | 19.3063
|  | 13.7778 | 0 | 13.7778 | 14.012 | 0 | 14.012 | 14.3228 | 0 | 14.3228 | 14.7524 | 0 | 14.7524 | 15.234 | 0 | 15.234 | 15.3646 | 0 | 15.3646 | 15.7956 | 0 | 15.7956 | 16.3919 | 0 | 16.3919 | 16.8035 | 0 | 16.8035 | 17.5168 | 0 | 17.5168 | 18.2581 | 0 | 18.2581 | 18.2581 | 0 | 18.2581 | 18.2581 | 0 | 18.2581 | 18.2581 | 0 | 18.2581 | 18.2581 | 0 | 18.2581
|  | 13.8858 | 0 | 13.8858 | 14.1218 | 0 | 14.1218 | 14.4351 | 0 | 14.4351 | 14.8681 | 0 | 14.8681 | 15.3534 | 0 | 15.3534 | 15.4851 | 0 | 15.4851 | 15.9194 | 0 | 15.9194 | 16.5203 | 0 | 16.5203 | 16.9352 | 0 | 16.9352 | 17.6541 | 0 | 17.6541 | 18.4012 | 0 | 18.4012 | 18.4012 | 0 | 18.4012 | 18.4012 | 0 | 18.4012 | 18.4012 | 0 | 18.4012 | 18.4012 | 0 | 18.4012
|  | 13.7363 | 0 | 13.7363 | 13.9698 | 0 | 13.9698 | 14.2797 | 0 | 14.2797 | 14.708 | 0 | 14.708 | 15.1881 | 0 | 15.1881 | 15.3183 | 0 | 15.3183 | 15.748 | 0 | 15.748 | 16.3425 | 0 | 16.3425 | 16.7529 | 0 | 16.7529 | 17.464 | 0 | 17.464 | 18.2031 | 0 | 18.2031 | 18.2031 | 0 | 18.2031 | 18.2031 | 0 | 18.2031 | 18.2031 | 0 | 18.2031 | 18.2031 | 0 | 18.2031
|  | 15.4154 | 0 | 15.4154 | 15.6774 | 0 | 15.6774 | 16.0252 | 0 | 16.0252 | 16.5059 | 0 | 16.5059 | 17.0447 | 0 | 17.0447 | 17.1909 | 0 | 17.1909 | 17.673 | 0 | 17.673 | 18.3402 | 0 | 18.3402 | 18.8007 | 0 | 18.8007 | 19.5989 | 0 | 19.5989 | 20.4282 | 0 | 20.4282 | 20.4282 | 0 | 20.4282 | 20.4282 | 0 | 20.4282 | 20.4282 | 0 | 20.4282 | 20.4282 | 0 | 20.4282
|  | 15.6727 | 0 | 15.6727 | 15.939 | 0 | 15.939 | 16.2926 | 0 | 16.2926 | 16.7813 | 0 | 16.7813 | 17.3291 | 0 | 17.3291 | 17.4777 | 0 | 17.4777 | 17.9679 | 0 | 17.9679 | 18.6462 | 0 | 18.6462 | 19.1145 | 0 | 19.1145 | 19.9259 | 0 | 19.9259 | 20.7691 | 0 | 20.7691 | 20.7691 | 0 | 20.7691 | 20.7691 | 0 | 20.7691 | 20.7691 | 0 | 20.7691 | 20.7691 | 0 | 20.7691
|  | 15.4602 | 0 | 15.4602 | 15.723 | 0 | 15.723 | 16.0718 | 0 | 16.0718 | 16.5539 | 0 | 16.5539 | 17.0942 | 0 | 17.0942 | 17.2408 | 0 | 17.2408 | 17.7244 | 0 | 17.7244 | 18.3935 | 0 | 18.3935 | 18.8554 | 0 | 18.8554 | 19.6558 | 0 | 19.6558 | 20.4876 | 0 | 20.4876 | 20.4876 | 0 | 20.4876 | 20.4876 | 0 | 20.4876 | 20.4876 | 0 | 20.4876 | 20.4876 | 0 | 20.4876
|  | 15.6917 | 0 | 15.6917 | 15.9584 | 0 | 15.9584 | 16.3125 | 0 | 16.3125 | 16.8017 | 0 | 16.8017 | 17.3502 | 0 | 17.3502 | 17.499 | 0 | 17.499 | 17.9897 | 0 | 17.9897 | 18.6689 | 0 | 18.6689 | 19.1377 | 0 | 19.1377 | 19.9501 | 0 | 19.9501 | 20.7944 | 0 | 20.7944 | 20.7944 | 0 | 20.7944 | 20.7944 | 0 | 20.7944 | 20.7944 | 0 | 20.7944 | 20.7944 | 0 | 20.7944
|  | 17.9492 | 0 | 17.9492 | 18.2543 | 0 | 18.2543 | 18.6593 | 0 | 18.6593 | 19.2189 | 0 | 19.2189 | 19.8463 | 0 | 19.8463 | 20.0165 | 0 | 20.0165 | 20.5779 | 0 | 20.5779 | 21.3547 | 0 | 21.3547 | 21.891 | 0 | 21.891 | 22.8203 | 0 | 22.8203 | 23.786 | 0 | 23.786 | 23.786 | 0 | 23.786 | 23.786 | 0 | 23.786 | 23.786 | 0 | 23.786 | 23.786 | 0 | 23.786
|  | 21.9967 | 0 | 21.9967 | 22.3706 | 0 | 22.3706 | 22.8669 | 0 | 22.8669 | 23.5527 | 0 | 23.5527 | 24.3216 | 0 | 24.3216 | 24.5301 | 0 | 24.5301 | 25.2181 | 0 | 25.2181 | 26.1701 | 0 | 26.1701 | 26.8273 | 0 | 26.8273 | 27.9662 | 0 | 27.9662 | 29.1496 | 0 | 29.1496 | 29.1496 | 0 | 29.1496 | 29.1496 | 0 | 29.1496 | 29.1496 | 0 | 29.1496 | 29.1496 | 0 | 29.1496
|  | 23.4842 | 0 | 23.4842 | 23.8833 | 0 | 23.8833 | 24.4131 | 0 | 24.4131 | 25.1454 | 0 | 25.1454 | 25.9662 | 0 | 25.9662 | 26.1889 | 0 | 26.1889 | 26.9234 | 0 | 26.9234 | 27.9398 | 0 | 27.9398 | 28.6414 | 0 | 28.6414 | 29.8573 | 0 | 29.8573 | 31.1208 | 0 | 31.1208 | 31.1208 | 0 | 31.1208 | 31.1208 | 0 | 31.1208 | 31.1208 | 0 | 31.1208 | 31.1208 | 0 | 31.1208
|  | 22.7944 | 0 | 22.7944 | 23.1818 | 0 | 23.1818 | 23.6961 | 0 | 23.6961 | 24.4068 | 0 | 24.4068 | 25.2036 | 0 | 25.2036 | 25.4197 | 0 | 25.4197 | 26.1326 | 0 | 26.1326 | 27.1192 | 0 | 27.1192 | 27.8002 | 0 | 27.8002 | 28.9804 | 0 | 28.9804 | 30.2068 | 0 | 30.2068 | 30.2068 | 0 | 30.2068 | 30.2068 | 0 | 30.2068 | 30.2068 | 0 | 30.2068 | 30.2068 | 0 | 30.2068
|  | 21.3408 | 0 | 21.3408 | 21.7035 | 0 | 21.7035 | 22.185 | 0 | 22.185 | 22.8504 | 0 | 22.8504 | 23.5963 | 0 | 23.5963 | 23.7987 | 0 | 23.7987 | 24.4661 | 0 | 24.4661 | 25.3897 | 0 | 25.3897 | 26.0273 | 0 | 26.0273 | 27.1322 | 0 | 27.1322 | 28.2804 | 0 | 28.2804 | 28.2804 | 0 | 28.2804 | 28.2804 | 0 | 28.2804 | 28.2804 | 0 | 28.2804 | 28.2804 | 0 | 28.2804
|  | 18.6817 | 0 | 18.6817 | 18.9992 | 0 | 18.9992 | 19.4207 | 0 | 19.4207 | 20.0032 | 0 | 20.0032 | 20.6562 | 0 | 20.6562 | 20.8333 | 0 | 20.8333 | 21.4176 | 0 | 21.4176 | 22.2261 | 0 | 22.2261 | 22.7843 | 0 | 22.7843 | 23.7515 | 0 | 23.7515 | 24.7566 | 0 | 24.7566 | 24.7566 | 0 | 24.7566 | 24.7566 | 0 | 24.7566 | 24.7566 | 0 | 24.7566 | 24.7566 | 0 | 24.7566
|  | 16.2112 | 0 | 16.2112 | 16.4867 | 0 | 16.4867 | 16.8525 | 0 | 16.8525 | 17.3579 | 0 | 17.3579 | 17.9245 | 0 | 17.9245 | 18.0783 | 0 | 18.0783 | 18.5853 | 0 | 18.5853 | 19.2869 | 0 | 19.2869 | 19.7712 | 0 | 19.7712 | 20.6106 | 0 | 20.6106 | 21.4828 | 0 | 21.4828 | 21.4828 | 0 | 21.4828 | 21.4828 | 0 | 21.4828 | 21.4828 | 0 | 21.4828 | 21.4828 | 0 | 21.4828
|  | 15.1586 | 0 | 15.1586 | 15.4162 | 0 | 15.4162 | 15.7582 | 0 | 15.7582 | 16.2308 | 0 | 16.2308 | 16.7607 | 0 | 16.7607 | 16.9044 | 0 | 16.9044 | 17.3785 | 0 | 17.3785 | 18.0346 | 0 | 18.0346 | 18.4875 | 0 | 18.4875 | 19.2723 | 0 | 19.2723 | 20.0879 | 0 | 20.0879 | 20.0879 | 0 | 20.0879 | 20.0879 | 0 | 20.0879 | 20.0879 | 0 | 20.0879 | 20.0879 | 0 | 20.0879
|  | 13.2591 | 0 | 13.2591 | 13.4845 | 0 | 13.4845 | 13.7836 | 0 | 13.7836 | 14.197 | 0 | 14.197 | 14.6605 | 0 | 14.6605 | 14.7862 | 0 | 14.7862 | 15.2009 | 0 | 15.2009 | 15.7747 | 0 | 15.7747 | 16.1709 | 0 | 16.1709 | 16.8574 | 0 | 16.8574 | 17.5707 | 0 | 17.5707 | 17.5707 | 0 | 17.5707 | 17.5707 | 0 | 17.5707 | 17.5707 | 0 | 17.5707 | 17.5707 | 0 | 17.5707
|  | 12.5379 | 0 | 12.5379 | 12.751 | 0 | 12.751 | 13.0339 | 0 | 13.0339 | 13.4248 | 0 | 13.4248 | 13.863 | 0 | 13.863 | 13.9819 | 0 | 13.9819 | 14.374 | 0 | 14.374 | 14.9167 | 0 | 14.9167 | 15.2913 | 0 | 15.2913 | 15.9404 | 0 | 15.9404 | 16.615 | 0 | 16.615 | 16.615 | 0 | 16.615 | 16.615 | 0 | 16.615 | 16.615 | 0 | 16.615 | 16.615 | 0 | 16.615
|  | 11.5136 | 0 | 11.5136 | 11.7093 | 0 | 11.7093 | 11.969 | 0 | 11.969 | 12.328 | 0 | 12.328 | 12.7304 | 0 | 12.7304 | 12.8396 | 0 | 12.8396 | 13.1997 | 0 | 13.1997 | 13.698 | 0 | 13.698 | 14.042 | 0 | 14.042 | 14.6381 | 0 | 14.6381 | 15.2576 | 0 | 15.2576 | 15.2576 | 0 | 15.2576 | 15.2576 | 0 | 15.2576 | 15.2576 | 0 | 15.2576 | 15.2576 | 0 | 15.2576
|  | 11.2439 | 0 | 11.2439 | 11.435 | 0 | 11.435 | 11.6887 | 0 | 11.6887 | 12.0393 | 0 | 12.0393 | 12.4323 | 0 | 12.4323 | 12.5389 | 0 | 12.5389 | 12.8906 | 0 | 12.8906 | 13.3772 | 0 | 13.3772 | 13.7131 | 0 | 13.7131 | 14.2953 | 0 | 14.2953 | 14.9002 | 0 | 14.9002 | 14.9002 | 0 | 14.9002 | 14.9002 | 0 | 14.9002 | 14.9002 | 0 | 14.9002 | 14.9002 | 0 | 14.9002
|  | 11.8443 | 0 | 11.8443 | 12.0456 | 0 | 12.0456 | 12.3128 | 0 | 12.3128 | 12.6821 | 0 | 12.6821 | 13.0961 | 0 | 13.0961 | 13.2084 | 0 | 13.2084 | 13.5789 | 0 | 13.5789 | 14.0915 | 0 | 14.0915 | 14.4454 | 0 | 14.4454 | 15.0586 | 0 | 15.0586 | 15.6959 | 0 | 15.6959 | 15.6959 | 0 | 15.6959 | 15.6959 | 0 | 15.6959 | 15.6959 | 0 | 15.6959 | 15.6959 | 0 | 15.6959
|  | 14.3649 | 0 | 14.3649 | 14.609 | 0 | 14.609 | 14.9331 | 0 | 14.9331 | 15.381 | 0 | 15.381 | 15.8831 | 0 | 15.8831 | 16.0193 | 0 | 16.0193 | 16.4686 | 0 | 16.4686 | 17.0903 | 0 | 17.0903 | 17.5195 | 0 | 17.5195 | 18.2632 | 0 | 18.2632 | 19.0361 | 0 | 19.0361 | 19.0361 | 0 | 19.0361 | 19.0361 | 0 | 19.0361 | 19.0361 | 0 | 19.0361 | 19.0361 | 0 | 19.0361
|  | 17.2389 | 0 | 17.2389 | 17.5319 | 0 | 17.5319 | 17.9209 | 0 | 17.9209 | 18.4584 | 0 | 18.4584 | 19.0609 | 0 | 19.0609 | 19.2244 | 0 | 19.2244 | 19.7635 | 0 | 19.7635 | 20.5096 | 0 | 20.5096 | 21.0247 | 0 | 21.0247 | 21.9172 | 0 | 21.9172 | 22.8447 | 0 | 22.8447 | 22.8447 | 0 | 22.8447 | 22.8447 | 0 | 22.8447 | 22.8447 | 0 | 22.8447 | 22.8447 | 0 | 22.8447
|  | 17.4855 | 0 | 17.4855 | 17.7827 | 0 | 17.7827 | 18.1772 | 0 | 18.1772 | 18.7224 | 0 | 18.7224 | 19.3336 | 0 | 19.3336 | 19.4994 | 0 | 19.4994 | 20.0463 | 0 | 20.0463 | 20.803 | 0 | 20.803 | 21.3255 | 0 | 21.3255 | 22.2308 | 0 | 22.2308 | 23.1715 | 0 | 23.1715 | 23.1715 | 0 | 23.1715 | 23.1715 | 0 | 23.1715 | 23.1715 | 0 | 23.1715 | 23.1715 | 0 | 23.1715
|  | 16.2977 | 0 | 16.2977 | 16.5746 | 0 | 16.5746 | 16.9424 | 0 | 16.9424 | 17.4505 | 0 | 17.4505 | 18.0202 | 0 | 18.0202 | 18.1747 | 0 | 18.1747 | 18.6844 | 0 | 18.6844 | 19.3898 | 0 | 19.3898 | 19.8767 | 0 | 19.8767 | 20.7205 | 0 | 20.7205 | 21.5973 | 0 | 21.5973 | 21.5973 | 0 | 21.5973 | 21.5973 | 0 | 21.5973 | 21.5973 | 0 | 21.5973 | 21.5973 | 0 | 21.5973
|  | 15.6315 | 0 | 15.6315 | 15.8971 | 0 | 15.8971 | 16.2498 | 0 | 16.2498 | 16.7372 | 0 | 16.7372 | 17.2836 | 0 | 17.2836 | 17.4318 | 0 | 17.4318 | 17.9207 | 0 | 17.9207 | 18.5972 | 0 | 18.5972 | 19.0642 | 0 | 19.0642 | 19.8735 | 0 | 19.8735 | 20.7145 | 0 | 20.7145 | 20.7145 | 0 | 20.7145 | 20.7145 | 0 | 20.7145 | 20.7145 | 0 | 20.7145 | 20.7145 | 0 | 20.7145
|  | 14.9325 | 0 | 14.9325 | 15.1863 | 0 | 15.1863 | 15.5232 | 0 | 15.5232 | 15.9887 | 0 | 15.9887 | 16.5107 | 0 | 16.5107 | 16.6523 | 0 | 16.6523 | 17.1193 | 0 | 17.1193 | 17.7656 | 0 | 17.7656 | 18.2117 | 0 | 18.2117 | 18.9848 | 0 | 18.9848 | 19.7882 | 0 | 19.7882 | 19.7882 | 0 | 19.7882 | 19.7882 | 0 | 19.7882 | 19.7882 | 0 | 19.7882 | 19.7882 | 0 | 19.7882
|  | 14.8756 | 0 | 14.8756 | 15.1285 | 0 | 15.1285 | 15.4641 | 0 | 15.4641 | 15.9279 | 0 | 15.9279 | 16.4479 | 0 | 16.4479 | 16.5889 | 0 | 16.5889 | 17.0541 | 0 | 17.0541 | 17.698 | 0 | 17.698 | 18.1424 | 0 | 18.1424 | 18.9126 | 0 | 18.9126 | 19.7129 | 0 | 19.7129 | 19.7129 | 0 | 19.7129 | 19.7129 | 0 | 19.7129 | 19.7129 | 0 | 19.7129 | 19.7129 | 0 | 19.7129
|  | 15.0292 | 0 | 15.0292 | 15.2847 | 0 | 15.2847 | 15.6237 | 0 | 15.6237 | 16.0924 | 0 | 16.0924 | 16.6177 | 0 | 16.6177 | 16.7602 | 0 | 16.7602 | 17.2302 | 0 | 17.2302 | 17.8807 | 0 | 17.8807 | 18.3297 | 0 | 18.3297 | 19.1078 | 0 | 19.1078 | 19.9164 | 0 | 19.9164 | 19.9164 | 0 | 19.9164 | 19.9164 | 0 | 19.9164 | 19.9164 | 0 | 19.9164 | 19.9164 | 0 | 19.9164
|  | 15.2266 | 0 | 15.2266 | 15.4853 | 0 | 15.4853 | 15.8289 | 0 | 15.8289 | 16.3036 | 0 | 16.3036 | 16.8359 | 0 | 16.8359 | 16.9802 | 0 | 16.9802 | 17.4564 | 0 | 17.4564 | 18.1155 | 0 | 18.1155 | 18.5704 | 0 | 18.5704 | 19.3587 | 0 | 19.3587 | 20.1779 | 0 | 20.1779 | 20.1779 | 0 | 20.1779 | 20.1779 | 0 | 20.1779 | 20.1779 | 0 | 20.1779 | 20.1779 | 0 | 20.1779
|  | 15.5592 | 0 | 15.5592 | 15.8236 | 0 | 15.8236 | 16.1747 | 0 | 16.1747 | 16.6598 | 0 | 16.6598 | 17.2037 | 0 | 17.2037 | 17.3512 | 0 | 17.3512 | 17.8378 | 0 | 17.8378 | 18.5112 | 0 | 18.5112 | 18.9761 | 0 | 18.9761 | 19.7816 | 0 | 19.7816 | 20.6188 | 0 | 20.6188 | 20.6188 | 0 | 20.6188 | 20.6188 | 0 | 20.6188 | 20.6188 | 0 | 20.6188 | 20.6188 | 0 | 20.6188
|  | 16.629 | 0 | 16.629 | 16.9116 | 0 | 16.9116 | 17.2868 | 0 | 17.2868 | 17.8053 | 0 | 17.8053 | 18.3865 | 0 | 18.3865 | 18.5442 | 0 | 18.5442 | 19.0643 | 0 | 19.0643 | 19.784 | 0 | 19.784 | 20.2808 | 0 | 20.2808 | 21.1418 | 0 | 21.1418 | 22.0364 | 0 | 22.0364 | 22.0364 | 0 | 22.0364 | 22.0364 | 0 | 22.0364 | 22.0364 | 0 | 22.0364 | 22.0364 | 0 | 22.0364
|  | 18.3852 | 0 | 18.3852 | 18.6976 | 0 | 18.6976 | 19.1124 | 0 | 19.1124 | 19.6857 | 0 | 19.6857 | 20.3283 | 0 | 20.3283 | 20.5026 | 0 | 20.5026 | 21.0776 | 0 | 21.0776 | 21.8734 | 0 | 21.8734 | 22.4226 | 0 | 22.4226 | 23.3745 | 0 | 23.3745 | 24.3637 | 0 | 24.3637 | 24.3637 | 0 | 24.3637 | 24.3637 | 0 | 24.3637 | 24.3637 | 0 | 24.3637 | 24.3637 | 0 | 24.3637
|  | 22.1587 | 0 | 22.1587 | 22.5353 | 0 | 22.5353 | 23.0353 | 0 | 23.0353 | 23.7261 | 0 | 23.7261 | 24.5007 | 0 | 24.5007 | 24.7108 | 0 | 24.7108 | 25.4038 | 0 | 25.4038 | 26.3628 | 0 | 26.3628 | 27.0249 | 0 | 27.0249 | 28.1721 | 0 | 28.1721 | 29.3643 | 0 | 29.3643 | 29.3643 | 0 | 29.3643 | 29.3643 | 0 | 29.3643 | 29.3643 | 0 | 29.3643 | 29.3643 | 0 | 29.3643
|  | 26.711 | 0 | 26.711 | 27.165 | 0 | 27.165 | 27.7676 | 0 | 27.7676 | 28.6005 | 0 | 28.6005 | 29.5341 | 0 | 29.5341 | 29.7874 | 0 | 29.7874 | 30.6228 | 0 | 30.6228 | 31.7788 | 0 | 31.7788 | 32.5769 | 0 | 32.5769 | 33.9598 | 0 | 33.9598 | 35.3969 | 0 | 35.3969 | 35.3969 | 0 | 35.3969 | 35.3969 | 0 | 35.3969 | 35.3969 | 0 | 35.3969 | 35.3969 | 0 | 35.3969
|  | 26.3989 | 0 | 26.3989 | 26.8475 | 0 | 26.8475 | 27.4432 | 0 | 27.4432 | 28.2663 | 0 | 28.2663 | 29.189 | 0 | 29.189 | 29.4393 | 0 | 29.4393 | 30.2649 | 0 | 30.2649 | 31.4075 | 0 | 31.4075 | 32.1962 | 0 | 32.1962 | 33.563 | 0 | 33.563 | 34.9833 | 0 | 34.9833 | 34.9833 | 0 | 34.9833 | 34.9833 | 0 | 34.9833 | 34.9833 | 0 | 34.9833 | 34.9833 | 0 | 34.9833
|  | 25.0551 | 0 | 25.0551 | 25.4809 | 0 | 25.4809 | 26.0462 | 0 | 26.0462 | 26.8274 | 0 | 26.8274 | 27.7032 | 0 | 27.7032 | 27.9407 | 0 | 27.9407 | 28.7243 | 0 | 28.7243 | 29.8087 | 0 | 29.8087 | 30.5573 | 0 | 30.5573 | 31.8545 | 0 | 31.8545 | 33.2025 | 0 | 33.2025 | 33.2025 | 0 | 33.2025 | 33.2025 | 0 | 33.2025 | 33.2025 | 0 | 33.2025 | 33.2025 | 0 | 33.2025
|  | 21.42 | 0 | 21.42 | 21.7841 | 0 | 21.7841 | 22.2673 | 0 | 22.2673 | 22.9352 | 0 | 22.9352 | 23.6839 | 0 | 23.6839 | 23.887 | 0 | 23.887 | 24.5569 | 0 | 24.5569 | 25.484 | 0 | 25.484 | 26.1239 | 0 | 26.1239 | 27.233 | 0 | 27.233 | 28.3854 | 0 | 28.3854 | 28.3854 | 0 | 28.3854 | 28.3854 | 0 | 28.3854 | 28.3854 | 0 | 28.3854 | 28.3854 | 0 | 28.3854
|  | 18.5443 | 0 | 18.5443 | 18.8595 | 0 | 18.8595 | 19.2779 | 0 | 19.2779 | 19.8561 | 0 | 19.8561 | 20.5043 | 0 | 20.5043 | 20.6801 | 0 | 20.6801 | 21.2601 | 0 | 21.2601 | 22.0627 | 0 | 22.0627 | 22.6167 | 0 | 22.6167 | 23.5768 | 0 | 23.5768 | 24.5746 | 0 | 24.5746 | 24.5746 | 0 | 24.5746 | 24.5746 | 0 | 24.5746 | 24.5746 | 0 | 24.5746 | 24.5746 | 0 | 24.5746
|  | 16.608 | 0 | 16.608 | 16.8903 | 0 | 16.8903 | 17.265 | 0 | 17.265 | 17.7828 | 0 | 17.7828 | 18.3633 | 0 | 18.3633 | 18.5208 | 0 | 18.5208 | 19.0402 | 0 | 19.0402 | 19.759 | 0 | 19.759 | 20.2552 | 0 | 20.2552 | 21.1151 | 0 | 21.1151 | 22.0086 | 0 | 22.0086 | 22.0086 | 0 | 22.0086 | 22.0086 | 0 | 22.0086 | 22.0086 | 0 | 22.0086 | 22.0086 | 0 | 22.0086
|  | 15.0305 | 0 | 15.0305 | 15.2859 | 0 | 15.2859 | 15.625 | 0 | 15.625 | 16.0937 | 0 | 16.0937 | 16.619 | 0 | 16.619 | 16.7616 | 0 | 16.7616 | 17.2316 | 0 | 17.2316 | 17.8822 | 0 | 17.8822 | 18.3312 | 0 | 18.3312 | 19.1094 | 0 | 19.1094 | 19.9181 | 0 | 19.9181 | 19.9181 | 0 | 19.9181 | 19.9181 | 0 | 19.9181 | 19.9181 | 0 | 19.9181 | 19.9181 | 0 | 19.9181
|  | 14.4629 | 0 | 14.4629 | 14.7088 | 0 | 14.7088 | 15.0351 | 0 | 15.0351 | 15.486 | 0 | 15.486 | 15.9915 | 0 | 15.9915 | 16.1287 | 0 | 16.1287 | 16.581 | 0 | 16.581 | 17.207 | 0 | 17.207 | 17.6391 | 0 | 17.6391 | 18.3879 | 0 | 18.3879 | 19.166 | 0 | 19.166 | 19.166 | 0 | 19.166 | 19.166 | 0 | 19.166 | 19.166 | 0 | 19.166 | 19.166 | 0 | 19.166
|  | 16.2655 | 0 | 16.2655 | 16.542 | 0 | 16.542 | 16.909 | 0 | 16.909 | 17.4161 | 0 | 17.4161 | 17.9846 | 0 | 17.9846 | 18.1389 | 0 | 18.1389 | 18.6476 | 0 | 18.6476 | 19.3515 | 0 | 19.3515 | 19.8375 | 0 | 19.8375 | 20.6796 | 0 | 20.6796 | 21.5548 | 0 | 21.5548 | 21.5548 | 0 | 21.5548 | 21.5548 | 0 | 21.5548 | 21.5548 | 0 | 21.5548 | 21.5548 | 0 | 21.5548
|  | 15.6906 | 0 | 15.6906 | 15.9573 | 0 | 15.9573 | 16.3113 | 0 | 16.3113 | 16.8005 | 0 | 16.8005 | 17.3489 | 0 | 17.3489 | 17.4977 | 0 | 17.4977 | 17.9884 | 0 | 17.9884 | 18.6675 | 0 | 18.6675 | 19.1363 | 0 | 19.1363 | 19.9487 | 0 | 19.9487 | 20.7929 | 0 | 20.7929 | 20.7929 | 0 | 20.7929 | 20.7929 | 0 | 20.7929 | 20.7929 | 0 | 20.7929 | 20.7929 | 0 | 20.7929
|  | 15.8735 | 0 | 15.8735 | 16.1433 | 0 | 16.1433 | 16.5014 | 0 | 16.5014 | 16.9964 | 0 | 16.9964 | 17.5512 | 0 | 17.5512 | 17.7017 | 0 | 17.7017 | 18.1981 | 0 | 18.1981 | 18.8852 | 0 | 18.8852 | 19.3594 | 0 | 19.3594 | 20.1812 | 0 | 20.1812 | 21.0353 | 0 | 21.0353 | 21.0353 | 0 | 21.0353 | 21.0353 | 0 | 21.0353 | 21.0353 | 0 | 21.0353 | 21.0353 | 0 | 21.0353
|  | 17.8867 | 0 | 17.8867 | 18.1907 | 0 | 18.1907 | 18.5942 | 0 | 18.5942 | 19.1519 | 0 | 19.1519 | 19.7771 | 0 | 19.7771 | 19.9467 | 0 | 19.9467 | 20.5061 | 0 | 20.5061 | 21.2803 | 0 | 21.2803 | 21.8147 | 0 | 21.8147 | 22.7407 | 0 | 22.7407 | 23.7031 | 0 | 23.7031 | 23.7031 | 0 | 23.7031 | 23.7031 | 0 | 23.7031 | 23.7031 | 0 | 23.7031 | 23.7031 | 0 | 23.7031
|  | 21.5421 | 0 | 21.5421 | 21.9082 | 0 | 21.9082 | 22.3943 | 0 | 22.3943 | 23.0659 | 0 | 23.0659 | 23.8189 | 0 | 23.8189 | 24.0231 | 0 | 24.0231 | 24.6969 | 0 | 24.6969 | 25.6292 | 0 | 25.6292 | 26.2728 | 0 | 26.2728 | 27.3882 | 0 | 27.3882 | 28.5472 | 0 | 28.5472 | 28.5472 | 0 | 28.5472 | 28.5472 | 0 | 28.5472 | 28.5472 | 0 | 28.5472 | 28.5472 | 0 | 28.5472
|  | 18.8549 | 0 | 18.8549 | 19.1754 | 0 | 19.1754 | 19.6008 | 0 | 19.6008 | 20.1886 | 0 | 20.1886 | 20.8477 | 0 | 20.8477 | 21.0265 | 0 | 21.0265 | 21.6162 | 0 | 21.6162 | 22.4322 | 0 | 22.4322 | 22.9955 | 0 | 22.9955 | 23.9717 | 0 | 23.9717 | 24.9862 | 0 | 24.9862 | 24.9862 | 0 | 24.9862 | 24.9862 | 0 | 24.9862 | 24.9862 | 0 | 24.9862 | 24.9862 | 0 | 24.9862
|  | 17.4535 | 0 | 17.4535 | 17.7501 | 0 | 17.7501 | 18.1439 | 0 | 18.1439 | 18.6881 | 0 | 18.6881 | 19.2982 | 0 | 19.2982 | 19.4637 | 0 | 19.4637 | 20.0095 | 0 | 20.0095 | 20.7649 | 0 | 20.7649 | 21.2864 | 0 | 21.2864 | 22.19 | 0 | 22.19 | 23.129 | 0 | 23.129 | 23.129 | 0 | 23.129 | 23.129 | 0 | 23.129 | 23.129 | 0 | 23.129 | 23.129 | 0 | 23.129
|  | 17.0552 | 0 | 17.0552 | 17.3451 | 0 | 17.3451 | 17.7299 | 0 | 17.7299 | 18.2616 | 0 | 18.2616 | 18.8578 | 0 | 18.8578 | 19.0195 | 0 | 19.0195 | 19.5529 | 0 | 19.5529 | 20.2911 | 0 | 20.2911 | 20.8006 | 0 | 20.8006 | 21.6836 | 0 | 21.6836 | 22.6012 | 0 | 22.6012 | 22.6012 | 0 | 22.6012 | 22.6012 | 0 | 22.6012 | 22.6012 | 0 | 22.6012 | 22.6012 | 0 | 22.6012
|  | 16.8137 | 0 | 16.8137 | 17.0994 | 0 | 17.0994 | 17.4788 | 0 | 17.4788 | 18.003 | 0 | 18.003 | 18.5907 | 0 | 18.5907 | 18.7501 | 0 | 18.7501 | 19.276 | 0 | 19.276 | 20.0037 | 0 | 20.0037 | 20.506 | 0 | 20.506 | 21.3766 | 0 | 21.3766 | 22.2812 | 0 | 22.2812 | 22.2812 | 0 | 22.2812 | 22.2812 | 0 | 22.2812 | 22.2812 | 0 | 22.2812 | 22.2812 | 0 | 22.2812
|  | 16.3234 | 0 | 16.3234 | 16.6008 | 0 | 16.6008 | 16.9691 | 0 | 16.9691 | 17.4781 | 0 | 17.4781 | 18.0486 | 0 | 18.0486 | 18.2034 | 0 | 18.2034 | 18.7139 | 0 | 18.7139 | 19.4204 | 0 | 19.4204 | 19.9081 | 0 | 19.9081 | 20.7532 | 0 | 20.7532 | 21.6314 | 0 | 21.6314 | 21.6314 | 0 | 21.6314 | 21.6314 | 0 | 21.6314 | 21.6314 | 0 | 21.6314 | 21.6314 | 0 | 21.6314
|  | 16.0887 | 0 | 16.0887 | 16.3622 | 0 | 16.3622 | 16.7251 | 0 | 16.7251 | 17.2268 | 0 | 17.2268 | 17.7891 | 0 | 17.7891 | 17.9417 | 0 | 17.9417 | 18.4449 | 0 | 18.4449 | 19.1412 | 0 | 19.1412 | 19.6219 | 0 | 19.6219 | 20.4549 | 0 | 20.4549 | 21.3205 | 0 | 21.3205 | 21.3205 | 0 | 21.3205 | 21.3205 | 0 | 21.3205 | 21.3205 | 0 | 21.3205 | 21.3205 | 0 | 21.3205
|  | 16.6582 | 0 | 16.6582 | 16.9413 | 0 | 16.9413 | 17.3172 | 0 | 17.3172 | 17.8366 | 0 | 17.8366 | 18.4188 | 0 | 18.4188 | 18.5768 | 0 | 18.5768 | 19.0978 | 0 | 19.0978 | 19.8187 | 0 | 19.8187 | 20.3164 | 0 | 20.3164 | 21.1789 | 0 | 21.1789 | 22.0752 | 0 | 22.0752 | 22.0752 | 0 | 22.0752 | 22.0752 | 0 | 22.0752 | 22.0752 | 0 | 22.0752 | 22.0752 | 0 | 22.0752
|  | 16.2584 | 0 | 16.2584 | 16.5347 | 0 | 16.5347 | 16.9015 | 0 | 16.9015 | 17.4085 | 0 | 17.4085 | 17.9767 | 0 | 17.9767 | 18.1309 | 0 | 18.1309 | 18.6394 | 0 | 18.6394 | 19.3431 | 0 | 19.3431 | 19.8288 | 0 | 19.8288 | 20.6706 | 0 | 20.6706 | 21.5453 | 0 | 21.5453 | 21.5453 | 0 | 21.5453 | 21.5453 | 0 | 21.5453 | 21.5453 | 0 | 21.5453 | 21.5453 | 0 | 21.5453
|  | 16.6693 | 0 | 16.6693 | 16.9526 | 0 | 16.9526 | 17.3287 | 0 | 17.3287 | 17.8484 | 0 | 17.8484 | 18.4311 | 0 | 18.4311 | 18.5891 | 0 | 18.5891 | 19.1105 | 0 | 19.1105 | 19.8319 | 0 | 19.8319 | 20.3299 | 0 | 20.3299 | 21.193 | 0 | 21.193 | 22.0898 | 0 | 22.0898 | 22.0898 | 0 | 22.0898 | 22.0898 | 0 | 22.0898 | 22.0898 | 0 | 22.0898 | 22.0898 | 0 | 22.0898
|  | 19.7127 | 0 | 19.7127 | 20.0478 | 0 | 20.0478 | 20.4925 | 0 | 20.4925 | 21.1072 | 0 | 21.1072 | 21.7962 | 0 | 21.7962 | 21.9831 | 0 | 21.9831 | 22.5996 | 0 | 22.5996 | 23.4528 | 0 | 23.4528 | 24.0418 | 0 | 24.0418 | 25.0624 | 0 | 25.0624 | 26.123 | 0 | 26.123 | 26.123 | 0 | 26.123 | 26.123 | 0 | 26.123 | 26.123 | 0 | 26.123 | 26.123 | 0 | 26.123
|  | 23.4995 | 0 | 23.4995 | 23.8989 | 0 | 23.8989 | 24.4291 | 0 | 24.4291 | 25.1618 | 0 | 25.1618 | 25.9832 | 0 | 25.9832 | 26.206 | 0 | 26.206 | 26.941 | 0 | 26.941 | 27.958 | 0 | 27.958 | 28.6601 | 0 | 28.6601 | 29.8768 | 0 | 29.8768 | 31.1411 | 0 | 31.1411 | 31.1411 | 0 | 31.1411 | 31.1411 | 0 | 31.1411 | 31.1411 | 0 | 31.1411 | 31.1411 | 0 | 31.1411
|  | 25.8615 | 0 | 25.8615 | 26.301 | 0 | 26.301 | 26.8845 | 0 | 26.8845 | 27.6909 | 0 | 27.6909 | 28.5948 | 0 | 28.5948 | 28.84 | 0 | 28.84 | 29.6489 | 0 | 29.6489 | 30.7682 | 0 | 30.7682 | 31.5408 | 0 | 31.5408 | 32.8798 | 0 | 32.8798 | 34.2712 | 0 | 34.2712 | 34.2712 | 0 | 34.2712 | 34.2712 | 0 | 34.2712 | 34.2712 | 0 | 34.2712 | 34.2712 | 0 | 34.2712
|  | 24.7909 | 0 | 24.7909 | 25.2122 | 0 | 25.2122 | 25.7715 | 0 | 25.7715 | 26.5445 | 0 | 26.5445 | 27.411 | 0 | 27.411 | 27.6461 | 0 | 27.6461 | 28.4214 | 0 | 28.4214 | 29.4944 | 0 | 29.4944 | 30.2351 | 0 | 30.2351 | 31.5186 | 0 | 31.5186 | 32.8524 | 0 | 32.8524 | 32.8524 | 0 | 32.8524 | 32.8524 | 0 | 32.8524 | 32.8524 | 0 | 32.8524 | 32.8524 | 0 | 32.8524
|  | 23.1982 | 0 | 23.1982 | 23.5925 | 0 | 23.5925 | 24.1158 | 0 | 24.1158 | 24.8392 | 0 | 24.8392 | 25.65 | 0 | 25.65 | 25.87 | 0 | 25.87 | 26.5955 | 0 | 26.5955 | 27.5995 | 0 | 27.5995 | 28.2926 | 0 | 28.2926 | 29.4937 | 0 | 29.4937 | 30.7418 | 0 | 30.7418 | 30.7418 | 0 | 30.7418 | 30.7418 | 0 | 30.7418 | 30.7418 | 0 | 30.7418 | 30.7418 | 0 | 30.7418
|  | 21.0459 | 0 | 21.0459 | 21.4036 | 0 | 21.4036 | 21.8784 | 0 | 21.8784 | 22.5346 | 0 | 22.5346 | 23.2702 | 0 | 23.2702 | 23.4698 | 0 | 23.4698 | 24.128 | 0 | 24.128 | 25.0389 | 0 | 25.0389 | 25.6677 | 0 | 25.6677 | 26.7573 | 0 | 26.7573 | 27.8896 | 0 | 27.8896 | 27.8896 | 0 | 27.8896 | 27.8896 | 0 | 27.8896 | 27.8896 | 0 | 27.8896 | 27.8896 | 0 | 27.8896
|  | 18.8509 | 0 | 18.8509 | 19.1713 | 0 | 19.1713 | 19.5966 | 0 | 19.5966 | 20.1844 | 0 | 20.1844 | 20.8433 | 0 | 20.8433 | 21.022 | 0 | 21.022 | 21.6116 | 0 | 21.6116 | 22.4275 | 0 | 22.4275 | 22.9907 | 0 | 22.9907 | 23.9667 | 0 | 23.9667 | 24.9809 | 0 | 24.9809 | 24.9809 | 0 | 24.9809 | 24.9809 | 0 | 24.9809 | 24.9809 | 0 | 24.9809 | 24.9809 | 0 | 24.9809
|  | 16.688 | 0 | 16.688 | 16.9716 | 0 | 16.9716 | 17.3481 | 0 | 17.3481 | 17.8684 | 0 | 17.8684 | 18.4517 | 0 | 18.4517 | 18.61 | 0 | 18.61 | 19.1319 | 0 | 19.1319 | 19.8542 | 0 | 19.8542 | 20.3527 | 0 | 20.3527 | 21.2167 | 0 | 21.2167 | 22.1146 | 0 | 22.1146 | 22.1146 | 0 | 22.1146 | 22.1146 | 0 | 22.1146 | 22.1146 | 0 | 22.1146 | 22.1146 | 0 | 22.1146
|  | 14.6514 | 0 | 14.6514 | 14.9005 | 0 | 14.9005 | 15.231 | 0 | 15.231 | 15.6878 | 0 | 15.6878 | 16.2 | 0 | 16.2 | 16.3389 | 0 | 16.3389 | 16.7971 | 0 | 16.7971 | 17.4312 | 0 | 17.4312 | 17.869 | 0 | 17.869 | 18.6275 | 0 | 18.6275 | 19.4158 | 0 | 19.4158 | 19.4158 | 0 | 19.4158 | 19.4158 | 0 | 19.4158 | 19.4158 | 0 | 19.4158 | 19.4158 | 0 | 19.4158
|  | 14.3028 | 0 | 14.3028 | 14.5459 | 0 | 14.5459 | 14.8686 | 0 | 14.8686 | 15.3145 | 0 | 15.3145 | 15.8145 | 0 | 15.8145 | 15.9501 | 0 | 15.9501 | 16.3974 | 0 | 16.3974 | 17.0164 | 0 | 17.0164 | 17.4438 | 0 | 17.4438 | 18.1843 | 0 | 18.1843 | 18.9538 | 0 | 18.9538 | 18.9538 | 0 | 18.9538 | 18.9538 | 0 | 18.9538 | 18.9538 | 0 | 18.9538 | 18.9538 | 0 | 18.9538
|  | 12.6369 | 0 | 12.6369 | 12.8517 | 0 | 12.8517 | 13.1368 | 0 | 13.1368 | 13.5308 | 0 | 13.5308 | 13.9725 | 0 | 13.9725 | 14.0923 | 0 | 14.0923 | 14.4876 | 0 | 14.4876 | 15.0345 | 0 | 15.0345 | 15.4121 | 0 | 15.4121 | 16.0663 | 0 | 16.0663 | 16.7462 | 0 | 16.7462 | 16.7462 | 0 | 16.7462 | 16.7462 | 0 | 16.7462 | 16.7462 | 0 | 16.7462 | 16.7462 | 0 | 16.7462
|  | 11.6941 | 0 | 11.6941 | 11.8928 | 0 | 11.8928 | 12.1566 | 0 | 12.1566 | 12.5213 | 0 | 12.5213 | 12.93 | 0 | 12.93 | 13.0409 | 0 | 13.0409 | 13.4066 | 0 | 13.4066 | 13.9127 | 0 | 13.9127 | 14.2621 | 0 | 14.2621 | 14.8676 | 0 | 14.8676 | 15.4967 | 0 | 15.4967 | 15.4967 | 0 | 15.4967 | 15.4967 | 0 | 15.4967 | 15.4967 | 0 | 15.4967 | 15.4967 | 0 | 15.4967
|  | 11.5626 | 0 | 11.5626 | 11.7591 | 0 | 11.7591 | 12.02 | 0 | 12.02 | 12.3805 | 0 | 12.3805 | 12.7846 | 0 | 12.7846 | 12.8942 | 0 | 12.8942 | 13.2559 | 0 | 13.2559 | 13.7563 | 0 | 13.7563 | 14.1018 | 0 | 14.1018 | 14.7004 | 0 | 14.7004 | 15.3225 | 0 | 15.3225 | 15.3225 | 0 | 15.3225 | 15.3225 | 0 | 15.3225 | 15.3225 | 0 | 15.3225 | 15.3225 | 0 | 15.3225
|  | 12.2534 | 0 | 12.2534 | 12.4617 | 0 | 12.4617 | 12.7382 | 0 | 12.7382 | 13.1202 | 0 | 13.1202 | 13.5485 | 0 | 13.5485 | 13.6647 | 0 | 13.6647 | 14.0479 | 0 | 14.0479 | 14.5783 | 0 | 14.5783 | 14.9444 | 0 | 14.9444 | 15.5788 | 0 | 15.5788 | 16.238 | 0 | 16.238 | 16.238 | 0 | 16.238 | 16.238 | 0 | 16.238 | 16.238 | 0 | 16.238 | 16.238 | 0 | 16.238
|  | 13.5222 | 0 | 13.5222 | 13.752 | 0 | 13.752 | 14.0571 | 0 | 14.0571 | 14.4787 | 0 | 14.4787 | 14.9514 | 0 | 14.9514 | 15.0796 | 0 | 15.0796 | 15.5025 | 0 | 15.5025 | 16.0877 | 0 | 16.0877 | 16.4917 | 0 | 16.4917 | 17.1918 | 0 | 17.1918 | 17.9194 | 0 | 17.9194 | 17.9194 | 0 | 17.9194 | 17.9194 | 0 | 17.9194 | 17.9194 | 0 | 17.9194 | 17.9194 | 0 | 17.9194
|  | 15.7301 | 0 | 15.7301 | 15.9974 | 0 | 15.9974 | 16.3523 | 0 | 16.3523 | 16.8428 | 0 | 16.8428 | 17.3926 | 0 | 17.3926 | 17.5418 | 0 | 17.5418 | 18.0337 | 0 | 18.0337 | 18.7145 | 0 | 18.7145 | 19.1845 | 0 | 19.1845 | 19.9989 | 0 | 19.9989 | 20.8452 | 0 | 20.8452 | 20.8452 | 0 | 20.8452 | 20.8452 | 0 | 20.8452 | 20.8452 | 0 | 20.8452 | 20.8452 | 0 | 20.8452
|  | 17.816 | 0 | 17.816 | 18.1187 | 0 | 18.1187 | 18.5207 | 0 | 18.5207 | 19.0762 | 0 | 19.0762 | 19.6989 | 0 | 19.6989 | 19.8679 | 0 | 19.8679 | 20.4251 | 0 | 20.4251 | 21.1961 | 0 | 21.1961 | 21.7284 | 0 | 21.7284 | 22.6508 | 0 | 22.6508 | 23.6094 | 0 | 23.6094 | 23.6094 | 0 | 23.6094 | 23.6094 | 0 | 23.6094 | 23.6094 | 0 | 23.6094 | 23.6094 | 0 | 23.6094
|  | 18.0098 | 0 | 18.0098 | 18.3159 | 0 | 18.3159 | 18.7222 | 0 | 18.7222 | 19.2837 | 0 | 19.2837 | 19.9132 | 0 | 19.9132 | 20.084 | 0 | 20.084 | 20.6473 | 0 | 20.6473 | 21.4267 | 0 | 21.4267 | 21.9648 | 0 | 21.9648 | 22.8972 | 0 | 22.8972 | 23.8662 | 0 | 23.8662 | 23.8662 | 0 | 23.8662 | 23.8662 | 0 | 23.8662 | 23.8662 | 0 | 23.8662 | 23.8662 | 0 | 23.8662
|  | 17.2999 | 0 | 17.2999 | 17.594 | 0 | 17.594 | 17.9843 | 0 | 17.9843 | 18.5237 | 0 | 18.5237 | 19.1284 | 0 | 19.1284 | 19.2924 | 0 | 19.2924 | 19.8335 | 0 | 19.8335 | 20.5822 | 0 | 20.5822 | 21.0991 | 0 | 21.0991 | 21.9948 | 0 | 21.9948 | 22.9256 | 0 | 22.9256 | 22.9256 | 0 | 22.9256 | 22.9256 | 0 | 22.9256 | 22.9256 | 0 | 22.9256 | 22.9256 | 0 | 22.9256
|  | 16.3977 | 0 | 16.3977 | 16.6764 | 0 | 16.6764 | 17.0464 | 0 | 17.0464 | 17.5577 | 0 | 17.5577 | 18.1308 | 0 | 18.1308 | 18.2863 | 0 | 18.2863 | 18.7991 | 0 | 18.7991 | 19.5088 | 0 | 19.5088 | 19.9987 | 0 | 19.9987 | 20.8477 | 0 | 20.8477 | 21.73 | 0 | 21.73 | 21.73 | 0 | 21.73 | 21.73 | 0 | 21.73 | 21.73 | 0 | 21.73 | 21.73 | 0 | 21.73
|  | 15.0597 | 0 | 15.0597 | 15.3157 | 0 | 15.3157 | 15.6554 | 0 | 15.6554 | 16.125 | 0 | 16.125 | 16.6514 | 0 | 16.6514 | 16.7942 | 0 | 16.7942 | 17.2652 | 0 | 17.2652 | 17.9169 | 0 | 17.9169 | 18.3669 | 0 | 18.3669 | 19.1466 | 0 | 19.1466 | 19.9568 | 0 | 19.9568 | 19.9568 | 0 | 19.9568 | 19.9568 | 0 | 19.9568 | 19.9568 | 0 | 19.9568 | 19.9568 | 0 | 19.9568
|  | 14.9344 | 0 | 14.9344 | 15.1883 | 0 | 15.1883 | 15.5252 | 0 | 15.5252 | 15.9909 | 0 | 15.9909 | 16.5129 | 0 | 16.5129 | 16.6545 | 0 | 16.6545 | 17.1215 | 0 | 17.1215 | 17.7679 | 0 | 17.7679 | 18.2141 | 0 | 18.2141 | 18.9873 | 0 | 18.9873 | 19.7908 | 0 | 19.7908 | 19.7908 | 0 | 19.7908 | 19.7908 | 0 | 19.7908 | 19.7908 | 0 | 19.7908 | 19.7908 | 0 | 19.7908
|  | 14.8309 | 0 | 14.8309 | 15.0829 | 0 | 15.0829 | 15.4175 | 0 | 15.4175 | 15.88 | 0 | 15.88 | 16.3984 | 0 | 16.3984 | 16.539 | 0 | 16.539 | 17.0028 | 0 | 17.0028 | 17.6447 | 0 | 17.6447 | 18.0878 | 0 | 18.0878 | 18.8557 | 0 | 18.8557 | 19.6536 | 0 | 19.6536 | 19.6536 | 0 | 19.6536 | 19.6536 | 0 | 19.6536 | 19.6536 | 0 | 19.6536 | 19.6536 | 0 | 19.6536
|  | 15.2748 | 0 | 15.2748 | 15.5344 | 0 | 15.5344 | 15.879 | 0 | 15.879 | 16.3553 | 0 | 16.3553 | 16.8892 | 0 | 16.8892 | 17.034 | 0 | 17.034 | 17.5117 | 0 | 17.5117 | 18.1728 | 0 | 18.1728 | 18.6292 | 0 | 18.6292 | 19.42 | 0 | 19.42 | 20.2418 | 0 | 20.2418 | 20.2418 | 0 | 20.2418 | 20.2418 | 0 | 20.2418 | 20.2418 | 0 | 20.2418 | 20.2418 | 0 | 20.2418
|  | 16.6441 | 0 | 16.6441 | 16.927 | 0 | 16.927 | 17.3026 | 0 | 17.3026 | 17.8215 | 0 | 17.8215 | 18.4033 | 0 | 18.4033 | 18.5611 | 0 | 18.5611 | 19.0816 | 0 | 19.0816 | 19.802 | 0 | 19.802 | 20.2993 | 0 | 20.2993 | 21.161 | 0 | 21.161 | 22.0565 | 0 | 22.0565 | 22.0565 | 0 | 22.0565 | 22.0565 | 0 | 22.0565 | 22.0565 | 0 | 22.0565 | 22.0565 | 0 | 22.0565
|  | 20.0741 | 0 | 20.0741 | 20.4153 | 0 | 20.4153 | 20.8682 | 0 | 20.8682 | 21.4941 | 0 | 21.4941 | 22.1957 | 0 | 22.1957 | 22.3861 | 0 | 22.3861 | 23.0139 | 0 | 23.0139 | 23.8827 | 0 | 23.8827 | 24.4825 | 0 | 24.4825 | 25.5218 | 0 | 25.5218 | 26.6018 | 0 | 26.6018 | 26.6018 | 0 | 26.6018 | 26.6018 | 0 | 26.6018 | 26.6018 | 0 | 26.6018 | 26.6018 | 0 | 26.6018
|  | 23.2989 | 0 | 23.2989 | 23.6949 | 0 | 23.6949 | 24.2206 | 0 | 24.2206 | 24.947 | 0 | 24.947 | 25.7614 | 0 | 25.7614 | 25.9823 | 0 | 25.9823 | 26.711 | 0 | 26.711 | 27.7194 | 0 | 27.7194 | 28.4155 | 0 | 28.4155 | 29.6217 | 0 | 29.6217 | 30.8753 | 0 | 30.8753 | 30.8753 | 0 | 30.8753 | 30.8753 | 0 | 30.8753 | 30.8753 | 0 | 30.8753 | 30.8753 | 0 | 30.8753
|  | 22.0874 | 0 | 22.0874 | 22.4628 | 0 | 22.4628 | 22.9611 | 0 | 22.9611 | 23.6498 | 0 | 23.6498 | 24.4218 | 0 | 24.4218 | 24.6312 | 0 | 24.6312 | 25.322 | 0 | 25.322 | 26.278 | 0 | 26.278 | 26.9379 | 0 | 26.9379 | 28.0814 | 0 | 28.0814 | 29.2698 | 0 | 29.2698 | 29.2698 | 0 | 29.2698 | 29.2698 | 0 | 29.2698 | 29.2698 | 0 | 29.2698 | 29.2698 | 0 | 29.2698
|  | 20.8626 | 0 | 20.8626 | 21.2172 | 0 | 21.2172 | 21.6879 | 0 | 21.6879 | 22.3384 | 0 | 22.3384 | 23.0676 | 0 | 23.0676 | 23.2654 | 0 | 23.2654 | 23.9179 | 0 | 23.9179 | 24.8208 | 0 | 24.8208 | 25.4441 | 0 | 25.4441 | 26.5243 | 0 | 26.5243 | 27.6467 | 0 | 27.6467 | 27.6467 | 0 | 27.6467 | 27.6467 | 0 | 27.6467 | 27.6467 | 0 | 27.6467 | 27.6467 | 0 | 27.6467
|  | 19.3589 | 0 | 19.3589 | 19.688 | 0 | 19.688 | 20.1247 | 0 | 20.1247 | 20.7283 | 0 | 20.7283 | 21.405 | 0 | 21.405 | 21.5886 | 0 | 21.5886 | 22.194 | 0 | 22.194 | 23.0319 | 0 | 23.0319 | 23.6103 | 0 | 23.6103 | 24.6126 | 0 | 24.6126 | 25.6541 | 0 | 25.6541 | 25.6541 | 0 | 25.6541 | 25.6541 | 0 | 25.6541 | 25.6541 | 0 | 25.6541 | 25.6541 | 0 | 25.6541
|  | 17.8393 | 0 | 17.8393 | 18.1425 | 0 | 18.1425 | 18.545 | 0 | 18.545 | 19.1012 | 0 | 19.1012 | 19.7248 | 0 | 19.7248 | 19.8939 | 0 | 19.8939 | 20.4519 | 0 | 20.4519 | 21.2239 | 0 | 21.2239 | 21.7569 | 0 | 21.7569 | 22.6805 | 0 | 22.6805 | 23.6403 | 0 | 23.6403 | 23.6403 | 0 | 23.6403 | 23.6403 | 0 | 23.6403 | 23.6403 | 0 | 23.6403 | 23.6403 | 0 | 23.6403
|  | 16.9678 | 0 | 16.9678 | 17.2562 | 0 | 17.2562 | 17.639 | 0 | 17.639 | 18.1681 | 0 | 18.1681 | 18.7612 | 0 | 18.7612 | 18.9221 | 0 | 18.9221 | 19.4527 | 0 | 19.4527 | 20.1871 | 0 | 20.1871 | 20.694 | 0 | 20.694 | 21.5725 | 0 | 21.5725 | 22.4854 | 0 | 22.4854 | 22.4854 | 0 | 22.4854 | 22.4854 | 0 | 22.4854 | 22.4854 | 0 | 22.4854 | 22.4854 | 0 | 22.4854
|  | 15.2477 | 0 | 15.2477 | 15.5068 | 0 | 15.5068 | 15.8508 | 0 | 15.8508 | 16.3262 | 0 | 16.3262 | 16.8592 | 0 | 16.8592 | 17.0038 | 0 | 17.0038 | 17.4806 | 0 | 17.4806 | 18.1406 | 0 | 18.1406 | 18.5961 | 0 | 18.5961 | 19.3856 | 0 | 19.3856 | 20.2059 | 0 | 20.2059 | 20.2059 | 0 | 20.2059 | 20.2059 | 0 | 20.2059 | 20.2059 | 0 | 20.2059 | 20.2059 | 0 | 20.2059
|  | 14.5197 | 0 | 14.5197 | 14.7665 | 0 | 14.7665 | 15.0941 | 0 | 15.0941 | 15.5468 | 0 | 15.5468 | 16.0543 | 0 | 16.0543 | 16.192 | 0 | 16.192 | 16.6461 | 0 | 16.6461 | 17.2745 | 0 | 17.2745 | 17.7083 | 0 | 17.7083 | 18.4601 | 0 | 18.4601 | 19.2413 | 0 | 19.2413 | 19.2413 | 0 | 19.2413 | 19.2413 | 0 | 19.2413 | 19.2413 | 0 | 19.2413 | 19.2413 | 0 | 19.2413
|  | 12.7381 | 0 | 12.7381 | 12.9546 | 0 | 12.9546 | 13.242 | 0 | 13.242 | 13.6392 | 0 | 13.6392 | 14.0844 | 0 | 14.0844 | 14.2052 | 0 | 14.2052 | 14.6036 | 0 | 14.6036 | 15.1549 | 0 | 15.1549 | 15.5355 | 0 | 15.5355 | 16.195 | 0 | 16.195 | 16.8803 | 0 | 16.8803 | 16.8803 | 0 | 16.8803 | 16.8803 | 0 | 16.8803 | 16.8803 | 0 | 16.8803 | 16.8803 | 0 | 16.8803
|  | 12.2119 | 0 | 12.2119 | 12.4194 | 0 | 12.4194 | 12.695 | 0 | 12.695 | 13.0757 | 0 | 13.0757 | 13.5026 | 0 | 13.5026 | 13.6183 | 0 | 13.6183 | 14.0003 | 0 | 14.0003 | 14.5288 | 0 | 14.5288 | 14.8937 | 0 | 14.8937 | 15.5259 | 0 | 15.5259 | 16.1829 | 0 | 16.1829 | 16.1829 | 0 | 16.1829 | 16.1829 | 0 | 16.1829 | 16.1829 | 0 | 16.1829 | 16.1829 | 0 | 16.1829
|  | 11.8337 | 0 | 11.8337 | 12.0348 | 0 | 12.0348 | 12.3018 | 0 | 12.3018 | 12.6708 | 0 | 12.6708 | 13.0844 | 0 | 13.0844 | 13.1966 | 0 | 13.1966 | 13.5667 | 0 | 13.5667 | 14.0789 | 0 | 14.0789 | 14.4324 | 0 | 14.4324 | 15.0451 | 0 | 15.0451 | 15.6818 | 0 | 15.6818 | 15.6818 | 0 | 15.6818 | 15.6818 | 0 | 15.6818 | 15.6818 | 0 | 15.6818 | 15.6818 | 0 | 15.6818
|  | 12.4535 | 0 | 12.4535 | 12.6651 | 0 | 12.6651 | 12.9461 | 0 | 12.9461 | 13.3344 | 0 | 13.3344 | 13.7697 | 0 | 13.7697 | 13.8878 | 0 | 13.8878 | 14.2773 | 0 | 14.2773 | 14.8162 | 0 | 14.8162 | 15.1883 | 0 | 15.1883 | 15.8331 | 0 | 15.8331 | 16.5031 | 0 | 16.5031 | 16.5031 | 0 | 16.5031 | 16.5031 | 0 | 16.5031 | 16.5031 | 0 | 16.5031 | 16.5031 | 0 | 16.5031
|  | 13.2702 | 0 | 13.2702 | 13.4958 | 0 | 13.4958 | 13.7952 | 0 | 13.7952 | 14.2089 | 0 | 14.2089 | 14.6728 | 0 | 14.6728 | 14.7986 | 0 | 14.7986 | 15.2136 | 0 | 15.2136 | 15.788 | 0 | 15.788 | 16.1844 | 0 | 16.1844 | 16.8715 | 0 | 16.8715 | 17.5854 | 0 | 17.5854 | 17.5854 | 0 | 17.5854 | 17.5854 | 0 | 17.5854 | 17.5854 | 0 | 17.5854 | 17.5854 | 0 | 17.5854
|  | 14.5068 | 0 | 14.5068 | 14.7533 | 0 | 14.7533 | 15.0806 | 0 | 15.0806 | 15.5329 | 0 | 15.5329 | 16.04 | 0 | 16.04 | 16.1776 | 0 | 16.1776 | 16.6313 | 0 | 16.6313 | 17.2591 | 0 | 17.2591 | 17.6925 | 0 | 17.6925 | 18.4436 | 0 | 18.4436 | 19.2241 | 0 | 19.2241 | 19.2241 | 0 | 19.2241 | 19.2241 | 0 | 19.2241 | 19.2241 | 0 | 19.2241 | 19.2241 | 0 | 19.2241
|  | 16.1169 | 0 | 16.1169 | 16.3908 | 0 | 16.3908 | 16.7545 | 0 | 16.7545 | 17.257 | 0 | 17.257 | 17.8203 | 0 | 17.8203 | 17.9731 | 0 | 17.9731 | 18.4772 | 0 | 18.4772 | 19.1748 | 0 | 19.1748 | 19.6563 | 0 | 19.6563 | 20.4907 | 0 | 20.4907 | 21.3578 | 0 | 21.3578 | 21.3578 | 0 | 21.3578 | 21.3578 | 0 | 21.3578 | 21.3578 | 0 | 21.3578 | 21.3578 | 0 | 21.3578
|  | 16.8806 | 0 | 16.8806 | 17.1675 | 0 | 17.1675 | 17.5484 | 0 | 17.5484 | 18.0747 | 0 | 18.0747 | 18.6647 | 0 | 18.6647 | 18.8248 | 0 | 18.8248 | 19.3527 | 0 | 19.3527 | 20.0833 | 0 | 20.0833 | 20.5877 | 0 | 20.5877 | 21.4616 | 0 | 21.4616 | 22.3698 | 0 | 22.3698 | 22.3698 | 0 | 22.3698 | 22.3698 | 0 | 22.3698 | 22.3698 | 0 | 22.3698 | 22.3698 | 0 | 22.3698
|  | 16.6857 | 0 | 16.6857 | 16.9693 | 0 | 16.9693 | 17.3457 | 0 | 17.3457 | 17.866 | 0 | 17.866 | 18.4492 | 0 | 18.4492 | 18.6074 | 0 | 18.6074 | 19.1292 | 0 | 19.1292 | 19.8514 | 0 | 19.8514 | 20.3499 | 0 | 20.3499 | 21.2138 | 0 | 21.2138 | 22.1115 | 0 | 22.1115 | 22.1115 | 0 | 22.1115 | 22.1115 | 0 | 22.1115 | 22.1115 | 0 | 22.1115 | 22.1115 | 0 | 22.1115
|  | 17.2149 | 0 | 17.2149 | 17.5075 | 0 | 17.5075 | 17.8959 | 0 | 17.8959 | 18.4327 | 0 | 18.4327 | 19.0344 | 0 | 19.0344 | 19.1976 | 0 | 19.1976 | 19.736 | 0 | 19.736 | 20.4811 | 0 | 20.4811 | 20.9954 | 0 | 20.9954 | 21.8867 | 0 | 21.8867 | 22.8129 | 0 | 22.8129 | 22.8129 | 0 | 22.8129 | 22.8129 | 0 | 22.8129 | 22.8129 | 0 | 22.8129 | 22.8129 | 0 | 22.8129
|  | 16.6812 | 0 | 16.6812 | 16.9647 | 0 | 16.9647 | 17.3411 | 0 | 17.3411 | 17.8612 | 0 | 17.8612 | 18.4443 | 0 | 18.4443 | 18.6024 | 0 | 18.6024 | 19.1241 | 0 | 19.1241 | 19.8461 | 0 | 19.8461 | 20.3445 | 0 | 20.3445 | 21.2081 | 0 | 21.2081 | 22.1056 | 0 | 22.1056 | 22.1056 | 0 | 22.1056 | 22.1056 | 0 | 22.1056 | 22.1056 | 0 | 22.1056 | 22.1056 | 0 | 22.1056
|  | 15.3421 | 0 | 15.3421 | 15.6028 | 0 | 15.6028 | 15.949 | 0 | 15.949 | 16.4273 | 0 | 16.4273 | 16.9636 | 0 | 16.9636 | 17.1091 | 0 | 17.1091 | 17.5889 | 0 | 17.5889 | 18.2529 | 0 | 18.2529 | 18.7113 | 0 | 18.7113 | 19.5056 | 0 | 19.5056 | 20.331 | 0 | 20.331 | 20.331 | 0 | 20.331 | 20.331 | 0 | 20.331 | 20.331 | 0 | 20.331 | 20.331 | 0 | 20.331
|  | 16.3891 | 0 | 16.3891 | 16.6677 | 0 | 16.6677 | 17.0375 | 0 | 17.0375 | 17.5485 | 0 | 17.5485 | 18.1213 | 0 | 18.1213 | 18.2767 | 0 | 18.2767 | 18.7893 | 0 | 18.7893 | 19.4986 | 0 | 19.4986 | 19.9883 | 0 | 19.9883 | 20.8368 | 0 | 20.8368 | 21.7186 | 0 | 21.7186 | 21.7186 | 0 | 21.7186 | 21.7186 | 0 | 21.7186 | 21.7186 | 0 | 21.7186 | 21.7186 | 0 | 21.7186
|  | 17.5442 | 0 | 17.5442 | 17.8423 | 0 | 17.8423 | 18.2382 | 0 | 18.2382 | 18.7852 | 0 | 18.7852 | 19.3984 | 0 | 19.3984 | 19.5648 | 0 | 19.5648 | 20.1135 | 0 | 20.1135 | 20.8728 | 0 | 20.8728 | 21.397 | 0 | 21.397 | 22.3053 | 0 | 22.3053 | 23.2492 | 0 | 23.2492 | 23.2492 | 0 | 23.2492 | 23.2492 | 0 | 23.2492 | 23.2492 | 0 | 23.2492 | 23.2492 | 0 | 23.2492
|  | 18.8047 | 0 | 18.8047 | 19.1243 | 0 | 19.1243 | 19.5486 | 0 | 19.5486 | 20.1349 | 0 | 20.1349 | 20.7922 | 0 | 20.7922 | 20.9705 | 0 | 20.9705 | 21.5586 | 0 | 21.5586 | 22.3725 | 0 | 22.3725 | 22.9343 | 0 | 22.9343 | 23.9079 | 0 | 23.9079 | 24.9197 | 0 | 24.9197 | 24.9197 | 0 | 24.9197 | 24.9197 | 0 | 24.9197 | 24.9197 | 0 | 24.9197 | 24.9197 | 0 | 24.9197
|  | 22.4681 | 0 | 22.4681 | 22.85 | 0 | 22.85 | 23.3569 | 0 | 23.3569 | 24.0575 | 0 | 24.0575 | 24.8428 | 0 | 24.8428 | 25.0558 | 0 | 25.0558 | 25.7586 | 0 | 25.7586 | 26.731 | 0 | 26.731 | 27.4023 | 0 | 27.4023 | 28.5655 | 0 | 28.5655 | 29.7744 | 0 | 29.7744 | 29.7744 | 0 | 29.7744 | 29.7744 | 0 | 29.7744 | 29.7744 | 0 | 29.7744 | 29.7744 | 0 | 29.7744
|  | 24.9077 | 0 | 24.9077 | 25.331 | 0 | 25.331 | 25.893 | 0 | 25.893 | 26.6696 | 0 | 26.6696 | 27.5402 | 0 | 27.5402 | 27.7764 | 0 | 27.7764 | 28.5554 | 0 | 28.5554 | 29.6334 | 0 | 29.6334 | 30.3776 | 0 | 30.3776 | 31.6671 | 0 | 31.6671 | 33.0072 | 0 | 33.0072 | 33.0072 | 0 | 33.0072 | 33.0072 | 0 | 33.0072 | 33.0072 | 0 | 33.0072 | 33.0072 | 0 | 33.0072
|  | 24.2392 | 0 | 24.2392 | 24.6511 | 0 | 24.6511 | 25.198 | 0 | 25.198 | 25.9538 | 0 | 25.9538 | 26.801 | 0 | 26.801 | 27.0308 | 0 | 27.0308 | 27.7889 | 0 | 27.7889 | 28.838 | 0 | 28.838 | 29.5622 | 0 | 29.5622 | 30.8171 | 0 | 30.8171 | 32.1213 | 0 | 32.1213 | 32.1213 | 0 | 32.1213 | 32.1213 | 0 | 32.1213 | 32.1213 | 0 | 32.1213 | 32.1213 | 0 | 32.1213
|  | 22.5132 | 0 | 22.5132 | 22.8958 | 0 | 22.8958 | 23.4037 | 0 | 23.4037 | 24.1057 | 0 | 24.1057 | 24.8926 | 0 | 24.8926 | 25.106 | 0 | 25.106 | 25.8102 | 0 | 25.8102 | 26.7845 | 0 | 26.7845 | 27.4572 | 0 | 27.4572 | 28.6228 | 0 | 28.6228 | 29.834 | 0 | 29.834 | 29.834 | 0 | 29.834 | 29.834 | 0 | 29.834 | 29.834 | 0 | 29.834 | 29.834 | 0 | 29.834
|  | 19.6854 | 0 | 19.6854 | 20.02 | 0 | 20.02 | 20.4641 | 0 | 20.4641 | 21.0779 | 0 | 21.0779 | 21.766 | 0 | 21.766 | 21.9526 | 0 | 21.9526 | 22.5683 | 0 | 22.5683 | 23.4203 | 0 | 23.4203 | 24.0084 | 0 | 24.0084 | 25.0276 | 0 | 25.0276 | 26.0867 | 0 | 26.0867 | 26.0867 | 0 | 26.0867 | 26.0867 | 0 | 26.0867 | 26.0867 | 0 | 26.0867 | 26.0867 | 0 | 26.0867
|  | 16.8388 | 0 | 16.8388 | 17.125 | 0 | 17.125 | 17.5049 | 0 | 17.5049 | 18.0299 | 0 | 18.0299 | 18.6185 | 0 | 18.6185 | 18.7781 | 0 | 18.7781 | 19.3048 | 0 | 19.3048 | 20.0336 | 0 | 20.0336 | 20.5366 | 0 | 20.5366 | 21.4085 | 0 | 21.4085 | 22.3144 | 0 | 22.3144 | 22.3144 | 0 | 22.3144 | 22.3144 | 0 | 22.3144 | 22.3144 | 0 | 22.3144 | 22.3144 | 0 | 22.3144
|  | 15.6256 | 0 | 15.6256 | 15.8911 | 0 | 15.8911 | 16.2437 | 0 | 16.2437 | 16.7309 | 0 | 16.7309 | 17.277 | 0 | 17.277 | 17.4252 | 0 | 17.4252 | 17.9139 | 0 | 17.9139 | 18.5902 | 0 | 18.5902 | 19.057 | 0 | 19.057 | 19.866 | 0 | 19.866 | 20.7067 | 0 | 20.7067 | 20.7067 | 0 | 20.7067 | 20.7067 | 0 | 20.7067 | 20.7067 | 0 | 20.7067 | 20.7067 | 0 | 20.7067
|  | 13.921 | 0 | 13.921 | 14.1576 | 0 | 14.1576 | 14.4717 | 0 | 14.4717 | 14.9057 | 0 | 14.9057 | 15.3923 | 0 | 15.3923 | 15.5243 | 0 | 15.5243 | 15.9597 | 0 | 15.9597 | 16.5622 | 0 | 16.5622 | 16.9781 | 0 | 16.9781 | 17.6988 | 0 | 17.6988 | 18.4478 | 0 | 18.4478 | 18.4478 | 0 | 18.4478 | 18.4478 | 0 | 18.4478 | 18.4478 | 0 | 18.4478 | 18.4478 | 0 | 18.4478
|  | 13.0585 | 0 | 13.0585 | 13.2804 | 0 | 13.2804 | 13.575 | 0 | 13.575 | 13.9822 | 0 | 13.9822 | 14.4386 | 0 | 14.4386 | 14.5624 | 0 | 14.5624 | 14.9708 | 0 | 14.9708 | 15.536 | 0 | 15.536 | 15.9262 | 0 | 15.9262 | 16.6022 | 0 | 16.6022 | 17.3048 | 0 | 17.3048 | 17.3048 | 0 | 17.3048 | 17.3048 | 0 | 17.3048 | 17.3048 | 0 | 17.3048 | 17.3048 | 0 | 17.3048
|  | 11.9022 | 0 | 11.9022 | 12.1045 | 0 | 12.1045 | 12.373 | 0 | 12.373 | 12.7441 | 0 | 12.7441 | 13.1602 | 0 | 13.1602 | 13.273 | 0 | 13.273 | 13.6453 | 0 | 13.6453 | 14.1604 | 0 | 14.1604 | 14.516 | 0 | 14.516 | 15.1322 | 0 | 15.1322 | 15.7726 | 0 | 15.7726 | 15.7726 | 0 | 15.7726 | 15.7726 | 0 | 15.7726 | 15.7726 | 0 | 15.7726 | 15.7726 | 0 | 15.7726
|  | 11.0738 | 0 | 11.0738 | 11.262 | 0 | 11.262 | 11.5118 | 0 | 11.5118 | 11.8571 | 0 | 11.8571 | 12.2441 | 0 | 12.2441 | 12.3491 | 0 | 12.3491 | 12.6955 | 0 | 12.6955 | 13.1748 | 0 | 13.1748 | 13.5056 | 0 | 13.5056 | 14.0789 | 0 | 14.0789 | 14.6747 | 0 | 14.6747 | 14.6747 | 0 | 14.6747 | 14.6747 | 0 | 14.6747 | 14.6747 | 0 | 14.6747 | 14.6747 | 0 | 14.6747
|  | 11.3961 | 0 | 11.3961 | 11.5898 | 0 | 11.5898 | 11.8469 | 0 | 11.8469 | 12.2022 | 0 | 12.2022 | 12.6005 | 0 | 12.6005 | 12.7086 | 0 | 12.7086 | 13.065 | 0 | 13.065 | 13.5582 | 0 | 13.5582 | 13.8987 | 0 | 13.8987 | 14.4887 | 0 | 14.4887 | 15.1019 | 0 | 15.1019 | 15.1019 | 0 | 15.1019 | 15.1019 | 0 | 15.1019 | 15.1019 | 0 | 15.1019 | 15.1019 | 0 | 15.1019
|  | 13.5243 | 0 | 13.5243 | 13.7542 | 0 | 13.7542 | 14.0593 | 0 | 14.0593 | 14.481 | 0 | 14.481 | 14.9537 | 0 | 14.9537 | 15.082 | 0 | 15.082 | 15.5049 | 0 | 15.5049 | 16.0903 | 0 | 16.0903 | 16.4943 | 0 | 16.4943 | 17.1946 | 0 | 17.1946 | 17.9222 | 0 | 17.9222 | 17.9222 | 0 | 17.9222 | 17.9222 | 0 | 17.9222 | 17.9222 | 0 | 17.9222 | 17.9222 | 0 | 17.9222
|  | 14.1699 | 0 | 14.1699 | 14.4108 | 0 | 14.4108 | 14.7305 | 0 | 14.7305 | 15.1723 | 0 | 15.1723 | 15.6676 | 0 | 15.6676 | 15.8019 | 0 | 15.8019 | 16.2451 | 0 | 16.2451 | 16.8584 | 0 | 16.8584 | 17.2817 | 0 | 17.2817 | 18.0154 | 0 | 18.0154 | 18.7777 | 0 | 18.7777 | 18.7777 | 0 | 18.7777 | 18.7777 | 0 | 18.7777 | 18.7777 | 0 | 18.7777 | 18.7777 | 0 | 18.7777
|  | 17.1813 | 0 | 17.1813 | 17.4733 | 0 | 17.4733 | 17.861 | 0 | 17.861 | 18.3967 | 0 | 18.3967 | 18.9972 | 0 | 18.9972 | 19.1601 | 0 | 19.1601 | 19.6975 | 0 | 19.6975 | 20.4411 | 0 | 20.4411 | 20.9544 | 0 | 20.9544 | 21.844 | 0 | 21.844 | 22.7684 | 0 | 22.7684 | 22.7684 | 0 | 22.7684 | 22.7684 | 0 | 22.7684 | 22.7684 | 0 | 22.7684 | 22.7684 | 0 | 22.7684
|  | 16.1952 | 0 | 16.1952 | 16.4704 | 0 | 16.4704 | 16.8358 | 0 | 16.8358 | 17.3408 | 0 | 17.3408 | 17.9068 | 0 | 17.9068 | 18.0604 | 0 | 18.0604 | 18.5669 | 0 | 18.5669 | 19.2679 | 0 | 19.2679 | 19.7517 | 0 | 19.7517 | 20.5902 | 0 | 20.5902 | 21.4615 | 0 | 21.4615 | 21.4615 | 0 | 21.4615 | 21.4615 | 0 | 21.4615 | 21.4615 | 0 | 21.4615 | 21.4615 | 0 | 21.4615
|  | 15.8653 | 0 | 15.8653 | 16.135 | 0 | 16.135 | 16.4929 | 0 | 16.4929 | 16.9876 | 0 | 16.9876 | 17.5422 | 0 | 17.5422 | 17.6926 | 0 | 17.6926 | 18.1888 | 0 | 18.1888 | 18.8754 | 0 | 18.8754 | 19.3495 | 0 | 19.3495 | 20.1709 | 0 | 20.1709 | 21.0245 | 0 | 21.0245 | 21.0245 | 0 | 21.0245 | 21.0245 | 0 | 21.0245 | 21.0245 | 0 | 21.0245 | 21.0245 | 0 | 21.0245
|  | 16.0516 | 0 | 16.0516 | 16.3244 | 0 | 16.3244 | 16.6866 | 0 | 16.6866 | 17.1871 | 0 | 17.1871 | 17.7481 | 0 | 17.7481 | 17.9003 | 0 | 17.9003 | 18.4023 | 0 | 18.4023 | 19.097 | 0 | 19.097 | 19.5766 | 0 | 19.5766 | 20.4077 | 0 | 20.4077 | 21.2713 | 0 | 21.2713 | 21.2713 | 0 | 21.2713 | 21.2713 | 0 | 21.2713 | 21.2713 | 0 | 21.2713 | 21.2713 | 0 | 21.2713
|  | 16.0315 | 0 | 16.0315 | 16.304 | 0 | 16.304 | 16.6657 | 0 | 16.6657 | 17.1655 | 0 | 17.1655 | 17.7259 | 0 | 17.7259 | 17.8779 | 0 | 17.8779 | 18.3793 | 0 | 18.3793 | 19.0731 | 0 | 19.0731 | 19.5521 | 0 | 19.5521 | 20.3821 | 0 | 20.3821 | 21.2446 | 0 | 21.2446 | 21.2446 | 0 | 21.2446 | 21.2446 | 0 | 21.2446 | 21.2446 | 0 | 21.2446 | 21.2446 | 0 | 21.2446
|  | 15.1396 | 0 | 15.1396 | 15.3969 | 0 | 15.3969 | 15.7385 | 0 | 15.7385 | 16.2106 | 0 | 16.2106 | 16.7397 | 0 | 16.7397 | 16.8833 | 0 | 16.8833 | 17.3568 | 0 | 17.3568 | 18.012 | 0 | 18.012 | 18.4644 | 0 | 18.4644 | 19.2482 | 0 | 19.2482 | 20.0627 | 0 | 20.0627 | 20.0627 | 0 | 20.0627 | 20.0627 | 0 | 20.0627 | 20.0627 | 0 | 20.0627 | 20.0627 | 0 | 20.0627
|  | 14.3226 | 0 | 14.3226 | 14.566 | 0 | 14.566 | 14.8891 | 0 | 14.8891 | 15.3357 | 0 | 15.3357 | 15.8363 | 0 | 15.8363 | 15.9721 | 0 | 15.9721 | 16.4201 | 0 | 16.4201 | 17.04 | 0 | 17.04 | 17.4679 | 0 | 17.4679 | 18.2094 | 0 | 18.2094 | 18.98 | 0 | 18.98 | 18.98 | 0 | 18.98 | 18.98 | 0 | 18.98 | 18.98 | 0 | 18.98 | 18.98 | 0 | 18.98
|  | 14.4863 | 0 | 14.4863 | 14.7325 | 0 | 14.7325 | 15.0593 | 0 | 15.0593 | 15.511 | 0 | 15.511 | 16.0173 | 0 | 16.0173 | 16.1547 | 0 | 16.1547 | 16.6077 | 0 | 16.6077 | 17.2347 | 0 | 17.2347 | 17.6675 | 0 | 17.6675 | 18.4175 | 0 | 18.4175 | 19.1969 | 0 | 19.1969 | 19.1969 | 0 | 19.1969 | 19.1969 | 0 | 19.1969 | 19.1969 | 0 | 19.1969 | 19.1969 | 0 | 19.1969
|  | 14.9641 | 0 | 14.9641 | 15.2184 | 0 | 15.2184 | 15.5561 | 0 | 15.5561 | 16.0226 | 0 | 16.0226 | 16.5457 | 0 | 16.5457 | 16.6876 | 0 | 16.6876 | 17.1556 | 0 | 17.1556 | 17.8032 | 0 | 17.8032 | 18.2503 | 0 | 18.2503 | 19.0251 | 0 | 19.0251 | 19.8302 | 0 | 19.8302 | 19.8302 | 0 | 19.8302 | 19.8302 | 0 | 19.8302 | 19.8302 | 0 | 19.8302 | 19.8302 | 0 | 19.8302
|  | 17.5933 | 0 | 17.5933 | 17.8923 | 0 | 17.8923 | 18.2893 | 0 | 18.2893 | 18.8378 | 0 | 18.8378 | 19.4528 | 0 | 19.4528 | 19.6196 | 0 | 19.6196 | 20.1698 | 0 | 20.1698 | 20.9313 | 0 | 20.9313 | 21.4569 | 0 | 21.4569 | 22.3678 | 0 | 22.3678 | 23.3143 | 0 | 23.3143 | 23.3143 | 0 | 23.3143 | 23.3143 | 0 | 23.3143 | 23.3143 | 0 | 23.3143 | 23.3143 | 0 | 23.3143
|  | 22.8647 | 0 | 22.8647 | 23.2533 | 0 | 23.2533 | 23.7692 | 0 | 23.7692 | 24.4821 | 0 | 24.4821 | 25.2813 | 0 | 25.2813 | 25.4981 | 0 | 25.4981 | 26.2132 | 0 | 26.2132 | 27.2028 | 0 | 27.2028 | 27.8859 | 0 | 27.8859 | 29.0697 | 0 | 29.0697 | 30.2999 | 0 | 30.2999 | 30.2999 | 0 | 30.2999 | 30.2999 | 0 | 30.2999 | 30.2999 | 0 | 30.2999 | 30.2999 | 0 | 30.2999
|  | 25.8138 | 0 | 25.8138 | 26.2525 | 0 | 26.2525 | 26.8349 | 0 | 26.8349 | 27.6398 | 0 | 27.6398 | 28.542 | 0 | 28.542 | 28.7868 | 0 | 28.7868 | 29.5941 | 0 | 29.5941 | 30.7114 | 0 | 30.7114 | 31.4826 | 0 | 31.4826 | 32.8191 | 0 | 32.8191 | 34.2079 | 0 | 34.2079 | 34.2079 | 0 | 34.2079 | 34.2079 | 0 | 34.2079 | 34.2079 | 0 | 34.2079 | 34.2079 | 0 | 34.2079
|  | 24.6986 | 0 | 24.6986 | 25.1184 | 0 | 25.1184 | 25.6756 | 0 | 25.6756 | 26.4457 | 0 | 26.4457 | 27.309 | 0 | 27.309 | 27.5432 | 0 | 27.5432 | 28.3156 | 0 | 28.3156 | 29.3846 | 0 | 29.3846 | 30.1225 | 0 | 30.1225 | 31.4013 | 0 | 31.4013 | 32.7301 | 0 | 32.7301 | 32.7301 | 0 | 32.7301 | 32.7301 | 0 | 32.7301 | 32.7301 | 0 | 32.7301 | 32.7301 | 0 | 32.7301
|  | 22.7349 | 0 | 22.7349 | 23.1213 | 0 | 23.1213 | 23.6343 | 0 | 23.6343 | 24.3431 | 0 | 24.3431 | 25.1378 | 0 | 25.1378 | 25.3533 | 0 | 25.3533 | 26.0644 | 0 | 26.0644 | 27.0484 | 0 | 27.0484 | 27.7276 | 0 | 27.7276 | 28.9047 | 0 | 28.9047 | 30.1279 | 0 | 30.1279 | 30.1279 | 0 | 30.1279 | 30.1279 | 0 | 30.1279 | 30.1279 | 0 | 30.1279 | 30.1279 | 0 | 30.1279
|  | 19.8891 | 0 | 19.8891 | 20.2271 | 0 | 20.2271 | 20.6759 | 0 | 20.6759 | 21.296 | 0 | 21.296 | 21.9912 | 0 | 21.9912 | 22.1798 | 0 | 22.1798 | 22.8018 | 0 | 22.8018 | 23.6626 | 0 | 23.6626 | 24.2568 | 0 | 24.2568 | 25.2866 | 0 | 25.2866 | 26.3567 | 0 | 26.3567 | 26.3567 | 0 | 26.3567 | 26.3567 | 0 | 26.3567 | 26.3567 | 0 | 26.3567 | 26.3567 | 0 | 26.3567
|  | 16.8928 | 0 | 16.8928 | 17.1799 | 0 | 17.1799 | 17.561 | 0 | 17.561 | 18.0877 | 0 | 18.0877 | 18.6782 | 0 | 18.6782 | 18.8384 | 0 | 18.8384 | 19.3667 | 0 | 19.3667 | 20.0978 | 0 | 20.0978 | 20.6025 | 0 | 20.6025 | 21.4771 | 0 | 21.4771 | 22.386 | 0 | 22.386 | 22.386 | 0 | 22.386 | 22.386 | 0 | 22.386 | 22.386 | 0 | 22.386 | 22.386 | 0 | 22.386
|  | 15.5897 | 0 | 15.5897 | 15.8546 | 0 | 15.8546 | 16.2064 | 0 | 16.2064 | 16.6924 | 0 | 16.6924 | 17.2374 | 0 | 17.2374 | 17.3852 | 0 | 17.3852 | 17.8727 | 0 | 17.8727 | 18.5475 | 0 | 18.5475 | 19.0132 | 0 | 19.0132 | 19.8204 | 0 | 19.8204 | 20.6591 | 0 | 20.6591 | 20.6591 | 0 | 20.6591 | 20.6591 | 0 | 20.6591 | 20.6591 | 0 | 20.6591 | 20.6591 | 0 | 20.6591
|  | 14.237 | 0 | 14.237 | 14.479 | 0 | 14.479 | 14.8002 | 0 | 14.8002 | 15.2441 | 0 | 15.2441 | 15.7417 | 0 | 15.7417 | 15.8767 | 0 | 15.8767 | 16.322 | 0 | 16.322 | 16.9382 | 0 | 16.9382 | 17.3635 | 0 | 17.3635 | 18.1006 | 0 | 18.1006 | 18.8666 | 0 | 18.8666 | 18.8666 | 0 | 18.8666 | 18.8666 | 0 | 18.8666 | 18.8666 | 0 | 18.8666 | 18.8666 | 0 | 18.8666
|  | 13.411 | 0 | 13.411 | 13.639 | 0 | 13.639 | 13.9415 | 0 | 13.9415 | 14.3597 | 0 | 14.3597 | 14.8284 | 0 | 14.8284 | 14.9556 | 0 | 14.9556 | 15.375 | 0 | 15.375 | 15.9555 | 0 | 15.9555 | 16.3561 | 0 | 16.3561 | 17.0505 | 0 | 17.0505 | 17.772 | 0 | 17.772 | 17.772 | 0 | 17.772 | 17.772 | 0 | 17.772 | 17.772 | 0 | 17.772 | 17.772 | 0 | 17.772
|  | 12.0291 | 0 | 12.0291 | 12.2336 | 0 | 12.2336 | 12.505 | 0 | 12.505 | 12.88 | 0 | 12.88 | 13.3005 | 0 | 13.3005 | 13.4145 | 0 | 13.4145 | 13.7908 | 0 | 13.7908 | 14.3114 | 0 | 14.3114 | 14.6708 | 0 | 14.6708 | 15.2936 | 0 | 15.2936 | 15.9408 | 0 | 15.9408 | 15.9408 | 0 | 15.9408 | 15.9408 | 0 | 15.9408 | 15.9408 | 0 | 15.9408 | 15.9408 | 0 | 15.9408
|  | 11.5734 | 0 | 11.5734 | 11.7701 | 0 | 11.7701 | 12.0312 | 0 | 12.0312 | 12.3921 | 0 | 12.3921 | 12.7966 | 0 | 12.7966 | 12.9063 | 0 | 12.9063 | 13.2683 | 0 | 13.2683 | 13.7692 | 0 | 13.7692 | 14.115 | 0 | 14.115 | 14.7142 | 0 | 14.7142 | 15.3369 | 0 | 15.3369 | 15.3369 | 0 | 15.3369 | 15.3369 | 0 | 15.3369 | 15.3369 | 0 | 15.3369 | 15.3369 | 0 | 15.3369
|  | 12.0784 | 0 | 12.0784 | 12.2837 | 0 | 12.2837 | 12.5562 | 0 | 12.5562 | 12.9328 | 0 | 12.9328 | 13.355 | 0 | 13.355 | 13.4695 | 0 | 13.4695 | 13.8472 | 0 | 13.8472 | 14.37 | 0 | 14.37 | 14.7309 | 0 | 14.7309 | 15.3562 | 0 | 15.3562 | 16.0061 | 0 | 16.0061 | 16.0061 | 0 | 16.0061 | 16.0061 | 0 | 16.0061 | 16.0061 | 0 | 16.0061 | 16.0061 | 0 | 16.0061
|  | 14.3667 | 0 | 14.3667 | 14.6109 | 0 | 14.6109 | 14.935 | 0 | 14.935 | 15.383 | 0 | 15.383 | 15.8851 | 0 | 15.8851 | 16.0213 | 0 | 16.0213 | 16.4707 | 0 | 16.4707 | 17.0925 | 0 | 17.0925 | 17.5217 | 0 | 17.5217 | 18.2655 | 0 | 18.2655 | 19.0385 | 0 | 19.0385 | 19.0385 | 0 | 19.0385 | 19.0385 | 0 | 19.0385 | 19.0385 | 0 | 19.0385 | 19.0385 | 0 | 19.0385
|  | 17.4375 | 0 | 17.4375 | 17.7339 | 0 | 17.7339 | 18.1273 | 0 | 18.1273 | 18.671 | 0 | 18.671 | 19.2805 | 0 | 19.2805 | 19.4458 | 0 | 19.4458 | 19.9912 | 0 | 19.9912 | 20.7459 | 0 | 20.7459 | 21.2669 | 0 | 21.2669 | 22.1697 | 0 | 22.1697 | 23.1079 | 0 | 23.1079 | 23.1079 | 0 | 23.1079 | 23.1079 | 0 | 23.1079 | 23.1079 | 0 | 23.1079 | 23.1079 | 0 | 23.1079
|  | 18.3691 | 0 | 18.3691 | 18.6813 | 0 | 18.6813 | 19.0957 | 0 | 19.0957 | 19.6684 | 0 | 19.6684 | 20.3105 | 0 | 20.3105 | 20.4847 | 0 | 20.4847 | 21.0592 | 0 | 21.0592 | 21.8542 | 0 | 21.8542 | 22.403 | 0 | 22.403 | 23.354 | 0 | 23.354 | 24.3423 | 0 | 24.3423 | 24.3423 | 0 | 24.3423 | 24.3423 | 0 | 24.3423 | 24.3423 | 0 | 24.3423 | 24.3423 | 0 | 24.3423
|  | 16.9554 | 0 | 16.9554 | 17.2435 | 0 | 17.2435 | 17.6261 | 0 | 17.6261 | 18.1548 | 0 | 18.1548 | 18.7474 | 0 | 18.7474 | 18.9082 | 0 | 18.9082 | 19.4385 | 0 | 19.4385 | 20.1723 | 0 | 20.1723 | 20.6789 | 0 | 20.6789 | 21.5567 | 0 | 21.5567 | 22.4689 | 0 | 22.4689 | 22.4689 | 0 | 22.4689 | 22.4689 | 0 | 22.4689 | 22.4689 | 0 | 22.4689 | 22.4689 | 0 | 22.4689
|  | 16.5785 | 0 | 16.5785 | 16.8603 | 0 | 16.8603 | 17.2343 | 0 | 17.2343 | 17.7513 | 0 | 17.7513 | 18.3307 | 0 | 18.3307 | 18.4879 | 0 | 18.4879 | 19.0064 | 0 | 19.0064 | 19.7239 | 0 | 19.7239 | 20.2193 | 0 | 20.2193 | 21.0776 | 0 | 21.0776 | 21.9696 | 0 | 21.9696 | 21.9696 | 0 | 21.9696 | 21.9696 | 0 | 21.9696 | 21.9696 | 0 | 21.9696 | 21.9696 | 0 | 21.9696
|  | 15.0987 | 0 | 15.0987 | 15.3553 | 0 | 15.3553 | 15.696 | 0 | 15.696 | 16.1667 | 0 | 16.1667 | 16.6945 | 0 | 16.6945 | 16.8376 | 0 | 16.8376 | 17.3098 | 0 | 17.3098 | 17.9633 | 0 | 17.9633 | 18.4144 | 0 | 18.4144 | 19.1961 | 0 | 19.1961 | 20.0085 | 0 | 20.0085 | 20.0085 | 0 | 20.0085 | 20.0085 | 0 | 20.0085 | 20.0085 | 0 | 20.0085 | 20.0085 | 0 | 20.0085
|  | 15.4238 | 0 | 15.4238 | 15.686 | 0 | 15.686 | 16.034 | 0 | 16.034 | 16.5149 | 0 | 16.5149 | 17.054 | 0 | 17.054 | 17.2002 | 0 | 17.2002 | 17.6826 | 0 | 17.6826 | 18.3502 | 0 | 18.3502 | 18.811 | 0 | 18.811 | 19.6095 | 0 | 19.6095 | 20.4394 | 0 | 20.4394 | 20.4394 | 0 | 20.4394 | 20.4394 | 0 | 20.4394 | 20.4394 | 0 | 20.4394 | 20.4394 | 0 | 20.4394
|  | 16.3585 | 0 | 16.3585 | 16.6365 | 0 | 16.6365 | 17.0056 | 0 | 17.0056 | 17.5157 | 0 | 17.5157 | 18.0874 | 0 | 18.0874 | 18.2425 | 0 | 18.2425 | 18.7542 | 0 | 18.7542 | 19.4622 | 0 | 19.4622 | 19.9509 | 0 | 19.9509 | 20.7979 | 0 | 20.7979 | 21.678 | 0 | 21.678 | 21.678 | 0 | 21.678 | 21.678 | 0 | 21.678 | 21.678 | 0 | 21.678 | 21.678 | 0 | 21.678
|  | 17.0361 | 0 | 17.0361 | 17.3257 | 0 | 17.3257 | 17.7101 | 0 | 17.7101 | 18.2412 | 0 | 18.2412 | 18.8367 | 0 | 18.8367 | 18.9982 | 0 | 18.9982 | 19.5311 | 0 | 19.5311 | 20.2684 | 0 | 20.2684 | 20.7774 | 0 | 20.7774 | 21.6594 | 0 | 21.6594 | 22.576 | 0 | 22.576 | 22.576 | 0 | 22.576 | 22.576 | 0 | 22.576 | 22.576 | 0 | 22.576 | 22.576 | 0 | 22.576
|  | 16.427 | 0 | 16.427 | 16.7062 | 0 | 16.7062 | 17.0768 | 0 | 17.0768 | 17.589 | 0 | 17.589 | 18.1631 | 0 | 18.1631 | 18.3189 | 0 | 18.3189 | 18.8327 | 0 | 18.8327 | 19.5436 | 0 | 19.5436 | 20.0344 | 0 | 20.0344 | 20.8849 | 0 | 20.8849 | 21.7687 | 0 | 21.7687 | 21.7687 | 0 | 21.7687 | 21.7687 | 0 | 21.7687 | 21.7687 | 0 | 21.7687 | 21.7687 | 0 | 21.7687
|  | 18.423 | 0 | 18.423 | 18.7362 | 0 | 18.7362 | 19.1518 | 0 | 19.1518 | 19.7262 | 0 | 19.7262 | 20.3702 | 0 | 20.3702 | 20.5449 | 0 | 20.5449 | 21.1211 | 0 | 21.1211 | 21.9184 | 0 | 21.9184 | 22.4688 | 0 | 22.4688 | 23.4227 | 0 | 23.4227 | 24.4139 | 0 | 24.4139 | 24.4139 | 0 | 24.4139 | 24.4139 | 0 | 24.4139 | 24.4139 | 0 | 24.4139 | 24.4139 | 0 | 24.4139
|  | 20.9957 | 0 | 20.9957 | 21.3525 | 0 | 21.3525 | 21.8262 | 0 | 21.8262 | 22.4808 | 0 | 22.4808 | 23.2147 | 0 | 23.2147 | 23.4138 | 0 | 23.4138 | 24.0704 | 0 | 24.0704 | 24.9791 | 0 | 24.9791 | 25.6064 | 0 | 25.6064 | 26.6934 | 0 | 26.6934 | 27.823 | 0 | 27.823 | 27.823 | 0 | 27.823 | 27.823 | 0 | 27.823 | 27.823 | 0 | 27.823 | 27.823 | 0 | 27.823
|  | 24.6293 | 0 | 24.6293 | 25.0479 | 0 | 25.0479 | 25.6036 | 0 | 25.6036 | 26.3715 | 0 | 26.3715 | 27.2324 | 0 | 27.2324 | 27.4659 | 0 | 27.4659 | 28.2362 | 0 | 28.2362 | 29.3022 | 0 | 29.3022 | 30.038 | 0 | 30.038 | 31.3132 | 0 | 31.3132 | 32.6383 | 0 | 32.6383 | 32.6383 | 0 | 32.6383 | 32.6383 | 0 | 32.6383 | 32.6383 | 0 | 32.6383 | 32.6383 | 0 | 32.6383
|  | 27.3556 | 0 | 27.3556 | 27.8206 | 0 | 27.8206 | 28.4378 | 0 | 28.4378 | 29.2907 | 0 | 29.2907 | 30.2469 | 0 | 30.2469 | 30.5062 | 0 | 30.5062 | 31.3618 | 0 | 31.3618 | 32.5458 | 0 | 32.5458 | 33.3631 | 0 | 33.3631 | 34.7794 | 0 | 34.7794 | 36.2512 | 0 | 36.2512 | 36.2512 | 0 | 36.2512 | 36.2512 | 0 | 36.2512 | 36.2512 | 0 | 36.2512 | 36.2512 | 0 | 36.2512
|  | 25.8465 | 0 | 25.8465 | 26.2858 | 0 | 26.2858 | 26.869 | 0 | 26.869 | 27.6749 | 0 | 27.6749 | 28.5783 | 0 | 28.5783 | 28.8234 | 0 | 28.8234 | 29.6317 | 0 | 29.6317 | 30.7504 | 0 | 30.7504 | 31.5226 | 0 | 31.5226 | 32.8608 | 0 | 32.8608 | 34.2514 | 0 | 34.2514 | 34.2514 | 0 | 34.2514 | 34.2514 | 0 | 34.2514 | 34.2514 | 0 | 34.2514 | 34.2514 | 0 | 34.2514
|  | 23.8508 | 0 | 23.8508 | 24.2561 | 0 | 24.2561 | 24.7942 | 0 | 24.7942 | 25.5379 | 0 | 25.5379 | 26.3716 | 0 | 26.3716 | 26.5977 | 0 | 26.5977 | 27.3437 | 0 | 27.3437 | 28.3759 | 0 | 28.3759 | 29.0885 | 0 | 29.0885 | 30.3234 | 0 | 30.3234 | 31.6066 | 0 | 31.6066 | 31.6066 | 0 | 31.6066 | 31.6066 | 0 | 31.6066 | 31.6066 | 0 | 31.6066 | 31.6066 | 0 | 31.6066
|  | 20.2724 | 0 | 20.2724 | 20.617 | 0 | 20.617 | 21.0744 | 0 | 21.0744 | 21.7064 | 0 | 21.7064 | 22.415 | 0 | 22.415 | 22.6073 | 0 | 22.6073 | 23.2413 | 0 | 23.2413 | 24.1187 | 0 | 24.1187 | 24.7244 | 0 | 24.7244 | 25.7739 | 0 | 25.7739 | 26.8646 | 0 | 26.8646 | 26.8646 | 0 | 26.8646 | 26.8646 | 0 | 26.8646 | 26.8646 | 0 | 26.8646 | 26.8646 | 0 | 26.8646
|  | 17.0213 | 0 | 17.0213 | 17.3106 | 0 | 17.3106 | 17.6947 | 0 | 17.6947 | 18.2254 | 0 | 18.2254 | 18.8203 | 0 | 18.8203 | 18.9817 | 0 | 18.9817 | 19.5141 | 0 | 19.5141 | 20.2508 | 0 | 20.2508 | 20.7593 | 0 | 20.7593 | 21.6406 | 0 | 21.6406 | 22.5563 | 0 | 22.5563 | 22.5563 | 0 | 22.5563 | 22.5563 | 0 | 22.5563 | 22.5563 | 0 | 22.5563 | 22.5563 | 0 | 22.5563
|  | 15.8118 | 0 | 15.8118 | 16.0805 | 0 | 16.0805 | 16.4373 | 0 | 16.4373 | 16.9303 | 0 | 16.9303 | 17.483 | 0 | 17.483 | 17.6329 | 0 | 17.6329 | 18.1274 | 0 | 18.1274 | 18.8118 | 0 | 18.8118 | 19.2842 | 0 | 19.2842 | 20.1028 | 0 | 20.1028 | 20.9535 | 0 | 20.9535 | 20.9535 | 0 | 20.9535 | 20.9535 | 0 | 20.9535 | 20.9535 | 0 | 20.9535 | 20.9535 | 0 | 20.9535
|  | 14.0748 | 0 | 14.0748 | 14.314 | 0 | 14.314 | 14.6316 | 0 | 14.6316 | 15.0704 | 0 | 15.0704 | 15.5624 | 0 | 15.5624 | 15.6958 | 0 | 15.6958 | 16.136 | 0 | 16.136 | 16.7452 | 0 | 16.7452 | 17.1657 | 0 | 17.1657 | 17.8944 | 0 | 17.8944 | 18.6517 | 0 | 18.6517 | 18.6517 | 0 | 18.6517 | 18.6517 | 0 | 18.6517 | 18.6517 | 0 | 18.6517 | 18.6517 | 0 | 18.6517
|  | 13.5525 | 0 | 13.5525 | 13.7828 | 0 | 13.7828 | 14.0886 | 0 | 14.0886 | 14.5111 | 0 | 14.5111 | 14.9848 | 0 | 14.9848 | 15.1133 | 0 | 15.1133 | 15.5372 | 0 | 15.5372 | 16.1238 | 0 | 16.1238 | 16.5287 | 0 | 16.5287 | 17.2303 | 0 | 17.2303 | 17.9595 | 0 | 17.9595 | 17.9595 | 0 | 17.9595 | 17.9595 | 0 | 17.9595 | 17.9595 | 0 | 17.9595 | 17.9595 | 0 | 17.9595
|  | 12.0829 | 0 | 12.0829 | 12.2883 | 0 | 12.2883 | 12.5609 | 0 | 12.5609 | 12.9376 | 0 | 12.9376 | 13.36 | 0 | 13.36 | 13.4745 | 0 | 13.4745 | 13.8524 | 0 | 13.8524 | 14.3754 | 0 | 14.3754 | 14.7364 | 0 | 14.7364 | 15.362 | 0 | 15.362 | 16.0121 | 0 | 16.0121 | 16.0121 | 0 | 16.0121 | 16.0121 | 0 | 16.0121 | 16.0121 | 0 | 16.0121 | 16.0121 | 0 | 16.0121
|  | 11.3902 | 0 | 11.3902 | 11.5838 | 0 | 11.5838 | 11.8408 | 0 | 11.8408 | 12.1959 | 0 | 12.1959 | 12.594 | 0 | 12.594 | 12.7021 | 0 | 12.7021 | 13.0583 | 0 | 13.0583 | 13.5513 | 0 | 13.5513 | 13.8916 | 0 | 13.8916 | 14.4813 | 0 | 14.4813 | 15.0941 | 0 | 15.0941 | 15.0941 | 0 | 15.0941 | 15.0941 | 0 | 15.0941 | 15.0941 | 0 | 15.0941 | 15.0941 | 0 | 15.0941
|  | 11.9282 | 0 | 11.9282 | 12.1309 | 0 | 12.1309 | 12.4 | 0 | 12.4 | 12.772 | 0 | 12.772 | 13.1889 | 0 | 13.1889 | 13.302 | 0 | 13.302 | 13.675 | 0 | 13.675 | 14.1913 | 0 | 14.1913 | 14.5477 | 0 | 14.5477 | 15.1652 | 0 | 15.1652 | 15.807 | 0 | 15.807 | 15.807 | 0 | 15.807 | 15.807 | 0 | 15.807 | 15.807 | 0 | 15.807 | 15.807 | 0 | 15.807
|  | 14.2906 | 0 | 14.2906 | 14.5335 | 0 | 14.5335 | 14.8559 | 0 | 14.8559 | 15.3014 | 0 | 15.3014 | 15.8009 | 0 | 15.8009 | 15.9364 | 0 | 15.9364 | 16.3834 | 0 | 16.3834 | 17.0019 | 0 | 17.0019 | 17.4288 | 0 | 17.4288 | 18.1687 | 0 | 18.1687 | 18.9376 | 0 | 18.9376 | 18.9376 | 0 | 18.9376 | 18.9376 | 0 | 18.9376 | 18.9376 | 0 | 18.9376 | 18.9376 | 0 | 18.9376
|  | 16.9104 | 0 | 16.9104 | 17.1978 | 0 | 17.1978 | 17.5793 | 0 | 17.5793 | 18.1066 | 0 | 18.1066 | 18.6976 | 0 | 18.6976 | 18.858 | 0 | 18.858 | 19.3869 | 0 | 19.3869 | 20.1188 | 0 | 20.1188 | 20.624 | 0 | 20.624 | 21.4995 | 0 | 21.4995 | 22.4093 | 0 | 22.4093 | 22.4093 | 0 | 22.4093 | 22.4093 | 0 | 22.4093 | 22.4093 | 0 | 22.4093 | 22.4093 | 0 | 22.4093
|  | 18.227 | 0 | 18.227 | 18.5368 | 0 | 18.5368 | 18.948 | 0 | 18.948 | 19.5163 | 0 | 19.5163 | 20.1534 | 0 | 20.1534 | 20.3263 | 0 | 20.3263 | 20.8963 | 0 | 20.8963 | 21.6852 | 0 | 21.6852 | 22.2298 | 0 | 22.2298 | 23.1734 | 0 | 23.1734 | 24.1541 | 0 | 24.1541 | 24.1541 | 0 | 24.1541 | 24.1541 | 0 | 24.1541 | 24.1541 | 0 | 24.1541 | 24.1541 | 0 | 24.1541
|  | 16.8363 | 0 | 16.8363 | 17.1225 | 0 | 17.1225 | 17.5023 | 0 | 17.5023 | 18.0273 | 0 | 18.0273 | 18.6158 | 0 | 18.6158 | 18.7754 | 0 | 18.7754 | 19.302 | 0 | 19.302 | 20.0306 | 0 | 20.0306 | 20.5337 | 0 | 20.5337 | 21.4054 | 0 | 21.4054 | 22.3112 | 0 | 22.3112 | 22.3112 | 0 | 22.3112 | 22.3112 | 0 | 22.3112 | 22.3112 | 0 | 22.3112 | 22.3112 | 0 | 22.3112
|  | 16.7701 | 0 | 16.7701 | 17.0552 | 0 | 17.0552 | 17.4335 | 0 | 17.4335 | 17.9564 | 0 | 17.9564 | 18.5426 | 0 | 18.5426 | 18.7016 | 0 | 18.7016 | 19.2261 | 0 | 19.2261 | 19.9519 | 0 | 19.9519 | 20.4529 | 0 | 20.4529 | 21.3212 | 0 | 21.3212 | 22.2235 | 0 | 22.2235 | 22.2235 | 0 | 22.2235 | 22.2235 | 0 | 22.2235 | 22.2235 | 0 | 22.2235 | 22.2235 | 0 | 22.2235
|  | 16.3999 | 0 | 16.3999 | 16.6786 | 0 | 16.6786 | 17.0487 | 0 | 17.0487 | 17.56 | 0 | 17.56 | 18.1332 | 0 | 18.1332 | 18.2887 | 0 | 18.2887 | 18.8016 | 0 | 18.8016 | 19.5114 | 0 | 19.5114 | 20.0014 | 0 | 20.0014 | 20.8505 | 0 | 20.8505 | 21.7329 | 0 | 21.7329 | 21.7329 | 0 | 21.7329 | 21.7329 | 0 | 21.7329 | 21.7329 | 0 | 21.7329 | 21.7329 | 0 | 21.7329
|  | 14.8097 | 0 | 14.8097 | 15.0614 | 0 | 15.0614 | 15.3955 | 0 | 15.3955 | 15.8573 | 0 | 15.8573 | 16.3749 | 0 | 16.3749 | 16.5153 | 0 | 16.5153 | 16.9785 | 0 | 16.9785 | 17.6195 | 0 | 17.6195 | 18.062 | 0 | 18.062 | 18.8287 | 0 | 18.8287 | 19.6255 | 0 | 19.6255 | 19.6255 | 0 | 19.6255 | 19.6255 | 0 | 19.6255 | 19.6255 | 0 | 19.6255 | 19.6255 | 0 | 19.6255
|  | 14.8782 | 0 | 14.8782 | 15.1311 | 0 | 15.1311 | 15.4668 | 0 | 15.4668 | 15.9307 | 0 | 15.9307 | 16.4507 | 0 | 16.4507 | 16.5918 | 0 | 16.5918 | 17.0571 | 0 | 17.0571 | 17.701 | 0 | 17.701 | 18.1456 | 0 | 18.1456 | 18.9159 | 0 | 18.9159 | 19.7163 | 0 | 19.7163 | 19.7163 | 0 | 19.7163 | 19.7163 | 0 | 19.7163 | 19.7163 | 0 | 19.7163 | 19.7163 | 0 | 19.7163
|  | 13.909 | 0 | 13.909 | 14.1454 | 0 | 14.1454 | 14.4593 | 0 | 14.4593 | 14.8929 | 0 | 14.8929 | 15.3791 | 0 | 15.3791 | 15.511 | 0 | 15.511 | 15.946 | 0 | 15.946 | 16.548 | 0 | 16.548 | 16.9635 | 0 | 16.9635 | 17.6837 | 0 | 17.6837 | 18.432 | 0 | 18.432 | 18.432 | 0 | 18.432 | 18.432 | 0 | 18.432 | 18.432 | 0 | 18.432 | 18.432 | 0 | 18.432
|  | 14.6773 | 0 | 14.6773 | 14.9268 | 0 | 14.9268 | 15.2579 | 0 | 15.2579 | 15.7156 | 0 | 15.7156 | 16.2286 | 0 | 16.2286 | 16.3677 | 0 | 16.3677 | 16.8268 | 0 | 16.8268 | 17.462 | 0 | 17.462 | 17.9005 | 0 | 17.9005 | 18.6604 | 0 | 18.6604 | 19.4501 | 0 | 19.4501 | 19.4501 | 0 | 19.4501 | 19.4501 | 0 | 19.4501 | 19.4501 | 0 | 19.4501 | 19.4501 | 0 | 19.4501
|  | 15.0757 | 0 | 15.0757 | 15.3319 | 0 | 15.3319 | 15.6721 | 0 | 15.6721 | 16.1421 | 0 | 16.1421 | 16.6691 | 0 | 16.6691 | 16.812 | 0 | 16.812 | 17.2835 | 0 | 17.2835 | 17.936 | 0 | 17.936 | 18.3864 | 0 | 18.3864 | 19.1669 | 0 | 19.1669 | 19.978 | 0 | 19.978 | 19.978 | 0 | 19.978 | 19.978 | 0 | 19.978 | 19.978 | 0 | 19.978 | 19.978 | 0 | 19.978
|  | 17.1511 | 0 | 17.1511 | 17.4426 | 0 | 17.4426 | 17.8295 | 0 | 17.8295 | 18.3643 | 0 | 18.3643 | 18.9638 | 0 | 18.9638 | 19.1264 | 0 | 19.1264 | 19.6628 | 0 | 19.6628 | 20.4051 | 0 | 20.4051 | 20.9175 | 0 | 20.9175 | 21.8055 | 0 | 21.8055 | 22.7283 | 0 | 22.7283 | 22.7283 | 0 | 22.7283 | 22.7283 | 0 | 22.7283 | 22.7283 | 0 | 22.7283 | 22.7283 | 0 | 22.7283
|  | 21.2371 | 0 | 21.2371 | 21.5981 | 0 | 21.5981 | 22.0772 | 0 | 22.0772 | 22.7394 | 0 | 22.7394 | 23.4817 | 0 | 23.4817 | 23.6831 | 0 | 23.6831 | 24.3473 | 0 | 24.3473 | 25.2664 | 0 | 25.2664 | 25.9009 | 0 | 25.9009 | 27.0004 | 0 | 27.0004 | 28.143 | 0 | 28.143 | 28.143 | 0 | 28.143 | 28.143 | 0 | 28.143 | 28.143 | 0 | 28.143 | 28.143 | 0 | 28.143
|  | 24.5957 | 0 | 24.5957 | 25.0137 | 0 | 25.0137 | 25.5686 | 0 | 25.5686 | 26.3355 | 0 | 26.3355 | 27.1952 | 0 | 27.1952 | 27.4284 | 0 | 27.4284 | 28.1976 | 0 | 28.1976 | 29.2622 | 0 | 29.2622 | 29.997 | 0 | 29.997 | 31.2704 | 0 | 31.2704 | 32.5937 | 0 | 32.5937 | 32.5937 | 0 | 32.5937 | 32.5937 | 0 | 32.5937 | 32.5937 | 0 | 32.5937 | 32.5937 | 0 | 32.5937
|  | 23.8 | 0 | 23.8 | 24.2045 | 0 | 24.2045 | 24.7415 | 0 | 24.7415 | 25.4835 | 0 | 25.4835 | 26.3154 | 0 | 26.3154 | 26.5411 | 0 | 26.5411 | 27.2854 | 0 | 27.2854 | 28.3155 | 0 | 28.3155 | 29.0266 | 0 | 29.0266 | 30.2588 | 0 | 30.2588 | 31.5393 | 0 | 31.5393 | 31.5393 | 0 | 31.5393 | 31.5393 | 0 | 31.5393 | 31.5393 | 0 | 31.5393 | 31.5393 | 0 | 31.5393
|  | 22.3273 | 0 | 22.3273 | 22.7068 | 0 | 22.7068 | 23.2105 | 0 | 23.2105 | 23.9067 | 0 | 23.9067 | 24.6871 | 0 | 24.6871 | 24.8988 | 0 | 24.8988 | 25.5971 | 0 | 25.5971 | 26.5634 | 0 | 26.5634 | 27.2305 | 0 | 27.2305 | 28.3865 | 0 | 28.3865 | 29.5877 | 0 | 29.5877 | 29.5877 | 0 | 29.5877 | 29.5877 | 0 | 29.5877 | 29.5877 | 0 | 29.5877 | 29.5877 | 0 | 29.5877
|  | 19.7976 | 0 | 19.7976 | 20.1341 | 0 | 20.1341 | 20.5808 | 0 | 20.5808 | 21.1981 | 0 | 21.1981 | 21.8901 | 0 | 21.8901 | 22.0778 | 0 | 22.0778 | 22.697 | 0 | 22.697 | 23.5538 | 0 | 23.5538 | 24.1453 | 0 | 24.1453 | 25.1703 | 0 | 25.1703 | 26.2355 | 0 | 26.2355 | 26.2355 | 0 | 26.2355 | 26.2355 | 0 | 26.2355 | 26.2355 | 0 | 26.2355 | 26.2355 | 0 | 26.2355
|  | 16.734 | 0 | 16.734 | 17.0184 | 0 | 17.0184 | 17.396 | 0 | 17.396 | 17.9177 | 0 | 17.9177 | 18.5026 | 0 | 18.5026 | 18.6613 | 0 | 18.6613 | 19.1847 | 0 | 19.1847 | 19.9089 | 0 | 19.9089 | 20.4089 | 0 | 20.4089 | 21.2753 | 0 | 21.2753 | 22.1756 | 0 | 22.1756 | 22.1756 | 0 | 22.1756 | 22.1756 | 0 | 22.1756 | 22.1756 | 0 | 22.1756 | 22.1756 | 0 | 22.1756
|  | 15.1128 | 0 | 15.1128 | 15.3696 | 0 | 15.3696 | 15.7106 | 0 | 15.7106 | 16.1818 | 0 | 16.1818 | 16.71 | 0 | 16.71 | 16.8533 | 0 | 16.8533 | 17.326 | 0 | 17.326 | 17.9801 | 0 | 17.9801 | 18.4316 | 0 | 18.4316 | 19.2141 | 0 | 19.2141 | 20.0272 | 0 | 20.0272 | 20.0272 | 0 | 20.0272 | 20.0272 | 0 | 20.0272 | 20.0272 | 0 | 20.0272 | 20.0272 | 0 | 20.0272
|  | 13.2776 | 0 | 13.2776 | 13.5033 | 0 | 13.5033 | 13.8028 | 0 | 13.8028 | 14.2168 | 0 | 14.2168 | 14.6809 | 0 | 14.6809 | 14.8068 | 0 | 14.8068 | 15.2221 | 0 | 15.2221 | 15.7967 | 0 | 15.7967 | 16.1934 | 0 | 16.1934 | 16.8809 | 0 | 16.8809 | 17.5952 | 0 | 17.5952 | 17.5952 | 0 | 17.5952 | 17.5952 | 0 | 17.5952 | 17.5952 | 0 | 17.5952 | 17.5952 | 0 | 17.5952
|  | 12.6173 | 0 | 12.6173 | 12.8318 | 0 | 12.8318 | 13.1164 | 0 | 13.1164 | 13.5098 | 0 | 13.5098 | 13.9508 | 0 | 13.9508 | 14.0705 | 0 | 14.0705 | 14.4651 | 0 | 14.4651 | 15.0112 | 0 | 15.0112 | 15.3881 | 0 | 15.3881 | 16.0414 | 0 | 16.0414 | 16.7202 | 0 | 16.7202 | 16.7202 | 0 | 16.7202 | 16.7202 | 0 | 16.7202 | 16.7202 | 0 | 16.7202 | 16.7202 | 0 | 16.7202
|  | 11.4017 | 0 | 11.4017 | 11.5955 | 0 | 11.5955 | 11.8527 | 0 | 11.8527 | 12.2082 | 0 | 12.2082 | 12.6067 | 0 | 12.6067 | 12.7149 | 0 | 12.7149 | 13.0715 | 0 | 13.0715 | 13.5649 | 0 | 13.5649 | 13.9056 | 0 | 13.9056 | 14.4959 | 0 | 14.4959 | 15.1093 | 0 | 15.1093 | 15.1093 | 0 | 15.1093 | 15.1093 | 0 | 15.1093 | 15.1093 | 0 | 15.1093 | 15.1093 | 0 | 15.1093
|  | 11.1444 | 0 | 11.1444 | 11.3338 | 0 | 11.3338 | 11.5853 | 0 | 11.5853 | 11.9327 | 0 | 11.9327 | 12.3223 | 0 | 12.3223 | 12.4279 | 0 | 12.4279 | 12.7765 | 0 | 12.7765 | 13.2588 | 0 | 13.2588 | 13.5918 | 0 | 13.5918 | 14.1688 | 0 | 14.1688 | 14.7684 | 0 | 14.7684 | 14.7684 | 0 | 14.7684 | 14.7684 | 0 | 14.7684 | 14.7684 | 0 | 14.7684 | 14.7684 | 0 | 14.7684
|  | 11.8062 | 0 | 11.8062 | 12.0069 | 0 | 12.0069 | 12.2732 | 0 | 12.2732 | 12.6414 | 0 | 12.6414 | 13.054 | 0 | 13.054 | 13.166 | 0 | 13.166 | 13.5352 | 0 | 13.5352 | 14.0462 | 0 | 14.0462 | 14.3989 | 0 | 14.3989 | 15.0102 | 0 | 15.0102 | 15.6454 | 0 | 15.6454 | 15.6454 | 0 | 15.6454 | 15.6454 | 0 | 15.6454 | 15.6454 | 0 | 15.6454 | 15.6454 | 0 | 15.6454
|  | 13.8747 | 0 | 13.8747 | 14.1105 | 0 | 14.1105 | 14.4235 | 0 | 14.4235 | 14.8561 | 0 | 14.8561 | 15.3411 | 0 | 15.3411 | 15.4726 | 0 | 15.4726 | 15.9066 | 0 | 15.9066 | 16.5071 | 0 | 16.5071 | 16.9216 | 0 | 16.9216 | 17.6399 | 0 | 17.6399 | 18.3864 | 0 | 18.3864 | 18.3864 | 0 | 18.3864 | 18.3864 | 0 | 18.3864 | 18.3864 | 0 | 18.3864 | 18.3864 | 0 | 18.3864
|  | 16.5479 | 0 | 16.5479 | 16.8291 | 0 | 16.8291 | 17.2025 | 0 | 17.2025 | 17.7184 | 0 | 17.7184 | 18.2968 | 0 | 18.2968 | 18.4537 | 0 | 18.4537 | 18.9713 | 0 | 18.9713 | 19.6875 | 0 | 19.6875 | 20.1819 | 0 | 20.1819 | 21.0386 | 0 | 21.0386 | 21.9289 | 0 | 21.9289 | 21.9289 | 0 | 21.9289 | 21.9289 | 0 | 21.9289 | 21.9289 | 0 | 21.9289 | 21.9289 | 0 | 21.9289
|  | 17.9977 | 0 | 17.9977 | 18.3036 | 0 | 18.3036 | 18.7096 | 0 | 18.7096 | 19.2708 | 0 | 19.2708 | 19.8999 | 0 | 19.8999 | 20.0705 | 0 | 20.0705 | 20.6334 | 0 | 20.6334 | 21.4123 | 0 | 21.4123 | 21.9501 | 0 | 21.9501 | 22.8819 | 0 | 22.8819 | 23.8502 | 0 | 23.8502 | 23.8502 | 0 | 23.8502 | 23.8502 | 0 | 23.8502 | 23.8502 | 0 | 23.8502 | 23.8502 | 0 | 23.8502
|  | 16.8825 | 0 | 16.8825 | 17.1694 | 0 | 17.1694 | 17.5503 | 0 | 17.5503 | 18.0767 | 0 | 18.0767 | 18.6668 | 0 | 18.6668 | 18.8269 | 0 | 18.8269 | 19.3549 | 0 | 19.3549 | 20.0855 | 0 | 20.0855 | 20.5899 | 0 | 20.5899 | 21.464 | 0 | 21.464 | 22.3723 | 0 | 22.3723 | 22.3723 | 0 | 22.3723 | 22.3723 | 0 | 22.3723 | 22.3723 | 0 | 22.3723 | 22.3723 | 0 | 22.3723
|  | 15.7626 | 0 | 15.7626 | 16.0305 | 0 | 16.0305 | 16.3861 | 0 | 16.3861 | 16.8776 | 0 | 16.8776 | 17.4286 | 0 | 17.4286 | 17.578 | 0 | 17.578 | 18.071 | 0 | 18.071 | 18.7532 | 0 | 18.7532 | 19.2241 | 0 | 19.2241 | 20.0402 | 0 | 20.0402 | 20.8883 | 0 | 20.8883 | 20.8883 | 0 | 20.8883 | 20.8883 | 0 | 20.8883 | 20.8883 | 0 | 20.8883 | 20.8883 | 0 | 20.8883
|  | 14.8034 | 0 | 14.8034 | 15.055 | 0 | 15.055 | 15.389 | 0 | 15.389 | 15.8505 | 0 | 15.8505 | 16.368 | 0 | 16.368 | 16.5083 | 0 | 16.5083 | 16.9713 | 0 | 16.9713 | 17.612 | 0 | 17.612 | 18.0543 | 0 | 18.0543 | 18.8207 | 0 | 18.8207 | 19.6172 | 0 | 19.6172 | 19.6172 | 0 | 19.6172 | 19.6172 | 0 | 19.6172 | 19.6172 | 0 | 19.6172 | 19.6172 | 0 | 19.6172
|  | 14.2425 | 0 | 14.2425 | 14.4845 | 0 | 14.4845 | 14.8059 | 0 | 14.8059 | 15.2499 | 0 | 15.2499 | 15.7478 | 0 | 15.7478 | 15.8828 | 0 | 15.8828 | 16.3282 | 0 | 16.3282 | 16.9447 | 0 | 16.9447 | 17.3702 | 0 | 17.3702 | 18.1076 | 0 | 18.1076 | 18.8738 | 0 | 18.8738 | 18.8738 | 0 | 18.8738 | 18.8738 | 0 | 18.8738 | 18.8738 | 0 | 18.8738 | 18.8738 | 0 | 18.8738
|  | 13.105 | 0 | 13.105 | 13.3277 | 0 | 13.3277 | 13.6234 | 0 | 13.6234 | 14.032 | 0 | 14.032 | 14.4901 | 0 | 14.4901 | 14.6143 | 0 | 14.6143 | 15.0242 | 0 | 15.0242 | 15.5914 | 0 | 15.5914 | 15.9829 | 0 | 15.9829 | 16.6614 | 0 | 16.6614 | 17.3665 | 0 | 17.3665 | 17.3665 | 0 | 17.3665 | 17.3665 | 0 | 17.3665 | 17.3665 | 0 | 17.3665 | 17.3665 | 0 | 17.3665
|  | 13.8078 | 0 | 13.8078 | 14.0425 | 0 | 14.0425 | 14.354 | 0 | 14.354 | 14.7846 | 0 | 14.7846 | 15.2672 | 0 | 15.2672 | 15.3981 | 0 | 15.3981 | 15.83 | 0 | 15.83 | 16.4276 | 0 | 16.4276 | 16.8401 | 0 | 16.8401 | 17.555 | 0 | 17.555 | 18.2979 | 0 | 18.2979 | 18.2979 | 0 | 18.2979 | 18.2979 | 0 | 18.2979 | 18.2979 | 0 | 18.2979 | 18.2979 | 0 | 18.2979
|  | 14.6171 | 0 | 14.6171 | 14.8655 | 0 | 14.8655 | 15.1953 | 0 | 15.1953 | 15.6511 | 0 | 15.6511 | 16.162 | 0 | 16.162 | 16.3006 | 0 | 16.3006 | 16.7578 | 0 | 16.7578 | 17.3904 | 0 | 17.3904 | 17.8271 | 0 | 17.8271 | 18.5839 | 0 | 18.5839 | 19.3703 | 0 | 19.3703 | 19.3703 | 0 | 19.3703 | 19.3703 | 0 | 19.3703 | 19.3703 | 0 | 19.3703 | 19.3703 | 0 | 19.3703
|  | 15.4095 | 0 | 15.4095 | 15.6713 | 0 | 15.6713 | 16.019 | 0 | 16.019 | 16.4995 | 0 | 16.4995 | 17.0381 | 0 | 17.0381 | 17.1842 | 0 | 17.1842 | 17.6661 | 0 | 17.6661 | 18.3331 | 0 | 18.3331 | 18.7934 | 0 | 18.7934 | 19.5913 | 0 | 19.5913 | 20.4203 | 0 | 20.4203 | 20.4203 | 0 | 20.4203 | 20.4203 | 0 | 20.4203 | 20.4203 | 0 | 20.4203 | 20.4203 | 0 | 20.4203
|  | 17.0541 | 0 | 17.0541 | 17.344 | 0 | 17.344 | 17.7287 | 0 | 17.7287 | 18.2605 | 0 | 18.2605 | 18.8566 | 0 | 18.8566 | 19.0183 | 0 | 19.0183 | 19.5516 | 0 | 19.5516 | 20.2897 | 0 | 20.2897 | 20.7993 | 0 | 20.7993 | 21.6822 | 0 | 21.6822 | 22.5998 | 0 | 22.5998 | 22.5998 | 0 | 22.5998 | 22.5998 | 0 | 22.5998 | 22.5998 | 0 | 22.5998 | 22.5998 | 0 | 22.5998
|  | 19.9212 | 0 | 19.9212 | 20.2597 | 0 | 20.2597 | 20.7092 | 0 | 20.7092 | 21.3303 | 0 | 21.3303 | 22.0266 | 0 | 22.0266 | 22.2155 | 0 | 22.2155 | 22.8386 | 0 | 22.8386 | 23.7008 | 0 | 23.7008 | 24.2959 | 0 | 24.2959 | 25.3273 | 0 | 25.3273 | 26.3991 | 0 | 26.3991 | 26.3991 | 0 | 26.3991 | 26.3991 | 0 | 26.3991 | 26.3991 | 0 | 26.3991 | 26.3991 | 0 | 26.3991
|  | 22.7004 | 0 | 22.7004 | 23.0862 | 0 | 23.0862 | 23.5984 | 0 | 23.5984 | 24.3062 | 0 | 24.3062 | 25.0996 | 0 | 25.0996 | 25.3149 | 0 | 25.3149 | 26.0248 | 0 | 26.0248 | 27.0073 | 0 | 27.0073 | 27.6855 | 0 | 27.6855 | 28.8608 | 0 | 28.8608 | 30.0821 | 0 | 30.0821 | 30.0821 | 0 | 30.0821 | 30.0821 | 0 | 30.0821 | 30.0821 | 0 | 30.0821 | 30.0821 | 0 | 30.0821
|  | 21.984 | 0 | 21.984 | 22.3576 | 0 | 22.3576 | 22.8536 | 0 | 22.8536 | 23.5391 | 0 | 23.5391 | 24.3075 | 0 | 24.3075 | 24.5159 | 0 | 24.5159 | 25.2035 | 0 | 25.2035 | 26.155 | 0 | 26.155 | 26.8118 | 0 | 26.8118 | 27.95 | 0 | 27.95 | 29.1328 | 0 | 29.1328 | 29.1328 | 0 | 29.1328 | 29.1328 | 0 | 29.1328 | 29.1328 | 0 | 29.1328 | 29.1328 | 0 | 29.1328
|  | 20.6561 | 0 | 20.6561 | 21.0072 | 0 | 21.0072 | 21.4732 | 0 | 21.4732 | 22.1173 | 0 | 22.1173 | 22.8393 | 0 | 22.8393 | 23.0351 | 0 | 23.0351 | 23.6811 | 0 | 23.6811 | 24.5752 | 0 | 24.5752 | 25.1923 | 0 | 25.1923 | 26.2617 | 0 | 26.2617 | 27.3731 | 0 | 27.3731 | 27.3731 | 0 | 27.3731 | 27.3731 | 0 | 27.3731 | 27.3731 | 0 | 27.3731 | 27.3731 | 0 | 27.3731
|  | 18.3667 | 0 | 18.3667 | 18.6788 | 0 | 18.6788 | 19.0932 | 0 | 19.0932 | 19.6659 | 0 | 19.6659 | 20.3079 | 0 | 20.3079 | 20.482 | 0 | 20.482 | 21.0564 | 0 | 21.0564 | 21.8513 | 0 | 21.8513 | 22.4001 | 0 | 22.4001 | 23.351 | 0 | 23.351 | 24.3392 | 0 | 24.3392 | 24.3392 | 0 | 24.3392 | 24.3392 | 0 | 24.3392 | 24.3392 | 0 | 24.3392 | 24.3392 | 0 | 24.3392
|  | 15.9678 | 0 | 15.9678 | 16.2392 | 0 | 16.2392 | 16.5995 | 0 | 16.5995 | 17.0973 | 0 | 17.0973 | 17.6555 | 0 | 17.6555 | 17.8069 | 0 | 17.8069 | 18.3063 | 0 | 18.3063 | 18.9974 | 0 | 18.9974 | 19.4744 | 0 | 19.4744 | 20.3011 | 0 | 20.3011 | 21.1602 | 0 | 21.1602 | 21.1602 | 0 | 21.1602 | 21.1602 | 0 | 21.1602 | 21.1602 | 0 | 21.1602 | 21.1602 | 0 | 21.1602
|  | 14.9508 | 0 | 14.9508 | 15.2049 | 0 | 15.2049 | 15.5422 | 0 | 15.5422 | 16.0083 | 0 | 16.0083 | 16.5309 | 0 | 16.5309 | 16.6727 | 0 | 16.6727 | 17.1403 | 0 | 17.1403 | 17.7873 | 0 | 17.7873 | 18.234 | 0 | 18.234 | 19.0081 | 0 | 19.0081 | 19.8125 | 0 | 19.8125 | 19.8125 | 0 | 19.8125 | 19.8125 | 0 | 19.8125 | 19.8125 | 0 | 19.8125 | 19.8125 | 0 | 19.8125
|  | 13.1072 | 0 | 13.1072 | 13.33 | 0 | 13.33 | 13.6257 | 0 | 13.6257 | 14.0344 | 0 | 14.0344 | 14.4925 | 0 | 14.4925 | 14.6168 | 0 | 14.6168 | 15.0267 | 0 | 15.0267 | 15.594 | 0 | 15.594 | 15.9856 | 0 | 15.9856 | 16.6642 | 0 | 16.6642 | 17.3694 | 0 | 17.3694 | 17.3694 | 0 | 17.3694 | 17.3694 | 0 | 17.3694 | 17.3694 | 0 | 17.3694 | 17.3694 | 0 | 17.3694
|  | 12.4142 | 0 | 12.4142 | 12.6252 | 0 | 12.6252 | 12.9053 | 0 | 12.9053 | 13.2924 | 0 | 13.2924 | 13.7263 | 0 | 13.7263 | 13.844 | 0 | 13.844 | 14.2323 | 0 | 14.2323 | 14.7696 | 0 | 14.7696 | 15.1405 | 0 | 15.1405 | 15.7832 | 0 | 15.7832 | 16.4511 | 0 | 16.4511 | 16.4511 | 0 | 16.4511 | 16.4511 | 0 | 16.4511 | 16.4511 | 0 | 16.4511 | 16.4511 | 0 | 16.4511
|  | 11.4544 | 0 | 11.4544 | 11.6491 | 0 | 11.6491 | 11.9076 | 0 | 11.9076 | 12.2647 | 0 | 12.2647 | 12.6651 | 0 | 12.6651 | 12.7737 | 0 | 12.7737 | 13.1319 | 0 | 13.1319 | 13.6277 | 0 | 13.6277 | 13.9699 | 0 | 13.9699 | 14.5629 | 0 | 14.5629 | 15.1792 | 0 | 15.1792 | 15.1792 | 0 | 15.1792 | 15.1792 | 0 | 15.1792 | 15.1792 | 0 | 15.1792 | 15.1792 | 0 | 15.1792
|  | 10.707 | 0 | 10.707 | 10.889 | 0 | 10.889 | 11.1306 | 0 | 11.1306 | 11.4644 | 0 | 11.4644 | 11.8387 | 0 | 11.8387 | 11.9402 | 0 | 11.9402 | 12.2751 | 0 | 12.2751 | 12.7385 | 0 | 12.7385 | 13.0584 | 0 | 13.0584 | 13.6127 | 0 | 13.6127 | 14.1888 | 0 | 14.1888 | 14.1888 | 0 | 14.1888 | 14.1888 | 0 | 14.1888 | 14.1888 | 0 | 14.1888 | 14.1888 | 0 | 14.1888
|  | 11.0336 | 0 | 11.0336 | 11.2212 | 0 | 11.2212 | 11.4701 | 0 | 11.4701 | 11.8141 | 0 | 11.8141 | 12.1998 | 0 | 12.1998 | 12.3044 | 0 | 12.3044 | 12.6495 | 0 | 12.6495 | 13.127 | 0 | 13.127 | 13.4567 | 0 | 13.4567 | 14.0279 | 0 | 14.0279 | 14.6216 | 0 | 14.6216 | 14.6216 | 0 | 14.6216 | 14.6216 | 0 | 14.6216 | 14.6216 | 0 | 14.6216 | 14.6216 | 0 | 14.6216
|  | 12.5739 | 0 | 12.5739 | 12.7876 | 0 | 12.7876 | 13.0713 | 0 | 13.0713 | 13.4634 | 0 | 13.4634 | 13.9029 | 0 | 13.9029 | 14.0221 | 0 | 14.0221 | 14.4153 | 0 | 14.4153 | 14.9595 | 0 | 14.9595 | 15.3352 | 0 | 15.3352 | 15.9862 | 0 | 15.9862 | 16.6627 | 0 | 16.6627 | 16.6627 | 0 | 16.6627 | 16.6627 | 0 | 16.6627 | 16.6627 | 0 | 16.6627 | 16.6627 | 0 | 16.6627
|  | 15.2215 | 0 | 15.2215 | 15.4802 | 0 | 15.4802 | 15.8236 | 0 | 15.8236 | 16.2982 | 0 | 16.2982 | 16.8302 | 0 | 16.8302 | 16.9745 | 0 | 16.9745 | 17.4506 | 0 | 17.4506 | 18.1094 | 0 | 18.1094 | 18.5642 | 0 | 18.5642 | 19.3522 | 0 | 19.3522 | 20.1712 | 0 | 20.1712 | 20.1712 | 0 | 20.1712 | 20.1712 | 0 | 20.1712 | 20.1712 | 0 | 20.1712 | 20.1712 | 0 | 20.1712
|  | 16.4744 | 0 | 16.4744 | 16.7544 | 0 | 16.7544 | 17.1261 | 0 | 17.1261 | 17.6397 | 0 | 17.6397 | 18.2156 | 0 | 18.2156 | 18.3718 | 0 | 18.3718 | 18.887 | 0 | 18.887 | 19.6 | 0 | 19.6 | 20.0922 | 0 | 20.0922 | 20.9452 | 0 | 20.9452 | 21.8316 | 0 | 21.8316 | 21.8316 | 0 | 21.8316 | 21.8316 | 0 | 21.8316 | 21.8316 | 0 | 21.8316 | 21.8316 | 0 | 21.8316
|  | 15.2143 | 0 | 15.2143 | 15.4728 | 0 | 15.4728 | 15.8161 | 0 | 15.8161 | 16.2905 | 0 | 16.2905 | 16.8223 | 0 | 16.8223 | 16.9665 | 0 | 16.9665 | 17.4423 | 0 | 17.4423 | 18.1008 | 0 | 18.1008 | 18.5554 | 0 | 18.5554 | 19.3431 | 0 | 19.3431 | 20.1616 | 0 | 20.1616 | 20.1616 | 0 | 20.1616 | 20.1616 | 0 | 20.1616 | 20.1616 | 0 | 20.1616 | 20.1616 | 0 | 20.1616
|  | 15.1962 | 0 | 15.1962 | 15.4545 | 0 | 15.4545 | 15.7973 | 0 | 15.7973 | 16.2711 | 0 | 16.2711 | 16.8023 | 0 | 16.8023 | 16.9464 | 0 | 16.9464 | 17.4217 | 0 | 17.4217 | 18.0794 | 0 | 18.0794 | 18.5334 | 0 | 18.5334 | 19.3201 | 0 | 19.3201 | 20.1377 | 0 | 20.1377 | 20.1377 | 0 | 20.1377 | 20.1377 | 0 | 20.1377 | 20.1377 | 0 | 20.1377 | 20.1377 | 0 | 20.1377
|  | 14.5414 | 0 | 14.5414 | 14.7885 | 0 | 14.7885 | 15.1166 | 0 | 15.1166 | 15.57 | 0 | 15.57 | 16.0782 | 0 | 16.0782 | 16.2161 | 0 | 16.2161 | 16.6709 | 0 | 16.6709 | 17.3003 | 0 | 17.3003 | 17.7347 | 0 | 17.7347 | 18.4876 | 0 | 18.4876 | 19.2699 | 0 | 19.2699 | 19.2699 | 0 | 19.2699 | 19.2699 | 0 | 19.2699 | 19.2699 | 0 | 19.2699 | 19.2699 | 0 | 19.2699
|  | 14.7929 | 0 | 14.7929 | 15.0443 | 0 | 15.0443 | 15.3781 | 0 | 15.3781 | 15.8393 | 0 | 15.8393 | 16.3564 | 0 | 16.3564 | 16.4966 | 0 | 16.4966 | 16.9593 | 0 | 16.9593 | 17.5995 | 0 | 17.5995 | 18.0415 | 0 | 18.0415 | 18.8074 | 0 | 18.8074 | 19.6033 | 0 | 19.6033 | 19.6033 | 0 | 19.6033 | 19.6033 | 0 | 19.6033 | 19.6033 | 0 | 19.6033 | 19.6033 | 0 | 19.6033
|  | 14.1612 | 0 | 14.1612 | 14.4019 | 0 | 14.4019 | 14.7214 | 0 | 14.7214 | 15.1629 | 0 | 15.1629 | 15.6579 | 0 | 15.6579 | 15.7922 | 0 | 15.7922 | 16.2351 | 0 | 16.2351 | 16.848 | 0 | 16.848 | 17.271 | 0 | 17.271 | 18.0042 | 0 | 18.0042 | 18.7661 | 0 | 18.7661 | 18.7661 | 0 | 18.7661 | 18.7661 | 0 | 18.7661 | 18.7661 | 0 | 18.7661 | 18.7661 | 0 | 18.7661
|  | 13.9583 | 0 | 13.9583 | 14.1955 | 0 | 14.1955 | 14.5104 | 0 | 14.5104 | 14.9456 | 0 | 14.9456 | 15.4335 | 0 | 15.4335 | 15.5659 | 0 | 15.5659 | 16.0024 | 0 | 16.0024 | 16.6065 | 0 | 16.6065 | 17.0236 | 0 | 17.0236 | 17.7463 | 0 | 17.7463 | 18.4972 | 0 | 18.4972 | 18.4972 | 0 | 18.4972 | 18.4972 | 0 | 18.4972 | 18.4972 | 0 | 18.4972 | 18.4972 | 0 | 18.4972
|  | 14.9008 | 0 | 14.9008 | 15.1541 | 0 | 15.1541 | 15.4903 | 0 | 15.4903 | 15.9549 | 0 | 15.9549 | 16.4757 | 0 | 16.4757 | 16.617 | 0 | 16.617 | 17.083 | 0 | 17.083 | 17.7279 | 0 | 17.7279 | 18.1731 | 0 | 18.1731 | 18.9446 | 0 | 18.9446 | 19.7463 | 0 | 19.7463 | 19.7463 | 0 | 19.7463 | 19.7463 | 0 | 19.7463 | 19.7463 | 0 | 19.7463 | 19.7463 | 0 | 19.7463
|  | 14.9658 | 0 | 14.9658 | 15.2202 | 0 | 15.2202 | 15.5578 | 0 | 15.5578 | 16.0245 | 0 | 16.0245 | 16.5476 | 0 | 16.5476 | 16.6895 | 0 | 16.6895 | 17.1575 | 0 | 17.1575 | 17.8053 | 0 | 17.8053 | 18.2524 | 0 | 18.2524 | 19.0272 | 0 | 19.0272 | 19.8324 | 0 | 19.8324 | 19.8324 | 0 | 19.8324 | 19.8324 | 0 | 19.8324 | 19.8324 | 0 | 19.8324 | 19.8324 | 0 | 19.8324
|  | 16.2373 | 0 | 16.2373 | 16.5132 | 0 | 16.5132 | 16.8796 | 0 | 16.8796 | 17.3859 | 0 | 17.3859 | 17.9534 | 0 | 17.9534 | 18.1074 | 0 | 18.1074 | 18.6152 | 0 | 18.6152 | 19.3179 | 0 | 19.3179 | 19.8031 | 0 | 19.8031 | 20.6437 | 0 | 20.6437 | 21.5173 | 0 | 21.5173 | 21.5173 | 0 | 21.5173 | 21.5173 | 0 | 21.5173 | 21.5173 | 0 | 21.5173 | 21.5173 | 0 | 21.5173
|  | 18.5073 | 0 | 18.5073 | 18.8218 | 0 | 18.8218 | 19.2394 | 0 | 19.2394 | 19.8165 | 0 | 19.8165 | 20.4633 | 0 | 20.4633 | 20.6388 | 0 | 20.6388 | 21.2177 | 0 | 21.2177 | 22.0187 | 0 | 22.0187 | 22.5716 | 0 | 22.5716 | 23.5298 | 0 | 23.5298 | 24.5255 | 0 | 24.5255 | 24.5255 | 0 | 24.5255 | 24.5255 | 0 | 24.5255 | 24.5255 | 0 | 24.5255 | 24.5255 | 0 | 24.5255
|  | 22.4288 | 0 | 22.4288 | 22.81 | 0 | 22.81 | 23.3161 | 0 | 23.3161 | 24.0154 | 0 | 24.0154 | 24.7993 | 0 | 24.7993 | 25.012 | 0 | 25.012 | 25.7135 | 0 | 25.7135 | 26.6842 | 0 | 26.6842 | 27.3543 | 0 | 27.3543 | 28.5155 | 0 | 28.5155 | 29.7223 | 0 | 29.7223 | 29.7223 | 0 | 29.7223 | 29.7223 | 0 | 29.7223 | 29.7223 | 0 | 29.7223 | 29.7223 | 0 | 29.7223
|  | 22.2034 | 0 | 22.2034 | 22.5807 | 0 | 22.5807 | 23.0817 | 0 | 23.0817 | 23.774 | 0 | 23.774 | 24.55 | 0 | 24.55 | 24.7606 | 0 | 24.7606 | 25.455 | 0 | 25.455 | 26.416 | 0 | 26.416 | 27.0793 | 0 | 27.0793 | 28.2289 | 0 | 28.2289 | 29.4235 | 0 | 29.4235 | 29.4235 | 0 | 29.4235 | 29.4235 | 0 | 29.4235 | 29.4235 | 0 | 29.4235 | 29.4235 | 0 | 29.4235
|  | 21.6719 | 0 | 21.6719 | 22.0403 | 0 | 22.0403 | 22.5292 | 0 | 22.5292 | 23.2049 | 0 | 23.2049 | 23.9624 | 0 | 23.9624 | 24.1679 | 0 | 24.1679 | 24.8457 | 0 | 24.8457 | 25.7837 | 0 | 25.7837 | 26.4312 | 0 | 26.4312 | 27.5532 | 0 | 27.5532 | 28.7192 | 0 | 28.7192 | 28.7192 | 0 | 28.7192 | 28.7192 | 0 | 28.7192 | 28.7192 | 0 | 28.7192 | 28.7192 | 0 | 28.7192
|  | 19.51 | 0 | 19.51 | 19.8416 | 0 | 19.8416 | 20.2818 | 0 | 20.2818 | 20.8901 | 0 | 20.8901 | 21.572 | 0 | 21.572 | 21.757 | 0 | 21.757 | 22.3672 | 0 | 22.3672 | 23.2116 | 0 | 23.2116 | 23.7945 | 0 | 23.7945 | 24.8046 | 0 | 24.8046 | 25.8543 | 0 | 25.8543 | 25.8543 | 0 | 25.8543 | 25.8543 | 0 | 25.8543 | 25.8543 | 0 | 25.8543 | 25.8543 | 0 | 25.8543
|  | 17.5204 | 0 | 17.5204 | 17.8181 | 0 | 17.8181 | 18.2134 | 0 | 18.2134 | 18.7597 | 0 | 18.7597 | 19.3721 | 0 | 19.3721 | 19.5382 | 0 | 19.5382 | 20.0862 | 0 | 20.0862 | 20.8445 | 0 | 20.8445 | 21.3679 | 0 | 21.3679 | 22.275 | 0 | 22.275 | 23.2177 | 0 | 23.2177 | 23.2177 | 0 | 23.2177 | 23.2177 | 0 | 23.2177 | 23.2177 | 0 | 23.2177 | 23.2177 | 0 | 23.2177
|  | 15.9155 | 0 | 15.9155 | 16.186 | 0 | 16.186 | 16.5451 | 0 | 16.5451 | 17.0413 | 0 | 17.0413 | 17.5976 | 0 | 17.5976 | 17.7485 | 0 | 17.7485 | 18.2463 | 0 | 18.2463 | 18.9351 | 0 | 18.9351 | 19.4106 | 0 | 19.4106 | 20.2346 | 0 | 20.2346 | 21.0909 | 0 | 21.0909 | 21.0909 | 0 | 21.0909 | 21.0909 | 0 | 21.0909 | 21.0909 | 0 | 21.0909 | 21.0909 | 0 | 21.0909
|  | 14.2743 | 0 | 14.2743 | 14.5169 | 0 | 14.5169 | 14.8389 | 0 | 14.8389 | 15.284 | 0 | 15.284 | 15.7829 | 0 | 15.7829 | 15.9183 | 0 | 15.9183 | 16.3647 | 0 | 16.3647 | 16.9825 | 0 | 16.9825 | 17.409 | 0 | 17.409 | 18.148 | 0 | 18.148 | 18.916 | 0 | 18.916 | 18.916 | 0 | 18.916 | 18.916 | 0 | 18.916 | 18.916 | 0 | 18.916 | 18.916 | 0 | 18.916
|  | 13.3493 | 0 | 13.3493 | 13.5762 | 0 | 13.5762 | 13.8774 | 0 | 13.8774 | 14.2936 | 0 | 14.2936 | 14.7602 | 0 | 14.7602 | 14.8868 | 0 | 14.8868 | 15.3043 | 0 | 15.3043 | 15.8821 | 0 | 15.8821 | 16.2809 | 0 | 16.2809 | 16.972 | 0 | 16.972 | 17.6903 | 0 | 17.6903 | 17.6903 | 0 | 17.6903 | 17.6903 | 0 | 17.6903 | 17.6903 | 0 | 17.6903 | 17.6903 | 0 | 17.6903
|  | 11.8618 | 0 | 11.8618 | 12.0634 | 0 | 12.0634 | 12.3311 | 0 | 12.3311 | 12.7009 | 0 | 12.7009 | 13.1155 | 0 | 13.1155 | 13.228 | 0 | 13.228 | 13.599 | 0 | 13.599 | 14.1123 | 0 | 14.1123 | 14.4667 | 0 | 14.4667 | 15.0809 | 0 | 15.0809 | 15.7191 | 0 | 15.7191 | 15.7191 | 0 | 15.7191 | 15.7191 | 0 | 15.7191 | 15.7191 | 0 | 15.7191 | 15.7191 | 0 | 15.7191
|  | 10.9677 | 0 | 10.9677 | 11.1541 | 0 | 11.1541 | 11.4015 | 0 | 11.4015 | 11.7435 | 0 | 11.7435 | 12.1268 | 0 | 12.1268 | 12.2308 | 0 | 12.2308 | 12.5739 | 0 | 12.5739 | 13.0485 | 0 | 13.0485 | 13.3762 | 0 | 13.3762 | 13.9441 | 0 | 13.9441 | 14.5341 | 0 | 14.5341 | 14.5341 | 0 | 14.5341 | 14.5341 | 0 | 14.5341 | 14.5341 | 0 | 14.5341 | 14.5341 | 0 | 14.5341
|  | 10.9285 | 0 | 10.9285 | 11.1142 | 0 | 11.1142 | 11.3608 | 0 | 11.3608 | 11.7016 | 0 | 11.7016 | 12.0835 | 0 | 12.0835 | 12.1872 | 0 | 12.1872 | 12.529 | 0 | 12.529 | 13.002 | 0 | 13.002 | 13.3285 | 0 | 13.3285 | 13.8943 | 0 | 13.8943 | 14.4823 | 0 | 14.4823 | 14.4823 | 0 | 14.4823 | 14.4823 | 0 | 14.4823 | 14.4823 | 0 | 14.4823 | 14.4823 | 0 | 14.4823
|  | 11.2724 | 0 | 11.2724 | 11.464 | 0 | 11.464 | 11.7183 | 0 | 11.7183 | 12.0698 | 0 | 12.0698 | 12.4638 | 0 | 12.4638 | 12.5707 | 0 | 12.5707 | 12.9232 | 0 | 12.9232 | 13.4111 | 0 | 13.4111 | 13.7479 | 0 | 13.7479 | 14.3315 | 0 | 14.3315 | 14.938 | 0 | 14.938 | 14.938 | 0 | 14.938 | 14.938 | 0 | 14.938 | 14.938 | 0 | 14.938 | 14.938 | 0 | 14.938
|  | 12.6058 | 0 | 12.6058 | 12.82 | 0 | 12.82 | 13.1044 | 0 | 13.1044 | 13.4975 | 0 | 13.4975 | 13.9381 | 0 | 13.9381 | 14.0576 | 0 | 14.0576 | 14.4518 | 0 | 14.4518 | 14.9974 | 0 | 14.9974 | 15.374 | 0 | 15.374 | 16.0267 | 0 | 16.0267 | 16.7049 | 0 | 16.7049 | 16.7049 | 0 | 16.7049 | 16.7049 | 0 | 16.7049 | 16.7049 | 0 | 16.7049 | 16.7049 | 0 | 16.7049
|  | 14.0727 | 0 | 14.0727 | 14.3119 | 0 | 14.3119 | 14.6294 | 0 | 14.6294 | 15.0681 | 0 | 15.0681 | 15.56 | 0 | 15.56 | 15.6935 | 0 | 15.6935 | 16.1336 | 0 | 16.1336 | 16.7427 | 0 | 16.7427 | 17.1631 | 0 | 17.1631 | 17.8917 | 0 | 17.8917 | 18.6489 | 0 | 18.6489 | 18.6489 | 0 | 18.6489 | 18.6489 | 0 | 18.6489 | 18.6489 | 0 | 18.6489 | 18.6489 | 0 | 18.6489
|  | 15.4434 | 0 | 15.4434 | 15.7058 | 0 | 15.7058 | 16.0543 | 0 | 16.0543 | 16.5358 | 0 | 16.5358 | 17.0756 | 0 | 17.0756 | 17.222 | 0 | 17.222 | 17.705 | 0 | 17.705 | 18.3734 | 0 | 18.3734 | 18.8348 | 0 | 18.8348 | 19.6344 | 0 | 19.6344 | 20.4652 | 0 | 20.4652 | 20.4652 | 0 | 20.4652 | 20.4652 | 0 | 20.4652 | 20.4652 | 0 | 20.4652 | 20.4652 | 0 | 20.4652
|  | 15.4446 | 0 | 15.4446 | 15.7071 | 0 | 15.7071 | 16.0556 | 0 | 16.0556 | 16.5372 | 0 | 16.5372 | 17.077 | 0 | 17.077 | 17.2234 | 0 | 17.2234 | 17.7065 | 0 | 17.7065 | 18.3749 | 0 | 18.3749 | 18.8364 | 0 | 18.8364 | 19.636 | 0 | 19.636 | 20.4669 | 0 | 20.4669 | 20.4669 | 0 | 20.4669 | 20.4669 | 0 | 20.4669 | 20.4669 | 0 | 20.4669 | 20.4669 | 0 | 20.4669
|  | 14.6193 | 0 | 14.6193 | 14.8678 | 0 | 14.8678 | 15.1976 | 0 | 15.1976 | 15.6534 | 0 | 15.6534 | 16.1644 | 0 | 16.1644 | 16.303 | 0 | 16.303 | 16.7603 | 0 | 16.7603 | 17.393 | 0 | 17.393 | 17.8298 | 0 | 17.8298 | 18.5867 | 0 | 18.5867 | 19.3732 | 0 | 19.3732 | 19.3732 | 0 | 19.3732 | 19.3732 | 0 | 19.3732 | 19.3732 | 0 | 19.3732 | 19.3732 | 0 | 19.3732
|  | 13.9536 | 0 | 13.9536 | 14.1907 | 0 | 14.1907 | 14.5055 | 0 | 14.5055 | 14.9406 | 0 | 14.9406 | 15.4283 | 0 | 15.4283 | 15.5606 | 0 | 15.5606 | 15.997 | 0 | 15.997 | 16.601 | 0 | 16.601 | 17.0178 | 0 | 17.0178 | 17.7403 | 0 | 17.7403 | 18.491 | 0 | 18.491 | 18.491 | 0 | 18.491 | 18.491 | 0 | 18.491 | 18.491 | 0 | 18.491 | 18.491 | 0 | 18.491
|  | 13.2637 | 0 | 13.2637 | 13.4892 | 0 | 13.4892 | 13.7884 | 0 | 13.7884 | 14.202 | 0 | 14.202 | 14.6656 | 0 | 14.6656 | 14.7913 | 0 | 14.7913 | 15.2062 | 0 | 15.2062 | 15.7802 | 0 | 15.7802 | 16.1765 | 0 | 16.1765 | 16.8632 | 0 | 16.8632 | 17.5768 | 0 | 17.5768 | 17.5768 | 0 | 17.5768 | 17.5768 | 0 | 17.5768 | 17.5768 | 0 | 17.5768 | 17.5768 | 0 | 17.5768
|  | 13.0955 | 0 | 13.0955 | 13.3181 | 0 | 13.3181 | 13.6136 | 0 | 13.6136 | 14.0219 | 0 | 14.0219 | 14.4796 | 0 | 14.4796 | 14.6038 | 0 | 14.6038 | 15.0134 | 0 | 15.0134 | 15.5801 | 0 | 15.5801 | 15.9714 | 0 | 15.9714 | 16.6494 | 0 | 16.6494 | 17.354 | 0 | 17.354 | 17.354 | 0 | 17.354 | 17.354 | 0 | 17.354 | 17.354 | 0 | 17.354 | 17.354 | 0 | 17.354
|  | 13.5194 | 0 | 13.5194 | 13.7492 | 0 | 13.7492 | 14.0542 | 0 | 14.0542 | 14.4757 | 0 | 14.4757 | 14.9483 | 0 | 14.9483 | 15.0765 | 0 | 15.0765 | 15.4993 | 0 | 15.4993 | 16.0844 | 0 | 16.0844 | 16.4883 | 0 | 16.4883 | 17.1883 | 0 | 17.1883 | 17.9156 | 0 | 17.9156 | 17.9156 | 0 | 17.9156 | 17.9156 | 0 | 17.9156 | 17.9156 | 0 | 17.9156 | 17.9156 | 0 | 17.9156
|  | 14.338 | 0 | 14.338 | 14.5817 | 0 | 14.5817 | 14.9052 | 0 | 14.9052 | 15.3522 | 0 | 15.3522 | 15.8534 | 0 | 15.8534 | 15.9893 | 0 | 15.9893 | 16.4378 | 0 | 16.4378 | 17.0583 | 0 | 17.0583 | 17.4867 | 0 | 17.4867 | 18.229 | 0 | 18.229 | 19.0004 | 0 | 19.0004 | 19.0004 | 0 | 19.0004 | 19.0004 | 0 | 19.0004 | 19.0004 | 0 | 19.0004 | 19.0004 | 0 | 19.0004
|  | 15.7939 | 0 | 15.7939 | 16.0623 | 0 | 16.0623 | 16.4186 | 0 | 16.4186 | 16.9111 | 0 | 16.9111 | 17.4631 | 0 | 17.4631 | 17.6129 | 0 | 17.6129 | 18.1068 | 0 | 18.1068 | 18.7904 | 0 | 18.7904 | 19.2623 | 0 | 19.2623 | 20.08 | 0 | 20.08 | 20.9297 | 0 | 20.9297 | 20.9297 | 0 | 20.9297 | 20.9297 | 0 | 20.9297 | 20.9297 | 0 | 20.9297 | 20.9297 | 0 | 20.9297
|  | 17.708 | 0 | 17.708 | 18.0089 | 0 | 18.0089 | 18.4085 | 0 | 18.4085 | 18.9606 | 0 | 18.9606 | 19.5795 | 0 | 19.5795 | 19.7474 | 0 | 19.7474 | 20.3013 | 0 | 20.3013 | 21.0677 | 0 | 21.0677 | 21.5967 | 0 | 21.5967 | 22.5135 | 0 | 22.5135 | 23.4663 | 0 | 23.4663 | 23.4663 | 0 | 23.4663 | 23.4663 | 0 | 23.4663 | 23.4663 | 0 | 23.4663 | 23.4663 | 0 | 23.4663
|  | 20.6664 | 0 | 20.6664 | 21.0176 | 0 | 21.0176 | 21.4839 | 0 | 21.4839 | 22.1283 | 0 | 22.1283 | 22.8506 | 0 | 22.8506 | 23.0466 | 0 | 23.0466 | 23.6929 | 0 | 23.6929 | 24.5874 | 0 | 24.5874 | 25.2048 | 0 | 25.2048 | 26.2748 | 0 | 26.2748 | 27.3867 | 0 | 27.3867 | 27.3867 | 0 | 27.3867 | 27.3867 | 0 | 27.3867 | 27.3867 | 0 | 27.3867 | 27.3867 | 0 | 27.3867
|  | 19.8869 | 0 | 19.8869 | 20.2249 | 0 | 20.2249 | 20.6736 | 0 | 20.6736 | 21.2937 | 0 | 21.2937 | 21.9888 | 0 | 21.9888 | 22.1773 | 0 | 22.1773 | 22.7993 | 0 | 22.7993 | 23.66 | 0 | 23.66 | 24.2542 | 0 | 24.2542 | 25.2838 | 0 | 25.2838 | 26.3538 | 0 | 26.3538 | 26.3538 | 0 | 26.3538 | 26.3538 | 0 | 26.3538 | 26.3538 | 0 | 26.3538 | 26.3538 | 0 | 26.3538
|  | 19.1095 | 0 | 19.1095 | 19.4343 | 0 | 19.4343 | 19.8655 | 0 | 19.8655 | 20.4613 | 0 | 20.4613 | 21.1292 | 0 | 21.1292 | 21.3104 | 0 | 21.3104 | 21.9081 | 0 | 21.9081 | 22.7352 | 0 | 22.7352 | 23.3061 | 0 | 23.3061 | 24.2955 | 0 | 24.2955 | 25.3236 | 0 | 25.3236 | 25.3236 | 0 | 25.3236 | 25.3236 | 0 | 25.3236 | 25.3236 | 0 | 25.3236 | 25.3236 | 0 | 25.3236
|  | 17.6538 | 0 | 17.6538 | 17.9538 | 0 | 17.9538 | 18.3521 | 0 | 18.3521 | 18.9026 | 0 | 18.9026 | 19.5196 | 0 | 19.5196 | 19.687 | 0 | 19.687 | 20.2391 | 0 | 20.2391 | 21.0032 | 0 | 21.0032 | 21.5306 | 0 | 21.5306 | 22.4446 | 0 | 22.4446 | 23.3945 | 0 | 23.3945 | 23.3945 | 0 | 23.3945 | 23.3945 | 0 | 23.3945 | 23.3945 | 0 | 23.3945 | 23.3945 | 0 | 23.3945
|  | 16.9618 | 0 | 16.9618 | 17.2501 | 0 | 17.2501 | 17.6328 | 0 | 17.6328 | 18.1617 | 0 | 18.1617 | 18.7545 | 0 | 18.7545 | 18.9153 | 0 | 18.9153 | 19.4458 | 0 | 19.4458 | 20.1799 | 0 | 20.1799 | 20.6867 | 0 | 20.6867 | 21.5649 | 0 | 21.5649 | 22.4775 | 0 | 22.4775 | 22.4775 | 0 | 22.4775 | 22.4775 | 0 | 22.4775 | 22.4775 | 0 | 22.4775 | 22.4775 | 0 | 22.4775
|  | 15.9364 | 0 | 15.9364 | 16.2072 | 0 | 16.2072 | 16.5668 | 0 | 16.5668 | 17.0636 | 0 | 17.0636 | 17.6207 | 0 | 17.6207 | 17.7718 | 0 | 17.7718 | 18.2702 | 0 | 18.2702 | 18.9599 | 0 | 18.9599 | 19.4361 | 0 | 19.4361 | 20.2611 | 0 | 20.2611 | 21.1186 | 0 | 21.1186 | 21.1186 | 0 | 21.1186 | 21.1186 | 0 | 21.1186 | 21.1186 | 0 | 21.1186 | 21.1186 | 0 | 21.1186
|  | 14.3737 | 0 | 14.3737 | 14.618 | 0 | 14.618 | 14.9423 | 0 | 14.9423 | 15.3904 | 0 | 15.3904 | 15.8928 | 0 | 15.8928 | 16.0291 | 0 | 16.0291 | 16.4787 | 0 | 16.4787 | 17.1008 | 0 | 17.1008 | 17.5302 | 0 | 17.5302 | 18.2744 | 0 | 18.2744 | 19.0477 | 0 | 19.0477 | 19.0477 | 0 | 19.0477 | 19.0477 | 0 | 19.0477 | 19.0477 | 0 | 19.0477 | 19.0477 | 0 | 19.0477
|  | 13.4387 | 0 | 13.4387 | 13.6671 | 0 | 13.6671 | 13.9703 | 0 | 13.9703 | 14.3894 | 0 | 14.3894 | 14.8591 | 0 | 14.8591 | 14.9865 | 0 | 14.9865 | 15.4068 | 0 | 15.4068 | 15.9884 | 0 | 15.9884 | 16.39 | 0 | 16.39 | 17.0857 | 0 | 17.0857 | 17.8088 | 0 | 17.8088 | 17.8088 | 0 | 17.8088 | 17.8088 | 0 | 17.8088 | 17.8088 | 0 | 17.8088 | 17.8088 | 0 | 17.8088
|  | 11.6515 | 0 | 11.6515 | 11.8496 | 0 | 11.8496 | 12.1124 | 0 | 12.1124 | 12.4757 | 0 | 12.4757 | 12.883 | 0 | 12.883 | 12.9935 | 0 | 12.9935 | 13.3579 | 0 | 13.3579 | 13.8622 | 0 | 13.8622 | 14.2103 | 0 | 14.2103 | 14.8135 | 0 | 14.8135 | 15.4404 | 0 | 15.4404 | 15.4404 | 0 | 15.4404 | 15.4404 | 0 | 15.4404 | 15.4404 | 0 | 15.4404 | 15.4404 | 0 | 15.4404
|  | 10.8345 | 0 | 10.8345 | 11.0186 | 0 | 11.0186 | 11.2631 | 0 | 11.2631 | 11.6009 | 0 | 11.6009 | 11.9796 | 0 | 11.9796 | 12.0823 | 0 | 12.0823 | 12.4212 | 0 | 12.4212 | 12.8901 | 0 | 12.8901 | 13.2138 | 0 | 13.2138 | 13.7747 | 0 | 13.7747 | 14.3577 | 0 | 14.3577 | 14.3577 | 0 | 14.3577 | 14.3577 | 0 | 14.3577 | 14.3577 | 0 | 14.3577 | 14.3577 | 0 | 14.3577
|  | 10.7787 | 0 | 10.7787 | 10.9618 | 0 | 10.9618 | 11.205 | 0 | 11.205 | 11.5411 | 0 | 11.5411 | 11.9179 | 0 | 11.9179 | 12.0201 | 0 | 12.0201 | 12.3572 | 0 | 12.3572 | 12.8237 | 0 | 12.8237 | 13.1457 | 0 | 13.1457 | 13.7038 | 0 | 13.7038 | 14.2837 | 0 | 14.2837 | 14.2837 | 0 | 14.2837 | 14.2837 | 0 | 14.2837 | 14.2837 | 0 | 14.2837 | 14.2837 | 0 | 14.2837
|  | 10.8979 | 0 | 10.8979 | 11.0831 | 0 | 11.0831 | 11.329 | 0 | 11.329 | 11.6688 | 0 | 11.6688 | 12.0497 | 0 | 12.0497 | 12.153 | 0 | 12.153 | 12.4939 | 0 | 12.4939 | 12.9655 | 0 | 12.9655 | 13.2911 | 0 | 13.2911 | 13.8554 | 0 | 13.8554 | 14.4417 | 0 | 14.4417 | 14.4417 | 0 | 14.4417 | 14.4417 | 0 | 14.4417 | 14.4417 | 0 | 14.4417 | 14.4417 | 0 | 14.4417
|  | 11.0246 | 0 | 11.0246 | 11.2119 | 0 | 11.2119 | 11.4607 | 0 | 11.4607 | 11.8044 | 0 | 11.8044 | 12.1897 | 0 | 12.1897 | 12.2943 | 0 | 12.2943 | 12.6391 | 0 | 12.6391 | 13.1162 | 0 | 13.1162 | 13.4456 | 0 | 13.4456 | 14.0164 | 0 | 14.0164 | 14.6095 | 0 | 14.6095 | 14.6095 | 0 | 14.6095 | 14.6095 | 0 | 14.6095 | 14.6095 | 0 | 14.6095 | 14.6095 | 0 | 14.6095
|  | 12.4593 | 0 | 12.4593 | 12.6711 | 0 | 12.6711 | 12.9522 | 0 | 12.9522 | 13.3407 | 0 | 13.3407 | 13.7762 | 0 | 13.7762 | 13.8943 | 0 | 13.8943 | 14.284 | 0 | 14.284 | 14.8232 | 0 | 14.8232 | 15.1955 | 0 | 15.1955 | 15.8405 | 0 | 15.8405 | 16.5109 | 0 | 16.5109 | 16.5109 | 0 | 16.5109 | 16.5109 | 0 | 16.5109 | 16.5109 | 0 | 16.5109 | 16.5109 | 0 | 16.5109
|  | 15.2819 | 0 | 15.2819 | 15.5416 | 0 | 15.5416 | 15.8864 | 0 | 15.8864 | 16.3629 | 0 | 16.3629 | 16.897 | 0 | 16.897 | 17.0419 | 0 | 17.0419 | 17.5199 | 0 | 17.5199 | 18.1813 | 0 | 18.1813 | 18.6379 | 0 | 18.6379 | 19.4291 | 0 | 19.4291 | 20.2513 | 0 | 20.2513 | 20.2513 | 0 | 20.2513 | 20.2513 | 0 | 20.2513 | 20.2513 | 0 | 20.2513 | 20.2513 | 0 | 20.2513
|  | 15.5293 | 0 | 15.5293 | 15.7933 | 0 | 15.7933 | 16.1437 | 0 | 16.1437 | 16.6279 | 0 | 16.6279 | 17.1706 | 0 | 17.1706 | 17.3179 | 0 | 17.3179 | 17.8036 | 0 | 17.8036 | 18.4757 | 0 | 18.4757 | 18.9397 | 0 | 18.9397 | 19.7437 | 0 | 19.7437 | 20.5792 | 0 | 20.5792 | 20.5792 | 0 | 20.5792 | 20.5792 | 0 | 20.5792 | 20.5792 | 0 | 20.5792 | 20.5792 | 0 | 20.5792
|  | 14.266 | 0 | 14.266 | 14.5084 | 0 | 14.5084 | 14.8303 | 0 | 14.8303 | 15.2751 | 0 | 15.2751 | 15.7737 | 0 | 15.7737 | 15.909 | 0 | 15.909 | 16.3552 | 0 | 16.3552 | 16.9726 | 0 | 16.9726 | 17.3988 | 0 | 17.3988 | 18.1374 | 0 | 18.1374 | 18.905 | 0 | 18.905 | 18.905 | 0 | 18.905 | 18.905 | 0 | 18.905 | 18.905 | 0 | 18.905 | 18.905 | 0 | 18.905
|  | 14.5741 | 0 | 14.5741 | 14.8218 | 0 | 14.8218 | 15.1507 | 0 | 15.1507 | 15.6051 | 0 | 15.6051 | 16.1145 | 0 | 16.1145 | 16.2527 | 0 | 16.2527 | 16.7085 | 0 | 16.7085 | 17.3393 | 0 | 17.3393 | 17.7747 | 0 | 17.7747 | 18.5293 | 0 | 18.5293 | 19.3134 | 0 | 19.3134 | 19.3134 | 0 | 19.3134 | 19.3134 | 0 | 19.3134 | 19.3134 | 0 | 19.3134 | 19.3134 | 0 | 19.3134
|  | 13.5361 | 0 | 13.5361 | 13.7662 | 0 | 13.7662 | 14.0716 | 0 | 14.0716 | 14.4936 | 0 | 14.4936 | 14.9667 | 0 | 14.9667 | 15.0951 | 0 | 15.0951 | 15.5184 | 0 | 15.5184 | 16.1043 | 0 | 16.1043 | 16.5087 | 0 | 16.5087 | 17.2095 | 0 | 17.2095 | 17.9378 | 0 | 17.9378 | 17.9378 | 0 | 17.9378 | 17.9378 | 0 | 17.9378 | 17.9378 | 0 | 17.9378 | 17.9378 | 0 | 17.9378
|  | 12.7665 | 0 | 12.7665 | 12.9835 | 0 | 12.9835 | 13.2715 | 0 | 13.2715 | 13.6696 | 0 | 13.6696 | 14.1158 | 0 | 14.1158 | 14.2369 | 0 | 14.2369 | 14.6361 | 0 | 14.6361 | 15.1887 | 0 | 15.1887 | 15.5701 | 0 | 15.5701 | 16.2311 | 0 | 16.2311 | 16.9179 | 0 | 16.9179 | 16.9179 | 0 | 16.9179 | 16.9179 | 0 | 16.9179 | 16.9179 | 0 | 16.9179 | 16.9179 | 0 | 16.9179
|  | 13.4003 | 0 | 13.4003 | 13.628 | 0 | 13.628 | 13.9304 | 0 | 13.9304 | 14.3482 | 0 | 14.3482 | 14.8165 | 0 | 14.8165 | 14.9436 | 0 | 14.9436 | 15.3627 | 0 | 15.3627 | 15.9427 | 0 | 15.9427 | 16.343 | 0 | 16.343 | 17.0368 | 0 | 17.0368 | 17.7578 | 0 | 17.7578 | 17.7578 | 0 | 17.7578 | 17.7578 | 0 | 17.7578 | 17.7578 | 0 | 17.7578 | 17.7578 | 0 | 17.7578
|  | 14.1923 | 0 | 14.1923 | 14.4335 | 0 | 14.4335 | 14.7537 | 0 | 14.7537 | 15.1962 | 0 | 15.1962 | 15.6923 | 0 | 15.6923 | 15.8268 | 0 | 15.8268 | 16.2707 | 0 | 16.2707 | 16.885 | 0 | 16.885 | 17.309 | 0 | 17.309 | 18.0438 | 0 | 18.0438 | 18.8073 | 0 | 18.8073 | 18.8073 | 0 | 18.8073 | 18.8073 | 0 | 18.8073 | 18.8073 | 0 | 18.8073 | 18.8073 | 0 | 18.8073
|  | 15.9111 | 0 | 15.9111 | 16.1815 | 0 | 16.1815 | 16.5405 | 0 | 16.5405 | 17.0366 | 0 | 17.0366 | 17.5928 | 0 | 17.5928 | 17.7436 | 0 | 17.7436 | 18.2413 | 0 | 18.2413 | 18.9299 | 0 | 18.9299 | 19.4053 | 0 | 19.4053 | 20.2291 | 0 | 20.2291 | 21.0851 | 0 | 21.0851 | 21.0851 | 0 | 21.0851 | 21.0851 | 0 | 21.0851 | 21.0851 | 0 | 21.0851 | 21.0851 | 0 | 21.0851
|  | 19.2297 | 0 | 19.2297 | 19.5565 | 0 | 19.5565 | 19.9904 | 0 | 19.9904 | 20.5899 | 0 | 20.5899 | 21.2621 | 0 | 21.2621 | 21.4444 | 0 | 21.4444 | 22.0458 | 0 | 22.0458 | 22.8781 | 0 | 22.8781 | 23.4526 | 0 | 23.4526 | 24.4482 | 0 | 24.4482 | 25.4828 | 0 | 25.4828 | 25.4828 | 0 | 25.4828 | 25.4828 | 0 | 25.4828 | 25.4828 | 0 | 25.4828 | 25.4828 | 0 | 25.4828
|  | 22.6006 | 0 | 22.6006 | 22.9848 | 0 | 22.9848 | 23.4947 | 0 | 23.4947 | 24.1994 | 0 | 24.1994 | 24.9893 | 0 | 24.9893 | 25.2036 | 0 | 25.2036 | 25.9105 | 0 | 25.9105 | 26.8886 | 0 | 26.8886 | 27.5639 | 0 | 27.5639 | 28.734 | 0 | 28.734 | 29.9499 | 0 | 29.9499 | 29.9499 | 0 | 29.9499 | 29.9499 | 0 | 29.9499 | 29.9499 | 0 | 29.9499 | 29.9499 | 0 | 29.9499
|  | 22.0942 | 0 | 22.0942 | 22.4698 | 0 | 22.4698 | 22.9682 | 0 | 22.9682 | 23.6571 | 0 | 23.6571 | 24.4294 | 0 | 24.4294 | 24.6389 | 0 | 24.6389 | 25.3299 | 0 | 25.3299 | 26.2861 | 0 | 26.2861 | 26.9463 | 0 | 26.9463 | 28.0902 | 0 | 28.0902 | 29.2789 | 0 | 29.2789 | 29.2789 | 0 | 29.2789 | 29.2789 | 0 | 29.2789 | 29.2789 | 0 | 29.2789 | 29.2789 | 0 | 29.2789
|  | 20.9805 | 0 | 20.9805 | 21.3371 | 0 | 21.3371 | 21.8104 | 0 | 21.8104 | 22.4646 | 0 | 22.4646 | 23.1979 | 0 | 23.1979 | 23.3969 | 0 | 23.3969 | 24.0531 | 0 | 24.0531 | 24.9611 | 0 | 24.9611 | 25.5879 | 0 | 25.5879 | 26.6742 | 0 | 26.6742 | 27.803 | 0 | 27.803 | 27.803 | 0 | 27.803 | 27.803 | 0 | 27.803 | 27.803 | 0 | 27.803 | 27.803 | 0 | 27.803
|  | 18.9942 | 0 | 18.9942 | 19.3171 | 0 | 19.3171 | 19.7456 | 0 | 19.7456 | 20.3378 | 0 | 20.3378 | 21.0017 | 0 | 21.0017 | 21.1818 | 0 | 21.1818 | 21.7759 | 0 | 21.7759 | 22.598 | 0 | 22.598 | 23.1655 | 0 | 23.1655 | 24.1489 | 0 | 24.1489 | 25.1708 | 0 | 25.1708 | 25.1708 | 0 | 25.1708 | 25.1708 | 0 | 25.1708 | 25.1708 | 0 | 25.1708 | 25.1708 | 0 | 25.1708
|  | 16.5414 | 0 | 16.5414 | 16.8226 | 0 | 16.8226 | 17.1958 | 0 | 17.1958 | 17.7115 | 0 | 17.7115 | 18.2897 | 0 | 18.2897 | 18.4465 | 0 | 18.4465 | 18.9639 | 0 | 18.9639 | 19.6798 | 0 | 19.6798 | 20.174 | 0 | 20.174 | 21.0304 | 0 | 21.0304 | 21.9204 | 0 | 21.9204 | 21.9204 | 0 | 21.9204 | 21.9204 | 0 | 21.9204 | 21.9204 | 0 | 21.9204 | 21.9204 | 0 | 21.9204
|  | 15.2469 | 0 | 15.2469 | 15.506 | 0 | 15.506 | 15.85 | 0 | 15.85 | 16.3254 | 0 | 16.3254 | 16.8584 | 0 | 16.8584 | 17.0029 | 0 | 17.0029 | 17.4798 | 0 | 17.4798 | 18.1397 | 0 | 18.1397 | 18.5952 | 0 | 18.5952 | 19.3846 | 0 | 19.3846 | 20.2049 | 0 | 20.2049 | 20.2049 | 0 | 20.2049 | 20.2049 | 0 | 20.2049 | 20.2049 | 0 | 20.2049 | 20.2049 | 0 | 20.2049
|  | 13.6164 | 0 | 13.6164 | 13.8478 | 0 | 13.8478 | 14.155 | 0 | 14.155 | 14.5796 | 0 | 14.5796 | 15.0555 | 0 | 15.0555 | 15.1846 | 0 | 15.1846 | 15.6105 | 0 | 15.6105 | 16.1998 | 0 | 16.1998 | 16.6066 | 0 | 16.6066 | 17.3116 | 0 | 17.3116 | 18.0442 | 0 | 18.0442 | 18.0442 | 0 | 18.0442 | 18.0442 | 0 | 18.0442 | 18.0442 | 0 | 18.0442 | 18.0442 | 0 | 18.0442
|  | 12.6742 | 0 | 12.6742 | 12.8896 | 0 | 12.8896 | 13.1755 | 0 | 13.1755 | 13.5707 | 0 | 13.5707 | 14.0137 | 0 | 14.0137 | 14.1339 | 0 | 14.1339 | 14.5303 | 0 | 14.5303 | 15.0788 | 0 | 15.0788 | 15.4575 | 0 | 15.4575 | 16.1137 | 0 | 16.1137 | 16.7956 | 0 | 16.7956 | 16.7956 | 0 | 16.7956 | 16.7956 | 0 | 16.7956 | 16.7956 | 0 | 16.7956 | 16.7956 | 0 | 16.7956
|  | 11.424 | 0 | 11.424 | 11.6181 | 0 | 11.6181 | 11.8759 | 0 | 11.8759 | 12.2321 | 0 | 12.2321 | 12.6314 | 0 | 12.6314 | 12.7397 | 0 | 12.7397 | 13.097 | 0 | 13.097 | 13.5914 | 0 | 13.5914 | 13.9327 | 0 | 13.9327 | 14.5242 | 0 | 14.5242 | 15.1388 | 0 | 15.1388 | 15.1388 | 0 | 15.1388 | 15.1388 | 0 | 15.1388 | 15.1388 | 0 | 15.1388 | 15.1388 | 0 | 15.1388
|  | 10.9346 | 0 | 10.9346 | 11.1205 | 0 | 11.1205 | 11.3672 | 0 | 11.3672 | 11.7081 | 0 | 11.7081 | 12.0903 | 0 | 12.0903 | 12.194 | 0 | 12.194 | 12.536 | 0 | 12.536 | 13.0092 | 0 | 13.0092 | 13.3359 | 0 | 13.3359 | 13.9021 | 0 | 13.9021 | 14.4904 | 0 | 14.4904 | 14.4904 | 0 | 14.4904 | 14.4904 | 0 | 14.4904 | 14.4904 | 0 | 14.4904 | 14.4904 | 0 | 14.4904
|  | 11.6437 | 0 | 11.6437 | 11.8416 | 0 | 11.8416 | 12.1043 | 0 | 12.1043 | 12.4674 | 0 | 12.4674 | 12.8743 | 0 | 12.8743 | 12.9847 | 0 | 12.9847 | 13.3489 | 0 | 13.3489 | 13.8529 | 0 | 13.8529 | 14.2007 | 0 | 14.2007 | 14.8036 | 0 | 14.8036 | 15.43 | 0 | 15.43 | 15.43 | 0 | 15.43 | 15.43 | 0 | 15.43 | 15.43 | 0 | 15.43 | 15.43 | 0 | 15.43
|  | 13.5072 | 0 | 13.5072 | 13.7368 | 0 | 13.7368 | 14.0415 | 0 | 14.0415 | 14.4627 | 0 | 14.4627 | 14.9348 | 0 | 14.9348 | 15.0628 | 0 | 15.0628 | 15.4853 | 0 | 15.4853 | 16.0699 | 0 | 16.0699 | 16.4734 | 0 | 16.4734 | 17.1728 | 0 | 17.1728 | 17.8995 | 0 | 17.8995 | 17.8995 | 0 | 17.8995 | 17.8995 | 0 | 17.8995 | 17.8995 | 0 | 17.8995 | 17.8995 | 0 | 17.8995
|  | 15.4595 | 0 | 15.4595 | 15.7222 | 0 | 15.7222 | 16.071 | 0 | 16.071 | 16.553 | 0 | 16.553 | 17.0934 | 0 | 17.0934 | 17.24 | 0 | 17.24 | 17.7235 | 0 | 17.7235 | 18.3925 | 0 | 18.3925 | 18.8544 | 0 | 18.8544 | 19.6548 | 0 | 19.6548 | 20.4866 | 0 | 20.4866 | 20.4866 | 0 | 20.4866 | 20.4866 | 0 | 20.4866 | 20.4866 | 0 | 20.4866 | 20.4866 | 0 | 20.4866
|  | 15.6375 | 0 | 15.6375 | 15.9033 | 0 | 15.9033 | 16.2561 | 0 | 16.2561 | 16.7436 | 0 | 16.7436 | 17.2902 | 0 | 17.2902 | 17.4385 | 0 | 17.4385 | 17.9276 | 0 | 17.9276 | 18.6044 | 0 | 18.6044 | 19.0716 | 0 | 19.0716 | 19.8812 | 0 | 19.8812 | 20.7225 | 0 | 20.7225 | 20.7225 | 0 | 20.7225 | 20.7225 | 0 | 20.7225 | 20.7225 | 0 | 20.7225 | 20.7225 | 0 | 20.7225
|  | 16.159 | 0 | 16.159 | 16.4337 | 0 | 16.4337 | 16.7982 | 0 | 16.7982 | 17.3021 | 0 | 17.3021 | 17.8669 | 0 | 17.8669 | 18.0201 | 0 | 18.0201 | 18.5255 | 0 | 18.5255 | 19.2248 | 0 | 19.2248 | 19.7076 | 0 | 19.7076 | 20.5442 | 0 | 20.5442 | 21.4136 | 0 | 21.4136 | 21.4136 | 0 | 21.4136 | 21.4136 | 0 | 21.4136 | 21.4136 | 0 | 21.4136 | 21.4136 | 0 | 21.4136
|  | 15.4804 | 0 | 15.4804 | 15.7435 | 0 | 15.7435 | 16.0928 | 0 | 16.0928 | 16.5755 | 0 | 16.5755 | 17.1165 | 0 | 17.1165 | 17.2633 | 0 | 17.2633 | 17.7475 | 0 | 17.7475 | 18.4175 | 0 | 18.4175 | 18.88 | 0 | 18.88 | 19.6815 | 0 | 19.6815 | 20.5144 | 0 | 20.5144 | 20.5144 | 0 | 20.5144 | 20.5144 | 0 | 20.5144 | 20.5144 | 0 | 20.5144 | 20.5144 | 0 | 20.5144
|  | 14.9277 | 0 | 14.9277 | 15.1814 | 0 | 15.1814 | 15.5182 | 0 | 15.5182 | 15.9836 | 0 | 15.9836 | 16.5054 | 0 | 16.5054 | 16.6469 | 0 | 16.6469 | 17.1138 | 0 | 17.1138 | 17.7599 | 0 | 17.7599 | 18.2059 | 0 | 18.2059 | 18.9787 | 0 | 18.9787 | 19.7819 | 0 | 19.7819 | 19.7819 | 0 | 19.7819 | 19.7819 | 0 | 19.7819 | 19.7819 | 0 | 19.7819 | 19.7819 | 0 | 19.7819
|  | 14.4587 | 0 | 14.4587 | 14.7044 | 0 | 14.7044 | 15.0306 | 0 | 15.0306 | 15.4814 | 0 | 15.4814 | 15.9868 | 0 | 15.9868 | 16.1239 | 0 | 16.1239 | 16.5761 | 0 | 16.5761 | 17.2019 | 0 | 17.2019 | 17.6339 | 0 | 17.6339 | 18.3824 | 0 | 18.3824 | 19.1604 | 0 | 19.1604 | 19.1604 | 0 | 19.1604 | 19.1604 | 0 | 19.1604 | 19.1604 | 0 | 19.1604 | 19.1604 | 0 | 19.1604
|  | 15.1821 | 0 | 15.1821 | 15.4401 | 0 | 15.4401 | 15.7826 | 0 | 15.7826 | 16.256 | 0 | 16.256 | 16.7867 | 0 | 16.7867 | 16.9306 | 0 | 16.9306 | 17.4055 | 0 | 17.4055 | 18.0625 | 0 | 18.0625 | 18.5161 | 0 | 18.5161 | 19.3022 | 0 | 19.3022 | 20.119 | 0 | 20.119 | 20.119 | 0 | 20.119 | 20.119 | 0 | 20.119 | 20.119 | 0 | 20.119 | 20.119 | 0 | 20.119
|  | 15.4292 | 0 | 15.4292 | 15.6915 | 0 | 15.6915 | 16.0396 | 0 | 16.0396 | 16.5207 | 0 | 16.5207 | 17.06 | 0 | 17.06 | 17.2063 | 0 | 17.2063 | 17.6888 | 0 | 17.6888 | 18.3566 | 0 | 18.3566 | 18.8176 | 0 | 18.8176 | 19.6164 | 0 | 19.6164 | 20.4465 | 0 | 20.4465 | 20.4465 | 0 | 20.4465 | 20.4465 | 0 | 20.4465 | 20.4465 | 0 | 20.4465 | 20.4465 | 0 | 20.4465
|  | 15.1102 | 0 | 15.1102 | 15.367 | 0 | 15.367 | 15.7079 | 0 | 15.7079 | 16.1791 | 0 | 16.1791 | 16.7072 | 0 | 16.7072 | 16.8505 | 0 | 16.8505 | 17.3231 | 0 | 17.3231 | 17.977 | 0 | 17.977 | 18.4285 | 0 | 18.4285 | 19.2108 | 0 | 19.2108 | 20.0238 | 0 | 20.0238 | 20.0238 | 0 | 20.0238 | 20.0238 | 0 | 20.0238 | 20.0238 | 0 | 20.0238 | 20.0238 | 0 | 20.0238
|  | 16.247 | 0 | 16.247 | 16.5231 | 0 | 16.5231 | 16.8897 | 0 | 16.8897 | 17.3962 | 0 | 17.3962 | 17.9641 | 0 | 17.9641 | 18.1182 | 0 | 18.1182 | 18.6263 | 0 | 18.6263 | 19.3295 | 0 | 19.3295 | 19.8149 | 0 | 19.8149 | 20.656 | 0 | 20.656 | 21.5302 | 0 | 21.5302 | 21.5302 | 0 | 21.5302 | 21.5302 | 0 | 21.5302 | 21.5302 | 0 | 21.5302 | 21.5302 | 0 | 21.5302
|  | 18.1373 | 0 | 18.1373 | 18.4455 | 0 | 18.4455 | 18.8547 | 0 | 18.8547 | 19.4202 | 0 | 19.4202 | 20.0542 | 0 | 20.0542 | 20.2262 | 0 | 20.2262 | 20.7934 | 0 | 20.7934 | 21.5784 | 0 | 21.5784 | 22.1203 | 0 | 22.1203 | 23.0593 | 0 | 23.0593 | 24.0351 | 0 | 24.0351 | 24.0351 | 0 | 24.0351 | 24.0351 | 0 | 24.0351 | 24.0351 | 0 | 24.0351 | 24.0351 | 0 | 24.0351
|  | 21.696 | 0 | 21.696 | 22.0647 | 0 | 22.0647 | 22.5542 | 0 | 22.5542 | 23.2307 | 0 | 23.2307 | 23.9891 | 0 | 23.9891 | 24.1948 | 0 | 24.1948 | 24.8733 | 0 | 24.8733 | 25.8123 | 0 | 25.8123 | 26.4605 | 0 | 26.4605 | 27.5838 | 0 | 27.5838 | 28.7511 | 0 | 28.7511 | 28.7511 | 0 | 28.7511 | 28.7511 | 0 | 28.7511 | 28.7511 | 0 | 28.7511 | 28.7511 | 0 | 28.7511
|  | 25.6657 | 0 | 25.6657 | 26.1019 | 0 | 26.1019 | 26.681 | 0 | 26.681 | 27.4813 | 0 | 27.4813 | 28.3784 | 0 | 28.3784 | 28.6217 | 0 | 28.6217 | 29.4244 | 0 | 29.4244 | 30.5352 | 0 | 30.5352 | 31.3021 | 0 | 31.3021 | 32.6309 | 0 | 32.6309 | 34.0117 | 0 | 34.0117 | 34.0117 | 0 | 34.0117 | 34.0117 | 0 | 34.0117 | 34.0117 | 0 | 34.0117 | 34.0117 | 0 | 34.0117
|  | 25.0674 | 0 | 25.0674 | 25.4934 | 0 | 25.4934 | 26.059 | 0 | 26.059 | 26.8406 | 0 | 26.8406 | 27.7167 | 0 | 27.7167 | 27.9544 | 0 | 27.9544 | 28.7384 | 0 | 28.7384 | 29.8233 | 0 | 29.8233 | 30.5723 | 0 | 30.5723 | 31.8701 | 0 | 31.8701 | 33.2188 | 0 | 33.2188 | 33.2188 | 0 | 33.2188 | 33.2188 | 0 | 33.2188 | 33.2188 | 0 | 33.2188 | 33.2188 | 0 | 33.2188
|  | 23.8678 | 0 | 23.8678 | 24.2734 | 0 | 24.2734 | 24.812 | 0 | 24.812 | 25.5561 | 0 | 25.5561 | 26.3904 | 0 | 26.3904 | 26.6167 | 0 | 26.6167 | 27.3632 | 0 | 27.3632 | 28.3962 | 0 | 28.3962 | 29.1093 | 0 | 29.1093 | 30.345 | 0 | 30.345 | 31.6291 | 0 | 31.6291 | 31.6291 | 0 | 31.6291 | 31.6291 | 0 | 31.6291 | 31.6291 | 0 | 31.6291 | 31.6291 | 0 | 31.6291
|  | 20.5308 | 0 | 20.5308 | 20.8798 | 0 | 20.8798 | 21.343 | 0 | 21.343 | 21.9831 | 0 | 21.9831 | 22.7008 | 0 | 22.7008 | 22.8954 | 0 | 22.8954 | 23.5375 | 0 | 23.5375 | 24.4261 | 0 | 24.4261 | 25.0395 | 0 | 25.0395 | 26.1025 | 0 | 26.1025 | 27.2071 | 0 | 27.2071 | 27.2071 | 0 | 27.2071 | 27.2071 | 0 | 27.2071 | 27.2071 | 0 | 27.2071 | 27.2071 | 0 | 27.2071
|  | 18.2106 | 0 | 18.2106 | 18.5201 | 0 | 18.5201 | 18.931 | 0 | 18.931 | 19.4988 | 0 | 19.4988 | 20.1353 | 0 | 20.1353 | 20.308 | 0 | 20.308 | 20.8775 | 0 | 20.8775 | 21.6657 | 0 | 21.6657 | 22.2097 | 0 | 22.2097 | 23.1526 | 0 | 23.1526 | 24.1323 | 0 | 24.1323 | 24.1323 | 0 | 24.1323 | 24.1323 | 0 | 24.1323 | 24.1323 | 0 | 24.1323 | 24.1323 | 0 | 24.1323
|  | 16.2283 | 0 | 16.2283 | 16.5041 | 0 | 16.5041 | 16.8703 | 0 | 16.8703 | 17.3762 | 0 | 17.3762 | 17.9435 | 0 | 17.9435 | 18.0973 | 0 | 18.0973 | 18.6049 | 0 | 18.6049 | 19.3073 | 0 | 19.3073 | 19.7921 | 0 | 19.7921 | 20.6323 | 0 | 20.6323 | 21.5054 | 0 | 21.5054 | 21.5054 | 0 | 21.5054 | 21.5054 | 0 | 21.5054 | 21.5054 | 0 | 21.5054 | 21.5054 | 0 | 21.5054
|  | 14.5001 | 0 | 14.5001 | 14.7466 | 0 | 14.7466 | 15.0737 | 0 | 15.0737 | 15.5258 | 0 | 15.5258 | 16.0327 | 0 | 16.0327 | 16.1702 | 0 | 16.1702 | 16.6236 | 0 | 16.6236 | 17.2512 | 0 | 17.2512 | 17.6844 | 0 | 17.6844 | 18.4352 | 0 | 18.4352 | 19.2153 | 0 | 19.2153 | 19.2153 | 0 | 19.2153 | 19.2153 | 0 | 19.2153 | 19.2153 | 0 | 19.2153 | 19.2153 | 0 | 19.2153
|  | 13.9501 | 0 | 13.9501 | 14.1871 | 0 | 14.1871 | 14.5019 | 0 | 14.5019 | 14.9368 | 0 | 14.9368 | 15.4244 | 0 | 15.4244 | 15.5567 | 0 | 15.5567 | 15.993 | 0 | 15.993 | 16.5968 | 0 | 16.5968 | 17.0135 | 0 | 17.0135 | 17.7358 | 0 | 17.7358 | 18.4863 | 0 | 18.4863 | 18.4863 | 0 | 18.4863 | 18.4863 | 0 | 18.4863 | 18.4863 | 0 | 18.4863 | 18.4863 | 0 | 18.4863
|  | 12.8231 | 0 | 12.8231 | 13.0411 | 0 | 13.0411 | 13.3304 | 0 | 13.3304 | 13.7302 | 0 | 13.7302 | 14.1784 | 0 | 14.1784 | 14.3 | 0 | 14.3 | 14.7011 | 0 | 14.7011 | 15.2561 | 0 | 15.2561 | 15.6392 | 0 | 15.6392 | 16.3031 | 0 | 16.3031 | 16.993 | 0 | 16.993 | 16.993 | 0 | 16.993 | 16.993 | 0 | 16.993 | 16.993 | 0 | 16.993 | 16.993 | 0 | 16.993
|  | 12.1149 | 0 | 12.1149 | 12.3208 | 0 | 12.3208 | 12.5942 | 0 | 12.5942 | 12.9719 | 0 | 12.9719 | 13.3954 | 0 | 13.3954 | 13.5102 | 0 | 13.5102 | 13.8891 | 0 | 13.8891 | 14.4135 | 0 | 14.4135 | 14.7754 | 0 | 14.7754 | 15.4027 | 0 | 15.4027 | 16.0545 | 0 | 16.0545 | 16.0545 | 0 | 16.0545 | 16.0545 | 0 | 16.0545 | 16.0545 | 0 | 16.0545 | 16.0545 | 0 | 16.0545
|  | 12.4503 | 0 | 12.4503 | 12.6619 | 0 | 12.6619 | 12.9428 | 0 | 12.9428 | 13.331 | 0 | 13.331 | 13.7662 | 0 | 13.7662 | 13.8842 | 0 | 13.8842 | 14.2736 | 0 | 14.2736 | 14.8125 | 0 | 14.8125 | 15.1844 | 0 | 15.1844 | 15.829 | 0 | 15.829 | 16.4989 | 0 | 16.4989 | 16.4989 | 0 | 16.4989 | 16.4989 | 0 | 16.4989 | 16.4989 | 0 | 16.4989 | 16.4989 | 0 | 16.4989
|  | 14.5475 | 0 | 14.5475 | 14.7948 | 0 | 14.7948 | 15.123 | 0 | 15.123 | 15.5766 | 0 | 15.5766 | 16.085 | 0 | 16.085 | 16.223 | 0 | 16.223 | 16.678 | 0 | 16.678 | 17.3076 | 0 | 17.3076 | 17.7422 | 0 | 17.7422 | 18.4954 | 0 | 18.4954 | 19.2781 | 0 | 19.2781 | 19.2781 | 0 | 19.2781 | 19.2781 | 0 | 19.2781 | 19.2781 | 0 | 19.2781 | 19.2781 | 0 | 19.2781
|  | 16.0224 | 0 | 16.0224 | 16.2947 | 0 | 16.2947 | 16.6562 | 0 | 16.6562 | 17.1558 | 0 | 17.1558 | 17.7158 | 0 | 17.7158 | 17.8678 | 0 | 17.8678 | 18.3689 | 0 | 18.3689 | 19.0623 | 0 | 19.0623 | 19.541 | 0 | 19.541 | 20.3706 | 0 | 20.3706 | 21.2326 | 0 | 21.2326 | 21.2326 | 0 | 21.2326 | 21.2326 | 0 | 21.2326 | 21.2326 | 0 | 21.2326 | 21.2326 | 0 | 21.2326
|  | 16.2554 | 0 | 16.2554 | 16.5317 | 0 | 16.5317 | 16.8984 | 0 | 16.8984 | 17.4053 | 0 | 17.4053 | 17.9734 | 0 | 17.9734 | 18.1276 | 0 | 18.1276 | 18.636 | 0 | 18.636 | 19.3395 | 0 | 19.3395 | 19.8252 | 0 | 19.8252 | 20.6668 | 0 | 20.6668 | 21.5414 | 0 | 21.5414 | 21.5414 | 0 | 21.5414 | 21.5414 | 0 | 21.5414 | 21.5414 | 0 | 21.5414 | 21.5414 | 0 | 21.5414
|  | 15.5367 | 0 | 15.5367 | 15.8008 | 0 | 15.8008 | 16.1513 | 0 | 16.1513 | 16.6358 | 0 | 16.6358 | 17.1788 | 0 | 17.1788 | 17.3261 | 0 | 17.3261 | 17.812 | 0 | 17.812 | 18.4845 | 0 | 18.4845 | 18.9487 | 0 | 18.9487 | 19.7531 | 0 | 19.7531 | 20.589 | 0 | 20.589 | 20.589 | 0 | 20.589 | 20.589 | 0 | 20.589 | 20.589 | 0 | 20.589 | 20.589 | 0 | 20.589
|  | 15.1169 | 0 | 15.1169 | 15.3738 | 0 | 15.3738 | 15.7149 | 0 | 15.7149 | 16.1862 | 0 | 16.1862 | 16.7146 | 0 | 16.7146 | 16.8579 | 0 | 16.8579 | 17.3307 | 0 | 17.3307 | 17.985 | 0 | 17.985 | 18.4366 | 0 | 18.4366 | 19.2193 | 0 | 19.2193 | 20.0326 | 0 | 20.0326 | 20.0326 | 0 | 20.0326 | 20.0326 | 0 | 20.0326 | 20.0326 | 0 | 20.0326 | 20.0326 | 0 | 20.0326
|  | 13.8345 | 0 | 13.8345 | 14.0696 | 0 | 14.0696 | 14.3817 | 0 | 14.3817 | 14.8131 | 0 | 14.8131 | 15.2967 | 0 | 15.2967 | 15.4278 | 0 | 15.4278 | 15.8605 | 0 | 15.8605 | 16.4593 | 0 | 16.4593 | 16.8726 | 0 | 16.8726 | 17.5889 | 0 | 17.5889 | 18.3332 | 0 | 18.3332 | 18.3332 | 0 | 18.3332 | 18.3332 | 0 | 18.3332 | 18.3332 | 0 | 18.3332 | 18.3332 | 0 | 18.3332
|  | 12.8829 | 0 | 12.8829 | 13.1019 | 0 | 13.1019 | 13.3925 | 0 | 13.3925 | 13.7942 | 0 | 13.7942 | 14.2445 | 0 | 14.2445 | 14.3667 | 0 | 14.3667 | 14.7696 | 0 | 14.7696 | 15.3271 | 0 | 15.3271 | 15.7121 | 0 | 15.7121 | 16.3791 | 0 | 16.3791 | 17.0722 | 0 | 17.0722 | 17.0722 | 0 | 17.0722 | 17.0722 | 0 | 17.0722 | 17.0722 | 0 | 17.0722 | 17.0722 | 0 | 17.0722
|  | 12.6772 | 0 | 12.6772 | 12.8927 | 0 | 12.8927 | 13.1787 | 0 | 13.1787 | 13.574 | 0 | 13.574 | 14.0171 | 0 | 14.0171 | 14.1373 | 0 | 14.1373 | 14.5338 | 0 | 14.5338 | 15.0825 | 0 | 15.0825 | 15.4612 | 0 | 15.4612 | 16.1176 | 0 | 16.1176 | 16.7996 | 0 | 16.7996 | 16.7996 | 0 | 16.7996 | 16.7996 | 0 | 16.7996 | 16.7996 | 0 | 16.7996 | 16.7996 | 0 | 16.7996
|  | 12.6348 | 0 | 12.6348 | 12.8496 | 0 | 12.8496 | 13.1346 | 0 | 13.1346 | 13.5286 | 0 | 13.5286 | 13.9702 | 0 | 13.9702 | 14.09 | 0 | 14.09 | 14.4852 | 0 | 14.4852 | 15.032 | 0 | 15.032 | 15.4095 | 0 | 15.4095 | 16.0637 | 0 | 16.0637 | 16.7434 | 0 | 16.7434 | 16.7434 | 0 | 16.7434 | 16.7434 | 0 | 16.7434 | 16.7434 | 0 | 16.7434 | 16.7434 | 0 | 16.7434
|  | 12.5196 | 0 | 12.5196 | 12.7324 | 0 | 12.7324 | 13.0148 | 0 | 13.0148 | 13.4052 | 0 | 13.4052 | 13.8428 | 0 | 13.8428 | 13.9615 | 0 | 13.9615 | 14.353 | 0 | 14.353 | 14.8949 | 0 | 14.8949 | 15.2689 | 0 | 15.2689 | 15.9171 | 0 | 15.9171 | 16.5907 | 0 | 16.5907 | 16.5907 | 0 | 16.5907 | 16.5907 | 0 | 16.5907 | 16.5907 | 0 | 16.5907 | 16.5907 | 0 | 16.5907
|  | 13.9948 | 0 | 13.9948 | 14.2327 | 0 | 14.2327 | 14.5484 | 0 | 14.5484 | 14.9848 | 0 | 14.9848 | 15.474 | 0 | 15.474 | 15.6067 | 0 | 15.6067 | 16.0443 | 0 | 16.0443 | 16.65 | 0 | 16.65 | 17.0682 | 0 | 17.0682 | 17.7927 | 0 | 17.7927 | 18.5457 | 0 | 18.5457 | 18.5457 | 0 | 18.5457 | 18.5457 | 0 | 18.5457 | 18.5457 | 0 | 18.5457 | 18.5457 | 0 | 18.5457
|  | 16.026 | 0 | 16.026 | 16.2984 | 0 | 16.2984 | 16.66 | 0 | 16.66 | 17.1596 | 0 | 17.1596 | 17.7198 | 0 | 17.7198 | 17.8718 | 0 | 17.8718 | 18.373 | 0 | 18.373 | 19.0666 | 0 | 19.0666 | 19.5454 | 0 | 19.5454 | 20.3751 | 0 | 20.3751 | 21.2374 | 0 | 21.2374 | 21.2374 | 0 | 21.2374 | 21.2374 | 0 | 21.2374 | 21.2374 | 0 | 21.2374 | 21.2374 | 0 | 21.2374
|  | 19.5385 | 0 | 19.5385 | 19.8706 | 0 | 19.8706 | 20.3114 | 0 | 20.3114 | 20.9206 | 0 | 20.9206 | 21.6035 | 0 | 21.6035 | 21.7888 | 0 | 21.7888 | 22.3999 | 0 | 22.3999 | 23.2455 | 0 | 23.2455 | 23.8293 | 0 | 23.8293 | 24.8409 | 0 | 24.8409 | 25.8921 | 0 | 25.8921 | 25.8921 | 0 | 25.8921 | 25.8921 | 0 | 25.8921 | 25.8921 | 0 | 25.8921 | 25.8921 | 0 | 25.8921
|  | 24.2136 | 0 | 24.2136 | 24.6251 | 0 | 24.6251 | 25.1714 | 0 | 25.1714 | 25.9264 | 0 | 25.9264 | 26.7727 | 0 | 26.7727 | 27.0023 | 0 | 27.0023 | 27.7596 | 0 | 27.7596 | 28.8075 | 0 | 28.8075 | 29.531 | 0 | 29.531 | 30.7846 | 0 | 30.7846 | 32.0873 | 0 | 32.0873 | 32.0873 | 0 | 32.0873 | 32.0873 | 0 | 32.0873 | 32.0873 | 0 | 32.0873 | 32.0873 | 0 | 32.0873
|  | 23.5925 | 0 | 23.5925 | 23.9935 | 0 | 23.9935 | 24.5258 | 0 | 24.5258 | 25.2614 | 0 | 25.2614 | 26.086 | 0 | 26.086 | 26.3097 | 0 | 26.3097 | 27.0476 | 0 | 27.0476 | 28.0687 | 0 | 28.0687 | 28.7735 | 0 | 28.7735 | 29.995 | 0 | 29.995 | 31.2644 | 0 | 31.2644 | 31.2644 | 0 | 31.2644 | 31.2644 | 0 | 31.2644 | 31.2644 | 0 | 31.2644 | 31.2644 | 0 | 31.2644
|  | 22.0715 | 0 | 22.0715 | 22.4466 | 0 | 22.4466 | 22.9446 | 0 | 22.9446 | 23.6328 | 0 | 23.6328 | 24.4043 | 0 | 24.4043 | 24.6136 | 0 | 24.6136 | 25.3038 | 0 | 25.3038 | 26.2591 | 0 | 26.2591 | 26.9185 | 0 | 26.9185 | 28.0613 | 0 | 28.0613 | 29.2488 | 0 | 29.2488 | 29.2488 | 0 | 29.2488 | 29.2488 | 0 | 29.2488 | 29.2488 | 0 | 29.2488 | 29.2488 | 0 | 29.2488
|  | 19.8645 | 0 | 19.8645 | 20.2021 | 0 | 20.2021 | 20.6503 | 0 | 20.6503 | 21.2697 | 0 | 21.2697 | 21.964 | 0 | 21.964 | 22.1523 | 0 | 22.1523 | 22.7736 | 0 | 22.7736 | 23.6333 | 0 | 23.6333 | 24.2268 | 0 | 24.2268 | 25.2553 | 0 | 25.2553 | 26.3241 | 0 | 26.3241 | 26.3241 | 0 | 26.3241 | 26.3241 | 0 | 26.3241 | 26.3241 | 0 | 26.3241 | 26.3241 | 0 | 26.3241
|  | 17.0521 | 0 | 17.0521 | 17.3419 | 0 | 17.3419 | 17.7266 | 0 | 17.7266 | 18.2583 | 0 | 18.2583 | 18.8543 | 0 | 18.8543 | 19.016 | 0 | 19.016 | 19.5493 | 0 | 19.5493 | 20.2873 | 0 | 20.2873 | 20.7968 | 0 | 20.7968 | 21.6796 | 0 | 21.6796 | 22.5971 | 0 | 22.5971 | 22.5971 | 0 | 22.5971 | 22.5971 | 0 | 22.5971 | 22.5971 | 0 | 22.5971 | 22.5971 | 0 | 22.5971
|  | 15.298 | 0 | 15.298 | 15.558 | 0 | 15.558 | 15.9032 | 0 | 15.9032 | 16.3802 | 0 | 16.3802 | 16.9149 | 0 | 16.9149 | 17.0599 | 0 | 17.0599 | 17.5384 | 0 | 17.5384 | 18.2005 | 0 | 18.2005 | 18.6575 | 0 | 18.6575 | 19.4496 | 0 | 19.4496 | 20.2726 | 0 | 20.2726 | 20.2726 | 0 | 20.2726 | 20.2726 | 0 | 20.2726 | 20.2726 | 0 | 20.2726 | 20.2726 | 0 | 20.2726
|  | 13.733 | 0 | 13.733 | 13.9664 | 0 | 13.9664 | 14.2762 | 0 | 14.2762 | 14.7044 | 0 | 14.7044 | 15.1844 | 0 | 15.1844 | 15.3146 | 0 | 15.3146 | 15.7441 | 0 | 15.7441 | 16.3385 | 0 | 16.3385 | 16.7488 | 0 | 16.7488 | 17.4598 | 0 | 17.4598 | 18.1987 | 0 | 18.1987 | 18.1987 | 0 | 18.1987 | 18.1987 | 0 | 18.1987 | 18.1987 | 0 | 18.1987 | 18.1987 | 0 | 18.1987
|  | 13.285 | 0 | 13.285 | 13.5108 | 0 | 13.5108 | 13.8105 | 0 | 13.8105 | 14.2247 | 0 | 14.2247 | 14.6891 | 0 | 14.6891 | 14.8151 | 0 | 14.8151 | 15.2305 | 0 | 15.2305 | 15.8055 | 0 | 15.8055 | 16.2024 | 0 | 16.2024 | 16.8903 | 0 | 16.8903 | 17.605 | 0 | 17.605 | 17.605 | 0 | 17.605 | 17.605 | 0 | 17.605 | 17.605 | 0 | 17.605 | 17.605 | 0 | 17.605
|  | 12.2242 | 0 | 12.2242 | 12.432 | 0 | 12.432 | 12.7078 | 0 | 12.7078 | 13.0889 | 0 | 13.0889 | 13.5162 | 0 | 13.5162 | 13.6321 | 0 | 13.6321 | 14.0144 | 0 | 14.0144 | 14.5435 | 0 | 14.5435 | 14.9087 | 0 | 14.9087 | 15.5416 | 0 | 15.5416 | 16.1993 | 0 | 16.1993 | 16.1993 | 0 | 16.1993 | 16.1993 | 0 | 16.1993 | 16.1993 | 0 | 16.1993 | 16.1993 | 0 | 16.1993
|  | 11.6339 | 0 | 11.6339 | 11.8316 | 0 | 11.8316 | 12.0941 | 0 | 12.0941 | 12.4569 | 0 | 12.4569 | 12.8635 | 0 | 12.8635 | 12.9738 | 0 | 12.9738 | 13.3377 | 0 | 13.3377 | 13.8412 | 0 | 13.8412 | 14.1888 | 0 | 14.1888 | 14.7911 | 0 | 14.7911 | 15.417 | 0 | 15.417 | 15.417 | 0 | 15.417 | 15.417 | 0 | 15.417 | 15.417 | 0 | 15.417 | 15.417 | 0 | 15.417
|  | 12.0539 | 0 | 12.0539 | 12.2588 | 0 | 12.2588 | 12.5307 | 0 | 12.5307 | 12.9066 | 0 | 12.9066 | 13.3279 | 0 | 13.3279 | 13.4422 | 0 | 13.4422 | 13.8192 | 0 | 13.8192 | 14.3409 | 0 | 14.3409 | 14.701 | 0 | 14.701 | 15.3251 | 0 | 15.3251 | 15.9736 | 0 | 15.9736 | 15.9736 | 0 | 15.9736 | 15.9736 | 0 | 15.9736 | 15.9736 | 0 | 15.9736 | 15.9736 | 0 | 15.9736
|  | 13.8323 | 0 | 13.8323 | 14.0674 | 0 | 14.0674 | 14.3795 | 0 | 14.3795 | 14.8108 | 0 | 14.8108 | 15.2943 | 0 | 15.2943 | 15.4254 | 0 | 15.4254 | 15.858 | 0 | 15.858 | 16.4567 | 0 | 16.4567 | 16.87 | 0 | 16.87 | 17.5861 | 0 | 17.5861 | 18.3303 | 0 | 18.3303 | 18.3303 | 0 | 18.3303 | 18.3303 | 0 | 18.3303 | 18.3303 | 0 | 18.3303 | 18.3303 | 0 | 18.3303
|  | 15.4057 | 0 | 15.4057 | 15.6676 | 0 | 15.6676 | 16.0152 | 0 | 16.0152 | 16.4955 | 0 | 16.4955 | 17.034 | 0 | 17.034 | 17.1801 | 0 | 17.1801 | 17.6619 | 0 | 17.6619 | 18.3286 | 0 | 18.3286 | 18.7889 | 0 | 18.7889 | 19.5865 | 0 | 19.5865 | 20.4154 | 0 | 20.4154 | 20.4154 | 0 | 20.4154 | 20.4154 | 0 | 20.4154 | 20.4154 | 0 | 20.4154 | 20.4154 | 0 | 20.4154
|  | 15.8526 | 0 | 15.8526 | 16.122 | 0 | 16.122 | 16.4797 | 0 | 16.4797 | 16.974 | 0 | 16.974 | 17.5281 | 0 | 17.5281 | 17.6784 | 0 | 17.6784 | 18.1742 | 0 | 18.1742 | 18.8603 | 0 | 18.8603 | 19.3339 | 0 | 19.3339 | 20.1547 | 0 | 20.1547 | 21.0076 | 0 | 21.0076 | 21.0076 | 0 | 21.0076 | 21.0076 | 0 | 21.0076 | 21.0076 | 0 | 21.0076 | 21.0076 | 0 | 21.0076
|  | 15.1874 | 0 | 15.1874 | 15.4455 | 0 | 15.4455 | 15.7881 | 0 | 15.7881 | 16.2617 | 0 | 16.2617 | 16.7925 | 0 | 16.7925 | 16.9365 | 0 | 16.9365 | 17.4115 | 0 | 17.4115 | 18.0688 | 0 | 18.0688 | 18.5226 | 0 | 18.5226 | 19.3089 | 0 | 19.3089 | 20.126 | 0 | 20.126 | 20.126 | 0 | 20.126 | 20.126 | 0 | 20.126 | 20.126 | 0 | 20.126 | 20.126 | 0 | 20.126
|  | 14.4668 | 0 | 14.4668 | 14.7126 | 0 | 14.7126 | 15.039 | 0 | 15.039 | 15.4901 | 0 | 15.4901 | 15.9958 | 0 | 15.9958 | 16.1329 | 0 | 16.1329 | 16.5854 | 0 | 16.5854 | 17.2115 | 0 | 17.2115 | 17.6437 | 0 | 17.6437 | 18.3927 | 0 | 18.3927 | 19.1711 | 0 | 19.1711 | 19.1711 | 0 | 19.1711 | 19.1711 | 0 | 19.1711 | 19.1711 | 0 | 19.1711 | 19.1711 | 0 | 19.1711
|  | 13.5697 | 0 | 13.5697 | 13.8004 | 0 | 13.8004 | 14.1065 | 0 | 14.1065 | 14.5296 | 0 | 14.5296 | 15.0039 | 0 | 15.0039 | 15.1326 | 0 | 15.1326 | 15.557 | 0 | 15.557 | 16.1443 | 0 | 16.1443 | 16.5497 | 0 | 16.5497 | 17.2523 | 0 | 17.2523 | 17.9824 | 0 | 17.9824 | 17.9824 | 0 | 17.9824 | 17.9824 | 0 | 17.9824 | 17.9824 | 0 | 17.9824 | 17.9824 | 0 | 17.9824
|  | 13.7459 | 0 | 13.7459 | 13.9795 | 0 | 13.9795 | 14.2896 | 0 | 14.2896 | 14.7182 | 0 | 14.7182 | 15.1987 | 0 | 15.1987 | 15.329 | 0 | 15.329 | 15.7589 | 0 | 15.7589 | 16.3538 | 0 | 16.3538 | 16.7645 | 0 | 16.7645 | 17.4762 | 0 | 17.4762 | 18.2157 | 0 | 18.2157 | 18.2157 | 0 | 18.2157 | 18.2157 | 0 | 18.2157 | 18.2157 | 0 | 18.2157 | 18.2157 | 0 | 18.2157
|  | 13.4691 | 0 | 13.4691 | 13.698 | 0 | 13.698 | 14.0019 | 0 | 14.0019 | 14.4218 | 0 | 14.4218 | 14.8926 | 0 | 14.8926 | 15.0203 | 0 | 15.0203 | 15.4416 | 0 | 15.4416 | 16.0245 | 0 | 16.0245 | 16.4269 | 0 | 16.4269 | 17.1243 | 0 | 17.1243 | 17.849 | 0 | 17.849 | 17.849 | 0 | 17.849 | 17.849 | 0 | 17.849 | 17.849 | 0 | 17.849 | 17.849 | 0 | 17.849
|  | 13.6961 | 0 | 13.6961 | 13.9288 | 0 | 13.9288 | 14.2379 | 0 | 14.2379 | 14.6649 | 0 | 14.6649 | 15.1436 | 0 | 15.1436 | 15.2735 | 0 | 15.2735 | 15.7018 | 0 | 15.7018 | 16.2946 | 0 | 16.2946 | 16.7038 | 0 | 16.7038 | 17.4129 | 0 | 17.4129 | 18.1498 | 0 | 18.1498 | 18.1498 | 0 | 18.1498 | 18.1498 | 0 | 18.1498 | 18.1498 | 0 | 18.1498 | 18.1498 | 0 | 18.1498
|  | 14.8392 | 0 | 14.8392 | 15.0914 | 0 | 15.0914 | 15.4262 | 0 | 15.4262 | 15.8889 | 0 | 15.8889 | 16.4076 | 0 | 16.4076 | 16.5483 | 0 | 16.5483 | 17.0124 | 0 | 17.0124 | 17.6546 | 0 | 17.6546 | 18.098 | 0 | 18.098 | 18.8663 | 0 | 18.8663 | 19.6647 | 0 | 19.6647 | 19.6647 | 0 | 19.6647 | 19.6647 | 0 | 19.6647 | 19.6647 | 0 | 19.6647 | 19.6647 | 0 | 19.6647
|  | 15.3631 | 0 | 15.3631 | 15.6242 | 0 | 15.6242 | 15.9708 | 0 | 15.9708 | 16.4498 | 0 | 16.4498 | 16.9868 | 0 | 16.9868 | 17.1325 | 0 | 17.1325 | 17.6129 | 0 | 17.6129 | 18.2779 | 0 | 18.2779 | 18.7369 | 0 | 18.7369 | 19.5323 | 0 | 19.5323 | 20.3588 | 0 | 20.3588 | 20.3588 | 0 | 20.3588 | 20.3588 | 0 | 20.3588 | 20.3588 | 0 | 20.3588 | 20.3588 | 0 | 20.3588
|  | 16.9598 | 0 | 16.9598 | 17.248 | 0 | 17.248 | 17.6306 | 0 | 17.6306 | 18.1594 | 0 | 18.1594 | 18.7522 | 0 | 18.7522 | 18.9131 | 0 | 18.9131 | 19.4435 | 0 | 19.4435 | 20.1775 | 0 | 20.1775 | 20.6842 | 0 | 20.6842 | 21.5623 | 0 | 21.5623 | 22.4748 | 0 | 22.4748 | 22.4748 | 0 | 22.4748 | 22.4748 | 0 | 22.4748 | 22.4748 | 0 | 22.4748 | 22.4748 | 0 | 22.4748
|  | 19.3216 | 0 | 19.3216 | 19.65 | 0 | 19.65 | 20.0859 | 0 | 20.0859 | 20.6884 | 0 | 20.6884 | 21.3637 | 0 | 21.3637 | 21.5469 | 0 | 21.5469 | 22.1512 | 0 | 22.1512 | 22.9875 | 0 | 22.9875 | 23.5647 | 0 | 23.5647 | 24.5651 | 0 | 24.5651 | 25.6046 | 0 | 25.6046 | 25.6046 | 0 | 25.6046 | 25.6046 | 0 | 25.6046 | 25.6046 | 0 | 25.6046 | 25.6046 | 0 | 25.6046
|  | 23.3887 | 0 | 23.3887 | 23.7862 | 0 | 23.7862 | 24.3139 | 0 | 24.3139 | 25.0432 | 0 | 25.0432 | 25.8607 | 0 | 25.8607 | 26.0825 | 0 | 26.0825 | 26.814 | 0 | 26.814 | 27.8262 | 0 | 27.8262 | 28.525 | 0 | 28.525 | 29.7359 | 0 | 29.7359 | 30.9943 | 0 | 30.9943 | 30.9943 | 0 | 30.9943 | 30.9943 | 0 | 30.9943 | 30.9943 | 0 | 30.9943 | 30.9943 | 0 | 30.9943
|  | 22.5773 | 0 | 22.5773 | 22.961 | 0 | 22.961 | 23.4704 | 0 | 23.4704 | 24.1744 | 0 | 24.1744 | 24.9635 | 0 | 24.9635 | 25.1776 | 0 | 25.1776 | 25.8837 | 0 | 25.8837 | 26.8609 | 0 | 26.8609 | 27.5354 | 0 | 27.5354 | 28.7043 | 0 | 28.7043 | 29.919 | 0 | 29.919 | 29.919 | 0 | 29.919 | 29.919 | 0 | 29.919 | 29.919 | 0 | 29.919 | 29.919 | 0 | 29.919
|  | 21.196 | 0 | 21.196 | 21.5563 | 0 | 21.5563 | 22.0345 | 0 | 22.0345 | 22.6954 | 0 | 22.6954 | 23.4363 | 0 | 23.4363 | 23.6372 | 0 | 23.6372 | 24.3001 | 0 | 24.3001 | 25.2175 | 0 | 25.2175 | 25.8508 | 0 | 25.8508 | 26.9482 | 0 | 26.9482 | 28.0886 | 0 | 28.0886 | 28.0886 | 0 | 28.0886 | 28.0886 | 0 | 28.0886 | 28.0886 | 0 | 28.0886 | 28.0886 | 0 | 28.0886
|  | 18.7332 | 0 | 18.7332 | 19.0516 | 0 | 19.0516 | 19.4742 | 0 | 19.4742 | 20.0583 | 0 | 20.0583 | 20.7131 | 0 | 20.7131 | 20.8907 | 0 | 20.8907 | 21.4766 | 0 | 21.4766 | 22.2874 | 0 | 22.2874 | 22.8471 | 0 | 22.8471 | 23.817 | 0 | 23.817 | 24.8248 | 0 | 24.8248 | 24.8248 | 0 | 24.8248 | 24.8248 | 0 | 24.8248 | 24.8248 | 0 | 24.8248 | 24.8248 | 0 | 24.8248
|  | 16.3521 | 0 | 16.3521 | 16.63 | 0 | 16.63 | 16.999 | 0 | 16.999 | 17.5088 | 0 | 17.5088 | 18.0804 | 0 | 18.0804 | 18.2354 | 0 | 18.2354 | 18.7469 | 0 | 18.7469 | 19.4546 | 0 | 19.4546 | 19.9431 | 0 | 19.9431 | 20.7898 | 0 | 20.7898 | 21.6695 | 0 | 21.6695 | 21.6695 | 0 | 21.6695 | 21.6695 | 0 | 21.6695 | 21.6695 | 0 | 21.6695 | 21.6695 | 0 | 21.6695
|  | 14.5252 | 0 | 14.5252 | 14.7721 | 0 | 14.7721 | 15.0998 | 0 | 15.0998 | 15.5527 | 0 | 15.5527 | 16.0604 | 0 | 16.0604 | 16.1981 | 0 | 16.1981 | 16.6524 | 0 | 16.6524 | 17.2811 | 0 | 17.2811 | 17.715 | 0 | 17.715 | 18.4671 | 0 | 18.4671 | 19.2486 | 0 | 19.2486 | 19.2486 | 0 | 19.2486 | 19.2486 | 0 | 19.2486 | 19.2486 | 0 | 19.2486 | 19.2486 | 0 | 19.2486
|  | 12.6963 | 0 | 12.6963 | 12.9121 | 0 | 12.9121 | 13.1986 | 0 | 13.1986 | 13.5944 | 0 | 13.5944 | 14.0382 | 0 | 14.0382 | 14.1586 | 0 | 14.1586 | 14.5557 | 0 | 14.5557 | 15.1052 | 0 | 15.1052 | 15.4845 | 0 | 15.4845 | 16.1419 | 0 | 16.1419 | 16.825 | 0 | 16.825 | 16.825 | 0 | 16.825 | 16.825 | 0 | 16.825 | 16.825 | 0 | 16.825 | 16.825 | 0 | 16.825
|  | 11.9954 | 0 | 11.9954 | 12.1992 | 0 | 12.1992 | 12.4699 | 0 | 12.4699 | 12.8439 | 0 | 12.8439 | 13.2632 | 0 | 13.2632 | 13.3769 | 0 | 13.3769 | 13.7521 | 0 | 13.7521 | 14.2712 | 0 | 14.2712 | 14.6296 | 0 | 14.6296 | 15.2507 | 0 | 15.2507 | 15.896 | 0 | 15.896 | 15.896 | 0 | 15.896 | 15.896 | 0 | 15.896 | 15.896 | 0 | 15.896 | 15.896 | 0 | 15.896
|  | 10.7928 | 0 | 10.7928 | 10.9763 | 0 | 10.9763 | 11.2198 | 0 | 11.2198 | 11.5563 | 0 | 11.5563 | 11.9335 | 0 | 11.9335 | 12.0359 | 0 | 12.0359 | 12.3734 | 0 | 12.3734 | 12.8405 | 0 | 12.8405 | 13.163 | 0 | 13.163 | 13.7218 | 0 | 13.7218 | 14.3025 | 0 | 14.3025 | 14.3025 | 0 | 14.3025 | 14.3025 | 0 | 14.3025 | 14.3025 | 0 | 14.3025 | 14.3025 | 0 | 14.3025
|  | 10.4716 | 0 | 10.4716 | 10.6495 | 0 | 10.6495 | 10.8858 | 0 | 10.8858 | 11.2123 | 0 | 11.2123 | 11.5783 | 0 | 11.5783 | 11.6776 | 0 | 11.6776 | 12.0051 | 0 | 12.0051 | 12.4583 | 0 | 12.4583 | 12.7712 | 0 | 12.7712 | 13.3133 | 0 | 13.3133 | 13.8767 | 0 | 13.8767 | 13.8767 | 0 | 13.8767 | 13.8767 | 0 | 13.8767 | 13.8767 | 0 | 13.8767 | 13.8767 | 0 | 13.8767
|  | 10.636 | 0 | 10.636 | 10.8167 | 0 | 10.8167 | 11.0567 | 0 | 11.0567 | 11.3883 | 0 | 11.3883 | 11.7601 | 0 | 11.7601 | 11.8609 | 0 | 11.8609 | 12.1936 | 0 | 12.1936 | 12.6539 | 0 | 12.6539 | 12.9717 | 0 | 12.9717 | 13.5223 | 0 | 13.5223 | 14.0946 | 0 | 14.0946 | 14.0946 | 0 | 14.0946 | 14.0946 | 0 | 14.0946 | 14.0946 | 0 | 14.0946 | 14.0946 | 0 | 14.0946
|  | 12.0988 | 0 | 12.0988 | 12.3044 | 0 | 12.3044 | 12.5774 | 0 | 12.5774 | 12.9546 | 0 | 12.9546 | 13.3775 | 0 | 13.3775 | 13.4922 | 0 | 13.4922 | 13.8706 | 0 | 13.8706 | 14.3943 | 0 | 14.3943 | 14.7558 | 0 | 14.7558 | 15.3822 | 0 | 15.3822 | 16.0331 | 0 | 16.0331 | 16.0331 | 0 | 16.0331 | 16.0331 | 0 | 16.0331 | 16.0331 | 0 | 16.0331 | 16.0331 | 0 | 16.0331
|  | 13.8038 | 0 | 13.8038 | 14.0384 | 0 | 14.0384 | 14.3498 | 0 | 14.3498 | 14.7802 | 0 | 14.7802 | 15.2627 | 0 | 15.2627 | 15.3936 | 0 | 15.3936 | 15.8253 | 0 | 15.8253 | 16.4228 | 0 | 16.4228 | 16.8352 | 0 | 16.8352 | 17.5499 | 0 | 17.5499 | 18.2925 | 0 | 18.2925 | 18.2925 | 0 | 18.2925 | 18.2925 | 0 | 18.2925 | 18.2925 | 0 | 18.2925 | 18.2925 | 0 | 18.2925
|  | 14.4375 | 0 | 14.4375 | 14.6829 | 0 | 14.6829 | 15.0086 | 0 | 15.0086 | 15.4588 | 0 | 15.4588 | 15.9634 | 0 | 15.9634 | 16.1003 | 0 | 16.1003 | 16.5518 | 0 | 16.5518 | 17.1767 | 0 | 17.1767 | 17.608 | 0 | 17.608 | 18.3555 | 0 | 18.3555 | 19.1323 | 0 | 19.1323 | 19.1323 | 0 | 19.1323 | 19.1323 | 0 | 19.1323 | 19.1323 | 0 | 19.1323 | 19.1323 | 0 | 19.1323
|  | 13.5801 | 0 | 13.5801 | 13.8109 | 0 | 13.8109 | 14.1173 | 0 | 14.1173 | 14.5407 | 0 | 14.5407 | 15.0153 | 0 | 15.0153 | 15.1441 | 0 | 15.1441 | 15.5688 | 0 | 15.5688 | 16.1566 | 0 | 16.1566 | 16.5623 | 0 | 16.5623 | 17.2654 | 0 | 17.2654 | 17.996 | 0 | 17.996 | 17.996 | 0 | 17.996 | 17.996 | 0 | 17.996 | 17.996 | 0 | 17.996 | 17.996 | 0 | 17.996
|  | 13.9907 | 0 | 13.9907 | 14.2285 | 0 | 14.2285 | 14.5442 | 0 | 14.5442 | 14.9804 | 0 | 14.9804 | 15.4694 | 0 | 15.4694 | 15.6021 | 0 | 15.6021 | 16.0396 | 0 | 16.0396 | 16.6451 | 0 | 16.6451 | 17.0631 | 0 | 17.0631 | 17.7875 | 0 | 17.7875 | 18.5402 | 0 | 18.5402 | 18.5402 | 0 | 18.5402 | 18.5402 | 0 | 18.5402 | 18.5402 | 0 | 18.5402 | 18.5402 | 0 | 18.5402
|  | 13.4653 | 0 | 13.4653 | 13.6942 | 0 | 13.6942 | 13.998 | 0 | 13.998 | 14.4178 | 0 | 14.4178 | 14.8885 | 0 | 14.8885 | 15.0162 | 0 | 15.0162 | 15.4373 | 0 | 15.4373 | 16.0201 | 0 | 16.0201 | 16.4224 | 0 | 16.4224 | 17.1196 | 0 | 17.1196 | 17.844 | 0 | 17.844 | 17.844 | 0 | 17.844 | 17.844 | 0 | 17.844 | 17.844 | 0 | 17.844 | 17.844 | 0 | 17.844
|  | 13.7572 | 0 | 13.7572 | 13.991 | 0 | 13.991 | 14.3014 | 0 | 14.3014 | 14.7304 | 0 | 14.7304 | 15.2112 | 0 | 15.2112 | 15.3417 | 0 | 15.3417 | 15.7719 | 0 | 15.7719 | 16.3674 | 0 | 16.3674 | 16.7784 | 0 | 16.7784 | 17.4907 | 0 | 17.4907 | 18.2308 | 0 | 18.2308 | 18.2308 | 0 | 18.2308 | 18.2308 | 0 | 18.2308 | 18.2308 | 0 | 18.2308 | 18.2308 | 0 | 18.2308
|  | 13.3843 | 0 | 13.3843 | 13.6118 | 0 | 13.6118 | 13.9137 | 0 | 13.9137 | 14.331 | 0 | 14.331 | 14.7989 | 0 | 14.7989 | 14.9258 | 0 | 14.9258 | 15.3444 | 0 | 15.3444 | 15.9236 | 0 | 15.9236 | 16.3235 | 0 | 16.3235 | 17.0165 | 0 | 17.0165 | 17.7366 | 0 | 17.7366 | 17.7366 | 0 | 17.7366 | 17.7366 | 0 | 17.7366 | 17.7366 | 0 | 17.7366 | 17.7366 | 0 | 17.7366
|  | 12.602 | 0 | 12.602 | 12.8161 | 0 | 12.8161 | 13.1005 | 0 | 13.1005 | 13.4934 | 0 | 13.4934 | 13.9339 | 0 | 13.9339 | 14.0534 | 0 | 14.0534 | 14.4475 | 0 | 14.4475 | 14.9929 | 0 | 14.9929 | 15.3694 | 0 | 15.3694 | 16.0219 | 0 | 16.0219 | 16.6999 | 0 | 16.6999 | 16.6999 | 0 | 16.6999 | 16.6999 | 0 | 16.6999 | 16.6999 | 0 | 16.6999 | 16.6999 | 0 | 16.6999
|  | 13.4472 | 0 | 13.4472 | 13.6758 | 0 | 13.6758 | 13.9792 | 0 | 13.9792 | 14.3984 | 0 | 14.3984 | 14.8685 | 0 | 14.8685 | 14.996 | 0 | 14.996 | 15.4165 | 0 | 15.4165 | 15.9985 | 0 | 15.9985 | 16.4003 | 0 | 16.4003 | 17.0965 | 0 | 17.0965 | 17.82 | 0 | 17.82 | 17.82 | 0 | 17.82 | 17.82 | 0 | 17.82 | 17.82 | 0 | 17.82 | 17.82 | 0 | 17.82
|  | 14.661 | 0 | 14.661 | 14.9101 | 0 | 14.9101 | 15.2409 | 0 | 15.2409 | 15.698 | 0 | 15.698 | 16.2105 | 0 | 16.2105 | 16.3495 | 0 | 16.3495 | 16.808 | 0 | 16.808 | 17.4425 | 0 | 17.4425 | 17.8806 | 0 | 17.8806 | 18.6396 | 0 | 18.6396 | 19.4284 | 0 | 19.4284 | 19.4284 | 0 | 19.4284 | 19.4284 | 0 | 19.4284 | 19.4284 | 0 | 19.4284 | 19.4284 | 0 | 19.4284
|  | 16.1916 | 0 | 16.1916 | 16.4668 | 0 | 16.4668 | 16.8321 | 0 | 16.8321 | 17.337 | 0 | 17.337 | 17.9029 | 0 | 17.9029 | 18.0564 | 0 | 18.0564 | 18.5628 | 0 | 18.5628 | 19.2636 | 0 | 19.2636 | 19.7474 | 0 | 19.7474 | 20.5857 | 0 | 20.5857 | 21.4568 | 0 | 21.4568 | 21.4568 | 0 | 21.4568 | 21.4568 | 0 | 21.4568 | 21.4568 | 0 | 21.4568 | 21.4568 | 0 | 21.4568
|  | 18.2026 | 0 | 18.2026 | 18.512 | 0 | 18.512 | 18.9227 | 0 | 18.9227 | 19.4902 | 0 | 19.4902 | 20.1265 | 0 | 20.1265 | 20.2991 | 0 | 20.2991 | 20.8684 | 0 | 20.8684 | 21.6562 | 0 | 21.6562 | 22.2 | 0 | 22.2 | 23.1424 | 0 | 23.1424 | 24.1218 | 0 | 24.1218 | 24.1218 | 0 | 24.1218 | 24.1218 | 0 | 24.1218 | 24.1218 | 0 | 24.1218 | 24.1218 | 0 | 24.1218
|  | 21.7837 | 0 | 21.7837 | 22.154 | 0 | 22.154 | 22.6454 | 0 | 22.6454 | 23.3246 | 0 | 23.3246 | 24.086 | 0 | 24.086 | 24.2926 | 0 | 24.2926 | 24.9739 | 0 | 24.9739 | 25.9167 | 0 | 25.9167 | 26.5675 | 0 | 26.5675 | 27.6954 | 0 | 27.6954 | 28.8674 | 0 | 28.8674 | 28.8674 | 0 | 28.8674 | 28.8674 | 0 | 28.8674 | 28.8674 | 0 | 28.8674 | 28.8674 | 0 | 28.8674
|  | 21.0195 | 0 | 21.0195 | 21.3767 | 0 | 21.3767 | 21.851 | 0 | 21.851 | 22.5064 | 0 | 22.5064 | 23.2411 | 0 | 23.2411 | 23.4404 | 0 | 23.4404 | 24.0978 | 0 | 24.0978 | 25.0075 | 0 | 25.0075 | 25.6355 | 0 | 25.6355 | 26.7237 | 0 | 26.7237 | 27.8546 | 0 | 27.8546 | 27.8546 | 0 | 27.8546 | 27.8546 | 0 | 27.8546 | 27.8546 | 0 | 27.8546 | 27.8546 | 0 | 27.8546
|  | 19.5889 | 0 | 19.5889 | 19.9219 | 0 | 19.9219 | 20.3638 | 0 | 20.3638 | 20.9746 | 0 | 20.9746 | 21.6593 | 0 | 21.6593 | 21.845 | 0 | 21.845 | 22.4577 | 0 | 22.4577 | 23.3055 | 0 | 23.3055 | 23.8908 | 0 | 23.8908 | 24.905 | 0 | 24.905 | 25.9589 | 0 | 25.9589 | 25.9589 | 0 | 25.9589 | 25.9589 | 0 | 25.9589 | 25.9589 | 0 | 25.9589 | 25.9589 | 0 | 25.9589
|  | 17.5237 | 0 | 17.5237 | 17.8216 | 0 | 17.8216 | 18.2169 | 0 | 18.2169 | 18.7633 | 0 | 18.7633 | 19.3758 | 0 | 19.3758 | 19.542 | 0 | 19.542 | 20.0901 | 0 | 20.0901 | 20.8485 | 0 | 20.8485 | 21.372 | 0 | 21.372 | 22.2793 | 0 | 22.2793 | 23.2221 | 0 | 23.2221 | 23.2221 | 0 | 23.2221 | 23.2221 | 0 | 23.2221 | 23.2221 | 0 | 23.2221 | 23.2221 | 0 | 23.2221
|  | 16.1293 | 0 | 16.1293 | 16.4034 | 0 | 16.4034 | 16.7673 | 0 | 16.7673 | 17.2702 | 0 | 17.2702 | 17.834 | 0 | 17.834 | 17.9869 | 0 | 17.9869 | 18.4914 | 0 | 18.4914 | 19.1895 | 0 | 19.1895 | 19.6714 | 0 | 19.6714 | 20.5065 | 0 | 20.5065 | 21.3742 | 0 | 21.3742 | 21.3742 | 0 | 21.3742 | 21.3742 | 0 | 21.3742 | 21.3742 | 0 | 21.3742 | 21.3742 | 0 | 21.3742
|  | 14.5877 | 0 | 14.5877 | 14.8356 | 0 | 14.8356 | 15.1647 | 0 | 15.1647 | 15.6195 | 0 | 15.6195 | 16.1294 | 0 | 16.1294 | 16.2677 | 0 | 16.2677 | 16.724 | 0 | 16.724 | 17.3553 | 0 | 17.3553 | 17.7912 | 0 | 17.7912 | 18.5464 | 0 | 18.5464 | 19.3313 | 0 | 19.3313 | 19.3313 | 0 | 19.3313 | 19.3313 | 0 | 19.3313 | 19.3313 | 0 | 19.3313 | 19.3313 | 0 | 19.3313
|  | 12.3057 | 0 | 12.3057 | 12.5149 | 0 | 12.5149 | 12.7925 | 0 | 12.7925 | 13.1762 | 0 | 13.1762 | 13.6063 | 0 | 13.6063 | 13.723 | 0 | 13.723 | 14.1079 | 0 | 14.1079 | 14.6405 | 0 | 14.6405 | 15.0081 | 0 | 15.0081 | 15.6452 | 0 | 15.6452 | 16.3073 | 0 | 16.3073 | 16.3073 | 0 | 16.3073 | 16.3073 | 0 | 16.3073 | 16.3073 | 0 | 16.3073 | 16.3073 | 0 | 16.3073
|  | 11.2591 | 0 | 11.2591 | 11.4504 | 0 | 11.4504 | 11.7045 | 0 | 11.7045 | 12.0555 | 0 | 12.0555 | 12.4491 | 0 | 12.4491 | 12.5558 | 0 | 12.5558 | 12.908 | 0 | 12.908 | 13.3952 | 0 | 13.3952 | 13.7316 | 0 | 13.7316 | 14.3146 | 0 | 14.3146 | 14.9203 | 0 | 14.9203 | 14.9203 | 0 | 14.9203 | 14.9203 | 0 | 14.9203 | 14.9203 | 0 | 14.9203 | 14.9203 | 0 | 14.9203
|  | 10.4144 | 0 | 10.4144 | 10.5914 | 0 | 10.5914 | 10.8264 | 0 | 10.8264 | 11.1511 | 0 | 11.1511 | 11.5151 | 0 | 11.5151 | 11.6139 | 0 | 11.6139 | 11.9396 | 0 | 11.9396 | 12.3903 | 0 | 12.3903 | 12.7015 | 0 | 12.7015 | 13.2407 | 0 | 13.2407 | 13.801 | 0 | 13.801 | 13.801 | 0 | 13.801 | 13.801 | 0 | 13.801 | 13.801 | 0 | 13.801 | 13.801 | 0 | 13.801
|  | 10.1049 | 0 | 10.1049 | 10.2767 | 0 | 10.2767 | 10.5047 | 0 | 10.5047 | 10.8197 | 0 | 10.8197 | 11.1729 | 0 | 11.1729 | 11.2687 | 0 | 11.2687 | 11.5848 | 0 | 11.5848 | 12.0221 | 0 | 12.0221 | 12.324 | 0 | 12.324 | 12.8472 | 0 | 12.8472 | 13.3909 | 0 | 13.3909 | 13.3909 | 0 | 13.3909 | 13.3909 | 0 | 13.3909 | 13.3909 | 0 | 13.3909 | 13.3909 | 0 | 13.3909
|  | 10.4787 | 0 | 10.4787 | 10.6568 | 0 | 10.6568 | 10.8932 | 0 | 10.8932 | 11.22 | 0 | 11.22 | 11.5862 | 0 | 11.5862 | 11.6856 | 0 | 11.6856 | 12.0133 | 0 | 12.0133 | 12.4668 | 0 | 12.4668 | 12.7799 | 0 | 12.7799 | 13.3224 | 0 | 13.3224 | 13.8862 | 0 | 13.8862 | 13.8862 | 0 | 13.8862 | 13.8862 | 0 | 13.8862 | 13.8862 | 0 | 13.8862 | 13.8862 | 0 | 13.8862
|  | 11.6196 | 0 | 11.6196 | 11.8171 | 0 | 11.8171 | 12.0792 | 0 | 12.0792 | 12.4415 | 0 | 12.4415 | 12.8477 | 0 | 12.8477 | 12.9578 | 0 | 12.9578 | 13.3212 | 0 | 13.3212 | 13.8241 | 0 | 13.8241 | 14.1713 | 0 | 14.1713 | 14.7729 | 0 | 14.7729 | 15.3981 | 0 | 15.3981 | 15.3981 | 0 | 15.3981 | 15.3981 | 0 | 15.3981 | 15.3981 | 0 | 15.3981 | 15.3981 | 0 | 15.3981
|  | 13.3167 | 0 | 13.3167 | 13.543 | 0 | 13.543 | 13.8434 | 0 | 13.8434 | 14.2586 | 0 | 14.2586 | 14.7241 | 0 | 14.7241 | 14.8504 | 0 | 14.8504 | 15.2668 | 0 | 15.2668 | 15.8432 | 0 | 15.8432 | 16.2411 | 0 | 16.2411 | 16.9305 | 0 | 16.9305 | 17.647 | 0 | 17.647 | 17.647 | 0 | 17.647 | 17.647 | 0 | 17.647 | 17.647 | 0 | 17.647 | 17.647 | 0 | 17.647
|  | 14.3593 | 0 | 14.3593 | 14.6033 | 0 | 14.6033 | 14.9273 | 0 | 14.9273 | 15.375 | 0 | 15.375 | 15.8769 | 0 | 15.8769 | 16.0131 | 0 | 16.0131 | 16.4622 | 0 | 16.4622 | 17.0836 | 0 | 17.0836 | 17.5126 | 0 | 17.5126 | 18.2561 | 0 | 18.2561 | 19.0286 | 0 | 19.0286 | 19.0286 | 0 | 19.0286 | 19.0286 | 0 | 19.0286 | 19.0286 | 0 | 19.0286 | 19.0286 | 0 | 19.0286
|  | 15.6025 | 0 | 15.6025 | 15.8677 | 0 | 15.8677 | 16.2197 | 0 | 16.2197 | 16.7062 | 0 | 16.7062 | 17.2516 | 0 | 17.2516 | 17.3995 | 0 | 17.3995 | 17.8875 | 0 | 17.8875 | 18.5628 | 0 | 18.5628 | 19.0289 | 0 | 19.0289 | 19.8367 | 0 | 19.8367 | 20.6762 | 0 | 20.6762 | 20.6762 | 0 | 20.6762 | 20.6762 | 0 | 20.6762 | 20.6762 | 0 | 20.6762 | 20.6762 | 0 | 20.6762
|  | 15.6763 | 0 | 15.6763 | 15.9427 | 0 | 15.9427 | 16.2964 | 0 | 16.2964 | 16.7852 | 0 | 16.7852 | 17.3331 | 0 | 17.3331 | 17.4818 | 0 | 17.4818 | 17.9721 | 0 | 17.9721 | 18.6505 | 0 | 18.6505 | 19.1189 | 0 | 19.1189 | 19.9305 | 0 | 19.9305 | 20.7739 | 0 | 20.7739 | 20.7739 | 0 | 20.7739 | 20.7739 | 0 | 20.7739 | 20.7739 | 0 | 20.7739 | 20.7739 | 0 | 20.7739
|  | 16.2522 | 0 | 16.2522 | 16.5284 | 0 | 16.5284 | 16.8951 | 0 | 16.8951 | 17.4018 | 0 | 17.4018 | 17.9699 | 0 | 17.9699 | 18.124 | 0 | 18.124 | 18.6323 | 0 | 18.6323 | 19.3357 | 0 | 19.3357 | 19.8212 | 0 | 19.8212 | 20.6627 | 0 | 20.6627 | 21.5371 | 0 | 21.5371 | 21.5371 | 0 | 21.5371 | 21.5371 | 0 | 21.5371 | 21.5371 | 0 | 21.5371 | 21.5371 | 0 | 21.5371
|  | 16.896 | 0 | 16.896 | 17.1831 | 0 | 17.1831 | 17.5643 | 0 | 17.5643 | 18.0911 | 0 | 18.0911 | 18.6817 | 0 | 18.6817 | 18.8419 | 0 | 18.8419 | 19.3703 | 0 | 19.3703 | 20.1016 | 0 | 20.1016 | 20.6064 | 0 | 20.6064 | 21.4812 | 0 | 21.4812 | 22.3902 | 0 | 22.3902 | 22.3902 | 0 | 22.3902 | 22.3902 | 0 | 22.3902 | 22.3902 | 0 | 22.3902 | 22.3902 | 0 | 22.3902
|  | 16.9 | 0 | 16.9 | 17.1872 | 0 | 17.1872 | 17.5685 | 0 | 17.5685 | 18.0954 | 0 | 18.0954 | 18.6861 | 0 | 18.6861 | 18.8464 | 0 | 18.8464 | 19.3749 | 0 | 19.3749 | 20.1064 | 0 | 20.1064 | 20.6113 | 0 | 20.6113 | 21.4863 | 0 | 21.4863 | 22.3955 | 0 | 22.3955 | 22.3955 | 0 | 22.3955 | 22.3955 | 0 | 22.3955 | 22.3955 | 0 | 22.3955 | 22.3955 | 0 | 22.3955
|  | 15.8378 | 0 | 15.8378 | 16.107 | 0 | 16.107 | 16.4643 | 0 | 16.4643 | 16.9581 | 0 | 16.9581 | 17.5117 | 0 | 17.5117 | 17.6619 | 0 | 17.6619 | 18.1572 | 0 | 18.1572 | 18.8427 | 0 | 18.8427 | 19.3159 | 0 | 19.3159 | 20.1358 | 0 | 20.1358 | 20.9879 | 0 | 20.9879 | 20.9879 | 0 | 20.9879 | 20.9879 | 0 | 20.9879 | 20.9879 | 0 | 20.9879 | 20.9879 | 0 | 20.9879
|  | 14.8543 | 0 | 14.8543 | 15.1068 | 0 | 15.1068 | 15.4419 | 0 | 15.4419 | 15.905 | 0 | 15.905 | 16.4243 | 0 | 16.4243 | 16.5651 | 0 | 16.5651 | 17.0297 | 0 | 17.0297 | 17.6726 | 0 | 17.6726 | 18.1164 | 0 | 18.1164 | 18.8854 | 0 | 18.8854 | 19.6846 | 0 | 19.6846 | 19.6846 | 0 | 19.6846 | 19.6846 | 0 | 19.6846 | 19.6846 | 0 | 19.6846 | 19.6846 | 0 | 19.6846
|  | 15.7021 | 0 | 15.7021 | 15.969 | 0 | 15.969 | 16.3232 | 0 | 16.3232 | 16.8128 | 0 | 16.8128 | 17.3617 | 0 | 17.3617 | 17.5105 | 0 | 17.5105 | 18.0016 | 0 | 18.0016 | 18.6812 | 0 | 18.6812 | 19.1504 | 0 | 19.1504 | 19.9633 | 0 | 19.9633 | 20.8081 | 0 | 20.8081 | 20.8081 | 0 | 20.8081 | 20.8081 | 0 | 20.8081 | 20.8081 | 0 | 20.8081 | 20.8081 | 0 | 20.8081
|  | 18.1904 | 0 | 18.1904 | 18.4996 | 0 | 18.4996 | 18.91 | 0 | 18.91 | 19.4772 | 0 | 19.4772 | 20.113 | 0 | 20.113 | 20.2855 | 0 | 20.2855 | 20.8544 | 0 | 20.8544 | 21.6417 | 0 | 21.6417 | 22.1851 | 0 | 22.1851 | 23.1269 | 0 | 23.1269 | 24.1056 | 0 | 24.1056 | 24.1056 | 0 | 24.1056 | 24.1056 | 0 | 24.1056 | 24.1056 | 0 | 24.1056 | 24.1056 | 0 | 24.1056
|  | 20.6544 | 0 | 20.6544 | 21.0054 | 0 | 21.0054 | 21.4714 | 0 | 21.4714 | 22.1154 | 0 | 22.1154 | 22.8373 | 0 | 22.8373 | 23.0332 | 0 | 23.0332 | 23.6791 | 0 | 23.6791 | 24.5731 | 0 | 24.5731 | 25.1902 | 0 | 25.1902 | 26.2595 | 0 | 26.2595 | 27.3708 | 0 | 27.3708 | 27.3708 | 0 | 27.3708 | 27.3708 | 0 | 27.3708 | 27.3708 | 0 | 27.3708 | 27.3708 | 0 | 27.3708
|  | 23.8785 | 0 | 23.8785 | 24.2844 | 0 | 24.2844 | 24.8231 | 0 | 24.8231 | 25.5677 | 0 | 25.5677 | 26.4023 | 0 | 26.4023 | 26.6287 | 0 | 26.6287 | 27.3755 | 0 | 27.3755 | 28.409 | 0 | 28.409 | 29.1224 | 0 | 29.1224 | 30.3587 | 0 | 30.3587 | 31.6434 | 0 | 31.6434 | 31.6434 | 0 | 31.6434 | 31.6434 | 0 | 31.6434 | 31.6434 | 0 | 31.6434 | 31.6434 | 0 | 31.6434
|  | 23.1685 | 0 | 23.1685 | 23.5622 | 0 | 23.5622 | 24.085 | 0 | 24.085 | 24.8074 | 0 | 24.8074 | 25.6172 | 0 | 25.6172 | 25.8368 | 0 | 25.8368 | 26.5614 | 0 | 26.5614 | 27.5642 | 0 | 27.5642 | 28.2564 | 0 | 28.2564 | 29.4559 | 0 | 29.4559 | 30.7024 | 0 | 30.7024 | 30.7024 | 0 | 30.7024 | 30.7024 | 0 | 30.7024 | 30.7024 | 0 | 30.7024 | 30.7024 | 0 | 30.7024
|  | 22.281 | 0 | 22.281 | 22.6597 | 0 | 22.6597 | 23.1624 | 0 | 23.1624 | 23.8571 | 0 | 23.8571 | 24.6359 | 0 | 24.6359 | 24.8472 | 0 | 24.8472 | 25.544 | 0 | 25.544 | 26.5084 | 0 | 26.5084 | 27.174 | 0 | 27.174 | 28.3276 | 0 | 28.3276 | 29.5264 | 0 | 29.5264 | 29.5264 | 0 | 29.5264 | 29.5264 | 0 | 29.5264 | 29.5264 | 0 | 29.5264 | 29.5264 | 0 | 29.5264
|  | 20.2909 | 0 | 20.2909 | 20.6358 | 0 | 20.6358 | 21.0936 | 0 | 21.0936 | 21.7263 | 0 | 21.7263 | 22.4355 | 0 | 22.4355 | 22.6279 | 0 | 22.6279 | 23.2625 | 0 | 23.2625 | 24.1407 | 0 | 24.1407 | 24.7469 | 0 | 24.7469 | 25.7975 | 0 | 25.7975 | 26.8892 | 0 | 26.8892 | 26.8892 | 0 | 26.8892 | 26.8892 | 0 | 26.8892 | 26.8892 | 0 | 26.8892 | 26.8892 | 0 | 26.8892
|  | 21.9386 | 0 | 21.9386 | 22.3114 | 0 | 22.3114 | 22.8064 | 0 | 22.8064 | 23.4904 | 0 | 23.4904 | 24.2573 | 0 | 24.2573 | 24.4653 | 0 | 24.4653 | 25.1514 | 0 | 25.1514 | 26.1009 | 0 | 26.1009 | 26.7564 | 0 | 26.7564 | 27.8922 | 0 | 27.8922 | 29.0726 | 0 | 29.0726 | 29.0726 | 0 | 29.0726 | 29.0726 | 0 | 29.0726 | 29.0726 | 0 | 29.0726 | 29.0726 | 0 | 29.0726
|  | 21.4065 | 0 | 21.4065 | 21.7703 | 0 | 21.7703 | 22.2533 | 0 | 22.2533 | 22.9208 | 0 | 22.9208 | 23.669 | 0 | 23.669 | 23.872 | 0 | 23.872 | 24.5415 | 0 | 24.5415 | 25.4679 | 0 | 25.4679 | 26.1075 | 0 | 26.1075 | 27.2158 | 0 | 27.2158 | 28.3675 | 0 | 28.3675 | 28.3675 | 0 | 28.3675 | 28.3675 | 0 | 28.3675 | 28.3675 | 0 | 28.3675 | 28.3675 | 0 | 28.3675
|  | 18.3571 | 0 | 18.3571 | 18.6691 | 0 | 18.6691 | 19.0833 | 0 | 19.0833 | 19.6557 | 0 | 19.6557 | 20.2973 | 0 | 20.2973 | 20.4714 | 0 | 20.4714 | 21.0455 | 0 | 21.0455 | 21.84 | 0 | 21.84 | 22.3885 | 0 | 22.3885 | 23.3389 | 0 | 23.3389 | 24.3265 | 0 | 24.3265 | 24.3265 | 0 | 24.3265 | 24.3265 | 0 | 24.3265 | 24.3265 | 0 | 24.3265 | 24.3265 | 0 | 24.3265
|  | 16.9363 | 0 | 16.9363 | 17.2241 | 0 | 17.2241 | 17.6062 | 0 | 17.6062 | 18.1343 | 0 | 18.1343 | 18.7262 | 0 | 18.7262 | 18.8868 | 0 | 18.8868 | 19.4165 | 0 | 19.4165 | 20.1495 | 0 | 20.1495 | 20.6555 | 0 | 20.6555 | 21.5324 | 0 | 21.5324 | 22.4436 | 0 | 22.4436 | 22.4436 | 0 | 22.4436 | 22.4436 | 0 | 22.4436 | 22.4436 | 0 | 22.4436 | 22.4436 | 0 | 22.4436
|  | 15.4762 | 0 | 15.4762 | 15.7392 | 0 | 15.7392 | 16.0884 | 0 | 16.0884 | 16.5709 | 0 | 16.5709 | 17.1119 | 0 | 17.1119 | 17.2586 | 0 | 17.2586 | 17.7426 | 0 | 17.7426 | 18.4125 | 0 | 18.4125 | 18.8748 | 0 | 18.8748 | 19.6761 | 0 | 19.6761 | 20.5088 | 0 | 20.5088 | 20.5088 | 0 | 20.5088 | 20.5088 | 0 | 20.5088 | 20.5088 | 0 | 20.5088 | 20.5088 | 0 | 20.5088
|  | 14.7979 | 0 | 14.7979 | 15.0494 | 0 | 15.0494 | 15.3833 | 0 | 15.3833 | 15.8447 | 0 | 15.8447 | 16.3619 | 0 | 16.3619 | 16.5022 | 0 | 16.5022 | 16.965 | 0 | 16.965 | 17.6055 | 0 | 17.6055 | 18.0476 | 0 | 18.0476 | 18.8137 | 0 | 18.8137 | 19.6099 | 0 | 19.6099 | 19.6099 | 0 | 19.6099 | 19.6099 | 0 | 19.6099 | 19.6099 | 0 | 19.6099 | 19.6099 | 0 | 19.6099
|  | 14.7483 | 0 | 14.7483 | 14.999 | 0 | 14.999 | 15.3317 | 0 | 15.3317 | 15.7916 | 0 | 15.7916 | 16.3071 | 0 | 16.3071 | 16.4469 | 0 | 16.4469 | 16.9082 | 0 | 16.9082 | 17.5465 | 0 | 17.5465 | 17.9871 | 0 | 17.9871 | 18.7507 | 0 | 18.7507 | 19.5442 | 0 | 19.5442 | 19.5442 | 0 | 19.5442 | 19.5442 | 0 | 19.5442 | 19.5442 | 0 | 19.5442 | 19.5442 | 0 | 19.5442
|  | 15.089 | 0 | 15.089 | 15.3454 | 0 | 15.3454 | 15.6859 | 0 | 15.6859 | 16.1563 | 0 | 16.1563 | 16.6837 | 0 | 16.6837 | 16.8268 | 0 | 16.8268 | 17.2987 | 0 | 17.2987 | 17.9518 | 0 | 17.9518 | 18.4026 | 0 | 18.4026 | 19.1838 | 0 | 19.1838 | 19.9956 | 0 | 19.9956 | 19.9956 | 0 | 19.9956 | 19.9956 | 0 | 19.9956 | 19.9956 | 0 | 19.9956 | 19.9956 | 0 | 19.9956
|  | 16.2083 | 0 | 16.2083 | 16.4838 | 0 | 16.4838 | 16.8495 | 0 | 16.8495 | 17.3548 | 0 | 17.3548 | 17.9214 | 0 | 17.9214 | 18.0751 | 0 | 18.0751 | 18.582 | 0 | 18.582 | 19.2835 | 0 | 19.2835 | 19.7677 | 0 | 19.7677 | 20.6069 | 0 | 20.6069 | 21.479 | 0 | 21.479 | 21.479 | 0 | 21.479 | 21.479 | 0 | 21.479 | 21.479 | 0 | 21.479 | 21.479 | 0 | 21.479
|  | 17.228 | 0 | 17.228 | 17.5208 | 0 | 17.5208 | 17.9095 | 0 | 17.9095 | 18.4466 | 0 | 18.4466 | 19.0488 | 0 | 19.0488 | 19.2122 | 0 | 19.2122 | 19.751 | 0 | 19.751 | 20.4966 | 0 | 20.4966 | 21.0113 | 0 | 21.0113 | 21.9033 | 0 | 21.9033 | 22.8302 | 0 | 22.8302 | 22.8302 | 0 | 22.8302 | 22.8302 | 0 | 22.8302 | 22.8302 | 0 | 22.8302 | 22.8302 | 0 | 22.8302
|  | 18.6992 | 0 | 18.6992 | 19.017 | 0 | 19.017 | 19.4388 | 0 | 19.4388 | 20.0219 | 0 | 20.0219 | 20.6755 | 0 | 20.6755 | 20.8528 | 0 | 20.8528 | 21.4376 | 0 | 21.4376 | 22.2469 | 0 | 22.2469 | 22.8056 | 0 | 22.8056 | 23.7737 | 0 | 23.7737 | 24.7798 | 0 | 24.7798 | 24.7798 | 0 | 24.7798 | 24.7798 | 0 | 24.7798 | 24.7798 | 0 | 24.7798 | 24.7798 | 0 | 24.7798
|  | 19.0206 | 0 | 19.0206 | 19.3439 | 0 | 19.3439 | 19.773 | 0 | 19.773 | 20.3661 | 0 | 20.3661 | 21.0309 | 0 | 21.0309 | 21.2113 | 0 | 21.2113 | 21.8061 | 0 | 21.8061 | 22.6294 | 0 | 22.6294 | 23.1976 | 0 | 23.1976 | 24.1824 | 0 | 24.1824 | 25.2058 | 0 | 25.2058 | 25.2058 | 0 | 25.2058 | 25.2058 | 0 | 25.2058 | 25.2058 | 0 | 25.2058 | 25.2058 | 0 | 25.2058
|  | 19.2898 | 0 | 19.2898 | 19.6176 | 0 | 19.6176 | 20.0528 | 0 | 20.0528 | 20.6543 | 0 | 20.6543 | 21.3285 | 0 | 21.3285 | 21.5114 | 0 | 21.5114 | 22.1147 | 0 | 22.1147 | 22.9496 | 0 | 22.9496 | 23.5259 | 0 | 23.5259 | 24.5246 | 0 | 24.5246 | 25.5624 | 0 | 25.5624 | 25.5624 | 0 | 25.5624 | 25.5624 | 0 | 25.5624 | 25.5624 | 0 | 25.5624 | 25.5624 | 0 | 25.5624
|  | 18.7715 | 0 | 18.7715 | 19.0906 | 0 | 19.0906 | 19.5141 | 0 | 19.5141 | 20.0994 | 0 | 20.0994 | 20.7555 | 0 | 20.7555 | 20.9335 | 0 | 20.9335 | 21.5206 | 0 | 21.5206 | 22.333 | 0 | 22.333 | 22.8939 | 0 | 22.8939 | 23.8657 | 0 | 23.8657 | 24.8757 | 0 | 24.8757 | 24.8757 | 0 | 24.8757 | 24.8757 | 0 | 24.8757 | 24.8757 | 0 | 24.8757 | 24.8757 | 0 | 24.8757
|  | 20.3235 | 0 | 20.3235 | 20.6689 | 0 | 20.6689 | 21.1275 | 0 | 21.1275 | 21.7612 | 0 | 21.7612 | 22.4715 | 0 | 22.4715 | 22.6642 | 0 | 22.6642 | 23.2999 | 0 | 23.2999 | 24.1795 | 0 | 24.1795 | 24.7867 | 0 | 24.7867 | 25.8389 | 0 | 25.8389 | 26.9324 | 0 | 26.9324 | 26.9324 | 0 | 26.9324 | 26.9324 | 0 | 26.9324 | 26.9324 | 0 | 26.9324 | 26.9324 | 0 | 26.9324
|  | 20.9376 | 0 | 20.9376 | 21.2935 | 0 | 21.2935 | 21.7659 | 0 | 21.7659 | 22.4187 | 0 | 22.4187 | 23.1505 | 0 | 23.1505 | 23.3491 | 0 | 23.3491 | 24.0039 | 0 | 24.0039 | 24.9101 | 0 | 24.9101 | 25.5356 | 0 | 25.5356 | 26.6197 | 0 | 26.6197 | 27.7462 | 0 | 27.7462 | 27.7462 | 0 | 27.7462 | 27.7462 | 0 | 27.7462 | 27.7462 | 0 | 27.7462 | 27.7462 | 0 | 27.7462
|  | 20.1214 | 0 | 20.1214 | 20.4634 | 0 | 20.4634 | 20.9174 | 0 | 20.9174 | 21.5448 | 0 | 21.5448 | 22.2481 | 0 | 22.2481 | 22.4388 | 0 | 22.4388 | 23.0682 | 0 | 23.0682 | 23.939 | 0 | 23.939 | 24.5402 | 0 | 24.5402 | 25.5819 | 0 | 25.5819 | 26.6645 | 0 | 26.6645 | 26.6645 | 0 | 26.6645 | 26.6645 | 0 | 26.6645 | 26.6645 | 0 | 26.6645 | 26.6645 | 0 | 26.6645
|  | 19.9746 | 0 | 19.9746 | 20.3141 | 0 | 20.3141 | 20.7647 | 0 | 20.7647 | 21.3875 | 0 | 21.3875 | 22.0857 | 0 | 22.0857 | 22.2751 | 0 | 22.2751 | 22.8998 | 0 | 22.8998 | 23.7643 | 0 | 23.7643 | 24.3611 | 0 | 24.3611 | 25.3953 | 0 | 25.3953 | 26.4699 | 0 | 26.4699 | 26.4699 | 0 | 26.4699 | 26.4699 | 0 | 26.4699 | 26.4699 | 0 | 26.4699 | 26.4699 | 0 | 26.4699
|  | 20.6019 | 0 | 20.6019 | 20.9521 | 0 | 20.9521 | 21.4169 | 0 | 21.4169 | 22.0593 | 0 | 22.0593 | 22.7794 | 0 | 22.7794 | 22.9747 | 0 | 22.9747 | 23.6191 | 0 | 23.6191 | 24.5107 | 0 | 24.5107 | 25.1262 | 0 | 25.1262 | 26.1929 | 0 | 26.1929 | 27.3013 | 0 | 27.3013 | 27.3013 | 0 | 27.3013 | 27.3013 | 0 | 27.3013 | 27.3013 | 0 | 27.3013 | 27.3013 | 0 | 27.3013
|  | 23.5781 | 0 | 23.5781 | 23.9788 | 0 | 23.9788 | 24.5108 | 0 | 24.5108 | 25.2459 | 0 | 25.2459 | 26.07 | 0 | 26.07 | 26.2936 | 0 | 26.2936 | 27.031 | 0 | 27.031 | 28.0515 | 0 | 28.0515 | 28.7559 | 0 | 28.7559 | 29.9767 | 0 | 29.9767 | 31.2452 | 0 | 31.2452 | 31.2452 | 0 | 31.2452 | 31.2452 | 0 | 31.2452 | 31.2452 | 0 | 31.2452 | 31.2452 | 0 | 31.2452
|  | 28.0503 | 0 | 28.0503 | 28.527 | 0 | 28.527 | 29.1599 | 0 | 29.1599 | 30.0345 | 0 | 30.0345 | 31.0149 | 0 | 31.0149 | 31.2809 | 0 | 31.2809 | 32.1582 | 0 | 32.1582 | 33.3722 | 0 | 33.3722 | 34.2102 | 0 | 34.2102 | 35.6625 | 0 | 35.6625 | 37.1717 | 0 | 37.1717 | 37.1717 | 0 | 37.1717 | 37.1717 | 0 | 37.1717 | 37.1717 | 0 | 37.1717 | 37.1717 | 0 | 37.1717
|  | 27.4067 | 0 | 27.4067 | 27.8725 | 0 | 27.8725 | 28.4909 | 0 | 28.4909 | 29.3454 | 0 | 29.3454 | 30.3033 | 0 | 30.3033 | 30.5632 | 0 | 30.5632 | 31.4204 | 0 | 31.4204 | 32.6065 | 0 | 32.6065 | 33.4254 | 0 | 33.4254 | 34.8443 | 0 | 34.8443 | 36.3189 | 0 | 36.3189 | 36.3189 | 0 | 36.3189 | 36.3189 | 0 | 36.3189 | 36.3189 | 0 | 36.3189 | 36.3189 | 0 | 36.3189
|  | 25.8941 | 0 | 25.8941 | 26.3342 | 0 | 26.3342 | 26.9184 | 0 | 26.9184 | 27.7258 | 0 | 27.7258 | 28.6308 | 0 | 28.6308 | 28.8764 | 0 | 28.8764 | 29.6862 | 0 | 29.6862 | 30.8069 | 0 | 30.8069 | 31.5806 | 0 | 31.5806 | 32.9212 | 0 | 32.9212 | 34.3144 | 0 | 34.3144 | 34.3144 | 0 | 34.3144 | 34.3144 | 0 | 34.3144 | 34.3144 | 0 | 34.3144 | 34.3144 | 0 | 34.3144
|  | 23.5406 | 0 | 23.5406 | 23.9407 | 0 | 23.9407 | 24.4718 | 0 | 24.4718 | 25.2058 | 0 | 25.2058 | 26.0286 | 0 | 26.0286 | 26.2518 | 0 | 26.2518 | 26.9881 | 0 | 26.9881 | 28.0069 | 0 | 28.0069 | 28.7102 | 0 | 28.7102 | 29.929 | 0 | 29.929 | 31.1955 | 0 | 31.1955 | 31.1955 | 0 | 31.1955 | 31.1955 | 0 | 31.1955 | 31.1955 | 0 | 31.1955 | 31.1955 | 0 | 31.1955
|  | 22.1506 | 0 | 22.1506 | 22.527 | 0 | 22.527 | 23.0268 | 0 | 23.0268 | 23.7174 | 0 | 23.7174 | 24.4917 | 0 | 24.4917 | 24.7017 | 0 | 24.7017 | 25.3945 | 0 | 25.3945 | 26.3532 | 0 | 26.3532 | 27.0149 | 0 | 27.0149 | 28.1618 | 0 | 28.1618 | 29.3535 | 0 | 29.3535 | 29.3535 | 0 | 29.3535 | 29.3535 | 0 | 29.3535 | 29.3535 | 0 | 29.3535 | 29.3535 | 0 | 29.3535
|  | 21.6768 | 0 | 21.6768 | 22.0452 | 0 | 22.0452 | 22.5343 | 0 | 22.5343 | 23.2101 | 0 | 23.2101 | 23.9678 | 0 | 23.9678 | 24.1734 | 0 | 24.1734 | 24.8513 | 0 | 24.8513 | 25.7895 | 0 | 25.7895 | 26.4371 | 0 | 26.4371 | 27.5594 | 0 | 27.5594 | 28.7257 | 0 | 28.7257 | 28.7257 | 0 | 28.7257 | 28.7257 | 0 | 28.7257 | 28.7257 | 0 | 28.7257 | 28.7257 | 0 | 28.7257
|  | 18.9418 | 0 | 18.9418 | 19.2638 | 0 | 19.2638 | 19.6911 | 0 | 19.6911 | 20.2817 | 0 | 20.2817 | 20.9438 | 0 | 20.9438 | 21.1234 | 0 | 21.1234 | 21.7158 | 0 | 21.7158 | 22.5356 | 0 | 22.5356 | 23.1016 | 0 | 23.1016 | 24.0823 | 0 | 24.0823 | 25.1014 | 0 | 25.1014 | 25.1014 | 0 | 25.1014 | 25.1014 | 0 | 25.1014 | 25.1014 | 0 | 25.1014 | 25.1014 | 0 | 25.1014
|  | 17.5053 | 0 | 17.5053 | 17.8028 | 0 | 17.8028 | 18.1977 | 0 | 18.1977 | 18.7435 | 0 | 18.7435 | 19.3554 | 0 | 19.3554 | 19.5214 | 0 | 19.5214 | 20.0689 | 0 | 20.0689 | 20.8265 | 0 | 20.8265 | 21.3495 | 0 | 21.3495 | 22.2558 | 0 | 22.2558 | 23.1976 | 0 | 23.1976 | 23.1976 | 0 | 23.1976 | 23.1976 | 0 | 23.1976 | 23.1976 | 0 | 23.1976 | 23.1976 | 0 | 23.1976
|  | 16.1774 | 0 | 16.1774 | 16.4524 | 0 | 16.4524 | 16.8174 | 0 | 16.8174 | 17.3218 | 0 | 17.3218 | 17.8872 | 0 | 17.8872 | 18.0406 | 0 | 18.0406 | 18.5466 | 0 | 18.5466 | 19.2468 | 0 | 19.2468 | 19.7301 | 0 | 19.7301 | 20.5677 | 0 | 20.5677 | 21.438 | 0 | 21.438 | 21.438 | 0 | 21.438 | 21.438 | 0 | 21.438 | 21.438 | 0 | 21.438 | 21.438 | 0 | 21.438
|  | 15.3537 | 0 | 15.3537 | 15.6147 | 0 | 15.6147 | 15.9611 | 0 | 15.9611 | 16.4398 | 0 | 16.4398 | 16.9764 | 0 | 16.9764 | 17.122 | 0 | 17.122 | 17.6022 | 0 | 17.6022 | 18.2667 | 0 | 18.2667 | 18.7255 | 0 | 18.7255 | 19.5204 | 0 | 19.5204 | 20.3464 | 0 | 20.3464 | 20.3464 | 0 | 20.3464 | 20.3464 | 0 | 20.3464 | 20.3464 | 0 | 20.3464 | 20.3464 | 0 | 20.3464
|  | 14.7197 | 0 | 14.7197 | 14.9699 | 0 | 14.9699 | 15.302 | 0 | 15.302 | 15.7609 | 0 | 15.7609 | 16.2754 | 0 | 16.2754 | 16.415 | 0 | 16.415 | 16.8754 | 0 | 16.8754 | 17.5125 | 0 | 17.5125 | 17.9522 | 0 | 17.9522 | 18.7143 | 0 | 18.7143 | 19.5063 | 0 | 19.5063 | 19.5063 | 0 | 19.5063 | 19.5063 | 0 | 19.5063 | 19.5063 | 0 | 19.5063 | 19.5063 | 0 | 19.5063
|  | 14.9305 | 0 | 14.9305 | 15.1843 | 0 | 15.1843 | 15.5211 | 0 | 15.5211 | 15.9867 | 0 | 15.9867 | 16.5085 | 0 | 16.5085 | 16.6501 | 0 | 16.6501 | 17.117 | 0 | 17.117 | 17.7632 | 0 | 17.7632 | 18.2093 | 0 | 18.2093 | 18.9823 | 0 | 18.9823 | 19.7856 | 0 | 19.7856 | 19.7856 | 0 | 19.7856 | 19.7856 | 0 | 19.7856 | 19.7856 | 0 | 19.7856 | 19.7856 | 0 | 19.7856
|  | 15.4464 | 0 | 15.4464 | 15.7089 | 0 | 15.7089 | 16.0574 | 0 | 16.0574 | 16.539 | 0 | 16.539 | 17.0789 | 0 | 17.0789 | 17.2254 | 0 | 17.2254 | 17.7085 | 0 | 17.7085 | 18.377 | 0 | 18.377 | 18.8385 | 0 | 18.8385 | 19.6382 | 0 | 19.6382 | 20.4693 | 0 | 20.4693 | 20.4693 | 0 | 20.4693 | 20.4693 | 0 | 20.4693 | 20.4693 | 0 | 20.4693 | 20.4693 | 0 | 20.4693
|  | 16.328 | 0 | 16.328 | 16.6055 | 0 | 16.6055 | 16.9739 | 0 | 16.9739 | 17.483 | 0 | 17.483 | 18.0537 | 0 | 18.0537 | 18.2085 | 0 | 18.2085 | 18.7192 | 0 | 18.7192 | 19.4258 | 0 | 19.4258 | 19.9137 | 0 | 19.9137 | 20.759 | 0 | 20.759 | 21.6375 | 0 | 21.6375 | 21.6375 | 0 | 21.6375 | 21.6375 | 0 | 21.6375 | 21.6375 | 0 | 21.6375 | 21.6375 | 0 | 21.6375
|  | 18.139 | 0 | 18.139 | 18.4473 | 0 | 18.4473 | 18.8565 | 0 | 18.8565 | 19.4221 | 0 | 19.4221 | 20.0561 | 0 | 20.0561 | 20.2281 | 0 | 20.2281 | 20.7954 | 0 | 20.7954 | 21.5805 | 0 | 21.5805 | 22.1224 | 0 | 22.1224 | 23.0615 | 0 | 23.0615 | 24.0375 | 0 | 24.0375 | 24.0375 | 0 | 24.0375 | 24.0375 | 0 | 24.0375 | 24.0375 | 0 | 24.0375 | 24.0375 | 0 | 24.0375
|  | 18.9986 | 0 | 18.9986 | 19.3215 | 0 | 19.3215 | 19.7502 | 0 | 19.7502 | 20.3425 | 0 | 20.3425 | 21.0066 | 0 | 21.0066 | 21.1868 | 0 | 21.1868 | 21.7809 | 0 | 21.7809 | 22.6032 | 0 | 22.6032 | 23.1708 | 0 | 23.1708 | 24.1545 | 0 | 24.1545 | 25.1766 | 0 | 25.1766 | 25.1766 | 0 | 25.1766 | 25.1766 | 0 | 25.1766 | 25.1766 | 0 | 25.1766 | 25.1766 | 0 | 25.1766
|  | 18.6183 | 0 | 18.6183 | 18.9347 | 0 | 18.9347 | 19.3548 | 0 | 19.3548 | 19.9353 | 0 | 19.9353 | 20.586 | 0 | 20.586 | 20.7626 | 0 | 20.7626 | 21.3449 | 0 | 21.3449 | 22.1507 | 0 | 22.1507 | 22.7069 | 0 | 22.7069 | 23.6709 | 0 | 23.6709 | 24.6726 | 0 | 24.6726 | 24.6726 | 0 | 24.6726 | 24.6726 | 0 | 24.6726 | 24.6726 | 0 | 24.6726 | 24.6726 | 0 | 24.6726
|  | 18.7521 | 0 | 18.7521 | 19.0708 | 0 | 19.0708 | 19.4939 | 0 | 19.4939 | 20.0786 | 0 | 20.0786 | 20.734 | 0 | 20.734 | 20.9118 | 0 | 20.9118 | 21.4983 | 0 | 21.4983 | 22.3099 | 0 | 22.3099 | 22.8702 | 0 | 22.8702 | 23.8411 | 0 | 23.8411 | 24.85 | 0 | 24.85 | 24.85 | 0 | 24.85 | 24.85 | 0 | 24.85 | 24.85 | 0 | 24.85 | 24.85 | 0 | 24.85
|  | 18.2993 | 0 | 18.2993 | 18.6103 | 0 | 18.6103 | 19.0232 | 0 | 19.0232 | 19.5938 | 0 | 19.5938 | 20.2334 | 0 | 20.2334 | 20.4069 | 0 | 20.4069 | 20.9792 | 0 | 20.9792 | 21.7712 | 0 | 21.7712 | 22.3179 | 0 | 22.3179 | 23.2654 | 0 | 23.2654 | 24.2499 | 0 | 24.2499 | 24.2499 | 0 | 24.2499 | 24.2499 | 0 | 24.2499 | 24.2499 | 0 | 24.2499 | 24.2499 | 0 | 24.2499
|  | 15.9426 | 0 | 15.9426 | 16.2135 | 0 | 16.2135 | 16.5732 | 0 | 16.5732 | 17.0703 | 0 | 17.0703 | 17.6275 | 0 | 17.6275 | 17.7787 | 0 | 17.7787 | 18.2773 | 0 | 18.2773 | 18.9673 | 0 | 18.9673 | 19.4436 | 0 | 19.4436 | 20.2691 | 0 | 20.2691 | 21.1268 | 0 | 21.1268 | 21.1268 | 0 | 21.1268 | 21.1268 | 0 | 21.1268 | 21.1268 | 0 | 21.1268 | 21.1268 | 0 | 21.1268
|  | 15.699 | 0 | 15.699 | 15.9658 | 0 | 15.9658 | 16.32 | 0 | 16.32 | 16.8095 | 0 | 16.8095 | 17.3582 | 0 | 17.3582 | 17.5071 | 0 | 17.5071 | 17.9981 | 0 | 17.9981 | 18.6776 | 0 | 18.6776 | 19.1466 | 0 | 19.1466 | 19.9594 | 0 | 19.9594 | 20.804 | 0 | 20.804 | 20.804 | 0 | 20.804 | 20.804 | 0 | 20.804 | 20.804 | 0 | 20.804 | 20.804 | 0 | 20.804
|  | 16.0538 | 0 | 16.0538 | 16.3266 | 0 | 16.3266 | 16.6888 | 0 | 16.6888 | 17.1894 | 0 | 17.1894 | 17.7505 | 0 | 17.7505 | 17.9027 | 0 | 17.9027 | 18.4048 | 0 | 18.4048 | 19.0996 | 0 | 19.0996 | 19.5793 | 0 | 19.5793 | 20.4104 | 0 | 20.4104 | 21.2742 | 0 | 21.2742 | 21.2742 | 0 | 21.2742 | 21.2742 | 0 | 21.2742 | 21.2742 | 0 | 21.2742 | 21.2742 | 0 | 21.2742
|  | 17.2766 | 0 | 17.2766 | 17.5702 | 0 | 17.5702 | 17.96 | 0 | 17.96 | 18.4987 | 0 | 18.4987 | 19.1025 | 0 | 19.1025 | 19.2663 | 0 | 19.2663 | 19.8067 | 0 | 19.8067 | 20.5544 | 0 | 20.5544 | 21.0706 | 0 | 21.0706 | 21.9651 | 0 | 21.9651 | 22.8946 | 0 | 22.8946 | 22.8946 | 0 | 22.8946 | 22.8946 | 0 | 22.8946 | 22.8946 | 0 | 22.8946 | 22.8946 | 0 | 22.8946
|  | 20.6885 | 0 | 20.6885 | 21.0401 | 0 | 21.0401 | 21.5068 | 0 | 21.5068 | 22.1519 | 0 | 22.1519 | 22.875 | 0 | 22.875 | 23.0712 | 0 | 23.0712 | 23.7182 | 0 | 23.7182 | 24.6136 | 0 | 24.6136 | 25.2317 | 0 | 25.2317 | 26.3029 | 0 | 26.3029 | 27.4159 | 0 | 27.4159 | 27.4159 | 0 | 27.4159 | 27.4159 | 0 | 27.4159 | 27.4159 | 0 | 27.4159 | 27.4159 | 0 | 27.4159
|  | 24.0821 | 0 | 24.0821 | 24.4914 | 0 | 24.4914 | 25.0348 | 0 | 25.0348 | 25.7856 | 0 | 25.7856 | 26.6274 | 0 | 26.6274 | 26.8557 | 0 | 26.8557 | 27.6089 | 0 | 27.6089 | 28.6512 | 0 | 28.6512 | 29.3707 | 0 | 29.3707 | 30.6175 | 0 | 30.6175 | 31.9132 | 0 | 31.9132 | 31.9132 | 0 | 31.9132 | 31.9132 | 0 | 31.9132 | 31.9132 | 0 | 31.9132 | 31.9132 | 0 | 31.9132
|  | 23.3461 | 0 | 23.3461 | 23.7429 | 0 | 23.7429 | 24.2697 | 0 | 24.2697 | 24.9976 | 0 | 24.9976 | 25.8136 | 0 | 25.8136 | 26.035 | 0 | 26.035 | 26.7651 | 0 | 26.7651 | 27.7756 | 0 | 27.7756 | 28.4731 | 0 | 28.4731 | 29.6818 | 0 | 29.6818 | 30.9379 | 0 | 30.9379 | 30.9379 | 0 | 30.9379 | 30.9379 | 0 | 30.9379 | 30.9379 | 0 | 30.9379 | 30.9379 | 0 | 30.9379
|  | 21.9923 | 0 | 21.9923 | 22.366 | 0 | 22.366 | 22.8622 | 0 | 22.8622 | 23.5479 | 0 | 23.5479 | 24.3166 | 0 | 24.3166 | 24.5252 | 0 | 24.5252 | 25.213 | 0 | 25.213 | 26.1648 | 0 | 26.1648 | 26.8219 | 0 | 26.8219 | 27.9605 | 0 | 27.9605 | 29.1437 | 0 | 29.1437 | 29.1437 | 0 | 29.1437 | 29.1437 | 0 | 29.1437 | 29.1437 | 0 | 29.1437 | 29.1437 | 0 | 29.1437
|  | 19.7368 | 0 | 19.7368 | 20.0723 | 0 | 20.0723 | 20.5176 | 0 | 20.5176 | 21.133 | 0 | 21.133 | 21.8228 | 0 | 21.8228 | 22.01 | 0 | 22.01 | 22.6272 | 0 | 22.6272 | 23.4815 | 0 | 23.4815 | 24.0711 | 0 | 24.0711 | 25.093 | 0 | 25.093 | 26.1549 | 0 | 26.1549 | 26.1549 | 0 | 26.1549 | 26.1549 | 0 | 26.1549 | 26.1549 | 0 | 26.1549 | 26.1549 | 0 | 26.1549
|  | 17.1388 | 0 | 17.1388 | 17.4301 | 0 | 17.4301 | 17.8168 | 0 | 17.8168 | 18.3512 | 0 | 18.3512 | 18.9502 | 0 | 18.9502 | 19.1127 | 0 | 19.1127 | 19.6487 | 0 | 19.6487 | 20.3905 | 0 | 20.3905 | 20.9026 | 0 | 20.9026 | 21.7899 | 0 | 21.7899 | 22.712 | 0 | 22.712 | 22.712 | 0 | 22.712 | 22.712 | 0 | 22.712 | 22.712 | 0 | 22.712 | 22.712 | 0 | 22.712
|  | 19.8809 | 0 | 19.8809 | 20.2188 | 0 | 20.2188 | 20.6674 | 0 | 20.6674 | 21.2872 | 0 | 21.2872 | 21.9821 | 0 | 21.9821 | 22.1707 | 0 | 22.1707 | 22.7924 | 0 | 22.7924 | 23.6529 | 0 | 23.6529 | 24.2469 | 0 | 24.2469 | 25.2762 | 0 | 25.2762 | 26.3458 | 0 | 26.3458 | 26.3458 | 0 | 26.3458 | 26.3458 | 0 | 26.3458 | 26.3458 | 0 | 26.3458 | 26.3458 | 0 | 26.3458

## High-Sum10
10%POE-High_Growth_Rate | summer | 2016 |  |  | 2017 |  |  | 2018 |  |  | 2019 |  |  | 2020 |  |  | 2021 |  |  | 2022 |  |  | 2023 |  |  | 2024 |  |  | 2025 |  |  | 2026 |  |  | 2027 |  |  | 2028 |  |  | 2029 |  |  | 2030
Energy at Risk |  |  | 0 | 68111.6304 |  | 0 | 73001.4845 |  | 0 | 76286.5513 |  | 0 | 79719.4461 |  | 0 | 83306.8211 |  | 0 | 87055.6281 |  | 0 | 90973.1314 |  | 0 | 95066.9223 |  | 0 | 99344.9338 |  | 0 | 103815.4558 |  | 0 | 108487.1513 |  | 0 | 113369.0731 |  | 0 | 118470.6814 |  | 0 | 123801.8621 |  | 0 | 129372.9459
|  | 16.4226 | 0 | 16.4226 | 17.6016 | 0 | 17.6016 | 18.3937 | 0 | 18.3937 | 19.2214 | 0 | 19.2214 | 20.0863 | 0 | 20.0863 | 20.9902 | 0 | 20.9902 | 21.9348 | 0 | 21.9348 | 22.9218 | 0 | 22.9218 | 23.9533 | 0 | 23.9533 | 25.0312 | 0 | 25.0312 | 26.1576 | 0 | 26.1576 | 27.3347 | 0 | 27.3347 | 28.5648 | 0 | 28.5648 | 29.8502 | 0 | 29.8502 | 31.1935 | 0 | 31.1935
|  | 15.5081 | 0 | 15.5081 | 16.6214 | 0 | 16.6214 | 17.3694 | 0 | 17.3694 | 18.151 | 0 | 18.151 | 18.9678 | 0 | 18.9678 | 19.8214 | 0 | 19.8214 | 20.7133 | 0 | 20.7133 | 21.6454 | 0 | 21.6454 | 22.6195 | 0 | 22.6195 | 23.6374 | 0 | 23.6374 | 24.701 | 0 | 24.701 | 25.8126 | 0 | 25.8126 | 26.9742 | 0 | 26.9742 | 28.188 | 0 | 28.188 | 29.4565 | 0 | 29.4565
|  | 14.107 | 0 | 14.107 | 15.1198 | 0 | 15.1198 | 15.8002 | 0 | 15.8002 | 16.5112 | 0 | 16.5112 | 17.2542 | 0 | 17.2542 | 18.0307 | 0 | 18.0307 | 18.842 | 0 | 18.842 | 19.6899 | 0 | 19.6899 | 20.576 | 0 | 20.576 | 21.5019 | 0 | 21.5019 | 22.4695 | 0 | 22.4695 | 23.4806 | 0 | 23.4806 | 24.5372 | 0 | 24.5372 | 25.6414 | 0 | 25.6414 | 26.7953 | 0 | 26.7953
|  | 13.6762 | 0 | 13.6762 | 14.6581 | 0 | 14.6581 | 15.3177 | 0 | 15.3177 | 16.007 | 0 | 16.007 | 16.7273 | 0 | 16.7273 | 17.48 | 0 | 17.48 | 18.2666 | 0 | 18.2666 | 19.0886 | 0 | 19.0886 | 19.9476 | 0 | 19.9476 | 20.8453 | 0 | 20.8453 | 21.7833 | 0 | 21.7833 | 22.7636 | 0 | 22.7636 | 23.7879 | 0 | 23.7879 | 24.8584 | 0 | 24.8584 | 25.977 | 0 | 25.977
|  | 13.6347 | 0 | 13.6347 | 14.6136 | 0 | 14.6136 | 15.2712 | 0 | 15.2712 | 15.9584 | 0 | 15.9584 | 16.6765 | 0 | 16.6765 | 17.4269 | 0 | 17.4269 | 18.2112 | 0 | 18.2112 | 19.0307 | 0 | 19.0307 | 19.887 | 0 | 19.887 | 20.782 | 0 | 20.782 | 21.7171 | 0 | 21.7171 | 22.6944 | 0 | 22.6944 | 23.7157 | 0 | 23.7157 | 24.7829 | 0 | 24.7829 | 25.8981 | 0 | 25.8981
|  | 11.7432 | 0 | 11.7432 | 12.5863 | 0 | 12.5863 | 13.1527 | 0 | 13.1527 | 13.7446 | 0 | 13.7446 | 14.3631 | 0 | 14.3631 | 15.0094 | 0 | 15.0094 | 15.6848 | 0 | 15.6848 | 16.3906 | 0 | 16.3906 | 17.1282 | 0 | 17.1282 | 17.899 | 0 | 17.899 | 18.7044 | 0 | 18.7044 | 19.5461 | 0 | 19.5461 | 20.4257 | 0 | 20.4257 | 21.3449 | 0 | 21.3449 | 22.3054 | 0 | 22.3054
|  | 14.066 | 0 | 14.066 | 15.0758 | 0 | 15.0758 | 15.7542 | 0 | 15.7542 | 16.4632 | 0 | 16.4632 | 17.204 | 0 | 17.204 | 17.9782 | 0 | 17.9782 | 18.7872 | 0 | 18.7872 | 19.6327 | 0 | 19.6327 | 20.5161 | 0 | 20.5161 | 21.4394 | 0 | 21.4394 | 22.4041 | 0 | 22.4041 | 23.4123 | 0 | 23.4123 | 24.4659 | 0 | 24.4659 | 25.5668 | 0 | 25.5668 | 26.7173 | 0 | 26.7173
|  | 14.6277 | 0 | 14.6277 | 15.6778 | 0 | 15.6778 | 16.3833 | 0 | 16.3833 | 17.1206 | 0 | 17.1206 | 17.891 | 0 | 17.891 | 18.6961 | 0 | 18.6961 | 19.5374 | 0 | 19.5374 | 20.4166 | 0 | 20.4166 | 21.3353 | 0 | 21.3353 | 22.2954 | 0 | 22.2954 | 23.2987 | 0 | 23.2987 | 24.3472 | 0 | 24.3472 | 25.4428 | 0 | 25.4428 | 26.5877 | 0 | 26.5877 | 27.7841 | 0 | 27.7841
|  | 15.1558 | 0 | 15.1558 | 16.2439 | 0 | 16.2439 | 16.9749 | 0 | 16.9749 | 17.7388 | 0 | 17.7388 | 18.537 | 0 | 18.537 | 19.3712 | 0 | 19.3712 | 20.2429 | 0 | 20.2429 | 21.1538 | 0 | 21.1538 | 22.1057 | 0 | 22.1057 | 23.1005 | 0 | 23.1005 | 24.14 | 0 | 24.14 | 25.2263 | 0 | 25.2263 | 26.3615 | 0 | 26.3615 | 27.5477 | 0 | 27.5477 | 28.7874 | 0 | 28.7874
|  | 14.9118 | 0 | 14.9118 | 15.9823 | 0 | 15.9823 | 16.7015 | 0 | 16.7015 | 17.4531 | 0 | 17.4531 | 18.2385 | 0 | 18.2385 | 19.0592 | 0 | 19.0592 | 19.9169 | 0 | 19.9169 | 20.8131 | 0 | 20.8131 | 21.7497 | 0 | 21.7497 | 22.7285 | 0 | 22.7285 | 23.7513 | 0 | 23.7513 | 24.8201 | 0 | 24.8201 | 25.937 | 0 | 25.937 | 27.1041 | 0 | 27.1041 | 28.3238 | 0 | 28.3238
|  | 14.5687 | 0 | 14.5687 | 15.6146 | 0 | 15.6146 | 16.3173 | 0 | 16.3173 | 17.0515 | 0 | 17.0515 | 17.8189 | 0 | 17.8189 | 18.6207 | 0 | 18.6207 | 19.4586 | 0 | 19.4586 | 20.3343 | 0 | 20.3343 | 21.2493 | 0 | 21.2493 | 22.2055 | 0 | 22.2055 | 23.2048 | 0 | 23.2048 | 24.249 | 0 | 24.249 | 25.3402 | 0 | 25.3402 | 26.4805 | 0 | 26.4805 | 27.6721 | 0 | 27.6721
|  | 14.2359 | 0 | 14.2359 | 15.2579 | 0 | 15.2579 | 15.9445 | 0 | 15.9445 | 16.662 | 0 | 16.662 | 17.4118 | 0 | 17.4118 | 18.1953 | 0 | 18.1953 | 19.0141 | 0 | 19.0141 | 19.8698 | 0 | 19.8698 | 20.7639 | 0 | 20.7639 | 21.6983 | 0 | 21.6983 | 22.6747 | 0 | 22.6747 | 23.6951 | 0 | 23.6951 | 24.7613 | 0 | 24.7613 | 25.8756 | 0 | 25.8756 | 27.04 | 0 | 27.04
|  | 14.1261 | 0 | 14.1261 | 15.1402 | 0 | 15.1402 | 15.8215 | 0 | 15.8215 | 16.5335 | 0 | 16.5335 | 17.2775 | 0 | 17.2775 | 18.055 | 0 | 18.055 | 18.8675 | 0 | 18.8675 | 19.7165 | 0 | 19.7165 | 20.6038 | 0 | 20.6038 | 21.5309 | 0 | 21.5309 | 22.4998 | 0 | 22.4998 | 23.5123 | 0 | 23.5123 | 24.5704 | 0 | 24.5704 | 25.6761 | 0 | 25.6761 | 26.8315 | 0 | 26.8315
|  | 14.2932 | 0 | 14.2932 | 15.3193 | 0 | 15.3193 | 16.0087 | 0 | 16.0087 | 16.729 | 0 | 16.729 | 17.4819 | 0 | 17.4819 | 18.2685 | 0 | 18.2685 | 19.0906 | 0 | 19.0906 | 19.9497 | 0 | 19.9497 | 20.8474 | 0 | 20.8474 | 21.7856 | 0 | 21.7856 | 22.7659 | 0 | 22.7659 | 23.7904 | 0 | 23.7904 | 24.8609 | 0 | 24.8609 | 25.9797 | 0 | 25.9797 | 27.1488 | 0 | 27.1488
|  | 14.4561 | 0 | 14.4561 | 15.4939 | 0 | 15.4939 | 16.1911 | 0 | 16.1911 | 16.9197 | 0 | 16.9197 | 17.6811 | 0 | 17.6811 | 18.4767 | 0 | 18.4767 | 19.3082 | 0 | 19.3082 | 20.1771 | 0 | 20.1771 | 21.085 | 0 | 21.085 | 22.0339 | 0 | 22.0339 | 23.0254 | 0 | 23.0254 | 24.0615 | 0 | 24.0615 | 25.1443 | 0 | 25.1443 | 26.2758 | 0 | 26.2758 | 27.4582 | 0 | 27.4582
|  | 14.8935 | 0 | 14.8935 | 15.9627 | 0 | 15.9627 | 16.6811 | 0 | 16.6811 | 17.4317 | 0 | 17.4317 | 18.2161 | 0 | 18.2161 | 19.0359 | 0 | 19.0359 | 19.8925 | 0 | 19.8925 | 20.7876 | 0 | 20.7876 | 21.7231 | 0 | 21.7231 | 22.7006 | 0 | 22.7006 | 23.7221 | 0 | 23.7221 | 24.7896 | 0 | 24.7896 | 25.9052 | 0 | 25.9052 | 27.0709 | 0 | 27.0709 | 28.2891 | 0 | 28.2891
|  | 16.4872 | 0 | 16.4872 | 17.6709 | 0 | 17.6709 | 18.4661 | 0 | 18.4661 | 19.2971 | 0 | 19.2971 | 20.1654 | 0 | 20.1654 | 21.0729 | 0 | 21.0729 | 22.0212 | 0 | 22.0212 | 23.0121 | 0 | 23.0121 | 24.0476 | 0 | 24.0476 | 25.1298 | 0 | 25.1298 | 26.2606 | 0 | 26.2606 | 27.4424 | 0 | 27.4424 | 28.6773 | 0 | 28.6773 | 29.9677 | 0 | 29.9677 | 31.3163 | 0 | 31.3163
|  | 19.6625 | 0 | 19.6625 | 21.0741 | 0 | 21.0741 | 22.0224 | 0 | 22.0224 | 23.0134 | 0 | 23.0134 | 24.049 | 0 | 24.049 | 25.1312 | 0 | 25.1312 | 26.2621 | 0 | 26.2621 | 27.4439 | 0 | 27.4439 | 28.6789 | 0 | 28.6789 | 29.9695 | 0 | 29.9695 | 31.3181 | 0 | 31.3181 | 32.7274 | 0 | 32.7274 | 34.2001 | 0 | 34.2001 | 35.7391 | 0 | 35.7391 | 37.3474 | 0 | 37.3474
|  | 22.6055 | 0 | 22.6055 | 24.2284 | 0 | 24.2284 | 25.3187 | 0 | 25.3187 | 26.458 | 0 | 26.458 | 27.6486 | 0 | 27.6486 | 28.8928 | 0 | 28.8928 | 30.193 | 0 | 30.193 | 31.5517 | 0 | 31.5517 | 32.9715 | 0 | 32.9715 | 34.4552 | 0 | 34.4552 | 36.0057 | 0 | 36.0057 | 37.6259 | 0 | 37.6259 | 39.3191 | 0 | 39.3191 | 41.0885 | 0 | 41.0885 | 42.9374 | 0 | 42.9374
|  | 21.9415 | 0 | 21.9415 | 23.5167 | 0 | 23.5167 | 24.575 | 0 | 24.575 | 25.6809 | 0 | 25.6809 | 26.8365 | 0 | 26.8365 | 28.0441 | 0 | 28.0441 | 29.3061 | 0 | 29.3061 | 30.6249 | 0 | 30.6249 | 32.003 | 0 | 32.003 | 33.4432 | 0 | 33.4432 | 34.9481 | 0 | 34.9481 | 36.5208 | 0 | 36.5208 | 38.1642 | 0 | 38.1642 | 39.8816 | 0 | 39.8816 | 41.6763 | 0 | 41.6763
|  | 20.9459 | 0 | 20.9459 | 22.4496 | 0 | 22.4496 | 23.4599 | 0 | 23.4599 | 24.5156 | 0 | 24.5156 | 25.6188 | 0 | 25.6188 | 26.7716 | 0 | 26.7716 | 27.9763 | 0 | 27.9763 | 29.2353 | 0 | 29.2353 | 30.5508 | 0 | 30.5508 | 31.9256 | 0 | 31.9256 | 33.3623 | 0 | 33.3623 | 34.8636 | 0 | 34.8636 | 36.4324 | 0 | 36.4324 | 38.0719 | 0 | 38.0719 | 39.7851 | 0 | 39.7851
|  | 18.3912 | 0 | 18.3912 | 19.7115 | 0 | 19.7115 | 20.5985 | 0 | 20.5985 | 21.5254 | 0 | 21.5254 | 22.4941 | 0 | 22.4941 | 23.5063 | 0 | 23.5063 | 24.5641 | 0 | 24.5641 | 25.6695 | 0 | 25.6695 | 26.8246 | 0 | 26.8246 | 28.0317 | 0 | 28.0317 | 29.2931 | 0 | 29.2931 | 30.6113 | 0 | 30.6113 | 31.9888 | 0 | 31.9888 | 33.4283 | 0 | 33.4283 | 34.9326 | 0 | 34.9326
|  | 15.7867 | 0 | 15.7867 | 16.92 | 0 | 16.92 | 17.6814 | 0 | 17.6814 | 18.4771 | 0 | 18.4771 | 19.3086 | 0 | 19.3086 | 20.1775 | 0 | 20.1775 | 21.0854 | 0 | 21.0854 | 22.0343 | 0 | 22.0343 | 23.0258 | 0 | 23.0258 | 24.062 | 0 | 24.062 | 25.1448 | 0 | 25.1448 | 26.2763 | 0 | 26.2763 | 27.4587 | 0 | 27.4587 | 28.6944 | 0 | 28.6944 | 29.9856 | 0 | 29.9856
|  | 14.5598 | 0 | 14.5598 | 15.6051 | 0 | 15.6051 | 16.3074 | 0 | 16.3074 | 17.0412 | 0 | 17.0412 | 17.808 | 0 | 17.808 | 18.6094 | 0 | 18.6094 | 19.4468 | 0 | 19.4468 | 20.3219 | 0 | 20.3219 | 21.2364 | 0 | 21.2364 | 22.1921 | 0 | 22.1921 | 23.1907 | 0 | 23.1907 | 24.2343 | 0 | 24.2343 | 25.3248 | 0 | 25.3248 | 26.4644 | 0 | 26.4644 | 27.6553 | 0 | 27.6553
|  | 12.7914 | 0 | 12.7914 | 13.7097 | 0 | 13.7097 | 14.3267 | 0 | 14.3267 | 14.9714 | 0 | 14.9714 | 15.6451 | 0 | 15.6451 | 16.3491 | 0 | 16.3491 | 17.0848 | 0 | 17.0848 | 17.8536 | 0 | 17.8536 | 18.657 | 0 | 18.657 | 19.4966 | 0 | 19.4966 | 20.374 | 0 | 20.374 | 21.2908 | 0 | 21.2908 | 22.2489 | 0 | 22.2489 | 23.2501 | 0 | 23.2501 | 24.2963 | 0 | 24.2963
|  | 11.912 | 0 | 11.912 | 12.7672 | 0 | 12.7672 | 13.3417 | 0 | 13.3417 | 13.9421 | 0 | 13.9421 | 14.5695 | 0 | 14.5695 | 15.2251 | 0 | 15.2251 | 15.9103 | 0 | 15.9103 | 16.6262 | 0 | 16.6262 | 17.3744 | 0 | 17.3744 | 18.1563 | 0 | 18.1563 | 18.9733 | 0 | 18.9733 | 19.8271 | 0 | 19.8271 | 20.7193 | 0 | 20.7193 | 21.6517 | 0 | 21.6517 | 22.626 | 0 | 22.626
|  | 10.8656 | 0 | 10.8656 | 11.6456 | 0 | 11.6456 | 12.1697 | 0 | 12.1697 | 12.7173 | 0 | 12.7173 | 13.2896 | 0 | 13.2896 | 13.8876 | 0 | 13.8876 | 14.5126 | 0 | 14.5126 | 15.1657 | 0 | 15.1657 | 15.8481 | 0 | 15.8481 | 16.5613 | 0 | 16.5613 | 17.3065 | 0 | 17.3065 | 18.0853 | 0 | 18.0853 | 18.8992 | 0 | 18.8992 | 19.7496 | 0 | 19.7496 | 20.6384 | 0 | 20.6384
|  | 10.4937 | 0 | 10.4937 | 11.2471 | 0 | 11.2471 | 11.7532 | 0 | 11.7532 | 12.2821 | 0 | 12.2821 | 12.8348 | 0 | 12.8348 | 13.4124 | 0 | 13.4124 | 14.0159 | 0 | 14.0159 | 14.6466 | 0 | 14.6466 | 15.3057 | 0 | 15.3057 | 15.9945 | 0 | 15.9945 | 16.7142 | 0 | 16.7142 | 17.4664 | 0 | 17.4664 | 18.2524 | 0 | 18.2524 | 19.0737 | 0 | 19.0737 | 19.932 | 0 | 19.932
|  | 10.322 | 0 | 10.322 | 11.0631 | 0 | 11.0631 | 11.5609 | 0 | 11.5609 | 12.0812 | 0 | 12.0812 | 12.6248 | 0 | 12.6248 | 13.1929 | 0 | 13.1929 | 13.7866 | 0 | 13.7866 | 14.407 | 0 | 14.407 | 15.0553 | 0 | 15.0553 | 15.7328 | 0 | 15.7328 | 16.4408 | 0 | 16.4408 | 17.1806 | 0 | 17.1806 | 17.9537 | 0 | 17.9537 | 18.7617 | 0 | 18.7617 | 19.6059 | 0 | 19.6059
|  | 11.8839 | 0 | 11.8839 | 12.7371 | 0 | 12.7371 | 13.3103 | 0 | 13.3103 | 13.9092 | 0 | 13.9092 | 14.5351 | 0 | 14.5351 | 15.1892 | 0 | 15.1892 | 15.8727 | 0 | 15.8727 | 16.587 | 0 | 16.587 | 17.3334 | 0 | 17.3334 | 18.1134 | 0 | 18.1134 | 18.9285 | 0 | 18.9285 | 19.7803 | 0 | 19.7803 | 20.6704 | 0 | 20.6704 | 21.6006 | 0 | 21.6006 | 22.5726 | 0 | 22.5726
|  | 14.0105 | 0 | 14.0105 | 15.0163 | 0 | 15.0163 | 15.6921 | 0 | 15.6921 | 16.3982 | 0 | 16.3982 | 17.1361 | 0 | 17.1361 | 17.9073 | 0 | 17.9073 | 18.7131 | 0 | 18.7131 | 19.5552 | 0 | 19.5552 | 20.4352 | 0 | 20.4352 | 21.3547 | 0 | 21.3547 | 22.3157 | 0 | 22.3157 | 23.3199 | 0 | 23.3199 | 24.3693 | 0 | 24.3693 | 25.4659 | 0 | 25.4659 | 26.6119 | 0 | 26.6119
|  | 13.91 | 0 | 13.91 | 14.9086 | 0 | 14.9086 | 15.5795 | 0 | 15.5795 | 16.2806 | 0 | 16.2806 | 17.0132 | 0 | 17.0132 | 17.7788 | 0 | 17.7788 | 18.5788 | 0 | 18.5788 | 19.4149 | 0 | 19.4149 | 20.2885 | 0 | 20.2885 | 21.2015 | 0 | 21.2015 | 22.1556 | 0 | 22.1556 | 23.1526 | 0 | 23.1526 | 24.1945 | 0 | 24.1945 | 25.2832 | 0 | 25.2832 | 26.4209 | 0 | 26.4209
|  | 13.3626 | 0 | 13.3626 | 14.3219 | 0 | 14.3219 | 14.9664 | 0 | 14.9664 | 15.6399 | 0 | 15.6399 | 16.3437 | 0 | 16.3437 | 17.0792 | 0 | 17.0792 | 17.8477 | 0 | 17.8477 | 18.6509 | 0 | 18.6509 | 19.4902 | 0 | 19.4902 | 20.3672 | 0 | 20.3672 | 21.2837 | 0 | 21.2837 | 22.2415 | 0 | 22.2415 | 23.2424 | 0 | 23.2424 | 24.2883 | 0 | 24.2883 | 25.3813 | 0 | 25.3813
|  | 12.3193 | 0 | 12.3193 | 13.2038 | 0 | 13.2038 | 13.7979 | 0 | 13.7979 | 14.4189 | 0 | 14.4189 | 15.0677 | 0 | 15.0677 | 15.7457 | 0 | 15.7457 | 16.4543 | 0 | 16.4543 | 17.1947 | 0 | 17.1947 | 17.9685 | 0 | 17.9685 | 18.7771 | 0 | 18.7771 | 19.6221 | 0 | 19.6221 | 20.5051 | 0 | 20.5051 | 21.4278 | 0 | 21.4278 | 22.392 | 0 | 22.392 | 23.3997 | 0 | 23.3997
|  | 11.2682 | 0 | 11.2682 | 12.0772 | 0 | 12.0772 | 12.6207 | 0 | 12.6207 | 13.1886 | 0 | 13.1886 | 13.7821 | 0 | 13.7821 | 14.4023 | 0 | 14.4023 | 15.0504 | 0 | 15.0504 | 15.7277 | 0 | 15.7277 | 16.4354 | 0 | 16.4354 | 17.175 | 0 | 17.175 | 17.9479 | 0 | 17.9479 | 18.7555 | 0 | 18.7555 | 19.5995 | 0 | 19.5995 | 20.4815 | 0 | 20.4815 | 21.4032 | 0 | 21.4032
|  | 11.2226 | 0 | 11.2226 | 12.0283 | 0 | 12.0283 | 12.5696 | 0 | 12.5696 | 13.1352 | 0 | 13.1352 | 13.7263 | 0 | 13.7263 | 14.3439 | 0 | 14.3439 | 14.9894 | 0 | 14.9894 | 15.6639 | 0 | 15.6639 | 16.3688 | 0 | 16.3688 | 17.1054 | 0 | 17.1054 | 17.8752 | 0 | 17.8752 | 18.6796 | 0 | 18.6796 | 19.5201 | 0 | 19.5201 | 20.3985 | 0 | 20.3985 | 21.3165 | 0 | 21.3165
|  | 11.1256 | 0 | 11.1256 | 11.9244 | 0 | 11.9244 | 12.461 | 0 | 12.461 | 13.0217 | 0 | 13.0217 | 13.6077 | 0 | 13.6077 | 14.22 | 0 | 14.22 | 14.8599 | 0 | 14.8599 | 15.5286 | 0 | 15.5286 | 16.2274 | 0 | 16.2274 | 16.9576 | 0 | 16.9576 | 17.7207 | 0 | 17.7207 | 18.5182 | 0 | 18.5182 | 19.3515 | 0 | 19.3515 | 20.2223 | 0 | 20.2223 | 21.1323 | 0 | 21.1323
|  | 11.2271 | 0 | 11.2271 | 12.0331 | 0 | 12.0331 | 12.5746 | 0 | 12.5746 | 13.1404 | 0 | 13.1404 | 13.7317 | 0 | 13.7317 | 14.3497 | 0 | 14.3497 | 14.9954 | 0 | 14.9954 | 15.6702 | 0 | 15.6702 | 16.3753 | 0 | 16.3753 | 17.1122 | 0 | 17.1122 | 17.8823 | 0 | 17.8823 | 18.687 | 0 | 18.687 | 19.5279 | 0 | 19.5279 | 20.4066 | 0 | 20.4066 | 21.3249 | 0 | 21.3249
|  | 11.8564 | 0 | 11.8564 | 12.7076 | 0 | 12.7076 | 13.2794 | 0 | 13.2794 | 13.877 | 0 | 13.877 | 14.5015 | 0 | 14.5015 | 15.154 | 0 | 15.154 | 15.836 | 0 | 15.836 | 16.5486 | 0 | 16.5486 | 17.2933 | 0 | 17.2933 | 18.0715 | 0 | 18.0715 | 18.8847 | 0 | 18.8847 | 19.7345 | 0 | 19.7345 | 20.6225 | 0 | 20.6225 | 21.5506 | 0 | 21.5506 | 22.5203 | 0 | 22.5203
|  | 13.4916 | 0 | 13.4916 | 14.4602 | 0 | 14.4602 | 15.1109 | 0 | 15.1109 | 15.7908 | 0 | 15.7908 | 16.5014 | 0 | 16.5014 | 17.244 | 0 | 17.244 | 18.02 | 0 | 18.02 | 18.8309 | 0 | 18.8309 | 19.6783 | 0 | 19.6783 | 20.5638 | 0 | 20.5638 | 21.4892 | 0 | 21.4892 | 22.4562 | 0 | 22.4562 | 23.4667 | 0 | 23.4667 | 24.5227 | 0 | 24.5227 | 25.6262 | 0 | 25.6262
|  | 14.8074 | 0 | 14.8074 | 15.8705 | 0 | 15.8705 | 16.5846 | 0 | 16.5846 | 17.3309 | 0 | 17.3309 | 18.1108 | 0 | 18.1108 | 18.9258 | 0 | 18.9258 | 19.7775 | 0 | 19.7775 | 20.6675 | 0 | 20.6675 | 21.5975 | 0 | 21.5975 | 22.5694 | 0 | 22.5694 | 23.585 | 0 | 23.585 | 24.6464 | 0 | 24.6464 | 25.7554 | 0 | 25.7554 | 26.9144 | 0 | 26.9144 | 28.1256 | 0 | 28.1256
|  | 16.8831 | 0 | 16.8831 | 18.0952 | 0 | 18.0952 | 18.9095 | 0 | 18.9095 | 19.7604 | 0 | 19.7604 | 20.6496 | 0 | 20.6496 | 21.5789 | 0 | 21.5789 | 22.5499 | 0 | 22.5499 | 23.5646 | 0 | 23.5646 | 24.6251 | 0 | 24.6251 | 25.7332 | 0 | 25.7332 | 26.8912 | 0 | 26.8912 | 28.1013 | 0 | 28.1013 | 29.3658 | 0 | 29.3658 | 30.6873 | 0 | 30.6873 | 32.0682 | 0 | 32.0682
|  | 20.3966 | 0 | 20.3966 | 21.8609 | 0 | 21.8609 | 22.8446 | 0 | 22.8446 | 23.8726 | 0 | 23.8726 | 24.9469 | 0 | 24.9469 | 26.0695 | 0 | 26.0695 | 27.2426 | 0 | 27.2426 | 28.4685 | 0 | 28.4685 | 29.7496 | 0 | 29.7496 | 31.0884 | 0 | 31.0884 | 32.4873 | 0 | 32.4873 | 33.9493 | 0 | 33.9493 | 35.477 | 0 | 35.477 | 37.0734 | 0 | 37.0734 | 38.7418 | 0 | 38.7418
|  | 20.0411 | 0 | 20.0411 | 21.4799 | 0 | 21.4799 | 22.4465 | 0 | 22.4465 | 23.4565 | 0 | 23.4565 | 24.5121 | 0 | 24.5121 | 25.6151 | 0 | 25.6151 | 26.7678 | 0 | 26.7678 | 27.9724 | 0 | 27.9724 | 29.2311 | 0 | 29.2311 | 30.5465 | 0 | 30.5465 | 31.9211 | 0 | 31.9211 | 33.3576 | 0 | 33.3576 | 34.8587 | 0 | 34.8587 | 36.4273 | 0 | 36.4273 | 38.0665 | 0 | 38.0665
|  | 18.5873 | 0 | 18.5873 | 19.9217 | 0 | 19.9217 | 20.8182 | 0 | 20.8182 | 21.755 | 0 | 21.755 | 22.734 | 0 | 22.734 | 23.757 | 0 | 23.757 | 24.826 | 0 | 24.826 | 25.9432 | 0 | 25.9432 | 27.1107 | 0 | 27.1107 | 28.3306 | 0 | 28.3306 | 29.6055 | 0 | 29.6055 | 30.9378 | 0 | 30.9378 | 32.33 | 0 | 32.33 | 33.7848 | 0 | 33.7848 | 35.3051 | 0 | 35.3051
|  | 16.8766 | 0 | 16.8766 | 18.0882 | 0 | 18.0882 | 18.9022 | 0 | 18.9022 | 19.7528 | 0 | 19.7528 | 20.6416 | 0 | 20.6416 | 21.5705 | 0 | 21.5705 | 22.5412 | 0 | 22.5412 | 23.5555 | 0 | 23.5555 | 24.6155 | 0 | 24.6155 | 25.7232 | 0 | 25.7232 | 26.8808 | 0 | 26.8808 | 28.0904 | 0 | 28.0904 | 29.3545 | 0 | 29.3545 | 30.6754 | 0 | 30.6754 | 32.0558 | 0 | 32.0558
|  | 15.0639 | 0 | 15.0639 | 16.1453 | 0 | 16.1453 | 16.8719 | 0 | 16.8719 | 17.6311 | 0 | 17.6311 | 18.4245 | 0 | 18.4245 | 19.2536 | 0 | 19.2536 | 20.12 | 0 | 20.12 | 21.0254 | 0 | 21.0254 | 21.9716 | 0 | 21.9716 | 22.9603 | 0 | 22.9603 | 23.9935 | 0 | 23.9935 | 25.0732 | 0 | 25.0732 | 26.2015 | 0 | 26.2015 | 27.3806 | 0 | 27.3806 | 28.6127 | 0 | 28.6127
|  | 14.1344 | 0 | 14.1344 | 15.1491 | 0 | 15.1491 | 15.8308 | 0 | 15.8308 | 16.5432 | 0 | 16.5432 | 17.2876 | 0 | 17.2876 | 18.0656 | 0 | 18.0656 | 18.8785 | 0 | 18.8785 | 19.7281 | 0 | 19.7281 | 20.6158 | 0 | 20.6158 | 21.5435 | 0 | 21.5435 | 22.513 | 0 | 22.513 | 23.5261 | 0 | 23.5261 | 24.5847 | 0 | 24.5847 | 25.6911 | 0 | 25.6911 | 26.8472 | 0 | 26.8472
|  | 12.2263 | 0 | 12.2263 | 13.1041 | 0 | 13.1041 | 13.6938 | 0 | 13.6938 | 14.31 | 0 | 14.31 | 14.954 | 0 | 14.954 | 15.6269 | 0 | 15.6269 | 16.3301 | 0 | 16.3301 | 17.0649 | 0 | 17.0649 | 17.8329 | 0 | 17.8329 | 18.6353 | 0 | 18.6353 | 19.4739 | 0 | 19.4739 | 20.3503 | 0 | 20.3503 | 21.266 | 0 | 21.266 | 22.223 | 0 | 22.223 | 23.223 | 0 | 23.223
|  | 11.5125 | 0 | 11.5125 | 12.339 | 0 | 12.339 | 12.8942 | 0 | 12.8942 | 13.4745 | 0 | 13.4745 | 14.0808 | 0 | 14.0808 | 14.7145 | 0 | 14.7145 | 15.3766 | 0 | 15.3766 | 16.0686 | 0 | 16.0686 | 16.7917 | 0 | 16.7917 | 17.5473 | 0 | 17.5473 | 18.3369 | 0 | 18.3369 | 19.1621 | 0 | 19.1621 | 20.0244 | 0 | 20.0244 | 20.9255 | 0 | 20.9255 | 21.8671 | 0 | 21.8671
|  | 10.4739 | 0 | 10.4739 | 11.2258 | 0 | 11.2258 | 11.731 | 0 | 11.731 | 12.2589 | 0 | 12.2589 | 12.8105 | 0 | 12.8105 | 13.387 | 0 | 13.387 | 13.9894 | 0 | 13.9894 | 14.6189 | 0 | 14.6189 | 15.2768 | 0 | 15.2768 | 15.9642 | 0 | 15.9642 | 16.6826 | 0 | 16.6826 | 17.4334 | 0 | 17.4334 | 18.2179 | 0 | 18.2179 | 19.0377 | 0 | 19.0377 | 19.8944 | 0 | 19.8944
|  | 10.2279 | 0 | 10.2279 | 10.9622 | 0 | 10.9622 | 11.4555 | 0 | 11.4555 | 11.9709 | 0 | 11.9709 | 12.5096 | 0 | 12.5096 | 13.0726 | 0 | 13.0726 | 13.6608 | 0 | 13.6608 | 14.2756 | 0 | 14.2756 | 14.918 | 0 | 14.918 | 15.5893 | 0 | 15.5893 | 16.2908 | 0 | 16.2908 | 17.0239 | 0 | 17.0239 | 17.79 | 0 | 17.79 | 18.5905 | 0 | 18.5905 | 19.4271 | 0 | 19.4271
|  | 10.3434 | 0 | 10.3434 | 11.086 | 0 | 11.086 | 11.5849 | 0 | 11.5849 | 12.1062 | 0 | 12.1062 | 12.651 | 0 | 12.651 | 13.2203 | 0 | 13.2203 | 13.8152 | 0 | 13.8152 | 14.4368 | 0 | 14.4368 | 15.0865 | 0 | 15.0865 | 15.7654 | 0 | 15.7654 | 16.4748 | 0 | 16.4748 | 17.2162 | 0 | 17.2162 | 17.9909 | 0 | 17.9909 | 18.8005 | 0 | 18.8005 | 19.6466 | 0 | 19.6466
|  | 11.2811 | 0 | 11.2811 | 12.091 | 0 | 12.091 | 12.6351 | 0 | 12.6351 | 13.2037 | 0 | 13.2037 | 13.7979 | 0 | 13.7979 | 14.4188 | 0 | 14.4188 | 15.0676 | 0 | 15.0676 | 15.7457 | 0 | 15.7457 | 16.4542 | 0 | 16.4542 | 17.1946 | 0 | 17.1946 | 17.9684 | 0 | 17.9684 | 18.777 | 0 | 18.777 | 19.6219 | 0 | 19.6219 | 20.5049 | 0 | 20.5049 | 21.4277 | 0 | 21.4277
|  | 13.1638 | 0 | 13.1638 | 14.1088 | 0 | 14.1088 | 14.7437 | 0 | 14.7437 | 15.4072 | 0 | 15.4072 | 16.1005 | 0 | 16.1005 | 16.8251 | 0 | 16.8251 | 17.5822 | 0 | 17.5822 | 18.3734 | 0 | 18.3734 | 19.2002 | 0 | 19.2002 | 20.0642 | 0 | 20.0642 | 20.9671 | 0 | 20.9671 | 21.9106 | 0 | 21.9106 | 22.8966 | 0 | 22.8966 | 23.9269 | 0 | 23.9269 | 25.0036 | 0 | 25.0036
|  | 12.6745 | 0 | 12.6745 | 13.5844 | 0 | 13.5844 | 14.1957 | 0 | 14.1957 | 14.8345 | 0 | 14.8345 | 15.502 | 0 | 15.502 | 16.1996 | 0 | 16.1996 | 16.9286 | 0 | 16.9286 | 17.6904 | 0 | 17.6904 | 18.4865 | 0 | 18.4865 | 19.3184 | 0 | 19.3184 | 20.1877 | 0 | 20.1877 | 21.0961 | 0 | 21.0961 | 22.0455 | 0 | 22.0455 | 23.0375 | 0 | 23.0375 | 24.0742 | 0 | 24.0742
|  | 12.9015 | 0 | 12.9015 | 13.8277 | 0 | 13.8277 | 14.45 | 0 | 14.45 | 15.1002 | 0 | 15.1002 | 15.7797 | 0 | 15.7797 | 16.4898 | 0 | 16.4898 | 17.2318 | 0 | 17.2318 | 18.0073 | 0 | 18.0073 | 18.8176 | 0 | 18.8176 | 19.6644 | 0 | 19.6644 | 20.5493 | 0 | 20.5493 | 21.474 | 0 | 21.474 | 22.4403 | 0 | 22.4403 | 23.4501 | 0 | 23.4501 | 24.5054 | 0 | 24.5054
|  | 12.6903 | 0 | 12.6903 | 13.6013 | 0 | 13.6013 | 14.2134 | 0 | 14.2134 | 14.853 | 0 | 14.853 | 15.5214 | 0 | 15.5214 | 16.2198 | 0 | 16.2198 | 16.9497 | 0 | 16.9497 | 17.7125 | 0 | 17.7125 | 18.5095 | 0 | 18.5095 | 19.3424 | 0 | 19.3424 | 20.2128 | 0 | 20.2128 | 21.1224 | 0 | 21.1224 | 22.0729 | 0 | 22.0729 | 23.0662 | 0 | 23.0662 | 24.1042 | 0 | 24.1042
|  | 11.8203 | 0 | 11.8203 | 12.6689 | 0 | 12.6689 | 13.239 | 0 | 13.239 | 13.8348 | 0 | 13.8348 | 14.4574 | 0 | 14.4574 | 15.108 | 0 | 15.108 | 15.7878 | 0 | 15.7878 | 16.4983 | 0 | 16.4983 | 17.2407 | 0 | 17.2407 | 18.0165 | 0 | 18.0165 | 18.8273 | 0 | 18.8273 | 19.6745 | 0 | 19.6745 | 20.5598 | 0 | 20.5598 | 21.485 | 0 | 21.485 | 22.4519 | 0 | 22.4519
|  | 11.3343 | 0 | 11.3343 | 12.148 | 0 | 12.148 | 12.6947 | 0 | 12.6947 | 13.266 | 0 | 13.266 | 13.8629 | 0 | 13.8629 | 14.4868 | 0 | 14.4868 | 15.1387 | 0 | 15.1387 | 15.8199 | 0 | 15.8199 | 16.5318 | 0 | 16.5318 | 17.2757 | 0 | 17.2757 | 18.0532 | 0 | 18.0532 | 18.8655 | 0 | 18.8655 | 19.7145 | 0 | 19.7145 | 20.6017 | 0 | 20.6017 | 21.5287 | 0 | 21.5287
|  | 11.3079 | 0 | 11.3079 | 12.1197 | 0 | 12.1197 | 12.6651 | 0 | 12.6651 | 13.235 | 0 | 13.235 | 13.8306 | 0 | 13.8306 | 14.453 | 0 | 14.453 | 15.1034 | 0 | 15.1034 | 15.783 | 0 | 15.783 | 16.4932 | 0 | 16.4932 | 17.2354 | 0 | 17.2354 | 18.011 | 0 | 18.011 | 18.8215 | 0 | 18.8215 | 19.6685 | 0 | 19.6685 | 20.5536 | 0 | 20.5536 | 21.4785 | 0 | 21.4785
|  | 11.8797 | 0 | 11.8797 | 12.7326 | 0 | 12.7326 | 13.3056 | 0 | 13.3056 | 13.9043 | 0 | 13.9043 | 14.53 | 0 | 14.53 | 15.1839 | 0 | 15.1839 | 15.8671 | 0 | 15.8671 | 16.5812 | 0 | 16.5812 | 17.3273 | 0 | 17.3273 | 18.1071 | 0 | 18.1071 | 18.9219 | 0 | 18.9219 | 19.7734 | 0 | 19.7734 | 20.6632 | 0 | 20.6632 | 21.593 | 0 | 21.593 | 22.5647 | 0 | 22.5647
|  | 12.8817 | 0 | 12.8817 | 13.8065 | 0 | 13.8065 | 14.4278 | 0 | 14.4278 | 15.077 | 0 | 15.077 | 15.7555 | 0 | 15.7555 | 16.4645 | 0 | 16.4645 | 17.2054 | 0 | 17.2054 | 17.9796 | 0 | 17.9796 | 18.7887 | 0 | 18.7887 | 19.6342 | 0 | 19.6342 | 20.5178 | 0 | 20.5178 | 21.4411 | 0 | 21.4411 | 22.4059 | 0 | 22.4059 | 23.4142 | 0 | 23.4142 | 24.4678 | 0 | 24.4678
|  | 14.0912 | 0 | 14.0912 | 15.1028 | 0 | 15.1028 | 15.7825 | 0 | 15.7825 | 16.4927 | 0 | 16.4927 | 17.2349 | 0 | 17.2349 | 18.0104 | 0 | 18.0104 | 18.8209 | 0 | 18.8209 | 19.6678 | 0 | 19.6678 | 20.5529 | 0 | 20.5529 | 21.4778 | 0 | 21.4778 | 22.4443 | 0 | 22.4443 | 23.4543 | 0 | 23.4543 | 24.5097 | 0 | 24.5097 | 25.6126 | 0 | 25.6126 | 26.7652 | 0 | 26.7652
|  | 15.1822 | 0 | 15.1822 | 16.2722 | 0 | 16.2722 | 17.0044 | 0 | 17.0044 | 17.7696 | 0 | 17.7696 | 18.5692 | 0 | 18.5692 | 19.4048 | 0 | 19.4048 | 20.2781 | 0 | 20.2781 | 21.1906 | 0 | 21.1906 | 22.1442 | 0 | 22.1442 | 23.1406 | 0 | 23.1406 | 24.182 | 0 | 24.182 | 25.2702 | 0 | 25.2702 | 26.4073 | 0 | 26.4073 | 27.5956 | 0 | 27.5956 | 28.8375 | 0 | 28.8375
|  | 16.9332 | 0 | 16.9332 | 18.1489 | 0 | 18.1489 | 18.9656 | 0 | 18.9656 | 19.819 | 0 | 19.819 | 20.7109 | 0 | 20.7109 | 21.6429 | 0 | 21.6429 | 22.6168 | 0 | 22.6168 | 23.6346 | 0 | 23.6346 | 24.6981 | 0 | 24.6981 | 25.8096 | 0 | 25.8096 | 26.971 | 0 | 26.971 | 28.1847 | 0 | 28.1847 | 29.453 | 0 | 29.453 | 30.7784 | 0 | 30.7784 | 32.1634 | 0 | 32.1634
|  | 19.7594 | 0 | 19.7594 | 21.178 | 0 | 21.178 | 22.131 | 0 | 22.131 | 23.1269 | 0 | 23.1269 | 24.1676 | 0 | 24.1676 | 25.2552 | 0 | 25.2552 | 26.3916 | 0 | 26.3916 | 27.5793 | 0 | 27.5793 | 28.8203 | 0 | 28.8203 | 30.1172 | 0 | 30.1172 | 31.4725 | 0 | 31.4725 | 32.8888 | 0 | 32.8888 | 34.3688 | 0 | 34.3688 | 35.9154 | 0 | 35.9154 | 37.5316 | 0 | 37.5316
|  | 19.4347 | 0 | 19.4347 | 20.8299 | 0 | 20.8299 | 21.7673 | 0 | 21.7673 | 22.7468 | 0 | 22.7468 | 23.7704 | 0 | 23.7704 | 24.8401 | 0 | 24.8401 | 25.9579 | 0 | 25.9579 | 27.126 | 0 | 27.126 | 28.3467 | 0 | 28.3467 | 29.6223 | 0 | 29.6223 | 30.9553 | 0 | 30.9553 | 32.3483 | 0 | 32.3483 | 33.8039 | 0 | 33.8039 | 35.3251 | 0 | 35.3251 | 36.9148 | 0 | 36.9148
|  | 18.2018 | 0 | 18.2018 | 19.5085 | 0 | 19.5085 | 20.3864 | 0 | 20.3864 | 21.3038 | 0 | 21.3038 | 22.2625 | 0 | 22.2625 | 23.2643 | 0 | 23.2643 | 24.3112 | 0 | 24.3112 | 25.4052 | 0 | 25.4052 | 26.5484 | 0 | 26.5484 | 27.7431 | 0 | 27.7431 | 28.9915 | 0 | 28.9915 | 30.2962 | 0 | 30.2962 | 31.6595 | 0 | 31.6595 | 33.0842 | 0 | 33.0842 | 34.5729 | 0 | 34.5729
|  | 16.205 | 0 | 16.205 | 17.3683 | 0 | 17.3683 | 18.1499 | 0 | 18.1499 | 18.9667 | 0 | 18.9667 | 19.8202 | 0 | 19.8202 | 20.7121 | 0 | 20.7121 | 21.6441 | 0 | 21.6441 | 22.6181 | 0 | 22.6181 | 23.6359 | 0 | 23.6359 | 24.6995 | 0 | 24.6995 | 25.811 | 0 | 25.811 | 26.9725 | 0 | 26.9725 | 28.1863 | 0 | 28.1863 | 29.4546 | 0 | 29.4546 | 30.7801 | 0 | 30.7801
|  | 14.3867 | 0 | 14.3867 | 15.4196 | 0 | 15.4196 | 16.1135 | 0 | 16.1135 | 16.8386 | 0 | 16.8386 | 17.5963 | 0 | 17.5963 | 18.3881 | 0 | 18.3881 | 19.2156 | 0 | 19.2156 | 20.0803 | 0 | 20.0803 | 20.9839 | 0 | 20.9839 | 21.9282 | 0 | 21.9282 | 22.915 | 0 | 22.915 | 23.9461 | 0 | 23.9461 | 25.0237 | 0 | 25.0237 | 26.1498 | 0 | 26.1498 | 27.3265 | 0 | 27.3265
|  | 12.7873 | 0 | 12.7873 | 13.7053 | 0 | 13.7053 | 14.3221 | 0 | 14.3221 | 14.9666 | 0 | 14.9666 | 15.6401 | 0 | 15.6401 | 16.3439 | 0 | 16.3439 | 17.0793 | 0 | 17.0793 | 17.8479 | 0 | 17.8479 | 18.6511 | 0 | 18.6511 | 19.4904 | 0 | 19.4904 | 20.3674 | 0 | 20.3674 | 21.284 | 0 | 21.284 | 22.2417 | 0 | 22.2417 | 23.2426 | 0 | 23.2426 | 24.2885 | 0 | 24.2885
|  | 10.9015 | 0 | 10.9015 | 11.6842 | 0 | 11.6842 | 12.21 | 0 | 12.21 | 12.7594 | 0 | 12.7594 | 13.3336 | 0 | 13.3336 | 13.9336 | 0 | 13.9336 | 14.5606 | 0 | 14.5606 | 15.2158 | 0 | 15.2158 | 15.9006 | 0 | 15.9006 | 16.6161 | 0 | 16.6161 | 17.3638 | 0 | 17.3638 | 18.1452 | 0 | 18.1452 | 18.9617 | 0 | 18.9617 | 19.815 | 0 | 19.815 | 20.7067 | 0 | 20.7067
|  | 10.798 | 0 | 10.798 | 11.5732 | 0 | 11.5732 | 12.094 | 0 | 12.094 | 12.6383 | 0 | 12.6383 | 13.207 | 0 | 13.207 | 13.8013 | 0 | 13.8013 | 14.4224 | 0 | 14.4224 | 15.0714 | 0 | 15.0714 | 15.7496 | 0 | 15.7496 | 16.4583 | 0 | 16.4583 | 17.1989 | 0 | 17.1989 | 17.9729 | 0 | 17.9729 | 18.7817 | 0 | 18.7817 | 19.6268 | 0 | 19.6268 | 20.5101 | 0 | 20.5101
|  | 10.1603 | 0 | 10.1603 | 10.8898 | 0 | 10.8898 | 11.3798 | 0 | 11.3798 | 11.8919 | 0 | 11.8919 | 12.427 | 0 | 12.427 | 12.9862 | 0 | 12.9862 | 13.5706 | 0 | 13.5706 | 14.1813 | 0 | 14.1813 | 14.8195 | 0 | 14.8195 | 15.4863 | 0 | 15.4863 | 16.1832 | 0 | 16.1832 | 16.9115 | 0 | 16.9115 | 17.6725 | 0 | 17.6725 | 18.4677 | 0 | 18.4677 | 19.2988 | 0 | 19.2988
|  | 9.5895 | 0 | 9.5895 | 10.278 | 0 | 10.278 | 10.7405 | 0 | 10.7405 | 11.2238 | 0 | 11.2238 | 11.7289 | 0 | 11.7289 | 12.2567 | 0 | 12.2567 | 12.8082 | 0 | 12.8082 | 13.3846 | 0 | 13.3846 | 13.9869 | 0 | 13.9869 | 14.6163 | 0 | 14.6163 | 15.274 | 0 | 15.274 | 15.9614 | 0 | 15.9614 | 16.6796 | 0 | 16.6796 | 17.4302 | 0 | 17.4302 | 18.2146 | 0 | 18.2146
|  | 9.8533 | 0 | 9.8533 | 10.5607 | 0 | 10.5607 | 11.0359 | 0 | 11.0359 | 11.5325 | 0 | 11.5325 | 12.0515 | 0 | 12.0515 | 12.5938 | 0 | 12.5938 | 13.1606 | 0 | 13.1606 | 13.7528 | 0 | 13.7528 | 14.3717 | 0 | 14.3717 | 15.0184 | 0 | 15.0184 | 15.6942 | 0 | 15.6942 | 16.4004 | 0 | 16.4004 | 17.1385 | 0 | 17.1385 | 17.9097 | 0 | 17.9097 | 18.7156 | 0 | 18.7156
|  | 10.5353 | 0 | 10.5353 | 11.2917 | 0 | 11.2917 | 11.7998 | 0 | 11.7998 | 12.3308 | 0 | 12.3308 | 12.8857 | 0 | 12.8857 | 13.4655 | 0 | 13.4655 | 14.0715 | 0 | 14.0715 | 14.7047 | 0 | 14.7047 | 15.3664 | 0 | 15.3664 | 16.0579 | 0 | 16.0579 | 16.7805 | 0 | 16.7805 | 17.5356 | 0 | 17.5356 | 18.3247 | 0 | 18.3247 | 19.1493 | 0 | 19.1493 | 20.011 | 0 | 20.011
|  | 11.4138 | 0 | 11.4138 | 12.2332 | 0 | 12.2332 | 12.7837 | 0 | 12.7837 | 13.3589 | 0 | 13.3589 | 13.9601 | 0 | 13.9601 | 14.5883 | 0 | 14.5883 | 15.2448 | 0 | 15.2448 | 15.9308 | 0 | 15.9308 | 16.6477 | 0 | 16.6477 | 17.3968 | 0 | 17.3968 | 18.1797 | 0 | 18.1797 | 18.9977 | 0 | 18.9977 | 19.8526 | 0 | 19.8526 | 20.746 | 0 | 20.746 | 21.6796 | 0 | 21.6796
|  | 11.4649 | 0 | 11.4649 | 12.288 | 0 | 12.288 | 12.841 | 0 | 12.841 | 13.4188 | 0 | 13.4188 | 14.0227 | 0 | 14.0227 | 14.6537 | 0 | 14.6537 | 15.3131 | 0 | 15.3131 | 16.0022 | 0 | 16.0022 | 16.7223 | 0 | 16.7223 | 17.4748 | 0 | 17.4748 | 18.2612 | 0 | 18.2612 | 19.0829 | 0 | 19.0829 | 19.9417 | 0 | 19.9417 | 20.839 | 0 | 20.839 | 21.7768 | 0 | 21.7768
|  | 12.1241 | 0 | 12.1241 | 12.9945 | 0 | 12.9945 | 13.5793 | 0 | 13.5793 | 14.1903 | 0 | 14.1903 | 14.8289 | 0 | 14.8289 | 15.4962 | 0 | 15.4962 | 16.1935 | 0 | 16.1935 | 16.9222 | 0 | 16.9222 | 17.6837 | 0 | 17.6837 | 18.4795 | 0 | 18.4795 | 19.3111 | 0 | 19.3111 | 20.1801 | 0 | 20.1801 | 21.0882 | 0 | 21.0882 | 22.0371 | 0 | 22.0371 | 23.0288 | 0 | 23.0288
|  | 13.1239 | 0 | 13.1239 | 14.0661 | 0 | 14.0661 | 14.6991 | 0 | 14.6991 | 15.3605 | 0 | 15.3605 | 16.0518 | 0 | 16.0518 | 16.7741 | 0 | 16.7741 | 17.5289 | 0 | 17.5289 | 18.3177 | 0 | 18.3177 | 19.142 | 0 | 19.142 | 20.0034 | 0 | 20.0034 | 20.9036 | 0 | 20.9036 | 21.8442 | 0 | 21.8442 | 22.8272 | 0 | 22.8272 | 23.8545 | 0 | 23.8545 | 24.9279 | 0 | 24.9279
|  | 12.3455 | 0 | 12.3455 | 13.2319 | 0 | 13.2319 | 13.8273 | 0 | 13.8273 | 14.4495 | 0 | 14.4495 | 15.0997 | 0 | 15.0997 | 15.7792 | 0 | 15.7792 | 16.4893 | 0 | 16.4893 | 17.2313 | 0 | 17.2313 | 18.0067 | 0 | 18.0067 | 18.817 | 0 | 18.817 | 19.6638 | 0 | 19.6638 | 20.5487 | 0 | 20.5487 | 21.4734 | 0 | 21.4734 | 22.4397 | 0 | 22.4397 | 23.4494 | 0 | 23.4494
|  | 13.7143 | 0 | 13.7143 | 14.6989 | 0 | 14.6989 | 15.3603 | 0 | 15.3603 | 16.0516 | 0 | 16.0516 | 16.7739 | 0 | 16.7739 | 17.5287 | 0 | 17.5287 | 18.3175 | 0 | 18.3175 | 19.1418 | 0 | 19.1418 | 20.0032 | 0 | 20.0032 | 20.9033 | 0 | 20.9033 | 21.8439 | 0 | 21.8439 | 22.8269 | 0 | 22.8269 | 23.8541 | 0 | 23.8541 | 24.9276 | 0 | 24.9276 | 26.0493 | 0 | 26.0493
|  | 13.1981 | 0 | 13.1981 | 14.1456 | 0 | 14.1456 | 14.7821 | 0 | 14.7821 | 15.4473 | 0 | 15.4473 | 16.1424 | 0 | 16.1424 | 16.8689 | 0 | 16.8689 | 17.628 | 0 | 17.628 | 18.4212 | 0 | 18.4212 | 19.2502 | 0 | 19.2502 | 20.1164 | 0 | 20.1164 | 21.0217 | 0 | 21.0217 | 21.9676 | 0 | 21.9676 | 22.9562 | 0 | 22.9562 | 23.9892 | 0 | 23.9892 | 25.0687 | 0 | 25.0687
|  | 13.9285 | 0 | 13.9285 | 14.9284 | 0 | 14.9284 | 15.6002 | 0 | 15.6002 | 16.3022 | 0 | 16.3022 | 17.0358 | 0 | 17.0358 | 17.8025 | 0 | 17.8025 | 18.6036 | 0 | 18.6036 | 19.4407 | 0 | 19.4407 | 20.3156 | 0 | 20.3156 | 21.2298 | 0 | 21.2298 | 22.1851 | 0 | 22.1851 | 23.1834 | 0 | 23.1834 | 24.2267 | 0 | 24.2267 | 25.3169 | 0 | 25.3169 | 26.4561 | 0 | 26.4561
|  | 14.1425 | 0 | 14.1425 | 15.1578 | 0 | 15.1578 | 15.8399 | 0 | 15.8399 | 16.5527 | 0 | 16.5527 | 17.2976 | 0 | 17.2976 | 18.076 | 0 | 18.076 | 18.8894 | 0 | 18.8894 | 19.7395 | 0 | 19.7395 | 20.6277 | 0 | 20.6277 | 21.556 | 0 | 21.556 | 22.526 | 0 | 22.526 | 23.5397 | 0 | 23.5397 | 24.599 | 0 | 24.599 | 25.7059 | 0 | 25.7059 | 26.8627 | 0 | 26.8627
|  | 14.8852 | 0 | 14.8852 | 15.9539 | 0 | 15.9539 | 16.6718 | 0 | 16.6718 | 17.422 | 0 | 17.422 | 18.206 | 0 | 18.206 | 19.0253 | 0 | 19.0253 | 19.8814 | 0 | 19.8814 | 20.7761 | 0 | 20.7761 | 21.711 | 0 | 21.711 | 22.688 | 0 | 22.688 | 23.709 | 0 | 23.709 | 24.7759 | 0 | 24.7759 | 25.8908 | 0 | 25.8908 | 27.0559 | 0 | 27.0559 | 28.2734 | 0 | 28.2734
|  | 16.1398 | 0 | 16.1398 | 17.2985 | 0 | 17.2985 | 18.0769 | 0 | 18.0769 | 18.8904 | 0 | 18.8904 | 19.7405 | 0 | 19.7405 | 20.6288 | 0 | 20.6288 | 21.5571 | 0 | 21.5571 | 22.5272 | 0 | 22.5272 | 23.5409 | 0 | 23.5409 | 24.6002 | 0 | 24.6002 | 25.7072 | 0 | 25.7072 | 26.8641 | 0 | 26.8641 | 28.0729 | 0 | 28.0729 | 29.3362 | 0 | 29.3362 | 30.6564 | 0 | 30.6564
|  | 17.6506 | 0 | 17.6506 | 18.9178 | 0 | 18.9178 | 19.7691 | 0 | 19.7691 | 20.6587 | 0 | 20.6587 | 21.5883 | 0 | 21.5883 | 22.5598 | 0 | 22.5598 | 23.575 | 0 | 23.575 | 24.6359 | 0 | 24.6359 | 25.7445 | 0 | 25.7445 | 26.903 | 0 | 26.903 | 28.1136 | 0 | 28.1136 | 29.3787 | 0 | 29.3787 | 30.7008 | 0 | 30.7008 | 32.0823 | 0 | 32.0823 | 33.526 | 0 | 33.526
|  | 19.953 | 0 | 19.953 | 21.3855 | 0 | 21.3855 | 22.3479 | 0 | 22.3479 | 23.3535 | 0 | 23.3535 | 24.4044 | 0 | 24.4044 | 25.5026 | 0 | 25.5026 | 26.6502 | 0 | 26.6502 | 27.8495 | 0 | 27.8495 | 29.1027 | 0 | 29.1027 | 30.4123 | 0 | 30.4123 | 31.7809 | 0 | 31.7809 | 33.211 | 0 | 33.211 | 34.7055 | 0 | 34.7055 | 36.2673 | 0 | 36.2673 | 37.8993 | 0 | 37.8993
|  | 19.4778 | 0 | 19.4778 | 20.8761 | 0 | 20.8761 | 21.8155 | 0 | 21.8155 | 22.7972 | 0 | 22.7972 | 23.8231 | 0 | 23.8231 | 24.8951 | 0 | 24.8951 | 26.0154 | 0 | 26.0154 | 27.1861 | 0 | 27.1861 | 28.4095 | 0 | 28.4095 | 29.6879 | 0 | 29.6879 | 31.0239 | 0 | 31.0239 | 32.4199 | 0 | 32.4199 | 33.8788 | 0 | 33.8788 | 35.4034 | 0 | 35.4034 | 36.9965 | 0 | 36.9965
|  | 18.0517 | 0 | 18.0517 | 19.3477 | 0 | 19.3477 | 20.2183 | 0 | 20.2183 | 21.1281 | 0 | 21.1281 | 22.0789 | 0 | 22.0789 | 23.0725 | 0 | 23.0725 | 24.1107 | 0 | 24.1107 | 25.1957 | 0 | 25.1957 | 26.3295 | 0 | 26.3295 | 27.5143 | 0 | 27.5143 | 28.7525 | 0 | 28.7525 | 30.0463 | 0 | 30.0463 | 31.3984 | 0 | 31.3984 | 32.8114 | 0 | 32.8114 | 34.2879 | 0 | 34.2879
|  | 16.4488 | 0 | 16.4488 | 17.6297 | 0 | 17.6297 | 18.4231 | 0 | 18.4231 | 19.2521 | 0 | 19.2521 | 20.1184 | 0 | 20.1184 | 21.0238 | 0 | 21.0238 | 21.9698 | 0 | 21.9698 | 22.9585 | 0 | 22.9585 | 23.9916 | 0 | 23.9916 | 25.0712 | 0 | 25.0712 | 26.1994 | 0 | 26.1994 | 27.3784 | 0 | 27.3784 | 28.6104 | 0 | 28.6104 | 29.8979 | 0 | 29.8979 | 31.2433 | 0 | 31.2433
|  | 14.6855 | 0 | 14.6855 | 15.7398 | 0 | 15.7398 | 16.4481 | 0 | 16.4481 | 17.1883 | 0 | 17.1883 | 17.9617 | 0 | 17.9617 | 18.77 | 0 | 18.77 | 19.6147 | 0 | 19.6147 | 20.4973 | 0 | 20.4973 | 21.4197 | 0 | 21.4197 | 22.3836 | 0 | 22.3836 | 23.3909 | 0 | 23.3909 | 24.4435 | 0 | 24.4435 | 25.5434 | 0 | 25.5434 | 26.6929 | 0 | 26.6929 | 27.894 | 0 | 27.894
|  | 13.2638 | 0 | 13.2638 | 14.216 | 0 | 14.216 | 14.8558 | 0 | 14.8558 | 15.5243 | 0 | 15.5243 | 16.2229 | 0 | 16.2229 | 16.9529 | 0 | 16.9529 | 17.7158 | 0 | 17.7158 | 18.513 | 0 | 18.513 | 19.3461 | 0 | 19.3461 | 20.2166 | 0 | 20.2166 | 21.1264 | 0 | 21.1264 | 22.0771 | 0 | 22.0771 | 23.0705 | 0 | 23.0705 | 24.1087 | 0 | 24.1087 | 25.1936 | 0 | 25.1936
|  | 13.1416 | 0 | 13.1416 | 14.0851 | 0 | 14.0851 | 14.7189 | 0 | 14.7189 | 15.3813 | 0 | 15.3813 | 16.0734 | 0 | 16.0734 | 16.7967 | 0 | 16.7967 | 17.5526 | 0 | 17.5526 | 18.3425 | 0 | 18.3425 | 19.1679 | 0 | 19.1679 | 20.0304 | 0 | 20.0304 | 20.9318 | 0 | 20.9318 | 21.8737 | 0 | 21.8737 | 22.858 | 0 | 22.858 | 23.8866 | 0 | 23.8866 | 24.9615 | 0 | 24.9615
|  | 13.4318 | 0 | 13.4318 | 14.3961 | 0 | 14.3961 | 15.0439 | 0 | 15.0439 | 15.7209 | 0 | 15.7209 | 16.4283 | 0 | 16.4283 | 17.1676 | 0 | 17.1676 | 17.9401 | 0 | 17.9401 | 18.7474 | 0 | 18.7474 | 19.5911 | 0 | 19.5911 | 20.4727 | 0 | 20.4727 | 21.3939 | 0 | 21.3939 | 22.3567 | 0 | 22.3567 | 23.3627 | 0 | 23.3627 | 24.414 | 0 | 24.414 | 25.5127 | 0 | 25.5127
|  | 11.4098 | 0 | 11.4098 | 12.2289 | 0 | 12.2289 | 12.7792 | 0 | 12.7792 | 13.3543 | 0 | 13.3543 | 13.9552 | 0 | 13.9552 | 14.5832 | 0 | 14.5832 | 15.2394 | 0 | 15.2394 | 15.9252 | 0 | 15.9252 | 16.6419 | 0 | 16.6419 | 17.3907 | 0 | 17.3907 | 18.1733 | 0 | 18.1733 | 18.9911 | 0 | 18.9911 | 19.8457 | 0 | 19.8457 | 20.7388 | 0 | 20.7388 | 21.672 | 0 | 21.672
|  | 10.9453 | 0 | 10.9453 | 11.7311 | 0 | 11.7311 | 12.2589 | 0 | 12.2589 | 12.8106 | 0 | 12.8106 | 13.3871 | 0 | 13.3871 | 13.9895 | 0 | 13.9895 | 14.619 | 0 | 14.619 | 15.2769 | 0 | 15.2769 | 15.9643 | 0 | 15.9643 | 16.6827 | 0 | 16.6827 | 17.4335 | 0 | 17.4335 | 18.218 | 0 | 18.218 | 19.0378 | 0 | 19.0378 | 19.8945 | 0 | 19.8945 | 20.7897 | 0 | 20.7897
|  | 11.1892 | 0 | 11.1892 | 11.9925 | 0 | 11.9925 | 12.5321 | 0 | 12.5321 | 13.0961 | 0 | 13.0961 | 13.6854 | 0 | 13.6854 | 14.3013 | 0 | 14.3013 | 14.9448 | 0 | 14.9448 | 15.6173 | 0 | 15.6173 | 16.3201 | 0 | 16.3201 | 17.0545 | 0 | 17.0545 | 17.822 | 0 | 17.822 | 18.6239 | 0 | 18.6239 | 19.462 | 0 | 19.462 | 20.3378 | 0 | 20.3378 | 21.253 | 0 | 21.253
|  | 12.678 | 0 | 12.678 | 13.5882 | 0 | 13.5882 | 14.1996 | 0 | 14.1996 | 14.8386 | 0 | 14.8386 | 15.5063 | 0 | 15.5063 | 16.2041 | 0 | 16.2041 | 16.9333 | 0 | 16.9333 | 17.6953 | 0 | 17.6953 | 18.4916 | 0 | 18.4916 | 19.3237 | 0 | 19.3237 | 20.1933 | 0 | 20.1933 | 21.102 | 0 | 21.102 | 22.0516 | 0 | 22.0516 | 23.0439 | 0 | 23.0439 | 24.0809 | 0 | 24.0809
|  | 14.6059 | 0 | 14.6059 | 15.6545 | 0 | 15.6545 | 16.3589 | 0 | 16.3589 | 17.0951 | 0 | 17.0951 | 17.8643 | 0 | 17.8643 | 18.6682 | 0 | 18.6682 | 19.5083 | 0 | 19.5083 | 20.3862 | 0 | 20.3862 | 21.3036 | 0 | 21.3036 | 22.2622 | 0 | 22.2622 | 23.264 | 0 | 23.264 | 24.3109 | 0 | 24.3109 | 25.4049 | 0 | 25.4049 | 26.5481 | 0 | 26.5481 | 27.7428 | 0 | 27.7428
|  | 14.1654 | 0 | 14.1654 | 15.1824 | 0 | 15.1824 | 15.8656 | 0 | 15.8656 | 16.5795 | 0 | 16.5795 | 17.3256 | 0 | 17.3256 | 18.1053 | 0 | 18.1053 | 18.92 | 0 | 18.92 | 19.7714 | 0 | 19.7714 | 20.6611 | 0 | 20.6611 | 21.5909 | 0 | 21.5909 | 22.5625 | 0 | 22.5625 | 23.5778 | 0 | 23.5778 | 24.6388 | 0 | 24.6388 | 25.7475 | 0 | 25.7475 | 26.9062 | 0 | 26.9062
|  | 14.7336 | 0 | 14.7336 | 15.7913 | 0 | 15.7913 | 16.502 | 0 | 16.502 | 17.2445 | 0 | 17.2445 | 18.0206 | 0 | 18.0206 | 18.8315 | 0 | 18.8315 | 19.6789 | 0 | 19.6789 | 20.5644 | 0 | 20.5644 | 21.4898 | 0 | 21.4898 | 22.4569 | 0 | 22.4569 | 23.4674 | 0 | 23.4674 | 24.5235 | 0 | 24.5235 | 25.627 | 0 | 25.627 | 26.7803 | 0 | 26.7803 | 27.9854 | 0 | 27.9854
|  | 14.5252 | 0 | 14.5252 | 15.568 | 0 | 15.568 | 16.2686 | 0 | 16.2686 | 17.0007 | 0 | 17.0007 | 17.7657 | 0 | 17.7657 | 18.5652 | 0 | 18.5652 | 19.4006 | 0 | 19.4006 | 20.2736 | 0 | 20.2736 | 21.1859 | 0 | 21.1859 | 22.1393 | 0 | 22.1393 | 23.1356 | 0 | 23.1356 | 24.1767 | 0 | 24.1767 | 25.2646 | 0 | 25.2646 | 26.4015 | 0 | 26.4015 | 27.5896 | 0 | 27.5896
|  | 14.3086 | 0 | 14.3086 | 15.3359 | 0 | 15.3359 | 16.026 | 0 | 16.026 | 16.7471 | 0 | 16.7471 | 17.5008 | 0 | 17.5008 | 18.2883 | 0 | 18.2883 | 19.1113 | 0 | 19.1113 | 19.9713 | 0 | 19.9713 | 20.87 | 0 | 20.87 | 21.8091 | 0 | 21.8091 | 22.7905 | 0 | 22.7905 | 23.8161 | 0 | 23.8161 | 24.8878 | 0 | 24.8878 | 26.0078 | 0 | 26.0078 | 27.1781 | 0 | 27.1781
|  | 14.0477 | 0 | 14.0477 | 15.0562 | 0 | 15.0562 | 15.7337 | 0 | 15.7337 | 16.4417 | 0 | 16.4417 | 17.1816 | 0 | 17.1816 | 17.9548 | 0 | 17.9548 | 18.7627 | 0 | 18.7627 | 19.607 | 0 | 19.607 | 20.4894 | 0 | 20.4894 | 21.4114 | 0 | 21.4114 | 22.3749 | 0 | 22.3749 | 23.3818 | 0 | 23.3818 | 24.4339 | 0 | 24.4339 | 25.5335 | 0 | 25.5335 | 26.6825 | 0 | 26.6825
|  | 14.0215 | 0 | 14.0215 | 15.0282 | 0 | 15.0282 | 15.7044 | 0 | 15.7044 | 16.4111 | 0 | 16.4111 | 17.1496 | 0 | 17.1496 | 17.9214 | 0 | 17.9214 | 18.7278 | 0 | 18.7278 | 19.5706 | 0 | 19.5706 | 20.4513 | 0 | 20.4513 | 21.3716 | 0 | 21.3716 | 22.3333 | 0 | 22.3333 | 23.3383 | 0 | 23.3383 | 24.3885 | 0 | 24.3885 | 25.486 | 0 | 25.486 | 26.6329 | 0 | 26.6329
|  | 14.1917 | 0 | 14.1917 | 15.2106 | 0 | 15.2106 | 15.8951 | 0 | 15.8951 | 16.6103 | 0 | 16.6103 | 17.3578 | 0 | 17.3578 | 18.1389 | 0 | 18.1389 | 18.9551 | 0 | 18.9551 | 19.8081 | 0 | 19.8081 | 20.6995 | 0 | 20.6995 | 21.631 | 0 | 21.631 | 22.6044 | 0 | 22.6044 | 23.6216 | 0 | 23.6216 | 24.6845 | 0 | 24.6845 | 25.7953 | 0 | 25.7953 | 26.9561 | 0 | 26.9561
|  | 14.5932 | 0 | 14.5932 | 15.6409 | 0 | 15.6409 | 16.3447 | 0 | 16.3447 | 17.0803 | 0 | 17.0803 | 17.8489 | 0 | 17.8489 | 18.6521 | 0 | 18.6521 | 19.4914 | 0 | 19.4914 | 20.3685 | 0 | 20.3685 | 21.2851 | 0 | 21.2851 | 22.2429 | 0 | 22.2429 | 23.2439 | 0 | 23.2439 | 24.2898 | 0 | 24.2898 | 25.3829 | 0 | 25.3829 | 26.5251 | 0 | 26.5251 | 27.7187 | 0 | 27.7187
|  | 14.9548 | 0 | 14.9548 | 16.0284 | 0 | 16.0284 | 16.7497 | 0 | 16.7497 | 17.5034 | 0 | 17.5034 | 18.2911 | 0 | 18.2911 | 19.1142 | 0 | 19.1142 | 19.9743 | 0 | 19.9743 | 20.8732 | 0 | 20.8732 | 21.8124 | 0 | 21.8124 | 22.794 | 0 | 22.794 | 23.8197 | 0 | 23.8197 | 24.8916 | 0 | 24.8916 | 26.0117 | 0 | 26.0117 | 27.1823 | 0 | 27.1823 | 28.4055 | 0 | 28.4055
|  | 16.1661 | 0 | 16.1661 | 17.3267 | 0 | 17.3267 | 18.1064 | 0 | 18.1064 | 18.9212 | 0 | 18.9212 | 19.7726 | 0 | 19.7726 | 20.6624 | 0 | 20.6624 | 21.5922 | 0 | 21.5922 | 22.5638 | 0 | 22.5638 | 23.5792 | 0 | 23.5792 | 24.6403 | 0 | 24.6403 | 25.7491 | 0 | 25.7491 | 26.9078 | 0 | 26.9078 | 28.1186 | 0 | 28.1186 | 29.384 | 0 | 29.384 | 30.7063 | 0 | 30.7063
|  | 18.9631 | 0 | 18.9631 | 20.3245 | 0 | 20.3245 | 21.2391 | 0 | 21.2391 | 22.1948 | 0 | 22.1948 | 23.1936 | 0 | 23.1936 | 24.2373 | 0 | 24.2373 | 25.328 | 0 | 25.328 | 26.4677 | 0 | 26.4677 | 27.6588 | 0 | 27.6588 | 28.9034 | 0 | 28.9034 | 30.2041 | 0 | 30.2041 | 31.5633 | 0 | 31.5633 | 32.9836 | 0 | 32.9836 | 34.4679 | 0 | 34.4679 | 36.0189 | 0 | 36.0189
|  | 22.3468 | 0 | 22.3468 | 23.9511 | 0 | 23.9511 | 25.0289 | 0 | 25.0289 | 26.1552 | 0 | 26.1552 | 27.3322 | 0 | 27.3322 | 28.5621 | 0 | 28.5621 | 29.8474 | 0 | 29.8474 | 31.1906 | 0 | 31.1906 | 32.5941 | 0 | 32.5941 | 34.0609 | 0 | 34.0609 | 35.5936 | 0 | 35.5936 | 37.1953 | 0 | 37.1953 | 38.8691 | 0 | 38.8691 | 40.6182 | 0 | 40.6182 | 42.4461 | 0 | 42.4461
|  | 22.1321 | 0 | 22.1321 | 23.721 | 0 | 23.721 | 24.7885 | 0 | 24.7885 | 25.9039 | 0 | 25.9039 | 27.0696 | 0 | 27.0696 | 28.2878 | 0 | 28.2878 | 29.5607 | 0 | 29.5607 | 30.8909 | 0 | 30.8909 | 32.281 | 0 | 32.281 | 33.7337 | 0 | 33.7337 | 35.2517 | 0 | 35.2517 | 36.838 | 0 | 36.838 | 38.4957 | 0 | 38.4957 | 40.228 | 0 | 40.228 | 42.0383 | 0 | 42.0383
|  | 21.2064 | 0 | 21.2064 | 22.7289 | 0 | 22.7289 | 23.7517 | 0 | 23.7517 | 24.8205 | 0 | 24.8205 | 25.9374 | 0 | 25.9374 | 27.1046 | 0 | 27.1046 | 28.3243 | 0 | 28.3243 | 29.5989 | 0 | 29.5989 | 30.9308 | 0 | 30.9308 | 32.3227 | 0 | 32.3227 | 33.7773 | 0 | 33.7773 | 35.2972 | 0 | 35.2972 | 36.8856 | 0 | 36.8856 | 38.5455 | 0 | 38.5455 | 40.28 | 0 | 40.28
|  | 19.5381 | 0 | 19.5381 | 20.9407 | 0 | 20.9407 | 21.8831 | 0 | 21.8831 | 22.8678 | 0 | 22.8678 | 23.8969 | 0 | 23.8969 | 24.9722 | 0 | 24.9722 | 26.096 | 0 | 26.096 | 27.2703 | 0 | 27.2703 | 28.4975 | 0 | 28.4975 | 29.7798 | 0 | 29.7798 | 31.1199 | 0 | 31.1199 | 32.5203 | 0 | 32.5203 | 33.9838 | 0 | 33.9838 | 35.513 | 0 | 35.513 | 37.1111 | 0 | 37.1111
|  | 18.337 | 0 | 18.337 | 19.6534 | 0 | 19.6534 | 20.5378 | 0 | 20.5378 | 21.462 | 0 | 21.462 | 22.4278 | 0 | 22.4278 | 23.4371 | 0 | 23.4371 | 24.4917 | 0 | 24.4917 | 25.5939 | 0 | 25.5939 | 26.7456 | 0 | 26.7456 | 27.9491 | 0 | 27.9491 | 29.2068 | 0 | 29.2068 | 30.5211 | 0 | 30.5211 | 31.8946 | 0 | 31.8946 | 33.3299 | 0 | 33.3299 | 34.8297 | 0 | 34.8297
|  | 18.4192 | 0 | 18.4192 | 19.7415 | 0 | 19.7415 | 20.6299 | 0 | 20.6299 | 21.5583 | 0 | 21.5583 | 22.5284 | 0 | 22.5284 | 23.5422 | 0 | 23.5422 | 24.6016 | 0 | 24.6016 | 25.7086 | 0 | 25.7086 | 26.8655 | 0 | 26.8655 | 28.0745 | 0 | 28.0745 | 29.3378 | 0 | 29.3378 | 30.658 | 0 | 30.658 | 32.0376 | 0 | 32.0376 | 33.4793 | 0 | 33.4793 | 34.9859 | 0 | 34.9859
|  | 15.5259 | 0 | 15.5259 | 16.6405 | 0 | 16.6405 | 17.3893 | 0 | 17.3893 | 18.1718 | 0 | 18.1718 | 18.9896 | 0 | 18.9896 | 19.8441 | 0 | 19.8441 | 20.7371 | 0 | 20.7371 | 21.6703 | 0 | 21.6703 | 22.6454 | 0 | 22.6454 | 23.6645 | 0 | 23.6645 | 24.7294 | 0 | 24.7294 | 25.8422 | 0 | 25.8422 | 27.0051 | 0 | 27.0051 | 28.2203 | 0 | 28.2203 | 29.4902 | 0 | 29.4902
|  | 14.5541 | 0 | 14.5541 | 15.599 | 0 | 15.599 | 16.301 | 0 | 16.301 | 17.0345 | 0 | 17.0345 | 17.8011 | 0 | 17.8011 | 18.6021 | 0 | 18.6021 | 19.4392 | 0 | 19.4392 | 20.314 | 0 | 20.314 | 21.2281 | 0 | 21.2281 | 22.1834 | 0 | 22.1834 | 23.1816 | 0 | 23.1816 | 24.2248 | 0 | 24.2248 | 25.3149 | 0 | 25.3149 | 26.4541 | 0 | 26.4541 | 27.6445 | 0 | 27.6445
|  | 12.7282 | 0 | 12.7282 | 13.642 | 0 | 13.642 | 14.2559 | 0 | 14.2559 | 14.8974 | 0 | 14.8974 | 15.5678 | 0 | 15.5678 | 16.2683 | 0 | 16.2683 | 17.0004 | 0 | 17.0004 | 17.7654 | 0 | 17.7654 | 18.5649 | 0 | 18.5649 | 19.4003 | 0 | 19.4003 | 20.2733 | 0 | 20.2733 | 21.1856 | 0 | 21.1856 | 22.1389 | 0 | 22.1389 | 23.1352 | 0 | 23.1352 | 24.1763 | 0 | 24.1763
|  | 12.1039 | 0 | 12.1039 | 12.9728 | 0 | 12.9728 | 13.5566 | 0 | 13.5566 | 14.1667 | 0 | 14.1667 | 14.8042 | 0 | 14.8042 | 15.4703 | 0 | 15.4703 | 16.1665 | 0 | 16.1665 | 16.894 | 0 | 16.894 | 17.6542 | 0 | 17.6542 | 18.4487 | 0 | 18.4487 | 19.2789 | 0 | 19.2789 | 20.1464 | 0 | 20.1464 | 21.053 | 0 | 21.053 | 22.0004 | 0 | 22.0004 | 22.9904 | 0 | 22.9904
|  | 11.697 | 0 | 11.697 | 12.5368 | 0 | 12.5368 | 13.1009 | 0 | 13.1009 | 13.6905 | 0 | 13.6905 | 14.3065 | 0 | 14.3065 | 14.9503 | 0 | 14.9503 | 15.6231 | 0 | 15.6231 | 16.3261 | 0 | 16.3261 | 17.0608 | 0 | 17.0608 | 17.8286 | 0 | 17.8286 | 18.6308 | 0 | 18.6308 | 19.4692 | 0 | 19.4692 | 20.3453 | 0 | 20.3453 | 21.2609 | 0 | 21.2609 | 22.2176 | 0 | 22.2176
|  | 11.9476 | 0 | 11.9476 | 12.8053 | 0 | 12.8053 | 13.3815 | 0 | 13.3815 | 13.9837 | 0 | 13.9837 | 14.613 | 0 | 14.613 | 15.2706 | 0 | 15.2706 | 15.9577 | 0 | 15.9577 | 16.6758 | 0 | 16.6758 | 17.4262 | 0 | 17.4262 | 18.2104 | 0 | 18.2104 | 19.0299 | 0 | 19.0299 | 19.8862 | 0 | 19.8862 | 20.7811 | 0 | 20.7811 | 21.7163 | 0 | 21.7163 | 22.6935 | 0 | 22.6935
|  | 13.924 | 0 | 13.924 | 14.9237 | 0 | 14.9237 | 15.5952 | 0 | 15.5952 | 16.297 | 0 | 16.297 | 17.0304 | 0 | 17.0304 | 17.7968 | 0 | 17.7968 | 18.5976 | 0 | 18.5976 | 19.4345 | 0 | 19.4345 | 20.3091 | 0 | 20.3091 | 21.223 | 0 | 21.223 | 22.178 | 0 | 22.178 | 23.176 | 0 | 23.176 | 24.2189 | 0 | 24.2189 | 25.3088 | 0 | 25.3088 | 26.4477 | 0 | 26.4477
|  | 14.8822 | 0 | 14.8822 | 15.9506 | 0 | 15.9506 | 16.6684 | 0 | 16.6684 | 17.4185 | 0 | 17.4185 | 18.2023 | 0 | 18.2023 | 19.0214 | 0 | 19.0214 | 19.8774 | 0 | 19.8774 | 20.7719 | 0 | 20.7719 | 21.7066 | 0 | 21.7066 | 22.6834 | 0 | 22.6834 | 23.7041 | 0 | 23.7041 | 24.7708 | 0 | 24.7708 | 25.8855 | 0 | 25.8855 | 27.0504 | 0 | 27.0504 | 28.2676 | 0 | 28.2676
|  | 17.529 | 0 | 17.529 | 18.7874 | 0 | 18.7874 | 19.6329 | 0 | 19.6329 | 20.5164 | 0 | 20.5164 | 21.4396 | 0 | 21.4396 | 22.4044 | 0 | 22.4044 | 23.4126 | 0 | 23.4126 | 24.4661 | 0 | 24.4661 | 25.5671 | 0 | 25.5671 | 26.7176 | 0 | 26.7176 | 27.9199 | 0 | 27.9199 | 29.1763 | 0 | 29.1763 | 30.4893 | 0 | 30.4893 | 31.8613 | 0 | 31.8613 | 33.295 | 0 | 33.295
|  | 18.063 | 0 | 18.063 | 19.3598 | 0 | 19.3598 | 20.231 | 0 | 20.231 | 21.1414 | 0 | 21.1414 | 22.0928 | 0 | 22.0928 | 23.087 | 0 | 23.087 | 24.1259 | 0 | 24.1259 | 25.2115 | 0 | 25.2115 | 26.346 | 0 | 26.346 | 27.5316 | 0 | 27.5316 | 28.7705 | 0 | 28.7705 | 30.0652 | 0 | 30.0652 | 31.4181 | 0 | 31.4181 | 32.832 | 0 | 32.832 | 34.3094 | 0 | 34.3094
|  | 17.847 | 0 | 17.847 | 19.1283 | 0 | 19.1283 | 19.9891 | 0 | 19.9891 | 20.8886 | 0 | 20.8886 | 21.8286 | 0 | 21.8286 | 22.8108 | 0 | 22.8108 | 23.8373 | 0 | 23.8373 | 24.91 | 0 | 24.91 | 26.031 | 0 | 26.031 | 27.2024 | 0 | 27.2024 | 28.4265 | 0 | 28.4265 | 29.7057 | 0 | 29.7057 | 31.0424 | 0 | 31.0424 | 32.4393 | 0 | 32.4393 | 33.8991 | 0 | 33.8991
|  | 19.5769 | 0 | 19.5769 | 20.9823 | 0 | 20.9823 | 21.9265 | 0 | 21.9265 | 22.9132 | 0 | 22.9132 | 23.9443 | 0 | 23.9443 | 25.0218 | 0 | 25.0218 | 26.1478 | 0 | 26.1478 | 27.3245 | 0 | 27.3245 | 28.5541 | 0 | 28.5541 | 29.839 | 0 | 29.839 | 31.1818 | 0 | 31.1818 | 32.5849 | 0 | 32.5849 | 34.0513 | 0 | 34.0513 | 35.5836 | 0 | 35.5836 | 37.1848 | 0 | 37.1848
|  | 20.2384 | 0 | 20.2384 | 21.6914 | 0 | 21.6914 | 22.6675 | 0 | 22.6675 | 23.6875 | 0 | 23.6875 | 24.7535 | 0 | 24.7535 | 25.8674 | 0 | 25.8674 | 27.0314 | 0 | 27.0314 | 28.2478 | 0 | 28.2478 | 29.519 | 0 | 29.519 | 30.8473 | 0 | 30.8473 | 32.2355 | 0 | 32.2355 | 33.6861 | 0 | 33.6861 | 35.2019 | 0 | 35.2019 | 36.786 | 0 | 36.786 | 38.4414 | 0 | 38.4414
|  | 21.3372 | 0 | 21.3372 | 22.8691 | 0 | 22.8691 | 23.8982 | 0 | 23.8982 | 24.9736 | 0 | 24.9736 | 26.0974 | 0 | 26.0974 | 27.2718 | 0 | 27.2718 | 28.499 | 0 | 28.499 | 29.7815 | 0 | 29.7815 | 31.1217 | 0 | 31.1217 | 32.5221 | 0 | 32.5221 | 33.9856 | 0 | 33.9856 | 35.515 | 0 | 35.515 | 37.1132 | 0 | 37.1132 | 38.7833 | 0 | 38.7833 | 40.5285 | 0 | 40.5285
|  | 21.2457 | 0 | 21.2457 | 22.771 | 0 | 22.771 | 23.7957 | 0 | 23.7957 | 24.8665 | 0 | 24.8665 | 25.9855 | 0 | 25.9855 | 27.1548 | 0 | 27.1548 | 28.3768 | 0 | 28.3768 | 29.6538 | 0 | 29.6538 | 30.9882 | 0 | 30.9882 | 32.3826 | 0 | 32.3826 | 33.8399 | 0 | 33.8399 | 35.3627 | 0 | 35.3627 | 36.954 | 0 | 36.954 | 38.6169 | 0 | 38.6169 | 40.3547 | 0 | 40.3547
|  | 21.7189 | 0 | 21.7189 | 23.2782 | 0 | 23.2782 | 24.3257 | 0 | 24.3257 | 25.4204 | 0 | 25.4204 | 26.5643 | 0 | 26.5643 | 27.7597 | 0 | 27.7597 | 29.0089 | 0 | 29.0089 | 30.3143 | 0 | 30.3143 | 31.6784 | 0 | 31.6784 | 33.1039 | 0 | 33.1039 | 34.5936 | 0 | 34.5936 | 36.1503 | 0 | 36.1503 | 37.7771 | 0 | 37.7771 | 39.477 | 0 | 39.477 | 41.2535 | 0 | 41.2535
|  | 21.9631 | 0 | 21.9631 | 23.5398 | 0 | 23.5398 | 24.5991 | 0 | 24.5991 | 25.7061 | 0 | 25.7061 | 26.8628 | 0 | 26.8628 | 28.0717 | 0 | 28.0717 | 29.3349 | 0 | 29.3349 | 30.655 | 0 | 30.655 | 32.0344 | 0 | 32.0344 | 33.476 | 0 | 33.476 | 34.9824 | 0 | 34.9824 | 36.5566 | 0 | 36.5566 | 38.2017 | 0 | 38.2017 | 39.9207 | 0 | 39.9207 | 41.7172 | 0 | 41.7172
|  | 24.2921 | 0 | 24.2921 | 26.0361 | 0 | 26.0361 | 27.2077 | 0 | 27.2077 | 28.4321 | 0 | 28.4321 | 29.7115 | 0 | 29.7115 | 31.0485 | 0 | 31.0485 | 32.4457 | 0 | 32.4457 | 33.9058 | 0 | 33.9058 | 35.4315 | 0 | 35.4315 | 37.0259 | 0 | 37.0259 | 38.6921 | 0 | 38.6921 | 40.4333 | 0 | 40.4333 | 42.2528 | 0 | 42.2528 | 44.1541 | 0 | 44.1541 | 46.1411 | 0 | 46.1411
|  | 25.6375 | 0 | 25.6375 | 27.4781 | 0 | 27.4781 | 28.7146 | 0 | 28.7146 | 30.0068 | 0 | 30.0068 | 31.3571 | 0 | 31.3571 | 32.7681 | 0 | 32.7681 | 34.2427 | 0 | 34.2427 | 35.7836 | 0 | 35.7836 | 37.3939 | 0 | 37.3939 | 39.0766 | 0 | 39.0766 | 40.835 | 0 | 40.835 | 42.6726 | 0 | 42.6726 | 44.5929 | 0 | 44.5929 | 46.5996 | 0 | 46.5996 | 48.6966 | 0 | 48.6966
|  | 24.3944 | 0 | 24.3944 | 26.1457 | 0 | 26.1457 | 27.3223 | 0 | 27.3223 | 28.5518 | 0 | 28.5518 | 29.8366 | 0 | 29.8366 | 31.1793 | 0 | 31.1793 | 32.5823 | 0 | 32.5823 | 34.0485 | 0 | 34.0485 | 35.5807 | 0 | 35.5807 | 37.1819 | 0 | 37.1819 | 38.855 | 0 | 38.855 | 40.6035 | 0 | 40.6035 | 42.4307 | 0 | 42.4307 | 44.3401 | 0 | 44.3401 | 46.3354 | 0 | 46.3354
|  | 23.2347 | 0 | 23.2347 | 24.9028 | 0 | 24.9028 | 26.0234 | 0 | 26.0234 | 27.1945 | 0 | 27.1945 | 28.4182 | 0 | 28.4182 | 29.6971 | 0 | 29.6971 | 31.0334 | 0 | 31.0334 | 32.4299 | 0 | 32.4299 | 33.8893 | 0 | 33.8893 | 35.4143 | 0 | 35.4143 | 37.0079 | 0 | 37.0079 | 38.6733 | 0 | 38.6733 | 40.4136 | 0 | 40.4136 | 42.2322 | 0 | 42.2322 | 44.1327 | 0 | 44.1327
|  | 21.3209 | 0 | 21.3209 | 22.8516 | 0 | 22.8516 | 23.8799 | 0 | 23.8799 | 24.9545 | 0 | 24.9545 | 26.0775 | 0 | 26.0775 | 27.251 | 0 | 27.251 | 28.4773 | 0 | 28.4773 | 29.7587 | 0 | 29.7587 | 31.0979 | 0 | 31.0979 | 32.4973 | 0 | 32.4973 | 33.9597 | 0 | 33.9597 | 35.4878 | 0 | 35.4878 | 37.0848 | 0 | 37.0848 | 38.7536 | 0 | 38.7536 | 40.4975 | 0 | 40.4975
|  | 20.4084 | 0 | 20.4084 | 21.8736 | 0 | 21.8736 | 22.8579 | 0 | 22.8579 | 23.8865 | 0 | 23.8865 | 24.9614 | 0 | 24.9614 | 26.0846 | 0 | 26.0846 | 27.2584 | 0 | 27.2584 | 28.4851 | 0 | 28.4851 | 29.7669 | 0 | 29.7669 | 31.1064 | 0 | 31.1064 | 32.5062 | 0 | 32.5062 | 33.969 | 0 | 33.969 | 35.4976 | 0 | 35.4976 | 37.095 | 0 | 37.095 | 38.7642 | 0 | 38.7642
|  | 20.4385 | 0 | 20.4385 | 21.9058 | 0 | 21.9058 | 22.8916 | 0 | 22.8916 | 23.9217 | 0 | 23.9217 | 24.9982 | 0 | 24.9982 | 26.1231 | 0 | 26.1231 | 27.2987 | 0 | 27.2987 | 28.5271 | 0 | 28.5271 | 29.8108 | 0 | 29.8108 | 31.1523 | 0 | 31.1523 | 32.5542 | 0 | 32.5542 | 34.0191 | 0 | 34.0191 | 35.5499 | 0 | 35.5499 | 37.1497 | 0 | 37.1497 | 38.8214 | 0 | 38.8214
|  | 17.8065 | 0 | 17.8065 | 19.0848 | 0 | 19.0848 | 19.9436 | 0 | 19.9436 | 20.8411 | 0 | 20.8411 | 21.7789 | 0 | 21.7789 | 22.759 | 0 | 22.759 | 23.7831 | 0 | 23.7831 | 24.8534 | 0 | 24.8534 | 25.9718 | 0 | 25.9718 | 27.1405 | 0 | 27.1405 | 28.3618 | 0 | 28.3618 | 29.6381 | 0 | 29.6381 | 30.9718 | 0 | 30.9718 | 32.3656 | 0 | 32.3656 | 33.822 | 0 | 33.822
|  | 16.3588 | 0 | 16.3588 | 17.5332 | 0 | 17.5332 | 18.3222 | 0 | 18.3222 | 19.1467 | 0 | 19.1467 | 20.0083 | 0 | 20.0083 | 20.9087 | 0 | 20.9087 | 21.8496 | 0 | 21.8496 | 22.8328 | 0 | 22.8328 | 23.8603 | 0 | 23.8603 | 24.934 | 0 | 24.934 | 26.056 | 0 | 26.056 | 27.2286 | 0 | 27.2286 | 28.4538 | 0 | 28.4538 | 29.7343 | 0 | 29.7343 | 31.0723 | 0 | 31.0723
|  | 14.9294 | 0 | 14.9294 | 16.0012 | 0 | 16.0012 | 16.7213 | 0 | 16.7213 | 17.4737 | 0 | 17.4737 | 18.2601 | 0 | 18.2601 | 19.0818 | 0 | 19.0818 | 19.9404 | 0 | 19.9404 | 20.8378 | 0 | 20.8378 | 21.7755 | 0 | 21.7755 | 22.7554 | 0 | 22.7554 | 23.7794 | 0 | 23.7794 | 24.8494 | 0 | 24.8494 | 25.9677 | 0 | 25.9677 | 27.1362 | 0 | 27.1362 | 28.3573 | 0 | 28.3573
|  | 14.2771 | 0 | 14.2771 | 15.3021 | 0 | 15.3021 | 15.9907 | 0 | 15.9907 | 16.7102 | 0 | 16.7102 | 17.4622 | 0 | 17.4622 | 18.248 | 0 | 18.248 | 19.0692 | 0 | 19.0692 | 19.9273 | 0 | 19.9273 | 20.824 | 0 | 20.824 | 21.7611 | 0 | 21.7611 | 22.7403 | 0 | 22.7403 | 23.7637 | 0 | 23.7637 | 24.833 | 0 | 24.833 | 25.9505 | 0 | 25.9505 | 27.1183 | 0 | 27.1183
|  | 14.1704 | 0 | 14.1704 | 15.1877 | 0 | 15.1877 | 15.8712 | 0 | 15.8712 | 16.5854 | 0 | 16.5854 | 17.3317 | 0 | 17.3317 | 18.1116 | 0 | 18.1116 | 18.9266 | 0 | 18.9266 | 19.7783 | 0 | 19.7783 | 20.6684 | 0 | 20.6684 | 21.5984 | 0 | 21.5984 | 22.5704 | 0 | 22.5704 | 23.586 | 0 | 23.586 | 24.6474 | 0 | 24.6474 | 25.7565 | 0 | 25.7565 | 26.9156 | 0 | 26.9156
|  | 14.367 | 0 | 14.367 | 15.3984 | 0 | 15.3984 | 16.0914 | 0 | 16.0914 | 16.8155 | 0 | 16.8155 | 17.5722 | 0 | 17.5722 | 18.3629 | 0 | 18.3629 | 19.1893 | 0 | 19.1893 | 20.0528 | 0 | 20.0528 | 20.9551 | 0 | 20.9551 | 21.8981 | 0 | 21.8981 | 22.8835 | 0 | 22.8835 | 23.9133 | 0 | 23.9133 | 24.9894 | 0 | 24.9894 | 26.1139 | 0 | 26.1139 | 27.2891 | 0 | 27.2891
|  | 15.3353 | 0 | 15.3353 | 16.4363 | 0 | 16.4363 | 17.1759 | 0 | 17.1759 | 17.9489 | 0 | 17.9489 | 18.7565 | 0 | 18.7565 | 19.6006 | 0 | 19.6006 | 20.4826 | 0 | 20.4826 | 21.4043 | 0 | 21.4043 | 22.3675 | 0 | 22.3675 | 23.3741 | 0 | 23.3741 | 24.4259 | 0 | 24.4259 | 25.5251 | 0 | 25.5251 | 26.6737 | 0 | 26.6737 | 27.874 | 0 | 27.874 | 29.1283 | 0 | 29.1283
|  | 16.8006 | 0 | 16.8006 | 18.0067 | 0 | 18.0067 | 18.817 | 0 | 18.817 | 19.6638 | 0 | 19.6638 | 20.5487 | 0 | 20.5487 | 21.4733 | 0 | 21.4733 | 22.4396 | 0 | 22.4396 | 23.4494 | 0 | 23.4494 | 24.5046 | 0 | 24.5046 | 25.6074 | 0 | 25.6074 | 26.7597 | 0 | 26.7597 | 27.9639 | 0 | 27.9639 | 29.2222 | 0 | 29.2222 | 30.5372 | 0 | 30.5372 | 31.9114 | 0 | 31.9114
|  | 18.2724 | 0 | 18.2724 | 19.5842 | 0 | 19.5842 | 20.4655 | 0 | 20.4655 | 21.3864 | 0 | 21.3864 | 22.3488 | 0 | 22.3488 | 23.3545 | 0 | 23.3545 | 24.4055 | 0 | 24.4055 | 25.5037 | 0 | 25.5037 | 26.6514 | 0 | 26.6514 | 27.8507 | 0 | 27.8507 | 29.104 | 0 | 29.104 | 30.4137 | 0 | 30.4137 | 31.7823 | 0 | 31.7823 | 33.2125 | 0 | 33.2125 | 34.707 | 0 | 34.707
|  | 19.273 | 0 | 19.273 | 20.6566 | 0 | 20.6566 | 21.5862 | 0 | 21.5862 | 22.5575 | 0 | 22.5575 | 23.5726 | 0 | 23.5726 | 24.6334 | 0 | 24.6334 | 25.7419 | 0 | 25.7419 | 26.9003 | 0 | 26.9003 | 28.1108 | 0 | 28.1108 | 29.3758 | 0 | 29.3758 | 30.6977 | 0 | 30.6977 | 32.0791 | 0 | 32.0791 | 33.5227 | 0 | 33.5227 | 35.0312 | 0 | 35.0312 | 36.6076 | 0 | 36.6076
|  | 18.8603 | 0 | 18.8603 | 20.2143 | 0 | 20.2143 | 21.124 | 0 | 21.124 | 22.0746 | 0 | 22.0746 | 23.0679 | 0 | 23.0679 | 24.106 | 0 | 24.106 | 25.1907 | 0 | 25.1907 | 26.3243 | 0 | 26.3243 | 27.5089 | 0 | 27.5089 | 28.7468 | 0 | 28.7468 | 30.0404 | 0 | 30.0404 | 31.3922 | 0 | 31.3922 | 32.8049 | 0 | 32.8049 | 34.2811 | 0 | 34.2811 | 35.8238 | 0 | 35.8238
|  | 18.7566 | 0 | 18.7566 | 20.1032 | 0 | 20.1032 | 21.0079 | 0 | 21.0079 | 21.9532 | 0 | 21.9532 | 22.9411 | 0 | 22.9411 | 23.9735 | 0 | 23.9735 | 25.0523 | 0 | 25.0523 | 26.1796 | 0 | 26.1796 | 27.3577 | 0 | 27.3577 | 28.5888 | 0 | 28.5888 | 29.8753 | 0 | 29.8753 | 31.2197 | 0 | 31.2197 | 32.6246 | 0 | 32.6246 | 34.0927 | 0 | 34.0927 | 35.6268 | 0 | 35.6268
|  | 18.0338 | 0 | 18.0338 | 19.3285 | 0 | 19.3285 | 20.1982 | 0 | 20.1982 | 21.1072 | 0 | 21.1072 | 22.057 | 0 | 22.057 | 23.0495 | 0 | 23.0495 | 24.0868 | 0 | 24.0868 | 25.1707 | 0 | 25.1707 | 26.3034 | 0 | 26.3034 | 27.487 | 0 | 27.487 | 28.7239 | 0 | 28.7239 | 30.0165 | 0 | 30.0165 | 31.3672 | 0 | 31.3672 | 32.7788 | 0 | 32.7788 | 34.2538 | 0 | 34.2538
|  | 17.9461 | 0 | 17.9461 | 19.2345 | 0 | 19.2345 | 20.1001 | 0 | 20.1001 | 21.0046 | 0 | 21.0046 | 21.9498 | 0 | 21.9498 | 22.9375 | 0 | 22.9375 | 23.9697 | 0 | 23.9697 | 25.0483 | 0 | 25.0483 | 26.1755 | 0 | 26.1755 | 27.3534 | 0 | 27.3534 | 28.5843 | 0 | 28.5843 | 29.8706 | 0 | 29.8706 | 31.2148 | 0 | 31.2148 | 32.6195 | 0 | 32.6195 | 34.0873 | 0 | 34.0873
|  | 18.0847 | 0 | 18.0847 | 19.3831 | 0 | 19.3831 | 20.2553 | 0 | 20.2553 | 21.1668 | 0 | 21.1668 | 22.1193 | 0 | 22.1193 | 23.1147 | 0 | 23.1147 | 24.1548 | 0 | 24.1548 | 25.2418 | 0 | 25.2418 | 26.3777 | 0 | 26.3777 | 27.5647 | 0 | 27.5647 | 28.8051 | 0 | 28.8051 | 30.1013 | 0 | 30.1013 | 31.4559 | 0 | 31.4559 | 32.8714 | 0 | 32.8714 | 34.3506 | 0 | 34.3506
|  | 17.1537 | 0 | 17.1537 | 18.3852 | 0 | 18.3852 | 19.2125 | 0 | 19.2125 | 20.0771 | 0 | 20.0771 | 20.9805 | 0 | 20.9805 | 21.9247 | 0 | 21.9247 | 22.9113 | 0 | 22.9113 | 23.9423 | 0 | 23.9423 | 25.0197 | 0 | 25.0197 | 26.1456 | 0 | 26.1456 | 27.3221 | 0 | 27.3221 | 28.5516 | 0 | 28.5516 | 29.8364 | 0 | 29.8364 | 31.1791 | 0 | 31.1791 | 32.5821 | 0 | 32.5821
|  | 19.5287 | 0 | 19.5287 | 20.9307 | 0 | 20.9307 | 21.8726 | 0 | 21.8726 | 22.8568 | 0 | 22.8568 | 23.8854 | 0 | 23.8854 | 24.9602 | 0 | 24.9602 | 26.0834 | 0 | 26.0834 | 27.2572 | 0 | 27.2572 | 28.4838 | 0 | 28.4838 | 29.7655 | 0 | 29.7655 | 31.105 | 0 | 31.105 | 32.5047 | 0 | 32.5047 | 33.9674 | 0 | 33.9674 | 35.496 | 0 | 35.496 | 37.0933 | 0 | 37.0933
|  | 21.2566 | 0 | 21.2566 | 22.7826 | 0 | 22.7826 | 23.8078 | 0 | 23.8078 | 24.8792 | 0 | 24.8792 | 25.9988 | 0 | 25.9988 | 27.1687 | 0 | 27.1687 | 28.3913 | 0 | 28.3913 | 29.6689 | 0 | 29.6689 | 31.004 | 0 | 31.004 | 32.3992 | 0 | 32.3992 | 33.8571 | 0 | 33.8571 | 35.3807 | 0 | 35.3807 | 36.9728 | 0 | 36.9728 | 38.6366 | 0 | 38.6366 | 40.3753 | 0 | 40.3753
|  | 22.0521 | 0 | 22.0521 | 23.6353 | 0 | 23.6353 | 24.6989 | 0 | 24.6989 | 25.8103 | 0 | 25.8103 | 26.9718 | 0 | 26.9718 | 28.1855 | 0 | 28.1855 | 29.4539 | 0 | 29.4539 | 30.7793 | 0 | 30.7793 | 32.1644 | 0 | 32.1644 | 33.6118 | 0 | 33.6118 | 35.1243 | 0 | 35.1243 | 36.7049 | 0 | 36.7049 | 38.3566 | 0 | 38.3566 | 40.0827 | 0 | 40.0827 | 41.8864 | 0 | 41.8864
|  | 22.4753 | 0 | 22.4753 | 24.0888 | 0 | 24.0888 | 25.1728 | 0 | 25.1728 | 26.3056 | 0 | 26.3056 | 27.4893 | 0 | 27.4893 | 28.7264 | 0 | 28.7264 | 30.0191 | 0 | 30.0191 | 31.3699 | 0 | 31.3699 | 32.7816 | 0 | 32.7816 | 34.2567 | 0 | 34.2567 | 35.7983 | 0 | 35.7983 | 37.4092 | 0 | 37.4092 | 39.0926 | 0 | 39.0926 | 40.8518 | 0 | 40.8518 | 42.6901 | 0 | 42.6901
|  | 21.5388 | 0 | 21.5388 | 23.0852 | 0 | 23.0852 | 24.124 | 0 | 24.124 | 25.2096 | 0 | 25.2096 | 26.344 | 0 | 26.344 | 27.5295 | 0 | 27.5295 | 28.7683 | 0 | 28.7683 | 30.0629 | 0 | 30.0629 | 31.4157 | 0 | 31.4157 | 32.8294 | 0 | 32.8294 | 34.3067 | 0 | 34.3067 | 35.8505 | 0 | 35.8505 | 37.4638 | 0 | 37.4638 | 39.1497 | 0 | 39.1497 | 40.9114 | 0 | 40.9114
|  | 17.6696 | 0 | 17.6696 | 18.9382 | 0 | 18.9382 | 19.7904 | 0 | 19.7904 | 20.6809 | 0 | 20.6809 | 21.6116 | 0 | 21.6116 | 22.5841 | 0 | 22.5841 | 23.6004 | 0 | 23.6004 | 24.6624 | 0 | 24.6624 | 25.7722 | 0 | 25.7722 | 26.932 | 0 | 26.932 | 28.1439 | 0 | 28.1439 | 29.4104 | 0 | 29.4104 | 30.7338 | 0 | 30.7338 | 32.1169 | 0 | 32.1169 | 33.5621 | 0 | 33.5621
|  | 16.1146 | 0 | 16.1146 | 17.2715 | 0 | 17.2715 | 18.0487 | 0 | 18.0487 | 18.8609 | 0 | 18.8609 | 19.7096 | 0 | 19.7096 | 20.5966 | 0 | 20.5966 | 21.5234 | 0 | 21.5234 | 22.492 | 0 | 22.492 | 23.5041 | 0 | 23.5041 | 24.5618 | 0 | 24.5618 | 25.6671 | 0 | 25.6671 | 26.8221 | 0 | 26.8221 | 28.0291 | 0 | 28.0291 | 29.2904 | 0 | 29.2904 | 30.6085 | 0 | 30.6085
|  | 16.7568 | 0 | 16.7568 | 17.9598 | 0 | 17.9598 | 18.7679 | 0 | 18.7679 | 19.6125 | 0 | 19.6125 | 20.4951 | 0 | 20.4951 | 21.4173 | 0 | 21.4173 | 22.3811 | 0 | 22.3811 | 23.3883 | 0 | 23.3883 | 24.4408 | 0 | 24.4408 | 25.5406 | 0 | 25.5406 | 26.6899 | 0 | 26.6899 | 27.891 | 0 | 27.891 | 29.1461 | 0 | 29.1461 | 30.4576 | 0 | 30.4576 | 31.8282 | 0 | 31.8282
|  | 15.5387 | 0 | 15.5387 | 16.6543 | 0 | 16.6543 | 17.4037 | 0 | 17.4037 | 18.1869 | 0 | 18.1869 | 19.0053 | 0 | 19.0053 | 19.8605 | 0 | 19.8605 | 20.7543 | 0 | 20.7543 | 21.6882 | 0 | 21.6882 | 22.6642 | 0 | 22.6642 | 23.6841 | 0 | 23.6841 | 24.7498 | 0 | 24.7498 | 25.8636 | 0 | 25.8636 | 27.0274 | 0 | 27.0274 | 28.2437 | 0 | 28.2437 | 29.5146 | 0 | 29.5146
|  | 15.1155 | 0 | 15.1155 | 16.2006 | 0 | 16.2006 | 16.9297 | 0 | 16.9297 | 17.6915 | 0 | 17.6915 | 18.4876 | 0 | 18.4876 | 19.3195 | 0 | 19.3195 | 20.1889 | 0 | 20.1889 | 21.0974 | 0 | 21.0974 | 22.0468 | 0 | 22.0468 | 23.0389 | 0 | 23.0389 | 24.0757 | 0 | 24.0757 | 25.1591 | 0 | 25.1591 | 26.2912 | 0 | 26.2912 | 27.4743 | 0 | 27.4743 | 28.7107 | 0 | 28.7107
|  | 14.2217 | 0 | 14.2217 | 15.2427 | 0 | 15.2427 | 15.9286 | 0 | 15.9286 | 16.6454 | 0 | 16.6454 | 17.3944 | 0 | 17.3944 | 18.1771 | 0 | 18.1771 | 18.9951 | 0 | 18.9951 | 19.8499 | 0 | 19.8499 | 20.7431 | 0 | 20.7431 | 21.6766 | 0 | 21.6766 | 22.652 | 0 | 22.652 | 23.6714 | 0 | 23.6714 | 24.7366 | 0 | 24.7366 | 25.8497 | 0 | 25.8497 | 27.013 | 0 | 27.013
|  | 14.0678 | 0 | 14.0678 | 15.0777 | 0 | 15.0777 | 15.7562 | 0 | 15.7562 | 16.4653 | 0 | 16.4653 | 17.2062 | 0 | 17.2062 | 17.9805 | 0 | 17.9805 | 18.7896 | 0 | 18.7896 | 19.6351 | 0 | 19.6351 | 20.5187 | 0 | 20.5187 | 21.442 | 0 | 21.442 | 22.4069 | 0 | 22.4069 | 23.4152 | 0 | 23.4152 | 24.4689 | 0 | 24.4689 | 25.57 | 0 | 25.57 | 26.7207 | 0 | 26.7207
|  | 15.0234 | 0 | 15.0234 | 16.1019 | 0 | 16.1019 | 16.8265 | 0 | 16.8265 | 17.5837 | 0 | 17.5837 | 18.375 | 0 | 18.375 | 19.2019 | 0 | 19.2019 | 20.0659 | 0 | 20.0659 | 20.9689 | 0 | 20.9689 | 21.9125 | 0 | 21.9125 | 22.8986 | 0 | 22.8986 | 23.929 | 0 | 23.929 | 25.0058 | 0 | 25.0058 | 26.1311 | 0 | 26.1311 | 27.307 | 0 | 27.307 | 28.5358 | 0 | 28.5358
|  | 18.454 | 0 | 18.454 | 19.7789 | 0 | 19.7789 | 20.6689 | 0 | 20.6689 | 21.599 | 0 | 21.599 | 22.571 | 0 | 22.571 | 23.5867 | 0 | 23.5867 | 24.6481 | 0 | 24.6481 | 25.7572 | 0 | 25.7572 | 26.9163 | 0 | 26.9163 | 28.1275 | 0 | 28.1275 | 29.3933 | 0 | 29.3933 | 30.716 | 0 | 30.716 | 32.0982 | 0 | 32.0982 | 33.5426 | 0 | 33.5426 | 35.052 | 0 | 35.052
|  | 20.5797 | 0 | 20.5797 | 22.0571 | 0 | 22.0571 | 23.0497 | 0 | 23.0497 | 24.0869 | 0 | 24.0869 | 25.1708 | 0 | 25.1708 | 26.3035 | 0 | 26.3035 | 27.4872 | 0 | 27.4872 | 28.7241 | 0 | 28.7241 | 30.0167 | 0 | 30.0167 | 31.3674 | 0 | 31.3674 | 32.779 | 0 | 32.779 | 34.254 | 0 | 34.254 | 35.7954 | 0 | 35.7954 | 37.4062 | 0 | 37.4062 | 39.0895 | 0 | 39.0895
|  | 15.0301 | 0 | 15.0301 | 16.1091 | 0 | 16.1091 | 16.834 | 0 | 16.834 | 17.5915 | 0 | 17.5915 | 18.3832 | 0 | 18.3832 | 19.2104 | 0 | 19.2104 | 20.0749 | 0 | 20.0749 | 20.9782 | 0 | 20.9782 | 21.9222 | 0 | 21.9222 | 22.9087 | 0 | 22.9087 | 23.9396 | 0 | 23.9396 | 25.0169 | 0 | 25.0169 | 26.1427 | 0 | 26.1427 | 27.3191 | 0 | 27.3191 | 28.5485 | 0 | 28.5485
|  | 14.7513 | 0 | 14.7513 | 15.8104 | 0 | 15.8104 | 16.5218 | 0 | 16.5218 | 17.2653 | 0 | 17.2653 | 18.0423 | 0 | 18.0423 | 18.8542 | 0 | 18.8542 | 19.7026 | 0 | 19.7026 | 20.5892 | 0 | 20.5892 | 21.5157 | 0 | 21.5157 | 22.4839 | 0 | 22.4839 | 23.4957 | 0 | 23.4957 | 24.553 | 0 | 24.553 | 25.6579 | 0 | 25.6579 | 26.8125 | 0 | 26.8125 | 28.0191 | 0 | 28.0191
|  | 15.0665 | 0 | 15.0665 | 16.1482 | 0 | 16.1482 | 16.8749 | 0 | 16.8749 | 17.6342 | 0 | 17.6342 | 18.4278 | 0 | 18.4278 | 19.257 | 0 | 19.257 | 20.1236 | 0 | 20.1236 | 21.0292 | 0 | 21.0292 | 21.9755 | 0 | 21.9755 | 22.9644 | 0 | 22.9644 | 23.9978 | 0 | 23.9978 | 25.0777 | 0 | 25.0777 | 26.2062 | 0 | 26.2062 | 27.3854 | 0 | 27.3854 | 28.6178 | 0 | 28.6178
|  | 15.0276 | 0 | 15.0276 | 16.1065 | 0 | 16.1065 | 16.8313 | 0 | 16.8313 | 17.5887 | 0 | 17.5887 | 18.3802 | 0 | 18.3802 | 19.2073 | 0 | 19.2073 | 20.0716 | 0 | 20.0716 | 20.9749 | 0 | 20.9749 | 21.9187 | 0 | 21.9187 | 22.9051 | 0 | 22.9051 | 23.9358 | 0 | 23.9358 | 25.0129 | 0 | 25.0129 | 26.1385 | 0 | 26.1385 | 27.3147 | 0 | 27.3147 | 28.5439 | 0 | 28.5439
|  | 14.532 | 0 | 14.532 | 15.5753 | 0 | 15.5753 | 16.2762 | 0 | 16.2762 | 17.0086 | 0 | 17.0086 | 17.774 | 0 | 17.774 | 18.5739 | 0 | 18.5739 | 19.4097 | 0 | 19.4097 | 20.2831 | 0 | 20.2831 | 21.1959 | 0 | 21.1959 | 22.1497 | 0 | 22.1497 | 23.1464 | 0 | 23.1464 | 24.188 | 0 | 24.188 | 25.2765 | 0 | 25.2765 | 26.4139 | 0 | 26.4139 | 27.6025 | 0 | 27.6025
|  | 14.2033 | 0 | 14.2033 | 15.223 | 0 | 15.223 | 15.9081 | 0 | 15.9081 | 16.6239 | 0 | 16.6239 | 17.372 | 0 | 17.372 | 18.1537 | 0 | 18.1537 | 18.9707 | 0 | 18.9707 | 19.8243 | 0 | 19.8243 | 20.7164 | 0 | 20.7164 | 21.6487 | 0 | 21.6487 | 22.6229 | 0 | 22.6229 | 23.6409 | 0 | 23.6409 | 24.7047 | 0 | 24.7047 | 25.8164 | 0 | 25.8164 | 26.9782 | 0 | 26.9782
|  | 13.9954 | 0 | 13.9954 | 15.0001 | 0 | 15.0001 | 15.6751 | 0 | 15.6751 | 16.3805 | 0 | 16.3805 | 17.1176 | 0 | 17.1176 | 17.8879 | 0 | 17.8879 | 18.6929 | 0 | 18.6929 | 19.5341 | 0 | 19.5341 | 20.4131 | 0 | 20.4131 | 21.3317 | 0 | 21.3317 | 22.2916 | 0 | 22.2916 | 23.2947 | 0 | 23.2947 | 24.343 | 0 | 24.343 | 25.4384 | 0 | 25.4384 | 26.5832 | 0 | 26.5832
|  | 14.7439 | 0 | 14.7439 | 15.8024 | 0 | 15.8024 | 16.5135 | 0 | 16.5135 | 17.2566 | 0 | 17.2566 | 18.0332 | 0 | 18.0332 | 18.8447 | 0 | 18.8447 | 19.6927 | 0 | 19.6927 | 20.5788 | 0 | 20.5788 | 21.5049 | 0 | 21.5049 | 22.4726 | 0 | 22.4726 | 23.4839 | 0 | 23.4839 | 24.5406 | 0 | 24.5406 | 25.645 | 0 | 25.645 | 26.799 | 0 | 26.799 | 28.0049 | 0 | 28.0049
|  | 17.1478 | 0 | 17.1478 | 18.3789 | 0 | 18.3789 | 19.2059 | 0 | 19.2059 | 20.0702 | 0 | 20.0702 | 20.9734 | 0 | 20.9734 | 21.9172 | 0 | 21.9172 | 22.9034 | 0 | 22.9034 | 23.9341 | 0 | 23.9341 | 25.0111 | 0 | 25.0111 | 26.1366 | 0 | 26.1366 | 27.3128 | 0 | 27.3128 | 28.5418 | 0 | 28.5418 | 29.8262 | 0 | 29.8262 | 31.1684 | 0 | 31.1684 | 32.571 | 0 | 32.571
|  | 20.6279 | 0 | 20.6279 | 22.1088 | 0 | 22.1088 | 23.1037 | 0 | 23.1037 | 24.1434 | 0 | 24.1434 | 25.2299 | 0 | 25.2299 | 26.3652 | 0 | 26.3652 | 27.5516 | 0 | 27.5516 | 28.7915 | 0 | 28.7915 | 30.0871 | 0 | 30.0871 | 31.441 | 0 | 31.441 | 32.8558 | 0 | 32.8558 | 34.3344 | 0 | 34.3344 | 35.8794 | 0 | 35.8794 | 37.494 | 0 | 37.494 | 39.1812 | 0 | 39.1812
|  | 22.8934 | 0 | 22.8934 | 24.537 | 0 | 24.537 | 25.6412 | 0 | 25.6412 | 26.795 | 0 | 26.795 | 28.0008 | 0 | 28.0008 | 29.2608 | 0 | 29.2608 | 30.5776 | 0 | 30.5776 | 31.9535 | 0 | 31.9535 | 33.3915 | 0 | 33.3915 | 34.8941 | 0 | 34.8941 | 36.4643 | 0 | 36.4643 | 38.1052 | 0 | 38.1052 | 39.8199 | 0 | 39.8199 | 41.6118 | 0 | 41.6118 | 43.4844 | 0 | 43.4844
|  | 23.1615 | 0 | 23.1615 | 24.8243 | 0 | 24.8243 | 25.9414 | 0 | 25.9414 | 27.1088 | 0 | 27.1088 | 28.3287 | 0 | 28.3287 | 29.6035 | 0 | 29.6035 | 30.9356 | 0 | 30.9356 | 32.3277 | 0 | 32.3277 | 33.7825 | 0 | 33.7825 | 35.3027 | 0 | 35.3027 | 36.8913 | 0 | 36.8913 | 38.5514 | 0 | 38.5514 | 40.2862 | 0 | 40.2862 | 42.0991 | 0 | 42.0991 | 43.9936 | 0 | 43.9936
|  | 22.0904 | 0 | 22.0904 | 23.6763 | 0 | 23.6763 | 24.7417 | 0 | 24.7417 | 25.8551 | 0 | 25.8551 | 27.0186 | 0 | 27.0186 | 28.2344 | 0 | 28.2344 | 29.505 | 0 | 29.505 | 30.8327 | 0 | 30.8327 | 32.2202 | 0 | 32.2202 | 33.6701 | 0 | 33.6701 | 35.1852 | 0 | 35.1852 | 36.7686 | 0 | 36.7686 | 38.4232 | 0 | 38.4232 | 40.1522 | 0 | 40.1522 | 41.9591 | 0 | 41.9591
|  | 19.3739 | 0 | 19.3739 | 20.7648 | 0 | 20.7648 | 21.6993 | 0 | 21.6993 | 22.6757 | 0 | 22.6757 | 23.6961 | 0 | 23.6961 | 24.7625 | 0 | 24.7625 | 25.8768 | 0 | 25.8768 | 27.0412 | 0 | 27.0412 | 28.2581 | 0 | 28.2581 | 29.5297 | 0 | 29.5297 | 30.8585 | 0 | 30.8585 | 32.2472 | 0 | 32.2472 | 33.6983 | 0 | 33.6983 | 35.2147 | 0 | 35.2147 | 36.7994 | 0 | 36.7994
|  | 15.8867 | 0 | 15.8867 | 17.0273 | 0 | 17.0273 | 17.7935 | 0 | 17.7935 | 18.5942 | 0 | 18.5942 | 19.4309 | 0 | 19.4309 | 20.3053 | 0 | 20.3053 | 21.2191 | 0 | 21.2191 | 22.1739 | 0 | 22.1739 | 23.1718 | 0 | 23.1718 | 24.2145 | 0 | 24.2145 | 25.3041 | 0 | 25.3041 | 26.4428 | 0 | 26.4428 | 27.6327 | 0 | 27.6327 | 28.8762 | 0 | 28.8762 | 30.1757 | 0 | 30.1757
|  | 14.1251 | 0 | 14.1251 | 15.1392 | 0 | 15.1392 | 15.8205 | 0 | 15.8205 | 16.5324 | 0 | 16.5324 | 17.2763 | 0 | 17.2763 | 18.0538 | 0 | 18.0538 | 18.8662 | 0 | 18.8662 | 19.7152 | 0 | 19.7152 | 20.6024 | 0 | 20.6024 | 21.5295 | 0 | 21.5295 | 22.4983 | 0 | 22.4983 | 23.5107 | 0 | 23.5107 | 24.5687 | 0 | 24.5687 | 25.6743 | 0 | 25.6743 | 26.8296 | 0 | 26.8296
|  | 13.1961 | 0 | 13.1961 | 14.1435 | 0 | 14.1435 | 14.7799 | 0 | 14.7799 | 15.445 | 0 | 15.445 | 16.1401 | 0 | 16.1401 | 16.8664 | 0 | 16.8664 | 17.6254 | 0 | 17.6254 | 18.4185 | 0 | 18.4185 | 19.2473 | 0 | 19.2473 | 20.1135 | 0 | 20.1135 | 21.0186 | 0 | 21.0186 | 21.9644 | 0 | 21.9644 | 22.9528 | 0 | 22.9528 | 23.9857 | 0 | 23.9857 | 25.065 | 0 | 25.065
|  | 11.7298 | 0 | 11.7298 | 12.5719 | 0 | 12.5719 | 13.1376 | 0 | 13.1376 | 13.7288 | 0 | 13.7288 | 14.3466 | 0 | 14.3466 | 14.9922 | 0 | 14.9922 | 15.6669 | 0 | 15.6669 | 16.3719 | 0 | 16.3719 | 17.1086 | 0 | 17.1086 | 17.8785 | 0 | 17.8785 | 18.683 | 0 | 18.683 | 19.5238 | 0 | 19.5238 | 20.4024 | 0 | 20.4024 | 21.3205 | 0 | 21.3205 | 22.2799 | 0 | 22.2799
|  | 11.4619 | 0 | 11.4619 | 12.2848 | 0 | 12.2848 | 12.8376 | 0 | 12.8376 | 13.4153 | 0 | 13.4153 | 14.019 | 0 | 14.019 | 14.6499 | 0 | 14.6499 | 15.3091 | 0 | 15.3091 | 15.998 | 0 | 15.998 | 16.7179 | 0 | 16.7179 | 17.4702 | 0 | 17.4702 | 18.2564 | 0 | 18.2564 | 19.0779 | 0 | 19.0779 | 19.9364 | 0 | 19.9364 | 20.8336 | 0 | 20.8336 | 21.7711 | 0 | 21.7711
|  | 10.7688 | 0 | 10.7688 | 11.5419 | 0 | 11.5419 | 12.0613 | 0 | 12.0613 | 12.6041 | 0 | 12.6041 | 13.1712 | 0 | 13.1712 | 13.7639 | 0 | 13.7639 | 14.3833 | 0 | 14.3833 | 15.0306 | 0 | 15.0306 | 15.7069 | 0 | 15.7069 | 16.4138 | 0 | 16.4138 | 17.1524 | 0 | 17.1524 | 17.9242 | 0 | 17.9242 | 18.7308 | 0 | 18.7308 | 19.5737 | 0 | 19.5737 | 20.4545 | 0 | 20.4545
|  | 13.9753 | 0 | 13.9753 | 14.9786 | 0 | 14.9786 | 15.6526 | 0 | 15.6526 | 16.357 | 0 | 16.357 | 17.0931 | 0 | 17.0931 | 17.8623 | 0 | 17.8623 | 18.6661 | 0 | 18.6661 | 19.506 | 0 | 19.506 | 20.3838 | 0 | 20.3838 | 21.3011 | 0 | 21.3011 | 22.2596 | 0 | 22.2596 | 23.2613 | 0 | 23.2613 | 24.3081 | 0 | 24.3081 | 25.4019 | 0 | 25.4019 | 26.545 | 0 | 26.545
|  | 12.9737 | 0 | 12.9737 | 13.9051 | 0 | 13.9051 | 14.5309 | 0 | 14.5309 | 15.1848 | 0 | 15.1848 | 15.8681 | 0 | 15.8681 | 16.5821 | 0 | 16.5821 | 17.3283 | 0 | 17.3283 | 18.1081 | 0 | 18.1081 | 18.923 | 0 | 18.923 | 19.7745 | 0 | 19.7745 | 20.6643 | 0 | 20.6643 | 21.5942 | 0 | 21.5942 | 22.566 | 0 | 22.566 | 23.5815 | 0 | 23.5815 | 24.6426 | 0 | 24.6426
|  | 16.2125 | 0 | 16.2125 | 17.3764 | 0 | 17.3764 | 18.1584 | 0 | 18.1584 | 18.9755 | 0 | 18.9755 | 19.8294 | 0 | 19.8294 | 20.7217 | 0 | 20.7217 | 21.6542 | 0 | 21.6542 | 22.6287 | 0 | 22.6287 | 23.6469 | 0 | 23.6469 | 24.7111 | 0 | 24.7111 | 25.823 | 0 | 25.823 | 26.9851 | 0 | 26.9851 | 28.1994 | 0 | 28.1994 | 29.4684 | 0 | 29.4684 | 30.7945 | 0 | 30.7945
|  | 17.8832 | 0 | 17.8832 | 19.167 | 0 | 19.167 | 20.0296 | 0 | 20.0296 | 20.9309 | 0 | 20.9309 | 21.8728 | 0 | 21.8728 | 22.8571 | 0 | 22.8571 | 23.8856 | 0 | 23.8856 | 24.9605 | 0 | 24.9605 | 26.0837 | 0 | 26.0837 | 27.2575 | 0 | 27.2575 | 28.484 | 0 | 28.484 | 29.7658 | 0 | 29.7658 | 31.1053 | 0 | 31.1053 | 32.505 | 0 | 32.505 | 33.9678 | 0 | 33.9678
|  | 15.2755 | 0 | 15.2755 | 16.3722 | 0 | 16.3722 | 17.1089 | 0 | 17.1089 | 17.8788 | 0 | 17.8788 | 18.6834 | 0 | 18.6834 | 19.5241 | 0 | 19.5241 | 20.4027 | 0 | 20.4027 | 21.3208 | 0 | 21.3208 | 22.2803 | 0 | 22.2803 | 23.2829 | 0 | 23.2829 | 24.3306 | 0 | 24.3306 | 25.4255 | 0 | 25.4255 | 26.5696 | 0 | 26.5696 | 27.7653 | 0 | 27.7653 | 29.0147 | 0 | 29.0147
|  | 14.4756 | 0 | 14.4756 | 15.5149 | 0 | 15.5149 | 16.213 | 0 | 16.213 | 16.9426 | 0 | 16.9426 | 17.705 | 0 | 17.705 | 18.5018 | 0 | 18.5018 | 19.3344 | 0 | 19.3344 | 20.2044 | 0 | 20.2044 | 21.1136 | 0 | 21.1136 | 22.0637 | 0 | 22.0637 | 23.0566 | 0 | 23.0566 | 24.0941 | 0 | 24.0941 | 25.1784 | 0 | 25.1784 | 26.3114 | 0 | 26.3114 | 27.4954 | 0 | 27.4954
|  | 13.4201 | 0 | 13.4201 | 14.3835 | 0 | 14.3835 | 15.0308 | 0 | 15.0308 | 15.7072 | 0 | 15.7072 | 16.414 | 0 | 16.414 | 17.1526 | 0 | 17.1526 | 17.9245 | 0 | 17.9245 | 18.7311 | 0 | 18.7311 | 19.574 | 0 | 19.574 | 20.4548 | 0 | 20.4548 | 21.3753 | 0 | 21.3753 | 22.3372 | 0 | 22.3372 | 23.3423 | 0 | 23.3423 | 24.3928 | 0 | 24.3928 | 25.4904 | 0 | 25.4904
|  | 13.091 | 0 | 13.091 | 14.0308 | 0 | 14.0308 | 14.6622 | 0 | 14.6622 | 15.322 | 0 | 15.322 | 16.0115 | 0 | 16.0115 | 16.732 | 0 | 16.732 | 17.4849 | 0 | 17.4849 | 18.2717 | 0 | 18.2717 | 19.094 | 0 | 19.094 | 19.9532 | 0 | 19.9532 | 20.8511 | 0 | 20.8511 | 21.7894 | 0 | 21.7894 | 22.7699 | 0 | 22.7699 | 23.7946 | 0 | 23.7946 | 24.8653 | 0 | 24.8653
|  | 12.9692 | 0 | 12.9692 | 13.9002 | 0 | 13.9002 | 14.5258 | 0 | 14.5258 | 15.1794 | 0 | 15.1794 | 15.8625 | 0 | 15.8625 | 16.5763 | 0 | 16.5763 | 17.3222 | 0 | 17.3222 | 18.1017 | 0 | 18.1017 | 18.9163 | 0 | 18.9163 | 19.7675 | 0 | 19.7675 | 20.6571 | 0 | 20.6571 | 21.5867 | 0 | 21.5867 | 22.5581 | 0 | 22.5581 | 23.5732 | 0 | 23.5732 | 24.634 | 0 | 24.634
|  | 12.1 | 0 | 12.1 | 12.9686 | 0 | 12.9686 | 13.5522 | 0 | 13.5522 | 14.1621 | 0 | 14.1621 | 14.7994 | 0 | 14.7994 | 15.4653 | 0 | 15.4653 | 16.1613 | 0 | 16.1613 | 16.8885 | 0 | 16.8885 | 17.6485 | 0 | 17.6485 | 18.4427 | 0 | 18.4427 | 19.2726 | 0 | 19.2726 | 20.1399 | 0 | 20.1399 | 21.0462 | 0 | 21.0462 | 21.9933 | 0 | 21.9933 | 22.983 | 0 | 22.983
|  | 12.3846 | 0 | 12.3846 | 13.2737 | 0 | 13.2737 | 13.871 | 0 | 13.871 | 14.4952 | 0 | 14.4952 | 15.1475 | 0 | 15.1475 | 15.8291 | 0 | 15.8291 | 16.5414 | 0 | 16.5414 | 17.2858 | 0 | 17.2858 | 18.0637 | 0 | 18.0637 | 18.8765 | 0 | 18.8765 | 19.726 | 0 | 19.726 | 20.6136 | 0 | 20.6136 | 21.5412 | 0 | 21.5412 | 22.5106 | 0 | 22.5106 | 23.5236 | 0 | 23.5236
|  | 12.4439 | 0 | 12.4439 | 13.3373 | 0 | 13.3373 | 13.9374 | 0 | 13.9374 | 14.5646 | 0 | 14.5646 | 15.22 | 0 | 15.22 | 15.9049 | 0 | 15.9049 | 16.6207 | 0 | 16.6207 | 17.3686 | 0 | 17.3686 | 18.1502 | 0 | 18.1502 | 18.9669 | 0 | 18.9669 | 19.8204 | 0 | 19.8204 | 20.7124 | 0 | 20.7124 | 21.6444 | 0 | 21.6444 | 22.6184 | 0 | 22.6184 | 23.6362 | 0 | 23.6362
|  | 15.264 | 0 | 15.264 | 16.3599 | 0 | 16.3599 | 17.0961 | 0 | 17.0961 | 17.8654 | 0 | 17.8654 | 18.6693 | 0 | 18.6693 | 19.5094 | 0 | 19.5094 | 20.3874 | 0 | 20.3874 | 21.3048 | 0 | 21.3048 | 22.2635 | 0 | 22.2635 | 23.2654 | 0 | 23.2654 | 24.3123 | 0 | 24.3123 | 25.4064 | 0 | 25.4064 | 26.5496 | 0 | 26.5496 | 27.7444 | 0 | 27.7444 | 28.9929 | 0 | 28.9929
|  | 17.0743 | 0 | 17.0743 | 18.3001 | 0 | 18.3001 | 19.1236 | 0 | 19.1236 | 19.9842 | 0 | 19.9842 | 20.8835 | 0 | 20.8835 | 21.8232 | 0 | 21.8232 | 22.8053 | 0 | 22.8053 | 23.8315 | 0 | 23.8315 | 24.9039 | 0 | 24.9039 | 26.0246 | 0 | 26.0246 | 27.1957 | 0 | 27.1957 | 28.4195 | 0 | 28.4195 | 29.6984 | 0 | 29.6984 | 31.0348 | 0 | 31.0348 | 32.4314 | 0 | 32.4314
|  | 19.3526 | 0 | 19.3526 | 20.7419 | 0 | 20.7419 | 21.6753 | 0 | 21.6753 | 22.6507 | 0 | 22.6507 | 23.67 | 0 | 23.67 | 24.7352 | 0 | 24.7352 | 25.8482 | 0 | 25.8482 | 27.0114 | 0 | 27.0114 | 28.2269 | 0 | 28.2269 | 29.4971 | 0 | 29.4971 | 30.8245 | 0 | 30.8245 | 32.2116 | 0 | 32.2116 | 33.6611 | 0 | 33.6611 | 35.1759 | 0 | 35.1759 | 36.7588 | 0 | 36.7588
|  | 21.2212 | 0 | 21.2212 | 22.7447 | 0 | 22.7447 | 23.7682 | 0 | 23.7682 | 24.8378 | 0 | 24.8378 | 25.9555 | 0 | 25.9555 | 27.1235 | 0 | 27.1235 | 28.344 | 0 | 28.344 | 29.6195 | 0 | 29.6195 | 30.9524 | 0 | 30.9524 | 32.3453 | 0 | 32.3453 | 33.8008 | 0 | 33.8008 | 35.3218 | 0 | 35.3218 | 36.9113 | 0 | 36.9113 | 38.5723 | 0 | 38.5723 | 40.3081 | 0 | 40.3081
|  | 20.7822 | 0 | 20.7822 | 22.2742 | 0 | 22.2742 | 23.2765 | 0 | 23.2765 | 24.324 | 0 | 24.324 | 25.4186 | 0 | 25.4186 | 26.5624 | 0 | 26.5624 | 27.7577 | 0 | 27.7577 | 29.0068 | 0 | 29.0068 | 30.3121 | 0 | 30.3121 | 31.6762 | 0 | 31.6762 | 33.1016 | 0 | 33.1016 | 34.5912 | 0 | 34.5912 | 36.1478 | 0 | 36.1478 | 37.7744 | 0 | 37.7744 | 39.4743 | 0 | 39.4743
|  | 18.5217 | 0 | 18.5217 | 19.8514 | 0 | 19.8514 | 20.7447 | 0 | 20.7447 | 21.6782 | 0 | 21.6782 | 22.6538 | 0 | 22.6538 | 23.6732 | 0 | 23.6732 | 24.7385 | 0 | 24.7385 | 25.8517 | 0 | 25.8517 | 27.015 | 0 | 27.015 | 28.2307 | 0 | 28.2307 | 29.5011 | 0 | 29.5011 | 30.8286 | 0 | 30.8286 | 32.2159 | 0 | 32.2159 | 33.6656 | 0 | 33.6656 | 35.1806 | 0 | 35.1806
|  | 15.2925 | 0 | 15.2925 | 16.3904 | 0 | 16.3904 | 17.128 | 0 | 17.128 | 17.8987 | 0 | 17.8987 | 18.7042 | 0 | 18.7042 | 19.5459 | 0 | 19.5459 | 20.4254 | 0 | 20.4254 | 21.3446 | 0 | 21.3446 | 22.3051 | 0 | 22.3051 | 23.3088 | 0 | 23.3088 | 24.3577 | 0 | 24.3577 | 25.4538 | 0 | 25.4538 | 26.5992 | 0 | 26.5992 | 27.7962 | 0 | 27.7962 | 29.047 | 0 | 29.047
|  | 13.6516 | 0 | 13.6516 | 14.6317 | 0 | 14.6317 | 15.2901 | 0 | 15.2901 | 15.9781 | 0 | 15.9781 | 16.6972 | 0 | 16.6972 | 17.4485 | 0 | 17.4485 | 18.2337 | 0 | 18.2337 | 19.0542 | 0 | 19.0542 | 19.9117 | 0 | 19.9117 | 20.8077 | 0 | 20.8077 | 21.744 | 0 | 21.744 | 22.7225 | 0 | 22.7225 | 23.745 | 0 | 23.745 | 24.8136 | 0 | 24.8136 | 25.9302 | 0 | 25.9302
|  | 12.7236 | 0 | 12.7236 | 13.637 | 0 | 13.637 | 14.2507 | 0 | 14.2507 | 14.892 | 0 | 14.892 | 15.5621 | 0 | 15.5621 | 16.2624 | 0 | 16.2624 | 16.9942 | 0 | 16.9942 | 17.7589 | 0 | 17.7589 | 18.5581 | 0 | 18.5581 | 19.3932 | 0 | 19.3932 | 20.2659 | 0 | 20.2659 | 21.1779 | 0 | 21.1779 | 22.1309 | 0 | 22.1309 | 23.1268 | 0 | 23.1268 | 24.1675 | 0 | 24.1675
|  | 11.5427 | 0 | 11.5427 | 12.3714 | 0 | 12.3714 | 12.9281 | 0 | 12.9281 | 13.5099 | 0 | 13.5099 | 14.1178 | 0 | 14.1178 | 14.7531 | 0 | 14.7531 | 15.417 | 0 | 15.417 | 16.1108 | 0 | 16.1108 | 16.8358 | 0 | 16.8358 | 17.5934 | 0 | 17.5934 | 18.3851 | 0 | 18.3851 | 19.2124 | 0 | 19.2124 | 20.077 | 0 | 20.077 | 20.9805 | 0 | 20.9805 | 21.9246 | 0 | 21.9246
|  | 11.3406 | 0 | 11.3406 | 12.1548 | 0 | 12.1548 | 12.7018 | 0 | 12.7018 | 13.2734 | 0 | 13.2734 | 13.8707 | 0 | 13.8707 | 14.4948 | 0 | 14.4948 | 15.1471 | 0 | 15.1471 | 15.8287 | 0 | 15.8287 | 16.541 | 0 | 16.541 | 17.2854 | 0 | 17.2854 | 18.0632 | 0 | 18.0632 | 18.8761 | 0 | 18.8761 | 19.7255 | 0 | 19.7255 | 20.6131 | 0 | 20.6131 | 21.5407 | 0 | 21.5407
|  | 10.6633 | 0 | 10.6633 | 11.4288 | 0 | 11.4288 | 11.9431 | 0 | 11.9431 | 12.4805 | 0 | 12.4805 | 13.0422 | 0 | 13.0422 | 13.6291 | 0 | 13.6291 | 14.2424 | 0 | 14.2424 | 14.8833 | 0 | 14.8833 | 15.553 | 0 | 15.553 | 16.2529 | 0 | 16.2529 | 16.9843 | 0 | 16.9843 | 17.7486 | 0 | 17.7486 | 18.5473 | 0 | 18.5473 | 19.3819 | 0 | 19.3819 | 20.2541 | 0 | 20.2541
|  | 10.8304 | 0 | 10.8304 | 11.6079 | 0 | 11.6079 | 12.1303 | 0 | 12.1303 | 12.6761 | 0 | 12.6761 | 13.2466 | 0 | 13.2466 | 13.8426 | 0 | 13.8426 | 14.4656 | 0 | 14.4656 | 15.1165 | 0 | 15.1165 | 15.7968 | 0 | 15.7968 | 16.5076 | 0 | 16.5076 | 17.2505 | 0 | 17.2505 | 18.0267 | 0 | 18.0267 | 18.8379 | 0 | 18.8379 | 19.6856 | 0 | 19.6856 | 20.5715 | 0 | 20.5715
|  | 12.9884 | 0 | 12.9884 | 13.9208 | 0 | 13.9208 | 14.5473 | 0 | 14.5473 | 15.2019 | 0 | 15.2019 | 15.886 | 0 | 15.886 | 16.6009 | 0 | 16.6009 | 17.3479 | 0 | 17.3479 | 18.1286 | 0 | 18.1286 | 18.9443 | 0 | 18.9443 | 19.7968 | 0 | 19.7968 | 20.6877 | 0 | 20.6877 | 21.6186 | 0 | 21.6186 | 22.5915 | 0 | 22.5915 | 23.6081 | 0 | 23.6081 | 24.6705 | 0 | 24.6705
|  | 15.9266 | 0 | 15.9266 | 17.07 | 0 | 17.07 | 17.8382 | 0 | 17.8382 | 18.6409 | 0 | 18.6409 | 19.4797 | 0 | 19.4797 | 20.3563 | 0 | 20.3563 | 21.2723 | 0 | 21.2723 | 22.2296 | 0 | 22.2296 | 23.2299 | 0 | 23.2299 | 24.2753 | 0 | 24.2753 | 25.3677 | 0 | 25.3677 | 26.5092 | 0 | 26.5092 | 27.7021 | 0 | 27.7021 | 28.9487 | 0 | 28.9487 | 30.2514 | 0 | 30.2514
|  | 17.5431 | 0 | 17.5431 | 18.8026 | 0 | 18.8026 | 19.6487 | 0 | 19.6487 | 20.5329 | 0 | 20.5329 | 21.4569 | 0 | 21.4569 | 22.4224 | 0 | 22.4224 | 23.4314 | 0 | 23.4314 | 24.4859 | 0 | 24.4859 | 25.5877 | 0 | 25.5877 | 26.7392 | 0 | 26.7392 | 27.9424 | 0 | 27.9424 | 29.1998 | 0 | 29.1998 | 30.5138 | 0 | 30.5138 | 31.887 | 0 | 31.887 | 33.3219 | 0 | 33.3219
|  | 15.2219 | 0 | 15.2219 | 16.3148 | 0 | 16.3148 | 17.0489 | 0 | 17.0489 | 17.8161 | 0 | 17.8161 | 18.6178 | 0 | 18.6178 | 19.4556 | 0 | 19.4556 | 20.3311 | 0 | 20.3311 | 21.246 | 0 | 21.246 | 22.2021 | 0 | 22.2021 | 23.2012 | 0 | 23.2012 | 24.2453 | 0 | 24.2453 | 25.3363 | 0 | 25.3363 | 26.4764 | 0 | 26.4764 | 27.6679 | 0 | 27.6679 | 28.9129 | 0 | 28.9129
|  | 14.6008 | 0 | 14.6008 | 15.6491 | 0 | 15.6491 | 16.3533 | 0 | 16.3533 | 17.0892 | 0 | 17.0892 | 17.8582 | 0 | 17.8582 | 18.6618 | 0 | 18.6618 | 19.5016 | 0 | 19.5016 | 20.3791 | 0 | 20.3791 | 21.2962 | 0 | 21.2962 | 22.2545 | 0 | 22.2545 | 23.256 | 0 | 23.256 | 24.3025 | 0 | 24.3025 | 25.3961 | 0 | 25.3961 | 26.539 | 0 | 26.539 | 27.7332 | 0 | 27.7332
|  | 14.1313 | 0 | 14.1313 | 15.1459 | 0 | 15.1459 | 15.8274 | 0 | 15.8274 | 16.5397 | 0 | 16.5397 | 17.2839 | 0 | 17.2839 | 18.0617 | 0 | 18.0617 | 18.8745 | 0 | 18.8745 | 19.7239 | 0 | 19.7239 | 20.6114 | 0 | 20.6114 | 21.5389 | 0 | 21.5389 | 22.5082 | 0 | 22.5082 | 23.5211 | 0 | 23.5211 | 24.5795 | 0 | 24.5795 | 25.6856 | 0 | 25.6856 | 26.8414 | 0 | 26.8414
|  | 14.324 | 0 | 14.324 | 15.3524 | 0 | 15.3524 | 16.0433 | 0 | 16.0433 | 16.7652 | 0 | 16.7652 | 17.5196 | 0 | 17.5196 | 18.308 | 0 | 18.308 | 19.1319 | 0 | 19.1319 | 19.9928 | 0 | 19.9928 | 20.8925 | 0 | 20.8925 | 21.8327 | 0 | 21.8327 | 22.8151 | 0 | 22.8151 | 23.8418 | 0 | 23.8418 | 24.9147 | 0 | 24.9147 | 26.0358 | 0 | 26.0358 | 27.2075 | 0 | 27.2075
|  | 13.9401 | 0 | 13.9401 | 14.9409 | 0 | 14.9409 | 15.6132 | 0 | 15.6132 | 16.3158 | 0 | 16.3158 | 17.05 | 0 | 17.05 | 17.8173 | 0 | 17.8173 | 18.6191 | 0 | 18.6191 | 19.4569 | 0 | 19.4569 | 20.3325 | 0 | 20.3325 | 21.2474 | 0 | 21.2474 | 22.2036 | 0 | 22.2036 | 23.2027 | 0 | 23.2027 | 24.2469 | 0 | 24.2469 | 25.338 | 0 | 25.338 | 26.4782 | 0 | 26.4782
|  | 13.752 | 0 | 13.752 | 14.7393 | 0 | 14.7393 | 15.4026 | 0 | 15.4026 | 16.0957 | 0 | 16.0957 | 16.82 | 0 | 16.82 | 17.5769 | 0 | 17.5769 | 18.3679 | 0 | 18.3679 | 19.1944 | 0 | 19.1944 | 20.0582 | 0 | 20.0582 | 20.9608 | 0 | 20.9608 | 21.904 | 0 | 21.904 | 22.8897 | 0 | 22.8897 | 23.9197 | 0 | 23.9197 | 24.9961 | 0 | 24.9961 | 26.121 | 0 | 26.121
|  | 13.8165 | 0 | 13.8165 | 14.8084 | 0 | 14.8084 | 15.4747 | 0 | 15.4747 | 16.1711 | 0 | 16.1711 | 16.8988 | 0 | 16.8988 | 17.6593 | 0 | 17.6593 | 18.4539 | 0 | 18.4539 | 19.2844 | 0 | 19.2844 | 20.1521 | 0 | 20.1521 | 21.059 | 0 | 21.059 | 22.0066 | 0 | 22.0066 | 22.9969 | 0 | 22.9969 | 24.0318 | 0 | 24.0318 | 25.1132 | 0 | 25.1132 | 26.2433 | 0 | 26.2433
|  | 14.6027 | 0 | 14.6027 | 15.651 | 0 | 15.651 | 16.3553 | 0 | 16.3553 | 17.0913 | 0 | 17.0913 | 17.8604 | 0 | 17.8604 | 18.6641 | 0 | 18.6641 | 19.504 | 0 | 19.504 | 20.3817 | 0 | 20.3817 | 21.2989 | 0 | 21.2989 | 22.2573 | 0 | 22.2573 | 23.2589 | 0 | 23.2589 | 24.3055 | 0 | 24.3055 | 25.3993 | 0 | 25.3993 | 26.5423 | 0 | 26.5423 | 27.7367 | 0 | 27.7367
|  | 16.0174 | 0 | 16.0174 | 17.1673 | 0 | 17.1673 | 17.9399 | 0 | 17.9399 | 18.7472 | 0 | 18.7472 | 19.5908 | 0 | 19.5908 | 20.4724 | 0 | 20.4724 | 21.3936 | 0 | 21.3936 | 22.3563 | 0 | 22.3563 | 23.3624 | 0 | 23.3624 | 24.4137 | 0 | 24.4137 | 25.5123 | 0 | 25.5123 | 26.6603 | 0 | 26.6603 | 27.86 | 0 | 27.86 | 29.1138 | 0 | 29.1138 | 30.4239 | 0 | 30.4239
|  | 17.5111 | 0 | 17.5111 | 18.7683 | 0 | 18.7683 | 19.6128 | 0 | 19.6128 | 20.4954 | 0 | 20.4954 | 21.4177 | 0 | 21.4177 | 22.3815 | 0 | 22.3815 | 23.3887 | 0 | 23.3887 | 24.4412 | 0 | 24.4412 | 25.541 | 0 | 25.541 | 26.6904 | 0 | 26.6904 | 27.8914 | 0 | 27.8914 | 29.1465 | 0 | 29.1465 | 30.4581 | 0 | 30.4581 | 31.8288 | 0 | 31.8288 | 33.261 | 0 | 33.261
|  | 19.4374 | 0 | 19.4374 | 20.8329 | 0 | 20.8329 | 21.7704 | 0 | 21.7704 | 22.75 | 0 | 22.75 | 23.7738 | 0 | 23.7738 | 24.8436 | 0 | 24.8436 | 25.9616 | 0 | 25.9616 | 27.1299 | 0 | 27.1299 | 28.3507 | 0 | 28.3507 | 29.6265 | 0 | 29.6265 | 30.9597 | 0 | 30.9597 | 32.3529 | 0 | 32.3529 | 33.8087 | 0 | 33.8087 | 35.3301 | 0 | 35.3301 | 36.92 | 0 | 36.92
|  | 21.5145 | 0 | 21.5145 | 23.0591 | 0 | 23.0591 | 24.0967 | 0 | 24.0967 | 25.1811 | 0 | 25.1811 | 26.3143 | 0 | 26.3143 | 27.4984 | 0 | 27.4984 | 28.7358 | 0 | 28.7358 | 30.0289 | 0 | 30.0289 | 31.3802 | 0 | 31.3802 | 32.7923 | 0 | 32.7923 | 34.268 | 0 | 34.268 | 35.8101 | 0 | 35.8101 | 37.4215 | 0 | 37.4215 | 39.1055 | 0 | 39.1055 | 40.8652 | 0 | 40.8652
|  | 21.614 | 0 | 21.614 | 23.1657 | 0 | 23.1657 | 24.2081 | 0 | 24.2081 | 25.2975 | 0 | 25.2975 | 26.4359 | 0 | 26.4359 | 27.6255 | 0 | 27.6255 | 28.8686 | 0 | 28.8686 | 30.1677 | 0 | 30.1677 | 31.5253 | 0 | 31.5253 | 32.9439 | 0 | 32.9439 | 34.4264 | 0 | 34.4264 | 35.9756 | 0 | 35.9756 | 37.5945 | 0 | 37.5945 | 39.2862 | 0 | 39.2862 | 41.0541 | 0 | 41.0541
|  | 19.523 | 0 | 19.523 | 20.9246 | 0 | 20.9246 | 21.8662 | 0 | 21.8662 | 22.8502 | 0 | 22.8502 | 23.8784 | 0 | 23.8784 | 24.9529 | 0 | 24.9529 | 26.0758 | 0 | 26.0758 | 27.2492 | 0 | 27.2492 | 28.4755 | 0 | 28.4755 | 29.7568 | 0 | 29.7568 | 31.0959 | 0 | 31.0959 | 32.4952 | 0 | 32.4952 | 33.9575 | 0 | 33.9575 | 35.4856 | 0 | 35.4856 | 37.0824 | 0 | 37.0824
|  | 15.6481 | 0 | 15.6481 | 16.7715 | 0 | 16.7715 | 17.5262 | 0 | 17.5262 | 18.3149 | 0 | 18.3149 | 19.139 | 0 | 19.139 | 20.0003 | 0 | 20.0003 | 20.9003 | 0 | 20.9003 | 21.8408 | 0 | 21.8408 | 22.8237 | 0 | 22.8237 | 23.8507 | 0 | 23.8507 | 24.924 | 0 | 24.924 | 26.0456 | 0 | 26.0456 | 27.2177 | 0 | 27.2177 | 28.4424 | 0 | 28.4424 | 29.7224 | 0 | 29.7224
|  | 13.4587 | 0 | 13.4587 | 14.4249 | 0 | 14.4249 | 15.074 | 0 | 15.074 | 15.7523 | 0 | 15.7523 | 16.4612 | 0 | 16.4612 | 17.202 | 0 | 17.202 | 17.976 | 0 | 17.976 | 18.785 | 0 | 18.785 | 19.6303 | 0 | 19.6303 | 20.5137 | 0 | 20.5137 | 21.4368 | 0 | 21.4368 | 22.4014 | 0 | 22.4014 | 23.4095 | 0 | 23.4095 | 24.4629 | 0 | 24.4629 | 25.5637 | 0 | 25.5637
|  | 13.1904 | 0 | 13.1904 | 14.1374 | 0 | 14.1374 | 14.7736 | 0 | 14.7736 | 15.4384 | 0 | 15.4384 | 16.1331 | 0 | 16.1331 | 16.8591 | 0 | 16.8591 | 17.6178 | 0 | 17.6178 | 18.4106 | 0 | 18.4106 | 19.239 | 0 | 19.239 | 20.1048 | 0 | 20.1048 | 21.0095 | 0 | 21.0095 | 21.955 | 0 | 21.955 | 22.9429 | 0 | 22.9429 | 23.9754 | 0 | 23.9754 | 25.0542 | 0 | 25.0542
|  | 15.564 | 0 | 15.564 | 16.6814 | 0 | 16.6814 | 17.4321 | 0 | 17.4321 | 18.2165 | 0 | 18.2165 | 19.0363 | 0 | 19.0363 | 19.8929 | 0 | 19.8929 | 20.7881 | 0 | 20.7881 | 21.7235 | 0 | 21.7235 | 22.7011 | 0 | 22.7011 | 23.7226 | 0 | 23.7226 | 24.7902 | 0 | 24.7902 | 25.9057 | 0 | 25.9057 | 27.0715 | 0 | 27.0715 | 28.2897 | 0 | 28.2897 | 29.5627 | 0 | 29.5627
|  | 14.9485 | 0 | 14.9485 | 16.0217 | 0 | 16.0217 | 16.7427 | 0 | 16.7427 | 17.4961 | 0 | 17.4961 | 18.2834 | 0 | 18.2834 | 19.1062 | 0 | 19.1062 | 19.966 | 0 | 19.966 | 20.8644 | 0 | 20.8644 | 21.8033 | 0 | 21.8033 | 22.7845 | 0 | 22.7845 | 23.8098 | 0 | 23.8098 | 24.8812 | 0 | 24.8812 | 26.0009 | 0 | 26.0009 | 27.1709 | 0 | 27.1709 | 28.3936 | 0 | 28.3936
|  | 13.8024 | 0 | 13.8024 | 14.7933 | 0 | 14.7933 | 15.459 | 0 | 15.459 | 16.1546 | 0 | 16.1546 | 16.8816 | 0 | 16.8816 | 17.6413 | 0 | 17.6413 | 18.4351 | 0 | 18.4351 | 19.2647 | 0 | 19.2647 | 20.1316 | 0 | 20.1316 | 21.0376 | 0 | 21.0376 | 21.9842 | 0 | 21.9842 | 22.9735 | 0 | 22.9735 | 24.0073 | 0 | 24.0073 | 25.0877 | 0 | 25.0877 | 26.2166 | 0 | 26.2166
|  | 14.0765 | 0 | 14.0765 | 15.0871 | 0 | 15.0871 | 15.766 | 0 | 15.766 | 16.4755 | 0 | 16.4755 | 17.2169 | 0 | 17.2169 | 17.9916 | 0 | 17.9916 | 18.8012 | 0 | 18.8012 | 19.6473 | 0 | 19.6473 | 20.5314 | 0 | 20.5314 | 21.4553 | 0 | 21.4553 | 22.4208 | 0 | 22.4208 | 23.4298 | 0 | 23.4298 | 24.4841 | 0 | 24.4841 | 25.5859 | 0 | 25.5859 | 26.7372 | 0 | 26.7372
|  | 15.7362 | 0 | 15.7362 | 16.8659 | 0 | 16.8659 | 17.6249 | 0 | 17.6249 | 18.418 | 0 | 18.418 | 19.2468 | 0 | 19.2468 | 20.1129 | 0 | 20.1129 | 21.018 | 0 | 21.018 | 21.9638 | 0 | 21.9638 | 22.9522 | 0 | 22.9522 | 23.985 | 0 | 23.985 | 25.0644 | 0 | 25.0644 | 26.1922 | 0 | 26.1922 | 27.3709 | 0 | 27.3709 | 28.6026 | 0 | 28.6026 | 29.8897 | 0 | 29.8897
|  | 19.6093 | 0 | 19.6093 | 21.017 | 0 | 21.017 | 21.9628 | 0 | 21.9628 | 22.9511 | 0 | 22.9511 | 23.9839 | 0 | 23.9839 | 25.0632 | 0 | 25.0632 | 26.1911 | 0 | 26.1911 | 27.3697 | 0 | 27.3697 | 28.6013 | 0 | 28.6013 | 29.8883 | 0 | 29.8883 | 31.2333 | 0 | 31.2333 | 32.6388 | 0 | 32.6388 | 34.1076 | 0 | 34.1076 | 35.6424 | 0 | 35.6424 | 37.2463 | 0 | 37.2463
|  | 22.7158 | 0 | 22.7158 | 24.3466 | 0 | 24.3466 | 25.4422 | 0 | 25.4422 | 26.5871 | 0 | 26.5871 | 27.7835 | 0 | 27.7835 | 29.0337 | 0 | 29.0337 | 30.3403 | 0 | 30.3403 | 31.7056 | 0 | 31.7056 | 33.1323 | 0 | 33.1323 | 34.6233 | 0 | 34.6233 | 36.1813 | 0 | 36.1813 | 37.8095 | 0 | 37.8095 | 39.5109 | 0 | 39.5109 | 41.2889 | 0 | 41.2889 | 43.1469 | 0 | 43.1469
|  | 17.7088 | 0 | 17.7088 | 18.9802 | 0 | 18.9802 | 19.8343 | 0 | 19.8343 | 20.7268 | 0 | 20.7268 | 21.6595 | 0 | 21.6595 | 22.6342 | 0 | 22.6342 | 23.6527 | 0 | 23.6527 | 24.7171 | 0 | 24.7171 | 25.8294 | 0 | 25.8294 | 26.9917 | 0 | 26.9917 | 28.2063 | 0 | 28.2063 | 29.4756 | 0 | 29.4756 | 30.802 | 0 | 30.802 | 32.1881 | 0 | 32.1881 | 33.6366 | 0 | 33.6366
|  | 17.5042 | 0 | 17.5042 | 18.7609 | 0 | 18.7609 | 19.6051 | 0 | 19.6051 | 20.4873 | 0 | 20.4873 | 21.4093 | 0 | 21.4093 | 22.3727 | 0 | 22.3727 | 23.3795 | 0 | 23.3795 | 24.4315 | 0 | 24.4315 | 25.531 | 0 | 25.531 | 26.6799 | 0 | 26.6799 | 27.8804 | 0 | 27.8804 | 29.1351 | 0 | 29.1351 | 30.4461 | 0 | 30.4461 | 31.8162 | 0 | 31.8162 | 33.2479 | 0 | 33.2479
|  | 16.5743 | 0 | 16.5743 | 17.7642 | 0 | 17.7642 | 18.5636 | 0 | 18.5636 | 19.3989 | 0 | 19.3989 | 20.2719 | 0 | 20.2719 | 21.1841 | 0 | 21.1841 | 22.1374 | 0 | 22.1374 | 23.1336 | 0 | 23.1336 | 24.1746 | 0 | 24.1746 | 25.2625 | 0 | 25.2625 | 26.3993 | 0 | 26.3993 | 27.5872 | 0 | 27.5872 | 28.8287 | 0 | 28.8287 | 30.126 | 0 | 30.126 | 31.4816 | 0 | 31.4816
|  | 17.1011 | 0 | 17.1011 | 18.3288 | 0 | 18.3288 | 19.1536 | 0 | 19.1536 | 20.0155 | 0 | 20.0155 | 20.9162 | 0 | 20.9162 | 21.8574 | 0 | 21.8574 | 22.841 | 0 | 22.841 | 23.8688 | 0 | 23.8688 | 24.9429 | 0 | 24.9429 | 26.0654 | 0 | 26.0654 | 27.2383 | 0 | 27.2383 | 28.464 | 0 | 28.464 | 29.7449 | 0 | 29.7449 | 31.0834 | 0 | 31.0834 | 32.4822 | 0 | 32.4822
|  | 17.3701 | 0 | 17.3701 | 18.6172 | 0 | 18.6172 | 19.4549 | 0 | 19.4549 | 20.3304 | 0 | 20.3304 | 21.2453 | 0 | 21.2453 | 22.2013 | 0 | 22.2013 | 23.2004 | 0 | 23.2004 | 24.2444 | 0 | 24.2444 | 25.3354 | 0 | 25.3354 | 26.4755 | 0 | 26.4755 | 27.6669 | 0 | 27.6669 | 28.9119 | 0 | 28.9119 | 30.2129 | 0 | 30.2129 | 31.5725 | 0 | 31.5725 | 32.9933 | 0 | 32.9933
|  | 17.6284 | 0 | 17.6284 | 18.894 | 0 | 18.894 | 19.7442 | 0 | 19.7442 | 20.6327 | 0 | 20.6327 | 21.5612 | 0 | 21.5612 | 22.5315 | 0 | 22.5315 | 23.5454 | 0 | 23.5454 | 24.6049 | 0 | 24.6049 | 25.7121 | 0 | 25.7121 | 26.8692 | 0 | 26.8692 | 28.0783 | 0 | 28.0783 | 29.3418 | 0 | 29.3418 | 30.6622 | 0 | 30.6622 | 32.042 | 0 | 32.042 | 33.4839 | 0 | 33.4839
|  | 17.8977 | 0 | 17.8977 | 19.1826 | 0 | 19.1826 | 20.0458 | 0 | 20.0458 | 20.9479 | 0 | 20.9479 | 21.8905 | 0 | 21.8905 | 22.8756 | 0 | 22.8756 | 23.905 | 0 | 23.905 | 24.9807 | 0 | 24.9807 | 26.1048 | 0 | 26.1048 | 27.2796 | 0 | 27.2796 | 28.5071 | 0 | 28.5071 | 29.79 | 0 | 29.79 | 31.1305 | 0 | 31.1305 | 32.5314 | 0 | 32.5314 | 33.9953 | 0 | 33.9953
|  | 19.3106 | 0 | 19.3106 | 20.697 | 0 | 20.697 | 21.6283 | 0 | 21.6283 | 22.6016 | 0 | 22.6016 | 23.6187 | 0 | 23.6187 | 24.6815 | 0 | 24.6815 | 25.7922 | 0 | 25.7922 | 26.9528 | 0 | 26.9528 | 28.1657 | 0 | 28.1657 | 29.4332 | 0 | 29.4332 | 30.7577 | 0 | 30.7577 | 32.1417 | 0 | 32.1417 | 33.5881 | 0 | 33.5881 | 35.0996 | 0 | 35.0996 | 36.6791 | 0 | 36.6791
|  | 21.1736 | 0 | 21.1736 | 22.6937 | 0 | 22.6937 | 23.715 | 0 | 23.715 | 24.7821 | 0 | 24.7821 | 25.8973 | 0 | 25.8973 | 27.0627 | 0 | 27.0627 | 28.2805 | 0 | 28.2805 | 29.5531 | 0 | 29.5531 | 30.883 | 0 | 30.883 | 32.2728 | 0 | 32.2728 | 33.725 | 0 | 33.725 | 35.2427 | 0 | 35.2427 | 36.8286 | 0 | 36.8286 | 38.4859 | 0 | 38.4859 | 40.2177 | 0 | 40.2177
|  | 21.8735 | 0 | 21.8735 | 23.4438 | 0 | 23.4438 | 24.4988 | 0 | 24.4988 | 25.6012 | 0 | 25.6012 | 26.7533 | 0 | 26.7533 | 27.9572 | 0 | 27.9572 | 29.2153 | 0 | 29.2153 | 30.5299 | 0 | 30.5299 | 31.9038 | 0 | 31.9038 | 33.3395 | 0 | 33.3395 | 34.8397 | 0 | 34.8397 | 36.4075 | 0 | 36.4075 | 38.0459 | 0 | 38.0459 | 39.7579 | 0 | 39.7579 | 41.547 | 0 | 41.547
|  | 22.065 | 0 | 22.065 | 23.6491 | 0 | 23.6491 | 24.7133 | 0 | 24.7133 | 25.8254 | 0 | 25.8254 | 26.9875 | 0 | 26.9875 | 28.2019 | 0 | 28.2019 | 29.471 | 0 | 29.471 | 30.7972 | 0 | 30.7972 | 32.1831 | 0 | 32.1831 | 33.6313 | 0 | 33.6313 | 35.1448 | 0 | 35.1448 | 36.7263 | 0 | 36.7263 | 38.3789 | 0 | 38.3789 | 40.106 | 0 | 40.106 | 41.9108 | 0 | 41.9108
|  | 23.6586 | 0 | 23.6586 | 25.3571 | 0 | 25.3571 | 26.4982 | 0 | 26.4982 | 27.6906 | 0 | 27.6906 | 28.9367 | 0 | 28.9367 | 30.2388 | 0 | 30.2388 | 31.5996 | 0 | 31.5996 | 33.0216 | 0 | 33.0216 | 34.5075 | 0 | 34.5075 | 36.0604 | 0 | 36.0604 | 37.6831 | 0 | 37.6831 | 39.3788 | 0 | 39.3788 | 41.1509 | 0 | 41.1509 | 43.0027 | 0 | 43.0027 | 44.9378 | 0 | 44.9378
|  | 23.286 | 0 | 23.286 | 24.9578 | 0 | 24.9578 | 26.0809 | 0 | 26.0809 | 27.2545 | 0 | 27.2545 | 28.481 | 0 | 28.481 | 29.7626 | 0 | 29.7626 | 31.102 | 0 | 31.102 | 32.5015 | 0 | 32.5015 | 33.9641 | 0 | 33.9641 | 35.4925 | 0 | 35.4925 | 37.0897 | 0 | 37.0897 | 38.7587 | 0 | 38.7587 | 40.5028 | 0 | 40.5028 | 42.3255 | 0 | 42.3255 | 44.2301 | 0 | 44.2301
|  | 20.7499 | 0 | 20.7499 | 22.2396 | 0 | 22.2396 | 23.2404 | 0 | 23.2404 | 24.2862 | 0 | 24.2862 | 25.379 | 0 | 25.379 | 26.5211 | 0 | 26.5211 | 27.7146 | 0 | 27.7146 | 28.9617 | 0 | 28.9617 | 30.265 | 0 | 30.265 | 31.6269 | 0 | 31.6269 | 33.0501 | 0 | 33.0501 | 34.5374 | 0 | 34.5374 | 36.0916 | 0 | 36.0916 | 37.7157 | 0 | 37.7157 | 39.4129 | 0 | 39.4129
|  | 16.6839 | 0 | 16.6839 | 17.8817 | 0 | 17.8817 | 18.6864 | 0 | 18.6864 | 19.5273 | 0 | 19.5273 | 20.406 | 0 | 20.406 | 21.3243 | 0 | 21.3243 | 22.2839 | 0 | 22.2839 | 23.2866 | 0 | 23.2866 | 24.3345 | 0 | 24.3345 | 25.4296 | 0 | 25.4296 | 26.5739 | 0 | 26.5739 | 27.7697 | 0 | 27.7697 | 29.0194 | 0 | 29.0194 | 30.3252 | 0 | 30.3252 | 31.6899 | 0 | 31.6899
|  | 14.3034 | 0 | 14.3034 | 15.3303 | 0 | 15.3303 | 16.0201 | 0 | 16.0201 | 16.7411 | 0 | 16.7411 | 17.4944 | 0 | 17.4944 | 18.2816 | 0 | 18.2816 | 19.1043 | 0 | 19.1043 | 19.964 | 0 | 19.964 | 20.8624 | 0 | 20.8624 | 21.8012 | 0 | 21.8012 | 22.7823 | 0 | 22.7823 | 23.8075 | 0 | 23.8075 | 24.8788 | 0 | 24.8788 | 25.9983 | 0 | 25.9983 | 27.1683 | 0 | 27.1683
|  | 13.8366 | 0 | 13.8366 | 14.83 | 0 | 14.83 | 15.4973 | 0 | 15.4973 | 16.1947 | 0 | 16.1947 | 16.9235 | 0 | 16.9235 | 17.685 | 0 | 17.685 | 18.4809 | 0 | 18.4809 | 19.3125 | 0 | 19.3125 | 20.1816 | 0 | 20.1816 | 21.0897 | 0 | 21.0897 | 22.0388 | 0 | 22.0388 | 23.0305 | 0 | 23.0305 | 24.0669 | 0 | 24.0669 | 25.1499 | 0 | 25.1499 | 26.2816 | 0 | 26.2816
|  | 12.5838 | 0 | 12.5838 | 13.4872 | 0 | 13.4872 | 14.0941 | 0 | 14.0941 | 14.7284 | 0 | 14.7284 | 15.3912 | 0 | 15.3912 | 16.0838 | 0 | 16.0838 | 16.8075 | 0 | 16.8075 | 17.5639 | 0 | 17.5639 | 18.3542 | 0 | 18.3542 | 19.1802 | 0 | 19.1802 | 20.0433 | 0 | 20.0433 | 20.9452 | 0 | 20.9452 | 21.8878 | 0 | 21.8878 | 22.8727 | 0 | 22.8727 | 23.902 | 0 | 23.902
|  | 11.7943 | 0 | 11.7943 | 12.641 | 0 | 12.641 | 13.2099 | 0 | 13.2099 | 13.8043 | 0 | 13.8043 | 14.4255 | 0 | 14.4255 | 15.0747 | 0 | 15.0747 | 15.753 | 0 | 15.753 | 16.4619 | 0 | 16.4619 | 17.2027 | 0 | 17.2027 | 17.9768 | 0 | 17.9768 | 18.7858 | 0 | 18.7858 | 19.6312 | 0 | 19.6312 | 20.5146 | 0 | 20.5146 | 21.4377 | 0 | 21.4377 | 22.4024 | 0 | 22.4024
|  | 11.5453 | 0 | 11.5453 | 12.3742 | 0 | 12.3742 | 12.931 | 0 | 12.931 | 13.5129 | 0 | 13.5129 | 14.121 | 0 | 14.121 | 14.7565 | 0 | 14.7565 | 15.4205 | 0 | 15.4205 | 16.1144 | 0 | 16.1144 | 16.8396 | 0 | 16.8396 | 17.5973 | 0 | 17.5973 | 18.3892 | 0 | 18.3892 | 19.2167 | 0 | 19.2167 | 20.0815 | 0 | 20.0815 | 20.9852 | 0 | 20.9852 | 21.9295 | 0 | 21.9295
|  | 11.7645 | 0 | 11.7645 | 12.6091 | 0 | 12.6091 | 13.1765 | 0 | 13.1765 | 13.7695 | 0 | 13.7695 | 14.3891 | 0 | 14.3891 | 15.0366 | 0 | 15.0366 | 15.7133 | 0 | 15.7133 | 16.4204 | 0 | 16.4204 | 17.1593 | 0 | 17.1593 | 17.9314 | 0 | 17.9314 | 18.7384 | 0 | 18.7384 | 19.5816 | 0 | 19.5816 | 20.4628 | 0 | 20.4628 | 21.3836 | 0 | 21.3836 | 22.3458 | 0 | 22.3458
|  | 14.1194 | 0 | 14.1194 | 15.1331 | 0 | 15.1331 | 15.8141 | 0 | 15.8141 | 16.5257 | 0 | 16.5257 | 17.2694 | 0 | 17.2694 | 18.0465 | 0 | 18.0465 | 18.8586 | 0 | 18.8586 | 19.7072 | 0 | 19.7072 | 20.594 | 0 | 20.594 | 21.5208 | 0 | 21.5208 | 22.4892 | 0 | 22.4892 | 23.5012 | 0 | 23.5012 | 24.5588 | 0 | 24.5588 | 25.6639 | 0 | 25.6639 | 26.8188 | 0 | 26.8188
|  | 16.7234 | 0 | 16.7234 | 17.924 | 0 | 17.924 | 18.7306 | 0 | 18.7306 | 19.5735 | 0 | 19.5735 | 20.4543 | 0 | 20.4543 | 21.3747 | 0 | 21.3747 | 22.3366 | 0 | 22.3366 | 23.3417 | 0 | 23.3417 | 24.3921 | 0 | 24.3921 | 25.4897 | 0 | 25.4897 | 26.6368 | 0 | 26.6368 | 27.8354 | 0 | 27.8354 | 29.088 | 0 | 29.088 | 30.397 | 0 | 30.397 | 31.7649 | 0 | 31.7649
|  | 18.8338 | 0 | 18.8338 | 20.1859 | 0 | 20.1859 | 21.0943 | 0 | 21.0943 | 22.0435 | 0 | 22.0435 | 23.0355 | 0 | 23.0355 | 24.0721 | 0 | 24.0721 | 25.1553 | 0 | 25.1553 | 26.2873 | 0 | 26.2873 | 27.4703 | 0 | 27.4703 | 28.7064 | 0 | 28.7064 | 29.9982 | 0 | 29.9982 | 31.3481 | 0 | 31.3481 | 32.7588 | 0 | 32.7588 | 34.2329 | 0 | 34.2329 | 35.7734 | 0 | 35.7734
|  | 16.8063 | 0 | 16.8063 | 18.0128 | 0 | 18.0128 | 18.8234 | 0 | 18.8234 | 19.6705 | 0 | 19.6705 | 20.5556 | 0 | 20.5556 | 21.4806 | 0 | 21.4806 | 22.4473 | 0 | 22.4473 | 23.4574 | 0 | 23.4574 | 24.513 | 0 | 24.513 | 25.616 | 0 | 25.616 | 26.7688 | 0 | 26.7688 | 27.9734 | 0 | 27.9734 | 29.2322 | 0 | 29.2322 | 30.5476 | 0 | 30.5476 | 31.9223 | 0 | 31.9223
|  | 16.887 | 0 | 16.887 | 18.0993 | 0 | 18.0993 | 18.9138 | 0 | 18.9138 | 19.7649 | 0 | 19.7649 | 20.6543 | 0 | 20.6543 | 21.5838 | 0 | 21.5838 | 22.555 | 0 | 22.555 | 23.57 | 0 | 23.57 | 24.6306 | 0 | 24.6306 | 25.739 | 0 | 25.739 | 26.8973 | 0 | 26.8973 | 28.1077 | 0 | 28.1077 | 29.3725 | 0 | 29.3725 | 30.6943 | 0 | 30.6943 | 32.0755 | 0 | 32.0755
|  | 16.6277 | 0 | 16.6277 | 17.8214 | 0 | 17.8214 | 18.6234 | 0 | 18.6234 | 19.4614 | 0 | 19.4614 | 20.3372 | 0 | 20.3372 | 21.2523 | 0 | 21.2523 | 22.2087 | 0 | 22.2087 | 23.2081 | 0 | 23.2081 | 24.2525 | 0 | 24.2525 | 25.3438 | 0 | 25.3438 | 26.4843 | 0 | 26.4843 | 27.6761 | 0 | 27.6761 | 28.9215 | 0 | 28.9215 | 30.223 | 0 | 30.223 | 31.583 | 0 | 31.583
|  | 15.3127 | 0 | 15.3127 | 16.4121 | 0 | 16.4121 | 17.1506 | 0 | 17.1506 | 17.9224 | 0 | 17.9224 | 18.7289 | 0 | 18.7289 | 19.5717 | 0 | 19.5717 | 20.4524 | 0 | 20.4524 | 21.3728 | 0 | 21.3728 | 22.3345 | 0 | 22.3345 | 23.3396 | 0 | 23.3396 | 24.3899 | 0 | 24.3899 | 25.4874 | 0 | 25.4874 | 26.6344 | 0 | 26.6344 | 27.8329 | 0 | 27.8329 | 29.0854 | 0 | 29.0854
|  | 15.6088 | 0 | 15.6088 | 16.7294 | 0 | 16.7294 | 17.4822 | 0 | 17.4822 | 18.2689 | 0 | 18.2689 | 19.091 | 0 | 19.091 | 19.9501 | 0 | 19.9501 | 20.8479 | 0 | 20.8479 | 21.786 | 0 | 21.786 | 22.7664 | 0 | 22.7664 | 23.7909 | 0 | 23.7909 | 24.8615 | 0 | 24.8615 | 25.9802 | 0 | 25.9802 | 27.1494 | 0 | 27.1494 | 28.3711 | 0 | 28.3711 | 29.6478 | 0 | 29.6478
|  | 15.2367 | 0 | 15.2367 | 16.3306 | 0 | 16.3306 | 17.0655 | 0 | 17.0655 | 17.8334 | 0 | 17.8334 | 18.6359 | 0 | 18.6359 | 19.4745 | 0 | 19.4745 | 20.3509 | 0 | 20.3509 | 21.2667 | 0 | 21.2667 | 22.2237 | 0 | 22.2237 | 23.2237 | 0 | 23.2237 | 24.2688 | 0 | 24.2688 | 25.3609 | 0 | 25.3609 | 26.5022 | 0 | 26.5022 | 27.6947 | 0 | 27.6947 | 28.941 | 0 | 28.941
|  | 14.7576 | 0 | 14.7576 | 15.8171 | 0 | 15.8171 | 16.5288 | 0 | 16.5288 | 17.2726 | 0 | 17.2726 | 18.0499 | 0 | 18.0499 | 18.8622 | 0 | 18.8622 | 19.711 | 0 | 19.711 | 20.5979 | 0 | 20.5979 | 21.5249 | 0 | 21.5249 | 22.4935 | 0 | 22.4935 | 23.5057 | 0 | 23.5057 | 24.5634 | 0 | 24.5634 | 25.6688 | 0 | 25.6688 | 26.8239 | 0 | 26.8239 | 28.031 | 0 | 28.031
|  | 16.3111 | 0 | 16.3111 | 17.4821 | 0 | 17.4821 | 18.2688 | 0 | 18.2688 | 19.0909 | 0 | 19.0909 | 19.9499 | 0 | 19.9499 | 20.8477 | 0 | 20.8477 | 21.7858 | 0 | 21.7858 | 22.7662 | 0 | 22.7662 | 23.7907 | 0 | 23.7907 | 24.8613 | 0 | 24.8613 | 25.98 | 0 | 25.98 | 27.1491 | 0 | 27.1491 | 28.3708 | 0 | 28.3708 | 29.6475 | 0 | 29.6475 | 30.9816 | 0 | 30.9816
|  | 17.2105 | 0 | 17.2105 | 18.4461 | 0 | 18.4461 | 19.2762 | 0 | 19.2762 | 20.1436 | 0 | 20.1436 | 21.0501 | 0 | 21.0501 | 21.9973 | 0 | 21.9973 | 22.9872 | 0 | 22.9872 | 24.0216 | 0 | 24.0216 | 25.1026 | 0 | 25.1026 | 26.2322 | 0 | 26.2322 | 27.4127 | 0 | 27.4127 | 28.6462 | 0 | 28.6462 | 29.9353 | 0 | 29.9353 | 31.2824 | 0 | 31.2824 | 32.6901 | 0 | 32.6901
|  | 20.3864 | 0 | 20.3864 | 21.8499 | 0 | 21.8499 | 22.8332 | 0 | 22.8332 | 23.8607 | 0 | 23.8607 | 24.9344 | 0 | 24.9344 | 26.0565 | 0 | 26.0565 | 27.229 | 0 | 27.229 | 28.4543 | 0 | 28.4543 | 29.7347 | 0 | 29.7347 | 31.0728 | 0 | 31.0728 | 32.4711 | 0 | 32.4711 | 33.9323 | 0 | 33.9323 | 35.4592 | 0 | 35.4592 | 37.0549 | 0 | 37.0549 | 38.7224 | 0 | 38.7224
|  | 21.9288 | 0 | 21.9288 | 23.5031 | 0 | 23.5031 | 24.5608 | 0 | 24.5608 | 25.666 | 0 | 25.666 | 26.821 | 0 | 26.821 | 28.0279 | 0 | 28.0279 | 29.2892 | 0 | 29.2892 | 30.6072 | 0 | 30.6072 | 31.9845 | 0 | 31.9845 | 33.4238 | 0 | 33.4238 | 34.9279 | 0 | 34.9279 | 36.4997 | 0 | 36.4997 | 38.1421 | 0 | 38.1421 | 39.8585 | 0 | 39.8585 | 41.6522 | 0 | 41.6522
|  | 22.4901 | 0 | 22.4901 | 24.1047 | 0 | 24.1047 | 25.1895 | 0 | 25.1895 | 26.323 | 0 | 26.323 | 27.5075 | 0 | 27.5075 | 28.7454 | 0 | 28.7454 | 30.0389 | 0 | 30.0389 | 31.3906 | 0 | 31.3906 | 32.8032 | 0 | 32.8032 | 34.2794 | 0 | 34.2794 | 35.8219 | 0 | 35.8219 | 37.4339 | 0 | 37.4339 | 39.1185 | 0 | 39.1185 | 40.8788 | 0 | 40.8788 | 42.7183 | 0 | 42.7183
|  | 21.8008 | 0 | 21.8008 | 23.3659 | 0 | 23.3659 | 24.4174 | 0 | 24.4174 | 25.5162 | 0 | 25.5162 | 26.6644 | 0 | 26.6644 | 27.8643 | 0 | 27.8643 | 29.1182 | 0 | 29.1182 | 30.4285 | 0 | 30.4285 | 31.7978 | 0 | 31.7978 | 33.2287 | 0 | 33.2287 | 34.724 | 0 | 34.724 | 36.2865 | 0 | 36.2865 | 37.9194 | 0 | 37.9194 | 39.6258 | 0 | 39.6258 | 41.409 | 0 | 41.409
|  | 20.2301 | 0 | 20.2301 | 21.6825 | 0 | 21.6825 | 22.6582 | 0 | 22.6582 | 23.6778 | 0 | 23.6778 | 24.7433 | 0 | 24.7433 | 25.8568 | 0 | 25.8568 | 27.0203 | 0 | 27.0203 | 28.2362 | 0 | 28.2362 | 29.5069 | 0 | 29.5069 | 30.8347 | 0 | 30.8347 | 32.2222 | 0 | 32.2222 | 33.6722 | 0 | 33.6722 | 35.1875 | 0 | 35.1875 | 36.7709 | 0 | 36.7709 | 38.4256 | 0 | 38.4256
|  | 17.4104 | 0 | 17.4104 | 18.6604 | 0 | 18.6604 | 19.5001 | 0 | 19.5001 | 20.3776 | 0 | 20.3776 | 21.2946 | 0 | 21.2946 | 22.2528 | 0 | 22.2528 | 23.2542 | 0 | 23.2542 | 24.3007 | 0 | 24.3007 | 25.3942 | 0 | 25.3942 | 26.5369 | 0 | 26.5369 | 27.7311 | 0 | 27.7311 | 28.979 | 0 | 28.979 | 30.283 | 0 | 30.283 | 31.6458 | 0 | 31.6458 | 33.0698 | 0 | 33.0698
|  | 15.1117 | 0 | 15.1117 | 16.1966 | 0 | 16.1966 | 16.9255 | 0 | 16.9255 | 17.6871 | 0 | 17.6871 | 18.483 | 0 | 18.483 | 19.3148 | 0 | 19.3148 | 20.1839 | 0 | 20.1839 | 21.0922 | 0 | 21.0922 | 22.0414 | 0 | 22.0414 | 23.0332 | 0 | 23.0332 | 24.0697 | 0 | 24.0697 | 25.1528 | 0 | 25.1528 | 26.2847 | 0 | 26.2847 | 27.4675 | 0 | 27.4675 | 28.7036 | 0 | 28.7036
|  | 14.4472 | 0 | 14.4472 | 15.4844 | 0 | 15.4844 | 16.1812 | 0 | 16.1812 | 16.9093 | 0 | 16.9093 | 17.6703 | 0 | 17.6703 | 18.4654 | 0 | 18.4654 | 19.2964 | 0 | 19.2964 | 20.1647 | 0 | 20.1647 | 21.0721 | 0 | 21.0721 | 22.0204 | 0 | 22.0204 | 23.0113 | 0 | 23.0113 | 24.0468 | 0 | 24.0468 | 25.1289 | 0 | 25.1289 | 26.2597 | 0 | 26.2597 | 27.4414 | 0 | 27.4414
|  | 12.6824 | 0 | 12.6824 | 13.5929 | 0 | 13.5929 | 14.2046 | 0 | 14.2046 | 14.8438 | 0 | 14.8438 | 15.5118 | 0 | 15.5118 | 16.2098 | 0 | 16.2098 | 16.9392 | 0 | 16.9392 | 17.7015 | 0 | 17.7015 | 18.4981 | 0 | 18.4981 | 19.3305 | 0 | 19.3305 | 20.2004 | 0 | 20.2004 | 21.1094 | 0 | 21.1094 | 22.0593 | 0 | 22.0593 | 23.052 | 0 | 23.052 | 24.0893 | 0 | 24.0893
|  | 12.2323 | 0 | 12.2323 | 13.1104 | 0 | 13.1104 | 13.7004 | 0 | 13.7004 | 14.3169 | 0 | 14.3169 | 14.9612 | 0 | 14.9612 | 15.6344 | 0 | 15.6344 | 16.338 | 0 | 16.338 | 17.0732 | 0 | 17.0732 | 17.8415 | 0 | 17.8415 | 18.6444 | 0 | 18.6444 | 19.4834 | 0 | 19.4834 | 20.3601 | 0 | 20.3601 | 21.2763 | 0 | 21.2763 | 22.2337 | 0 | 22.2337 | 23.2343 | 0 | 23.2343
|  | 11.2354 | 0 | 11.2354 | 12.042 | 0 | 12.042 | 12.5839 | 0 | 12.5839 | 13.1501 | 0 | 13.1501 | 13.7419 | 0 | 13.7419 | 14.3603 | 0 | 14.3603 | 15.0065 | 0 | 15.0065 | 15.6818 | 0 | 15.6818 | 16.3875 | 0 | 16.3875 | 17.1249 | 0 | 17.1249 | 17.8955 | 0 | 17.8955 | 18.7008 | 0 | 18.7008 | 19.5424 | 0 | 19.5424 | 20.4218 | 0 | 20.4218 | 21.3407 | 0 | 21.3407
|  | 10.8361 | 0 | 10.8361 | 11.6141 | 0 | 11.6141 | 12.1367 | 0 | 12.1367 | 12.6829 | 0 | 12.6829 | 13.2536 | 0 | 13.2536 | 13.85 | 0 | 13.85 | 14.4733 | 0 | 14.4733 | 15.1246 | 0 | 15.1246 | 15.8052 | 0 | 15.8052 | 16.5164 | 0 | 16.5164 | 17.2597 | 0 | 17.2597 | 18.0363 | 0 | 18.0363 | 18.848 | 0 | 18.848 | 19.6961 | 0 | 19.6961 | 20.5825 | 0 | 20.5825
|  | 11.0939 | 0 | 11.0939 | 11.8904 | 0 | 11.8904 | 12.4254 | 0 | 12.4254 | 12.9846 | 0 | 12.9846 | 13.5689 | 0 | 13.5689 | 14.1795 | 0 | 14.1795 | 14.8175 | 0 | 14.8175 | 15.4843 | 0 | 15.4843 | 16.1811 | 0 | 16.1811 | 16.9093 | 0 | 16.9093 | 17.6702 | 0 | 17.6702 | 18.4654 | 0 | 18.4654 | 19.2963 | 0 | 19.2963 | 20.1646 | 0 | 20.1646 | 21.072 | 0 | 21.072
|  | 11.978 | 0 | 11.978 | 12.8379 | 0 | 12.8379 | 13.4156 | 0 | 13.4156 | 14.0193 | 0 | 14.0193 | 14.6502 | 0 | 14.6502 | 15.3095 | 0 | 15.3095 | 15.9984 | 0 | 15.9984 | 16.7183 | 0 | 16.7183 | 17.4707 | 0 | 17.4707 | 18.2568 | 0 | 18.2568 | 19.0784 | 0 | 19.0784 | 19.9369 | 0 | 19.9369 | 20.8341 | 0 | 20.8341 | 21.7716 | 0 | 21.7716 | 22.7513 | 0 | 22.7513
|  | 14.9469 | 0 | 14.9469 | 16.02 | 0 | 16.02 | 16.7409 | 0 | 16.7409 | 17.4942 | 0 | 17.4942 | 18.2815 | 0 | 18.2815 | 19.1041 | 0 | 19.1041 | 19.9638 | 0 | 19.9638 | 20.8622 | 0 | 20.8622 | 21.801 | 0 | 21.801 | 22.7821 | 0 | 22.7821 | 23.8072 | 0 | 23.8072 | 24.8786 | 0 | 24.8786 | 25.9981 | 0 | 25.9981 | 27.168 | 0 | 27.168 | 28.3906 | 0 | 28.3906
|  | 15.5215 | 0 | 15.5215 | 16.6358 | 0 | 16.6358 | 17.3844 | 0 | 17.3844 | 18.1667 | 0 | 18.1667 | 18.9842 | 0 | 18.9842 | 19.8385 | 0 | 19.8385 | 20.7312 | 0 | 20.7312 | 21.6641 | 0 | 21.6641 | 22.639 | 0 | 22.639 | 23.6578 | 0 | 23.6578 | 24.7224 | 0 | 24.7224 | 25.8349 | 0 | 25.8349 | 26.9975 | 0 | 26.9975 | 28.2123 | 0 | 28.2123 | 29.4819 | 0 | 29.4819
|  | 15.6428 | 0 | 15.6428 | 16.7658 | 0 | 16.7658 | 17.5203 | 0 | 17.5203 | 18.3087 | 0 | 18.3087 | 19.1326 | 0 | 19.1326 | 19.9935 | 0 | 19.9935 | 20.8933 | 0 | 20.8933 | 21.8335 | 0 | 21.8335 | 22.816 | 0 | 22.816 | 23.8427 | 0 | 23.8427 | 24.9156 | 0 | 24.9156 | 26.0368 | 0 | 26.0368 | 27.2085 | 0 | 27.2085 | 28.4328 | 0 | 28.4328 | 29.7123 | 0 | 29.7123
|  | 15.0366 | 0 | 15.0366 | 16.1161 | 0 | 16.1161 | 16.8413 | 0 | 16.8413 | 17.5992 | 0 | 17.5992 | 18.3912 | 0 | 18.3912 | 19.2188 | 0 | 19.2188 | 20.0836 | 0 | 20.0836 | 20.9874 | 0 | 20.9874 | 21.9318 | 0 | 21.9318 | 22.9187 | 0 | 22.9187 | 23.9501 | 0 | 23.9501 | 25.0278 | 0 | 25.0278 | 26.1541 | 0 | 26.1541 | 27.331 | 0 | 27.331 | 28.5609 | 0 | 28.5609
|  | 14.9677 | 0 | 14.9677 | 16.0423 | 0 | 16.0423 | 16.7642 | 0 | 16.7642 | 17.5186 | 0 | 17.5186 | 18.3069 | 0 | 18.3069 | 19.1307 | 0 | 19.1307 | 19.9916 | 0 | 19.9916 | 20.8913 | 0 | 20.8913 | 21.8314 | 0 | 21.8314 | 22.8138 | 0 | 22.8138 | 23.8404 | 0 | 23.8404 | 24.9132 | 0 | 24.9132 | 26.0343 | 0 | 26.0343 | 27.2058 | 0 | 27.2058 | 28.4301 | 0 | 28.4301
|  | 14.697 | 0 | 14.697 | 15.7521 | 0 | 15.7521 | 16.461 | 0 | 16.461 | 17.2017 | 0 | 17.2017 | 17.9758 | 0 | 17.9758 | 18.7847 | 0 | 18.7847 | 19.63 | 0 | 19.63 | 20.5133 | 0 | 20.5133 | 21.4364 | 0 | 21.4364 | 22.4011 | 0 | 22.4011 | 23.4091 | 0 | 23.4091 | 24.4625 | 0 | 24.4625 | 25.5634 | 0 | 25.5634 | 26.7137 | 0 | 26.7137 | 27.9158 | 0 | 27.9158
|  | 14.8185 | 0 | 14.8185 | 15.8823 | 0 | 15.8823 | 16.597 | 0 | 16.597 | 17.3439 | 0 | 17.3439 | 18.1244 | 0 | 18.1244 | 18.94 | 0 | 18.94 | 19.7923 | 0 | 19.7923 | 20.6829 | 0 | 20.6829 | 21.6137 | 0 | 21.6137 | 22.5863 | 0 | 22.5863 | 23.6026 | 0 | 23.6026 | 24.6648 | 0 | 24.6648 | 25.7747 | 0 | 25.7747 | 26.9345 | 0 | 26.9345 | 28.1466 | 0 | 28.1466
|  | 14.6471 | 0 | 14.6471 | 15.6987 | 0 | 15.6987 | 16.4051 | 0 | 16.4051 | 17.1434 | 0 | 17.1434 | 17.9148 | 0 | 17.9148 | 18.721 | 0 | 18.721 | 19.5634 | 0 | 19.5634 | 20.4438 | 0 | 20.4438 | 21.3638 | 0 | 21.3638 | 22.3251 | 0 | 22.3251 | 23.3298 | 0 | 23.3298 | 24.3796 | 0 | 24.3796 | 25.4767 | 0 | 25.4767 | 26.6231 | 0 | 26.6231 | 27.8212 | 0 | 27.8212
|  | 15.1281 | 0 | 15.1281 | 16.2142 | 0 | 16.2142 | 16.9438 | 0 | 16.9438 | 17.7063 | 0 | 17.7063 | 18.5031 | 0 | 18.5031 | 19.3357 | 0 | 19.3357 | 20.2058 | 0 | 20.2058 | 21.1151 | 0 | 21.1151 | 22.0653 | 0 | 22.0653 | 23.0582 | 0 | 23.0582 | 24.0958 | 0 | 24.0958 | 25.1801 | 0 | 25.1801 | 26.3132 | 0 | 26.3132 | 27.4973 | 0 | 27.4973 | 28.7347 | 0 | 28.7347
|  | 16.2769 | 0 | 16.2769 | 17.4455 | 0 | 17.4455 | 18.2305 | 0 | 18.2305 | 19.0509 | 0 | 19.0509 | 19.9082 | 0 | 19.9082 | 20.8041 | 0 | 20.8041 | 21.7403 | 0 | 21.7403 | 22.7186 | 0 | 22.7186 | 23.7409 | 0 | 23.7409 | 24.8092 | 0 | 24.8092 | 25.9257 | 0 | 25.9257 | 27.0923 | 0 | 27.0923 | 28.3115 | 0 | 28.3115 | 29.5855 | 0 | 29.5855 | 30.9168 | 0 | 30.9168
|  | 19.0553 | 0 | 19.0553 | 20.4233 | 0 | 20.4233 | 21.3424 | 0 | 21.3424 | 22.3028 | 0 | 22.3028 | 23.3064 | 0 | 23.3064 | 24.3552 | 0 | 24.3552 | 25.4512 | 0 | 25.4512 | 26.5965 | 0 | 26.5965 | 27.7934 | 0 | 27.7934 | 29.0441 | 0 | 29.0441 | 30.351 | 0 | 30.351 | 31.7168 | 0 | 31.7168 | 33.1441 | 0 | 33.1441 | 34.6356 | 0 | 34.6356 | 36.1942 | 0 | 36.1942
|  | 20.2429 | 0 | 20.2429 | 21.6961 | 0 | 21.6961 | 22.6725 | 0 | 22.6725 | 23.6927 | 0 | 23.6927 | 24.7589 | 0 | 24.7589 | 25.873 | 0 | 25.873 | 27.0373 | 0 | 27.0373 | 28.254 | 0 | 28.254 | 29.5254 | 0 | 29.5254 | 30.8541 | 0 | 30.8541 | 32.2425 | 0 | 32.2425 | 33.6934 | 0 | 33.6934 | 35.2096 | 0 | 35.2096 | 36.7941 | 0 | 36.7941 | 38.4498 | 0 | 38.4498
|  | 20.356 | 0 | 20.356 | 21.8174 | 0 | 21.8174 | 22.7992 | 0 | 22.7992 | 23.8252 | 0 | 23.8252 | 24.8973 | 0 | 24.8973 | 26.0177 | 0 | 26.0177 | 27.1885 | 0 | 27.1885 | 28.412 | 0 | 28.412 | 29.6905 | 0 | 29.6905 | 31.0266 | 0 | 31.0266 | 32.4228 | 0 | 32.4228 | 33.8818 | 0 | 33.8818 | 35.4065 | 0 | 35.4065 | 36.9998 | 0 | 36.9998 | 38.6648 | 0 | 38.6648
|  | 19.8289 | 0 | 19.8289 | 21.2524 | 0 | 21.2524 | 22.2088 | 0 | 22.2088 | 23.2082 | 0 | 23.2082 | 24.2525 | 0 | 24.2525 | 25.3439 | 0 | 25.3439 | 26.4844 | 0 | 26.4844 | 27.6762 | 0 | 27.6762 | 28.9216 | 0 | 28.9216 | 30.2231 | 0 | 30.2231 | 31.5831 | 0 | 31.5831 | 33.0043 | 0 | 33.0043 | 34.4895 | 0 | 34.4895 | 36.0416 | 0 | 36.0416 | 37.6634 | 0 | 37.6634
|  | 18.1775 | 0 | 18.1775 | 19.4825 | 0 | 19.4825 | 20.3592 | 0 | 20.3592 | 21.2753 | 0 | 21.2753 | 22.2327 | 0 | 22.2327 | 23.2332 | 0 | 23.2332 | 24.2787 | 0 | 24.2787 | 25.3712 | 0 | 25.3712 | 26.5129 | 0 | 26.5129 | 27.706 | 0 | 27.706 | 28.9528 | 0 | 28.9528 | 30.2557 | 0 | 30.2557 | 31.6172 | 0 | 31.6172 | 33.0399 | 0 | 33.0399 | 34.5267 | 0 | 34.5267
|  | 16.183 | 0 | 16.183 | 17.3448 | 0 | 17.3448 | 18.1253 | 0 | 18.1253 | 18.9409 | 0 | 18.9409 | 19.7933 | 0 | 19.7933 | 20.684 | 0 | 20.684 | 21.6147 | 0 | 21.6147 | 22.5874 | 0 | 22.5874 | 23.6038 | 0 | 23.6038 | 24.666 | 0 | 24.666 | 25.776 | 0 | 25.776 | 26.9359 | 0 | 26.9359 | 28.148 | 0 | 28.148 | 29.4147 | 0 | 29.4147 | 30.7383 | 0 | 30.7383
|  | 14.7073 | 0 | 14.7073 | 15.7632 | 0 | 15.7632 | 16.4725 | 0 | 16.4725 | 17.2138 | 0 | 17.2138 | 17.9884 | 0 | 17.9884 | 18.7979 | 0 | 18.7979 | 19.6438 | 0 | 19.6438 | 20.5277 | 0 | 20.5277 | 21.4515 | 0 | 21.4515 | 22.4168 | 0 | 22.4168 | 23.4256 | 0 | 23.4256 | 24.4797 | 0 | 24.4797 | 25.5813 | 0 | 25.5813 | 26.7325 | 0 | 26.7325 | 27.9354 | 0 | 27.9354
|  | 14.2111 | 0 | 14.2111 | 15.2313 | 0 | 15.2313 | 15.9167 | 0 | 15.9167 | 16.633 | 0 | 16.633 | 17.3815 | 0 | 17.3815 | 18.1636 | 0 | 18.1636 | 18.981 | 0 | 18.981 | 19.8352 | 0 | 19.8352 | 20.7277 | 0 | 20.7277 | 21.6605 | 0 | 21.6605 | 22.6352 | 0 | 22.6352 | 23.6538 | 0 | 23.6538 | 24.7182 | 0 | 24.7182 | 25.8305 | 0 | 25.8305 | 26.9929 | 0 | 26.9929
|  | 13.2157 | 0 | 13.2157 | 14.1644 | 0 | 14.1644 | 14.8018 | 0 | 14.8018 | 15.4679 | 0 | 15.4679 | 16.164 | 0 | 16.164 | 16.8914 | 0 | 16.8914 | 17.6515 | 0 | 17.6515 | 18.4458 | 0 | 18.4458 | 19.2758 | 0 | 19.2758 | 20.1433 | 0 | 20.1433 | 21.0497 | 0 | 21.0497 | 21.9969 | 0 | 21.9969 | 22.9868 | 0 | 22.9868 | 24.0212 | 0 | 24.0212 | 25.1022 | 0 | 25.1022
|  | 12.2809 | 0 | 12.2809 | 13.1625 | 0 | 13.1625 | 13.7548 | 0 | 13.7548 | 14.3738 | 0 | 14.3738 | 15.0206 | 0 | 15.0206 | 15.6966 | 0 | 15.6966 | 16.4029 | 0 | 16.4029 | 17.141 | 0 | 17.141 | 17.9124 | 0 | 17.9124 | 18.7184 | 0 | 18.7184 | 19.5608 | 0 | 19.5608 | 20.441 | 0 | 20.441 | 21.3609 | 0 | 21.3609 | 22.3221 | 0 | 22.3221 | 23.3266 | 0 | 23.3266
|  | 10.9915 | 0 | 10.9915 | 11.7806 | 0 | 11.7806 | 12.3107 | 0 | 12.3107 | 12.8647 | 0 | 12.8647 | 13.4436 | 0 | 13.4436 | 14.0485 | 0 | 14.0485 | 14.6807 | 0 | 14.6807 | 15.3413 | 0 | 15.3413 | 16.0317 | 0 | 16.0317 | 16.7531 | 0 | 16.7531 | 17.507 | 0 | 17.507 | 18.2948 | 0 | 18.2948 | 19.1181 | 0 | 19.1181 | 19.9784 | 0 | 19.9784 | 20.8774 | 0 | 20.8774
|  | 10.7292 | 0 | 10.7292 | 11.4995 | 0 | 11.4995 | 12.0169 | 0 | 12.0169 | 12.5577 | 0 | 12.5577 | 13.1228 | 0 | 13.1228 | 13.7133 | 0 | 13.7133 | 14.3304 | 0 | 14.3304 | 14.9753 | 0 | 14.9753 | 15.6492 | 0 | 15.6492 | 16.3534 | 0 | 16.3534 | 17.0893 | 0 | 17.0893 | 17.8583 | 0 | 17.8583 | 18.6619 | 0 | 18.6619 | 19.5017 | 0 | 19.5017 | 20.3793 | 0 | 20.3793
|  | 10.7596 | 0 | 10.7596 | 11.532 | 0 | 11.532 | 12.051 | 0 | 12.051 | 12.5933 | 0 | 12.5933 | 13.16 | 0 | 13.16 | 13.7522 | 0 | 13.7522 | 14.371 | 0 | 14.371 | 15.0177 | 0 | 15.0177 | 15.6935 | 0 | 15.6935 | 16.3997 | 0 | 16.3997 | 17.1377 | 0 | 17.1377 | 17.9089 | 0 | 17.9089 | 18.7148 | 0 | 18.7148 | 19.5569 | 0 | 19.5569 | 20.437 | 0 | 20.437
|  | 11.3555 | 0 | 11.3555 | 12.1707 | 0 | 12.1707 | 12.7184 | 0 | 12.7184 | 13.2907 | 0 | 13.2907 | 13.8888 | 0 | 13.8888 | 14.5138 | 0 | 14.5138 | 15.1669 | 0 | 15.1669 | 15.8494 | 0 | 15.8494 | 16.5627 | 0 | 16.5627 | 17.308 | 0 | 17.308 | 18.0869 | 0 | 18.0869 | 18.9008 | 0 | 18.9008 | 19.7513 | 0 | 19.7513 | 20.6401 | 0 | 20.6401 | 21.5689 | 0 | 21.5689
|  | 13.5994 | 0 | 13.5994 | 14.5758 | 0 | 14.5758 | 15.2317 | 0 | 15.2317 | 15.9171 | 0 | 15.9171 | 16.6334 | 0 | 16.6334 | 17.3819 | 0 | 17.3819 | 18.164 | 0 | 18.164 | 18.9814 | 0 | 18.9814 | 19.8356 | 0 | 19.8356 | 20.7282 | 0 | 20.7282 | 21.661 | 0 | 21.661 | 22.6357 | 0 | 22.6357 | 23.6543 | 0 | 23.6543 | 24.7188 | 0 | 24.7188 | 25.8311 | 0 | 25.8311
|  | 14.1289 | 0 | 14.1289 | 15.1432 | 0 | 15.1432 | 15.8247 | 0 | 15.8247 | 16.5368 | 0 | 16.5368 | 17.2809 | 0 | 17.2809 | 18.0586 | 0 | 18.0586 | 18.8712 | 0 | 18.8712 | 19.7204 | 0 | 19.7204 | 20.6078 | 0 | 20.6078 | 21.5352 | 0 | 21.5352 | 22.5043 | 0 | 22.5043 | 23.5169 | 0 | 23.5169 | 24.5752 | 0 | 24.5752 | 25.6811 | 0 | 25.6811 | 26.8367 | 0 | 26.8367
|  | 14.5525 | 0 | 14.5525 | 15.5972 | 0 | 15.5972 | 16.2991 | 0 | 16.2991 | 17.0325 | 0 | 17.0325 | 17.799 | 0 | 17.799 | 18.6 | 0 | 18.6 | 19.437 | 0 | 19.437 | 20.3116 | 0 | 20.3116 | 21.2256 | 0 | 21.2256 | 22.1808 | 0 | 22.1808 | 23.1789 | 0 | 23.1789 | 24.222 | 0 | 24.222 | 25.312 | 0 | 25.312 | 26.451 | 0 | 26.451 | 27.6413 | 0 | 27.6413
|  | 13.6898 | 0 | 13.6898 | 14.6726 | 0 | 14.6726 | 15.3329 | 0 | 15.3329 | 16.0229 | 0 | 16.0229 | 16.7439 | 0 | 16.7439 | 17.4974 | 0 | 17.4974 | 18.2848 | 0 | 18.2848 | 19.1076 | 0 | 19.1076 | 19.9674 | 0 | 19.9674 | 20.866 | 0 | 20.866 | 21.8049 | 0 | 21.8049 | 22.7861 | 0 | 22.7861 | 23.8115 | 0 | 23.8115 | 24.883 | 0 | 24.883 | 26.0028 | 0 | 26.0028
|  | 12.7181 | 0 | 12.7181 | 13.6311 | 0 | 13.6311 | 14.2445 | 0 | 14.2445 | 14.8855 | 0 | 14.8855 | 15.5554 | 0 | 15.5554 | 16.2554 | 0 | 16.2554 | 16.9869 | 0 | 16.9869 | 17.7513 | 0 | 17.7513 | 18.5501 | 0 | 18.5501 | 19.3848 | 0 | 19.3848 | 20.2572 | 0 | 20.2572 | 21.1687 | 0 | 21.1687 | 22.1213 | 0 | 22.1213 | 23.1168 | 0 | 23.1168 | 24.157 | 0 | 24.157
|  | 11.6944 | 0 | 11.6944 | 12.534 | 0 | 12.534 | 13.098 | 0 | 13.098 | 13.6874 | 0 | 13.6874 | 14.3033 | 0 | 14.3033 | 14.947 | 0 | 14.947 | 15.6196 | 0 | 15.6196 | 16.3225 | 0 | 16.3225 | 17.057 | 0 | 17.057 | 17.8246 | 0 | 17.8246 | 18.6267 | 0 | 18.6267 | 19.4649 | 0 | 19.4649 | 20.3408 | 0 | 20.3408 | 21.2561 | 0 | 21.2561 | 22.2126 | 0 | 22.2126
|  | 11.294 | 0 | 11.294 | 12.1048 | 0 | 12.1048 | 12.6495 | 0 | 12.6495 | 13.2188 | 0 | 13.2188 | 13.8136 | 0 | 13.8136 | 14.4352 | 0 | 14.4352 | 15.0848 | 0 | 15.0848 | 15.7636 | 0 | 15.7636 | 16.473 | 0 | 16.473 | 17.2143 | 0 | 17.2143 | 17.9889 | 0 | 17.9889 | 18.7984 | 0 | 18.7984 | 19.6443 | 0 | 19.6443 | 20.5283 | 0 | 20.5283 | 21.4521 | 0 | 21.4521
|  | 11.3618 | 0 | 11.3618 | 12.1774 | 0 | 12.1774 | 12.7254 | 0 | 12.7254 | 13.2981 | 0 | 13.2981 | 13.8965 | 0 | 13.8965 | 14.5218 | 0 | 14.5218 | 15.1753 | 0 | 15.1753 | 15.8582 | 0 | 15.8582 | 16.5718 | 0 | 16.5718 | 17.3175 | 0 | 17.3175 | 18.0968 | 0 | 18.0968 | 18.9112 | 0 | 18.9112 | 19.7622 | 0 | 19.7622 | 20.6515 | 0 | 20.6515 | 21.5808 | 0 | 21.5808
|  | 12.0612 | 0 | 12.0612 | 12.9271 | 0 | 12.9271 | 13.5088 | 0 | 13.5088 | 14.1167 | 0 | 14.1167 | 14.752 | 0 | 14.752 | 15.4158 | 0 | 15.4158 | 16.1095 | 0 | 16.1095 | 16.8345 | 0 | 16.8345 | 17.592 | 0 | 17.592 | 18.3837 | 0 | 18.3837 | 19.2109 | 0 | 19.2109 | 20.0754 | 0 | 20.0754 | 20.9788 | 0 | 20.9788 | 21.9228 | 0 | 21.9228 | 22.9094 | 0 | 22.9094
|  | 13.8877 | 0 | 13.8877 | 14.8848 | 0 | 14.8848 | 15.5546 | 0 | 15.5546 | 16.2545 | 0 | 16.2545 | 16.986 | 0 | 16.986 | 17.7504 | 0 | 17.7504 | 18.5491 | 0 | 18.5491 | 19.3838 | 0 | 19.3838 | 20.2561 | 0 | 20.2561 | 21.1676 | 0 | 21.1676 | 22.1202 | 0 | 22.1202 | 23.1156 | 0 | 23.1156 | 24.1558 | 0 | 24.1558 | 25.2428 | 0 | 25.2428 | 26.3787 | 0 | 26.3787
|  | 15.2894 | 0 | 15.2894 | 16.3871 | 0 | 16.3871 | 17.1245 | 0 | 17.1245 | 17.8951 | 0 | 17.8951 | 18.7004 | 0 | 18.7004 | 19.5419 | 0 | 19.5419 | 20.4213 | 0 | 20.4213 | 21.3403 | 0 | 21.3403 | 22.3006 | 0 | 22.3006 | 23.3041 | 0 | 23.3041 | 24.3528 | 0 | 24.3528 | 25.4487 | 0 | 25.4487 | 26.5938 | 0 | 26.5938 | 27.7906 | 0 | 27.7906 | 29.0411 | 0 | 29.0411
|  | 16.1476 | 0 | 16.1476 | 17.3069 | 0 | 17.3069 | 18.0857 | 0 | 18.0857 | 18.8996 | 0 | 18.8996 | 19.7501 | 0 | 19.7501 | 20.6388 | 0 | 20.6388 | 21.5676 | 0 | 21.5676 | 22.5381 | 0 | 22.5381 | 23.5523 | 0 | 23.5523 | 24.6122 | 0 | 24.6122 | 25.7197 | 0 | 25.7197 | 26.8771 | 0 | 26.8771 | 28.0866 | 0 | 28.0866 | 29.3505 | 0 | 29.3505 | 30.6712 | 0 | 30.6712
|  | 18.0551 | 0 | 18.0551 | 19.3513 | 0 | 19.3513 | 20.2221 | 0 | 20.2221 | 21.1321 | 0 | 21.1321 | 22.083 | 0 | 22.083 | 23.0768 | 0 | 23.0768 | 24.1152 | 0 | 24.1152 | 25.2004 | 0 | 25.2004 | 26.3344 | 0 | 26.3344 | 27.5195 | 0 | 27.5195 | 28.7578 | 0 | 28.7578 | 30.0519 | 0 | 30.0519 | 31.4043 | 0 | 31.4043 | 32.8175 | 0 | 32.8175 | 34.2943 | 0 | 34.2943
|  | 18.1337 | 0 | 18.1337 | 19.4355 | 0 | 19.4355 | 20.3101 | 0 | 20.3101 | 21.2241 | 0 | 21.2241 | 22.1792 | 0 | 22.1792 | 23.1772 | 0 | 23.1772 | 24.2202 | 0 | 24.2202 | 25.3101 | 0 | 25.3101 | 26.4491 | 0 | 26.4491 | 27.6393 | 0 | 27.6393 | 28.8831 | 0 | 28.8831 | 30.1828 | 0 | 30.1828 | 31.541 | 0 | 31.541 | 32.9604 | 0 | 32.9604 | 34.4436 | 0 | 34.4436
|  | 16.5682 | 0 | 16.5682 | 17.7577 | 0 | 17.7577 | 18.5567 | 0 | 18.5567 | 19.3918 | 0 | 19.3918 | 20.2644 | 0 | 20.2644 | 21.1763 | 0 | 21.1763 | 22.1293 | 0 | 22.1293 | 23.1251 | 0 | 23.1251 | 24.1657 | 0 | 24.1657 | 25.2532 | 0 | 25.2532 | 26.3896 | 0 | 26.3896 | 27.5771 | 0 | 27.5771 | 28.8181 | 0 | 28.8181 | 30.1149 | 0 | 30.1149 | 31.47 | 0 | 31.47
|  | 14.4025 | 0 | 14.4025 | 15.4365 | 0 | 15.4365 | 16.1311 | 0 | 16.1311 | 16.857 | 0 | 16.857 | 17.6156 | 0 | 17.6156 | 18.4083 | 0 | 18.4083 | 19.2367 | 0 | 19.2367 | 20.1023 | 0 | 20.1023 | 21.0069 | 0 | 21.0069 | 21.9523 | 0 | 21.9523 | 22.9401 | 0 | 22.9401 | 23.9724 | 0 | 23.9724 | 25.0512 | 0 | 25.0512 | 26.1785 | 0 | 26.1785 | 27.3565 | 0 | 27.3565
|  | 12.1994 | 0 | 12.1994 | 13.0752 | 0 | 13.0752 | 13.6636 | 0 | 13.6636 | 14.2784 | 0 | 14.2784 | 14.921 | 0 | 14.921 | 15.5924 | 0 | 15.5924 | 16.2941 | 0 | 16.2941 | 17.0273 | 0 | 17.0273 | 17.7935 | 0 | 17.7935 | 18.5943 | 0 | 18.5943 | 19.431 | 0 | 19.431 | 20.3054 | 0 | 20.3054 | 21.2191 | 0 | 21.2191 | 22.174 | 0 | 22.174 | 23.1718 | 0 | 23.1718
|  | 11.7077 | 0 | 11.7077 | 12.5483 | 0 | 12.5483 | 13.1129 | 0 | 13.1129 | 13.703 | 0 | 13.703 | 14.3197 | 0 | 14.3197 | 14.964 | 0 | 14.964 | 15.6374 | 0 | 15.6374 | 16.3411 | 0 | 16.3411 | 17.0765 | 0 | 17.0765 | 17.8449 | 0 | 17.8449 | 18.6479 | 0 | 18.6479 | 19.4871 | 0 | 19.4871 | 20.364 | 0 | 20.364 | 21.2804 | 0 | 21.2804 | 22.238 | 0 | 22.238
|  | 10.7855 | 0 | 10.7855 | 11.5598 | 0 | 11.5598 | 12.08 | 0 | 12.08 | 12.6236 | 0 | 12.6236 | 13.1916 | 0 | 13.1916 | 13.7853 | 0 | 13.7853 | 14.4056 | 0 | 14.4056 | 15.0539 | 0 | 15.0539 | 15.7313 | 0 | 15.7313 | 16.4392 | 0 | 16.4392 | 17.179 | 0 | 17.179 | 17.952 | 0 | 17.952 | 18.7598 | 0 | 18.7598 | 19.604 | 0 | 19.604 | 20.4862 | 0 | 20.4862
|  | 10.5489 | 0 | 10.5489 | 11.3062 | 0 | 11.3062 | 11.815 | 0 | 11.815 | 12.3466 | 0 | 12.3466 | 12.9022 | 0 | 12.9022 | 13.4828 | 0 | 13.4828 | 14.0896 | 0 | 14.0896 | 14.7236 | 0 | 14.7236 | 15.3861 | 0 | 15.3861 | 16.0785 | 0 | 16.0785 | 16.8021 | 0 | 16.8021 | 17.5581 | 0 | 17.5581 | 18.3483 | 0 | 18.3483 | 19.1739 | 0 | 19.1739 | 20.0368 | 0 | 20.0368
|  | 10.1409 | 0 | 10.1409 | 10.8689 | 0 | 10.8689 | 11.358 | 0 | 11.358 | 11.8692 | 0 | 11.8692 | 12.4033 | 0 | 12.4033 | 12.9614 | 0 | 12.9614 | 13.5447 | 0 | 13.5447 | 14.1542 | 0 | 14.1542 | 14.7911 | 0 | 14.7911 | 15.4567 | 0 | 15.4567 | 16.1523 | 0 | 16.1523 | 16.8791 | 0 | 16.8791 | 17.6387 | 0 | 17.6387 | 18.4324 | 0 | 18.4324 | 19.2619 | 0 | 19.2619
|  | 10.0887 | 0 | 10.0887 | 10.813 | 0 | 10.813 | 11.2996 | 0 | 11.2996 | 11.808 | 0 | 11.808 | 12.3394 | 0 | 12.3394 | 12.8947 | 0 | 12.8947 | 13.4749 | 0 | 13.4749 | 14.0813 | 0 | 14.0813 | 14.715 | 0 | 14.715 | 15.3771 | 0 | 15.3771 | 16.0691 | 0 | 16.0691 | 16.7922 | 0 | 16.7922 | 17.5479 | 0 | 17.5479 | 18.3375 | 0 | 18.3375 | 19.1627 | 0 | 19.1627
|  | 10.9626 | 0 | 10.9626 | 11.7496 | 0 | 11.7496 | 12.2783 | 0 | 12.2783 | 12.8308 | 0 | 12.8308 | 13.4082 | 0 | 13.4082 | 14.0116 | 0 | 14.0116 | 14.6421 | 0 | 14.6421 | 15.301 | 0 | 15.301 | 15.9896 | 0 | 15.9896 | 16.7091 | 0 | 16.7091 | 17.461 | 0 | 17.461 | 18.2468 | 0 | 18.2468 | 19.0679 | 0 | 19.0679 | 19.9259 | 0 | 19.9259 | 20.8226 | 0 | 20.8226
|  | 14.0694 | 0 | 14.0694 | 15.0794 | 0 | 15.0794 | 15.758 | 0 | 15.758 | 16.4671 | 0 | 16.4671 | 17.2081 | 0 | 17.2081 | 17.9825 | 0 | 17.9825 | 18.7917 | 0 | 18.7917 | 19.6374 | 0 | 19.6374 | 20.521 | 0 | 20.521 | 21.4445 | 0 | 21.4445 | 22.4095 | 0 | 22.4095 | 23.4179 | 0 | 23.4179 | 24.4717 | 0 | 24.4717 | 25.5729 | 0 | 25.5729 | 26.7237 | 0 | 26.7237
|  | 15.3875 | 0 | 15.3875 | 16.4922 | 0 | 16.4922 | 17.2344 | 0 | 17.2344 | 18.0099 | 0 | 18.0099 | 18.8204 | 0 | 18.8204 | 19.6673 | 0 | 19.6673 | 20.5523 | 0 | 20.5523 | 21.4772 | 0 | 21.4772 | 22.4437 | 0 | 22.4437 | 23.4536 | 0 | 23.4536 | 24.5091 | 0 | 24.5091 | 25.612 | 0 | 25.612 | 26.7645 | 0 | 26.7645 | 27.9689 | 0 | 27.9689 | 29.2275 | 0 | 29.2275
|  | 13.9849 | 0 | 13.9849 | 14.9889 | 0 | 14.9889 | 15.6634 | 0 | 15.6634 | 16.3683 | 0 | 16.3683 | 17.1048 | 0 | 17.1048 | 17.8745 | 0 | 17.8745 | 18.6789 | 0 | 18.6789 | 19.5194 | 0 | 19.5194 | 20.3978 | 0 | 20.3978 | 21.3157 | 0 | 21.3157 | 22.2749 | 0 | 22.2749 | 23.2773 | 0 | 23.2773 | 24.3248 | 0 | 24.3248 | 25.4194 | 0 | 25.4194 | 26.5633 | 0 | 26.5633
|  | 14.5623 | 0 | 14.5623 | 15.6078 | 0 | 15.6078 | 16.3101 | 0 | 16.3101 | 17.0441 | 0 | 17.0441 | 17.8111 | 0 | 17.8111 | 18.6126 | 0 | 18.6126 | 19.4501 | 0 | 19.4501 | 20.3254 | 0 | 20.3254 | 21.24 | 0 | 21.24 | 22.1958 | 0 | 22.1958 | 23.1946 | 0 | 23.1946 | 24.2384 | 0 | 24.2384 | 25.3291 | 0 | 25.3291 | 26.4689 | 0 | 26.4689 | 27.66 | 0 | 27.66
|  | 14.3462 | 0 | 14.3462 | 15.3762 | 0 | 15.3762 | 16.0681 | 0 | 16.0681 | 16.7912 | 0 | 16.7912 | 17.5468 | 0 | 17.5468 | 18.3364 | 0 | 18.3364 | 19.1615 | 0 | 19.1615 | 20.0238 | 0 | 20.0238 | 20.9249 | 0 | 20.9249 | 21.8665 | 0 | 21.8665 | 22.8505 | 0 | 22.8505 | 23.8787 | 0 | 23.8787 | 24.9533 | 0 | 24.9533 | 26.0762 | 0 | 26.0762 | 27.2496 | 0 | 27.2496
|  | 14.7126 | 0 | 14.7126 | 15.7688 | 0 | 15.7688 | 16.4784 | 0 | 16.4784 | 17.2199 | 0 | 17.2199 | 17.9948 | 0 | 17.9948 | 18.8046 | 0 | 18.8046 | 19.6508 | 0 | 19.6508 | 20.5351 | 0 | 20.5351 | 21.4592 | 0 | 21.4592 | 22.4249 | 0 | 22.4249 | 23.434 | 0 | 23.434 | 24.4885 | 0 | 24.4885 | 25.5905 | 0 | 25.5905 | 26.7421 | 0 | 26.7421 | 27.9454 | 0 | 27.9454
|  | 14.7599 | 0 | 14.7599 | 15.8195 | 0 | 15.8195 | 16.5314 | 0 | 16.5314 | 17.2753 | 0 | 17.2753 | 18.0527 | 0 | 18.0527 | 18.8651 | 0 | 18.8651 | 19.714 | 0 | 19.714 | 20.6011 | 0 | 20.6011 | 21.5282 | 0 | 21.5282 | 22.4969 | 0 | 22.4969 | 23.5093 | 0 | 23.5093 | 24.5672 | 0 | 24.5672 | 25.6727 | 0 | 25.6727 | 26.828 | 0 | 26.828 | 28.0353 | 0 | 28.0353
|  | 14.1141 | 0 | 14.1141 | 15.1274 | 0 | 15.1274 | 15.8082 | 0 | 15.8082 | 16.5195 | 0 | 16.5195 | 17.2629 | 0 | 17.2629 | 18.0397 | 0 | 18.0397 | 18.8515 | 0 | 18.8515 | 19.6998 | 0 | 19.6998 | 20.5863 | 0 | 20.5863 | 21.5127 | 0 | 21.5127 | 22.4808 | 0 | 22.4808 | 23.4924 | 0 | 23.4924 | 24.5496 | 0 | 24.5496 | 25.6543 | 0 | 25.6543 | 26.8088 | 0 | 26.8088
|  | 12.2995 | 0 | 12.2995 | 13.1825 | 0 | 13.1825 | 13.7757 | 0 | 13.7757 | 14.3956 | 0 | 14.3956 | 15.0434 | 0 | 15.0434 | 15.7204 | 0 | 15.7204 | 16.4278 | 0 | 16.4278 | 17.167 | 0 | 17.167 | 17.9396 | 0 | 17.9396 | 18.7468 | 0 | 18.7468 | 19.5904 | 0 | 19.5904 | 20.472 | 0 | 20.472 | 21.3933 | 0 | 21.3933 | 22.3559 | 0 | 22.3559 | 23.362 | 0 | 23.362
|  | 14.2583 | 0 | 14.2583 | 15.2819 | 0 | 15.2819 | 15.9696 | 0 | 15.9696 | 16.6883 | 0 | 16.6883 | 17.4392 | 0 | 17.4392 | 18.224 | 0 | 18.224 | 19.0441 | 0 | 19.0441 | 19.9011 | 0 | 19.9011 | 20.7966 | 0 | 20.7966 | 21.7324 | 0 | 21.7324 | 22.7104 | 0 | 22.7104 | 23.7324 | 0 | 23.7324 | 24.8003 | 0 | 24.8003 | 25.9163 | 0 | 25.9163 | 27.0826 | 0 | 27.0826
|  | 15.4799 | 0 | 15.4799 | 16.5912 | 0 | 16.5912 | 17.3379 | 0 | 17.3379 | 18.1181 | 0 | 18.1181 | 18.9334 | 0 | 18.9334 | 19.7854 | 0 | 19.7854 | 20.6757 | 0 | 20.6757 | 21.6061 | 0 | 21.6061 | 22.5784 | 0 | 22.5784 | 23.5944 | 0 | 23.5944 | 24.6562 | 0 | 24.6562 | 25.7657 | 0 | 25.7657 | 26.9252 | 0 | 26.9252 | 28.1368 | 0 | 28.1368 | 29.4029 | 0 | 29.4029
|  | 17.0776 | 0 | 17.0776 | 18.3036 | 0 | 18.3036 | 19.1273 | 0 | 19.1273 | 19.988 | 0 | 19.988 | 20.8874 | 0 | 20.8874 | 21.8274 | 0 | 21.8274 | 22.8096 | 0 | 22.8096 | 23.836 | 0 | 23.836 | 24.9087 | 0 | 24.9087 | 26.0295 | 0 | 26.0295 | 27.2009 | 0 | 27.2009 | 28.4249 | 0 | 28.4249 | 29.704 | 0 | 29.704 | 31.0407 | 0 | 31.0407 | 32.4376 | 0 | 32.4376
|  | 17.7621 | 0 | 17.7621 | 19.0373 | 0 | 19.0373 | 19.894 | 0 | 19.894 | 20.7892 | 0 | 20.7892 | 21.7247 | 0 | 21.7247 | 22.7024 | 0 | 22.7024 | 23.724 | 0 | 23.724 | 24.7915 | 0 | 24.7915 | 25.9072 | 0 | 25.9072 | 27.073 | 0 | 27.073 | 28.2913 | 0 | 28.2913 | 29.5644 | 0 | 29.5644 | 30.8948 | 0 | 30.8948 | 32.285 | 0 | 32.285 | 33.7379 | 0 | 33.7379
|  | 18.8044 | 0 | 18.8044 | 20.1544 | 0 | 20.1544 | 21.0614 | 0 | 21.0614 | 22.0091 | 0 | 22.0091 | 22.9996 | 0 | 22.9996 | 24.0345 | 0 | 24.0345 | 25.1161 | 0 | 25.1161 | 26.2463 | 0 | 26.2463 | 27.4274 | 0 | 27.4274 | 28.6616 | 0 | 28.6616 | 29.9514 | 0 | 29.9514 | 31.2992 | 0 | 31.2992 | 32.7077 | 0 | 32.7077 | 34.1795 | 0 | 34.1795 | 35.7176 | 0 | 35.7176
|  | 18.2146 | 0 | 18.2146 | 19.5223 | 0 | 19.5223 | 20.4008 | 0 | 20.4008 | 21.3188 | 0 | 21.3188 | 22.2781 | 0 | 22.2781 | 23.2807 | 0 | 23.2807 | 24.3283 | 0 | 24.3283 | 25.4231 | 0 | 25.4231 | 26.5671 | 0 | 26.5671 | 27.7626 | 0 | 27.7626 | 29.0119 | 0 | 29.0119 | 30.3175 | 0 | 30.3175 | 31.6818 | 0 | 31.6818 | 33.1074 | 0 | 33.1074 | 34.5973 | 0 | 34.5973
|  | 16.2748 | 0 | 16.2748 | 17.4432 | 0 | 17.4432 | 18.2281 | 0 | 18.2281 | 19.0484 | 0 | 19.0484 | 19.9056 | 0 | 19.9056 | 20.8013 | 0 | 20.8013 | 21.7374 | 0 | 21.7374 | 22.7156 | 0 | 22.7156 | 23.7378 | 0 | 23.7378 | 24.806 | 0 | 24.806 | 25.9222 | 0 | 25.9222 | 27.0887 | 0 | 27.0887 | 28.3077 | 0 | 28.3077 | 29.5816 | 0 | 29.5816 | 30.9128 | 0 | 30.9128
|  | 13.8624 | 0 | 13.8624 | 14.8576 | 0 | 14.8576 | 15.5262 | 0 | 15.5262 | 16.2249 | 0 | 16.2249 | 16.955 | 0 | 16.955 | 17.718 | 0 | 17.718 | 18.5153 | 0 | 18.5153 | 19.3485 | 0 | 19.3485 | 20.2192 | 0 | 20.2192 | 21.129 | 0 | 21.129 | 22.0799 | 0 | 22.0799 | 23.0734 | 0 | 23.0734 | 24.1117 | 0 | 24.1117 | 25.1968 | 0 | 25.1968 | 26.3306 | 0 | 26.3306
|  | 11.7807 | 0 | 11.7807 | 12.6264 | 0 | 12.6264 | 13.1946 | 0 | 13.1946 | 13.7884 | 0 | 13.7884 | 14.4088 | 0 | 14.4088 | 15.0572 | 0 | 15.0572 | 15.7348 | 0 | 15.7348 | 16.4429 | 0 | 16.4429 | 17.1828 | 0 | 17.1828 | 17.956 | 0 | 17.956 | 18.7641 | 0 | 18.7641 | 19.6084 | 0 | 19.6084 | 20.4908 | 0 | 20.4908 | 21.4129 | 0 | 21.4129 | 22.3765 | 0 | 22.3765
|  | 11.3061 | 0 | 11.3061 | 12.1178 | 0 | 12.1178 | 12.6631 | 0 | 12.6631 | 13.2329 | 0 | 13.2329 | 13.8284 | 0 | 13.8284 | 14.4507 | 0 | 14.4507 | 15.101 | 0 | 15.101 | 15.7805 | 0 | 15.7805 | 16.4906 | 0 | 16.4906 | 17.2327 | 0 | 17.2327 | 18.0082 | 0 | 18.0082 | 18.8186 | 0 | 18.8186 | 19.6654 | 0 | 19.6654 | 20.5503 | 0 | 20.5503 | 21.4751 | 0 | 21.4751
|  | 10.507 | 0 | 10.507 | 11.2613 | 0 | 11.2613 | 11.768 | 0 | 11.768 | 12.2976 | 0 | 12.2976 | 12.851 | 0 | 12.851 | 13.4293 | 0 | 13.4293 | 14.0336 | 0 | 14.0336 | 14.6651 | 0 | 14.6651 | 15.325 | 0 | 15.325 | 16.0147 | 0 | 16.0147 | 16.7353 | 0 | 16.7353 | 17.4884 | 0 | 17.4884 | 18.2754 | 0 | 18.2754 | 19.0978 | 0 | 19.0978 | 19.9572 | 0 | 19.9572
|  | 10.3197 | 0 | 10.3197 | 11.0606 | 0 | 11.0606 | 11.5583 | 0 | 11.5583 | 12.0785 | 0 | 12.0785 | 12.622 | 0 | 12.622 | 13.19 | 0 | 13.19 | 13.7835 | 0 | 13.7835 | 14.4038 | 0 | 14.4038 | 15.052 | 0 | 15.052 | 15.7293 | 0 | 15.7293 | 16.4371 | 0 | 16.4371 | 17.1768 | 0 | 17.1768 | 17.9497 | 0 | 17.9497 | 18.7575 | 0 | 18.7575 | 19.6016 | 0 | 19.6016
|  | 10.1327 | 0 | 10.1327 | 10.8601 | 0 | 10.8601 | 11.3488 | 0 | 11.3488 | 11.8595 | 0 | 11.8595 | 12.3932 | 0 | 12.3932 | 12.9509 | 0 | 12.9509 | 13.5337 | 0 | 13.5337 | 14.1427 | 0 | 14.1427 | 14.7791 | 0 | 14.7791 | 15.4442 | 0 | 15.4442 | 16.1392 | 0 | 16.1392 | 16.8654 | 0 | 16.8654 | 17.6244 | 0 | 17.6244 | 18.4175 | 0 | 18.4175 | 19.2463 | 0 | 19.2463
|  | 10.0919 | 0 | 10.0919 | 10.8164 | 0 | 10.8164 | 11.3031 | 0 | 11.3031 | 11.8118 | 0 | 11.8118 | 12.3433 | 0 | 12.3433 | 12.8988 | 0 | 12.8988 | 13.4792 | 0 | 13.4792 | 14.0858 | 0 | 14.0858 | 14.7196 | 0 | 14.7196 | 15.382 | 0 | 15.382 | 16.0742 | 0 | 16.0742 | 16.7976 | 0 | 16.7976 | 17.5534 | 0 | 17.5534 | 18.3434 | 0 | 18.3434 | 19.1688 | 0 | 19.1688
|  | 10.9656 | 0 | 10.9656 | 11.7528 | 0 | 11.7528 | 12.2817 | 0 | 12.2817 | 12.8344 | 0 | 12.8344 | 13.4119 | 0 | 13.4119 | 14.0154 | 0 | 14.0154 | 14.6461 | 0 | 14.6461 | 15.3052 | 0 | 15.3052 | 15.9939 | 0 | 15.9939 | 16.7137 | 0 | 16.7137 | 17.4658 | 0 | 17.4658 | 18.2518 | 0 | 18.2518 | 19.0731 | 0 | 19.0731 | 19.9314 | 0 | 19.9314 | 20.8283 | 0 | 20.8283
|  | 14.0506 | 0 | 14.0506 | 15.0593 | 0 | 15.0593 | 15.737 | 0 | 15.737 | 16.4452 | 0 | 16.4452 | 17.1852 | 0 | 17.1852 | 17.9585 | 0 | 17.9585 | 18.7667 | 0 | 18.7667 | 19.6112 | 0 | 19.6112 | 20.4937 | 0 | 20.4937 | 21.4159 | 0 | 21.4159 | 22.3796 | 0 | 22.3796 | 23.3867 | 0 | 23.3867 | 24.4391 | 0 | 24.4391 | 25.5389 | 0 | 25.5389 | 26.6881 | 0 | 26.6881
|  | 15.5234 | 0 | 15.5234 | 16.6379 | 0 | 16.6379 | 17.3866 | 0 | 17.3866 | 18.169 | 0 | 18.169 | 18.9866 | 0 | 18.9866 | 19.841 | 0 | 19.841 | 20.7339 | 0 | 20.7339 | 21.6669 | 0 | 21.6669 | 22.6419 | 0 | 22.6419 | 23.6608 | 0 | 23.6608 | 24.7255 | 0 | 24.7255 | 25.8382 | 0 | 25.8382 | 27.0009 | 0 | 27.0009 | 28.2159 | 0 | 28.2159 | 29.4856 | 0 | 29.4856
|  | 13.4406 | 0 | 13.4406 | 14.4055 | 0 | 14.4055 | 15.0538 | 0 | 15.0538 | 15.7312 | 0 | 15.7312 | 16.4391 | 0 | 16.4391 | 17.1789 | 0 | 17.1789 | 17.9519 | 0 | 17.9519 | 18.7598 | 0 | 18.7598 | 19.604 | 0 | 19.604 | 20.4861 | 0 | 20.4861 | 21.408 | 0 | 21.408 | 22.3714 | 0 | 22.3714 | 23.3781 | 0 | 23.3781 | 24.4301 | 0 | 24.4301 | 25.5294 | 0 | 25.5294
|  | 13.666 | 0 | 13.666 | 14.6471 | 0 | 14.6471 | 15.3062 | 0 | 15.3062 | 15.995 | 0 | 15.995 | 16.7147 | 0 | 16.7147 | 17.4669 | 0 | 17.4669 | 18.2529 | 0 | 18.2529 | 19.0743 | 0 | 19.0743 | 19.9326 | 0 | 19.9326 | 20.8296 | 0 | 20.8296 | 21.7669 | 0 | 21.7669 | 22.7465 | 0 | 22.7465 | 23.77 | 0 | 23.77 | 24.8397 | 0 | 24.8397 | 25.9575 | 0 | 25.9575
|  | 13.7007 | 0 | 13.7007 | 14.6843 | 0 | 14.6843 | 15.3451 | 0 | 15.3451 | 16.0356 | 0 | 16.0356 | 16.7572 | 0 | 16.7572 | 17.5113 | 0 | 17.5113 | 18.2993 | 0 | 18.2993 | 19.1228 | 0 | 19.1228 | 19.9833 | 0 | 19.9833 | 20.8826 | 0 | 20.8826 | 21.8223 | 0 | 21.8223 | 22.8043 | 0 | 22.8043 | 23.8305 | 0 | 23.8305 | 24.9028 | 0 | 24.9028 | 26.0235 | 0 | 26.0235
|  | 14.2551 | 0 | 14.2551 | 15.2785 | 0 | 15.2785 | 15.966 | 0 | 15.966 | 16.6845 | 0 | 16.6845 | 17.4353 | 0 | 17.4353 | 18.2198 | 0 | 18.2198 | 19.0397 | 0 | 19.0397 | 19.8965 | 0 | 19.8965 | 20.7919 | 0 | 20.7919 | 21.7275 | 0 | 21.7275 | 22.7052 | 0 | 22.7052 | 23.727 | 0 | 23.727 | 24.7947 | 0 | 24.7947 | 25.9104 | 0 | 25.9104 | 27.0764 | 0 | 27.0764
|  | 13.5048 | 0 | 13.5048 | 14.4743 | 0 | 14.4743 | 15.1256 | 0 | 15.1256 | 15.8063 | 0 | 15.8063 | 16.5176 | 0 | 16.5176 | 17.2609 | 0 | 17.2609 | 18.0376 | 0 | 18.0376 | 18.8493 | 0 | 18.8493 | 19.6975 | 0 | 19.6975 | 20.5839 | 0 | 20.5839 | 21.5102 | 0 | 21.5102 | 22.4781 | 0 | 22.4781 | 23.4896 | 0 | 23.4896 | 24.5467 | 0 | 24.5467 | 25.6513 | 0 | 25.6513
|  | 13.7022 | 0 | 13.7022 | 14.6859 | 0 | 14.6859 | 15.3468 | 0 | 15.3468 | 16.0374 | 0 | 16.0374 | 16.7591 | 0 | 16.7591 | 17.5133 | 0 | 17.5133 | 18.3013 | 0 | 18.3013 | 19.1249 | 0 | 19.1249 | 19.9855 | 0 | 19.9855 | 20.8849 | 0 | 20.8849 | 21.8247 | 0 | 21.8247 | 22.8068 | 0 | 22.8068 | 23.8331 | 0 | 23.8331 | 24.9056 | 0 | 24.9056 | 26.0264 | 0 | 26.0264
|  | 12.5887 | 0 | 12.5887 | 13.4925 | 0 | 13.4925 | 14.0996 | 0 | 14.0996 | 14.7341 | 0 | 14.7341 | 15.3971 | 0 | 15.3971 | 16.09 | 0 | 16.09 | 16.8141 | 0 | 16.8141 | 17.5707 | 0 | 17.5707 | 18.3614 | 0 | 18.3614 | 19.1876 | 0 | 19.1876 | 20.0511 | 0 | 20.0511 | 20.9534 | 0 | 20.9534 | 21.8963 | 0 | 21.8963 | 22.8816 | 0 | 22.8816 | 23.9113 | 0 | 23.9113
|  | 13.9417 | 0 | 13.9417 | 14.9426 | 0 | 14.9426 | 15.615 | 0 | 15.615 | 16.3176 | 0 | 16.3176 | 17.0519 | 0 | 17.0519 | 17.8193 | 0 | 17.8193 | 18.6211 | 0 | 18.6211 | 19.4591 | 0 | 19.4591 | 20.3348 | 0 | 20.3348 | 21.2498 | 0 | 21.2498 | 22.2061 | 0 | 22.2061 | 23.2053 | 0 | 23.2053 | 24.2496 | 0 | 24.2496 | 25.3408 | 0 | 25.3408 | 26.4811 | 0 | 26.4811
|  | 14.8126 | 0 | 14.8126 | 15.876 | 0 | 15.876 | 16.5905 | 0 | 16.5905 | 17.337 | 0 | 17.337 | 18.1172 | 0 | 18.1172 | 18.9325 | 0 | 18.9325 | 19.7844 | 0 | 19.7844 | 20.6747 | 0 | 20.6747 | 21.6051 | 0 | 21.6051 | 22.5773 | 0 | 22.5773 | 23.5933 | 0 | 23.5933 | 24.655 | 0 | 24.655 | 25.7645 | 0 | 25.7645 | 26.9239 | 0 | 26.9239 | 28.1354 | 0 | 28.1354
|  | 16.6566 | 0 | 16.6566 | 17.8524 | 0 | 17.8524 | 18.6557 | 0 | 18.6557 | 19.4952 | 0 | 19.4952 | 20.3725 | 0 | 20.3725 | 21.2893 | 0 | 21.2893 | 22.2473 | 0 | 22.2473 | 23.2484 | 0 | 23.2484 | 24.2946 | 0 | 24.2946 | 25.3879 | 0 | 25.3879 | 26.5303 | 0 | 26.5303 | 27.7242 | 0 | 27.7242 | 28.9718 | 0 | 28.9718 | 30.2755 | 0 | 30.2755 | 31.6379 | 0 | 31.6379
|  | 19.0272 | 0 | 19.0272 | 20.3932 | 0 | 20.3932 | 21.3109 | 0 | 21.3109 | 22.2699 | 0 | 22.2699 | 23.2721 | 0 | 23.2721 | 24.3193 | 0 | 24.3193 | 25.4137 | 0 | 25.4137 | 26.5573 | 0 | 26.5573 | 27.7524 | 0 | 27.7524 | 29.0012 | 0 | 29.0012 | 30.3063 | 0 | 30.3063 | 31.6701 | 0 | 31.6701 | 33.0952 | 0 | 33.0952 | 34.5845 | 0 | 34.5845 | 36.1408 | 0 | 36.1408
|  | 20.3056 | 0 | 20.3056 | 21.7634 | 0 | 21.7634 | 22.7427 | 0 | 22.7427 | 23.7662 | 0 | 23.7662 | 24.8356 | 0 | 24.8356 | 25.9532 | 0 | 25.9532 | 27.1211 | 0 | 27.1211 | 28.3416 | 0 | 28.3416 | 29.617 | 0 | 29.617 | 30.9497 | 0 | 30.9497 | 32.3425 | 0 | 32.3425 | 33.7979 | 0 | 33.7979 | 35.3188 | 0 | 35.3188 | 36.9081 | 0 | 36.9081 | 38.569 | 0 | 38.569
|  | 20.3678 | 0 | 20.3678 | 21.83 | 0 | 21.83 | 22.8124 | 0 | 22.8124 | 23.8389 | 0 | 23.8389 | 24.9117 | 0 | 24.9117 | 26.0327 | 0 | 26.0327 | 27.2042 | 0 | 27.2042 | 28.4284 | 0 | 28.4284 | 29.7076 | 0 | 29.7076 | 31.0445 | 0 | 31.0445 | 32.4415 | 0 | 32.4415 | 33.9014 | 0 | 33.9014 | 35.4269 | 0 | 35.4269 | 37.0211 | 0 | 37.0211 | 38.6871 | 0 | 38.6871
|  | 18.1726 | 0 | 18.1726 | 19.4773 | 0 | 19.4773 | 20.3537 | 0 | 20.3537 | 21.2697 | 0 | 21.2697 | 22.2268 | 0 | 22.2268 | 23.227 | 0 | 23.227 | 24.2722 | 0 | 24.2722 | 25.3645 | 0 | 25.3645 | 26.5059 | 0 | 26.5059 | 27.6986 | 0 | 27.6986 | 28.9451 | 0 | 28.9451 | 30.2476 | 0 | 30.2476 | 31.6087 | 0 | 31.6087 | 33.0311 | 0 | 33.0311 | 34.5175 | 0 | 34.5175
|  | 15.1529 | 0 | 15.1529 | 16.2407 | 0 | 16.2407 | 16.9716 | 0 | 16.9716 | 17.7353 | 0 | 17.7353 | 18.5334 | 0 | 18.5334 | 19.3674 | 0 | 19.3674 | 20.2389 | 0 | 20.2389 | 21.1497 | 0 | 21.1497 | 22.1014 | 0 | 22.1014 | 23.096 | 0 | 23.096 | 24.1353 | 0 | 24.1353 | 25.2214 | 0 | 25.2214 | 26.3563 | 0 | 26.3563 | 27.5424 | 0 | 27.5424 | 28.7818 | 0 | 28.7818
|  | 12.7719 | 0 | 12.7719 | 13.6889 | 0 | 13.6889 | 14.3049 | 0 | 14.3049 | 14.9486 | 0 | 14.9486 | 15.6213 | 0 | 15.6213 | 16.3242 | 0 | 16.3242 | 17.0588 | 0 | 17.0588 | 17.8265 | 0 | 17.8265 | 18.6287 | 0 | 18.6287 | 19.4669 | 0 | 19.4669 | 20.343 | 0 | 20.343 | 21.2584 | 0 | 21.2584 | 22.215 | 0 | 22.215 | 23.2147 | 0 | 23.2147 | 24.2594 | 0 | 24.2594
|  | 12.947 | 0 | 12.947 | 13.8765 | 0 | 13.8765 | 14.501 | 0 | 14.501 | 15.1535 | 0 | 15.1535 | 15.8354 | 0 | 15.8354 | 16.548 | 0 | 16.548 | 17.2927 | 0 | 17.2927 | 18.0709 | 0 | 18.0709 | 18.884 | 0 | 18.884 | 19.7338 | 0 | 19.7338 | 20.6218 | 0 | 20.6218 | 21.5498 | 0 | 21.5498 | 22.5196 | 0 | 22.5196 | 23.5329 | 0 | 23.5329 | 24.5919 | 0 | 24.5919
|  | 11.3884 | 0 | 11.3884 | 12.206 | 0 | 12.206 | 12.7553 | 0 | 12.7553 | 13.3292 | 0 | 13.3292 | 13.9291 | 0 | 13.9291 | 14.5559 | 0 | 14.5559 | 15.2109 | 0 | 15.2109 | 15.8954 | 0 | 15.8954 | 16.6107 | 0 | 16.6107 | 17.3581 | 0 | 17.3581 | 18.1392 | 0 | 18.1392 | 18.9555 | 0 | 18.9555 | 19.8085 | 0 | 19.8085 | 20.6999 | 0 | 20.6999 | 21.6314 | 0 | 21.6314
|  | 11.4838 | 0 | 11.4838 | 12.3082 | 0 | 12.3082 | 12.8621 | 0 | 12.8621 | 13.4409 | 0 | 13.4409 | 14.0457 | 0 | 14.0457 | 14.6778 | 0 | 14.6778 | 15.3383 | 0 | 15.3383 | 16.0285 | 0 | 16.0285 | 16.7498 | 0 | 16.7498 | 17.5035 | 0 | 17.5035 | 18.2912 | 0 | 18.2912 | 19.1143 | 0 | 19.1143 | 19.9745 | 0 | 19.9745 | 20.8733 | 0 | 20.8733 | 21.8126 | 0 | 21.8126
|  | 13.5383 | 0 | 13.5383 | 14.5102 | 0 | 14.5102 | 15.1632 | 0 | 15.1632 | 15.8455 | 0 | 15.8455 | 16.5586 | 0 | 16.5586 | 17.3037 | 0 | 17.3037 | 18.0824 | 0 | 18.0824 | 18.8961 | 0 | 18.8961 | 19.7464 | 0 | 19.7464 | 20.635 | 0 | 20.635 | 21.5636 | 0 | 21.5636 | 22.5339 | 0 | 22.5339 | 23.548 | 0 | 23.548 | 24.6076 | 0 | 24.6076 | 25.715 | 0 | 25.715
|  | 13.8231 | 0 | 13.8231 | 14.8155 | 0 | 14.8155 | 15.4822 | 0 | 15.4822 | 16.1789 | 0 | 16.1789 | 16.9069 | 0 | 16.9069 | 17.6678 | 0 | 17.6678 | 18.4628 | 0 | 18.4628 | 19.2936 | 0 | 19.2936 | 20.1618 | 0 | 20.1618 | 21.0691 | 0 | 21.0691 | 22.0172 | 0 | 22.0172 | 23.008 | 0 | 23.008 | 24.0434 | 0 | 24.0434 | 25.1253 | 0 | 25.1253 | 26.256 | 0 | 26.256
|  | 15.4324 | 0 | 15.4324 | 16.5403 | 0 | 16.5403 | 17.2846 | 0 | 17.2846 | 18.0624 | 0 | 18.0624 | 18.8752 | 0 | 18.8752 | 19.7246 | 0 | 19.7246 | 20.6122 | 0 | 20.6122 | 21.5398 | 0 | 21.5398 | 22.5091 | 0 | 22.5091 | 23.522 | 0 | 23.522 | 24.5805 | 0 | 24.5805 | 25.6866 | 0 | 25.6866 | 26.8425 | 0 | 26.8425 | 28.0504 | 0 | 28.0504 | 29.3126 | 0 | 29.3126
|  | 18.4042 | 0 | 18.4042 | 19.7254 | 0 | 19.7254 | 20.6131 | 0 | 20.6131 | 21.5407 | 0 | 21.5407 | 22.51 | 0 | 22.51 | 23.523 | 0 | 23.523 | 24.5815 | 0 | 24.5815 | 25.6877 | 0 | 25.6877 | 26.8436 | 0 | 26.8436 | 28.0516 | 0 | 28.0516 | 29.3139 | 0 | 29.3139 | 30.633 | 0 | 30.633 | 32.0115 | 0 | 32.0115 | 33.452 | 0 | 33.452 | 34.9573 | 0 | 34.9573
|  | 20.8825 | 0 | 20.8825 | 22.3817 | 0 | 22.3817 | 23.3889 | 0 | 23.3889 | 24.4413 | 0 | 24.4413 | 25.5412 | 0 | 25.5412 | 26.6906 | 0 | 26.6906 | 27.8916 | 0 | 27.8916 | 29.1468 | 0 | 29.1468 | 30.4584 | 0 | 30.4584 | 31.829 | 0 | 31.829 | 33.2613 | 0 | 33.2613 | 34.7581 | 0 | 34.7581 | 36.3222 | 0 | 36.3222 | 37.9567 | 0 | 37.9567 | 39.6647 | 0 | 39.6647
|  | 17.3151 | 0 | 17.3151 | 18.5582 | 0 | 18.5582 | 19.3933 | 0 | 19.3933 | 20.266 | 0 | 20.266 | 21.1779 | 0 | 21.1779 | 22.1309 | 0 | 22.1309 | 23.1268 | 0 | 23.1268 | 24.1675 | 0 | 24.1675 | 25.2551 | 0 | 25.2551 | 26.3916 | 0 | 26.3916 | 27.5792 | 0 | 27.5792 | 28.8203 | 0 | 28.8203 | 30.1172 | 0 | 30.1172 | 31.4724 | 0 | 31.4724 | 32.8887 | 0 | 32.8887
|  | 16.2953 | 0 | 16.2953 | 17.4652 | 0 | 17.4652 | 18.2511 | 0 | 18.2511 | 19.0724 | 0 | 19.0724 | 19.9307 | 0 | 19.9307 | 20.8276 | 0 | 20.8276 | 21.7648 | 0 | 21.7648 | 22.7442 | 0 | 22.7442 | 23.7677 | 0 | 23.7677 | 24.8373 | 0 | 24.8373 | 25.955 | 0 | 25.955 | 27.1229 | 0 | 27.1229 | 28.3435 | 0 | 28.3435 | 29.6189 | 0 | 29.6189 | 30.9518 | 0 | 30.9518
|  | 13.4953 | 0 | 13.4953 | 14.4642 | 0 | 14.4642 | 15.115 | 0 | 15.115 | 15.7952 | 0 | 15.7952 | 16.506 | 0 | 16.506 | 17.2488 | 0 | 17.2488 | 18.025 | 0 | 18.025 | 18.8361 | 0 | 18.8361 | 19.6837 | 0 | 19.6837 | 20.5695 | 0 | 20.5695 | 21.4951 | 0 | 21.4951 | 22.4624 | 0 | 22.4624 | 23.4732 | 0 | 23.4732 | 24.5295 | 0 | 24.5295 | 25.6333 | 0 | 25.6333
|  | 13.0416 | 0 | 13.0416 | 13.9779 | 0 | 13.9779 | 14.6069 | 0 | 14.6069 | 15.2642 | 0 | 15.2642 | 15.9511 | 0 | 15.9511 | 16.6689 | 0 | 16.6689 | 17.419 | 0 | 17.419 | 18.2028 | 0 | 18.2028 | 19.022 | 0 | 19.022 | 19.878 | 0 | 19.878 | 20.7725 | 0 | 20.7725 | 21.7072 | 0 | 21.7072 | 22.6841 | 0 | 22.6841 | 23.7048 | 0 | 23.7048 | 24.7716 | 0 | 24.7716
|  | 12.7124 | 0 | 12.7124 | 13.625 | 0 | 13.625 | 14.2381 | 0 | 14.2381 | 14.8789 | 0 | 14.8789 | 15.5484 | 0 | 15.5484 | 16.2481 | 0 | 16.2481 | 16.9792 | 0 | 16.9792 | 17.7433 | 0 | 17.7433 | 18.5418 | 0 | 18.5418 | 19.3761 | 0 | 19.3761 | 20.2481 | 0 | 20.2481 | 21.1592 | 0 | 21.1592 | 22.1114 | 0 | 22.1114 | 23.1064 | 0 | 23.1064 | 24.1462 | 0 | 24.1462
|  | 13.2186 | 0 | 13.2186 | 14.1676 | 0 | 14.1676 | 14.8051 | 0 | 14.8051 | 15.4714 | 0 | 15.4714 | 16.1676 | 0 | 16.1676 | 16.8951 | 0 | 16.8951 | 17.6554 | 0 | 17.6554 | 18.4499 | 0 | 18.4499 | 19.2802 | 0 | 19.2802 | 20.1478 | 0 | 20.1478 | 21.0544 | 0 | 21.0544 | 22.0019 | 0 | 22.0019 | 22.9919 | 0 | 22.9919 | 24.0266 | 0 | 24.0266 | 25.1078 | 0 | 25.1078
|  | 13.7802 | 0 | 13.7802 | 14.7695 | 0 | 14.7695 | 15.4341 | 0 | 15.4341 | 16.1286 | 0 | 16.1286 | 16.8544 | 0 | 16.8544 | 17.6129 | 0 | 17.6129 | 18.4054 | 0 | 18.4054 | 19.2337 | 0 | 19.2337 | 20.0992 | 0 | 20.0992 | 21.0037 | 0 | 21.0037 | 21.9488 | 0 | 21.9488 | 22.9365 | 0 | 22.9365 | 23.9687 | 0 | 23.9687 | 25.0473 | 0 | 25.0473 | 26.1744 | 0 | 26.1744
|  | 14.451 | 0 | 14.451 | 15.4884 | 0 | 15.4884 | 16.1854 | 0 | 16.1854 | 16.9137 | 0 | 16.9137 | 17.6749 | 0 | 17.6749 | 18.4702 | 0 | 18.4702 | 19.3014 | 0 | 19.3014 | 20.1699 | 0 | 20.1699 | 21.0776 | 0 | 21.0776 | 22.0261 | 0 | 22.0261 | 23.0173 | 0 | 23.0173 | 24.053 | 0 | 24.053 | 25.1354 | 0 | 25.1354 | 26.2665 | 0 | 26.2665 | 27.4485 | 0 | 27.4485
|  | 15.8196 | 0 | 15.8196 | 16.9553 | 0 | 16.9553 | 17.7183 | 0 | 17.7183 | 18.5156 | 0 | 18.5156 | 19.3488 | 0 | 19.3488 | 20.2195 | 0 | 20.2195 | 21.1294 | 0 | 21.1294 | 22.0802 | 0 | 22.0802 | 23.0738 | 0 | 23.0738 | 24.1121 | 0 | 24.1121 | 25.1972 | 0 | 25.1972 | 26.331 | 0 | 26.331 | 27.5159 | 0 | 27.5159 | 28.7542 | 0 | 28.7542 | 30.0481 | 0 | 30.0481
|  | 17.4607 | 0 | 17.4607 | 18.7142 | 0 | 18.7142 | 19.5564 | 0 | 19.5564 | 20.4364 | 0 | 20.4364 | 21.356 | 0 | 21.356 | 22.3171 | 0 | 22.3171 | 23.3213 | 0 | 23.3213 | 24.3708 | 0 | 24.3708 | 25.4675 | 0 | 25.4675 | 26.6135 | 0 | 26.6135 | 27.8111 | 0 | 27.8111 | 29.0626 | 0 | 29.0626 | 30.3704 | 0 | 30.3704 | 31.7371 | 0 | 31.7371 | 33.1653 | 0 | 33.1653
|  | 18.8194 | 0 | 18.8194 | 20.1705 | 0 | 20.1705 | 21.0782 | 0 | 21.0782 | 22.0267 | 0 | 22.0267 | 23.0179 | 0 | 23.0179 | 24.0537 | 0 | 24.0537 | 25.1361 | 0 | 25.1361 | 26.2672 | 0 | 26.2672 | 27.4493 | 0 | 27.4493 | 28.6845 | 0 | 28.6845 | 29.9753 | 0 | 29.9753 | 31.3242 | 0 | 31.3242 | 32.7338 | 0 | 32.7338 | 34.2068 | 0 | 34.2068 | 35.7461 | 0 | 35.7461
|  | 20.1328 | 0 | 20.1328 | 21.5782 | 0 | 21.5782 | 22.5492 | 0 | 22.5492 | 23.564 | 0 | 23.564 | 24.6243 | 0 | 24.6243 | 25.7324 | 0 | 25.7324 | 26.8904 | 0 | 26.8904 | 28.1004 | 0 | 28.1004 | 29.365 | 0 | 29.365 | 30.6864 | 0 | 30.6864 | 32.0673 | 0 | 32.0673 | 33.5103 | 0 | 33.5103 | 35.0183 | 0 | 35.0183 | 36.5941 | 0 | 36.5941 | 38.2408 | 0 | 38.2408
|  | 20.4033 | 0 | 20.4033 | 21.8681 | 0 | 21.8681 | 22.8522 | 0 | 22.8522 | 23.8805 | 0 | 23.8805 | 24.9551 | 0 | 24.9551 | 26.0781 | 0 | 26.0781 | 27.2516 | 0 | 27.2516 | 28.478 | 0 | 28.478 | 29.7595 | 0 | 29.7595 | 31.0987 | 0 | 31.0987 | 32.4981 | 0 | 32.4981 | 33.9605 | 0 | 33.9605 | 35.4887 | 0 | 35.4887 | 37.0857 | 0 | 37.0857 | 38.7546 | 0 | 38.7546
|  | 18.0034 | 0 | 18.0034 | 19.2959 | 0 | 19.2959 | 20.1642 | 0 | 20.1642 | 21.0716 | 0 | 21.0716 | 22.0198 | 0 | 22.0198 | 23.0107 | 0 | 23.0107 | 24.0461 | 0 | 24.0461 | 25.1282 | 0 | 25.1282 | 26.259 | 0 | 26.259 | 27.4406 | 0 | 27.4406 | 28.6755 | 0 | 28.6755 | 29.9659 | 0 | 29.9659 | 31.3143 | 0 | 31.3143 | 32.7235 | 0 | 32.7235 | 34.196 | 0 | 34.196
|  | 14.9497 | 0 | 14.9497 | 16.0229 | 0 | 16.0229 | 16.744 | 0 | 16.744 | 17.4974 | 0 | 17.4974 | 18.2848 | 0 | 18.2848 | 19.1076 | 0 | 19.1076 | 19.9675 | 0 | 19.9675 | 20.866 | 0 | 20.866 | 21.805 | 0 | 21.805 | 22.7862 | 0 | 22.7862 | 23.8116 | 0 | 23.8116 | 24.8831 | 0 | 24.8831 | 26.0029 | 0 | 26.0029 | 27.173 | 0 | 27.173 | 28.3958 | 0 | 28.3958
|  | 12.8733 | 0 | 12.8733 | 13.7975 | 0 | 13.7975 | 14.4184 | 0 | 14.4184 | 15.0673 | 0 | 15.0673 | 15.7453 | 0 | 15.7453 | 16.4538 | 0 | 16.4538 | 17.1942 | 0 | 17.1942 | 17.968 | 0 | 17.968 | 18.7765 | 0 | 18.7765 | 19.6215 | 0 | 19.6215 | 20.5044 | 0 | 20.5044 | 21.4271 | 0 | 21.4271 | 22.3914 | 0 | 22.3914 | 23.399 | 0 | 23.399 | 24.4519 | 0 | 24.4519
|  | 11.8679 | 0 | 11.8679 | 12.72 | 0 | 12.72 | 13.2924 | 0 | 13.2924 | 13.8905 | 0 | 13.8905 | 14.5156 | 0 | 14.5156 | 15.1688 | 0 | 15.1688 | 15.8514 | 0 | 15.8514 | 16.5647 | 0 | 16.5647 | 17.3101 | 0 | 17.3101 | 18.0891 | 0 | 18.0891 | 18.9031 | 0 | 18.9031 | 19.7537 | 0 | 19.7537 | 20.6426 | 0 | 20.6426 | 21.5715 | 0 | 21.5715 | 22.5423 | 0 | 22.5423
|  | 10.8564 | 0 | 10.8564 | 11.6358 | 0 | 11.6358 | 12.1594 | 0 | 12.1594 | 12.7066 | 0 | 12.7066 | 13.2784 | 0 | 13.2784 | 13.8759 | 0 | 13.8759 | 14.5003 | 0 | 14.5003 | 15.1529 | 0 | 15.1529 | 15.8347 | 0 | 15.8347 | 16.5473 | 0 | 16.5473 | 17.2919 | 0 | 17.2919 | 18.0701 | 0 | 18.0701 | 18.8832 | 0 | 18.8832 | 19.733 | 0 | 19.733 | 20.621 | 0 | 20.621
|  | 10.6375 | 0 | 10.6375 | 11.4012 | 0 | 11.4012 | 11.9143 | 0 | 11.9143 | 12.4504 | 0 | 12.4504 | 13.0107 | 0 | 13.0107 | 13.5962 | 0 | 13.5962 | 14.208 | 0 | 14.208 | 14.8474 | 0 | 14.8474 | 15.5155 | 0 | 15.5155 | 16.2137 | 0 | 16.2137 | 16.9433 | 0 | 16.9433 | 17.7058 | 0 | 17.7058 | 18.5025 | 0 | 18.5025 | 19.3351 | 0 | 19.3351 | 20.2052 | 0 | 20.2052
|  | 10.3991 | 0 | 10.3991 | 11.1457 | 0 | 11.1457 | 11.6472 | 0 | 11.6472 | 12.1713 | 0 | 12.1713 | 12.719 | 0 | 12.719 | 13.2914 | 0 | 13.2914 | 13.8895 | 0 | 13.8895 | 14.5145 | 0 | 14.5145 | 15.1677 | 0 | 15.1677 | 15.8502 | 0 | 15.8502 | 16.5635 | 0 | 16.5635 | 17.3089 | 0 | 17.3089 | 18.0878 | 0 | 18.0878 | 18.9017 | 0 | 18.9017 | 19.7523 | 0 | 19.7523
|  | 10.5543 | 0 | 10.5543 | 11.312 | 0 | 11.312 | 11.821 | 0 | 11.821 | 12.353 | 0 | 12.353 | 12.9089 | 0 | 12.9089 | 13.4898 | 0 | 13.4898 | 14.0968 | 0 | 14.0968 | 14.7312 | 0 | 14.7312 | 15.3941 | 0 | 15.3941 | 16.0868 | 0 | 16.0868 | 16.8107 | 0 | 16.8107 | 17.5672 | 0 | 17.5672 | 18.3577 | 0 | 18.3577 | 19.1838 | 0 | 19.1838 | 20.0471 | 0 | 20.0471
|  | 11.8238 | 0 | 11.8238 | 12.6727 | 0 | 12.6727 | 13.2429 | 0 | 13.2429 | 13.8389 | 0 | 13.8389 | 14.4616 | 0 | 14.4616 | 15.1124 | 0 | 15.1124 | 15.7925 | 0 | 15.7925 | 16.5031 | 0 | 16.5031 | 17.2458 | 0 | 17.2458 | 18.0218 | 0 | 18.0218 | 18.8328 | 0 | 18.8328 | 19.6803 | 0 | 19.6803 | 20.5659 | 0 | 20.5659 | 21.4914 | 0 | 21.4914 | 22.4585 | 0 | 22.4585
|  | 14.689 | 0 | 14.689 | 15.7436 | 0 | 15.7436 | 16.452 | 0 | 16.452 | 17.1924 | 0 | 17.1924 | 17.966 | 0 | 17.966 | 18.7745 | 0 | 18.7745 | 19.6193 | 0 | 19.6193 | 20.5022 | 0 | 20.5022 | 21.4248 | 0 | 21.4248 | 22.3889 | 0 | 22.3889 | 23.3964 | 0 | 23.3964 | 24.4493 | 0 | 24.4493 | 25.5495 | 0 | 25.5495 | 26.6992 | 0 | 26.6992 | 27.9007 | 0 | 27.9007
|  | 16.8415 | 0 | 16.8415 | 18.0506 | 0 | 18.0506 | 18.8628 | 0 | 18.8628 | 19.7117 | 0 | 19.7117 | 20.5987 | 0 | 20.5987 | 21.5256 | 0 | 21.5256 | 22.4943 | 0 | 22.4943 | 23.5065 | 0 | 23.5065 | 24.5643 | 0 | 24.5643 | 25.6697 | 0 | 25.6697 | 26.8249 | 0 | 26.8249 | 28.032 | 0 | 28.032 | 29.2934 | 0 | 29.2934 | 30.6116 | 0 | 30.6116 | 31.9892 | 0 | 31.9892
|  | 14.9983 | 0 | 14.9983 | 16.075 | 0 | 16.075 | 16.7984 | 0 | 16.7984 | 17.5543 | 0 | 17.5543 | 18.3443 | 0 | 18.3443 | 19.1697 | 0 | 19.1697 | 20.0324 | 0 | 20.0324 | 20.9338 | 0 | 20.9338 | 21.8759 | 0 | 21.8759 | 22.8603 | 0 | 22.8603 | 23.889 | 0 | 23.889 | 24.964 | 0 | 24.964 | 26.0874 | 0 | 26.0874 | 27.2613 | 0 | 27.2613 | 28.4881 | 0 | 28.4881
|  | 13.8646 | 0 | 13.8646 | 14.8599 | 0 | 14.8599 | 15.5286 | 0 | 15.5286 | 16.2274 | 0 | 16.2274 | 16.9576 | 0 | 16.9576 | 17.7207 | 0 | 17.7207 | 18.5182 | 0 | 18.5182 | 19.3515 | 0 | 19.3515 | 20.2223 | 0 | 20.2223 | 21.1323 | 0 | 21.1323 | 22.0833 | 0 | 22.0833 | 23.077 | 0 | 23.077 | 24.1155 | 0 | 24.1155 | 25.2007 | 0 | 25.2007 | 26.3347 | 0 | 26.3347
|  | 12.4748 | 0 | 12.4748 | 13.3704 | 0 | 13.3704 | 13.9721 | 0 | 13.9721 | 14.6008 | 0 | 14.6008 | 15.2578 | 0 | 15.2578 | 15.9444 | 0 | 15.9444 | 16.6619 | 0 | 16.6619 | 17.4117 | 0 | 17.4117 | 18.1952 | 0 | 18.1952 | 19.014 | 0 | 19.014 | 19.8697 | 0 | 19.8697 | 20.7638 | 0 | 20.7638 | 21.6982 | 0 | 21.6982 | 22.6746 | 0 | 22.6746 | 23.6949 | 0 | 23.6949
|  | 11.3953 | 0 | 11.3953 | 12.2133 | 0 | 12.2133 | 12.7629 | 0 | 12.7629 | 13.3373 | 0 | 13.3373 | 13.9375 | 0 | 13.9375 | 14.5646 | 0 | 14.5646 | 15.2201 | 0 | 15.2201 | 15.905 | 0 | 15.905 | 16.6207 | 0 | 16.6207 | 17.3686 | 0 | 17.3686 | 18.1502 | 0 | 18.1502 | 18.967 | 0 | 18.967 | 19.8205 | 0 | 19.8205 | 20.7124 | 0 | 20.7124 | 21.6444 | 0 | 21.6444
|  | 11.3131 | 0 | 11.3131 | 12.1252 | 0 | 12.1252 | 12.6709 | 0 | 12.6709 | 13.2411 | 0 | 13.2411 | 13.8369 | 0 | 13.8369 | 14.4596 | 0 | 14.4596 | 15.1103 | 0 | 15.1103 | 15.7902 | 0 | 15.7902 | 16.5008 | 0 | 16.5008 | 17.2433 | 0 | 17.2433 | 18.0193 | 0 | 18.0193 | 18.8301 | 0 | 18.8301 | 19.6775 | 0 | 19.6775 | 20.563 | 0 | 20.563 | 21.4883 | 0 | 21.4883
|  | 11.633 | 0 | 11.633 | 12.4681 | 0 | 12.4681 | 13.0292 | 0 | 13.0292 | 13.6155 | 0 | 13.6155 | 14.2282 | 0 | 14.2282 | 14.8685 | 0 | 14.8685 | 15.5376 | 0 | 15.5376 | 16.2368 | 0 | 16.2368 | 16.9674 | 0 | 16.9674 | 17.731 | 0 | 17.731 | 18.5289 | 0 | 18.5289 | 19.3627 | 0 | 19.3627 | 20.234 | 0 | 20.234 | 21.1445 | 0 | 21.1445 | 22.096 | 0 | 22.096
|  | 12.9959 | 0 | 12.9959 | 13.9289 | 0 | 13.9289 | 14.5557 | 0 | 14.5557 | 15.2107 | 0 | 15.2107 | 15.8951 | 0 | 15.8951 | 16.6104 | 0 | 16.6104 | 17.3579 | 0 | 17.3579 | 18.139 | 0 | 18.139 | 18.9553 | 0 | 18.9553 | 19.8082 | 0 | 19.8082 | 20.6996 | 0 | 20.6996 | 21.6311 | 0 | 21.6311 | 22.6045 | 0 | 22.6045 | 23.6217 | 0 | 23.6217 | 24.6847 | 0 | 24.6847
|  | 14.2858 | 0 | 14.2858 | 15.3114 | 0 | 15.3114 | 16.0004 | 0 | 16.0004 | 16.7204 | 0 | 16.7204 | 17.4728 | 0 | 17.4728 | 18.2591 | 0 | 18.2591 | 19.0807 | 0 | 19.0807 | 19.9394 | 0 | 19.9394 | 20.8366 | 0 | 20.8366 | 21.7743 | 0 | 21.7743 | 22.7541 | 0 | 22.7541 | 23.7781 | 0 | 23.7781 | 24.8481 | 0 | 24.8481 | 25.9662 | 0 | 25.9662 | 27.1347 | 0 | 27.1347
|  | 15.4867 | 0 | 15.4867 | 16.5985 | 0 | 16.5985 | 17.3455 | 0 | 17.3455 | 18.126 | 0 | 18.126 | 18.9417 | 0 | 18.9417 | 19.7941 | 0 | 19.7941 | 20.6848 | 0 | 20.6848 | 21.6156 | 0 | 21.6156 | 22.5883 | 0 | 22.5883 | 23.6048 | 0 | 23.6048 | 24.667 | 0 | 24.667 | 25.777 | 0 | 25.777 | 26.937 | 0 | 26.937 | 28.1492 | 0 | 28.1492 | 29.4159 | 0 | 29.4159
|  | 16.8382 | 0 | 16.8382 | 18.047 | 0 | 18.047 | 18.8591 | 0 | 18.8591 | 19.7078 | 0 | 19.7078 | 20.5946 | 0 | 20.5946 | 21.5214 | 0 | 21.5214 | 22.4898 | 0 | 22.4898 | 23.5019 | 0 | 23.5019 | 24.5595 | 0 | 24.5595 | 25.6646 | 0 | 25.6646 | 26.8196 | 0 | 26.8196 | 28.0264 | 0 | 28.0264 | 29.2876 | 0 | 29.2876 | 30.6056 | 0 | 30.6056 | 31.9828 | 0 | 31.9828
|  | 17.0203 | 0 | 17.0203 | 18.2423 | 0 | 18.2423 | 19.0632 | 0 | 19.0632 | 19.921 | 0 | 19.921 | 20.8174 | 0 | 20.8174 | 21.7542 | 0 | 21.7542 | 22.7332 | 0 | 22.7332 | 23.7562 | 0 | 23.7562 | 24.8252 | 0 | 24.8252 | 25.9423 | 0 | 25.9423 | 27.1097 | 0 | 27.1097 | 28.3297 | 0 | 28.3297 | 29.6045 | 0 | 29.6045 | 30.9367 | 0 | 30.9367 | 32.3289 | 0 | 32.3289
|  | 18.7701 | 0 | 18.7701 | 20.1176 | 0 | 20.1176 | 21.0229 | 0 | 21.0229 | 21.9689 | 0 | 21.9689 | 22.9575 | 0 | 22.9575 | 23.9906 | 0 | 23.9906 | 25.0702 | 0 | 25.0702 | 26.1983 | 0 | 26.1983 | 27.3773 | 0 | 27.3773 | 28.6092 | 0 | 28.6092 | 29.8967 | 0 | 29.8967 | 31.242 | 0 | 31.242 | 32.6479 | 0 | 32.6479 | 34.1171 | 0 | 34.1171 | 35.6523 | 0 | 35.6523
|  | 19.0345 | 0 | 19.0345 | 20.401 | 0 | 20.401 | 21.3191 | 0 | 21.3191 | 22.2785 | 0 | 22.2785 | 23.281 | 0 | 23.281 | 24.3286 | 0 | 24.3286 | 25.4234 | 0 | 25.4234 | 26.5675 | 0 | 26.5675 | 27.763 | 0 | 27.763 | 29.0123 | 0 | 29.0123 | 30.3179 | 0 | 30.3179 | 31.6822 | 0 | 31.6822 | 33.1079 | 0 | 33.1079 | 34.5978 | 0 | 34.5978 | 36.1547 | 0 | 36.1547
|  | 17.2632 | 0 | 17.2632 | 18.5025 | 0 | 18.5025 | 19.3351 | 0 | 19.3351 | 20.2052 | 0 | 20.2052 | 21.1144 | 0 | 21.1144 | 22.0646 | 0 | 22.0646 | 23.0575 | 0 | 23.0575 | 24.0951 | 0 | 24.0951 | 25.1794 | 0 | 25.1794 | 26.3124 | 0 | 26.3124 | 27.4965 | 0 | 27.4965 | 28.7338 | 0 | 28.7338 | 30.0269 | 0 | 30.0269 | 31.3781 | 0 | 31.3781 | 32.7901 | 0 | 32.7901
|  | 14.5591 | 0 | 14.5591 | 15.6043 | 0 | 15.6043 | 16.3065 | 0 | 16.3065 | 17.0403 | 0 | 17.0403 | 17.8072 | 0 | 17.8072 | 18.6085 | 0 | 18.6085 | 19.4459 | 0 | 19.4459 | 20.3209 | 0 | 20.3209 | 21.2354 | 0 | 21.2354 | 22.191 | 0 | 22.191 | 23.1895 | 0 | 23.1895 | 24.2331 | 0 | 24.2331 | 25.3236 | 0 | 25.3236 | 26.4631 | 0 | 26.4631 | 27.654 | 0 | 27.654
|  | 12.3254 | 0 | 12.3254 | 13.2102 | 0 | 13.2102 | 13.8047 | 0 | 13.8047 | 14.4259 | 0 | 14.4259 | 15.075 | 0 | 15.075 | 15.7534 | 0 | 15.7534 | 16.4623 | 0 | 16.4623 | 17.2031 | 0 | 17.2031 | 17.9773 | 0 | 17.9773 | 18.7862 | 0 | 18.7862 | 19.6316 | 0 | 19.6316 | 20.5151 | 0 | 20.5151 | 21.4382 | 0 | 21.4382 | 22.4029 | 0 | 22.4029 | 23.4111 | 0 | 23.4111
|  | 11.7375 | 0 | 11.7375 | 12.5801 | 0 | 12.5801 | 13.1462 | 0 | 13.1462 | 13.7378 | 0 | 13.7378 | 14.356 | 0 | 14.356 | 15.002 | 0 | 15.002 | 15.6771 | 0 | 15.6771 | 16.3826 | 0 | 16.3826 | 17.1198 | 0 | 17.1198 | 17.8902 | 0 | 17.8902 | 18.6953 | 0 | 18.6953 | 19.5366 | 0 | 19.5366 | 20.4157 | 0 | 20.4157 | 21.3344 | 0 | 21.3344 | 22.2945 | 0 | 22.2945
|  | 10.5916 | 0 | 10.5916 | 11.3519 | 0 | 11.3519 | 11.8628 | 0 | 11.8628 | 12.3966 | 0 | 12.3966 | 12.9545 | 0 | 12.9545 | 13.5374 | 0 | 13.5374 | 14.1466 | 0 | 14.1466 | 14.7832 | 0 | 14.7832 | 15.4484 | 0 | 15.4484 | 16.1436 | 0 | 16.1436 | 16.8701 | 0 | 16.8701 | 17.6292 | 0 | 17.6292 | 18.4225 | 0 | 18.4225 | 19.2516 | 0 | 19.2516 | 20.1179 | 0 | 20.1179
|  | 10.5685 | 0 | 10.5685 | 11.3272 | 0 | 11.3272 | 11.837 | 0 | 11.837 | 12.3696 | 0 | 12.3696 | 12.9263 | 0 | 12.9263 | 13.5079 | 0 | 13.5079 | 14.1158 | 0 | 14.1158 | 14.751 | 0 | 14.751 | 15.4148 | 0 | 15.4148 | 16.1085 | 0 | 16.1085 | 16.8334 | 0 | 16.8334 | 17.5909 | 0 | 17.5909 | 18.3824 | 0 | 18.3824 | 19.2097 | 0 | 19.2097 | 20.0741 | 0 | 20.0741
|  | 10.048 | 0 | 10.048 | 10.7694 | 0 | 10.7694 | 11.254 | 0 | 11.254 | 11.7604 | 0 | 11.7604 | 12.2896 | 0 | 12.2896 | 12.8427 | 0 | 12.8427 | 13.4206 | 0 | 13.4206 | 14.0245 | 0 | 14.0245 | 14.6556 | 0 | 14.6556 | 15.3151 | 0 | 15.3151 | 16.0043 | 0 | 16.0043 | 16.7245 | 0 | 16.7245 | 17.4771 | 0 | 17.4771 | 18.2636 | 0 | 18.2636 | 19.0854 | 0 | 19.0854
|  | 10.1759 | 0 | 10.1759 | 10.9064 | 0 | 10.9064 | 11.3972 | 0 | 11.3972 | 11.9101 | 0 | 11.9101 | 12.446 | 0 | 12.446 | 13.0061 | 0 | 13.0061 | 13.5914 | 0 | 13.5914 | 14.203 | 0 | 14.203 | 14.8421 | 0 | 14.8421 | 15.51 | 0 | 15.51 | 16.208 | 0 | 16.208 | 16.9373 | 0 | 16.9373 | 17.6995 | 0 | 17.6995 | 18.496 | 0 | 18.496 | 19.3283 | 0 | 19.3283
|  | 11.3466 | 0 | 11.3466 | 12.1611 | 0 | 12.1611 | 12.7084 | 0 | 12.7084 | 13.2803 | 0 | 13.2803 | 13.8779 | 0 | 13.8779 | 14.5024 | 0 | 14.5024 | 15.155 | 0 | 15.155 | 15.837 | 0 | 15.837 | 16.5496 | 0 | 16.5496 | 17.2944 | 0 | 17.2944 | 18.0726 | 0 | 18.0726 | 18.8859 | 0 | 18.8859 | 19.7357 | 0 | 19.7357 | 20.6239 | 0 | 20.6239 | 21.5519 | 0 | 21.5519
|  | 14.5821 | 0 | 14.5821 | 15.629 | 0 | 15.629 | 16.3323 | 0 | 16.3323 | 17.0672 | 0 | 17.0672 | 17.8352 | 0 | 17.8352 | 18.6378 | 0 | 18.6378 | 19.4765 | 0 | 19.4765 | 20.353 | 0 | 20.353 | 21.2689 | 0 | 21.2689 | 22.2259 | 0 | 22.2259 | 23.2261 | 0 | 23.2261 | 24.2713 | 0 | 24.2713 | 25.3635 | 0 | 25.3635 | 26.5049 | 0 | 26.5049 | 27.6976 | 0 | 27.6976
|  | 16.6296 | 0 | 16.6296 | 17.8235 | 0 | 17.8235 | 18.6256 | 0 | 18.6256 | 19.4637 | 0 | 19.4637 | 20.3396 | 0 | 20.3396 | 21.2549 | 0 | 21.2549 | 22.2113 | 0 | 22.2113 | 23.2108 | 0 | 23.2108 | 24.2553 | 0 | 24.2553 | 25.3468 | 0 | 25.3468 | 26.4874 | 0 | 26.4874 | 27.6793 | 0 | 27.6793 | 28.9249 | 0 | 28.9249 | 30.2265 | 0 | 30.2265 | 31.5867 | 0 | 31.5867
|  | 15.9186 | 0 | 15.9186 | 17.0614 | 0 | 17.0614 | 17.8292 | 0 | 17.8292 | 18.6315 | 0 | 18.6315 | 19.4699 | 0 | 19.4699 | 20.3461 | 0 | 20.3461 | 21.2616 | 0 | 21.2616 | 22.2184 | 0 | 22.2184 | 23.2182 | 0 | 23.2182 | 24.2631 | 0 | 24.2631 | 25.3549 | 0 | 25.3549 | 26.4959 | 0 | 26.4959 | 27.6882 | 0 | 27.6882 | 28.9341 | 0 | 28.9341 | 30.2362 | 0 | 30.2362
|  | 15.0619 | 0 | 15.0619 | 16.1432 | 0 | 16.1432 | 16.8696 | 0 | 16.8696 | 17.6288 | 0 | 17.6288 | 18.422 | 0 | 18.422 | 19.251 | 0 | 19.251 | 20.1173 | 0 | 20.1173 | 21.0226 | 0 | 21.0226 | 21.9686 | 0 | 21.9686 | 22.9572 | 0 | 22.9572 | 23.9903 | 0 | 23.9903 | 25.0699 | 0 | 25.0699 | 26.198 | 0 | 26.198 | 27.3769 | 0 | 27.3769 | 28.6089 | 0 | 28.6089
|  | 14.2712 | 0 | 14.2712 | 15.2957 | 0 | 15.2957 | 15.984 | 0 | 15.984 | 16.7033 | 0 | 16.7033 | 17.455 | 0 | 17.455 | 18.2404 | 0 | 18.2404 | 19.0613 | 0 | 19.0613 | 19.919 | 0 | 19.919 | 20.8154 | 0 | 20.8154 | 21.7521 | 0 | 21.7521 | 22.7309 | 0 | 22.7309 | 23.7538 | 0 | 23.7538 | 24.8227 | 0 | 24.8227 | 25.9397 | 0 | 25.9397 | 27.107 | 0 | 27.107
|  | 13.4131 | 0 | 13.4131 | 14.376 | 0 | 14.376 | 15.0229 | 0 | 15.0229 | 15.699 | 0 | 15.699 | 16.4054 | 0 | 16.4054 | 17.1437 | 0 | 17.1437 | 17.9151 | 0 | 17.9151 | 18.7213 | 0 | 18.7213 | 19.5638 | 0 | 19.5638 | 20.4441 | 0 | 20.4441 | 21.3641 | 0 | 21.3641 | 22.3255 | 0 | 22.3255 | 23.3301 | 0 | 23.3301 | 24.38 | 0 | 24.38 | 25.4771 | 0 | 25.4771
|  | 12.5474 | 0 | 12.5474 | 13.4482 | 0 | 13.4482 | 14.0533 | 0 | 14.0533 | 14.6857 | 0 | 14.6857 | 15.3466 | 0 | 15.3466 | 16.0372 | 0 | 16.0372 | 16.7589 | 0 | 16.7589 | 17.513 | 0 | 17.513 | 18.3011 | 0 | 18.3011 | 19.1246 | 0 | 19.1246 | 19.9852 | 0 | 19.9852 | 20.8846 | 0 | 20.8846 | 21.8244 | 0 | 21.8244 | 22.8065 | 0 | 22.8065 | 23.8328 | 0 | 23.8328
|  | 11.7629 | 0 | 11.7629 | 12.6074 | 0 | 12.6074 | 13.1748 | 0 | 13.1748 | 13.7676 | 0 | 13.7676 | 14.3872 | 0 | 14.3872 | 15.0346 | 0 | 15.0346 | 15.7111 | 0 | 15.7111 | 16.4181 | 0 | 16.4181 | 17.157 | 0 | 17.157 | 17.929 | 0 | 17.929 | 18.7358 | 0 | 18.7358 | 19.5789 | 0 | 19.5789 | 20.46 | 0 | 20.46 | 21.3807 | 0 | 21.3807 | 22.3428 | 0 | 22.3428
|  | 11.995 | 0 | 11.995 | 12.8561 | 0 | 12.8561 | 13.4346 | 0 | 13.4346 | 14.0392 | 0 | 14.0392 | 14.6709 | 0 | 14.6709 | 15.3311 | 0 | 15.3311 | 16.021 | 0 | 16.021 | 16.742 | 0 | 16.742 | 17.4954 | 0 | 17.4954 | 18.2827 | 0 | 18.2827 | 19.1054 | 0 | 19.1054 | 19.9651 | 0 | 19.9651 | 20.8635 | 0 | 20.8635 | 21.8024 | 0 | 21.8024 | 22.7835 | 0 | 22.7835
|  | 13.9965 | 0 | 13.9965 | 15.0014 | 0 | 15.0014 | 15.6764 | 0 | 15.6764 | 16.3819 | 0 | 16.3819 | 17.119 | 0 | 17.119 | 17.8894 | 0 | 17.8894 | 18.6944 | 0 | 18.6944 | 19.5357 | 0 | 19.5357 | 20.4148 | 0 | 20.4148 | 21.3334 | 0 | 21.3334 | 22.2934 | 0 | 22.2934 | 23.2966 | 0 | 23.2966 | 24.345 | 0 | 24.345 | 25.4405 | 0 | 25.4405 | 26.5853 | 0 | 26.5853
|  | 15.2859 | 0 | 15.2859 | 16.3833 | 0 | 16.3833 | 17.1206 | 0 | 17.1206 | 17.891 | 0 | 17.891 | 18.6961 | 0 | 18.6961 | 19.5374 | 0 | 19.5374 | 20.4166 | 0 | 20.4166 | 21.3353 | 0 | 21.3353 | 22.2954 | 0 | 22.2954 | 23.2987 | 0 | 23.2987 | 24.3471 | 0 | 24.3471 | 25.4428 | 0 | 25.4428 | 26.5877 | 0 | 26.5877 | 27.7841 | 0 | 27.7841 | 29.0344 | 0 | 29.0344
|  | 16.2914 | 0 | 16.2914 | 17.461 | 0 | 17.461 | 18.2467 | 0 | 18.2467 | 19.0678 | 0 | 19.0678 | 19.9259 | 0 | 19.9259 | 20.8225 | 0 | 20.8225 | 21.7595 | 0 | 21.7595 | 22.7387 | 0 | 22.7387 | 23.762 | 0 | 23.762 | 24.8312 | 0 | 24.8312 | 25.9486 | 0 | 25.9486 | 27.1163 | 0 | 27.1163 | 28.3366 | 0 | 28.3366 | 29.6117 | 0 | 29.6117 | 30.9442 | 0 | 30.9442
|  | 16.6982 | 0 | 16.6982 | 17.897 | 0 | 17.897 | 18.7024 | 0 | 18.7024 | 19.544 | 0 | 19.544 | 20.4234 | 0 | 20.4234 | 21.3425 | 0 | 21.3425 | 22.3029 | 0 | 22.3029 | 23.3065 | 0 | 23.3065 | 24.3553 | 0 | 24.3553 | 25.4513 | 0 | 25.4513 | 26.5966 | 0 | 26.5966 | 27.7935 | 0 | 27.7935 | 29.0442 | 0 | 29.0442 | 30.3512 | 0 | 30.3512 | 31.717 | 0 | 31.717
|  | 17.22 | 0 | 17.22 | 18.4563 | 0 | 18.4563 | 19.2868 | 0 | 19.2868 | 20.1547 | 0 | 20.1547 | 21.0616 | 0 | 21.0616 | 22.0094 | 0 | 22.0094 | 22.9998 | 0 | 22.9998 | 24.0348 | 0 | 24.0348 | 25.1164 | 0 | 25.1164 | 26.2466 | 0 | 26.2466 | 27.4277 | 0 | 27.4277 | 28.662 | 0 | 28.662 | 29.9518 | 0 | 29.9518 | 31.2996 | 0 | 31.2996 | 32.7081 | 0 | 32.7081
|  | 17.5886 | 0 | 17.5886 | 18.8513 | 0 | 18.8513 | 19.6996 | 0 | 19.6996 | 20.5861 | 0 | 20.5861 | 21.5125 | 0 | 21.5125 | 22.4806 | 0 | 22.4806 | 23.4922 | 0 | 23.4922 | 24.5493 | 0 | 24.5493 | 25.654 | 0 | 25.654 | 26.8085 | 0 | 26.8085 | 28.0149 | 0 | 28.0149 | 29.2755 | 0 | 29.2755 | 30.5929 | 0 | 30.5929 | 31.9696 | 0 | 31.9696 | 33.4082 | 0 | 33.4082
|  | 16.1348 | 0 | 16.1348 | 17.2932 | 0 | 17.2932 | 18.0713 | 0 | 18.0713 | 18.8846 | 0 | 18.8846 | 19.7344 | 0 | 19.7344 | 20.6224 | 0 | 20.6224 | 21.5504 | 0 | 21.5504 | 22.5202 | 0 | 22.5202 | 23.5336 | 0 | 23.5336 | 24.5926 | 0 | 24.5926 | 25.6993 | 0 | 25.6993 | 26.8557 | 0 | 26.8557 | 28.0642 | 0 | 28.0642 | 29.3271 | 0 | 29.3271 | 30.6469 | 0 | 30.6469
|  | 14.7801 | 0 | 14.7801 | 15.8412 | 0 | 15.8412 | 16.5541 | 0 | 16.5541 | 17.299 | 0 | 17.299 | 18.0775 | 0 | 18.0775 | 18.8909 | 0 | 18.8909 | 19.741 | 0 | 19.741 | 20.6294 | 0 | 20.6294 | 21.5577 | 0 | 21.5577 | 22.5278 | 0 | 22.5278 | 23.5416 | 0 | 23.5416 | 24.6009 | 0 | 24.6009 | 25.708 | 0 | 25.708 | 26.8648 | 0 | 26.8648 | 28.0737 | 0 | 28.0737
|  | 12.8057 | 0 | 12.8057 | 13.725 | 0 | 13.725 | 14.3427 | 0 | 14.3427 | 14.9881 | 0 | 14.9881 | 15.6626 | 0 | 15.6626 | 16.3674 | 0 | 16.3674 | 17.1039 | 0 | 17.1039 | 17.8736 | 0 | 17.8736 | 18.6779 | 0 | 18.6779 | 19.5184 | 0 | 19.5184 | 20.3967 | 0 | 20.3967 | 21.3146 | 0 | 21.3146 | 22.2737 | 0 | 22.2737 | 23.276 | 0 | 23.276 | 24.3235 | 0 | 24.3235
|  | 11.8362 | 0 | 11.8362 | 12.6859 | 0 | 12.6859 | 13.2568 | 0 | 13.2568 | 13.8533 | 0 | 13.8533 | 14.4767 | 0 | 14.4767 | 15.1282 | 0 | 15.1282 | 15.809 | 0 | 15.809 | 16.5204 | 0 | 16.5204 | 17.2638 | 0 | 17.2638 | 18.0407 | 0 | 18.0407 | 18.8525 | 0 | 18.8525 | 19.7009 | 0 | 19.7009 | 20.5874 | 0 | 20.5874 | 21.5138 | 0 | 21.5138 | 22.4819 | 0 | 22.4819
|  | 10.8242 | 0 | 10.8242 | 11.6013 | 0 | 11.6013 | 12.1234 | 0 | 12.1234 | 12.6689 | 0 | 12.6689 | 13.239 | 0 | 13.239 | 13.8348 | 0 | 13.8348 | 14.4574 | 0 | 14.4574 | 15.108 | 0 | 15.108 | 15.7878 | 0 | 15.7878 | 16.4983 | 0 | 16.4983 | 17.2407 | 0 | 17.2407 | 18.0165 | 0 | 18.0165 | 18.8273 | 0 | 18.8273 | 19.6745 | 0 | 19.6745 | 20.5598 | 0 | 20.5598
|  | 10.5313 | 0 | 10.5313 | 11.2873 | 0 | 11.2873 | 11.7953 | 0 | 11.7953 | 12.3261 | 0 | 12.3261 | 12.8807 | 0 | 12.8807 | 13.4604 | 0 | 13.4604 | 14.0661 | 0 | 14.0661 | 14.6991 | 0 | 14.6991 | 15.3605 | 0 | 15.3605 | 16.0517 | 0 | 16.0517 | 16.7741 | 0 | 16.7741 | 17.5289 | 0 | 17.5289 | 18.3177 | 0 | 18.3177 | 19.142 | 0 | 19.142 | 20.0034 | 0 | 20.0034
|  | 9.6877 | 0 | 9.6877 | 10.3832 | 0 | 10.3832 | 10.8504 | 0 | 10.8504 | 11.3387 | 0 | 11.3387 | 11.8489 | 0 | 11.8489 | 12.3821 | 0 | 12.3821 | 12.9393 | 0 | 12.9393 | 13.5216 | 0 | 13.5216 | 14.1301 | 0 | 14.1301 | 14.7659 | 0 | 14.7659 | 15.4304 | 0 | 15.4304 | 16.1248 | 0 | 16.1248 | 16.8504 | 0 | 16.8504 | 17.6086 | 0 | 17.6086 | 18.401 | 0 | 18.401
|  | 9.5203 | 0 | 9.5203 | 10.2037 | 0 | 10.2037 | 10.6629 | 0 | 10.6629 | 11.1427 | 0 | 11.1427 | 11.6442 | 0 | 11.6442 | 12.1682 | 0 | 12.1682 | 12.7157 | 0 | 12.7157 | 13.2879 | 0 | 13.2879 | 13.8859 | 0 | 13.8859 | 14.5107 | 0 | 14.5107 | 15.1637 | 0 | 15.1637 | 15.8461 | 0 | 15.8461 | 16.5592 | 0 | 16.5592 | 17.3043 | 0 | 17.3043 | 18.083 | 0 | 18.083
|  | 10.003 | 0 | 10.003 | 10.7212 | 0 | 10.7212 | 11.2036 | 0 | 11.2036 | 11.7078 | 0 | 11.7078 | 12.2346 | 0 | 12.2346 | 12.7852 | 0 | 12.7852 | 13.3605 | 0 | 13.3605 | 13.9617 | 0 | 13.9617 | 14.59 | 0 | 14.59 | 15.2466 | 0 | 15.2466 | 15.9326 | 0 | 15.9326 | 16.6496 | 0 | 16.6496 | 17.3989 | 0 | 17.3989 | 18.1818 | 0 | 18.1818 | 19 | 0 | 19
|  | 10.6494 | 0 | 10.6494 | 11.414 | 0 | 11.414 | 11.9276 | 0 | 11.9276 | 12.4643 | 0 | 12.4643 | 13.0252 | 0 | 13.0252 | 13.6114 | 0 | 13.6114 | 14.2239 | 0 | 14.2239 | 14.8639 | 0 | 14.8639 | 15.5328 | 0 | 15.5328 | 16.2318 | 0 | 16.2318 | 16.9622 | 0 | 16.9622 | 17.7255 | 0 | 17.7255 | 18.5232 | 0 | 18.5232 | 19.3567 | 0 | 19.3567 | 20.2278 | 0 | 20.2278
|  | 13.2803 | 0 | 13.2803 | 14.2338 | 0 | 14.2338 | 14.8743 | 0 | 14.8743 | 15.5436 | 0 | 15.5436 | 16.2431 | 0 | 16.2431 | 16.974 | 0 | 16.974 | 17.7379 | 0 | 17.7379 | 18.5361 | 0 | 18.5361 | 19.3702 | 0 | 19.3702 | 20.2418 | 0 | 20.2418 | 21.1527 | 0 | 21.1527 | 22.1046 | 0 | 22.1046 | 23.0993 | 0 | 23.0993 | 24.1388 | 0 | 24.1388 | 25.225 | 0 | 25.225
|  | 14.809 | 0 | 14.809 | 15.8722 | 0 | 15.8722 | 16.5864 | 0 | 16.5864 | 17.3328 | 0 | 17.3328 | 18.1128 | 0 | 18.1128 | 18.9279 | 0 | 18.9279 | 19.7796 | 0 | 19.7796 | 20.6697 | 0 | 20.6697 | 21.5998 | 0 | 21.5998 | 22.5718 | 0 | 22.5718 | 23.5876 | 0 | 23.5876 | 24.649 | 0 | 24.649 | 25.7582 | 0 | 25.7582 | 26.9173 | 0 | 26.9173 | 28.1286 | 0 | 28.1286
|  | 15.0288 | 0 | 15.0288 | 16.1078 | 0 | 16.1078 | 16.8326 | 0 | 16.8326 | 17.5901 | 0 | 17.5901 | 18.3817 | 0 | 18.3817 | 19.2088 | 0 | 19.2088 | 20.0732 | 0 | 20.0732 | 20.9765 | 0 | 20.9765 | 21.9205 | 0 | 21.9205 | 22.9069 | 0 | 22.9069 | 23.9377 | 0 | 23.9377 | 25.0149 | 0 | 25.0149 | 26.1406 | 0 | 26.1406 | 27.3169 | 0 | 27.3169 | 28.5462 | 0 | 28.5462
|  | 13.7081 | 0 | 13.7081 | 14.6922 | 0 | 14.6922 | 15.3534 | 0 | 15.3534 | 16.0443 | 0 | 16.0443 | 16.7663 | 0 | 16.7663 | 17.5207 | 0 | 17.5207 | 18.3092 | 0 | 18.3092 | 19.1331 | 0 | 19.1331 | 19.9941 | 0 | 19.9941 | 20.8938 | 0 | 20.8938 | 21.834 | 0 | 21.834 | 22.8166 | 0 | 22.8166 | 23.8433 | 0 | 23.8433 | 24.9162 | 0 | 24.9162 | 26.0375 | 0 | 26.0375
|  | 12.7747 | 0 | 12.7747 | 13.6918 | 0 | 13.6918 | 14.3079 | 0 | 14.3079 | 14.9518 | 0 | 14.9518 | 15.6246 | 0 | 15.6246 | 16.3277 | 0 | 16.3277 | 17.0625 | 0 | 17.0625 | 17.8303 | 0 | 17.8303 | 18.6327 | 0 | 18.6327 | 19.4711 | 0 | 19.4711 | 20.3473 | 0 | 20.3473 | 21.2629 | 0 | 21.2629 | 22.2198 | 0 | 22.2198 | 23.2197 | 0 | 23.2197 | 24.2646 | 0 | 24.2646
|  | 12.0297 | 0 | 12.0297 | 12.8934 | 0 | 12.8934 | 13.4736 | 0 | 13.4736 | 14.0799 | 0 | 14.0799 | 14.7135 | 0 | 14.7135 | 15.3756 | 0 | 15.3756 | 16.0675 | 0 | 16.0675 | 16.7905 | 0 | 16.7905 | 17.5461 | 0 | 17.5461 | 18.3357 | 0 | 18.3357 | 19.1608 | 0 | 19.1608 | 20.023 | 0 | 20.023 | 20.9241 | 0 | 20.9241 | 21.8656 | 0 | 21.8656 | 22.8496 | 0 | 22.8496
|  | 12.6322 | 0 | 12.6322 | 13.539 | 0 | 13.539 | 14.1483 | 0 | 14.1483 | 14.785 | 0 | 14.785 | 15.4503 | 0 | 15.4503 | 16.1456 | 0 | 16.1456 | 16.8721 | 0 | 16.8721 | 17.6314 | 0 | 17.6314 | 18.4248 | 0 | 18.4248 | 19.2539 | 0 | 19.2539 | 20.1203 | 0 | 20.1203 | 21.0257 | 0 | 21.0257 | 21.9719 | 0 | 21.9719 | 22.9606 | 0 | 22.9606 | 23.9938 | 0 | 23.9938
|  | 12.9135 | 0 | 12.9135 | 13.8405 | 0 | 13.8405 | 14.4634 | 0 | 14.4634 | 15.1142 | 0 | 15.1142 | 15.7944 | 0 | 15.7944 | 16.5051 | 0 | 16.5051 | 17.2478 | 0 | 17.2478 | 18.024 | 0 | 18.024 | 18.8351 | 0 | 18.8351 | 19.6826 | 0 | 19.6826 | 20.5684 | 0 | 20.5684 | 21.4939 | 0 | 21.4939 | 22.4612 | 0 | 22.4612 | 23.4719 | 0 | 23.4719 | 24.5282 | 0 | 24.5282
|  | 13.3809 | 0 | 13.3809 | 14.3416 | 0 | 14.3416 | 14.9869 | 0 | 14.9869 | 15.6614 | 0 | 15.6614 | 16.3661 | 0 | 16.3661 | 17.1026 | 0 | 17.1026 | 17.8722 | 0 | 17.8722 | 18.6765 | 0 | 18.6765 | 19.5169 | 0 | 19.5169 | 20.3952 | 0 | 20.3952 | 21.3129 | 0 | 21.3129 | 22.272 | 0 | 22.272 | 23.2743 | 0 | 23.2743 | 24.3216 | 0 | 24.3216 | 25.4161 | 0 | 25.4161
|  | 14.5291 | 0 | 14.5291 | 15.5721 | 0 | 15.5721 | 16.2729 | 0 | 16.2729 | 17.0052 | 0 | 17.0052 | 17.7704 | 0 | 17.7704 | 18.5701 | 0 | 18.5701 | 19.4057 | 0 | 19.4057 | 20.279 | 0 | 20.279 | 21.1915 | 0 | 21.1915 | 22.1452 | 0 | 22.1452 | 23.1417 | 0 | 23.1417 | 24.1831 | 0 | 24.1831 | 25.2713 | 0 | 25.2713 | 26.4085 | 0 | 26.4085 | 27.5969 | 0 | 27.5969
|  | 15.1106 | 0 | 15.1106 | 16.1954 | 0 | 16.1954 | 16.9242 | 0 | 16.9242 | 17.6858 | 0 | 17.6858 | 18.4816 | 0 | 18.4816 | 19.3133 | 0 | 19.3133 | 20.1824 | 0 | 20.1824 | 21.0906 | 0 | 21.0906 | 22.0397 | 0 | 22.0397 | 23.0315 | 0 | 23.0315 | 24.0679 | 0 | 24.0679 | 25.1509 | 0 | 25.1509 | 26.2827 | 0 | 26.2827 | 27.4654 | 0 | 27.4654 | 28.7014 | 0 | 28.7014
|  | 15.8958 | 0 | 15.8958 | 17.0369 | 0 | 17.0369 | 17.8036 | 0 | 17.8036 | 18.6048 | 0 | 18.6048 | 19.442 | 0 | 19.442 | 20.3169 | 0 | 20.3169 | 21.2311 | 0 | 21.2311 | 22.1865 | 0 | 22.1865 | 23.1849 | 0 | 23.1849 | 24.2283 | 0 | 24.2283 | 25.3185 | 0 | 25.3185 | 26.4579 | 0 | 26.4579 | 27.6485 | 0 | 27.6485 | 28.8926 | 0 | 28.8926 | 30.1928 | 0 | 30.1928
|  | 17.3776 | 0 | 17.3776 | 18.6251 | 0 | 18.6251 | 19.4633 | 0 | 19.4633 | 20.3391 | 0 | 20.3391 | 21.2544 | 0 | 21.2544 | 22.2108 | 0 | 22.2108 | 23.2103 | 0 | 23.2103 | 24.2548 | 0 | 24.2548 | 25.3462 | 0 | 25.3462 | 26.4868 | 0 | 26.4868 | 27.6787 | 0 | 27.6787 | 28.9243 | 0 | 28.9243 | 30.2259 | 0 | 30.2259 | 31.586 | 0 | 31.586 | 33.0074 | 0 | 33.0074
|  | 17.349 | 0 | 17.349 | 18.5946 | 0 | 18.5946 | 19.4313 | 0 | 19.4313 | 20.3057 | 0 | 20.3057 | 21.2195 | 0 | 21.2195 | 22.1744 | 0 | 22.1744 | 23.1722 | 0 | 23.1722 | 24.2149 | 0 | 24.2149 | 25.3046 | 0 | 25.3046 | 26.4433 | 0 | 26.4433 | 27.6333 | 0 | 27.6333 | 28.8768 | 0 | 28.8768 | 30.1762 | 0 | 30.1762 | 31.5342 | 0 | 31.5342 | 32.9532 | 0 | 32.9532
|  | 16.3193 | 0 | 16.3193 | 17.4909 | 0 | 17.4909 | 18.278 | 0 | 18.278 | 19.1005 | 0 | 19.1005 | 19.96 | 0 | 19.96 | 20.8582 | 0 | 20.8582 | 21.7968 | 0 | 21.7968 | 22.7777 | 0 | 22.7777 | 23.8027 | 0 | 23.8027 | 24.8738 | 0 | 24.8738 | 25.9931 | 0 | 25.9931 | 27.1628 | 0 | 27.1628 | 28.3851 | 0 | 28.3851 | 29.6624 | 0 | 29.6624 | 30.9972 | 0 | 30.9972
|  | 14.8453 | 0 | 14.8453 | 15.9111 | 0 | 15.9111 | 16.6271 | 0 | 16.6271 | 17.3753 | 0 | 17.3753 | 18.1572 | 0 | 18.1572 | 18.9742 | 0 | 18.9742 | 19.8281 | 0 | 19.8281 | 20.7204 | 0 | 20.7204 | 21.6528 | 0 | 21.6528 | 22.6271 | 0 | 22.6271 | 23.6454 | 0 | 23.6454 | 24.7094 | 0 | 24.7094 | 25.8213 | 0 | 25.8213 | 26.9833 | 0 | 26.9833 | 28.1975 | 0 | 28.1975
|  | 13.8194 | 0 | 13.8194 | 14.8115 | 0 | 14.8115 | 15.478 | 0 | 15.478 | 16.1745 | 0 | 16.1745 | 16.9024 | 0 | 16.9024 | 17.663 | 0 | 17.663 | 18.4578 | 0 | 18.4578 | 19.2884 | 0 | 19.2884 | 20.1564 | 0 | 20.1564 | 21.0634 | 0 | 21.0634 | 22.0113 | 0 | 22.0113 | 23.0018 | 0 | 23.0018 | 24.0369 | 0 | 24.0369 | 25.1185 | 0 | 25.1185 | 26.2489 | 0 | 26.2489
|  | 13.1495 | 0 | 13.1495 | 14.0935 | 0 | 14.0935 | 14.7277 | 0 | 14.7277 | 15.3904 | 0 | 15.3904 | 16.083 | 0 | 16.083 | 16.8067 | 0 | 16.8067 | 17.563 | 0 | 17.563 | 18.3534 | 0 | 18.3534 | 19.1793 | 0 | 19.1793 | 20.0424 | 0 | 20.0424 | 20.9443 | 0 | 20.9443 | 21.8868 | 0 | 21.8868 | 22.8717 | 0 | 22.8717 | 23.9009 | 0 | 23.9009 | 24.9764 | 0 | 24.9764
|  | 11.2306 | 0 | 11.2306 | 12.0368 | 0 | 12.0368 | 12.5785 | 0 | 12.5785 | 13.1445 | 0 | 13.1445 | 13.736 | 0 | 13.736 | 14.3542 | 0 | 14.3542 | 15.0001 | 0 | 15.0001 | 15.6751 | 0 | 15.6751 | 16.3805 | 0 | 16.3805 | 17.1176 | 0 | 17.1176 | 17.8879 | 0 | 17.8879 | 18.6928 | 0 | 18.6928 | 19.534 | 0 | 19.534 | 20.413 | 0 | 20.413 | 21.3316 | 0 | 21.3316
|  | 10.6542 | 0 | 10.6542 | 11.4191 | 0 | 11.4191 | 11.933 | 0 | 11.933 | 12.47 | 0 | 12.47 | 13.0311 | 0 | 13.0311 | 13.6175 | 0 | 13.6175 | 14.2303 | 0 | 14.2303 | 14.8707 | 0 | 14.8707 | 15.5398 | 0 | 15.5398 | 16.2391 | 0 | 16.2391 | 16.9699 | 0 | 16.9699 | 17.7336 | 0 | 17.7336 | 18.5316 | 0 | 18.5316 | 19.3655 | 0 | 19.3655 | 20.2369 | 0 | 20.2369
|  | 10.13 | 0 | 10.13 | 10.8572 | 0 | 10.8572 | 11.3458 | 0 | 11.3458 | 11.8563 | 0 | 11.8563 | 12.3899 | 0 | 12.3899 | 12.9474 | 0 | 12.9474 | 13.5301 | 0 | 13.5301 | 14.1389 | 0 | 14.1389 | 14.7752 | 0 | 14.7752 | 15.4401 | 0 | 15.4401 | 16.1349 | 0 | 16.1349 | 16.8609 | 0 | 16.8609 | 17.6197 | 0 | 17.6197 | 18.4125 | 0 | 18.4125 | 19.2411 | 0 | 19.2411
|  | 9.9462 | 0 | 9.9462 | 10.6603 | 0 | 10.6603 | 11.14 | 0 | 11.14 | 11.6413 | 0 | 11.6413 | 12.1651 | 0 | 12.1651 | 12.7126 | 0 | 12.7126 | 13.2846 | 0 | 13.2846 | 13.8824 | 0 | 13.8824 | 14.5071 | 0 | 14.5071 | 15.16 | 0 | 15.16 | 15.8422 | 0 | 15.8422 | 16.5551 | 0 | 16.5551 | 17.3 | 0 | 17.3 | 18.0785 | 0 | 18.0785 | 18.8921 | 0 | 18.8921
|  | 9.787 | 0 | 9.787 | 10.4897 | 0 | 10.4897 | 10.9617 | 0 | 10.9617 | 11.455 | 0 | 11.455 | 11.9705 | 0 | 11.9705 | 12.5091 | 0 | 12.5091 | 13.072 | 0 | 13.072 | 13.6603 | 0 | 13.6603 | 14.275 | 0 | 14.275 | 14.9174 | 0 | 14.9174 | 15.5886 | 0 | 15.5886 | 16.2901 | 0 | 16.2901 | 17.0232 | 0 | 17.0232 | 17.7892 | 0 | 17.7892 | 18.5898 | 0 | 18.5898
|  | 9.888 | 0 | 9.888 | 10.5978 | 0 | 10.5978 | 11.0747 | 0 | 11.0747 | 11.5731 | 0 | 11.5731 | 12.0939 | 0 | 12.0939 | 12.6381 | 0 | 12.6381 | 13.2068 | 0 | 13.2068 | 13.8011 | 0 | 13.8011 | 14.4222 | 0 | 14.4222 | 15.0712 | 0 | 15.0712 | 15.7494 | 0 | 15.7494 | 16.4581 | 0 | 16.4581 | 17.1987 | 0 | 17.1987 | 17.9727 | 0 | 17.9727 | 18.7815 | 0 | 18.7815
|  | 10.8331 | 0 | 10.8331 | 11.6108 | 0 | 11.6108 | 12.1333 | 0 | 12.1333 | 12.6793 | 0 | 12.6793 | 13.2499 | 0 | 13.2499 | 13.8461 | 0 | 13.8461 | 14.4692 | 0 | 14.4692 | 15.1203 | 0 | 15.1203 | 15.8007 | 0 | 15.8007 | 16.5118 | 0 | 16.5118 | 17.2548 | 0 | 17.2548 | 18.0313 | 0 | 18.0313 | 18.8427 | 0 | 18.8427 | 19.6906 | 0 | 19.6906 | 20.5767 | 0 | 20.5767
|  | 12.296 | 0 | 12.296 | 13.1788 | 0 | 13.1788 | 13.7718 | 0 | 13.7718 | 14.3915 | 0 | 14.3915 | 15.0392 | 0 | 15.0392 | 15.7159 | 0 | 15.7159 | 16.4231 | 0 | 16.4231 | 17.1622 | 0 | 17.1622 | 17.9345 | 0 | 17.9345 | 18.7415 | 0 | 18.7415 | 19.5849 | 0 | 19.5849 | 20.4662 | 0 | 20.4662 | 21.3872 | 0 | 21.3872 | 22.3496 | 0 | 22.3496 | 23.3553 | 0 | 23.3553
|  | 13.8847 | 0 | 13.8847 | 14.8815 | 0 | 14.8815 | 15.5511 | 0 | 15.5511 | 16.2509 | 0 | 16.2509 | 16.9822 | 0 | 16.9822 | 17.7464 | 0 | 17.7464 | 18.545 | 0 | 18.545 | 19.3795 | 0 | 19.3795 | 20.2516 | 0 | 20.2516 | 21.1629 | 0 | 21.1629 | 22.1153 | 0 | 22.1153 | 23.1105 | 0 | 23.1105 | 24.1504 | 0 | 24.1504 | 25.2372 | 0 | 25.2372 | 26.3729 | 0 | 26.3729
|  | 13.5622 | 0 | 13.5622 | 14.5359 | 0 | 14.5359 | 15.19 | 0 | 15.19 | 15.8735 | 0 | 15.8735 | 16.5878 | 0 | 16.5878 | 17.3343 | 0 | 17.3343 | 18.1143 | 0 | 18.1143 | 18.9295 | 0 | 18.9295 | 19.7813 | 0 | 19.7813 | 20.6715 | 0 | 20.6715 | 21.6017 | 0 | 21.6017 | 22.5737 | 0 | 22.5737 | 23.5896 | 0 | 23.5896 | 24.6511 | 0 | 24.6511 | 25.7604 | 0 | 25.7604
|  | 12.6663 | 0 | 12.6663 | 13.5757 | 0 | 13.5757 | 14.1866 | 0 | 14.1866 | 14.825 | 0 | 14.825 | 15.4921 | 0 | 15.4921 | 16.1892 | 0 | 16.1892 | 16.9178 | 0 | 16.9178 | 17.6791 | 0 | 17.6791 | 18.4746 | 0 | 18.4746 | 19.306 | 0 | 19.306 | 20.1747 | 0 | 20.1747 | 21.0826 | 0 | 21.0826 | 22.0313 | 0 | 22.0313 | 23.0227 | 0 | 23.0227 | 24.0588 | 0 | 24.0588
|  | 12.58 | 0 | 12.58 | 13.4832 | 0 | 13.4832 | 14.0899 | 0 | 14.0899 | 14.724 | 0 | 14.724 | 15.3865 | 0 | 15.3865 | 16.0789 | 0 | 16.0789 | 16.8025 | 0 | 16.8025 | 17.5586 | 0 | 17.5586 | 18.3487 | 0 | 18.3487 | 19.1744 | 0 | 19.1744 | 20.0373 | 0 | 20.0373 | 20.939 | 0 | 20.939 | 21.8812 | 0 | 21.8812 | 22.8659 | 0 | 22.8659 | 23.8948 | 0 | 23.8948
|  | 12.7145 | 0 | 12.7145 | 13.6273 | 0 | 13.6273 | 14.2406 | 0 | 14.2406 | 14.8814 | 0 | 14.8814 | 15.5511 | 0 | 15.5511 | 16.2509 | 0 | 16.2509 | 16.9822 | 0 | 16.9822 | 17.7464 | 0 | 17.7464 | 18.5449 | 0 | 18.5449 | 19.3795 | 0 | 19.3795 | 20.2515 | 0 | 20.2515 | 21.1629 | 0 | 21.1629 | 22.1152 | 0 | 22.1152 | 23.1104 | 0 | 23.1104 | 24.1503 | 0 | 24.1503
|  | 11.8462 | 0 | 11.8462 | 12.6967 | 0 | 12.6967 | 13.268 | 0 | 13.268 | 13.8651 | 0 | 13.8651 | 14.489 | 0 | 14.489 | 15.141 | 0 | 15.141 | 15.8224 | 0 | 15.8224 | 16.5344 | 0 | 16.5344 | 17.2784 | 0 | 17.2784 | 18.056 | 0 | 18.056 | 18.8685 | 0 | 18.8685 | 19.7176 | 0 | 19.7176 | 20.6049 | 0 | 20.6049 | 21.5321 | 0 | 21.5321 | 22.501 | 0 | 22.501
|  | 13.9731 | 0 | 13.9731 | 14.9763 | 0 | 14.9763 | 15.6502 | 0 | 15.6502 | 16.3545 | 0 | 16.3545 | 17.0904 | 0 | 17.0904 | 17.8595 | 0 | 17.8595 | 18.6632 | 0 | 18.6632 | 19.503 | 0 | 19.503 | 20.3807 | 0 | 20.3807 | 21.2978 | 0 | 21.2978 | 22.2562 | 0 | 22.2562 | 23.2577 | 0 | 23.2577 | 24.3043 | 0 | 24.3043 | 25.398 | 0 | 25.398 | 26.5409 | 0 | 26.5409
|  | 15.4258 | 0 | 15.4258 | 16.5333 | 0 | 16.5333 | 17.2773 | 0 | 17.2773 | 18.0547 | 0 | 18.0547 | 18.8672 | 0 | 18.8672 | 19.7162 | 0 | 19.7162 | 20.6035 | 0 | 20.6035 | 21.5306 | 0 | 21.5306 | 22.4995 | 0 | 22.4995 | 23.512 | 0 | 23.512 | 24.57 | 0 | 24.57 | 25.6757 | 0 | 25.6757 | 26.8311 | 0 | 26.8311 | 28.0385 | 0 | 28.0385 | 29.3002 | 0 | 29.3002
|  | 16.889 | 0 | 16.889 | 18.1014 | 0 | 18.1014 | 18.916 | 0 | 18.916 | 19.7672 | 0 | 19.7672 | 20.6568 | 0 | 20.6568 | 21.5863 | 0 | 21.5863 | 22.5577 | 0 | 22.5577 | 23.5728 | 0 | 23.5728 | 24.6336 | 0 | 24.6336 | 25.7421 | 0 | 25.7421 | 26.9005 | 0 | 26.9005 | 28.111 | 0 | 28.111 | 29.376 | 0 | 29.376 | 30.6979 | 0 | 30.6979 | 32.0793 | 0 | 32.0793
|  | 17.9128 | 0 | 17.9128 | 19.1988 | 0 | 19.1988 | 20.0627 | 0 | 20.0627 | 20.9656 | 0 | 20.9656 | 21.909 | 0 | 21.909 | 22.8949 | 0 | 22.8949 | 23.9252 | 0 | 23.9252 | 25.0018 | 0 | 25.0018 | 26.1269 | 0 | 26.1269 | 27.3026 | 0 | 27.3026 | 28.5312 | 0 | 28.5312 | 29.8151 | 0 | 29.8151 | 31.1568 | 0 | 31.1568 | 32.5589 | 0 | 32.5589 | 34.024 | 0 | 34.024
|  | 19.9844 | 0 | 19.9844 | 21.4191 | 0 | 21.4191 | 22.383 | 0 | 22.383 | 23.3902 | 0 | 23.3902 | 24.4428 | 0 | 24.4428 | 25.5427 | 0 | 25.5427 | 26.6922 | 0 | 26.6922 | 27.8933 | 0 | 27.8933 | 29.1485 | 0 | 29.1485 | 30.4602 | 0 | 30.4602 | 31.8309 | 0 | 31.8309 | 33.2633 | 0 | 33.2633 | 34.7601 | 0 | 34.7601 | 36.3243 | 0 | 36.3243 | 37.9589 | 0 | 37.9589
|  | 19.9779 | 0 | 19.9779 | 21.4121 | 0 | 21.4121 | 22.3757 | 0 | 22.3757 | 23.3826 | 0 | 23.3826 | 24.4348 | 0 | 24.4348 | 25.5343 | 0 | 25.5343 | 26.6834 | 0 | 26.6834 | 27.8841 | 0 | 27.8841 | 29.1389 | 0 | 29.1389 | 30.4502 | 0 | 30.4502 | 31.8204 | 0 | 31.8204 | 33.2523 | 0 | 33.2523 | 34.7487 | 0 | 34.7487 | 36.3124 | 0 | 36.3124 | 37.9465 | 0 | 37.9465
|  | 18.0075 | 0 | 18.0075 | 19.3003 | 0 | 19.3003 | 20.1688 | 0 | 20.1688 | 21.0764 | 0 | 21.0764 | 22.0248 | 0 | 22.0248 | 23.0159 | 0 | 23.0159 | 24.0516 | 0 | 24.0516 | 25.134 | 0 | 25.134 | 26.265 | 0 | 26.265 | 27.4469 | 0 | 27.4469 | 28.682 | 0 | 28.682 | 29.9727 | 0 | 29.9727 | 31.3215 | 0 | 31.3215 | 32.7309 | 0 | 32.7309 | 34.2038 | 0 | 34.2038
|  | 16.8295 | 0 | 16.8295 | 18.0377 | 0 | 18.0377 | 18.8494 | 0 | 18.8494 | 19.6977 | 0 | 19.6977 | 20.5841 | 0 | 20.5841 | 21.5103 | 0 | 21.5103 | 22.4783 | 0 | 22.4783 | 23.4898 | 0 | 23.4898 | 24.5469 | 0 | 24.5469 | 25.6515 | 0 | 25.6515 | 26.8058 | 0 | 26.8058 | 28.0121 | 0 | 28.0121 | 29.2726 | 0 | 29.2726 | 30.5899 | 0 | 30.5899 | 31.9664 | 0 | 31.9664
|  | 15.6621 | 0 | 15.6621 | 16.7865 | 0 | 16.7865 | 17.5419 | 0 | 17.5419 | 18.3313 | 0 | 18.3313 | 19.1562 | 0 | 19.1562 | 20.0182 | 0 | 20.0182 | 20.919 | 0 | 20.919 | 21.8604 | 0 | 21.8604 | 22.8441 | 0 | 22.8441 | 23.8721 | 0 | 23.8721 | 24.9463 | 0 | 24.9463 | 26.0689 | 0 | 26.0689 | 27.242 | 0 | 27.242 | 28.4679 | 0 | 28.4679 | 29.749 | 0 | 29.749
|  | 16.1288 | 0 | 16.1288 | 17.2868 | 0 | 17.2868 | 18.0647 | 0 | 18.0647 | 18.8776 | 0 | 18.8776 | 19.7271 | 0 | 19.7271 | 20.6148 | 0 | 20.6148 | 21.5424 | 0 | 21.5424 | 22.5118 | 0 | 22.5118 | 23.5249 | 0 | 23.5249 | 24.5835 | 0 | 24.5835 | 25.6898 | 0 | 25.6898 | 26.8458 | 0 | 26.8458 | 28.0539 | 0 | 28.0539 | 29.3163 | 0 | 29.3163 | 30.6355 | 0 | 30.6355
|  | 15.0829 | 0 | 15.0829 | 16.1657 | 0 | 16.1657 | 16.8932 | 0 | 16.8932 | 17.6534 | 0 | 17.6534 | 18.4478 | 0 | 18.4478 | 19.278 | 0 | 19.278 | 20.1455 | 0 | 20.1455 | 21.052 | 0 | 21.052 | 21.9993 | 0 | 21.9993 | 22.9893 | 0 | 22.9893 | 24.0238 | 0 | 24.0238 | 25.1049 | 0 | 25.1049 | 26.2346 | 0 | 26.2346 | 27.4152 | 0 | 27.4152 | 28.6489 | 0 | 28.6489
|  | 14.7497 | 0 | 14.7497 | 15.8086 | 0 | 15.8086 | 16.52 | 0 | 16.52 | 17.2634 | 0 | 17.2634 | 18.0403 | 0 | 18.0403 | 18.8521 | 0 | 18.8521 | 19.7004 | 0 | 19.7004 | 20.5869 | 0 | 20.5869 | 21.5134 | 0 | 21.5134 | 22.4815 | 0 | 22.4815 | 23.4931 | 0 | 23.4931 | 24.5503 | 0 | 24.5503 | 25.6551 | 0 | 25.6551 | 26.8096 | 0 | 26.8096 | 28.016 | 0 | 28.016
|  | 13.8611 | 0 | 13.8611 | 14.8562 | 0 | 14.8562 | 15.5248 | 0 | 15.5248 | 16.2234 | 0 | 16.2234 | 16.9534 | 0 | 16.9534 | 17.7163 | 0 | 17.7163 | 18.5136 | 0 | 18.5136 | 19.3467 | 0 | 19.3467 | 20.2173 | 0 | 20.2173 | 21.127 | 0 | 21.127 | 22.0778 | 0 | 22.0778 | 23.0713 | 0 | 23.0713 | 24.1095 | 0 | 24.1095 | 25.1944 | 0 | 25.1944 | 26.3281 | 0 | 26.3281
|  | 13.5543 | 0 | 13.5543 | 14.5274 | 0 | 14.5274 | 15.1811 | 0 | 15.1811 | 15.8643 | 0 | 15.8643 | 16.5782 | 0 | 16.5782 | 17.3242 | 0 | 17.3242 | 18.1038 | 0 | 18.1038 | 18.9184 | 0 | 18.9184 | 19.7698 | 0 | 19.7698 | 20.6594 | 0 | 20.6594 | 21.5891 | 0 | 21.5891 | 22.5606 | 0 | 22.5606 | 23.5758 | 0 | 23.5758 | 24.6367 | 0 | 24.6367 | 25.7454 | 0 | 25.7454
|  | 15.1346 | 0 | 15.1346 | 16.2211 | 0 | 16.2211 | 16.9511 | 0 | 16.9511 | 17.7139 | 0 | 17.7139 | 18.511 | 0 | 18.511 | 19.344 | 0 | 19.344 | 20.2145 | 0 | 20.2145 | 21.1242 | 0 | 21.1242 | 22.0747 | 0 | 22.0747 | 23.0681 | 0 | 23.0681 | 24.1062 | 0 | 24.1062 | 25.1909 | 0 | 25.1909 | 26.3245 | 0 | 26.3245 | 27.5091 | 0 | 27.5091 | 28.7471 | 0 | 28.7471
|  | 17.8553 | 0 | 17.8553 | 19.1372 | 0 | 19.1372 | 19.9984 | 0 | 19.9984 | 20.8983 | 0 | 20.8983 | 21.8387 | 0 | 21.8387 | 22.8215 | 0 | 22.8215 | 23.8485 | 0 | 23.8485 | 24.9216 | 0 | 24.9216 | 26.0431 | 0 | 26.0431 | 27.215 | 0 | 27.215 | 28.4397 | 0 | 28.4397 | 29.7195 | 0 | 29.7195 | 31.0569 | 0 | 31.0569 | 32.4545 | 0 | 32.4545 | 33.9149 | 0 | 33.9149
|  | 19.7703 | 0 | 19.7703 | 21.1897 | 0 | 21.1897 | 22.1432 | 0 | 22.1432 | 23.1396 | 0 | 23.1396 | 24.1809 | 0 | 24.1809 | 25.2691 | 0 | 25.2691 | 26.4062 | 0 | 26.4062 | 27.5945 | 0 | 27.5945 | 28.8362 | 0 | 28.8362 | 30.1338 | 0 | 30.1338 | 31.4899 | 0 | 31.4899 | 32.9069 | 0 | 32.9069 | 34.3877 | 0 | 34.3877 | 35.9352 | 0 | 35.9352 | 37.5522 | 0 | 37.5522
|  | 16.6396 | 0 | 16.6396 | 17.8342 | 0 | 17.8342 | 18.6367 | 0 | 18.6367 | 19.4754 | 0 | 19.4754 | 20.3518 | 0 | 20.3518 | 21.2676 | 0 | 21.2676 | 22.2247 | 0 | 22.2247 | 23.2248 | 0 | 23.2248 | 24.2699 | 0 | 24.2699 | 25.362 | 0 | 25.362 | 26.5033 | 0 | 26.5033 | 27.696 | 0 | 27.696 | 28.9423 | 0 | 28.9423 | 30.2447 | 0 | 30.2447 | 31.6057 | 0 | 31.6057
|  | 16.6156 | 0 | 16.6156 | 17.8084 | 0 | 17.8084 | 18.6098 | 0 | 18.6098 | 19.4473 | 0 | 19.4473 | 20.3224 | 0 | 20.3224 | 21.2369 | 0 | 21.2369 | 22.1926 | 0 | 22.1926 | 23.1912 | 0 | 23.1912 | 24.2348 | 0 | 24.2348 | 25.3254 | 0 | 25.3254 | 26.465 | 0 | 26.465 | 27.656 | 0 | 27.656 | 28.9005 | 0 | 28.9005 | 30.201 | 0 | 30.201 | 31.5601 | 0 | 31.5601
|  | 13.6567 | 0 | 13.6567 | 14.6372 | 0 | 14.6372 | 15.2959 | 0 | 15.2959 | 15.9842 | 0 | 15.9842 | 16.7035 | 0 | 16.7035 | 17.4551 | 0 | 17.4551 | 18.2406 | 0 | 18.2406 | 19.0614 | 0 | 19.0614 | 19.9192 | 0 | 19.9192 | 20.8156 | 0 | 20.8156 | 21.7523 | 0 | 21.7523 | 22.7311 | 0 | 22.7311 | 23.754 | 0 | 23.754 | 24.8229 | 0 | 24.8229 | 25.94 | 0 | 25.94
|  | 12.7955 | 0 | 12.7955 | 13.7141 | 0 | 13.7141 | 14.3313 | 0 | 14.3313 | 14.9762 | 0 | 14.9762 | 15.6501 | 0 | 15.6501 | 16.3543 | 0 | 16.3543 | 17.0903 | 0 | 17.0903 | 17.8594 | 0 | 17.8594 | 18.663 | 0 | 18.663 | 19.5029 | 0 | 19.5029 | 20.3805 | 0 | 20.3805 | 21.2976 | 0 | 21.2976 | 22.256 | 0 | 22.256 | 23.2575 | 0 | 23.2575 | 24.3041 | 0 | 24.3041
|  | 11.7959 | 0 | 11.7959 | 12.6427 | 0 | 12.6427 | 13.2116 | 0 | 13.2116 | 13.8061 | 0 | 13.8061 | 14.4274 | 0 | 14.4274 | 15.0767 | 0 | 15.0767 | 15.7551 | 0 | 15.7551 | 16.4641 | 0 | 16.4641 | 17.205 | 0 | 17.205 | 17.9792 | 0 | 17.9792 | 18.7883 | 0 | 18.7883 | 19.6337 | 0 | 19.6337 | 20.5172 | 0 | 20.5172 | 21.4405 | 0 | 21.4405 | 22.4053 | 0 | 22.4053
|  | 11.9658 | 0 | 11.9658 | 12.8249 | 0 | 12.8249 | 13.402 | 0 | 13.402 | 14.0051 | 0 | 14.0051 | 14.6353 | 0 | 14.6353 | 15.2939 | 0 | 15.2939 | 15.9821 | 0 | 15.9821 | 16.7013 | 0 | 16.7013 | 17.4529 | 0 | 17.4529 | 18.2383 | 0 | 18.2383 | 19.059 | 0 | 19.059 | 19.9167 | 0 | 19.9167 | 20.8129 | 0 | 20.8129 | 21.7495 | 0 | 21.7495 | 22.7282 | 0 | 22.7282
|  | 11.517 | 0 | 11.517 | 12.3438 | 0 | 12.3438 | 12.8993 | 0 | 12.8993 | 13.4797 | 0 | 13.4797 | 14.0863 | 0 | 14.0863 | 14.7202 | 0 | 14.7202 | 15.3826 | 0 | 15.3826 | 16.0748 | 0 | 16.0748 | 16.7982 | 0 | 16.7982 | 17.5541 | 0 | 17.5541 | 18.344 | 0 | 18.344 | 19.1695 | 0 | 19.1695 | 20.0322 | 0 | 20.0322 | 20.9336 | 0 | 20.9336 | 21.8756 | 0 | 21.8756
|  | 11.6487 | 0 | 11.6487 | 12.485 | 0 | 12.485 | 13.0468 | 0 | 13.0468 | 13.6339 | 0 | 13.6339 | 14.2474 | 0 | 14.2474 | 14.8885 | 0 | 14.8885 | 15.5585 | 0 | 15.5585 | 16.2587 | 0 | 16.2587 | 16.9903 | 0 | 16.9903 | 17.7549 | 0 | 17.7549 | 18.5538 | 0 | 18.5538 | 19.3888 | 0 | 19.3888 | 20.2613 | 0 | 20.2613 | 21.173 | 0 | 21.173 | 22.1258 | 0 | 22.1258
|  | 14.4009 | 0 | 14.4009 | 15.4348 | 0 | 15.4348 | 16.1293 | 0 | 16.1293 | 16.8552 | 0 | 16.8552 | 17.6136 | 0 | 17.6136 | 18.4063 | 0 | 18.4063 | 19.2345 | 0 | 19.2345 | 20.1001 | 0 | 20.1001 | 21.0046 | 0 | 21.0046 | 21.9498 | 0 | 21.9498 | 22.9375 | 0 | 22.9375 | 23.9697 | 0 | 23.9697 | 25.0484 | 0 | 25.0484 | 26.1756 | 0 | 26.1756 | 27.3535 | 0 | 27.3535
|  | 16.2969 | 0 | 16.2969 | 17.4669 | 0 | 17.4669 | 18.2529 | 0 | 18.2529 | 19.0743 | 0 | 19.0743 | 19.9327 | 0 | 19.9327 | 20.8296 | 0 | 20.8296 | 21.767 | 0 | 21.767 | 22.7465 | 0 | 22.7465 | 23.7701 | 0 | 23.7701 | 24.8397 | 0 | 24.8397 | 25.9575 | 0 | 25.9575 | 27.1256 | 0 | 27.1256 | 28.3463 | 0 | 28.3463 | 29.6219 | 0 | 29.6219 | 30.9548 | 0 | 30.9548
|  | 17.2458 | 0 | 17.2458 | 18.4839 | 0 | 18.4839 | 19.3157 | 0 | 19.3157 | 20.1849 | 0 | 20.1849 | 21.0932 | 0 | 21.0932 | 22.0424 | 0 | 22.0424 | 23.0343 | 0 | 23.0343 | 24.0709 | 0 | 24.0709 | 25.1541 | 0 | 25.1541 | 26.286 | 0 | 26.286 | 27.4689 | 0 | 27.4689 | 28.705 | 0 | 28.705 | 29.9967 | 0 | 29.9967 | 31.3465 | 0 | 31.3465 | 32.7571 | 0 | 32.7571
|  | 18.7242 | 0 | 18.7242 | 20.0684 | 0 | 20.0684 | 20.9715 | 0 | 20.9715 | 21.9152 | 0 | 21.9152 | 22.9014 | 0 | 22.9014 | 23.932 | 0 | 23.932 | 25.0089 | 0 | 25.0089 | 26.1343 | 0 | 26.1343 | 27.3104 | 0 | 27.3104 | 28.5393 | 0 | 28.5393 | 29.8236 | 0 | 29.8236 | 31.1656 | 0 | 31.1656 | 32.5681 | 0 | 32.5681 | 34.0337 | 0 | 34.0337 | 35.5652 | 0 | 35.5652
|  | 19.2213 | 0 | 19.2213 | 20.6013 | 0 | 20.6013 | 21.5283 | 0 | 21.5283 | 22.4971 | 0 | 22.4971 | 23.5095 | 0 | 23.5095 | 24.5674 | 0 | 24.5674 | 25.6729 | 0 | 25.6729 | 26.8282 | 0 | 26.8282 | 28.0355 | 0 | 28.0355 | 29.2971 | 0 | 29.2971 | 30.6155 | 0 | 30.6155 | 31.9931 | 0 | 31.9931 | 33.4328 | 0 | 33.4328 | 34.9373 | 0 | 34.9373 | 36.5095 | 0 | 36.5095
|  | 17.0354 | 0 | 17.0354 | 18.2584 | 0 | 18.2584 | 19.0801 | 0 | 19.0801 | 19.9387 | 0 | 19.9387 | 20.8359 | 0 | 20.8359 | 21.7735 | 0 | 21.7735 | 22.7533 | 0 | 22.7533 | 23.7772 | 0 | 23.7772 | 24.8472 | 0 | 24.8472 | 25.9653 | 0 | 25.9653 | 27.1338 | 0 | 27.1338 | 28.3548 | 0 | 28.3548 | 29.6307 | 0 | 29.6307 | 30.9641 | 0 | 30.9641 | 32.3575 | 0 | 32.3575
|  | 14.5334 | 0 | 14.5334 | 15.5767 | 0 | 15.5767 | 16.2777 | 0 | 16.2777 | 17.0102 | 0 | 17.0102 | 17.7756 | 0 | 17.7756 | 18.5755 | 0 | 18.5755 | 19.4114 | 0 | 19.4114 | 20.285 | 0 | 20.285 | 21.1978 | 0 | 21.1978 | 22.1517 | 0 | 22.1517 | 23.1485 | 0 | 23.1485 | 24.1902 | 0 | 24.1902 | 25.2787 | 0 | 25.2787 | 26.4163 | 0 | 26.4163 | 27.605 | 0 | 27.605
|  | 12.1454 | 0 | 12.1454 | 13.0174 | 0 | 13.0174 | 13.6031 | 0 | 13.6031 | 14.2153 | 0 | 14.2153 | 14.855 | 0 | 14.855 | 15.5234 | 0 | 15.5234 | 16.222 | 0 | 16.222 | 16.952 | 0 | 16.952 | 17.7148 | 0 | 17.7148 | 18.512 | 0 | 18.512 | 19.345 | 0 | 19.345 | 20.2156 | 0 | 20.2156 | 21.1253 | 0 | 21.1253 | 22.0759 | 0 | 22.0759 | 23.0693 | 0 | 23.0693
|  | 11.6261 | 0 | 11.6261 | 12.4607 | 0 | 12.4607 | 13.0214 | 0 | 13.0214 | 13.6074 | 0 | 13.6074 | 14.2197 | 0 | 14.2197 | 14.8596 | 0 | 14.8596 | 15.5283 | 0 | 15.5283 | 16.2271 | 0 | 16.2271 | 16.9573 | 0 | 16.9573 | 17.7204 | 0 | 17.7204 | 18.5178 | 0 | 18.5178 | 19.3511 | 0 | 19.3511 | 20.2219 | 0 | 20.2219 | 21.1319 | 0 | 21.1319 | 22.0828 | 0 | 22.0828
|  | 14.3843 | 0 | 14.3843 | 15.4169 | 0 | 15.4169 | 16.1107 | 0 | 16.1107 | 16.8357 | 0 | 16.8357 | 17.5933 | 0 | 17.5933 | 18.385 | 0 | 18.385 | 19.2123 | 0 | 19.2123 | 20.0768 | 0 | 20.0768 | 20.9803 | 0 | 20.9803 | 21.9244 | 0 | 21.9244 | 22.911 | 0 | 22.911 | 23.942 | 0 | 23.942 | 25.0194 | 0 | 25.0194 | 26.1453 | 0 | 26.1453 | 27.3218 | 0 | 27.3218
|  | 13.7916 | 0 | 13.7916 | 14.7817 | 0 | 14.7817 | 15.4469 | 0 | 15.4469 | 16.142 | 0 | 16.142 | 16.8684 | 0 | 16.8684 | 17.6275 | 0 | 17.6275 | 18.4207 | 0 | 18.4207 | 19.2497 | 0 | 19.2497 | 20.1159 | 0 | 20.1159 | 21.0211 | 0 | 21.0211 | 21.9671 | 0 | 21.9671 | 22.9556 | 0 | 22.9556 | 23.9886 | 0 | 23.9886 | 25.0681 | 0 | 25.0681 | 26.1962 | 0 | 26.1962
|  | 12.2184 | 0 | 12.2184 | 13.0956 | 0 | 13.0956 | 13.6849 | 0 | 13.6849 | 14.3007 | 0 | 14.3007 | 14.9442 | 0 | 14.9442 | 15.6167 | 0 | 15.6167 | 16.3195 | 0 | 16.3195 | 17.0539 | 0 | 17.0539 | 17.8213 | 0 | 17.8213 | 18.6232 | 0 | 18.6232 | 19.4613 | 0 | 19.4613 | 20.337 | 0 | 20.337 | 21.2522 | 0 | 21.2522 | 22.2086 | 0 | 22.2086 | 23.2079 | 0 | 23.2079
|  | 12.2086 | 0 | 12.2086 | 13.0851 | 0 | 13.0851 | 13.6739 | 0 | 13.6739 | 14.2892 | 0 | 14.2892 | 14.9323 | 0 | 14.9323 | 15.6042 | 0 | 15.6042 | 16.3064 | 0 | 16.3064 | 17.0402 | 0 | 17.0402 | 17.807 | 0 | 17.807 | 18.6083 | 0 | 18.6083 | 19.4457 | 0 | 19.4457 | 20.3207 | 0 | 20.3207 | 21.2352 | 0 | 21.2352 | 22.1908 | 0 | 22.1908 | 23.1894 | 0 | 23.1894
|  | 14.8287 | 0 | 14.8287 | 15.8933 | 0 | 15.8933 | 16.6085 | 0 | 16.6085 | 17.3559 | 0 | 17.3559 | 18.1369 | 0 | 18.1369 | 18.9531 | 0 | 18.9531 | 19.806 | 0 | 19.806 | 20.6972 | 0 | 20.6972 | 21.6286 | 0 | 21.6286 | 22.6019 | 0 | 22.6019 | 23.619 | 0 | 23.619 | 24.6818 | 0 | 24.6818 | 25.7925 | 0 | 25.7925 | 26.9532 | 0 | 26.9532 | 28.1661 | 0 | 28.1661
|  | 17.5792 | 0 | 17.5792 | 18.8412 | 0 | 18.8412 | 19.6891 | 0 | 19.6891 | 20.5751 | 0 | 20.5751 | 21.501 | 0 | 21.501 | 22.4685 | 0 | 22.4685 | 23.4796 | 0 | 23.4796 | 24.5362 | 0 | 24.5362 | 25.6403 | 0 | 25.6403 | 26.7941 | 0 | 26.7941 | 27.9999 | 0 | 27.9999 | 29.2599 | 0 | 29.2599 | 30.5766 | 0 | 30.5766 | 31.9525 | 0 | 31.9525 | 33.3904 | 0 | 33.3904
|  | 19.448 | 0 | 19.448 | 20.8442 | 0 | 20.8442 | 21.7822 | 0 | 21.7822 | 22.7624 | 0 | 22.7624 | 23.7867 | 0 | 23.7867 | 24.8571 | 0 | 24.8571 | 25.9756 | 0 | 25.9756 | 27.1445 | 0 | 27.1445 | 28.366 | 0 | 28.366 | 29.6425 | 0 | 29.6425 | 30.9764 | 0 | 30.9764 | 32.3704 | 0 | 32.3704 | 33.827 | 0 | 33.827 | 35.3492 | 0 | 35.3492 | 36.94 | 0 | 36.94
|  | 15.904 | 0 | 15.904 | 17.0458 | 0 | 17.0458 | 17.8129 | 0 | 17.8129 | 18.6144 | 0 | 18.6144 | 19.4521 | 0 | 19.4521 | 20.3274 | 0 | 20.3274 | 21.2422 | 0 | 21.2422 | 22.1981 | 0 | 22.1981 | 23.197 | 0 | 23.197 | 24.2408 | 0 | 24.2408 | 25.3317 | 0 | 25.3317 | 26.4716 | 0 | 26.4716 | 27.6628 | 0 | 27.6628 | 28.9077 | 0 | 28.9077 | 30.2085 | 0 | 30.2085
|  | 14.8034 | 0 | 14.8034 | 15.8662 | 0 | 15.8662 | 16.5802 | 0 | 16.5802 | 17.3263 | 0 | 17.3263 | 18.106 | 0 | 18.106 | 18.9207 | 0 | 18.9207 | 19.7722 | 0 | 19.7722 | 20.6619 | 0 | 20.6619 | 21.5917 | 0 | 21.5917 | 22.5633 | 0 | 22.5633 | 23.5787 | 0 | 23.5787 | 24.6397 | 0 | 24.6397 | 25.7485 | 0 | 25.7485 | 26.9072 | 0 | 26.9072 | 28.118 | 0 | 28.118
|  | 14.0569 | 0 | 14.0569 | 15.0661 | 0 | 15.0661 | 15.7441 | 0 | 15.7441 | 16.4525 | 0 | 16.4525 | 17.1929 | 0 | 17.1929 | 17.9666 | 0 | 17.9666 | 18.7751 | 0 | 18.7751 | 19.62 | 0 | 19.62 | 20.5029 | 0 | 20.5029 | 21.4255 | 0 | 21.4255 | 22.3896 | 0 | 22.3896 | 23.3972 | 0 | 23.3972 | 24.45 | 0 | 24.45 | 25.5503 | 0 | 25.5503 | 26.7 | 0 | 26.7
|  | 11.291 | 0 | 11.291 | 12.1016 | 0 | 12.1016 | 12.6462 | 0 | 12.6462 | 13.2153 | 0 | 13.2153 | 13.8099 | 0 | 13.8099 | 14.4314 | 0 | 14.4314 | 15.0808 | 0 | 15.0808 | 15.7594 | 0 | 15.7594 | 16.4686 | 0 | 16.4686 | 17.2097 | 0 | 17.2097 | 17.9841 | 0 | 17.9841 | 18.7934 | 0 | 18.7934 | 19.6391 | 0 | 19.6391 | 20.5229 | 0 | 20.5229 | 21.4464 | 0 | 21.4464
|  | 10.8101 | 0 | 10.8101 | 11.5862 | 0 | 11.5862 | 12.1076 | 0 | 12.1076 | 12.6524 | 0 | 12.6524 | 13.2218 | 0 | 13.2218 | 13.8167 | 0 | 13.8167 | 14.4385 | 0 | 14.4385 | 15.0882 | 0 | 15.0882 | 15.7672 | 0 | 15.7672 | 16.4767 | 0 | 16.4767 | 17.2182 | 0 | 17.2182 | 17.993 | 0 | 17.993 | 18.8027 | 0 | 18.8027 | 19.6488 | 0 | 19.6488 | 20.533 | 0 | 20.533
|  | 11.1878 | 0 | 11.1878 | 11.991 | 0 | 11.991 | 12.5306 | 0 | 12.5306 | 13.0944 | 0 | 13.0944 | 13.6837 | 0 | 13.6837 | 14.2995 | 0 | 14.2995 | 14.9429 | 0 | 14.9429 | 15.6154 | 0 | 15.6154 | 16.3181 | 0 | 16.3181 | 17.0524 | 0 | 17.0524 | 17.8197 | 0 | 17.8197 | 18.6216 | 0 | 18.6216 | 19.4596 | 0 | 19.4596 | 20.3353 | 0 | 20.3353 | 21.2504 | 0 | 21.2504
|  | 11.3777 | 0 | 11.3777 | 12.1946 | 0 | 12.1946 | 12.7433 | 0 | 12.7433 | 13.3168 | 0 | 13.3168 | 13.916 | 0 | 13.916 | 14.5422 | 0 | 14.5422 | 15.1966 | 0 | 15.1966 | 15.8805 | 0 | 15.8805 | 16.5951 | 0 | 16.5951 | 17.3419 | 0 | 17.3419 | 18.1223 | 0 | 18.1223 | 18.9378 | 0 | 18.9378 | 19.79 | 0 | 19.79 | 20.6805 | 0 | 20.6805 | 21.6112 | 0 | 21.6112
|  | 12.286 | 0 | 12.286 | 13.168 | 0 | 13.168 | 13.7606 | 0 | 13.7606 | 14.3798 | 0 | 14.3798 | 15.0269 | 0 | 15.0269 | 15.7031 | 0 | 15.7031 | 16.4097 | 0 | 16.4097 | 17.1482 | 0 | 17.1482 | 17.9198 | 0 | 17.9198 | 18.7262 | 0 | 18.7262 | 19.5689 | 0 | 19.5689 | 20.4495 | 0 | 20.4495 | 21.3697 | 0 | 21.3697 | 22.3314 | 0 | 22.3314 | 23.3363 | 0 | 23.3363
|  | 14.6827 | 0 | 14.6827 | 15.7368 | 0 | 15.7368 | 16.445 | 0 | 16.445 | 17.185 | 0 | 17.185 | 17.9584 | 0 | 17.9584 | 18.7665 | 0 | 18.7665 | 19.611 | 0 | 19.611 | 20.4935 | 0 | 20.4935 | 21.4157 | 0 | 21.4157 | 22.3794 | 0 | 22.3794 | 23.3864 | 0 | 23.3864 | 24.4388 | 0 | 24.4388 | 25.5386 | 0 | 25.5386 | 26.6878 | 0 | 26.6878 | 27.8888 | 0 | 27.8888
|  | 15.9938 | 0 | 15.9938 | 17.142 | 0 | 17.142 | 17.9134 | 0 | 17.9134 | 18.7195 | 0 | 18.7195 | 19.5619 | 0 | 19.5619 | 20.4422 | 0 | 20.4422 | 21.3621 | 0 | 21.3621 | 22.3234 | 0 | 22.3234 | 23.3279 | 0 | 23.3279 | 24.3777 | 0 | 24.3777 | 25.4747 | 0 | 25.4747 | 26.6211 | 0 | 26.6211 | 27.819 | 0 | 27.819 | 29.0709 | 0 | 29.0709 | 30.379 | 0 | 30.379
|  | 17.0894 | 0 | 17.0894 | 18.3163 | 0 | 18.3163 | 19.1405 | 0 | 19.1405 | 20.0019 | 0 | 20.0019 | 20.9019 | 0 | 20.9019 | 21.8425 | 0 | 21.8425 | 22.8254 | 0 | 22.8254 | 23.8526 | 0 | 23.8526 | 24.926 | 0 | 24.926 | 26.0476 | 0 | 26.0476 | 27.2198 | 0 | 27.2198 | 28.4447 | 0 | 28.4447 | 29.7247 | 0 | 29.7247 | 31.0623 | 0 | 31.0623 | 32.4601 | 0 | 32.4601
|  | 18.7278 | 0 | 18.7278 | 20.0723 | 0 | 20.0723 | 20.9756 | 0 | 20.9756 | 21.9195 | 0 | 21.9195 | 22.9058 | 0 | 22.9058 | 23.9366 | 0 | 23.9366 | 25.0137 | 0 | 25.0137 | 26.1394 | 0 | 26.1394 | 27.3156 | 0 | 27.3156 | 28.5448 | 0 | 28.5448 | 29.8294 | 0 | 29.8294 | 31.1717 | 0 | 31.1717 | 32.5744 | 0 | 32.5744 | 34.0402 | 0 | 34.0402 | 35.5721 | 0 | 35.5721
|  | 18.9334 | 0 | 18.9334 | 20.2927 | 0 | 20.2927 | 21.2059 | 0 | 21.2059 | 22.1601 | 0 | 22.1601 | 23.1573 | 0 | 23.1573 | 24.1994 | 0 | 24.1994 | 25.2884 | 0 | 25.2884 | 26.4264 | 0 | 26.4264 | 27.6156 | 0 | 27.6156 | 28.8583 | 0 | 28.8583 | 30.1569 | 0 | 30.1569 | 31.514 | 0 | 31.514 | 32.9321 | 0 | 32.9321 | 34.414 | 0 | 34.414 | 35.9627 | 0 | 35.9627
|  | 16.3857 | 0 | 16.3857 | 17.562 | 0 | 17.562 | 18.3523 | 0 | 18.3523 | 19.1782 | 0 | 19.1782 | 20.0412 | 0 | 20.0412 | 20.943 | 0 | 20.943 | 21.8855 | 0 | 21.8855 | 22.8703 | 0 | 22.8703 | 23.8995 | 0 | 23.8995 | 24.975 | 0 | 24.975 | 26.0988 | 0 | 26.0988 | 27.2733 | 0 | 27.2733 | 28.5006 | 0 | 28.5006 | 29.7831 | 0 | 29.7831 | 31.1233 | 0 | 31.1233
|  | 14.0927 | 0 | 14.0927 | 15.1045 | 0 | 15.1045 | 15.7842 | 0 | 15.7842 | 16.4944 | 0 | 16.4944 | 17.2367 | 0 | 17.2367 | 18.0123 | 0 | 18.0123 | 18.8229 | 0 | 18.8229 | 19.6699 | 0 | 19.6699 | 20.5551 | 0 | 20.5551 | 21.4801 | 0 | 21.4801 | 22.4467 | 0 | 22.4467 | 23.4568 | 0 | 23.4568 | 24.5123 | 0 | 24.5123 | 25.6154 | 0 | 25.6154 | 26.7681 | 0 | 26.7681
|  | 14.3934 | 0 | 14.3934 | 15.4267 | 0 | 15.4267 | 16.1209 | 0 | 16.1209 | 16.8463 | 0 | 16.8463 | 17.6044 | 0 | 17.6044 | 18.3966 | 0 | 18.3966 | 19.2245 | 0 | 19.2245 | 20.0896 | 0 | 20.0896 | 20.9936 | 0 | 20.9936 | 21.9383 | 0 | 21.9383 | 22.9255 | 0 | 22.9255 | 23.9572 | 0 | 23.9572 | 25.0353 | 0 | 25.0353 | 26.1619 | 0 | 26.1619 | 27.3391 | 0 | 27.3391
|  | 15.3513 | 0 | 15.3513 | 16.4533 | 0 | 16.4533 | 17.1937 | 0 | 17.1937 | 17.9675 | 0 | 17.9675 | 18.776 | 0 | 18.776 | 19.6209 | 0 | 19.6209 | 20.5039 | 0 | 20.5039 | 21.4265 | 0 | 21.4265 | 22.3907 | 0 | 22.3907 | 23.3983 | 0 | 23.3983 | 24.4512 | 0 | 24.4512 | 25.5515 | 0 | 25.5515 | 26.7014 | 0 | 26.7014 | 27.9029 | 0 | 27.9029 | 29.1586 | 0 | 29.1586
|  | 13.9585 | 0 | 13.9585 | 14.9606 | 0 | 14.9606 | 15.6338 | 0 | 15.6338 | 16.3373 | 0 | 16.3373 | 17.0725 | 0 | 17.0725 | 17.8408 | 0 | 17.8408 | 18.6436 | 0 | 18.6436 | 19.4826 | 0 | 19.4826 | 20.3593 | 0 | 20.3593 | 21.2755 | 0 | 21.2755 | 22.2329 | 0 | 22.2329 | 23.2333 | 0 | 23.2333 | 24.2788 | 0 | 24.2788 | 25.3714 | 0 | 25.3714 | 26.5131 | 0 | 26.5131
|  | 12.921 | 0 | 12.921 | 13.8486 | 0 | 13.8486 | 14.4718 | 0 | 14.4718 | 15.123 | 0 | 15.123 | 15.8035 | 0 | 15.8035 | 16.5147 | 0 | 16.5147 | 17.2579 | 0 | 17.2579 | 18.0345 | 0 | 18.0345 | 18.846 | 0 | 18.846 | 19.6941 | 0 | 19.6941 | 20.5803 | 0 | 20.5803 | 21.5064 | 0 | 21.5064 | 22.4742 | 0 | 22.4742 | 23.4856 | 0 | 23.4856 | 24.5424 | 0 | 24.5424
|  | 11.5533 | 0 | 11.5533 | 12.3827 | 0 | 12.3827 | 12.9399 | 0 | 12.9399 | 13.5222 | 0 | 13.5222 | 14.1307 | 0 | 14.1307 | 14.7666 | 0 | 14.7666 | 15.4311 | 0 | 15.4311 | 16.1255 | 0 | 16.1255 | 16.8512 | 0 | 16.8512 | 17.6095 | 0 | 17.6095 | 18.4019 | 0 | 18.4019 | 19.23 | 0 | 19.23 | 20.0953 | 0 | 20.0953 | 20.9996 | 0 | 20.9996 | 21.9446 | 0 | 21.9446
|  | 11.5366 | 0 | 11.5366 | 12.3649 | 0 | 12.3649 | 12.9213 | 0 | 12.9213 | 13.5027 | 0 | 13.5027 | 14.1104 | 0 | 14.1104 | 14.7453 | 0 | 14.7453 | 15.4089 | 0 | 15.4089 | 16.1023 | 0 | 16.1023 | 16.8269 | 0 | 16.8269 | 17.5841 | 0 | 17.5841 | 18.3754 | 0 | 18.3754 | 19.2022 | 0 | 19.2022 | 20.0663 | 0 | 20.0663 | 20.9693 | 0 | 20.9693 | 21.913 | 0 | 21.913
|  | 13.916 | 0 | 13.916 | 14.915 | 0 | 14.915 | 15.5862 | 0 | 15.5862 | 16.2876 | 0 | 16.2876 | 17.0205 | 0 | 17.0205 | 17.7864 | 0 | 17.7864 | 18.5868 | 0 | 18.5868 | 19.4232 | 0 | 19.4232 | 20.2973 | 0 | 20.2973 | 21.2107 | 0 | 21.2107 | 22.1652 | 0 | 22.1652 | 23.1626 | 0 | 23.1626 | 24.2049 | 0 | 24.2049 | 25.2941 | 0 | 25.2941 | 26.4324 | 0 | 26.4324
|  | 16.1628 | 0 | 16.1628 | 17.3232 | 0 | 17.3232 | 18.1027 | 0 | 18.1027 | 18.9173 | 0 | 18.9173 | 19.7686 | 0 | 19.7686 | 20.6582 | 0 | 20.6582 | 21.5878 | 0 | 21.5878 | 22.5593 | 0 | 22.5593 | 23.5744 | 0 | 23.5744 | 24.6353 | 0 | 24.6353 | 25.7439 | 0 | 25.7439 | 26.9023 | 0 | 26.9023 | 28.1129 | 0 | 28.1129 | 29.378 | 0 | 29.378 | 30.7 | 0 | 30.7
|  | 18.094 | 0 | 18.094 | 19.393 | 0 | 19.393 | 20.2657 | 0 | 20.2657 | 21.1777 | 0 | 21.1777 | 22.1307 | 0 | 22.1307 | 23.1266 | 0 | 23.1266 | 24.1673 | 0 | 24.1673 | 25.2548 | 0 | 25.2548 | 26.3912 | 0 | 26.3912 | 27.5789 | 0 | 27.5789 | 28.8199 | 0 | 28.8199 | 30.1168 | 0 | 30.1168 | 31.472 | 0 | 31.472 | 32.8883 | 0 | 32.8883 | 34.3683 | 0 | 34.3683
|  | 15.4677 | 0 | 15.4677 | 16.5781 | 0 | 16.5781 | 17.3242 | 0 | 17.3242 | 18.1037 | 0 | 18.1037 | 18.9184 | 0 | 18.9184 | 19.7697 | 0 | 19.7697 | 20.6594 | 0 | 20.6594 | 21.5891 | 0 | 21.5891 | 22.5606 | 0 | 22.5606 | 23.5758 | 0 | 23.5758 | 24.6367 | 0 | 24.6367 | 25.7454 | 0 | 25.7454 | 26.9039 | 0 | 26.9039 | 28.1146 | 0 | 28.1146 | 29.3797 | 0 | 29.3797
|  | 13.1457 | 0 | 13.1457 | 14.0894 | 0 | 14.0894 | 14.7235 | 0 | 14.7235 | 15.386 | 0 | 15.386 | 16.0784 | 0 | 16.0784 | 16.8019 | 0 | 16.8019 | 17.558 | 0 | 17.558 | 18.3481 | 0 | 18.3481 | 19.1738 | 0 | 19.1738 | 20.0366 | 0 | 20.0366 | 20.9382 | 0 | 20.9382 | 21.8805 | 0 | 21.8805 | 22.8651 | 0 | 22.8651 | 23.894 | 0 | 23.894 | 24.9692 | 0 | 24.9692
|  | 13.3143 | 0 | 13.3143 | 14.2701 | 0 | 14.2701 | 14.9123 | 0 | 14.9123 | 15.5834 | 0 | 15.5834 | 16.2846 | 0 | 16.2846 | 17.0174 | 0 | 17.0174 | 17.7832 | 0 | 17.7832 | 18.5834 | 0 | 18.5834 | 19.4197 | 0 | 19.4197 | 20.2936 | 0 | 20.2936 | 21.2068 | 0 | 21.2068 | 22.1611 | 0 | 22.1611 | 23.1583 | 0 | 23.1583 | 24.2005 | 0 | 24.2005 | 25.2895 | 0 | 25.2895
|  | 13.2606 | 0 | 13.2606 | 14.2126 | 0 | 14.2126 | 14.8522 | 0 | 14.8522 | 15.5205 | 0 | 15.5205 | 16.219 | 0 | 16.219 | 16.9488 | 0 | 16.9488 | 17.7115 | 0 | 17.7115 | 18.5085 | 0 | 18.5085 | 19.3414 | 0 | 19.3414 | 20.2118 | 0 | 20.2118 | 21.1213 | 0 | 21.1213 | 22.0718 | 0 | 22.0718 | 23.065 | 0 | 23.065 | 24.1029 | 0 | 24.1029 | 25.1876 | 0 | 25.1876
|  | 12.8242 | 0 | 12.8242 | 13.7449 | 0 | 13.7449 | 14.3634 | 0 | 14.3634 | 15.0098 | 0 | 15.0098 | 15.6852 | 0 | 15.6852 | 16.3911 | 0 | 16.3911 | 17.1287 | 0 | 17.1287 | 17.8995 | 0 | 17.8995 | 18.7049 | 0 | 18.7049 | 19.5467 | 0 | 19.5467 | 20.4263 | 0 | 20.4263 | 21.3454 | 0 | 21.3454 | 22.306 | 0 | 22.306 | 23.3098 | 0 | 23.3098 | 24.3587 | 0 | 24.3587
|  | 12.8185 | 0 | 12.8185 | 13.7387 | 0 | 13.7387 | 14.357 | 0 | 14.357 | 15.003 | 0 | 15.003 | 15.6782 | 0 | 15.6782 | 16.3837 | 0 | 16.3837 | 17.1209 | 0 | 17.1209 | 17.8914 | 0 | 17.8914 | 18.6965 | 0 | 18.6965 | 19.5378 | 0 | 19.5378 | 20.417 | 0 | 20.417 | 21.3358 | 0 | 21.3358 | 22.2959 | 0 | 22.2959 | 23.2992 | 0 | 23.2992 | 24.3477 | 0 | 24.3477
|  | 14.2128 | 0 | 14.2128 | 15.2331 | 0 | 15.2331 | 15.9186 | 0 | 15.9186 | 16.635 | 0 | 16.635 | 17.3836 | 0 | 17.3836 | 18.1658 | 0 | 18.1658 | 18.9833 | 0 | 18.9833 | 19.8375 | 0 | 19.8375 | 20.7302 | 0 | 20.7302 | 21.6631 | 0 | 21.6631 | 22.6379 | 0 | 22.6379 | 23.6566 | 0 | 23.6566 | 24.7212 | 0 | 24.7212 | 25.8336 | 0 | 25.8336 | 26.9961 | 0 | 26.9961
|  | 14.8563 | 0 | 14.8563 | 15.9228 | 0 | 15.9228 | 16.6394 | 0 | 16.6394 | 17.3881 | 0 | 17.3881 | 18.1706 | 0 | 18.1706 | 18.9883 | 0 | 18.9883 | 19.8427 | 0 | 19.8427 | 20.7357 | 0 | 20.7357 | 21.6688 | 0 | 21.6688 | 22.6439 | 0 | 22.6439 | 23.6628 | 0 | 23.6628 | 24.7277 | 0 | 24.7277 | 25.8404 | 0 | 25.8404 | 27.0032 | 0 | 27.0032 | 28.2184 | 0 | 28.2184
|  | 16.2464 | 0 | 16.2464 | 17.4127 | 0 | 17.4127 | 18.1963 | 0 | 18.1963 | 19.0151 | 0 | 19.0151 | 19.8708 | 0 | 19.8708 | 20.765 | 0 | 20.765 | 21.6994 | 0 | 21.6994 | 22.6759 | 0 | 22.6759 | 23.6963 | 0 | 23.6963 | 24.7626 | 0 | 24.7626 | 25.8769 | 0 | 25.8769 | 27.0414 | 0 | 27.0414 | 28.2583 | 0 | 28.2583 | 29.5299 | 0 | 29.5299 | 30.8587 | 0 | 30.8587
|  | 17.9953 | 0 | 17.9953 | 19.2872 | 0 | 19.2872 | 20.1551 | 0 | 20.1551 | 21.0621 | 0 | 21.0621 | 22.0099 | 0 | 22.0099 | 23.0003 | 0 | 23.0003 | 24.0353 | 0 | 24.0353 | 25.1169 | 0 | 25.1169 | 26.2472 | 0 | 26.2472 | 27.4283 | 0 | 27.4283 | 28.6626 | 0 | 28.6626 | 29.9524 | 0 | 29.9524 | 31.3002 | 0 | 31.3002 | 32.7087 | 0 | 32.7087 | 34.1806 | 0 | 34.1806
|  | 18.18 | 0 | 18.18 | 19.4851 | 0 | 19.4851 | 20.362 | 0 | 20.362 | 21.2783 | 0 | 21.2783 | 22.2358 | 0 | 22.2358 | 23.2364 | 0 | 23.2364 | 24.282 | 0 | 24.282 | 25.3747 | 0 | 25.3747 | 26.5166 | 0 | 26.5166 | 27.7098 | 0 | 27.7098 | 28.9568 | 0 | 28.9568 | 30.2598 | 0 | 30.2598 | 31.6215 | 0 | 31.6215 | 33.0445 | 0 | 33.0445 | 34.5315 | 0 | 34.5315
|  | 19.1849 | 0 | 19.1849 | 20.5623 | 0 | 20.5623 | 21.4876 | 0 | 21.4876 | 22.4545 | 0 | 22.4545 | 23.4649 | 0 | 23.4649 | 24.5209 | 0 | 24.5209 | 25.6243 | 0 | 25.6243 | 26.7774 | 0 | 26.7774 | 27.9824 | 0 | 27.9824 | 29.2416 | 0 | 29.2416 | 30.5575 | 0 | 30.5575 | 31.9326 | 0 | 31.9326 | 33.3695 | 0 | 33.3695 | 34.8711 | 0 | 34.8711 | 36.4403 | 0 | 36.4403
|  | 18.3666 | 0 | 18.3666 | 19.6852 | 0 | 19.6852 | 20.571 | 0 | 20.571 | 21.4967 | 0 | 21.4967 | 22.4641 | 0 | 22.4641 | 23.4749 | 0 | 23.4749 | 24.5313 | 0 | 24.5313 | 25.6352 | 0 | 25.6352 | 26.7888 | 0 | 26.7888 | 27.9943 | 0 | 27.9943 | 29.254 | 0 | 29.254 | 30.5705 | 0 | 30.5705 | 31.9461 | 0 | 31.9461 | 33.3837 | 0 | 33.3837 | 34.886 | 0 | 34.886
|  | 16.0834 | 0 | 16.0834 | 17.238 | 0 | 17.238 | 18.0137 | 0 | 18.0137 | 18.8243 | 0 | 18.8243 | 19.6714 | 0 | 19.6714 | 20.5566 | 0 | 20.5566 | 21.4817 | 0 | 21.4817 | 22.4484 | 0 | 22.4484 | 23.4585 | 0 | 23.4585 | 24.5142 | 0 | 24.5142 | 25.6173 | 0 | 25.6173 | 26.7701 | 0 | 26.7701 | 27.9747 | 0 | 27.9747 | 29.2336 | 0 | 29.2336 | 30.5491 | 0 | 30.5491
|  | 14.1688 | 0 | 14.1688 | 15.186 | 0 | 15.186 | 15.8694 | 0 | 15.8694 | 16.5835 | 0 | 16.5835 | 17.3298 | 0 | 17.3298 | 18.1096 | 0 | 18.1096 | 18.9245 | 0 | 18.9245 | 19.7761 | 0 | 19.7761 | 20.6661 | 0 | 20.6661 | 21.596 | 0 | 21.596 | 22.5679 | 0 | 22.5679 | 23.5834 | 0 | 23.5834 | 24.6447 | 0 | 24.6447 | 25.7537 | 0 | 25.7537 | 26.9126 | 0 | 26.9126
|  | 11.6063 | 0 | 11.6063 | 12.4396 | 0 | 12.4396 | 12.9994 | 0 | 12.9994 | 13.5843 | 0 | 13.5843 | 14.1956 | 0 | 14.1956 | 14.8344 | 0 | 14.8344 | 15.502 | 0 | 15.502 | 16.1996 | 0 | 16.1996 | 16.9286 | 0 | 16.9286 | 17.6903 | 0 | 17.6903 | 18.4864 | 0 | 18.4864 | 19.3183 | 0 | 19.3183 | 20.1876 | 0 | 20.1876 | 21.0961 | 0 | 21.0961 | 22.0454 | 0 | 22.0454
|  | 11.1731 | 0 | 11.1731 | 11.9752 | 0 | 11.9752 | 12.5141 | 0 | 12.5141 | 13.0772 | 0 | 13.0772 | 13.6657 | 0 | 13.6657 | 14.2807 | 0 | 14.2807 | 14.9233 | 0 | 14.9233 | 15.5949 | 0 | 15.5949 | 16.2966 | 0 | 16.2966 | 17.03 | 0 | 17.03 | 17.7963 | 0 | 17.7963 | 18.5972 | 0 | 18.5972 | 19.434 | 0 | 19.434 | 20.3086 | 0 | 20.3086 | 21.2224 | 0 | 21.2224
|  | 13.5725 | 0 | 13.5725 | 14.5469 | 0 | 14.5469 | 15.2015 | 0 | 15.2015 | 15.8856 | 0 | 15.8856 | 16.6005 | 0 | 16.6005 | 17.3475 | 0 | 17.3475 | 18.1281 | 0 | 18.1281 | 18.9439 | 0 | 18.9439 | 19.7964 | 0 | 19.7964 | 20.6872 | 0 | 20.6872 | 21.6181 | 0 | 21.6181 | 22.5909 | 0 | 22.5909 | 23.6075 | 0 | 23.6075 | 24.6699 | 0 | 24.6699 | 25.78 | 0 | 25.78
|  | 11.1122 | 0 | 11.1122 | 11.91 | 0 | 11.91 | 12.4459 | 0 | 12.4459 | 13.006 | 0 | 13.006 | 13.5913 | 0 | 13.5913 | 14.2029 | 0 | 14.2029 | 14.842 | 0 | 14.842 | 15.5099 | 0 | 15.5099 | 16.2078 | 0 | 16.2078 | 16.9372 | 0 | 16.9372 | 17.6994 | 0 | 17.6994 | 18.4958 | 0 | 18.4958 | 19.3282 | 0 | 19.3282 | 20.1979 | 0 | 20.1979 | 21.1068 | 0 | 21.1068
|  | 11.6092 | 0 | 11.6092 | 12.4426 | 0 | 12.4426 | 13.0026 | 0 | 13.0026 | 13.5877 | 0 | 13.5877 | 14.1991 | 0 | 14.1991 | 14.8381 | 0 | 14.8381 | 15.5058 | 0 | 15.5058 | 16.2035 | 0 | 16.2035 | 16.9327 | 0 | 16.9327 | 17.6947 | 0 | 17.6947 | 18.4909 | 0 | 18.4909 | 19.323 | 0 | 19.323 | 20.1926 | 0 | 20.1926 | 21.1012 | 0 | 21.1012 | 22.0508 | 0 | 22.0508
|  | 11.5328 | 0 | 11.5328 | 12.3608 | 0 | 12.3608 | 12.917 | 0 | 12.917 | 13.4983 | 0 | 13.4983 | 14.1057 | 0 | 14.1057 | 14.7404 | 0 | 14.7404 | 15.4038 | 0 | 15.4038 | 16.0969 | 0 | 16.0969 | 16.8213 | 0 | 16.8213 | 17.5783 | 0 | 17.5783 | 18.3693 | 0 | 18.3693 | 19.1959 | 0 | 19.1959 | 20.0597 | 0 | 20.0597 | 20.9624 | 0 | 20.9624 | 21.9057 | 0 | 21.9057
|  | 13.6163 | 0 | 13.6163 | 14.5938 | 0 | 14.5938 | 15.2506 | 0 | 15.2506 | 15.9368 | 0 | 15.9368 | 16.654 | 0 | 16.654 | 17.4034 | 0 | 17.4034 | 18.1866 | 0 | 18.1866 | 19.005 | 0 | 19.005 | 19.8602 | 0 | 19.8602 | 20.7539 | 0 | 20.7539 | 21.6878 | 0 | 21.6878 | 22.6638 | 0 | 22.6638 | 23.6836 | 0 | 23.6836 | 24.7494 | 0 | 24.7494 | 25.8631 | 0 | 25.8631
|  | 15.6447 | 0 | 15.6447 | 16.7678 | 0 | 16.7678 | 17.5224 | 0 | 17.5224 | 18.3109 | 0 | 18.3109 | 19.1349 | 0 | 19.1349 | 19.996 | 0 | 19.996 | 20.8958 | 0 | 20.8958 | 21.8361 | 0 | 21.8361 | 22.8187 | 0 | 22.8187 | 23.8456 | 0 | 23.8456 | 24.9186 | 0 | 24.9186 | 26.0399 | 0 | 26.0399 | 27.2117 | 0 | 27.2117 | 28.4363 | 0 | 28.4363 | 29.7159 | 0 | 29.7159
|  | 17.0106 | 0 | 17.0106 | 18.2318 | 0 | 18.2318 | 19.0522 | 0 | 19.0522 | 19.9096 | 0 | 19.9096 | 20.8055 | 0 | 20.8055 | 21.7418 | 0 | 21.7418 | 22.7202 | 0 | 22.7202 | 23.7426 | 0 | 23.7426 | 24.811 | 0 | 24.811 | 25.9275 | 0 | 25.9275 | 27.0942 | 0 | 27.0942 | 28.3135 | 0 | 28.3135 | 29.5876 | 0 | 29.5876 | 30.919 | 0 | 30.919 | 32.3104 | 0 | 32.3104
|  | 14.7841 | 0 | 14.7841 | 15.8455 | 0 | 15.8455 | 16.5586 | 0 | 16.5586 | 17.3037 | 0 | 17.3037 | 18.0824 | 0 | 18.0824 | 18.8961 | 0 | 18.8961 | 19.7464 | 0 | 19.7464 | 20.635 | 0 | 20.635 | 21.5636 | 0 | 21.5636 | 22.5339 | 0 | 22.5339 | 23.5479 | 0 | 23.5479 | 24.6076 | 0 | 24.6076 | 25.7149 | 0 | 25.7149 | 26.8721 | 0 | 26.8721 | 28.0814 | 0 | 28.0814
|  | 15.266 | 0 | 15.266 | 16.362 | 0 | 16.362 | 17.0983 | 0 | 17.0983 | 17.8677 | 0 | 17.8677 | 18.6718 | 0 | 18.6718 | 19.512 | 0 | 19.512 | 20.3901 | 0 | 20.3901 | 21.3076 | 0 | 21.3076 | 22.2665 | 0 | 22.2665 | 23.2684 | 0 | 23.2684 | 24.3155 | 0 | 24.3155 | 25.4097 | 0 | 25.4097 | 26.5532 | 0 | 26.5532 | 27.748 | 0 | 27.748 | 28.9967 | 0 | 28.9967
|  | 14.8575 | 0 | 14.8575 | 15.9241 | 0 | 15.9241 | 16.6407 | 0 | 16.6407 | 17.3896 | 0 | 17.3896 | 18.1721 | 0 | 18.1721 | 18.9898 | 0 | 18.9898 | 19.8444 | 0 | 19.8444 | 20.7374 | 0 | 20.7374 | 21.6705 | 0 | 21.6705 | 22.6457 | 0 | 22.6457 | 23.6648 | 0 | 23.6648 | 24.7297 | 0 | 24.7297 | 25.8425 | 0 | 25.8425 | 27.0054 | 0 | 27.0054 | 28.2207 | 0 | 28.2207
|  | 11.7789 | 0 | 11.7789 | 12.6246 | 0 | 12.6246 | 13.1927 | 0 | 13.1927 | 13.7864 | 0 | 13.7864 | 14.4067 | 0 | 14.4067 | 15.055 | 0 | 15.055 | 15.7325 | 0 | 15.7325 | 16.4405 | 0 | 16.4405 | 17.1803 | 0 | 17.1803 | 17.9534 | 0 | 17.9534 | 18.7613 | 0 | 18.7613 | 19.6056 | 0 | 19.6056 | 20.4878 | 0 | 20.4878 | 21.4098 | 0 | 21.4098 | 22.3732 | 0 | 22.3732
|  | 12.5689 | 0 | 12.5689 | 13.4712 | 0 | 13.4712 | 14.0774 | 0 | 14.0774 | 14.7109 | 0 | 14.7109 | 15.3729 | 0 | 15.3729 | 16.0647 | 0 | 16.0647 | 16.7876 | 0 | 16.7876 | 17.5431 | 0 | 17.5431 | 18.3325 | 0 | 18.3325 | 19.1575 | 0 | 19.1575 | 20.0196 | 0 | 20.0196 | 20.9204 | 0 | 20.9204 | 21.8618 | 0 | 21.8618 | 22.8456 | 0 | 22.8456 | 23.8737 | 0 | 23.8737
|  | 12.7982 | 0 | 12.7982 | 13.7171 | 0 | 13.7171 | 14.3343 | 0 | 14.3343 | 14.9794 | 0 | 14.9794 | 15.6534 | 0 | 15.6534 | 16.3578 | 0 | 16.3578 | 17.0939 | 0 | 17.0939 | 17.8632 | 0 | 17.8632 | 18.667 | 0 | 18.667 | 19.507 | 0 | 19.507 | 20.3848 | 0 | 20.3848 | 21.3022 | 0 | 21.3022 | 22.2608 | 0 | 22.2608 | 23.2625 | 0 | 23.2625 | 24.3093 | 0 | 24.3093
|  | 13.6496 | 0 | 13.6496 | 14.6295 | 0 | 14.6295 | 15.2878 | 0 | 15.2878 | 15.9758 | 0 | 15.9758 | 16.6947 | 0 | 16.6947 | 17.446 | 0 | 17.446 | 18.231 | 0 | 18.231 | 19.0514 | 0 | 19.0514 | 19.9087 | 0 | 19.9087 | 20.8046 | 0 | 20.8046 | 21.7408 | 0 | 21.7408 | 22.7192 | 0 | 22.7192 | 23.7415 | 0 | 23.7415 | 24.8099 | 0 | 24.8099 | 25.9264 | 0 | 25.9264
|  | 14.2966 | 0 | 14.2966 | 15.323 | 0 | 15.323 | 16.0126 | 0 | 16.0126 | 16.7331 | 0 | 16.7331 | 17.4861 | 0 | 17.4861 | 18.273 | 0 | 18.273 | 19.0953 | 0 | 19.0953 | 19.9546 | 0 | 19.9546 | 20.8525 | 0 | 20.8525 | 21.7909 | 0 | 21.7909 | 22.7715 | 0 | 22.7715 | 23.7962 | 0 | 23.7962 | 24.867 | 0 | 24.867 | 25.986 | 0 | 25.986 | 27.1554 | 0 | 27.1554
|  | 15.306 | 0 | 15.306 | 16.4049 | 0 | 16.4049 | 17.1431 | 0 | 17.1431 | 17.9145 | 0 | 17.9145 | 18.7207 | 0 | 18.7207 | 19.5631 | 0 | 19.5631 | 20.4435 | 0 | 20.4435 | 21.3634 | 0 | 21.3634 | 22.3248 | 0 | 22.3248 | 23.3294 | 0 | 23.3294 | 24.3792 | 0 | 24.3792 | 25.4763 | 0 | 25.4763 | 26.6227 | 0 | 26.6227 | 27.8207 | 0 | 27.8207 | 29.0727 | 0 | 29.0727
|  | 20.0053 | 0 | 20.0053 | 21.4415 | 0 | 21.4415 | 22.4064 | 0 | 22.4064 | 23.4147 | 0 | 23.4147 | 24.4683 | 0 | 24.4683 | 25.5694 | 0 | 25.5694 | 26.72 | 0 | 26.72 | 27.9224 | 0 | 27.9224 | 29.1789 | 0 | 29.1789 | 30.492 | 0 | 30.492 | 31.8641 | 0 | 31.8641 | 33.298 | 0 | 33.298 | 34.7964 | 0 | 34.7964 | 36.3623 | 0 | 36.3623 | 37.9986 | 0 | 37.9986
|  | 20.5946 | 0 | 20.5946 | 22.0732 | 0 | 22.0732 | 23.0664 | 0 | 23.0664 | 24.1044 | 0 | 24.1044 | 25.1891 | 0 | 25.1891 | 26.3227 | 0 | 26.3227 | 27.5072 | 0 | 27.5072 | 28.745 | 0 | 28.745 | 30.0385 | 0 | 30.0385 | 31.3903 | 0 | 31.3903 | 32.8028 | 0 | 32.8028 | 34.2789 | 0 | 34.2789 | 35.8215 | 0 | 35.8215 | 37.4335 | 0 | 37.4335 | 39.118 | 0 | 39.118
|  | 21.6927 | 0 | 21.6927 | 23.2501 | 0 | 23.2501 | 24.2963 | 0 | 24.2963 | 25.3897 | 0 | 25.3897 | 26.5322 | 0 | 26.5322 | 27.7261 | 0 | 27.7261 | 28.9738 | 0 | 28.9738 | 30.2776 | 0 | 30.2776 | 31.6401 | 0 | 31.6401 | 33.0639 | 0 | 33.0639 | 34.5518 | 0 | 34.5518 | 36.1067 | 0 | 36.1067 | 37.7315 | 0 | 37.7315 | 39.4294 | 0 | 39.4294 | 41.2037 | 0 | 41.2037
|  | 21.7534 | 0 | 21.7534 | 23.3151 | 0 | 23.3151 | 24.3643 | 0 | 24.3643 | 25.4607 | 0 | 25.4607 | 26.6064 | 0 | 26.6064 | 27.8037 | 0 | 27.8037 | 29.0549 | 0 | 29.0549 | 30.3623 | 0 | 30.3623 | 31.7286 | 0 | 31.7286 | 33.1564 | 0 | 33.1564 | 34.6485 | 0 | 34.6485 | 36.2077 | 0 | 36.2077 | 37.837 | 0 | 37.837 | 39.5397 | 0 | 39.5397 | 41.319 | 0 | 41.319
|  | 19.6323 | 0 | 19.6323 | 21.0418 | 0 | 21.0418 | 21.9887 | 0 | 21.9887 | 22.9782 | 0 | 22.9782 | 24.0122 | 0 | 24.0122 | 25.0927 | 0 | 25.0927 | 26.2219 | 0 | 26.2219 | 27.4019 | 0 | 27.4019 | 28.635 | 0 | 28.635 | 29.9235 | 0 | 29.9235 | 31.2701 | 0 | 31.2701 | 32.6773 | 0 | 32.6773 | 34.1477 | 0 | 34.1477 | 35.6844 | 0 | 35.6844 | 37.2902 | 0 | 37.2902
|  | 16.532 | 0 | 16.532 | 17.7188 | 0 | 17.7188 | 18.5162 | 0 | 18.5162 | 19.3494 | 0 | 19.3494 | 20.2201 | 0 | 20.2201 | 21.13 | 0 | 21.13 | 22.0809 | 0 | 22.0809 | 23.0745 | 0 | 23.0745 | 24.1129 | 0 | 24.1129 | 25.1979 | 0 | 25.1979 | 26.3318 | 0 | 26.3318 | 27.5168 | 0 | 27.5168 | 28.755 | 0 | 28.755 | 30.049 | 0 | 30.049 | 31.4012 | 0 | 31.4012
|  | 15.2349 | 0 | 15.2349 | 16.3286 | 0 | 16.3286 | 17.0634 | 0 | 17.0634 | 17.8313 | 0 | 17.8313 | 18.6337 | 0 | 18.6337 | 19.4722 | 0 | 19.4722 | 20.3484 | 0 | 20.3484 | 21.2641 | 0 | 21.2641 | 22.221 | 0 | 22.221 | 23.2209 | 0 | 23.2209 | 24.2659 | 0 | 24.2659 | 25.3578 | 0 | 25.3578 | 26.4989 | 0 | 26.4989 | 27.6914 | 0 | 27.6914 | 28.9375 | 0 | 28.9375
|  | 15.4446 | 0 | 15.4446 | 16.5534 | 0 | 16.5534 | 17.2983 | 0 | 17.2983 | 18.0767 | 0 | 18.0767 | 18.8902 | 0 | 18.8902 | 19.7402 | 0 | 19.7402 | 20.6285 | 0 | 20.6285 | 21.5568 | 0 | 21.5568 | 22.5269 | 0 | 22.5269 | 23.5406 | 0 | 23.5406 | 24.5999 | 0 | 24.5999 | 25.7069 | 0 | 25.7069 | 26.8637 | 0 | 26.8637 | 28.0726 | 0 | 28.0726 | 29.3359 | 0 | 29.3359
|  | 14.0292 | 0 | 14.0292 | 15.0364 | 0 | 15.0364 | 15.713 | 0 | 15.713 | 16.4201 | 0 | 16.4201 | 17.159 | 0 | 17.159 | 17.9312 | 0 | 17.9312 | 18.7381 | 0 | 18.7381 | 19.5813 | 0 | 19.5813 | 20.4625 | 0 | 20.4625 | 21.3833 | 0 | 21.3833 | 22.3455 | 0 | 22.3455 | 23.3511 | 0 | 23.3511 | 24.4019 | 0 | 24.4019 | 25.4999 | 0 | 25.4999 | 26.6474 | 0 | 26.6474
|  | 13.6721 | 0 | 13.6721 | 14.6536 | 0 | 14.6536 | 15.3131 | 0 | 15.3131 | 16.0021 | 0 | 16.0021 | 16.7222 | 0 | 16.7222 | 17.4747 | 0 | 17.4747 | 18.2611 | 0 | 18.2611 | 19.0828 | 0 | 19.0828 | 19.9416 | 0 | 19.9416 | 20.8389 | 0 | 20.8389 | 21.7767 | 0 | 21.7767 | 22.7567 | 0 | 22.7567 | 23.7807 | 0 | 23.7807 | 24.8508 | 0 | 24.8508 | 25.9691 | 0 | 25.9691
|  | 12.2646 | 0 | 12.2646 | 13.1451 | 0 | 13.1451 | 13.7367 | 0 | 13.7367 | 14.3548 | 0 | 14.3548 | 15.0008 | 0 | 15.0008 | 15.6758 | 0 | 15.6758 | 16.3812 | 0 | 16.3812 | 17.1184 | 0 | 17.1184 | 17.8887 | 0 | 17.8887 | 18.6937 | 0 | 18.6937 | 19.5349 | 0 | 19.5349 | 20.414 | 0 | 20.414 | 21.3326 | 0 | 21.3326 | 22.2926 | 0 | 22.2926 | 23.2958 | 0 | 23.2958
|  | 11.9615 | 0 | 11.9615 | 12.8202 | 0 | 12.8202 | 13.3972 | 0 | 13.3972 | 14 | 0 | 14 | 14.63 | 0 | 14.63 | 15.2884 | 0 | 15.2884 | 15.9764 | 0 | 15.9764 | 16.6953 | 0 | 16.6953 | 17.4466 | 0 | 17.4466 | 18.2317 | 0 | 18.2317 | 19.0521 | 0 | 19.0521 | 19.9094 | 0 | 19.9094 | 20.8054 | 0 | 20.8054 | 21.7416 | 0 | 21.7416 | 22.72 | 0 | 22.72
|  | 14.2632 | 0 | 14.2632 | 15.2872 | 0 | 15.2872 | 15.9751 | 0 | 15.9751 | 16.694 | 0 | 16.694 | 17.4452 | 0 | 17.4452 | 18.2303 | 0 | 18.2303 | 19.0506 | 0 | 19.0506 | 19.9079 | 0 | 19.9079 | 20.8038 | 0 | 20.8038 | 21.74 | 0 | 21.74 | 22.7183 | 0 | 22.7183 | 23.7406 | 0 | 23.7406 | 24.8089 | 0 | 24.8089 | 25.9253 | 0 | 25.9253 | 27.0919 | 0 | 27.0919
|  | 17.2604 | 0 | 17.2604 | 18.4996 | 0 | 18.4996 | 19.3321 | 0 | 19.3321 | 20.202 | 0 | 20.202 | 21.1111 | 0 | 21.1111 | 22.0611 | 0 | 22.0611 | 23.0538 | 0 | 23.0538 | 24.0913 | 0 | 24.0913 | 25.1754 | 0 | 25.1754 | 26.3083 | 0 | 26.3083 | 27.4921 | 0 | 27.4921 | 28.7293 | 0 | 28.7293 | 30.0221 | 0 | 30.0221 | 31.3731 | 0 | 31.3731 | 32.7849 | 0 | 32.7849
|  | 19.7756 | 0 | 19.7756 | 21.1953 | 0 | 21.1953 | 22.1491 | 0 | 22.1491 | 23.1458 | 0 | 23.1458 | 24.1874 | 0 | 24.1874 | 25.2758 | 0 | 25.2758 | 26.4133 | 0 | 26.4133 | 27.6019 | 0 | 27.6019 | 28.8439 | 0 | 28.8439 | 30.1419 | 0 | 30.1419 | 31.4983 | 0 | 31.4983 | 32.9157 | 0 | 32.9157 | 34.3969 | 0 | 34.3969 | 35.9448 | 0 | 35.9448 | 37.5623 | 0 | 37.5623
|  | 17.2063 | 0 | 17.2063 | 18.4416 | 0 | 18.4416 | 19.2715 | 0 | 19.2715 | 20.1387 | 0 | 20.1387 | 21.0449 | 0 | 21.0449 | 21.992 | 0 | 21.992 | 22.9816 | 0 | 22.9816 | 24.0158 | 0 | 24.0158 | 25.0965 | 0 | 25.0965 | 26.2258 | 0 | 26.2258 | 27.406 | 0 | 27.406 | 28.6392 | 0 | 28.6392 | 29.928 | 0 | 29.928 | 31.2748 | 0 | 31.2748 | 32.6821 | 0 | 32.6821
|  | 17.0825 | 0 | 17.0825 | 18.3089 | 0 | 18.3089 | 19.1327 | 0 | 19.1327 | 19.9937 | 0 | 19.9937 | 20.8934 | 0 | 20.8934 | 21.8336 | 0 | 21.8336 | 22.8162 | 0 | 22.8162 | 23.8429 | 0 | 23.8429 | 24.9158 | 0 | 24.9158 | 26.037 | 0 | 26.037 | 27.2087 | 0 | 27.2087 | 28.4331 | 0 | 28.4331 | 29.7126 | 0 | 29.7126 | 31.0496 | 0 | 31.0496 | 32.4469 | 0 | 32.4469
|  | 16.0055 | 0 | 16.0055 | 17.1545 | 0 | 17.1545 | 17.9265 | 0 | 17.9265 | 18.7332 | 0 | 18.7332 | 19.5762 | 0 | 19.5762 | 20.4571 | 0 | 20.4571 | 21.3777 | 0 | 21.3777 | 22.3397 | 0 | 22.3397 | 23.345 | 0 | 23.345 | 24.3955 | 0 | 24.3955 | 25.4933 | 0 | 25.4933 | 26.6405 | 0 | 26.6405 | 27.8393 | 0 | 27.8393 | 29.0921 | 0 | 29.0921 | 30.4012 | 0 | 30.4012
|  | 15.8761 | 0 | 15.8761 | 17.0159 | 0 | 17.0159 | 17.7816 | 0 | 17.7816 | 18.5818 | 0 | 18.5818 | 19.4179 | 0 | 19.4179 | 20.2918 | 0 | 20.2918 | 21.2049 | 0 | 21.2049 | 22.1591 | 0 | 22.1591 | 23.1563 | 0 | 23.1563 | 24.1983 | 0 | 24.1983 | 25.2872 | 0 | 25.2872 | 26.4251 | 0 | 26.4251 | 27.6143 | 0 | 27.6143 | 28.8569 | 0 | 28.8569 | 30.1555 | 0 | 30.1555
|  | 15.9444 | 0 | 15.9444 | 17.0891 | 0 | 17.0891 | 17.8581 | 0 | 17.8581 | 18.6617 | 0 | 18.6617 | 19.5015 | 0 | 19.5015 | 20.379 | 0 | 20.379 | 21.2961 | 0 | 21.2961 | 22.2544 | 0 | 22.2544 | 23.2559 | 0 | 23.2559 | 24.3024 | 0 | 24.3024 | 25.396 | 0 | 25.396 | 26.5388 | 0 | 26.5388 | 27.733 | 0 | 27.733 | 28.981 | 0 | 28.981 | 30.2852 | 0 | 30.2852
|  | 15.0687 | 0 | 15.0687 | 16.1505 | 0 | 16.1505 | 16.8773 | 0 | 16.8773 | 17.6368 | 0 | 17.6368 | 18.4304 | 0 | 18.4304 | 19.2598 | 0 | 19.2598 | 20.1265 | 0 | 20.1265 | 21.0322 | 0 | 21.0322 | 21.9786 | 0 | 21.9786 | 22.9677 | 0 | 22.9677 | 24.0012 | 0 | 24.0012 | 25.0813 | 0 | 25.0813 | 26.2099 | 0 | 26.2099 | 27.3894 | 0 | 27.3894 | 28.6219 | 0 | 28.6219
|  | 15.7112 | 0 | 15.7112 | 16.8391 | 0 | 16.8391 | 17.5969 | 0 | 17.5969 | 18.3887 | 0 | 18.3887 | 19.2162 | 0 | 19.2162 | 20.0809 | 0 | 20.0809 | 20.9846 | 0 | 20.9846 | 21.9289 | 0 | 21.9289 | 22.9157 | 0 | 22.9157 | 23.9469 | 0 | 23.9469 | 25.0245 | 0 | 25.0245 | 26.1506 | 0 | 26.1506 | 27.3274 | 0 | 27.3274 | 28.5571 | 0 | 28.5571 | 29.8422 | 0 | 29.8422
|  | 16.3144 | 0 | 16.3144 | 17.4856 | 0 | 17.4856 | 18.2725 | 0 | 18.2725 | 19.0947 | 0 | 19.0947 | 19.954 | 0 | 19.954 | 20.8519 | 0 | 20.8519 | 21.7903 | 0 | 21.7903 | 22.7708 | 0 | 22.7708 | 23.7955 | 0 | 23.7955 | 24.8663 | 0 | 24.8663 | 25.9853 | 0 | 25.9853 | 27.1546 | 0 | 27.1546 | 28.3766 | 0 | 28.3766 | 29.6535 | 0 | 29.6535 | 30.988 | 0 | 30.988
|  | 17.7868 | 0 | 17.7868 | 19.0638 | 0 | 19.0638 | 19.9216 | 0 | 19.9216 | 20.8181 | 0 | 20.8181 | 21.7549 | 0 | 21.7549 | 22.7339 | 0 | 22.7339 | 23.7569 | 0 | 23.7569 | 24.826 | 0 | 24.826 | 25.9431 | 0 | 25.9431 | 27.1106 | 0 | 27.1106 | 28.3306 | 0 | 28.3306 | 29.6054 | 0 | 29.6054 | 30.9377 | 0 | 30.9377 | 32.3299 | 0 | 32.3299 | 33.7847 | 0 | 33.7847
|  | 20.8224 | 0 | 20.8224 | 22.3173 | 0 | 22.3173 | 23.3216 | 0 | 23.3216 | 24.371 | 0 | 24.371 | 25.4677 | 0 | 25.4677 | 26.6138 | 0 | 26.6138 | 27.8114 | 0 | 27.8114 | 29.0629 | 0 | 29.0629 | 30.3707 | 0 | 30.3707 | 31.7374 | 0 | 31.7374 | 33.1656 | 0 | 33.1656 | 34.6581 | 0 | 34.6581 | 36.2177 | 0 | 36.2177 | 37.8475 | 0 | 37.8475 | 39.5506 | 0 | 39.5506
|  | 21.454 | 0 | 21.454 | 22.9942 | 0 | 22.9942 | 24.0289 | 0 | 24.0289 | 25.1102 | 0 | 25.1102 | 26.2402 | 0 | 26.2402 | 27.421 | 0 | 27.421 | 28.6549 | 0 | 28.6549 | 29.9444 | 0 | 29.9444 | 31.2919 | 0 | 31.2919 | 32.7001 | 0 | 32.7001 | 34.1716 | 0 | 34.1716 | 35.7093 | 0 | 35.7093 | 37.3162 | 0 | 37.3162 | 38.9954 | 0 | 38.9954 | 40.7502 | 0 | 40.7502
|  | 22.1488 | 0 | 22.1488 | 23.7389 | 0 | 23.7389 | 24.8072 | 0 | 24.8072 | 25.9235 | 0 | 25.9235 | 27.09 | 0 | 27.09 | 28.3091 | 0 | 28.3091 | 29.583 | 0 | 29.583 | 30.9142 | 0 | 30.9142 | 32.3054 | 0 | 32.3054 | 33.7591 | 0 | 33.7591 | 35.2783 | 0 | 35.2783 | 36.8658 | 0 | 36.8658 | 38.5247 | 0 | 38.5247 | 40.2584 | 0 | 40.2584 | 42.07 | 0 | 42.07
|  | 22.9695 | 0 | 22.9695 | 24.6185 | 0 | 24.6185 | 25.7263 | 0 | 25.7263 | 26.884 | 0 | 26.884 | 28.0938 | 0 | 28.0938 | 29.358 | 0 | 29.358 | 30.6791 | 0 | 30.6791 | 32.0597 | 0 | 32.0597 | 33.5024 | 0 | 33.5024 | 35.01 | 0 | 35.01 | 36.5854 | 0 | 36.5854 | 38.2318 | 0 | 38.2318 | 39.9522 | 0 | 39.9522 | 41.75 | 0 | 41.75 | 43.6288 | 0 | 43.6288
|  | 21.3606 | 0 | 21.3606 | 22.8941 | 0 | 22.8941 | 23.9244 | 0 | 23.9244 | 25.001 | 0 | 25.001 | 26.126 | 0 | 26.126 | 27.3017 | 0 | 27.3017 | 28.5303 | 0 | 28.5303 | 29.8141 | 0 | 29.8141 | 31.1558 | 0 | 31.1558 | 32.5578 | 0 | 32.5578 | 34.0229 | 0 | 34.0229 | 35.5539 | 0 | 35.5539 | 37.1538 | 0 | 37.1538 | 38.8257 | 0 | 38.8257 | 40.5729 | 0 | 40.5729
|  | 18.4226 | 0 | 18.4226 | 19.7452 | 0 | 19.7452 | 20.6337 | 0 | 20.6337 | 21.5622 | 0 | 21.5622 | 22.5325 | 0 | 22.5325 | 23.5465 | 0 | 23.5465 | 24.6061 | 0 | 24.6061 | 25.7134 | 0 | 25.7134 | 26.8705 | 0 | 26.8705 | 28.0797 | 0 | 28.0797 | 29.3432 | 0 | 29.3432 | 30.6637 | 0 | 30.6637 | 32.0436 | 0 | 32.0436 | 33.4855 | 0 | 33.4855 | 34.9924 | 0 | 34.9924
|  | 17.1258 | 0 | 17.1258 | 18.3553 | 0 | 18.3553 | 19.1813 | 0 | 19.1813 | 20.0444 | 0 | 20.0444 | 20.9464 | 0 | 20.9464 | 21.889 | 0 | 21.889 | 22.874 | 0 | 22.874 | 23.9034 | 0 | 23.9034 | 24.979 | 0 | 24.979 | 26.1031 | 0 | 26.1031 | 27.2777 | 0 | 27.2777 | 28.5052 | 0 | 28.5052 | 29.7879 | 0 | 29.7879 | 31.1284 | 0 | 31.1284 | 32.5292 | 0 | 32.5292
|  | 17.3245 | 0 | 17.3245 | 18.5682 | 0 | 18.5682 | 19.4038 | 0 | 19.4038 | 20.277 | 0 | 20.277 | 21.1894 | 0 | 21.1894 | 22.1429 | 0 | 22.1429 | 23.1394 | 0 | 23.1394 | 24.1806 | 0 | 24.1806 | 25.2688 | 0 | 25.2688 | 26.4059 | 0 | 26.4059 | 27.5941 | 0 | 27.5941 | 28.8359 | 0 | 28.8359 | 30.1335 | 0 | 30.1335 | 31.4895 | 0 | 31.4895 | 32.9065 | 0 | 32.9065
|  | 15.2943 | 0 | 15.2943 | 16.3923 | 0 | 16.3923 | 17.1299 | 0 | 17.1299 | 17.9008 | 0 | 17.9008 | 18.7063 | 0 | 18.7063 | 19.5481 | 0 | 19.5481 | 20.4278 | 0 | 20.4278 | 21.347 | 0 | 21.347 | 22.3076 | 0 | 22.3076 | 23.3115 | 0 | 23.3115 | 24.3605 | 0 | 24.3605 | 25.4567 | 0 | 25.4567 | 26.6023 | 0 | 26.6023 | 27.7994 | 0 | 27.7994 | 29.0503 | 0 | 29.0503
|  | 14.3708 | 0 | 14.3708 | 15.4025 | 0 | 15.4025 | 16.0956 | 0 | 16.0956 | 16.8199 | 0 | 16.8199 | 17.5768 | 0 | 17.5768 | 18.3678 | 0 | 18.3678 | 19.1943 | 0 | 19.1943 | 20.0581 | 0 | 20.0581 | 20.9607 | 0 | 20.9607 | 21.9039 | 0 | 21.9039 | 22.8896 | 0 | 22.8896 | 23.9196 | 0 | 23.9196 | 24.996 | 0 | 24.996 | 26.1208 | 0 | 26.1208 | 27.2963 | 0 | 27.2963
|  | 13.0349 | 0 | 13.0349 | 13.9707 | 0 | 13.9707 | 14.5994 | 0 | 14.5994 | 15.2564 | 0 | 15.2564 | 15.9429 | 0 | 15.9429 | 16.6604 | 0 | 16.6604 | 17.4101 | 0 | 17.4101 | 18.1935 | 0 | 18.1935 | 19.0122 | 0 | 19.0122 | 19.8678 | 0 | 19.8678 | 20.7618 | 0 | 20.7618 | 21.6961 | 0 | 21.6961 | 22.6725 | 0 | 22.6725 | 23.6927 | 0 | 23.6927 | 24.7589 | 0 | 24.7589
|  | 12.6473 | 0 | 12.6473 | 13.5553 | 0 | 13.5553 | 14.1652 | 0 | 14.1652 | 14.8027 | 0 | 14.8027 | 15.4688 | 0 | 15.4688 | 16.1649 | 0 | 16.1649 | 16.8923 | 0 | 16.8923 | 17.6525 | 0 | 17.6525 | 18.4468 | 0 | 18.4468 | 19.2769 | 0 | 19.2769 | 20.1444 | 0 | 20.1444 | 21.0509 | 0 | 21.0509 | 21.9982 | 0 | 21.9982 | 22.9881 | 0 | 22.9881 | 24.0226 | 0 | 24.0226
|  | 13.7258 | 0 | 13.7258 | 14.7112 | 0 | 14.7112 | 15.3732 | 0 | 15.3732 | 16.065 | 0 | 16.065 | 16.7879 | 0 | 16.7879 | 17.5433 | 0 | 17.5433 | 18.3328 | 0 | 18.3328 | 19.1578 | 0 | 19.1578 | 20.0199 | 0 | 20.0199 | 20.9208 | 0 | 20.9208 | 21.8622 | 0 | 21.8622 | 22.846 | 0 | 22.846 | 23.8741 | 0 | 23.8741 | 24.9484 | 0 | 24.9484 | 26.0711 | 0 | 26.0711
|  | 14.9662 | 0 | 14.9662 | 16.0406 | 0 | 16.0406 | 16.7624 | 0 | 16.7624 | 17.5167 | 0 | 17.5167 | 18.305 | 0 | 18.305 | 19.1287 | 0 | 19.1287 | 19.9895 | 0 | 19.9895 | 20.889 | 0 | 20.889 | 21.829 | 0 | 21.829 | 22.8113 | 0 | 22.8113 | 23.8379 | 0 | 23.8379 | 24.9106 | 0 | 24.9106 | 26.0315 | 0 | 26.0315 | 27.203 | 0 | 27.203 | 28.4271 | 0 | 28.4271
|  | 17.3612 | 0 | 17.3612 | 18.6076 | 0 | 18.6076 | 19.4449 | 0 | 19.4449 | 20.3199 | 0 | 20.3199 | 21.2343 | 0 | 21.2343 | 22.1899 | 0 | 22.1899 | 23.1884 | 0 | 23.1884 | 24.2319 | 0 | 24.2319 | 25.3223 | 0 | 25.3223 | 26.4618 | 0 | 26.4618 | 27.6526 | 0 | 27.6526 | 28.897 | 0 | 28.897 | 30.1973 | 0 | 30.1973 | 31.5562 | 0 | 31.5562 | 32.9763 | 0 | 32.9763
|  | 18.5062 | 0 | 18.5062 | 19.8348 | 0 | 19.8348 | 20.7274 | 0 | 20.7274 | 21.6601 | 0 | 21.6601 | 22.6348 | 0 | 22.6348 | 23.6534 | 0 | 23.6534 | 24.7178 | 0 | 24.7178 | 25.8301 | 0 | 25.8301 | 26.9925 | 0 | 26.9925 | 28.2071 | 0 | 28.2071 | 29.4764 | 0 | 29.4764 | 30.8029 | 0 | 30.8029 | 32.189 | 0 | 32.189 | 33.6375 | 0 | 33.6375 | 35.1512 | 0 | 35.1512
|  | 18.845 | 0 | 18.845 | 20.1979 | 0 | 20.1979 | 21.1068 | 0 | 21.1068 | 22.0567 | 0 | 22.0567 | 23.0492 | 0 | 23.0492 | 24.0864 | 0 | 24.0864 | 25.1703 | 0 | 25.1703 | 26.303 | 0 | 26.303 | 27.4866 | 0 | 27.4866 | 28.7235 | 0 | 28.7235 | 30.0161 | 0 | 30.0161 | 31.3668 | 0 | 31.3668 | 32.7783 | 0 | 32.7783 | 34.2533 | 0 | 34.2533 | 35.7947 | 0 | 35.7947
|  | 18.3263 | 0 | 18.3263 | 19.6419 | 0 | 19.6419 | 20.5258 | 0 | 20.5258 | 21.4495 | 0 | 21.4495 | 22.4147 | 0 | 22.4147 | 23.4234 | 0 | 23.4234 | 24.4774 | 0 | 24.4774 | 25.5789 | 0 | 25.5789 | 26.73 | 0 | 26.73 | 27.9328 | 0 | 27.9328 | 29.1898 | 0 | 29.1898 | 30.5033 | 0 | 30.5033 | 31.876 | 0 | 31.876 | 33.3104 | 0 | 33.3104 | 34.8094 | 0 | 34.8094
|  | 17.6559 | 0 | 17.6559 | 18.9234 | 0 | 18.9234 | 19.775 | 0 | 19.775 | 20.6648 | 0 | 20.6648 | 21.5948 | 0 | 21.5948 | 22.5665 | 0 | 22.5665 | 23.582 | 0 | 23.582 | 24.6432 | 0 | 24.6432 | 25.7521 | 0 | 25.7521 | 26.911 | 0 | 26.911 | 28.122 | 0 | 28.122 | 29.3875 | 0 | 29.3875 | 30.7099 | 0 | 30.7099 | 32.0919 | 0 | 32.0919 | 33.536 | 0 | 33.536
|  | 17.1779 | 0 | 17.1779 | 18.4111 | 0 | 18.4111 | 19.2396 | 0 | 19.2396 | 20.1054 | 0 | 20.1054 | 21.0101 | 0 | 21.0101 | 21.9556 | 0 | 21.9556 | 22.9436 | 0 | 22.9436 | 23.976 | 0 | 23.976 | 25.0549 | 0 | 25.0549 | 26.1824 | 0 | 26.1824 | 27.3606 | 0 | 27.3606 | 28.5918 | 0 | 28.5918 | 29.8785 | 0 | 29.8785 | 31.223 | 0 | 31.223 | 32.6281 | 0 | 32.6281
|  | 16.8034 | 0 | 16.8034 | 18.0098 | 0 | 18.0098 | 18.8202 | 0 | 18.8202 | 19.6671 | 0 | 19.6671 | 20.5521 | 0 | 20.5521 | 21.477 | 0 | 21.477 | 22.4434 | 0 | 22.4434 | 23.4534 | 0 | 23.4534 | 24.5088 | 0 | 24.5088 | 25.6117 | 0 | 25.6117 | 26.7642 | 0 | 26.7642 | 27.9686 | 0 | 27.9686 | 29.2272 | 0 | 29.2272 | 30.5424 | 0 | 30.5424 | 31.9168 | 0 | 31.9168
|  | 16.7531 | 0 | 16.7531 | 17.9559 | 0 | 17.9559 | 18.7639 | 0 | 18.7639 | 19.6083 | 0 | 19.6083 | 20.4906 | 0 | 20.4906 | 21.4127 | 0 | 21.4127 | 22.3763 | 0 | 22.3763 | 23.3832 | 0 | 23.3832 | 24.4355 | 0 | 24.4355 | 25.5351 | 0 | 25.5351 | 26.6842 | 0 | 26.6842 | 27.8849 | 0 | 27.8849 | 29.1398 | 0 | 29.1398 | 30.4511 | 0 | 30.4511 | 31.8214 | 0 | 31.8214
|  | 17.2475 | 0 | 17.2475 | 18.4857 | 0 | 18.4857 | 19.3176 | 0 | 19.3176 | 20.1869 | 0 | 20.1869 | 21.0953 | 0 | 21.0953 | 22.0446 | 0 | 22.0446 | 23.0366 | 0 | 23.0366 | 24.0732 | 0 | 24.0732 | 25.1565 | 0 | 25.1565 | 26.2885 | 0 | 26.2885 | 27.4715 | 0 | 27.4715 | 28.7077 | 0 | 28.7077 | 29.9996 | 0 | 29.9996 | 31.3496 | 0 | 31.3496 | 32.7603 | 0 | 32.7603
|  | 18.3628 | 0 | 18.3628 | 19.6811 | 0 | 19.6811 | 20.5667 | 0 | 20.5667 | 21.4922 | 0 | 21.4922 | 22.4594 | 0 | 22.4594 | 23.47 | 0 | 23.47 | 24.5262 | 0 | 24.5262 | 25.6299 | 0 | 25.6299 | 26.7832 | 0 | 26.7832 | 27.9885 | 0 | 27.9885 | 29.2479 | 0 | 29.2479 | 30.5641 | 0 | 30.5641 | 31.9395 | 0 | 31.9395 | 33.3768 | 0 | 33.3768 | 34.8787 | 0 | 34.8787
|  | 20.3627 | 0 | 20.3627 | 21.8246 | 0 | 21.8246 | 22.8067 | 0 | 22.8067 | 23.833 | 0 | 23.833 | 24.9055 | 0 | 24.9055 | 26.0262 | 0 | 26.0262 | 27.1974 | 0 | 27.1974 | 28.4213 | 0 | 28.4213 | 29.7003 | 0 | 29.7003 | 31.0368 | 0 | 31.0368 | 32.4334 | 0 | 32.4334 | 33.8929 | 0 | 33.8929 | 35.4181 | 0 | 35.4181 | 37.0119 | 0 | 37.0119 | 38.6775 | 0 | 38.6775
|  | 20.9642 | 0 | 20.9642 | 22.4692 | 0 | 22.4692 | 23.4803 | 0 | 23.4803 | 24.537 | 0 | 24.537 | 25.6411 | 0 | 25.6411 | 26.795 | 0 | 26.795 | 28.0007 | 0 | 28.0007 | 29.2608 | 0 | 29.2608 | 30.5775 | 0 | 30.5775 | 31.9535 | 0 | 31.9535 | 33.3914 | 0 | 33.3914 | 34.894 | 0 | 34.894 | 36.4642 | 0 | 36.4642 | 38.1051 | 0 | 38.1051 | 39.8199 | 0 | 39.8199
|  | 21.8428 | 0 | 21.8428 | 23.4109 | 0 | 23.4109 | 24.4644 | 0 | 24.4644 | 25.5653 | 0 | 25.5653 | 26.7157 | 0 | 26.7157 | 27.9179 | 0 | 27.9179 | 29.1742 | 0 | 29.1742 | 30.4871 | 0 | 30.4871 | 31.859 | 0 | 31.859 | 33.2926 | 0 | 33.2926 | 34.7908 | 0 | 34.7908 | 36.3564 | 0 | 36.3564 | 37.9924 | 0 | 37.9924 | 39.7021 | 0 | 39.7021 | 41.4887 | 0 | 41.4887
|  | 21.9834 | 0 | 21.9834 | 23.5617 | 0 | 23.5617 | 24.622 | 0 | 24.622 | 25.7299 | 0 | 25.7299 | 26.8878 | 0 | 26.8878 | 28.0977 | 0 | 28.0977 | 29.3621 | 0 | 29.3621 | 30.6834 | 0 | 30.6834 | 32.0642 | 0 | 32.0642 | 33.5071 | 0 | 33.5071 | 35.0149 | 0 | 35.0149 | 36.5906 | 0 | 36.5906 | 38.2371 | 0 | 38.2371 | 39.9578 | 0 | 39.9578 | 41.7559 | 0 | 41.7559
|  | 20.7078 | 0 | 20.7078 | 22.1944 | 0 | 22.1944 | 23.1932 | 0 | 23.1932 | 24.2369 | 0 | 24.2369 | 25.3275 | 0 | 25.3275 | 26.4673 | 0 | 26.4673 | 27.6583 | 0 | 27.6583 | 28.9029 | 0 | 28.9029 | 30.2036 | 0 | 30.2036 | 31.5627 | 0 | 31.5627 | 32.983 | 0 | 32.983 | 34.4673 | 0 | 34.4673 | 36.0183 | 0 | 36.0183 | 37.6391 | 0 | 37.6391 | 39.3329 | 0 | 39.3329
|  | 18.0713 | 0 | 18.0713 | 19.3686 | 0 | 19.3686 | 20.2402 | 0 | 20.2402 | 21.151 | 0 | 21.151 | 22.1028 | 0 | 22.1028 | 23.0975 | 0 | 23.0975 | 24.1368 | 0 | 24.1368 | 25.223 | 0 | 25.223 | 26.358 | 0 | 26.358 | 27.5441 | 0 | 27.5441 | 28.7836 | 0 | 28.7836 | 30.0789 | 0 | 30.0789 | 31.4325 | 0 | 31.4325 | 32.8469 | 0 | 32.8469 | 34.325 | 0 | 34.325
|  | 17.1604 | 0 | 17.1604 | 18.3923 | 0 | 18.3923 | 19.22 | 0 | 19.22 | 20.0849 | 0 | 20.0849 | 20.9887 | 0 | 20.9887 | 21.9332 | 0 | 21.9332 | 22.9202 | 0 | 22.9202 | 23.9516 | 0 | 23.9516 | 25.0294 | 0 | 25.0294 | 26.1557 | 0 | 26.1557 | 27.3328 | 0 | 27.3328 | 28.5627 | 0 | 28.5627 | 29.8481 | 0 | 29.8481 | 31.1912 | 0 | 31.1912 | 32.5948 | 0 | 32.5948
|  | 17.1628 | 0 | 17.1628 | 18.3949 | 0 | 18.3949 | 19.2227 | 0 | 19.2227 | 20.0877 | 0 | 20.0877 | 20.9916 | 0 | 20.9916 | 21.9363 | 0 | 21.9363 | 22.9234 | 0 | 22.9234 | 23.9549 | 0 | 23.9549 | 25.0329 | 0 | 25.0329 | 26.1594 | 0 | 26.1594 | 27.3366 | 0 | 27.3366 | 28.5667 | 0 | 28.5667 | 29.8522 | 0 | 29.8522 | 31.1956 | 0 | 31.1956 | 32.5994 | 0 | 32.5994
|  | 15.1987 | 0 | 15.1987 | 16.2898 | 0 | 16.2898 | 17.0229 | 0 | 17.0229 | 17.7889 | 0 | 17.7889 | 18.5894 | 0 | 18.5894 | 19.4259 | 0 | 19.4259 | 20.3001 | 0 | 20.3001 | 21.2136 | 0 | 21.2136 | 22.1682 | 0 | 22.1682 | 23.1658 | 0 | 23.1658 | 24.2082 | 0 | 24.2082 | 25.2976 | 0 | 25.2976 | 26.436 | 0 | 26.436 | 27.6256 | 0 | 27.6256 | 28.8687 | 0 | 28.8687
|  | 14.4382 | 0 | 14.4382 | 15.4748 | 0 | 15.4748 | 16.1711 | 0 | 16.1711 | 16.8988 | 0 | 16.8988 | 17.6593 | 0 | 17.6593 | 18.454 | 0 | 18.454 | 19.2844 | 0 | 19.2844 | 20.1522 | 0 | 20.1522 | 21.059 | 0 | 21.059 | 22.0067 | 0 | 22.0067 | 22.997 | 0 | 22.997 | 24.0319 | 0 | 24.0319 | 25.1133 | 0 | 25.1133 | 26.2434 | 0 | 26.2434 | 27.4243 | 0 | 27.4243
|  | 12.7523 | 0 | 12.7523 | 13.6678 | 0 | 13.6678 | 14.2828 | 0 | 14.2828 | 14.9256 | 0 | 14.9256 | 15.5972 | 0 | 15.5972 | 16.2991 | 0 | 16.2991 | 17.0325 | 0 | 17.0325 | 17.799 | 0 | 17.799 | 18.6 | 0 | 18.6 | 19.437 | 0 | 19.437 | 20.3116 | 0 | 20.3116 | 21.2257 | 0 | 21.2257 | 22.1808 | 0 | 22.1808 | 23.1789 | 0 | 23.1789 | 24.222 | 0 | 24.222
|  | 12.3689 | 0 | 12.3689 | 13.2569 | 0 | 13.2569 | 13.8535 | 0 | 13.8535 | 14.4769 | 0 | 14.4769 | 15.1284 | 0 | 15.1284 | 15.8091 | 0 | 15.8091 | 16.5205 | 0 | 16.5205 | 17.264 | 0 | 17.264 | 18.0408 | 0 | 18.0408 | 18.8527 | 0 | 18.8527 | 19.7011 | 0 | 19.7011 | 20.5876 | 0 | 20.5876 | 21.514 | 0 | 21.514 | 22.4822 | 0 | 22.4822 | 23.4939 | 0 | 23.4939
|  | 12.402 | 0 | 12.402 | 13.2924 | 0 | 13.2924 | 13.8906 | 0 | 13.8906 | 14.5156 | 0 | 14.5156 | 15.1688 | 0 | 15.1688 | 15.8514 | 0 | 15.8514 | 16.5648 | 0 | 16.5648 | 17.3102 | 0 | 17.3102 | 18.0891 | 0 | 18.0891 | 18.9031 | 0 | 18.9031 | 19.7538 | 0 | 19.7538 | 20.6427 | 0 | 20.6427 | 21.5716 | 0 | 21.5716 | 22.5423 | 0 | 22.5423 | 23.5568 | 0 | 23.5568
|  | 13.7237 | 0 | 13.7237 | 14.709 | 0 | 14.709 | 15.3709 | 0 | 15.3709 | 16.0626 | 0 | 16.0626 | 16.7854 | 0 | 16.7854 | 17.5407 | 0 | 17.5407 | 18.3301 | 0 | 18.3301 | 19.1549 | 0 | 19.1549 | 20.0169 | 0 | 20.0169 | 20.9176 | 0 | 20.9176 | 21.8589 | 0 | 21.8589 | 22.8426 | 0 | 22.8426 | 23.8705 | 0 | 23.8705 | 24.9447 | 0 | 24.9447 | 26.0672 | 0 | 26.0672
|  | 15.4396 | 0 | 15.4396 | 16.548 | 0 | 16.548 | 17.2927 | 0 | 17.2927 | 18.0709 | 0 | 18.0709 | 18.8841 | 0 | 18.8841 | 19.7338 | 0 | 19.7338 | 20.6219 | 0 | 20.6219 | 21.5499 | 0 | 21.5499 | 22.5196 | 0 | 22.5196 | 23.533 | 0 | 23.533 | 24.592 | 0 | 24.592 | 25.6986 | 0 | 25.6986 | 26.855 | 0 | 26.855 | 28.0635 | 0 | 28.0635 | 29.3264 | 0 | 29.3264
|  | 16.4685 | 0 | 16.4685 | 17.6508 | 0 | 17.6508 | 18.4451 | 0 | 18.4451 | 19.2751 | 0 | 19.2751 | 20.1425 | 0 | 20.1425 | 21.0489 | 0 | 21.0489 | 21.9961 | 0 | 21.9961 | 22.9859 | 0 | 22.9859 | 24.0203 | 0 | 24.0203 | 25.1012 | 0 | 25.1012 | 26.2307 | 0 | 26.2307 | 27.4111 | 0 | 27.4111 | 28.6446 | 0 | 28.6446 | 29.9336 | 0 | 29.9336 | 31.2806 | 0 | 31.2806
|  | 16.7045 | 0 | 16.7045 | 17.9037 | 0 | 17.9037 | 18.7094 | 0 | 18.7094 | 19.5513 | 0 | 19.5513 | 20.4311 | 0 | 20.4311 | 21.3505 | 0 | 21.3505 | 22.3113 | 0 | 22.3113 | 23.3153 | 0 | 23.3153 | 24.3645 | 0 | 24.3645 | 25.4609 | 0 | 25.4609 | 26.6066 | 0 | 26.6066 | 27.8039 | 0 | 27.8039 | 29.0551 | 0 | 29.0551 | 30.3626 | 0 | 30.3626 | 31.7289 | 0 | 31.7289
|  | 14.4694 | 0 | 14.4694 | 15.5082 | 0 | 15.5082 | 16.2061 | 0 | 16.2061 | 16.9354 | 0 | 16.9354 | 17.6975 | 0 | 17.6975 | 18.4938 | 0 | 18.4938 | 19.3261 | 0 | 19.3261 | 20.1957 | 0 | 20.1957 | 21.1045 | 0 | 21.1045 | 22.0542 | 0 | 22.0542 | 23.0467 | 0 | 23.0467 | 24.0838 | 0 | 24.0838 | 25.1676 | 0 | 25.1676 | 26.3001 | 0 | 26.3001 | 27.4836 | 0 | 27.4836
|  | 12.852 | 0 | 12.852 | 13.7746 | 0 | 13.7746 | 14.3945 | 0 | 14.3945 | 15.0423 | 0 | 15.0423 | 15.7192 | 0 | 15.7192 | 16.4265 | 0 | 16.4265 | 17.1657 | 0 | 17.1657 | 17.9382 | 0 | 17.9382 | 18.7454 | 0 | 18.7454 | 19.5889 | 0 | 19.5889 | 20.4704 | 0 | 20.4704 | 21.3916 | 0 | 21.3916 | 22.3542 | 0 | 22.3542 | 23.3602 | 0 | 23.3602 | 24.4114 | 0 | 24.4114
|  | 11.6034 | 0 | 11.6034 | 12.4365 | 0 | 12.4365 | 12.9961 | 0 | 12.9961 | 13.5809 | 0 | 13.5809 | 14.1921 | 0 | 14.1921 | 14.8307 | 0 | 14.8307 | 15.4981 | 0 | 15.4981 | 16.1955 | 0 | 16.1955 | 16.9243 | 0 | 16.9243 | 17.6859 | 0 | 17.6859 | 18.4818 | 0 | 18.4818 | 19.3135 | 0 | 19.3135 | 20.1826 | 0 | 20.1826 | 21.0908 | 0 | 21.0908 | 22.0399 | 0 | 22.0399
|  | 11.0368 | 0 | 11.0368 | 11.8292 | 0 | 11.8292 | 12.3615 | 0 | 12.3615 | 12.9177 | 0 | 12.9177 | 13.499 | 0 | 13.499 | 14.1065 | 0 | 14.1065 | 14.7413 | 0 | 14.7413 | 15.4047 | 0 | 15.4047 | 16.0979 | 0 | 16.0979 | 16.8223 | 0 | 16.8223 | 17.5793 | 0 | 17.5793 | 18.3703 | 0 | 18.3703 | 19.197 | 0 | 19.197 | 20.0609 | 0 | 20.0609 | 20.9636 | 0 | 20.9636
|  | 11.5023 | 0 | 11.5023 | 12.328 | 0 | 12.328 | 12.8828 | 0 | 12.8828 | 13.4625 | 0 | 13.4625 | 14.0683 | 0 | 14.0683 | 14.7014 | 0 | 14.7014 | 15.363 | 0 | 15.363 | 16.0543 | 0 | 16.0543 | 16.7768 | 0 | 16.7768 | 17.5317 | 0 | 17.5317 | 18.3206 | 0 | 18.3206 | 19.1451 | 0 | 19.1451 | 20.0066 | 0 | 20.0066 | 20.9069 | 0 | 20.9069 | 21.8477 | 0 | 21.8477
|  | 12.2777 | 0 | 12.2777 | 13.1592 | 0 | 13.1592 | 13.7513 | 0 | 13.7513 | 14.3701 | 0 | 14.3701 | 15.0168 | 0 | 15.0168 | 15.6925 | 0 | 15.6925 | 16.3987 | 0 | 16.3987 | 17.1367 | 0 | 17.1367 | 17.9078 | 0 | 17.9078 | 18.7137 | 0 | 18.7137 | 19.5558 | 0 | 19.5558 | 20.4358 | 0 | 20.4358 | 21.3554 | 0 | 21.3554 | 22.3164 | 0 | 22.3164 | 23.3206 | 0 | 23.3206
|  | 14.0466 | 0 | 14.0466 | 15.055 | 0 | 15.055 | 15.7325 | 0 | 15.7325 | 16.4404 | 0 | 16.4404 | 17.1803 | 0 | 17.1803 | 17.9534 | 0 | 17.9534 | 18.7613 | 0 | 18.7613 | 19.6055 | 0 | 19.6055 | 20.4878 | 0 | 20.4878 | 21.4097 | 0 | 21.4097 | 22.3732 | 0 | 22.3732 | 23.3799 | 0 | 23.3799 | 24.432 | 0 | 24.432 | 25.5315 | 0 | 25.5315 | 26.6804 | 0 | 26.6804
|  | 15.6736 | 0 | 15.6736 | 16.7988 | 0 | 16.7988 | 17.5547 | 0 | 17.5547 | 18.3447 | 0 | 18.3447 | 19.1702 | 0 | 19.1702 | 20.0329 | 0 | 20.0329 | 20.9343 | 0 | 20.9343 | 21.8764 | 0 | 21.8764 | 22.8608 | 0 | 22.8608 | 23.8896 | 0 | 23.8896 | 24.9646 | 0 | 24.9646 | 26.088 | 0 | 26.088 | 27.262 | 0 | 27.262 | 28.4888 | 0 | 28.4888 | 29.7707 | 0 | 29.7707
|  | 16.3694 | 0 | 16.3694 | 17.5446 | 0 | 17.5446 | 18.3341 | 0 | 18.3341 | 19.1591 | 0 | 19.1591 | 20.0213 | 0 | 20.0213 | 20.9223 | 0 | 20.9223 | 21.8638 | 0 | 21.8638 | 22.8476 | 0 | 22.8476 | 23.8758 | 0 | 23.8758 | 24.9502 | 0 | 24.9502 | 26.0729 | 0 | 26.0729 | 27.2462 | 0 | 27.2462 | 28.4723 | 0 | 28.4723 | 29.7536 | 0 | 29.7536 | 31.0925 | 0 | 31.0925
|  | 17.8216 | 0 | 17.8216 | 19.1011 | 0 | 19.1011 | 19.9606 | 0 | 19.9606 | 20.8589 | 0 | 20.8589 | 21.7975 | 0 | 21.7975 | 22.7784 | 0 | 22.7784 | 23.8034 | 0 | 23.8034 | 24.8746 | 0 | 24.8746 | 25.9939 | 0 | 25.9939 | 27.1637 | 0 | 27.1637 | 28.386 | 0 | 28.386 | 29.6634 | 0 | 29.6634 | 30.9983 | 0 | 30.9983 | 32.3932 | 0 | 32.3932 | 33.8509 | 0 | 33.8509
|  | 19.2619 | 0 | 19.2619 | 20.6448 | 0 | 20.6448 | 21.5738 | 0 | 21.5738 | 22.5446 | 0 | 22.5446 | 23.5591 | 0 | 23.5591 | 24.6193 | 0 | 24.6193 | 25.7271 | 0 | 25.7271 | 26.8849 | 0 | 26.8849 | 28.0947 | 0 | 28.0947 | 29.3589 | 0 | 29.3589 | 30.6801 | 0 | 30.6801 | 32.0607 | 0 | 32.0607 | 33.5034 | 0 | 33.5034 | 35.0111 | 0 | 35.0111 | 36.5866 | 0 | 36.5866
|  | 17.3665 | 0 | 17.3665 | 18.6132 | 0 | 18.6132 | 19.4508 | 0 | 19.4508 | 20.3261 | 0 | 20.3261 | 21.2408 | 0 | 21.2408 | 22.1966 | 0 | 22.1966 | 23.1955 | 0 | 23.1955 | 24.2393 | 0 | 24.2393 | 25.33 | 0 | 25.33 | 26.4699 | 0 | 26.4699 | 27.661 | 0 | 27.661 | 28.9058 | 0 | 28.9058 | 30.2066 | 0 | 30.2066 | 31.5658 | 0 | 31.5658 | 32.9863 | 0 | 32.9863
|  | 14.599 | 0 | 14.599 | 15.6471 | 0 | 15.6471 | 16.3513 | 0 | 16.3513 | 17.0871 | 0 | 17.0871 | 17.856 | 0 | 17.856 | 18.6595 | 0 | 18.6595 | 19.4992 | 0 | 19.4992 | 20.3766 | 0 | 20.3766 | 21.2936 | 0 | 21.2936 | 22.2518 | 0 | 22.2518 | 23.2531 | 0 | 23.2531 | 24.2995 | 0 | 24.2995 | 25.393 | 0 | 25.393 | 26.5357 | 0 | 26.5357 | 27.7298 | 0 | 27.7298
|  | 12.557 | 0 | 12.557 | 13.4584 | 0 | 13.4584 | 14.0641 | 0 | 14.0641 | 14.697 | 0 | 14.697 | 15.3583 | 0 | 15.3583 | 16.0494 | 0 | 16.0494 | 16.7717 | 0 | 16.7717 | 17.5264 | 0 | 17.5264 | 18.3151 | 0 | 18.3151 | 19.1393 | 0 | 19.1393 | 20.0005 | 0 | 20.0005 | 20.9005 | 0 | 20.9005 | 21.8411 | 0 | 21.8411 | 22.8239 | 0 | 22.8239 | 23.851 | 0 | 23.851
|  | 11.8656 | 0 | 11.8656 | 12.7174 | 0 | 12.7174 | 13.2897 | 0 | 13.2897 | 13.8877 | 0 | 13.8877 | 14.5127 | 0 | 14.5127 | 15.1658 | 0 | 15.1658 | 15.8482 | 0 | 15.8482 | 16.5614 | 0 | 16.5614 | 17.3066 | 0 | 17.3066 | 18.0854 | 0 | 18.0854 | 18.8993 | 0 | 18.8993 | 19.7498 | 0 | 19.7498 | 20.6385 | 0 | 20.6385 | 21.5672 | 0 | 21.5672 | 22.5377 | 0 | 22.5377
|  | 10.9374 | 0 | 10.9374 | 11.7226 | 0 | 11.7226 | 12.2501 | 0 | 12.2501 | 12.8014 | 0 | 12.8014 | 13.3775 | 0 | 13.3775 | 13.9794 | 0 | 13.9794 | 14.6085 | 0 | 14.6085 | 15.2659 | 0 | 15.2659 | 15.9529 | 0 | 15.9529 | 16.6708 | 0 | 16.6708 | 17.4209 | 0 | 17.4209 | 18.2049 | 0 | 18.2049 | 19.0241 | 0 | 19.0241 | 19.8802 | 0 | 19.8802 | 20.7748 | 0 | 20.7748
|  | 10.8195 | 0 | 10.8195 | 11.5962 | 0 | 11.5962 | 12.118 | 0 | 12.118 | 12.6633 | 0 | 12.6633 | 13.2332 | 0 | 13.2332 | 13.8287 | 0 | 13.8287 | 14.451 | 0 | 14.451 | 15.1013 | 0 | 15.1013 | 15.7808 | 0 | 15.7808 | 16.491 | 0 | 16.491 | 17.2331 | 0 | 17.2331 | 18.0085 | 0 | 18.0085 | 18.8189 | 0 | 18.8189 | 19.6658 | 0 | 19.6658 | 20.5507 | 0 | 20.5507
|  | 13.2558 | 0 | 13.2558 | 14.2075 | 0 | 14.2075 | 14.8468 | 0 | 14.8468 | 15.5149 | 0 | 15.5149 | 16.2131 | 0 | 16.2131 | 16.9427 | 0 | 16.9427 | 17.7051 | 0 | 17.7051 | 18.5018 | 0 | 18.5018 | 19.3344 | 0 | 19.3344 | 20.2044 | 0 | 20.2044 | 21.1136 | 0 | 21.1136 | 22.0638 | 0 | 22.0638 | 23.0566 | 0 | 23.0566 | 24.0942 | 0 | 24.0942 | 25.1784 | 0 | 25.1784
|  | 13.0149 | 0 | 13.0149 | 13.9493 | 0 | 13.9493 | 14.577 | 0 | 14.577 | 15.2329 | 0 | 15.2329 | 15.9184 | 0 | 15.9184 | 16.6348 | 0 | 16.6348 | 17.3833 | 0 | 17.3833 | 18.1656 | 0 | 18.1656 | 18.983 | 0 | 18.983 | 19.8373 | 0 | 19.8373 | 20.7299 | 0 | 20.7299 | 21.6628 | 0 | 21.6628 | 22.6376 | 0 | 22.6376 | 23.6563 | 0 | 23.6563 | 24.7208 | 0 | 24.7208
|  | 14.6163 | 0 | 14.6163 | 15.6656 | 0 | 15.6656 | 16.3706 | 0 | 16.3706 | 17.1072 | 0 | 17.1072 | 17.8771 | 0 | 17.8771 | 18.6815 | 0 | 18.6815 | 19.5222 | 0 | 19.5222 | 20.4007 | 0 | 20.4007 | 21.3187 | 0 | 21.3187 | 22.2781 | 0 | 22.2781 | 23.2806 | 0 | 23.2806 | 24.3282 | 0 | 24.3282 | 25.423 | 0 | 25.423 | 26.567 | 0 | 26.567 | 27.7625 | 0 | 27.7625
|  | 17.0128 | 0 | 17.0128 | 18.2342 | 0 | 18.2342 | 19.0547 | 0 | 19.0547 | 19.9121 | 0 | 19.9121 | 20.8082 | 0 | 20.8082 | 21.7446 | 0 | 21.7446 | 22.7231 | 0 | 22.7231 | 23.7456 | 0 | 23.7456 | 24.8142 | 0 | 24.8142 | 25.9308 | 0 | 25.9308 | 27.0977 | 0 | 27.0977 | 28.3171 | 0 | 28.3171 | 29.5913 | 0 | 29.5913 | 30.923 | 0 | 30.923 | 32.3145 | 0 | 32.3145
|  | 19.0158 | 0 | 19.0158 | 20.381 | 0 | 20.381 | 21.2981 | 0 | 21.2981 | 22.2566 | 0 | 22.2566 | 23.2581 | 0 | 23.2581 | 24.3047 | 0 | 24.3047 | 25.3984 | 0 | 25.3984 | 26.5414 | 0 | 26.5414 | 27.7357 | 0 | 27.7357 | 28.9838 | 0 | 28.9838 | 30.2881 | 0 | 30.2881 | 31.6511 | 0 | 31.6511 | 33.0754 | 0 | 33.0754 | 34.5638 | 0 | 34.5638 | 36.1191 | 0 | 36.1191
|  | 14.183 | 0 | 14.183 | 15.2013 | 0 | 15.2013 | 15.8853 | 0 | 15.8853 | 16.6002 | 0 | 16.6002 | 17.3472 | 0 | 17.3472 | 18.1278 | 0 | 18.1278 | 18.9435 | 0 | 18.9435 | 19.796 | 0 | 19.796 | 20.6868 | 0 | 20.6868 | 21.6177 | 0 | 21.6177 | 22.5905 | 0 | 22.5905 | 23.6071 | 0 | 23.6071 | 24.6694 | 0 | 24.6694 | 25.7795 | 0 | 25.7795 | 26.9396 | 0 | 26.9396
|  | 13.2216 | 0 | 13.2216 | 14.1708 | 0 | 14.1708 | 14.8085 | 0 | 14.8085 | 15.4749 | 0 | 15.4749 | 16.1713 | 0 | 16.1713 | 16.899 | 0 | 16.899 | 17.6594 | 0 | 17.6594 | 18.4541 | 0 | 18.4541 | 19.2845 | 0 | 19.2845 | 20.1523 | 0 | 20.1523 | 21.0592 | 0 | 21.0592 | 22.0069 | 0 | 22.0069 | 22.9972 | 0 | 22.9972 | 24.032 | 0 | 24.032 | 25.1135 | 0 | 25.1135
|  | 11.772 | 0 | 11.772 | 12.6171 | 0 | 12.6171 | 13.1849 | 0 | 13.1849 | 13.7782 | 0 | 13.7782 | 14.3982 | 0 | 14.3982 | 15.0461 | 0 | 15.0461 | 15.7232 | 0 | 15.7232 | 16.4307 | 0 | 16.4307 | 17.1701 | 0 | 17.1701 | 17.9428 | 0 | 17.9428 | 18.7502 | 0 | 18.7502 | 19.594 | 0 | 19.594 | 20.4757 | 0 | 20.4757 | 21.3971 | 0 | 21.3971 | 22.36 | 0 | 22.36
|  | 11.7682 | 0 | 11.7682 | 12.6131 | 0 | 12.6131 | 13.1807 | 0 | 13.1807 | 13.7738 | 0 | 13.7738 | 14.3936 | 0 | 14.3936 | 15.0413 | 0 | 15.0413 | 15.7182 | 0 | 15.7182 | 16.4255 | 0 | 16.4255 | 17.1647 | 0 | 17.1647 | 17.9371 | 0 | 17.9371 | 18.7442 | 0 | 18.7442 | 19.5877 | 0 | 19.5877 | 20.4692 | 0 | 20.4692 | 21.3903 | 0 | 21.3903 | 22.3529 | 0 | 22.3529
|  | 12.8556 | 0 | 12.8556 | 13.7786 | 0 | 13.7786 | 14.3986 | 0 | 14.3986 | 15.0465 | 0 | 15.0465 | 15.7236 | 0 | 15.7236 | 16.4312 | 0 | 16.4312 | 17.1706 | 0 | 17.1706 | 17.9433 | 0 | 17.9433 | 18.7507 | 0 | 18.7507 | 19.5945 | 0 | 19.5945 | 20.4762 | 0 | 20.4762 | 21.3977 | 0 | 21.3977 | 22.3606 | 0 | 22.3606 | 23.3668 | 0 | 23.3668 | 24.4183 | 0 | 24.4183
|  | 13.0078 | 0 | 13.0078 | 13.9416 | 0 | 13.9416 | 14.569 | 0 | 14.569 | 15.2246 | 0 | 15.2246 | 15.9097 | 0 | 15.9097 | 16.6256 | 0 | 16.6256 | 17.3738 | 0 | 17.3738 | 18.1556 | 0 | 18.1556 | 18.9726 | 0 | 18.9726 | 19.8264 | 0 | 19.8264 | 20.7186 | 0 | 20.7186 | 21.6509 | 0 | 21.6509 | 22.6252 | 0 | 22.6252 | 23.6433 | 0 | 23.6433 | 24.7073 | 0 | 24.7073
|  | 13.5022 | 0 | 13.5022 | 14.4716 | 0 | 14.4716 | 15.1228 | 0 | 15.1228 | 15.8033 | 0 | 15.8033 | 16.5145 | 0 | 16.5145 | 17.2576 | 0 | 17.2576 | 18.0342 | 0 | 18.0342 | 18.8457 | 0 | 18.8457 | 19.6938 | 0 | 19.6938 | 20.58 | 0 | 20.58 | 21.5061 | 0 | 21.5061 | 22.4739 | 0 | 22.4739 | 23.4852 | 0 | 23.4852 | 24.5421 | 0 | 24.5421 | 25.6465 | 0 | 25.6465
|  | 14.2055 | 0 | 14.2055 | 15.2254 | 0 | 15.2254 | 15.9105 | 0 | 15.9105 | 16.6265 | 0 | 16.6265 | 17.3747 | 0 | 17.3747 | 18.1565 | 0 | 18.1565 | 18.9736 | 0 | 18.9736 | 19.8274 | 0 | 19.8274 | 20.7196 | 0 | 20.7196 | 21.652 | 0 | 21.652 | 22.6263 | 0 | 22.6263 | 23.6445 | 0 | 23.6445 | 24.7085 | 0 | 24.7085 | 25.8204 | 0 | 25.8204 | 26.9823 | 0 | 26.9823
|  | 15.6308 | 0 | 15.6308 | 16.7529 | 0 | 16.7529 | 17.5068 | 0 | 17.5068 | 18.2946 | 0 | 18.2946 | 19.1179 | 0 | 19.1179 | 19.9782 | 0 | 19.9782 | 20.8772 | 0 | 20.8772 | 21.8167 | 0 | 21.8167 | 22.7984 | 0 | 22.7984 | 23.8243 | 0 | 23.8243 | 24.8964 | 0 | 24.8964 | 26.0168 | 0 | 26.0168 | 27.1875 | 0 | 27.1875 | 28.411 | 0 | 28.411 | 29.6895 | 0 | 29.6895
|  | 17.3923 | 0 | 17.3923 | 18.6409 | 0 | 18.6409 | 19.4797 | 0 | 19.4797 | 20.3563 | 0 | 20.3563 | 21.2723 | 0 | 21.2723 | 22.2296 | 0 | 22.2296 | 23.2299 | 0 | 23.2299 | 24.2753 | 0 | 24.2753 | 25.3677 | 0 | 25.3677 | 26.5092 | 0 | 26.5092 | 27.7021 | 0 | 27.7021 | 28.9487 | 0 | 28.9487 | 30.2514 | 0 | 30.2514 | 31.6127 | 0 | 31.6127 | 33.0353 | 0 | 33.0353
|  | 17.7836 | 0 | 17.7836 | 19.0603 | 0 | 19.0603 | 19.918 | 0 | 19.918 | 20.8143 | 0 | 20.8143 | 21.751 | 0 | 21.751 | 22.7298 | 0 | 22.7298 | 23.7526 | 0 | 23.7526 | 24.8215 | 0 | 24.8215 | 25.9385 | 0 | 25.9385 | 27.1057 | 0 | 27.1057 | 28.3254 | 0 | 28.3254 | 29.6001 | 0 | 29.6001 | 30.9321 | 0 | 30.9321 | 32.324 | 0 | 32.324 | 33.7786 | 0 | 33.7786
|  | 18.0596 | 0 | 18.0596 | 19.3561 | 0 | 19.3561 | 20.2271 | 0 | 20.2271 | 21.1373 | 0 | 21.1373 | 22.0885 | 0 | 22.0885 | 23.0825 | 0 | 23.0825 | 24.1212 | 0 | 24.1212 | 25.2067 | 0 | 25.2067 | 26.341 | 0 | 26.341 | 27.5263 | 0 | 27.5263 | 28.765 | 0 | 28.765 | 30.0594 | 0 | 30.0594 | 31.4121 | 0 | 31.4121 | 32.8256 | 0 | 32.8256 | 34.3028 | 0 | 34.3028
|  | 18.8264 | 0 | 18.8264 | 20.178 | 0 | 20.178 | 21.086 | 0 | 21.086 | 22.0349 | 0 | 22.0349 | 23.0264 | 0 | 23.0264 | 24.0626 | 0 | 24.0626 | 25.1454 | 0 | 25.1454 | 26.277 | 0 | 26.277 | 27.4594 | 0 | 27.4594 | 28.6951 | 0 | 28.6951 | 29.9864 | 0 | 29.9864 | 31.3358 | 0 | 31.3358 | 32.7459 | 0 | 32.7459 | 34.2195 | 0 | 34.2195 | 35.7593 | 0 | 35.7593
|  | 16.3438 | 0 | 16.3438 | 17.5171 | 0 | 17.5171 | 18.3054 | 0 | 18.3054 | 19.1291 | 0 | 19.1291 | 19.9899 | 0 | 19.9899 | 20.8895 | 0 | 20.8895 | 21.8295 | 0 | 21.8295 | 22.8119 | 0 | 22.8119 | 23.8384 | 0 | 23.8384 | 24.9111 | 0 | 24.9111 | 26.0321 | 0 | 26.0321 | 27.2036 | 0 | 27.2036 | 28.4277 | 0 | 28.4277 | 29.707 | 0 | 29.707 | 31.0438 | 0 | 31.0438
|  | 13.9792 | 0 | 13.9792 | 14.9827 | 0 | 14.9827 | 15.657 | 0 | 15.657 | 16.3615 | 0 | 16.3615 | 17.0978 | 0 | 17.0978 | 17.8672 | 0 | 17.8672 | 18.6712 | 0 | 18.6712 | 19.5114 | 0 | 19.5114 | 20.3894 | 0 | 20.3894 | 21.307 | 0 | 21.307 | 22.2658 | 0 | 22.2658 | 23.2677 | 0 | 23.2677 | 24.3148 | 0 | 24.3148 | 25.409 | 0 | 25.409 | 26.5524 | 0 | 26.5524
|  | 11.4519 | 0 | 11.4519 | 12.274 | 0 | 12.274 | 12.8264 | 0 | 12.8264 | 13.4036 | 0 | 13.4036 | 14.0067 | 0 | 14.0067 | 14.637 | 0 | 14.637 | 15.2957 | 0 | 15.2957 | 15.984 | 0 | 15.984 | 16.7033 | 0 | 16.7033 | 17.4549 | 0 | 17.4549 | 18.2404 | 0 | 18.2404 | 19.0612 | 0 | 19.0612 | 19.919 | 0 | 19.919 | 20.8153 | 0 | 20.8153 | 21.752 | 0 | 21.752
|  | 10.9541 | 0 | 10.9541 | 11.7405 | 0 | 11.7405 | 12.2688 | 0 | 12.2688 | 12.8209 | 0 | 12.8209 | 13.3979 | 0 | 13.3979 | 14.0008 | 0 | 14.0008 | 14.6308 | 0 | 14.6308 | 15.2892 | 0 | 15.2892 | 15.9772 | 0 | 15.9772 | 16.6962 | 0 | 16.6962 | 17.4475 | 0 | 17.4475 | 18.2327 | 0 | 18.2327 | 19.0531 | 0 | 19.0531 | 19.9105 | 0 | 19.9105 | 20.8065 | 0 | 20.8065
|  | 10.1588 | 0 | 10.1588 | 10.8881 | 0 | 10.8881 | 11.3781 | 0 | 11.3781 | 11.8901 | 0 | 11.8901 | 12.4252 | 0 | 12.4252 | 12.9843 | 0 | 12.9843 | 13.5686 | 0 | 13.5686 | 14.1792 | 0 | 14.1792 | 14.8172 | 0 | 14.8172 | 15.484 | 0 | 15.484 | 16.1808 | 0 | 16.1808 | 16.9089 | 0 | 16.9089 | 17.6698 | 0 | 17.6698 | 18.465 | 0 | 18.465 | 19.2959 | 0 | 19.2959
|  | 10.2411 | 0 | 10.2411 | 10.9763 | 0 | 10.9763 | 11.4703 | 0 | 11.4703 | 11.9864 | 0 | 11.9864 | 12.5258 | 0 | 12.5258 | 13.0895 | 0 | 13.0895 | 13.6785 | 0 | 13.6785 | 14.294 | 0 | 14.294 | 14.9373 | 0 | 14.9373 | 15.6094 | 0 | 15.6094 | 16.3119 | 0 | 16.3119 | 17.0459 | 0 | 17.0459 | 17.813 | 0 | 17.813 | 18.6145 | 0 | 18.6145 | 19.4522 | 0 | 19.4522
|  | 9.8149 | 0 | 9.8149 | 10.5195 | 0 | 10.5195 | 10.9929 | 0 | 10.9929 | 11.4876 | 0 | 11.4876 | 12.0045 | 0 | 12.0045 | 12.5447 | 0 | 12.5447 | 13.1093 | 0 | 13.1093 | 13.6992 | 0 | 13.6992 | 14.3156 | 0 | 14.3156 | 14.9598 | 0 | 14.9598 | 15.633 | 0 | 15.633 | 16.3365 | 0 | 16.3365 | 17.0717 | 0 | 17.0717 | 17.8399 | 0 | 17.8399 | 18.6427 | 0 | 18.6427